## ОСР-01-03 - ОС по Методике 2020
Приложение № 5
Утверждено приказом № 421 от 4 августа 2020 г. Минстроя РФ
| «О создании и эксплуатации объектов транспортной инфраструктуры и технологически связанных с ними транспортных средств, обеспечивающих деятельность, связанную с перевозками пассажиров транспортом общего пользования, в муниципальном образовании городской округ город Ярославль в Ярославской области». Этап 2 «Строительство трамвайных путей и контактной сети. Участок от Разворотного круга ул. Александра Невского до разворотного круга «Больница №9» (29-я линия)». | [6 empty] | «О создании и эксплуатации объектов транспортной инфраструктуры и технологически связанных с ними транспортных средств, обеспечивающих деятельность, связанную с перевозками пассажиров транспортом общего пользования, в муниципальном образовании городской округ город Ярославль в Ярославской области». Этап 2 «Строительство трамвайных путей и контактной сети. Участок от Разворотного круга ул. Александра Невского до разворотного круга «Больница №9» (29-я линия)».
(наименование стройки)
| Защитные мероприятия по сохранению инженерных коммуникаций | [7 empty] | Защитные мероприятия по сохранению инженерных коммуникаций
(наименование объекта капитального строительства)
ОБЪЕКТНЫЙ СМЕТНЫЙ РАСЧЕТ (СМЕТА) № ОСР-01-03
| Основание | Проектная документация
(проектная и (или) иная техническая документация)
| Сметная стоимость |  |  |  | 60 340,38 тыс. руб.
Расчетный измеритель
объекта капитального строительства
|  |  | (количество) |  | (измеритель)
Показатель единичной стоимости на расчетный измеритель
объекта капитального строительства
| Составлен в текущем уровне цен II квартал 2024 года | [8 empty] | Составлен в текущем уровне цен II квартал 2024 года
№ п/п | Обоснование | Наименование локальных сметных расчетов (смет), затрат | Сметная стоимость, тыс. руб.
|  |  | Строительных (ремонтно- строительных, ремонтно- реставрационных) работ | монтажных работ | оборудования | прочих затрат | всего
1 | 2 | 3 | 4 | 5 | 6 | 7 | 8
Локальные сметы (расчеты) | [10 empty] | Локальные сметы (расчеты)
6 | ЛСР-01-03-01 | Защитные мероприятия по сохранению инженерных коммуникаций, находящихся в зоне строительства. Сети связи. | 1205.13 | 58.02 |  |  | 1263.15
7 | ЛСР-01-03-02 | Защитные мероприятия по сохранению инженерных коммуникаций, находящихся в зоне строительства. Сети электроснабжения. | 4085.93 | 218.37 |  |  | 4304.3
8 | ЛСР-01-03-03 | Защитные мероприятия по сохранению инженерных коммуникаций, находящихся в зоне строительства. Сети водопровода. | 26692.09 |  |  |  | 26692.09
11 | ЛСР-01-03-04 | Защитные мероприятия по сохранению инженерных коммуникаций, находящихся в зоне строительства .Сети канализации. | 26318.28 |  |  |  | 26318.28
10 | ЛСP-01-03-05 | Защитные мероприятия по сохранению инженерных коммуникаций, находящихся в зоне строительства. Сети газоснабжения. | 1762.56 |  |  |  | 1762.56
| Итого "Локальные сметы (расчеты)" |  | 60063.99 | 276.39 |  |  | 60340.38 |  |  |  |  | Итого "Локальные сметы (расчеты)"
Временные здания и сооружения | [10 empty] | Временные здания и сооружения
| Итого с учетом "Временные здания и сооружения" |  | 60063.99 | 276.39 |  |  | 60340.38 | [5 empty] | Итого с учетом "Временные здания и сооружения"
Прочие работы и затраты | [10 empty] | Прочие работы и затраты
| Итого с учетом "Прочие работы и затраты" |  | 60063.99 | 276.39 |  |  | 60340.38 | [5 empty] | Итого с учетом "Прочие работы и затраты"
Публичный технологический и ценовой аудит, подготовка обоснования инвестиций, осуществляемых в инвестиционный проект по созданию объекта капитального строительства, в отношении которого планируется заключение контракта, предметом которого является одновременно выполнение работ по проектированию, строительству и вводу в эксплуатацию объекта капитального строительства, технологический и ценовой аудит такого обоснования инвестиций, аудит проектной документации, проектные и изыскательские работы | [10 empty] | Публичный технологический и ценовой аудит, подготовка обоснования инвестиций, осуществляемых в инвестиционный проект по созданию объекта капитального строительства, в отношении которого планируется заключение контракта, предметом которого является одновременно выполнение работ по проектированию, строительству и вводу в эксплуатацию объекта капитального строительства, технологический и ценовой аудит такого обоснования инвестиций, аудит проектной документации, проектные и изыскательские работы
| Итого с учетом "Публичный технологический и ценовой аудит, подготовка обоснования инвестиций, осуществляемых в инвестиционный проект по созданию объекта капитального строительства, в отношении которого планируется заключение контракта, предметом которого является одновременно выполнение работ по проектированию, строительству и вводу в эксплуатацию объекта капитального строительства, технологический и ценовой аудит такого обоснования инвестиций, аудит проектной документации, проектные и изыскательские работы" |  | 60063.99 | 276.39 |  |  | 60340.38 | [5 empty] | Итого с учетом "Публичный технологический и ценовой аудит, подготовка обоснования инвестиций, осуществляемых в инвестиционный проект по созданию объекта капитального строительства, в отношении которого планируется заключение контракта, предметом которого является одновременно выполнение работ по проектированию, строительству и вводу в эксплуатацию объекта капитального строительства, технологический и ценовой аудит такого обоснования инвестиций, аудит проектной документации, проектные и изыскательские работы"
Налоги и обязательные платежи | [10 empty] | Налоги и обязательные платежи
| Итого по объектной смете |  | 60063.99 | 276.39 |  |  | 60340.38 | [5 empty] | Итого по объектной смете
Главный инженер проекта |  |  |  | (Зражевский К. В.) | [9 empty] | (Зражевский К. В.)
|  | [подпись (инициалы, фамилия)] | [подпись (инициалы, фамилия)]
Начальник |  |  |  | (Папин Е.Б.) | [10 empty] | Начальник | (Папин Е.Б.)
|  | [подпись (инициалы, фамилия)] | [подпись (инициалы, фамилия)]
Составил: |  |  |  | (Бочкарев Д. П.) | [12 empty] | (Бочкарев Д. П.)
[должность, подпись (инициалы, фамилия)]
Проверил: |  |  |  | (Папин Е.Б.) | [13 empty] | (Папин Е.Б.)
[должность, подпись (инициалы, фамилия)]

## ОСР-01-03_баз - ОС по Методике
Приложение № 5
Утверждено приказом № 421 от 4 августа 2020 г. Минстроя РФ
| «О создании и эксплуатации объектов транспортной инфраструктуры и технологически связанных с ними транспортных средств, обеспечивающих деятельность, связанную с перевозками пассажиров транспортом общего пользования, в муниципальном образовании городской округ город Ярославль в Ярославской области». Этап 2 «Строительство трамвайных путей и контактной сети. Участок от Разворотного круга ул. Александра Невского до разворотного круга «Больница №9» (29-я линия)». | [6 empty] | «О создании и эксплуатации объектов транспортной инфраструктуры и технологически связанных с ними транспортных средств, обеспечивающих деятельность, связанную с перевозками пассажиров транспортом общего пользования, в муниципальном образовании городской округ город Ярославль в Ярославской области». Этап 2 «Строительство трамвайных путей и контактной сети. Участок от Разворотного круга ул. Александра Невского до разворотного круга «Больница №9» (29-я линия)».
(наименование стройки)
| Защитные мероприятия по сохранению инженерных коммуникаций | [7 empty] | Защитные мероприятия по сохранению инженерных коммуникаций
(наименование объекта капитального строительства)
ОБЪЕКТНЫЙ СМЕТНЫЙ РАСЧЕТ (СМЕТА) № ОСР-01-03
Основание
(проектная и (или) иная техническая документация)
| Сметная стоимость |  |  |  | 8 229,48 тыс. руб.
Расчетный измеритель
объекта капитального строительства
|  |  | (количество) |  | (измеритель)
Показатель единичной стоимости на расчетный измеритель
объекта капитального строительства
| Составлен в текущем уровне цен I квартал 2000 года | [8 empty] | Составлен в текущем уровне цен I квартал 2000 года
№ п/п | Обоснование | Наименование локальных сметных расчетов (смет), затрат | Сметная стоимость, тыс. руб.
|  |  | Строительных (ремонтно- строительных, ремонтно- реставрационных) работ | монтажных работ | оборудования | прочих затрат | всего
1 | 2 | 3 | 4 | 5 | 6 | 7 | 8
Локальные сметы (расчеты) | [10 empty] | Локальные сметы (расчеты)
6 | ЛСР-01-03-01 | Защитные мероприятия по сохранению инженерных коммуникаций, находящихся в зоне строительства. Сети связи. | 105.04 | 4.36 |  |  | 109.4
7 | ЛСР-01-03-02 | Защитные мероприятия по сохранению инженерных коммуникаций, находящихся в зоне строительства. Сети электроснабжения. | 384.2 | 16.42 |  |  | 400.62
8 | ЛСР-01-03-03 | Защитные мероприятия по сохранению инженерных коммуникаций, находящихся в зоне строительства. Сети водопровода. | 4754.18 |  |  |  | 4754.18
11 | ЛСР-01-03-04 | Защитные мероприятия по сохранению инженерных коммуникаций, находящихся в зоне строительства .Сети канализации. | 2713.68 |  |  |  | 2713.68
10 | ЛСP-01-03-05 | Защитные мероприятия по сохранению инженерных коммуникаций, находящихся в зоне строительства. Сети газоснабжения. | 251.6 |  |  |  | 251.6
| Итого "Локальные сметы (расчеты)" |  | 8208.7 | 20.78 |  |  | 8229.48 |  |  |  |  | Итого "Локальные сметы (расчеты)"
Временные здания и сооружения | [10 empty] | Временные здания и сооружения
| Итого с учетом "Временные здания и сооружения" |  | 8208.7 | 20.78 |  |  | 8229.48 | [5 empty] | Итого с учетом "Временные здания и сооружения"
Прочие работы и затраты | [10 empty] | Прочие работы и затраты
| Итого с учетом "Прочие работы и затраты" |  | 8208.7 | 20.78 |  |  | 8229.48 | [5 empty] | Итого с учетом "Прочие работы и затраты"
Публичный технологический и ценовой аудит, подготовка обоснования инвестиций, осуществляемых в инвестиционный проект по созданию объекта капитального строительства, в отношении которого планируется заключение контракта, предметом которого является одновременно выполнение работ по проектированию, строительству и вводу в эксплуатацию объекта капитального строительства, технологический и ценовой аудит такого обоснования инвестиций, аудит проектной документации, проектные и изыскательские работы | [10 empty] | Публичный технологический и ценовой аудит, подготовка обоснования инвестиций, осуществляемых в инвестиционный проект по созданию объекта капитального строительства, в отношении которого планируется заключение контракта, предметом которого является одновременно выполнение работ по проектированию, строительству и вводу в эксплуатацию объекта капитального строительства, технологический и ценовой аудит такого обоснования инвестиций, аудит проектной документации, проектные и изыскательские работы
| Итого с учетом "Публичный технологический и ценовой аудит, подготовка обоснования инвестиций, осуществляемых в инвестиционный проект по созданию объекта капитального строительства, в отношении которого планируется заключение контракта, предметом которого является одновременно выполнение работ по проектированию, строительству и вводу в эксплуатацию объекта капитального строительства, технологический и ценовой аудит такого обоснования инвестиций, аудит проектной документации, проектные и изыскательские работы" |  | 8208.7 | 20.78 |  |  | 8229.48 | [5 empty] | Итого с учетом "Публичный технологический и ценовой аудит, подготовка обоснования инвестиций, осуществляемых в инвестиционный проект по созданию объекта капитального строительства, в отношении которого планируется заключение контракта, предметом которого является одновременно выполнение работ по проектированию, строительству и вводу в эксплуатацию объекта капитального строительства, технологический и ценовой аудит такого обоснования инвестиций, аудит проектной документации, проектные и изыскательские работы"
Налоги и обязательные платежи | [10 empty] | Налоги и обязательные платежи
| Итого по объектной смете |  | 8208.7 | 20.78 |  |  | 8229.48 | [5 empty] | Итого по объектной смете
Главный инженер проекта |  |  |  | (Зражевский К. В.) | [9 empty] | (Зражевский К. В.)
|  | [подпись (инициалы, фамилия)] | [подпись (инициалы, фамилия)]
Начальник |  |  |  | (Папин Е.Б.) | [10 empty] | Начальник | (Папин Е.Б.)
|  | [подпись (инициалы, фамилия)] | [подпись (инициалы, фамилия)]
Составил: |  |  |  | (Бочкарев Д. П.) | [12 empty] | (Бочкарев Д. П.)
[должность, подпись (инициалы, фамилия)]
Проверил: |  |  |  | (Папин Е.Б.) | [13 empty] | (Папин Е.Б.)
[должность, подпись (инициалы, фамилия)]

## ОСР-01-05 - ОС по Методике 2020
Приложение № 5
Утверждено приказом № 421 от 4 августа 2020 г. Минстроя РФ
| «О создании и эксплуатации объектов транспортной инфраструктуры и технологически связанных с ними транспортных средств, обеспечивающих деятельность, связанную с перевозками пассажиров транспортом общего пользования, в муниципальном образовании городской округ город Ярославль в Ярославской области». Этап 2 «Строительство трамвайных путей и контактной сети. Участок от Разворотного круга ул. Александра Невского до разворотного круга «Больница №9» (29-я линия)». | [6 empty] | «О создании и эксплуатации объектов транспортной инфраструктуры и технологически связанных с ними транспортных средств, обеспечивающих деятельность, связанную с перевозками пассажиров транспортом общего пользования, в муниципальном образовании городской округ город Ярославль в Ярославской области». Этап 2 «Строительство трамвайных путей и контактной сети. Участок от Разворотного круга ул. Александра Невского до разворотного круга «Больница №9» (29-я линия)».
(наименование стройки)
| Демонтажные работы | [7 empty] | Демонтажные работы
(наименование объекта капитального строительства)
ОБЪЕКТНЫЙ СМЕТНЫЙ РАСЧЕТ (СМЕТА) № ОСР-01-05
Основание
(проектная и (или) иная техническая документация)
| Сметная стоимость |  |  |  | 21 642,62 тыс. руб.
Расчетный измеритель
объекта капитального строительства
|  |  | (количество) |  | (измеритель)
Показатель единичной стоимости на расчетный измеритель
объекта капитального строительства
| Составлен в текущем уровне цен II квартал 2024 года | [8 empty] | Составлен в текущем уровне цен II квартал 2024 года
№ п/п | Обоснование | Наименование локальных сметных расчетов (смет), затрат | Сметная стоимость, тыс. руб.
|  |  | Строительных (ремонтно- строительных, ремонтно- реставрационных) работ | монтажных работ | оборудования | прочих затрат | всего
1 | 2 | 3 | 4 | 5 | 6 | 7 | 8
Локальные сметы (расчеты) | [10 empty] | Локальные сметы (расчеты)
1 | ЛСР-01-05-01 | Демонтаж рельсошпальной решетки трамвайных путей | 19989.88 |  |  |  | 19989.88
2 | ЛСР-01-05-02 | Работы по демонтажу контактной сети на участке от трамвайного кольца «Больница № 9» (включая его) до разворотного круга на ул. Волгоградской. | 467.31 | 1117.82 |  |  | 1585.13
3 | ЛСР-01-05-03 | Демонтаж остановочных комплексов. | 67.61 |  |  |  | 67.61
| Итого "Локальные сметы (расчеты)" |  | 20524.8 | 1117.82 |  |  | 21642.62 |  |  |  |  | Итого "Локальные сметы (расчеты)"
Временные здания и сооружения | [10 empty] | Временные здания и сооружения
| Итого с учетом "Временные здания и сооружения" |  | 20524.8 | 1117.82 |  |  | 21642.62 | [5 empty] | Итого с учетом "Временные здания и сооружения"
Прочие работы и затраты | [10 empty] | Прочие работы и затраты
| Итого с учетом "Прочие работы и затраты" |  | 20524.8 | 1117.82 |  |  | 21642.62 | [5 empty] | Итого с учетом "Прочие работы и затраты"
Публичный технологический и ценовой аудит, подготовка обоснования инвестиций, осуществляемых в инвестиционный проект по созданию объекта капитального строительства, в отношении которого планируется заключение контракта, предметом которого является одновременно выполнение работ по проектированию, строительству и вводу в эксплуатацию объекта капитального строительства, технологический и ценовой аудит такого обоснования инвестиций, аудит проектной документации, проектные и изыскательские работы | [10 empty] | Публичный технологический и ценовой аудит, подготовка обоснования инвестиций, осуществляемых в инвестиционный проект по созданию объекта капитального строительства, в отношении которого планируется заключение контракта, предметом которого является одновременно выполнение работ по проектированию, строительству и вводу в эксплуатацию объекта капитального строительства, технологический и ценовой аудит такого обоснования инвестиций, аудит проектной документации, проектные и изыскательские работы
| Итого с учетом "Публичный технологический и ценовой аудит, подготовка обоснования инвестиций, осуществляемых в инвестиционный проект по созданию объекта капитального строительства, в отношении которого планируется заключение контракта, предметом которого является одновременно выполнение работ по проектированию, строительству и вводу в эксплуатацию объекта капитального строительства, технологический и ценовой аудит такого обоснования инвестиций, аудит проектной документации, проектные и изыскательские работы" |  | 20524.8 | 1117.82 |  |  | 21642.62 | [5 empty] | Итого с учетом "Публичный технологический и ценовой аудит, подготовка обоснования инвестиций, осуществляемых в инвестиционный проект по созданию объекта капитального строительства, в отношении которого планируется заключение контракта, предметом которого является одновременно выполнение работ по проектированию, строительству и вводу в эксплуатацию объекта капитального строительства, технологический и ценовой аудит такого обоснования инвестиций, аудит проектной документации, проектные и изыскательские работы"
Налоги и обязательные платежи | [10 empty] | Налоги и обязательные платежи
| Итого по объектной смете |  | 20524.8 | 1117.82 |  |  | 21642.62 | [5 empty] | Итого по объектной смете
Главный инженер проекта |  |  |  | (Зражевский К. В.) | [9 empty] | (Зражевский К. В.)
|  | [подпись (инициалы, фамилия)] | [подпись (инициалы, фамилия)]
Начальник |  |  |  | (Папин Е.Б.) | [10 empty] | Начальник | (Папин Е.Б.)
|  | [подпись (инициалы, фамилия)] | [подпись (инициалы, фамилия)]
Составил: |  |  |  | (Бочкарев Д. П.) | [12 empty] | (Бочкарев Д. П.)
[должность, подпись (инициалы, фамилия)]
Проверил: |  |  |  | (Папин Е.Б.) | [13 empty] | (Папин Е.Б.)
[должность, подпись (инициалы, фамилия)]

## ОСР-01-05_база - ОС по Методике
Приложение № 5
Утверждено приказом № 421 от 4 августа 2020 г. Минстроя РФ
| «О создании и эксплуатации объектов транспортной инфраструктуры и технологически связанных с ними транспортных средств, обеспечивающих деятельность, связанную с перевозками пассажиров транспортом общего пользования, в муниципальном образовании городской округ город Ярославль в Ярославской области». Этап 2 «Строительство трамвайных путей и контактной сети. Участок от Разворотного круга ул. Александра Невского до разворотного круга «Больница №9» (29-я линия)». | [6 empty] | «О создании и эксплуатации объектов транспортной инфраструктуры и технологически связанных с ними транспортных средств, обеспечивающих деятельность, связанную с перевозками пассажиров транспортом общего пользования, в муниципальном образовании городской округ город Ярославль в Ярославской области». Этап 2 «Строительство трамвайных путей и контактной сети. Участок от Разворотного круга ул. Александра Невского до разворотного круга «Больница №9» (29-я линия)».
(наименование стройки)
| Демонтажные работы | [7 empty] | Демонтажные работы
(наименование объекта капитального строительства)
ОБЪЕКТНЫЙ СМЕТНЫЙ РАСЧЕТ (СМЕТА) № ОСР-01-05
Основание
(проектная и (или) иная техническая документация)
| Сметная стоимость |  |  |  | 889,52 тыс. руб.
Расчетный измеритель
объекта капитального строительства
|  |  | (количество) |  | (измеритель)
Показатель единичной стоимости на расчетный измеритель
объекта капитального строительства
| Составлен в текущем уровне цен I квартал 2000 года | [8 empty] | Составлен в текущем уровне цен I квартал 2000 года
№ п/п | Обоснование | Наименование локальных сметных расчетов (смет), затрат | Сметная стоимость, тыс. руб.
|  |  | Строительных (ремонтно- строительных, ремонтно- реставрационных) работ | монтажных работ | оборудования | прочих затрат | всего
1 | 2 | 3 | 4 | 5 | 6 | 7 | 8
Локальные сметы (расчеты) | [10 empty] | Локальные сметы (расчеты)
1 | ЛСР-01-05-01 | Демонтаж рельсошпальной решетки трамвайных путей | 808.23 |  |  |  | 808.23
2 | ЛСР-01-05-02 | Работы по демонтажу контактной сети на участке от трамвайного кольца «Больница № 9» (включая его) до разворотного круга на ул. Волгоградской. | 24.19 | 54.38 |  |  | 78.57
3 | ЛСР-01-05-03 | Демонтаж остановочных комплексов. | 2.72 |  |  |  | 2.72
| Итого "Локальные сметы (расчеты)" |  | 835.14 | 54.38 |  |  | 889.52 |  |  |  |  | Итого "Локальные сметы (расчеты)"
Временные здания и сооружения | [10 empty] | Временные здания и сооружения
| Итого с учетом "Временные здания и сооружения" |  | 835.14 | 54.38 |  |  | 889.52 | [5 empty] | Итого с учетом "Временные здания и сооружения"
Прочие работы и затраты | [10 empty] | Прочие работы и затраты
| Итого с учетом "Прочие работы и затраты" |  | 835.14 | 54.38 |  |  | 889.52 | [5 empty] | Итого с учетом "Прочие работы и затраты"
Публичный технологический и ценовой аудит, подготовка обоснования инвестиций, осуществляемых в инвестиционный проект по созданию объекта капитального строительства, в отношении которого планируется заключение контракта, предметом которого является одновременно выполнение работ по проектированию, строительству и вводу в эксплуатацию объекта капитального строительства, технологический и ценовой аудит такого обоснования инвестиций, аудит проектной документации, проектные и изыскательские работы | [10 empty] | Публичный технологический и ценовой аудит, подготовка обоснования инвестиций, осуществляемых в инвестиционный проект по созданию объекта капитального строительства, в отношении которого планируется заключение контракта, предметом которого является одновременно выполнение работ по проектированию, строительству и вводу в эксплуатацию объекта капитального строительства, технологический и ценовой аудит такого обоснования инвестиций, аудит проектной документации, проектные и изыскательские работы
| Итого с учетом "Публичный технологический и ценовой аудит, подготовка обоснования инвестиций, осуществляемых в инвестиционный проект по созданию объекта капитального строительства, в отношении которого планируется заключение контракта, предметом которого является одновременно выполнение работ по проектированию, строительству и вводу в эксплуатацию объекта капитального строительства, технологический и ценовой аудит такого обоснования инвестиций, аудит проектной документации, проектные и изыскательские работы" |  | 835.14 | 54.38 |  |  | 889.52 | [5 empty] | Итого с учетом "Публичный технологический и ценовой аудит, подготовка обоснования инвестиций, осуществляемых в инвестиционный проект по созданию объекта капитального строительства, в отношении которого планируется заключение контракта, предметом которого является одновременно выполнение работ по проектированию, строительству и вводу в эксплуатацию объекта капитального строительства, технологический и ценовой аудит такого обоснования инвестиций, аудит проектной документации, проектные и изыскательские работы"
Налоги и обязательные платежи | [10 empty] | Налоги и обязательные платежи
| Итого по объектной смете |  | 835.14 | 54.38 |  |  | 889.52 | [5 empty] | Итого по объектной смете
Главный инженер проекта |  |  |  | (Зражевский К. В.) | [9 empty] | (Зражевский К. В.)
|  | [подпись (инициалы, фамилия)] | [подпись (инициалы, фамилия)]
Начальник |  |  |  | (Папин Е.Б.) | [10 empty] | Начальник | (Папин Е.Б.)
|  | [подпись (инициалы, фамилия)] | [подпись (инициалы, фамилия)]
Составил: |  |  |  | (Бочкарев Д. П.) | [12 empty] | (Бочкарев Д. П.)
[должность, подпись (инициалы, фамилия)]
Проверил: |  |  |  | (Папин Е.Б.) | [13 empty] | (Папин Е.Б.)
[должность, подпись (инициалы, фамилия)]

## ОСР-02-01 - ОС по Методике 2020
Приложение № 5
Утверждено приказом № 421 от 4 августа 2020 г. Минстроя РФ
| «О создании и эксплуатации объектов транспортной инфраструктуры и технологически связанных с ними транспортных средств, обеспечивающих деятельность, связанную с перевозками пассажиров транспортом общего пользования, в муниципальном образовании городской округ город Ярославль в Ярославской области». Этап 2 «Строительство трамвайных путей и контактной сети. Участок от Разворотного круга ул. Александра Невского до разворотного круга «Больница №9» (29-я линия)». | [6 empty] | «О создании и эксплуатации объектов транспортной инфраструктуры и технологически связанных с ними транспортных средств, обеспечивающих деятельность, связанную с перевозками пассажиров транспортом общего пользования, в муниципальном образовании городской округ город Ярославль в Ярославской области». Этап 2 «Строительство трамвайных путей и контактной сети. Участок от Разворотного круга ул. Александра Невского до разворотного круга «Больница №9» (29-я линия)».
(наименование стройки)
| Устройство трамвайного пути и контатной сети | [7 empty] | Устройство трамвайного пути и контатной сети
(наименование объекта капитального строительства)
ОБЪЕКТНЫЙ СМЕТНЫЙ РАСЧЕТ (СМЕТА) № ОСР-02-01
Основание
(проектная и (или) иная техническая документация)
| Сметная стоимость |  |  |  | 1 432 465,73 тыс. руб.
Расчетный измеритель
объекта капитального строительства
|  |  | (количество) |  | (измеритель)
Показатель единичной стоимости на расчетный измеритель
объекта капитального строительства
| Составлен в текущем уровне цен II квартал 2024 года | [8 empty] | Составлен в текущем уровне цен II квартал 2024 года
№ п/п | Обоснование | Наименование локальных сметных расчетов (смет), затрат | Сметная стоимость, тыс. руб.
|  |  | Строительных (ремонтно- строительных, ремонтно- реставрационных) работ | монтажных работ | оборудования | прочих затрат | всего
1 | 2 | 3 | 4 | 5 | 6 | 7 | 8
Локальные сметы (расчеты) | [10 empty] | Локальные сметы (расчеты)
1 | ЛСР-02-01-01 | Трамвайные пути. | 1142657.33 | 666.76 |  |  | 1143324.09
2 | ЛСР-02-01-02 | Контактная сеть. | 32197.98 | 157497.86 |  |  | 189695.84
3 | ЛСР-01-03-04 | Защитные мероприятия по сохранению инженерных коммуникаций, находящихся в зоне строительства .Сети канализации. | 26088.39 |  |  |  | 26088.39
4 | ЛСР-02-01-04 | Строительство остановочных комплексов. | 71518.51 |  |  |  | 71518.51
5 | ЛСР-02-01-05 | Мероприятия по обеспечению доступа инвалидов. | 1838.9 |  |  |  | 1838.9
| Итого "Локальные сметы (расчеты)" |  | 1274301.11 | 158164.62 |  |  | 1432465.73 |  |  |  |  | Итого "Локальные сметы (расчеты)"
Временные здания и сооружения | [10 empty] | Временные здания и сооружения
| Итого с учетом "Временные здания и сооружения" |  | 1274301.11 | 158164.62 |  |  | 1432465.73 | [5 empty] | Итого с учетом "Временные здания и сооружения"
Прочие работы и затраты | [10 empty] | Прочие работы и затраты
| Итого с учетом "Прочие работы и затраты" |  | 1274301.11 | 158164.62 |  |  | 1432465.73 | [5 empty] | Итого с учетом "Прочие работы и затраты"
Публичный технологический и ценовой аудит, подготовка обоснования инвестиций, осуществляемых в инвестиционный проект по созданию объекта капитального строительства, в отношении которого планируется заключение контракта, предметом которого является одновременно выполнение работ по проектированию, строительству и вводу в эксплуатацию объекта капитального строительства, технологический и ценовой аудит такого обоснования инвестиций, аудит проектной документации, проектные и изыскательские работы | [10 empty] | Публичный технологический и ценовой аудит, подготовка обоснования инвестиций, осуществляемых в инвестиционный проект по созданию объекта капитального строительства, в отношении которого планируется заключение контракта, предметом которого является одновременно выполнение работ по проектированию, строительству и вводу в эксплуатацию объекта капитального строительства, технологический и ценовой аудит такого обоснования инвестиций, аудит проектной документации, проектные и изыскательские работы
| Итого с учетом "Публичный технологический и ценовой аудит, подготовка обоснования инвестиций, осуществляемых в инвестиционный проект по созданию объекта капитального строительства, в отношении которого планируется заключение контракта, предметом которого является одновременно выполнение работ по проектированию, строительству и вводу в эксплуатацию объекта капитального строительства, технологический и ценовой аудит такого обоснования инвестиций, аудит проектной документации, проектные и изыскательские работы" |  | 1274301.11 | 158164.62 |  |  | 1432465.73 | [5 empty] | Итого с учетом "Публичный технологический и ценовой аудит, подготовка обоснования инвестиций, осуществляемых в инвестиционный проект по созданию объекта капитального строительства, в отношении которого планируется заключение контракта, предметом которого является одновременно выполнение работ по проектированию, строительству и вводу в эксплуатацию объекта капитального строительства, технологический и ценовой аудит такого обоснования инвестиций, аудит проектной документации, проектные и изыскательские работы"
Налоги и обязательные платежи | [10 empty] | Налоги и обязательные платежи
| Итого по объектной смете |  | 1274301.11 | 158164.62 |  |  | 1432465.73 | [5 empty] | Итого по объектной смете
Главный инженер проекта |  |  |  | (Зражевский К. В.) | [9 empty] | (Зражевский К. В.)
|  | [подпись (инициалы, фамилия)] | [подпись (инициалы, фамилия)]
Начальник |  |  |  | (Папин Е.Б.) | [10 empty] | Начальник | (Папин Е.Б.)
|  | [подпись (инициалы, фамилия)] | [подпись (инициалы, фамилия)]
Составил: |  |  |  | (Бочкарев Д. П.) | [12 empty] | (Бочкарев Д. П.)
[должность, подпись (инициалы, фамилия)]
Проверил: |  |  |  | (Папин Е.Б.) | [13 empty] | (Папин Е.Б.)
[должность, подпись (инициалы, фамилия)]

## ОСР-02-01_база - ОС по Методике
Приложение № 5
Утверждено приказом № 421 от 4 августа 2020 г. Минстроя РФ
| «О создании и эксплуатации объектов транспортной инфраструктуры и технологически связанных с ними транспортных средств, обеспечивающих деятельность, связанную с перевозками пассажиров транспортом общего пользования, в муниципальном образовании городской округ город Ярославль в Ярославской области». Этап 2 «Строительство трамвайных путей и контактной сети. Участок от Разворотного круга ул. Александра Невского до разворотного круга «Больница №9» (29-я линия)». | [6 empty] | «О создании и эксплуатации объектов транспортной инфраструктуры и технологически связанных с ними транспортных средств, обеспечивающих деятельность, связанную с перевозками пассажиров транспортом общего пользования, в муниципальном образовании городской округ город Ярославль в Ярославской области». Этап 2 «Строительство трамвайных путей и контактной сети. Участок от Разворотного круга ул. Александра Невского до разворотного круга «Больница №9» (29-я линия)».
(наименование стройки)
| Устройство трамвайного пути и контатной сети | [7 empty] | Устройство трамвайного пути и контатной сети
(наименование объекта капитального строительства)
ОБЪЕКТНЫЙ СМЕТНЫЙ РАСЧЕТ (СМЕТА) № ОСР-02-01
Основание
(проектная и (или) иная техническая документация)
| Сметная стоимость |  |  |  | 156 665,29 тыс. руб.
Расчетный измеритель
объекта капитального строительства
|  |  | (количество) |  | (измеритель)
Показатель единичной стоимости на расчетный измеритель
объекта капитального строительства
| Составлен в текущем уровне цен I квартал 2000 года | [8 empty] | Составлен в текущем уровне цен I квартал 2000 года
№ п/п | Обоснование | Наименование локальных сметных расчетов (смет), затрат | Сметная стоимость, тыс. руб.
|  |  | Строительных (ремонтно- строительных, ремонтно- реставрационных) работ | монтажных работ | оборудования | прочих затрат | всего
1 | 2 | 3 | 4 | 5 | 6 | 7 | 8
Локальные сметы (расчеты) | [10 empty] | Локальные сметы (расчеты)
1 | ЛСР-02-01-01 | Трамвайные пути. | 124953.35 | 33.18 |  |  | 124986.53
2 | ЛСР-02-01-02 | Контактная сеть. | 2888.03 | 18070.39 |  |  | 20958.42
3 | ЛСР-02-01-03 | Водоотведение от трамвайных путей | 2704.53 |  |  |  | 2704.53
4 | ЛСР-02-01-04 | Строительство остановочных комплексов. | 7819.25 |  |  |  | 7819.25
5 | ЛСР-02-01-05 | Мероприятия по обеспечению доступа инвалидов. | 196.56 |  |  |  | 196.56
| Итого "Локальные сметы (расчеты)" |  | 138561.72 | 18103.57 |  |  | 156665.29 |  |  |  |  | Итого "Локальные сметы (расчеты)"
Временные здания и сооружения | [10 empty] | Временные здания и сооружения
| Итого с учетом "Временные здания и сооружения" |  | 138561.72 | 18103.57 |  |  | 156665.29 | [5 empty] | Итого с учетом "Временные здания и сооружения"
Прочие работы и затраты | [10 empty] | Прочие работы и затраты
| Итого с учетом "Прочие работы и затраты" |  | 138561.72 | 18103.57 |  |  | 156665.29 | [5 empty] | Итого с учетом "Прочие работы и затраты"
Публичный технологический и ценовой аудит, подготовка обоснования инвестиций, осуществляемых в инвестиционный проект по созданию объекта капитального строительства, в отношении которого планируется заключение контракта, предметом которого является одновременно выполнение работ по проектированию, строительству и вводу в эксплуатацию объекта капитального строительства, технологический и ценовой аудит такого обоснования инвестиций, аудит проектной документации, проектные и изыскательские работы | [10 empty] | Публичный технологический и ценовой аудит, подготовка обоснования инвестиций, осуществляемых в инвестиционный проект по созданию объекта капитального строительства, в отношении которого планируется заключение контракта, предметом которого является одновременно выполнение работ по проектированию, строительству и вводу в эксплуатацию объекта капитального строительства, технологический и ценовой аудит такого обоснования инвестиций, аудит проектной документации, проектные и изыскательские работы
| Итого с учетом "Публичный технологический и ценовой аудит, подготовка обоснования инвестиций, осуществляемых в инвестиционный проект по созданию объекта капитального строительства, в отношении которого планируется заключение контракта, предметом которого является одновременно выполнение работ по проектированию, строительству и вводу в эксплуатацию объекта капитального строительства, технологический и ценовой аудит такого обоснования инвестиций, аудит проектной документации, проектные и изыскательские работы" |  | 138561.72 | 18103.57 |  |  | 156665.29 | [5 empty] | Итого с учетом "Публичный технологический и ценовой аудит, подготовка обоснования инвестиций, осуществляемых в инвестиционный проект по созданию объекта капитального строительства, в отношении которого планируется заключение контракта, предметом которого является одновременно выполнение работ по проектированию, строительству и вводу в эксплуатацию объекта капитального строительства, технологический и ценовой аудит такого обоснования инвестиций, аудит проектной документации, проектные и изыскательские работы"
Налоги и обязательные платежи | [10 empty] | Налоги и обязательные платежи
| Итого по объектной смете |  | 138561.72 | 18103.57 |  |  | 156665.29 | [5 empty] | Итого по объектной смете
Главный инженер проекта |  |  |  | (Зражевский К. В.) | [9 empty] | (Зражевский К. В.)
|  | [подпись (инициалы, фамилия)] | [подпись (инициалы, фамилия)]
Начальник |  |  |  | (Папин Е.Б.) | [10 empty] | Начальник | (Папин Е.Б.)
|  | [подпись (инициалы, фамилия)] | [подпись (инициалы, фамилия)]
Составил: |  |  |  | (Бочкарев Д. П.) | [12 empty] | (Бочкарев Д. П.)
[должность, подпись (инициалы, фамилия)]
Проверил: |  |  |  | (Папин Е.Б.) | [13 empty] | (Папин Е.Б.)
[должность, подпись (инициалы, фамилия)]

## ОСР-09-01 - ОС по Методике 2020
Приложение № 5
Утверждено приказом № 421 от 4 августа 2020 г. Минстроя РФ
| «О создании и эксплуатации объектов транспортной инфраструктуры и технологически связанных с ними транспортных средств, обеспечивающих деятельность, связанную с перевозками пассажиров транспортом общего пользования, в муниципальном образовании городской округ город Ярославль в Ярославской области». Этап 2 «Строительство трамвайных путей и контактной сети. Участок от Разворотного круга ул. Александра Невского до разворотного круга «Больница №9» (29-я линия)». | [6 empty] | «О создании и эксплуатации объектов транспортной инфраструктуры и технологически связанных с ними транспортных средств, обеспечивающих деятельность, связанную с перевозками пассажиров транспортом общего пользования, в муниципальном образовании городской округ город Ярославль в Ярославской области». Этап 2 «Строительство трамвайных путей и контактной сети. Участок от Разворотного круга ул. Александра Невского до разворотного круга «Больница №9» (29-я линия)».
(наименование стройки)
| Пусконаладочные работы "в холостую " | [7 empty] | Пусконаладочные работы "в холостую "
(наименование объекта капитального строительства)
ОБЪЕКТНЫЙ СМЕТНЫЙ РАСЧЕТ (СМЕТА) № ОСР-09-01
Основание
(проектная и (или) иная техническая документация)
| Сметная стоимость |  |  |  | 940,51 тыс. руб.
Расчетный измеритель
объекта капитального строительства
|  |  | (количество) |  | (измеритель)
Показатель единичной стоимости на расчетный измеритель
объекта капитального строительства
| Составлен в текущем уровне цен II квартал 2024 года | [8 empty] | Составлен в текущем уровне цен II квартал 2024 года
№ п/п | Обоснование | Наименование локальных сметных расчетов (смет), затрат | Сметная стоимость, тыс. руб.
|  |  | Строительных (ремонтно- строительных, ремонтно- реставрационных) работ | монтажных работ | оборудования | прочих затрат | всего
1 | 2 | 3 | 4 | 5 | 6 | 7 | 8
Локальные сметы (расчеты) | [10 empty] | Локальные сметы (расчеты)
1 | ЛСР-09-01-01 | Пусконаладочные работы. Система управления остановочными пунктами. Информационные пилоны и видеонаблюдение. |  |  |  | 189.02 | 189.02
2 | ЛСР-09-01-02 | Пусконаладочные работы. Электроснабжение и заземление остановочных комплексов. |  |  |  | 93.51 | 93.51
3 | ЛСР-09-01-03 | Пусконаладочные работы. Автоматизация и электрообограв стрелочных переводов. |  |  |  | 529.43 | 529.43
4 | ЛСР-09-01-04 | Пусконаладочные работы. Наружное освещение. |  |  |  | 116.09 | 116.09
5 | ЛСР-09-01-05 | Пусконаладочные работы. Электроснабжение от тяговых подстанций |  |  |  | 12.46 | 12.46
| Итого "Локальные сметы (расчеты)" |  |  |  |  | 940.51 | 940.51 |  |  |  |  | Итого "Локальные сметы (расчеты)"
Временные здания и сооружения | [10 empty] | Временные здания и сооружения
| Итого с учетом "Временные здания и сооружения" |  |  |  |  | 940.51 | 940.51 | [5 empty] | Итого с учетом "Временные здания и сооружения"
Прочие работы и затраты | [10 empty] | Прочие работы и затраты
| Итого с учетом "Прочие работы и затраты" |  |  |  |  | 940.51 | 940.51 | [5 empty] | Итого с учетом "Прочие работы и затраты"
Публичный технологический и ценовой аудит, подготовка обоснования инвестиций, осуществляемых в инвестиционный проект по созданию объекта капитального строительства, в отношении которого планируется заключение контракта, предметом которого является одновременно выполнение работ по проектированию, строительству и вводу в эксплуатацию объекта капитального строительства, технологический и ценовой аудит такого обоснования инвестиций, аудит проектной документации, проектные и изыскательские работы | [10 empty] | Публичный технологический и ценовой аудит, подготовка обоснования инвестиций, осуществляемых в инвестиционный проект по созданию объекта капитального строительства, в отношении которого планируется заключение контракта, предметом которого является одновременно выполнение работ по проектированию, строительству и вводу в эксплуатацию объекта капитального строительства, технологический и ценовой аудит такого обоснования инвестиций, аудит проектной документации, проектные и изыскательские работы
| Итого с учетом "Публичный технологический и ценовой аудит, подготовка обоснования инвестиций, осуществляемых в инвестиционный проект по созданию объекта капитального строительства, в отношении которого планируется заключение контракта, предметом которого является одновременно выполнение работ по проектированию, строительству и вводу в эксплуатацию объекта капитального строительства, технологический и ценовой аудит такого обоснования инвестиций, аудит проектной документации, проектные и изыскательские работы" |  |  |  |  | 940.51 | 940.51 | [5 empty] | Итого с учетом "Публичный технологический и ценовой аудит, подготовка обоснования инвестиций, осуществляемых в инвестиционный проект по созданию объекта капитального строительства, в отношении которого планируется заключение контракта, предметом которого является одновременно выполнение работ по проектированию, строительству и вводу в эксплуатацию объекта капитального строительства, технологический и ценовой аудит такого обоснования инвестиций, аудит проектной документации, проектные и изыскательские работы"
Налоги и обязательные платежи | [10 empty] | Налоги и обязательные платежи
| Итого по объектной смете |  |  |  |  | 940.51 | 940.51 | [5 empty] | Итого по объектной смете
Главный инженер проекта |  |  |  | (Зражевский К. В.) | [9 empty] | (Зражевский К. В.)
|  | [подпись (инициалы, фамилия)] | [подпись (инициалы, фамилия)]
Начальник |  |  |  | (Папин Е.Б.) | [10 empty] | Начальник | (Папин Е.Б.)
|  | [подпись (инициалы, фамилия)] | [подпись (инициалы, фамилия)]
Составил: |  |  |  | (Бочкарев Д. П.) | [12 empty] | (Бочкарев Д. П.)
[должность, подпись (инициалы, фамилия)]
Проверил: |  |  |  | (Папин Е.Б.) | [13 empty] | (Папин Е.Б.)
[должность, подпись (инициалы, фамилия)]

## ОСР-09-01_база - ОС по Методике
Приложение № 5
Утверждено приказом № 421 от 4 августа 2020 г. Минстроя РФ
| «О создании и эксплуатации объектов транспортной инфраструктуры и технологически связанных с ними транспортных средств, обеспечивающих деятельность, связанную с перевозками пассажиров транспортом общего пользования, в муниципальном образовании городской округ город Ярославль в Ярославской области». Этап 2 «Строительство трамвайных путей и контактной сети. Участок от Разворотного круга ул. Александра Невского до разворотного круга «Больница №9» (29-я линия)». | [6 empty] | «О создании и эксплуатации объектов транспортной инфраструктуры и технологически связанных с ними транспортных средств, обеспечивающих деятельность, связанную с перевозками пассажиров транспортом общего пользования, в муниципальном образовании городской округ город Ярославль в Ярославской области». Этап 2 «Строительство трамвайных путей и контактной сети. Участок от Разворотного круга ул. Александра Невского до разворотного круга «Больница №9» (29-я линия)».
(наименование стройки)
| Пусконаладочные работы "в холостую " | [7 empty] | Пусконаладочные работы "в холостую "
(наименование объекта капитального строительства)
ОБЪЕКТНЫЙ СМЕТНЫЙ РАСЧЕТ (СМЕТА) № ОСР-09-01
Основание
(проектная и (или) иная техническая документация)
| Сметная стоимость |  |  |  | 26,9 тыс. руб.
Расчетный измеритель
объекта капитального строительства
|  |  | (количество) |  | (измеритель)
Показатель единичной стоимости на расчетный измеритель
объекта капитального строительства
| Составлен в текущем уровне цен II квартал 2024 года | [8 empty] | Составлен в текущем уровне цен II квартал 2024 года
№ п/п | Обоснование | Наименование локальных сметных расчетов (смет), затрат | Сметная стоимость, тыс. руб.
|  |  | Строительных (ремонтно- строительных, ремонтно- реставрационных) работ | монтажных работ | оборудования | прочих затрат | всего
1 | 2 | 3 | 4 | 5 | 6 | 7 | 8
Локальные сметы (расчеты) | [10 empty] | Локальные сметы (расчеты)
1 | ЛСР-09-01-01 | Пусконаладочные работы. Система управления остановочными пунктами. Информационные пилоны и видеонаблюдение. |  |  |  | 5.41 | 5.41
2 | ЛСР-09-01-02 | Пусконаладочные работы. Электроснабжение и заземление остановочных комплексов. |  |  |  | 2.67 | 2.67
3 | ЛСР-09-01-03 | Пусконаладочные работы. Автоматизация и электрообограв стрелочных переводов. |  |  |  | 15.14 | 15.14
4 | ЛСР-09-01-04 | Пусконаладочные работы. Наружное освещение. |  |  |  | 3.32 | 3.32
5 | ЛСР-09-01-05 | Пусконаладочные работы. Электроснабжение от тяговых подстанций |  |  |  | 0.36 | 0.36
| Итого "Локальные сметы (расчеты)" |  |  |  |  | 26.9 | 26.9 |  |  |  |  | Итого "Локальные сметы (расчеты)"
Временные здания и сооружения | [10 empty] | Временные здания и сооружения
| Итого с учетом "Временные здания и сооружения" |  |  |  |  | 26.9 | 26.9 | [5 empty] | Итого с учетом "Временные здания и сооружения"
Прочие работы и затраты | [10 empty] | Прочие работы и затраты
| Итого с учетом "Прочие работы и затраты" |  |  |  |  | 26.9 | 26.9 | [5 empty] | Итого с учетом "Прочие работы и затраты"
Публичный технологический и ценовой аудит, подготовка обоснования инвестиций, осуществляемых в инвестиционный проект по созданию объекта капитального строительства, в отношении которого планируется заключение контракта, предметом которого является одновременно выполнение работ по проектированию, строительству и вводу в эксплуатацию объекта капитального строительства, технологический и ценовой аудит такого обоснования инвестиций, аудит проектной документации, проектные и изыскательские работы | [10 empty] | Публичный технологический и ценовой аудит, подготовка обоснования инвестиций, осуществляемых в инвестиционный проект по созданию объекта капитального строительства, в отношении которого планируется заключение контракта, предметом которого является одновременно выполнение работ по проектированию, строительству и вводу в эксплуатацию объекта капитального строительства, технологический и ценовой аудит такого обоснования инвестиций, аудит проектной документации, проектные и изыскательские работы
| Итого с учетом "Публичный технологический и ценовой аудит, подготовка обоснования инвестиций, осуществляемых в инвестиционный проект по созданию объекта капитального строительства, в отношении которого планируется заключение контракта, предметом которого является одновременно выполнение работ по проектированию, строительству и вводу в эксплуатацию объекта капитального строительства, технологический и ценовой аудит такого обоснования инвестиций, аудит проектной документации, проектные и изыскательские работы" |  |  |  |  | 26.9 | 26.9 | [5 empty] | Итого с учетом "Публичный технологический и ценовой аудит, подготовка обоснования инвестиций, осуществляемых в инвестиционный проект по созданию объекта капитального строительства, в отношении которого планируется заключение контракта, предметом которого является одновременно выполнение работ по проектированию, строительству и вводу в эксплуатацию объекта капитального строительства, технологический и ценовой аудит такого обоснования инвестиций, аудит проектной документации, проектные и изыскательские работы"
Налоги и обязательные платежи | [10 empty] | Налоги и обязательные платежи
| Итого по объектной смете |  |  |  |  | 26.9 | 26.9 | [5 empty] | Итого по объектной смете
Главный инженер проекта |  |  |  | (Зражевский К. В.) | [9 empty] | (Зражевский К. В.)
|  | [подпись (инициалы, фамилия)] | [подпись (инициалы, фамилия)]
Начальник |  |  |  | (Папин Е.Б.) | [10 empty] | Начальник | (Папин Е.Б.)
|  | [подпись (инициалы, фамилия)] | [подпись (инициалы, фамилия)]
Составил: |  |  |  | (Бочкарев Д. П.) | [12 empty] | (Бочкарев Д. П.)
[должность, подпись (инициалы, фамилия)]
Проверил: |  |  |  | (Папин Е.Б.) | [13 empty] | (Папин Е.Б.)
[должность, подпись (инициалы, фамилия)]

## ЛСР-01-01-01
«Адепт: Проект в 13.3» © ООО «Адепт» |  | Приложение к сводной смете к Договору на выполнение работ №__________________________ от________________________
Смета №ЛСР-01-01-01
на инженерно-геодезические изыскания
по объекту: |  |  | "О создании и эксплуатации объектов транспортной инфраструктуры и технологически связанных с ними транспортных средств, обеспечивающих деятельность, связанную с перевозками пассажиров транспортом общего пользования, в муниципальном образовании городской округ город Ярославль в Ярославской области"
2 этап « Строительство трамвайных путей и контактной сети. Участок от разворотного круга у. Александра Невского до разворотного круга "Больница №9" (29-я линия)»
Наименование объекта изысканий: |  |  | Инженерно-геодезические работы по созданию и закладке ГРО
Заказчик: |  |  | ООО «МОВИСТА РЕГИОНЫ Ярославль»
Генеральный проектировщик |  |  | ООО "ЕДСО"
Проектировщик |  |  | ООО "ЛРТ"
1.Справочник базовых цен на инженерные изыскания лая строительства.Инженерно-геодезические изыскания при строительстве и эксплуатации зданий и сооружений / - М., ПНИИИС, 2006 г.РЕКОМЕНДОВАН Росстроем Министерства регионального развития РФ письмом от 24.05.2006 г. К® СК-1976/02
№ пп | Наименование работ и затрат | Ед. Изм | Кол- во. | Обоснование стоимости | Расчет стоимости | Стоимость, руб.
1 | 2 | 3 | 4 | 5 | 6 | 7
1 | Раздел |  |  | Полевые работы
1.1 | Восстановление трасс железных дорог. Категория сложности II (Наземная линия скоростного трамвая протяженностью одиночного пути, км 5,49 км.о.п. + Наземная линия скоростного трамвая протяженностью одиночного пути, км) | 1 км | 5.49 | Часть 2. Глава 3. Создание плановой геодезической разбивочной основы и вынос в натуру основных осей зданий и сооружений Таблица 16. Восстановление и закрепление на местности участков трасс линейных сооружений для строительства железных и автомобильных дорог, магистральных трубопроводов, каналов, коллекторов, линий электропередачи и связи и др. п.1 A=3 189 руб; | A * Количество * К1 3 189 руб * (5,49) * 1,1 | 19258.37
Коэффициенты
| Стоимость восстановления и закрепления трасс протяженностью до 10 км определяется по ценам настоящей таблицы с применением следующих коэффициентов: 1,1 - при длине трассы св. 5 до 10 км; |  |  | K1 = 1.1 п.1 Примечаний к табл.16
1.2 | Закрепление трасс железных. Категория сложности II (Наземная линия скоростного трамвая протяженностью одиночного пути, км 5,49 км.о.п. + Наземная линия скоростного трамвая протяженностью одиночного пути, км). | 1 км | 5.49 | Часть 2. Глава 3. Создание плановой геодезической разбивочной основы и вынос в натуру основных осей зданий и сооружений Таблица 16. Восстановление и закрепление на местности участков трасс линейных сооружений для строительства железных и автомобильных дорог, магистральных трубопроводов, каналов, коллекторов, линий электропередачи и связи и др. п.4 A=1 838 руб; | A * Количество * К1 1838 руб * (5,49) * 1,1 | 11099.68
Коэффициенты
| Стоимость восстановления и закрепления трасс протяженностью до 10 км определяется по ценам настоящей таблицы с применением следующих коэффициентов: 1,1 - при длине трассы св. 5 до 10 км; |  |  | K1 = 1.1 п.1 Примечаний к табл.16
1.3 | Восстановление трасс магистрального трубопровода и его ответвлений. Категория сложности II ((Линейные сооружения сети водоснабжения: диаметром до 150 мм - 15 п.м + диаметром от 150 до 300 мм - 45 п.м +диаметром от 300 до 600 мм - 248 п.м + диаметром от 600 до 1000 мм - 30 п.м) | 1 км | 0.338 | Часть 2. Глава 3. Таблица 16. Восстановление и закрепление на местности участков трасс линейных сооружений для строительства железных и автомобильных дорог, магистральных трубопроводов, каналов, коллекторов, линий электропередачи и связи и др. п.2 A=1 683 руб; | A * Количество * K1 1 683 руб * (0,338) * 1.2 | 682.62
Коэффициенты
| Стоимость восстановления и закрепления трасс протяженностью до 10 км определяется по ценам настоящей таблицы с применением следующих коэффициентов: 1,2 - при длине трассы до 5 км; |  |  | K1 = 1.2 п.1 Примечаний к табл.16
1.4 | Закрепление трасс магистрального трубопровода и его ответвлений. Категория сложности II (Линейные сооружения сети водоснабжения: диаметром до 150 мм - 15 п.м + диаметром от 150 до 300 мм - 45 п.м +диаметром от 300 до 600 мм - 248 п.м + диаметром от 600 до 1000 мм - 30 п.м). | 1 км | 0.338 | Часть 2. Глава 3. Создание плановой геодезической разбивочной основы и вынос в натуру основных осей зданий и сооружений Таблица 16. Восстановление и закрепление на местности участков трасс линейных сооружений для строительства железных и автомобильных дорог, магистральных трубопроводов, каналов, коллекторов, линий электропередачи и связи и др. п.4 A=1 838 руб; | A * Количество * K1 1838 руб * (0,338) * 1,2 | 745.49
Коэффициенты
| Стоимость восстановления и закрепления трасс протяженностью до 10 км определяется по ценам настоящей таблицы с применением следующих коэффициентов: 1,2 - при длине трассы до 5 км; |  |  | K1 = 1.2 п.1 Примечаний к табл.16
1.5 | Восстановление магистральных и межхозяйственных трасс каналов и коллекторов. Категория сложности II (Линейное сооружение сети водоотведения диаметром до 300 мм - 251 п.м + диаметром от 300 мм до 500 мм - 152 п.м + диаметром от 500 мм до 800 мм - 161 п.м + диаметром от 800 мм до 1200 мм - 109 п.м + диаметром от 1200 мм до 2000 мм - 28 п.м) | 1 км | 0.701 | Часть 2. Глава 3. Таблица 16. Восстановление и закрепление на местности участков трасс линейных сооружений для строительства железных и автомобильных дорог, магистральных трубопроводов, каналов, коллекторов, линий электропередачи и связи и др. п.3 A=2 523 руб; | A * Количество * K1 2 523 руб * (0,701) * 1.2 | 2122.35
Коэффициенты
| Стоимость восстановления и закрепления трасс протяженностью до 10 км определяется по ценам настоящей таблицы с применением следующих коэффициентов: 1,2 - при длине трассы до 5 км; |  |  | K1 = 1.2 п.1 Примечаний к табл.16
1.6 | Закрепление магистральных и межхозяйственных трасс каналов и коллекторов. Категория сложности II (Линейное сооружение сети водоотведения диаметром до 300 мм - 251 п.м + диаметром от 300 мм до 500 мм - 152 п.м + диаметром от 500 мм до 800 мм - 161 п.м + диаметром от 800 мм до 1200 мм - 109 п.м + диаметром от 1200 мм до 2000 мм - 28 п.м) | 1 км | 0.701 | Часть 2. Глава 3. Создание плановой геодезической разбивочной основы и вынос в натуру основных осей зданий и сооружений Таблица 16. Восстановление и закрепление на местности участков трасс линейных сооружений для строительства железных и автомобильных дорог, магистральных трубопроводов, каналов, коллекторов, линий электропередачи и связи и др. п.4 A=1 838 руб; | A * Количество * K1 1838 руб * (0,701) * 1,2 | 1546.13
Коэффициенты
| Стоимость восстановления и закрепления трасс протяженностью до 10 км определяется по ценам настоящей таблицы с применением следующих коэффициентов: 1,2 - при длине трассы до 5 км; |  |  | K1 = 1.2 п.1 Примечаний к табл.16
1.7 | Определение и закрепление мест установки опор по трассам ВЛ 3 - 20 кВ магистральных линий связи. Категория сложности II (Воздушные линии электропередачи напряжением до 1 кВ.- 3429 п.м ) | 1 км | 3.429 | Часть 2. Глава 3. Создание плановой геодезической разбивочной основы и вынос в натуру основных осей зданий и сооружений Таблица 16. Восстановление и закрепление на местности участков трасс линейных сооружений для строительства железных и автомобильных дорог, магистральных трубопроводов, каналов, коллекторов, линий электропередачи и связи и др. п.7 A= 676 руб; | A * Количество * K1 676 руб * (3,429) * 1,2 | 2781.6
Коэффициенты
| Стоимость восстановления и закрепления трасс протяженностью до 10 км определяется по ценам настоящей таблицы с применением следующих коэффициентов: 1,2 - при длине трассы до 5 км; |  |  | K1 = 1.2 п.1 Примечаний к табл.16
1.8 | Определение и закрепление мест установки опор по трассам ВЛ 3 - 20 кВ магистральных линий связи. Категория сложности II (Линия наружного освещения воздушная. - 5220 п.м) | 1 км | 5.22 | Часть 2. Глава 3. Создание плановой геодезической разбивочной основы и вынос в натуру основных осей зданий и сооружений Таблица 16. Восстановление и закрепление на местности участков трасс линейных сооружений для строительства железных и автомобильных дорог, магистральных трубопроводов, каналов, коллекторов, линий электропередачи и связи и др. п.7 A= 676 руб; | A * Количество * K1 676 руб * (5,220) * 1,1 | 3881.59
Коэффициенты
| Стоимость восстановления и закрепления трасс протяженностью до 10 км определяется по ценам настоящей таблицы с применением следующих коэффициентов: 1,1 - при длине трассы от 5 до 10 км; |  |  | K1 = 1.1 п.1 Примечаний к табл.16
1.9 | Итого Полевые работы: |  |  |  |  | 42117.83
1.10 | Всего Полевые работы: |  |  |  |  | 42117.83
2 | Раздел |  |  | Камеральные работы
2.1 | Составление программы (предписания) работ при стоимости полевых и камеральных работ до 100 тыс.руб. | 1 программа |  | Глава 15. Составление программ и технических отчетов Таблица 67. п.1 3,4% | 3,4% * п.1.10 | 1432.0062
2.2 | Составление технического отчета при стоимости полевых и камеральных работ до 100 тыс.руб. | 1 отчет |  | Глава 15. Составление программ и технических отчетов Таблица 68. п.1 6,6% | 6,6% * п.1.10 | 2779.7768
2.3 | Итого Камеральные работы: |  |  |  |  | 4211.78
2.4 | Всего Камеральные работы: |  |  |  |  | 4211.78
3 | Раздел |  |  | Прочие расходы
3.1 | Расходы по внутреннему транспорту. Расстояние от базы до участка изысканий до 5 км. Сметная стоимость полевых изыск.работ до 75 тыс.руб |  |  | СБЦ на инж.из. для стр-ва "Инженерно-геодезические изыскания" (ОУ п. 9 Таблица 4.1) | 8,75% от п.1.10 | 3685.31 | 42117.83
3.2 | Расходы по организации и ликвидации работ |  |  | СБЦ на инж.из. для стр-ва "Инженерно-геодезические изыскания" (ОУ п. 13) | 6% от п.1.10, 3.1 * 2,0 | 5496.3768 | 45803.14
Коэффициенты
| Для изысканий со сметной стоимостью свыше 30 до 75 тыс. руб.; |  |  | ОУ Прим. К п.13, К=2,0
3.3 | Всего Прочие расходы: |  |  |  |  | 9181.69
4 | Итого в уровне цен на 01.01.2001 |  |  |  |  | 55511.3
5 | Индекс на II квартал 2024 года на изыскательские работы к уровню цен 01.01.2001 |  |  | Письмо Минстроя России от 27.04.2024 №24796-ИФ/09 | Коэф - т 5,96 от п.4 | 330847.348
6 | Итого в уровне цен на II квартал 2024 года |  |  |  |  | 330847.348
Всего по смете (тыс. руб.): |  | 330 847,35 (Триста тридцать тысяч восемьсот сорок семь рублей 35 коп.)

## ЛСР-01-02-01 ПОДД на период стр
Приложение № 2
Утверждено приказом Минстроя РФ № 421 от 4 августа 2020 г. в редакции приказа № 557 от 7 июля 2022 г.
Наименование программного продукта | [5 empty] | ГРАНД-Смета, версия 2024.2
Наименование редакции сметных нормативов | [5 empty] | Приказ Минстроя России от 26.12.2019 № 876/пр; Приказ Минстроя России от 04.08.2020 № 421/пр; Приказ Минстроя России от 21.12.2020 № 812/пр; Приказ Минстроя России от 11.12.2020 № 774/пр | [9 empty] | Приказ Минстроя России от 26.12.2019 № 876/пр; Приказ Минстроя России от 04.08.2020 № 421/пр; Приказ Минстроя России от 21.12.2020 № 812/пр; Приказ Минстроя России от 11.12.2020 № 774/пр
Реквизиты приказа Минстроя России об утверждении дополнений и изменений к сметным нормативам | [5 empty] | Приказ Минстроя России от 30 марта 2020 г. № 172/пр, Приказ Минстроя России от 01 июня 2020 г. № 294/пр, Приказ Минстроя России от 30 июня 2020 г. № 352/пр, Приказ Минстроя России от 20 октября 2020 г. № 636/пр, Приказ Минстроя России от 09 февраля 2021 г. № 51/пр, Приказ Минстроя России от 24 мая 2021 г. № 321/пр, Приказ Минстроя России от 24 июня 2021 г. № 408/пр, Приказ Минстроя России от 14 октября 2021 г. № 746/пр, Приказ Минстроя России от 20 декабря 2021 г. № 962/пр; Приказ Минстроя России от 07.07.2022 № 557/пр; Приказ Минстроя России от 02.09.2021 № 636/пр, Приказ Минстроя России от 26.07.2022 № 611/пр; Приказ Минстроя России от 22.04.2022 № 317/пр | [7 empty] | Реквизиты приказа Минстроя России об утверждении дополнений и изменений к сметным нормативам | Приказ Минстроя России от 30 марта 2020 г. № 172/пр, Приказ Минстроя России от 01 июня 2020 г. № 294/пр, Приказ Минстроя России от 30 июня 2020 г. № 352/пр, Приказ Минстроя России от 20 октября 2020 г. № 636/пр, Приказ Минстроя России от 09 февраля 2021 г. № 51/пр, Приказ Минстроя России от 24 мая 2021 г. № 321/пр, Приказ Минстроя России от 24 июня 2021 г. № 408/пр, Приказ Минстроя России от 14 октября 2021 г. № 746/пр, Приказ Минстроя России от 20 декабря 2021 г. № 962/пр; Приказ Минстроя России от 07.07.2022 № 557/пр; Приказ Минстроя России от 02.09.2021 № 636/пр, Приказ Минстроя России от 26.07.2022 № 611/пр; Приказ Минстроя России от 22.04.2022 № 317/пр |  | Приказ Минстроя России от 30 марта 2020 г. № 172/пр, Приказ Минстроя России от 01 июня 2020 г. № 294/пр, Приказ Минстроя России от 30 июня 2020 г. № 352/пр, Приказ Минстроя России от 20 октября 2020 г. № 636/пр, Приказ Минстроя России от 09 февраля 2021 г. № 51/пр, Приказ Минстроя России от 24 мая 2021 г. № 321/пр, Приказ Минстроя России от 24 июня 2021 г. № 408/пр, Приказ Минстроя России от 14 октября 2021 г. № 746/пр, Приказ Минстроя России от 20 декабря 2021 г. № 962/пр; Приказ Минстроя России от 07.07.2022 № 557/пр; Приказ Минстроя России от 02.09.2021 № 636/пр, Приказ Минстроя России от 26.07.2022 № 611/пр; Приказ Минстроя России от 22.04.2022 № 317/пр
Реквизиты письма Минстроя России об индексах изменения сметной стоимости строительства, включаемые в федеральный реестр сметных нормативов и размещаемые в федеральной государственной информационной системе ценообразования в строительстве, подготовленного в соответствии пунктом 85 Методики расчета индексов изменения сметной стоимости строительства, утвержденной приказом Министерства строительства и жилищно-коммунального хозяйства Российской Федерации от 5 июня 2019 г. № 326/пр¹ | [13 empty] | Реквизиты письма Минстроя России об индексах изменения сметной стоимости строительства, включаемые в федеральный реестр сметных нормативов и размещаемые в федеральной государственной информационной системе ценообразования в строительстве, подготовленного в соответствии пунктом 85 Методики расчета индексов изменения сметной стоимости строительства, утвержденной приказом Министерства строительства и жилищно-коммунального хозяйства Российской Федерации от 5 июня 2019 г. № 326/пр¹
Реквизиты нормативного правового акта об утверждении оплаты труда, утверждаемый в соответствии с пунктом 22(1) Правилами мониторинга цен, утвержденными постановлением Правительства Российской Федерации от 23 декабря 2016 г. № 1452 | [13 empty] | Реквизиты нормативного правового акта об утверждении оплаты труда, утверждаемый в соответствии с пунктом 22(1) Правилами мониторинга цен, утвержденными постановлением Правительства Российской Федерации от 23 декабря 2016 г. № 1452
Наименование субъекта Российской Федерации | [5 empty] | 76. Ярославская область | [11 empty] | 76. Ярославская область
Наименование зоны субъекта Российской Федерации
«О создании и эксплуатации объектов транспортной инфраструктуры и технологически связанных с ними транспортных средств, обеспечивающих деятельность, связанную с перевозками пассажиров транспортом общего пользования, в муниципальном образовании городской округ город Ярославль в Ярославской области». | [18 empty] | «О создании и эксплуатации объектов транспортной инфраструктуры и технологически связанных с ними транспортных средств, обеспечивающих деятельность, связанную с перевозками пассажиров транспортом общего пользования, в муниципальном образовании городской округ город Ярославль в Ярославской области».
(наименование стройки)
2 Этап: «Строительство трамвайных путей и контактной сети. Участок от Разворотного круга ул. Александра Невского до разворотного круга «Больница №9» (29-я линия)». | [19 empty] | 2 Этап: «Строительство трамвайных путей и контактной сети. Участок от Разворотного круга ул. Александра Невского до разворотного круга «Больница №9» (29-я линия)».
(наименование объекта капитального строительства)
ЛОКАЛЬНЫЙ СМЕТНЫЙ РАСЧЕТ (СМЕТА) № ЛСР-01-02-01
Проект организации дорожного движения на период строительства. | [20 empty] | Проект организации дорожного движения на период строительства.
(наименование работ и затрат)
Составлен | базисно-индексным | методом
Основание | 0484ГП.09-2-ПОС2
(проектная и (или) иная техническая документация)
Составлен(а) в текущем (базисном) уровне цен |  |  | II квартал 2024 года (01.01.2000) | [18 empty] | II квартал 2024 года (01.01.2000)
Сметная стоимость |  | 1779.17 | (117,49) | тыс.руб.
в том числе:
| строительных работ | 1779.17 | (117,49) | тыс.руб. |  | Средства на оплату труда рабочих |  |  |  |  | 210.77 | (6,03) | тыс.руб.
| монтажных работ | 0 | (0) | тыс.руб. |  | Нормативные затраты труда рабочих |  |  |  |  | 691.62 |  | чел.час.
| оборудования | 0 | (0) | тыс.руб. |  | Нормативные затраты труда машинистов |  |  |  |  | 135.45 |  | чел.час.
| прочих затрат | 0 | (0) | тыс.руб.
№ п/п | Обоснование | Наименование работ и затрат |  |  | Единица измерения | Количество |  |  | Сметная стоимость в базисном уровне цен (в текущем уровне цен (гр. 8) для ресурсов, отсутствующих в ФРСН), руб. |  |  | Индексы | Сметная стоимость в текущем уровне цен, руб.
[6 empty] | на единицу | коэффициенты | всего с учетом коэффициентов | на единицу | коэффициенты | всего
1 | 2 | 3 |  |  | 4 | 5 | 6 | 7 | 8 | 9 | 10 | 11 | 12
Раздел 1. Устройство средств технического регулирования | [22 empty] | Раздел 1. Устройство средств технического регулирования
Ограждение из пластиковых блоков и сигнальных столбиков | [23 empty] | Ограждение из пластиковых блоков и сигнальных столбиков
1 | ФЕР27-09-006-01 | Устройство средств технического регулирования Устройство средств технического регулирования (из пластмассовых блоков) |  |  | 4: 100 м; 5: 4.21; 6: 1; 7: 4.21 | [11 empty] | Устройство средств технического регулирования Устройство средств технического регулирования (из пластмассовых блоков)
|  | Объем=(192+229) / 100 | [23 empty] | Объем=(192+229) / 100
| Прил.27.3 п.3.1 | Производство работ на одной половине проезжей части при систематическом движении транспорта на другой ОЗП=1,2; ЭМ=1,2 к расх.; ЗПМ=1,2; ТЗ=1,2; ТЗМ=1,2 | [24 empty] | Производство работ на одной половине проезжей части при систематическом движении транспорта на другой ОЗП=1,2; ЭМ=1,2 к расх.; ЗПМ=1,2; ТЗ=1,2; ТЗМ=1,2
| Приказ от 04.08.2020 № 421/пр прил.10 табл.1 п.5 | Производство работ осуществляется в стесненных условиях населенных пунктов ОЗП=1,15; ЭМ=1,15 к расх.; ЗПМ=1,15; ТЗ=1,15; ТЗМ=1,15 | [24 empty] | Производство работ осуществляется в стесненных условиях населенных пунктов ОЗП=1,15; ЭМ=1,15 к расх.; ЗПМ=1,15; ТЗ=1,15; ТЗМ=1,15
| 1 | ОТ |  |  | 8: 155.75; 9: 1.38; 10: 904.88; 11: 34.96; 12: 31634.6 | [14 empty] | ОТ
| 2 | ЭМ |  |  | 8: 141.01; 9: 1.38; 10: 819.24 | [14 empty] | ЭМ
| 3 | в т.ч. ОТм |  |  | 8: 21.12; 9: 1.38; 10: 122.7; 11: 34.96; 12: 4289.59 | [14 empty] | в т.ч. ОТм
| 4 | М |  |  | 8: 58.2; 10: 245.02 | [14 empty] | М
|  | ЗТ |  |  | 4: чел.-ч; 5: 18.41; 6: 1.38; 7: 106.9584 | [15 empty] | ЗТ
|  | ЗТм |  |  | 4: чел.-ч; 5: 1.73; 6: 1.38; 7: 10.051 | [15 empty] | ЗТм
|  | Итого по расценке |  |  | 8: 354.96; 10: 1969.14 | [16 empty] | Итого по расценке
|  | ФОТ |  |  | 10: 1027.58; 12: 35924.19 | [15 empty] | ФОТ
| Пр/812-021.0-1 | НР Автомобильные дороги |  |  | 4: %; 5: 147; 7: 147; 10: 1510.54; 12: 52808.56 | [15 empty] | НР Автомобильные дороги
| Пр/774-021.0 | СП Автомобильные дороги |  |  | 4: %; 5: 134; 7: 134; 10: 1376.96; 12: 48138.41 | [15 empty] | СП Автомобильные дороги
|  | Всего по позиции |  |  | 10: 4856.64 | [17 empty] | Всего по позиции
2 | ФССЦ-05.1.02.07-0112 | Столбик сигнальный железобетонный СС-1 |  |  | м3 | -0.030312 | 1 | -0.030312 | 1194 |  | -36.19 | [13 empty] | Столбик сигнальный железобетонный СС-1
|  | Всего по позиции |  |  | 10: -36.19 | [17 empty] | Всего по позиции
3 | ФССЦ-05.2.02.01-0010 | Блоки бетонные для стен подвалов на цементном вяжущем сплошные М100, объем менее 0,3 м3 |  |  | м3 | -0.3368 | 1 | -0.3368 | 76.7 |  | -25.83 | [13 empty] | Блоки бетонные для стен подвалов на цементном вяжущем сплошные М100, объем менее 0,3 м3
|  | Всего по позиции |  |  | 10: -25.83 | [17 empty] | Всего по позиции
4 | ФССЦ-01.5.03.01-0001 | Барьер переносной пластиковый двухцветный водоналивной, размер 2000х500х800 мм ( 24х кратная оборачиваемость) |  |  | шт | 10 | 1 | 10 | 1023.4 |  | 10234 | [13 empty] | Барьер переносной пластиковый двухцветный водоналивной, размер 2000х500х800 мм ( 24х кратная оборачиваемость)
|  | Объем=229/24 | [23 empty] | Объем=229/24
|  | Всего по позиции |  |  | 10: 10234 | [17 empty] | Всего по позиции
5 | ФССЦ-05.1.07.15-0003 | Ограждения парапетного типа для автомобильных дорог БД1ИМ, массой свыше 3,0 т ( 10 кратная оборачиваемость) |  |  | м3 | 76.704 | 1 | 76.704 | 1060 | 0.1 | 8130.62 | [13 empty] | Ограждения парапетного типа для автомобильных дорог БД1ИМ, массой свыше 3,0 т ( 10 кратная оборачиваемость)
|  | Объем=192/3,5*3,5*0,47*0,85 | [23 empty] | Объем=192/3,5*3,5*0,47*0,85
|  | 10 кратная оборачиваемость ПЗ=0,1 (ОЗП=0,1; ЭМ=0,1 к расх.; ЗПМ=0,1; МАТ=0,1 к расх.; ТЗ=0,1; ТЗМ=0,1) | [24 empty] | 10 кратная оборачиваемость ПЗ=0,1 (ОЗП=0,1; ЭМ=0,1 к расх.; ЗПМ=0,1; МАТ=0,1 к расх.; ТЗ=0,1; ТЗМ=0,1)
|  | Всего по позиции |  |  | 10: 8130.62 | [17 empty] | Всего по позиции
6 | ФССЦ-20.3.04.08-0011 | Огонь заградительный с красным фильтром СКБ-1487 (применительно гирлягнда из фонарей ФС 12) |  |  | шт | 4 | 1 | 4 | 26.7 |  | 106.8 | [13 empty] | Огонь заградительный с красным фильтром СКБ-1487 (применительно гирлягнда из фонарей ФС 12)
|  | Объем=90/24 | [23 empty] | Объем=90/24
|  | Всего по позиции |  |  | 10: 106.8 | [17 empty] | Всего по позиции
7 | ФССЦ-01.5.03.03-0001 | Знак дорожный с автономным импульсным индикатором "КОМПО-СИГНАЛ-3Д" (25 кратная оборачиваемость |  |  | шт | 5 | 1 | 5 | 23072.04 | 0.04 | 4614.41 | [13 empty] | Знак дорожный с автономным импульсным индикатором "КОМПО-СИГНАЛ-3Д" (25 кратная оборачиваемость
|  | 25 кратная оборачиваемость ПЗ=0,04 (ОЗП=0,04; ЭМ=0,04 к расх.; ЗПМ=0,04; МАТ=0,04 к расх.; ТЗ=0,04; ТЗМ=0,04) | [24 empty] | 25 кратная оборачиваемость ПЗ=0,04 (ОЗП=0,04; ЭМ=0,04 к расх.; ЗПМ=0,04; МАТ=0,04 к расх.; ТЗ=0,04; ТЗМ=0,04)
|  | Всего по позиции |  |  | 10: 4614.41 | [17 empty] | Всего по позиции
8 | ФССЦ-21.1.05.04-0008 | Кабель силовой на напряжение 0,66 кВ с двумя медными жилами с резиновой изоляцией, в ПВХ оболочке марки ВРГ 2х1,5 мм2 |  |  | 1000 м | 0.042 | 1 | 0.042 | 6783.39 |  | 284.9 | [13 empty] | Кабель силовой на напряжение 0,66 кВ с двумя медными жилами с резиновой изоляцией, в ПВХ оболочке марки ВРГ 2х1,5 мм2
|  | Объем=42,1 / 1000 | [23 empty] | Объем=42,1 / 1000
|  | Всего по позиции |  |  | 10: 284.9 | [17 empty] | Всего по позиции
9 | ФССЦ-01.7.03.01-0001 | Вода |  |  | м3 | 10.45 | 1 | 10.45 | 2.44 |  | 25.5 | [13 empty] | Вода
|  | Всего по позиции |  |  | 10: 25.5 | [17 empty] | Всего по позиции
|  | Итоги по разделу 1 Устройство средств технического регулирования : | [29 empty] | Итоги по разделу 1 Устройство средств технического регулирования :
|  | Итого прямые затраты (справочно) |  |  | 10: 25303.35; 12: 243174.4 | [19 empty] | Итого прямые затраты (справочно)
|  | в том числе: | [30 empty] | в том числе:
|  | Оплата труда рабочих |  |  | 10: 904.88; 12: 31634.6 | [19 empty] | Оплата труда рабочих
|  | Эксплуатация машин |  |  | 10: 819.24; 12: 9937.38 | [19 empty] | Эксплуатация машин
|  | в том числе оплата труда машинистов (Отм) |  |  | 10: 122.7; 12: 4289.59 | [19 empty] | в том числе оплата труда машинистов (Отм)
|  | Материалы |  |  | 10: 23579.23; 12: 201602.42 | [19 empty] | Материалы
|  | Строительные работы |  |  | 10: 28190.85; 12: 344121.37 | [19 empty] | Строительные работы
|  | в том числе: | [30 empty] | в том числе:
|  | оплата труда |  |  | 10: 904.88; 12: 31634.6 | [19 empty] | оплата труда
|  | эксплуатация машин и механизмов |  |  | 10: 819.24 | [19 empty] | эксплуатация машин и механизмов
|  | в том числе оплата труда машинистов (ОТм) |  |  | 10: 122.7; 12: 4289.59 | [19 empty] | в том числе оплата труда машинистов (ОТм)
|  | материалы |  |  | 10: 23579.23 | [19 empty] | материалы
|  | накладные расходы |  |  | 10: 1510.54; 12: 52808.56 | [19 empty] | накладные расходы
|  | сметная прибыль |  |  | 10: 1376.96; 12: 48138.41 | [19 empty] | сметная прибыль
|  | Итого ФОТ (справочно) |  |  | 10: 1027.58; 12: 35924.19 | [19 empty] | Итого ФОТ (справочно)
|  | Итого накладные расходы (справочно) |  |  | 10: 1510.54; 12: 52808.56 | [19 empty] | Итого накладные расходы (справочно)
|  | Итого сметная прибыль (справочно) |  |  | 10: 1376.96; 12: 48138.41 | [19 empty] | Итого сметная прибыль (справочно)
|  | Итого по разделу 1 Устройство средств технического регулирования |  |  | 10: 28190.85; 12: 344121.37 | [20 empty] | Итого по разделу 1 Устройство средств технического регулирования
Раздел 2. Устройство разметки | [22 empty] | Раздел 2. Устройство разметки
10 | ФЕР27-09-016-01 | Разметка проезжей части краской сплошной линией шириной: 0,1 м |  |  | 4: км; 5: 0.74; 6: 1; 7: 0.74 | [11 empty] | Разметка проезжей части краской сплошной линией шириной: 0,1 м
|  | Объем=740/1000 | [23 empty] | Объем=740/1000
| Прил.27.3 п.3.1 | Производство работ на одной половине проезжей части при систематическом движении транспорта на другой ОЗП=1,2; ЭМ=1,2 к расх.; ЗПМ=1,2; ТЗ=1,2; ТЗМ=1,2 | [24 empty] | Производство работ на одной половине проезжей части при систематическом движении транспорта на другой ОЗП=1,2; ЭМ=1,2 к расх.; ЗПМ=1,2; ТЗ=1,2; ТЗМ=1,2
| Приказ от 04.08.2020 № 421/пр прил.10 табл.1 п.5 | Производство работ осуществляется в стесненных условиях населенных пунктов ОЗП=1,15; ЭМ=1,15 к расх.; ЗПМ=1,15; ТЗ=1,15; ТЗМ=1,15 | [24 empty] | Производство работ осуществляется в стесненных условиях населенных пунктов ОЗП=1,15; ЭМ=1,15 к расх.; ЗПМ=1,15; ТЗ=1,15; ТЗМ=1,15
| 1 | ОТ |  |  | 8: 28.11; 9: 1.38; 10: 28.71; 11: 34.96; 12: 1003.7 | [14 empty] | ОТ
| 2 | ЭМ |  |  | 8: 177.58; 9: 1.38; 10: 181.34 | [14 empty] | ЭМ
| 3 | в т.ч. ОТм |  |  | 8: 25.59; 9: 1.38; 10: 26.13; 11: 34.96; 12: 913.5 | [14 empty] | в т.ч. ОТм
| 4 | М |  |  | 8: 32.52; 10: 24.06 | [14 empty] | М
|  | ЗТ |  |  | 4: чел.-ч; 5: 3.66; 6: 1.38; 7: 3.7376 | [15 empty] | ЗТ
|  | ЗТм |  |  | 4: чел.-ч; 5: 2.04; 6: 1.38; 7: 2.0832 | [15 empty] | ЗТм
|  | Итого по расценке |  |  | 8: 238.21; 10: 234.11 | [16 empty] | Итого по расценке
|  | ФОТ |  |  | 10: 54.84; 12: 1917.2 | [15 empty] | ФОТ
| Пр/812-021.0-1 | НР Автомобильные дороги |  |  | 4: %; 5: 147; 7: 147; 10: 80.61; 12: 2818.28 | [15 empty] | НР Автомобильные дороги
| Пр/774-021.0 | СП Автомобильные дороги |  |  | 4: %; 5: 134; 7: 134; 10: 73.49; 12: 2569.05 | [15 empty] | СП Автомобильные дороги
|  | Всего по позиции |  |  | 10: 388.21 | [17 empty] | Всего по позиции
11 | ФССЦ-01.5.01.01-0011 | Краска разметочная дорожная: ТЕХНОКОЛОР, желтая, оранжевая |  |  | т | 0.031 | 1 | 0.031 | 18230 |  | 565.13 | [13 empty] | Краска разметочная дорожная: ТЕХНОКОЛОР, желтая, оранжевая
|  | Объем=31,08/1000 | [23 empty] | Объем=31,08/1000
|  | Всего по позиции |  |  | 10: 565.13 | [17 empty] | Всего по позиции
12 | ФЕР27-09-016-05 | Разметка проезжей части краской прерывистой линией шириной 0,1 м при соотношении штриха и промежутка: 1:3 |  |  | 4: км; 5: 0.24; 6: 1; 7: 0.24 | [11 empty] | Разметка проезжей части краской прерывистой линией шириной 0,1 м при соотношении штриха и промежутка: 1:3
|  | Объем=240/1000 | [23 empty] | Объем=240/1000
| Прил.27.3 п.3.1 | Производство работ на одной половине проезжей части при систематическом движении транспорта на другой ОЗП=1,2; ЭМ=1,2 к расх.; ЗПМ=1,2; ТЗ=1,2; ТЗМ=1,2 | [24 empty] | Производство работ на одной половине проезжей части при систематическом движении транспорта на другой ОЗП=1,2; ЭМ=1,2 к расх.; ЗПМ=1,2; ТЗ=1,2; ТЗМ=1,2
| Приказ от 04.08.2020 № 421/пр прил.10 табл.1 п.5 | Производство работ осуществляется в стесненных условиях населенных пунктов ОЗП=1,15; ЭМ=1,15 к расх.; ЗПМ=1,15; ТЗ=1,15; ТЗМ=1,15 | [24 empty] | Производство работ осуществляется в стесненных условиях населенных пунктов ОЗП=1,15; ЭМ=1,15 к расх.; ЗПМ=1,15; ТЗ=1,15; ТЗМ=1,15
| 1 | ОТ |  |  | 8: 28.11; 9: 1.38; 10: 9.31; 11: 34.96; 12: 325.48 | [14 empty] | ОТ
| 2 | ЭМ |  |  | 8: 177.58; 9: 1.38; 10: 58.81 | [14 empty] | ЭМ
| 3 | в т.ч. ОТм |  |  | 8: 25.59; 9: 1.38; 10: 8.48; 11: 34.96; 12: 296.46 | [14 empty] | в т.ч. ОТм
| 4 | М |  |  | 8: 32.52; 10: 7.8 | [14 empty] | М
|  | ЗТ |  |  | 4: чел.-ч; 5: 3.66; 6: 1.38; 7: 1.2122 | [15 empty] | ЗТ
|  | ЗТм |  |  | 4: чел.-ч; 5: 2.04; 6: 1.38; 7: 0.67565 | [15 empty] | ЗТм
|  | Итого по расценке |  |  | 8: 238.21; 10: 75.92 | [16 empty] | Итого по расценке
|  | ФОТ |  |  | 10: 17.79; 12: 621.94 | [15 empty] | ФОТ
| Пр/812-021.0-1 | НР Автомобильные дороги |  |  | 4: %; 5: 147; 7: 147; 10: 26.15; 12: 914.25 | [15 empty] | НР Автомобильные дороги
| Пр/774-021.0 | СП Автомобильные дороги |  |  | 4: %; 5: 134; 7: 134; 10: 23.84; 12: 833.4 | [15 empty] | СП Автомобильные дороги
|  | Всего по позиции |  |  | 10: 125.91 | [17 empty] | Всего по позиции
13 | ФССЦ-01.5.01.01-0011 | Краска разметочная дорожная: ТЕХНОКОЛОР, желтая, оранжевая |  |  | т | 0.003 | 1 | 0.003 | 18230 |  | 54.69 | [13 empty] | Краска разметочная дорожная: ТЕХНОКОЛОР, желтая, оранжевая
|  | Объем=2,52/1000 | [23 empty] | Объем=2,52/1000
|  | Всего по позиции |  |  | 10: 54.69 | [17 empty] | Всего по позиции
14 | ФЕР27-09-016-04 | Разметка проезжей части краской прерывистой линией шириной 0,1 м при соотношении штриха и промежутка: 1:1 |  |  | 4: км; 5: 0.092; 6: 1; 7: 0.092 | [11 empty] | Разметка проезжей части краской прерывистой линией шириной 0,1 м при соотношении штриха и промежутка: 1:1
|  | Объем=92/1000 | [23 empty] | Объем=92/1000
| Прил.27.3 п.3.1 | Производство работ на одной половине проезжей части при систематическом движении транспорта на другой ОЗП=1,2; ЭМ=1,2 к расх.; ЗПМ=1,2; ТЗ=1,2; ТЗМ=1,2 | [24 empty] | Производство работ на одной половине проезжей части при систематическом движении транспорта на другой ОЗП=1,2; ЭМ=1,2 к расх.; ЗПМ=1,2; ТЗ=1,2; ТЗМ=1,2
| Приказ от 04.08.2020 № 421/пр прил.10 табл.1 п.5 | Производство работ осуществляется в стесненных условиях населенных пунктов ОЗП=1,15; ЭМ=1,15 к расх.; ЗПМ=1,15; ТЗ=1,15; ТЗМ=1,15 | [24 empty] | Производство работ осуществляется в стесненных условиях населенных пунктов ОЗП=1,15; ЭМ=1,15 к расх.; ЗПМ=1,15; ТЗ=1,15; ТЗМ=1,15
| 1 | ОТ |  |  | 8: 28.11; 9: 1.38; 10: 3.57; 11: 34.96; 12: 124.81 | [14 empty] | ОТ
| 2 | ЭМ |  |  | 8: 177.58; 9: 1.38; 10: 22.55 | [14 empty] | ЭМ
| 3 | в т.ч. ОТм |  |  | 8: 25.59; 9: 1.38; 10: 3.25; 11: 34.96; 12: 113.62 | [14 empty] | в т.ч. ОТм
| 4 | М |  |  | 8: 32.52; 10: 2.99 | [14 empty] | М
|  | ЗТ |  |  | 4: чел.-ч; 5: 3.66; 6: 1.38; 7: 0.46467 | [15 empty] | ЗТ
|  | ЗТм |  |  | 4: чел.-ч; 5: 2.04; 6: 1.38; 7: 0.259 | [15 empty] | ЗТм
|  | Итого по расценке |  |  | 8: 238.21; 10: 29.11 | [16 empty] | Итого по расценке
|  | ФОТ |  |  | 10: 6.82; 12: 238.43 | [15 empty] | ФОТ
| Пр/812-021.0-1 | НР Автомобильные дороги |  |  | 4: %; 5: 147; 7: 147; 10: 10.03; 12: 350.49 | [15 empty] | НР Автомобильные дороги
| Пр/774-021.0 | СП Автомобильные дороги |  |  | 4: %; 5: 134; 7: 134; 10: 9.14; 12: 319.5 | [15 empty] | СП Автомобильные дороги
|  | Всего по позиции |  |  | 10: 48.28 | [17 empty] | Всего по позиции
15 | ФССЦ-01.5.01.01-0011 | Краска разметочная дорожная: ТЕХНОКОЛОР, желтая, оранжевая |  |  | т | 0.002 | 1 | 0.002 | 18230 |  | 36.46 | [13 empty] | Краска разметочная дорожная: ТЕХНОКОЛОР, желтая, оранжевая
|  | Объем=1,932/1000 | [23 empty] | Объем=1,932/1000
|  | Всего по позиции |  |  | 10: 36.46 | [17 empty] | Всего по позиции
16 | ФЕР27-09-016-01 | Разметка проезжей части краской сплошной линией шириной: 0,1 м |  |  | 4: км; 5: 0.08; 6: 1; 7: 0.08 | [11 empty] | Разметка проезжей части краской сплошной линией шириной: 0,1 м
|  | Объем=80/1000 | [23 empty] | Объем=80/1000
| Прил.27.3 п.3.1 | Производство работ на одной половине проезжей части при систематическом движении транспорта на другой ОЗП=1,2; ЭМ=1,2 к расх.; ЗПМ=1,2; ТЗ=1,2; ТЗМ=1,2 | [24 empty] | Производство работ на одной половине проезжей части при систематическом движении транспорта на другой ОЗП=1,2; ЭМ=1,2 к расх.; ЗПМ=1,2; ТЗ=1,2; ТЗМ=1,2
| Приказ от 04.08.2020 № 421/пр прил.10 табл.1 п.5 | Производство работ осуществляется в стесненных условиях населенных пунктов ОЗП=1,15; ЭМ=1,15 к расх.; ЗПМ=1,15; ТЗ=1,15; ТЗМ=1,15 | [24 empty] | Производство работ осуществляется в стесненных условиях населенных пунктов ОЗП=1,15; ЭМ=1,15 к расх.; ЗПМ=1,15; ТЗ=1,15; ТЗМ=1,15
| 1 | ОТ |  |  | 8: 28.11; 9: 1.38; 10: 3.1; 11: 34.96; 12: 108.38 | [14 empty] | ОТ
| 2 | ЭМ |  |  | 8: 177.58; 9: 1.38; 10: 19.6 | [14 empty] | ЭМ
| 3 | в т.ч. ОТм |  |  | 8: 25.59; 9: 1.38; 10: 2.83; 11: 34.96; 12: 98.94 | [14 empty] | в т.ч. ОТм
| 4 | М |  |  | 8: 32.52; 10: 2.6 | [14 empty] | М
|  | ЗТ |  |  | 4: чел.-ч; 5: 3.66; 6: 1.38; 7: 0.40406 | [15 empty] | ЗТ
|  | ЗТм |  |  | 4: чел.-ч; 5: 2.04; 6: 1.38; 7: 0.22522 | [15 empty] | ЗТм
|  | Итого по расценке |  |  | 8: 238.21; 10: 25.3 | [16 empty] | Итого по расценке
|  | ФОТ |  |  | 10: 5.93; 12: 207.32 | [15 empty] | ФОТ
| Пр/812-021.0-1 | НР Автомобильные дороги |  |  | 4: %; 5: 147; 7: 147; 10: 8.72; 12: 304.76 | [15 empty] | НР Автомобильные дороги
| Пр/774-021.0 | СП Автомобильные дороги |  |  | 4: %; 5: 134; 7: 134; 10: 7.95; 12: 277.81 | [15 empty] | СП Автомобильные дороги
|  | Всего по позиции |  |  | 10: 41.97 | [17 empty] | Всего по позиции
17 | ФССЦ-01.5.01.01-0011 | Краска разметочная дорожная: ТЕХНОКОЛОР, желтая, оранжевая |  |  | т | 0.003 | 1 | 0.003 | 18230 |  | 54.69 | [13 empty] | Краска разметочная дорожная: ТЕХНОКОЛОР, желтая, оранжевая
|  | Объем=3,36/1000 | [23 empty] | Объем=3,36/1000
|  | Всего по позиции |  |  | 10: 54.69 | [17 empty] | Всего по позиции
18 | ФЕР27-09-016-06 | Разметка проезжей части краской прерывистой линией шириной 0,1 м при соотношении штриха и промежутка: 3:1 |  |  | 4: км; 5: 0.08; 6: 1; 7: 0.08 | [11 empty] | Разметка проезжей части краской прерывистой линией шириной 0,1 м при соотношении штриха и промежутка: 3:1
|  | Объем=80/1000 | [23 empty] | Объем=80/1000
| Прил.27.3 п.3.1 | Производство работ на одной половине проезжей части при систематическом движении транспорта на другой ОЗП=1,2; ЭМ=1,2 к расх.; ЗПМ=1,2; ТЗ=1,2; ТЗМ=1,2 | [24 empty] | Производство работ на одной половине проезжей части при систематическом движении транспорта на другой ОЗП=1,2; ЭМ=1,2 к расх.; ЗПМ=1,2; ТЗ=1,2; ТЗМ=1,2
| Приказ от 04.08.2020 № 421/пр прил.10 табл.1 п.5 | Производство работ осуществляется в стесненных условиях населенных пунктов ОЗП=1,15; ЭМ=1,15 к расх.; ЗПМ=1,15; ТЗ=1,15; ТЗМ=1,15 | [24 empty] | Производство работ осуществляется в стесненных условиях населенных пунктов ОЗП=1,15; ЭМ=1,15 к расх.; ЗПМ=1,15; ТЗ=1,15; ТЗМ=1,15
| 1 | ОТ |  |  | 8: 28.11; 9: 1.38; 10: 3.1; 11: 34.96; 12: 108.38 | [14 empty] | ОТ
| 2 | ЭМ |  |  | 8: 177.58; 9: 1.38; 10: 19.6 | [14 empty] | ЭМ
| 3 | в т.ч. ОТм |  |  | 8: 25.59; 9: 1.38; 10: 2.83; 11: 34.96; 12: 98.94 | [14 empty] | в т.ч. ОТм
| 4 | М |  |  | 8: 32.52; 10: 2.6 | [14 empty] | М
|  | ЗТ |  |  | 4: чел.-ч; 5: 3.66; 6: 1.38; 7: 0.40406 | [15 empty] | ЗТ
|  | ЗТм |  |  | 4: чел.-ч; 5: 2.04; 6: 1.38; 7: 0.22522 | [15 empty] | ЗТм
|  | Итого по расценке |  |  | 8: 238.21; 10: 25.3 | [16 empty] | Итого по расценке
|  | ФОТ |  |  | 10: 5.93; 12: 207.32 | [15 empty] | ФОТ
| Пр/812-021.0-1 | НР Автомобильные дороги |  |  | 4: %; 5: 147; 7: 147; 10: 8.72; 12: 304.76 | [15 empty] | НР Автомобильные дороги
| Пр/774-021.0 | СП Автомобильные дороги |  |  | 4: %; 5: 134; 7: 134; 10: 7.95; 12: 277.81 | [15 empty] | СП Автомобильные дороги
|  | Всего по позиции |  |  | 10: 41.97 | [17 empty] | Всего по позиции
19 | ФССЦ-01.5.01.01-0011 | Краска разметочная дорожная: ТЕХНОКОЛОР, желтая, оранжевая |  |  | т | 0.003 | 1 | 0.003 | 18230 |  | 54.69 | [13 empty] | Краска разметочная дорожная: ТЕХНОКОЛОР, желтая, оранжевая
|  | Объем=2,52/1000 | [23 empty] | Объем=2,52/1000
|  | Всего по позиции |  |  | 10: 54.69 | [17 empty] | Всего по позиции
20 | ФЕР27-09-016-07 | Разметка проезжей части краской линий регулирования дорожного движения сложной конфигурации по трафаретам с использованием маркировочных машин ручных (прим. Обозначение островков, разделяющих транспортные пото- ки противоположных либо одного направлений или в ме- стах слияния транспортных потоков (сплош. попер. линия заполнения шириной 40 см) (линии 1.16)) |  |  | 4: 10 м2; 5: 28.4; 6: 1; 7: 28.4 | [11 empty] | Разметка проезжей части краской линий регулирования дорожного движения сложной конфигурации по трафаретам с использованием маркировочных машин ручных (прим. Обозначение островков, разделяющих транспортные пото- ки противоположных либо одного направлений или в ме- стах слияния транспортных потоков (сплош. попер. линия заполнения шириной 40 см) (линии 1.16))
|  | Объем=284 / 10 | [23 empty] | Объем=284 / 10
| Прил.27.3 п.3.1 | Производство работ на одной половине проезжей части при систематическом движении транспорта на другой ОЗП=1,2; ЭМ=1,2 к расх.; ЗПМ=1,2; ТЗ=1,2; ТЗМ=1,2 | [24 empty] | Производство работ на одной половине проезжей части при систематическом движении транспорта на другой ОЗП=1,2; ЭМ=1,2 к расх.; ЗПМ=1,2; ТЗ=1,2; ТЗМ=1,2
| Приказ от 04.08.2020 № 421/пр прил.10 табл.1 п.5 | Производство работ осуществляется в стесненных условиях населенных пунктов ОЗП=1,15; ЭМ=1,15 к расх.; ЗПМ=1,15; ТЗ=1,15; ТЗМ=1,15 | [24 empty] | Производство работ осуществляется в стесненных условиях населенных пунктов ОЗП=1,15; ЭМ=1,15 к расх.; ЗПМ=1,15; ТЗ=1,15; ТЗМ=1,15
| 1 | ОТ |  |  | 8: 44.4; 9: 1.38; 10: 1740.12; 11: 34.96; 12: 60834.6 | [14 empty] | ОТ
| 2 | ЭМ |  |  | 8: 149; 9: 1.38; 10: 5839.61 | [14 empty] | ЭМ
| 3 | в т.ч. ОТм |  |  | 8: 31.51; 9: 1.38; 10: 1234.94; 11: 34.96; 12: 43173.5 | [14 empty] | в т.ч. ОТм
| 4 | М |  |  | 8: 4.03; 10: 114.45 | [14 empty] | М
|  | ЗТ |  |  | 4: чел.-ч; 5: 5.08; 6: 1.38; 7: 199.0954 | [15 empty] | ЗТ
|  | ЗТм |  |  | 4: чел.-ч; 5: 2.34; 6: 1.38; 7: 91.7093 | [15 empty] | ЗТм
|  | Итого по расценке |  |  | 8: 197.43; 10: 7694.18 | [16 empty] | Итого по расценке
|  | ФОТ |  |  | 10: 2975.06; 12: 104008.1 | [15 empty] | ФОТ
| Пр/812-021.0-1 | НР Автомобильные дороги |  |  | 4: %; 5: 147; 7: 147; 10: 4373.34; 12: 152891.91 | [15 empty] | НР Автомобильные дороги
| Пр/774-021.0 | СП Автомобильные дороги |  |  | 4: %; 5: 134; 7: 134; 10: 3986.58; 12: 139370.85 | [15 empty] | СП Автомобильные дороги
|  | Всего по позиции |  |  | 10: 16054.1 | [17 empty] | Всего по позиции
21 | ФССЦ-01.5.01.01-0011 | Краска разметочная дорожная: ТЕХНОКОЛОР, желтая, оранжевая |  |  | т | 0.199 | 1 | 0.199 | 18230 |  | 3627.77 | [13 empty] | Краска разметочная дорожная: ТЕХНОКОЛОР, желтая, оранжевая
|  | Всего по позиции |  |  | 10: 3627.77 | [17 empty] | Всего по позиции
Демаркировка | [23 empty] | Демаркировка
22 | ФЕР27-09-039-01 | Удаление линий регулирования дорожного движения (демаркировка): при толщине линии до 3 мм |  |  | 4: 10 м2; 5: 38.46; 6: 1; 7: 38.46 | [11 empty] | Удаление линий регулирования дорожного движения (демаркировка): при толщине линии до 3 мм
|  | Объем=384,6 / 10 | [23 empty] | Объем=384,6 / 10
| Прил.27.3 п.3.1 | Производство работ на одной половине проезжей части при систематическом движении транспорта на другой ОЗП=1,2; ЭМ=1,2 к расх.; ЗПМ=1,2; ТЗ=1,2; ТЗМ=1,2 | [24 empty] | Производство работ на одной половине проезжей части при систематическом движении транспорта на другой ОЗП=1,2; ЭМ=1,2 к расх.; ЗПМ=1,2; ТЗ=1,2; ТЗМ=1,2
| Приказ от 04.08.2020 № 421/пр прил.10 табл.1 п.5 | Производство работ осуществляется в стесненных условиях населенных пунктов ОЗП=1,15; ЭМ=1,15 к расх.; ЗПМ=1,15; ТЗ=1,15; ТЗМ=1,15 | [24 empty] | Производство работ осуществляется в стесненных условиях населенных пунктов ОЗП=1,15; ЭМ=1,15 к расх.; ЗПМ=1,15; ТЗ=1,15; ТЗМ=1,15
| 1 | ОТ |  |  | 8: 37.37; 9: 1.38; 10: 1983.41; 11: 34.96; 12: 69340.01 | [14 empty] | ОТ
| 2 | ЭМ |  |  | 8: 49.8; 9: 1.38; 10: 2643.13 | [14 empty] | ЭМ
| 3 | в т.ч. ОТм |  |  | 8: 2.44; 9: 1.38; 10: 129.5; 11: 34.96; 12: 4527.32 | [14 empty] | в т.ч. ОТм
|  | ЗТ |  |  | 4: чел.-ч; 5: 4.12; 6: 1.38; 7: 218.6682 | [15 empty] | ЗТ
|  | ЗТм |  |  | 4: чел.-ч; 5: 0.21; 6: 1.38; 7: 11.1457 | [15 empty] | ЗТм
|  | Итого по расценке |  |  | 8: 87.17; 10: 4626.54 | [16 empty] | Итого по расценке
|  | ФОТ |  |  | 10: 2112.91; 12: 73867.33 | [15 empty] | ФОТ
| Пр/812-021.0-1 | НР Автомобильные дороги |  |  | 4: %; 5: 147; 7: 147; 10: 3105.98; 12: 108584.98 | [15 empty] | НР Автомобильные дороги
| Пр/774-021.0 | СП Автомобильные дороги |  |  | 4: %; 5: 134; 7: 134; 10: 2831.3; 12: 98982.22 | [15 empty] | СП Автомобильные дороги
|  | Всего по позиции |  |  | 10: 10563.82 | [17 empty] | Всего по позиции
23 | ФССЦ-20.2.08.06-0004 | Барабан фрезеровальный с пятигранными ножами для удаления линий дорожной разметки демаркировочными машинами, ширина фрезерования 200 мм |  |  | шт | 1.5384 | 1 | 1.5384 | 6018.74 |  | 9259.23 | [13 empty] | Барабан фрезеровальный с пятигранными ножами для удаления линий дорожной разметки демаркировочными машинами, ширина фрезерования 200 мм
|  | Всего по позиции |  |  | 10: 9259.23 | [17 empty] | Всего по позиции
|  | Итоги по разделу 2 Устройство разметки : | [29 empty] | Итоги по разделу 2 Устройство разметки :
|  | Итого прямые затраты (справочно) |  |  | 10: 26363.12; 12: 356454.26 | [19 empty] | Итого прямые затраты (справочно)
|  | в том числе: | [30 empty] | в том числе:
|  | Оплата труда рабочих |  |  | 10: 3771.32; 12: 131845.36 | [19 empty] | Оплата труда рабочих
|  | Эксплуатация машин |  |  | 10: 8784.64; 12: 106557.68 | [19 empty] | Эксплуатация машин
|  | в том числе оплата труда машинистов (Отм) |  |  | 10: 1407.96; 12: 49222.28 | [19 empty] | в том числе оплата труда машинистов (Отм)
|  | Материалы |  |  | 10: 13807.16; 12: 118051.22 | [19 empty] | Материалы
|  | Строительные работы |  |  | 10: 40916.92; 12: 865254.33 | [19 empty] | Строительные работы
|  | в том числе: | [30 empty] | в том числе:
|  | оплата труда |  |  | 10: 3771.32; 12: 131845.36 | [19 empty] | оплата труда
|  | эксплуатация машин и механизмов |  |  | 10: 8784.64 | [19 empty] | эксплуатация машин и механизмов
|  | в том числе оплата труда машинистов (ОТм) |  |  | 10: 1407.96; 12: 49222.28 | [19 empty] | в том числе оплата труда машинистов (ОТм)
|  | материалы |  |  | 10: 13807.16 | [19 empty] | материалы
|  | накладные расходы |  |  | 10: 7613.55; 12: 266169.43 | [19 empty] | накладные расходы
|  | сметная прибыль |  |  | 10: 6940.25; 12: 242630.64 | [19 empty] | сметная прибыль
|  | Итого ФОТ (справочно) |  |  | 10: 5179.28; 12: 181067.64 | [19 empty] | Итого ФОТ (справочно)
|  | Итого накладные расходы (справочно) |  |  | 10: 7613.55; 12: 266169.43 | [19 empty] | Итого накладные расходы (справочно)
|  | Итого сметная прибыль (справочно) |  |  | 10: 6940.25; 12: 242630.64 | [19 empty] | Итого сметная прибыль (справочно)
|  | Итого по разделу 2 Устройство разметки |  |  | 10: 40916.92; 12: 865254.33 | [20 empty] | Итого по разделу 2 Устройство разметки
Раздел 3. Установка временных дорожных знаков | [22 empty] | Раздел 3. Установка временных дорожных знаков
24 | ФЕР27-09-004-03 | Установка столбиков сигнальных: металлических однофлажковых, расстояние между столбиками до 10 м |  |  | 4: 10 шт; 5: 8.2; 6: 1; 7: 8.2 | [11 empty] | Установка столбиков сигнальных: металлических однофлажковых, расстояние между столбиками до 10 м
|  | Объем=82 / 10 | [23 empty] | Объем=82 / 10
| Приказ от 04.08.2020 № 421/пр прил.10 табл.1 п.5 | Производство работ осуществляется в стесненных условиях населенных пунктов ОЗП=1,15; ЭМ=1,15 к расх.; ЗПМ=1,15; ТЗ=1,15; ТЗМ=1,15 | [24 empty] | Производство работ осуществляется в стесненных условиях населенных пунктов ОЗП=1,15; ЭМ=1,15 к расх.; ЗПМ=1,15; ТЗ=1,15; ТЗМ=1,15
| 1 | ОТ |  |  | 8: 3.76; 9: 1.15; 10: 35.46; 11: 34.96; 12: 1239.68 | [14 empty] | ОТ
| 2 | ЭМ |  |  | 8: 10.38; 9: 1.15; 10: 97.88 | [14 empty] | ЭМ
| 3 | в т.ч. ОТм |  |  | 8: 1.39; 9: 1.15; 10: 13.11; 11: 34.96; 12: 458.33 | [14 empty] | в т.ч. ОТм
| 4 | М |  |  | 8: 658.2; 10: 5397.24 | [14 empty] | М
|  | ЗТ |  |  | 4: чел.-ч; 5: 0.46; 6: 1.15; 7: 4.3378 | [15 empty] | ЗТ
|  | ЗТм |  |  | 4: чел.-ч; 5: 0.12; 6: 1.15; 7: 1.1316 | [15 empty] | ЗТм
|  | Итого по расценке |  |  | 8: 672.34; 10: 5530.58 | [16 empty] | Итого по расценке
|  | ФОТ |  |  | 10: 48.57; 12: 1698.01 | [15 empty] | ФОТ
| Пр/812-021.0-1 | НР Автомобильные дороги |  |  | 4: %; 5: 147; 7: 147; 10: 71.4; 12: 2496.07 | [15 empty] | НР Автомобильные дороги
| Пр/774-021.0 | СП Автомобильные дороги |  |  | 4: %; 5: 134; 7: 134; 10: 65.08; 12: 2275.33 | [15 empty] | СП Автомобильные дороги
|  | Всего по позиции |  |  | 10: 5667.06 | [17 empty] | Всего по позиции
25 | ФЕР27-09-012-01 | При установке дополнительных щитков добавлять к расценкам таблиц с 27-09-008 по 27-09-011 |  |  | 4: 100 шт; 5: 1.5; 6: 1; 7: 1.5 | [11 empty] | При установке дополнительных щитков добавлять к расценкам таблиц с 27-09-008 по 27-09-011
|  | Объем=150 / 100 | [23 empty] | Объем=150 / 100
| Приказ от 04.08.2020 № 421/пр прил.10 табл.1 п.5 | Производство работ осуществляется в стесненных условиях населенных пунктов ОЗП=1,15; ЭМ=1,15 к расх.; ЗПМ=1,15; ТЗ=1,15; ТЗМ=1,15 | [24 empty] | Производство работ осуществляется в стесненных условиях населенных пунктов ОЗП=1,15; ЭМ=1,15 к расх.; ЗПМ=1,15; ТЗ=1,15; ТЗМ=1,15
| 1 | ОТ |  |  | 8: 588.57; 9: 1.15; 10: 1015.28; 11: 34.96; 12: 35494.19 | [14 empty] | ОТ
| 4 | М |  |  | 8: 287.47; 10: 431.21 | [14 empty] | М
|  | ЗТ |  |  | 4: чел.-ч; 5: 69; 6: 1.15; 7: 119.025 | [15 empty] | ЗТ
|  | Итого по расценке |  |  | 8: 876.04; 10: 1446.49 | [16 empty] | Итого по расценке
|  | ФОТ |  |  | 10: 1015.28; 12: 35494.19 | [15 empty] | ФОТ
| Пр/812-021.0-1 | НР Автомобильные дороги |  |  | 4: %; 5: 147; 7: 147; 10: 1492.46; 12: 52176.46 | [15 empty] | НР Автомобильные дороги
| Пр/774-021.0 | СП Автомобильные дороги |  |  | 4: %; 5: 134; 7: 134; 10: 1360.48; 12: 47562.21 | [15 empty] | СП Автомобильные дороги
|  | Всего по позиции |  |  | 10: 4299.43 | [17 empty] | Всего по позиции
26 | ФССЦ-05.1.05.04-0017 | Плиты железобетонные ленточных фундаментов ФЛ 10.8-2, бетон B10, объем 0,17 м3, расход арматуры 2,2 кг |  |  | шт | 31 | 1 | 31 | 170.58 |  | 5287.98 | [13 empty] | Плиты железобетонные ленточных фундаментов ФЛ 10.8-2, бетон B10, объем 0,17 м3, расход арматуры 2,2 кг
|  | Всего по позиции |  |  | 10: 5287.98 | [17 empty] | Всего по позиции
27 | ФССЦ-01.5.03.05-0045 | Стойка круглая металлическая для дорожных знаков с покраской и креплением для знака СКМ 3.50 |  |  | шт | 31 | 1 | 31 | 408.83 |  | 12673.73 | [13 empty] | Стойка круглая металлическая для дорожных знаков с покраской и креплением для знака СКМ 3.50
|  | Всего по позиции |  |  | 10: 12673.73 | [17 empty] | Всего по позиции
28 | ФССЦ-01.5.03.03-0053 | Знак дорожный на оцинкованной подоснове со световозвращающей пленкой предупреждающий, размер 900х900х900 мм, 1.1, 1.2, 1.5-1.33 (Кобор.=0,1) |  |  | шт | 16 | 1 | 16 | 164.86 |  | 2637.76 | [13 empty] | Знак дорожный на оцинкованной подоснове со световозвращающей пленкой предупреждающий, размер 900х900х900 мм, 1.1, 1.2, 1.5-1.33 (Кобор.=0,1)
|  | Объем=5+11 | [23 empty] | Объем=5+11
|  | Всего по позиции |  |  | 10: 2637.76 | [17 empty] | Всего по позиции
29 | ФССЦ-01.5.03.03-0051 | Знаки дорожные на оцинкованной подоснове со световозвращающей пленкой предупреждающие, размер 500х2250 мм, 1.34.1, 1.34.2, 1.34.3 (Кобор.=0,1) |  |  | шт | 5 | 1 | 5 | 552.13 |  | 2760.65 | [13 empty] | Знаки дорожные на оцинкованной подоснове со световозвращающей пленкой предупреждающие, размер 500х2250 мм, 1.34.1, 1.34.2, 1.34.3 (Кобор.=0,1)
|  | Объем=3+2 | [23 empty] | Объем=3+2
|  | Всего по позиции |  |  | 10: 2760.65 | [17 empty] | Всего по позиции
30 | ФССЦ-01.5.03.03-0062 | Знаки дорожные на оцинкованной подоснове со световозвращающей пленкой приоритета, размером 900х900 мм, тип 2.1, 2.2, 2.7 |  |  | шт | 1 | 1 | 1 | 300.57 |  | 300.57 | [13 empty] | Знаки дорожные на оцинкованной подоснове со световозвращающей пленкой приоритета, размером 900х900 мм, тип 2.1, 2.2, 2.7
|  | Всего по позиции |  |  | 10: 300.57 | [17 empty] | Всего по позиции
31 | ФССЦ-01.5.03.03-0060 | Знак дорожный на оцинкованной подоснове со световозвращающей пленкой приоритета, диаметр круга 900 мм, тип 2.6 |  |  | шт | 1 | 1 | 1 | 300.58 |  | 300.58 | [13 empty] | Знак дорожный на оцинкованной подоснове со световозвращающей пленкой приоритета, диаметр круга 900 мм, тип 2.6
|  | Всего по позиции |  |  | 10: 300.58 | [17 empty] | Всего по позиции
32 | ФССЦ-01.5.03.03-0027 | Знак дорожный на оцинкованной подоснове со световозвращающей пленкой запрещающий, диаметр круга 900 мм, тип 3.1-3.9, 3.11-3.33 |  |  | шт | 14 | 1 | 14 | 300.57 |  | 4207.98 | [13 empty] | Знак дорожный на оцинкованной подоснове со световозвращающей пленкой запрещающий, диаметр круга 900 мм, тип 3.1-3.9, 3.11-3.33
|  | Всего по позиции |  |  | 10: 4207.98 | [17 empty] | Всего по позиции
33 | ФССЦ-01.5.03.03-0047 | Знак дорожный на оцинкованной подоснове со световозвращающей пленкой предписывающий, диаметр круга 900 мм, тип 4.1.1-4.3, 4.6, 4.7 |  |  | шт | 8 | 1 | 8 | 300.51 |  | 2404.08 | [13 empty] | Знак дорожный на оцинкованной подоснове со световозвращающей пленкой предписывающий, диаметр круга 900 мм, тип 4.1.1-4.3, 4.6, 4.7
|  | Всего по позиции |  |  | 10: 2404.08 | [17 empty] | Всего по позиции
34 | ФССЦ-01.5.03.03-0042 | Знак дорожный на оцинкованной подоснове со световозвращающей пленкой особых предписаний, размером 900х900 мм, тип 5.5, 5.6, 5.8-5.14, 5.15.2-5.15.6, 5.19.1, 5.19.2, 5.20 |  |  | шт | 6 | 1 | 6 | 300.55 |  | 1803.3 | [13 empty] | Знак дорожный на оцинкованной подоснове со световозвращающей пленкой особых предписаний, размером 900х900 мм, тип 5.5, 5.6, 5.8-5.14, 5.15.2-5.15.6, 5.19.1, 5.19.2, 5.20
|  | Всего по позиции |  |  | 10: 1803.3 | [17 empty] | Всего по позиции
35 | ФССЦ-01.5.03.03-0034 | Знаки дорожные на оцинкованной подоснове со световозвращающей пленкой информационные, размером 900х900 мм, тип 6.2, 6.3.1, 6.3.2, 6.4, 6.8.1-6.8.3 |  |  | шт | 1 | 1 | 1 | 300.57 |  | 300.57 | [13 empty] | Знаки дорожные на оцинкованной подоснове со световозвращающей пленкой информационные, размером 900х900 мм, тип 6.2, 6.3.1, 6.3.2, 6.4, 6.8.1-6.8.3
|  | Всего по позиции |  |  | 10: 300.57 | [17 empty] | Всего по позиции
36 | ФССЦ-01.5.03.03-0030 | Знак дорожный на оцинкованной подоснове со световозвращающей пленкой информационные, размером 350х1050 мм, тип 6.14.2, 6.16, 6.18.1-6.18.3 |  |  | шт | 2 | 1 | 2 | 183.7 |  | 367.4 | [13 empty] | Знак дорожный на оцинкованной подоснове со световозвращающей пленкой информационные, размером 350х1050 мм, тип 6.14.2, 6.16, 6.18.1-6.18.3
|  | Всего по позиции |  |  | 10: 367.4 | [17 empty] | Всего по позиции
37 | ФССЦ-01.5.03.03-0022 | Знаки дорожные на оцинкованной подоснове со световозвращающей пленкой дополнительной информации, прямоугольной формы размером 450х900 мм, тип 8.1.1, 8.1.3-8.12, 8.14-8.21.3 |  |  | шт | 6 | 1 | 6 | 171.84 |  | 1031.04 | [13 empty] | Знаки дорожные на оцинкованной подоснове со световозвращающей пленкой дополнительной информации, прямоугольной формы размером 450х900 мм, тип 8.1.1, 8.1.3-8.12, 8.14-8.21.3
|  | Всего по позиции |  |  | 10: 1031.04 | [17 empty] | Всего по позиции
38 | ФССЦ-01.5.03.03-0025 | Знак дорожный на оцинкованной подоснове со световозвращающей пленкой дополнительной информации, размером 1700х500 мм, тип 8.22.1-8.22.3 |  |  | шт | 3 | 1 | 3 | 404.83 |  | 1214.49 | [13 empty] | Знак дорожный на оцинкованной подоснове со световозвращающей пленкой дополнительной информации, размером 1700х500 мм, тип 8.22.1-8.22.3
|  | Всего по позиции |  |  | 10: 1214.49 | [17 empty] | Всего по позиции
39 | ФЕР27-09-015-01 | Демонтаж дорожных знаков |  |  | 4: 100 шт; 5: 1.5; 6: 1; 7: 1.5 | [11 empty] | Демонтаж дорожных знаков
|  | Объем=150 / 100 | [23 empty] | Объем=150 / 100
| Приказ от 04.08.2020 № 421/пр прил.10 табл.1 п.5 | Производство работ осуществляется в стесненных условиях населенных пунктов ОЗП=1,15; ЭМ=1,15 к расх.; ЗПМ=1,15; ТЗ=1,15; ТЗМ=1,15 | [24 empty] | Производство работ осуществляется в стесненных условиях населенных пунктов ОЗП=1,15; ЭМ=1,15 к расх.; ЗПМ=1,15; ТЗ=1,15; ТЗМ=1,15
| 1 | ОТ |  |  | 8: 174.99; 9: 1.15; 10: 301.86; 11: 34.96; 12: 10553.03 | [14 empty] | ОТ
| 2 | ЭМ |  |  | 8: 848.48; 9: 1.15; 10: 1463.63 | [14 empty] | ЭМ
| 3 | в т.ч. ОТм |  |  | 8: 105.24; 9: 1.15; 10: 181.54; 11: 34.96; 12: 6346.64 | [14 empty] | в т.ч. ОТм
|  | ЗТ |  |  | 4: чел.-ч; 5: 21.63; 6: 1.15; 7: 37.3118 | [15 empty] | ЗТ
|  | ЗТм |  |  | 4: чел.-ч; 5: 10.4; 6: 1.15; 7: 17.94 | [15 empty] | ЗТм
|  | Итого по расценке |  |  | 8: 1023.47; 10: 1765.49 | [16 empty] | Итого по расценке
|  | ФОТ |  |  | 10: 483.4; 12: 16899.67 | [15 empty] | ФОТ
| Пр/812-021.0-1 | НР Автомобильные дороги |  |  | 4: %; 5: 147; 7: 147; 10: 710.6; 12: 24842.51 | [15 empty] | НР Автомобильные дороги
| Пр/774-021.0 | СП Автомобильные дороги |  |  | 4: %; 5: 134; 7: 134; 10: 647.76; 12: 22645.56 | [15 empty] | СП Автомобильные дороги
|  | Всего по позиции |  |  | 10: 3123.85 | [17 empty] | Всего по позиции
|  | Итоги по разделу 3 Установка временных дорожных знаков : | [29 empty] | Итоги по разделу 3 Установка временных дорожных знаков :
|  | Итого прямые затраты (справочно) |  |  | 10: 44032.69; 12: 417791.88 | [19 empty] | Итого прямые затраты (справочно)
|  | в том числе: | [30 empty] | в том числе:
|  | Оплата труда рабочих |  |  | 10: 1352.6; 12: 47286.9 | [19 empty] | Оплата труда рабочих
|  | Эксплуатация машин |  |  | 10: 1561.51; 12: 18941.12 | [19 empty] | Эксплуатация машин
|  | в том числе оплата труда машинистов (Отм) |  |  | 10: 194.65; 12: 6804.97 | [19 empty] | в том числе оплата труда машинистов (Отм)
|  | Материалы |  |  | 10: 41118.58; 12: 351563.86 | [19 empty] | Материалы
|  | Строительные работы |  |  | 10: 48380.47; 12: 569790.02 | [19 empty] | Строительные работы
|  | в том числе: | [30 empty] | в том числе:
|  | оплата труда |  |  | 10: 1352.6; 12: 47286.9 | [19 empty] | оплата труда
|  | эксплуатация машин и механизмов |  |  | 10: 1561.51 | [19 empty] | эксплуатация машин и механизмов
|  | в том числе оплата труда машинистов (ОТм) |  |  | 10: 194.65; 12: 6804.97 | [19 empty] | в том числе оплата труда машинистов (ОТм)
|  | материалы |  |  | 10: 41118.58 | [19 empty] | материалы
|  | накладные расходы |  |  | 10: 2274.46; 12: 79515.04 | [19 empty] | накладные расходы
|  | сметная прибыль |  |  | 10: 2073.32; 12: 72483.1 | [19 empty] | сметная прибыль
|  | Итого ФОТ (справочно) |  |  | 10: 1547.25; 12: 54091.87 | [19 empty] | Итого ФОТ (справочно)
|  | Итого накладные расходы (справочно) |  |  | 10: 2274.46; 12: 79515.04 | [19 empty] | Итого накладные расходы (справочно)
|  | Итого сметная прибыль (справочно) |  |  | 10: 2073.32; 12: 72483.1 | [19 empty] | Итого сметная прибыль (справочно)
|  | Итого по разделу 3 Установка временных дорожных знаков |  |  | 10: 48380.47; 12: 569790.02 | [20 empty] | Итого по разделу 3 Установка временных дорожных знаков
|  | Итоги по смете: | [32 empty] | Итоги по смете:
|  | Итого прямые затраты (справочно) |  |  | 10: 95699.16; 12: 1017420.53 | [22 empty] | Итого прямые затраты (справочно)
|  | в том числе: | [33 empty] | в том числе:
|  | Оплата труда рабочих |  |  | 10: 6028.8; 12: 210766.86 | [22 empty] | Оплата труда рабочих
|  | Эксплуатация машин |  |  | 10: 11165.39; 12: 135436.18 | [22 empty] | Эксплуатация машин
|  | в том числе оплата труда машинистов (Отм) |  |  | 10: 1725.31; 12: 60316.84 | [22 empty] | в том числе оплата труда машинистов (Отм)
|  | Материалы |  |  | 10: 78504.97; 12: 671217.49 | [22 empty] | Материалы
|  | Строительные работы |  |  | 10: 117488.24; 12: 1779165.71 | [22 empty] | Строительные работы
|  | в том числе: | [33 empty] | в том числе:
|  | оплата труда |  |  | 10: 6028.8; 12: 210766.86 | [22 empty] | оплата труда
| Письмо Минстроя России от 20.06.2024г. №34567-ИФ/09 , СМР - Прочие, (II квартал 2024 г.) | эксплуатация машин и механизмов |  |  | 10: 11165.39; 11: 12.13; 12: 135436.18 | [22 empty] | эксплуатация машин и механизмов
|  | в том числе оплата труда машинистов (ОТм) |  |  | 10: 1725.31; 12: 60316.84 | [22 empty] | в том числе оплата труда машинистов (ОТм)
| Письмо Минстроя России от 20.06.2024г. №34567-ИФ/09 , СМР - Прочие, (II квартал 2024 г.) | материалы |  |  | 10: 78504.97; 11: 8.55; 12: 671217.49 | [22 empty] | материалы
|  | накладные расходы |  |  | 10: 11398.55; 12: 398493.03 | [22 empty] | накладные расходы
|  | сметная прибыль |  |  | 10: 10390.53; 12: 363252.15 | [22 empty] | сметная прибыль
|  | Итого ФОТ (справочно) |  |  | 10: 7754.11; 12: 271083.7 | [22 empty] | Итого ФОТ (справочно)
|  | Итого накладные расходы (справочно) |  |  | 10: 11398.55; 12: 398493.03 | [22 empty] | Итого накладные расходы (справочно)
|  | Итого сметная прибыль (справочно) |  |  | 10: 10390.53; 12: 363252.15 | [22 empty] | Итого сметная прибыль (справочно)
|  | ВСЕГО по смете |  |  | 10: 117488.24; 12: 1779165.71 | [23 empty] | ВСЕГО по смете
| Составил: |  |  |  | 6: (Бочкарев Д. П.) | [24 empty] | (Бочкарев Д. П.)
[должность, подпись (инициалы, фамилия)]
| Проверил: |  |  |  | 6: (Папин Е.Б.) | [25 empty] | (Папин Е.Б.)
[должность, подпись (инициалы, фамилия)]
¹ Зарегистрирован Министерством юстиции Российской Федерации 10 сентября 2019 г., регистрационный № 55869), с изменениями, внесенными приказом Министерства строительства и жилищно-коммунального хозяйства Российской Федерации от 20 февраля 2021 г. № 79/пр (зарегистрирован Министерством юстиции Российской Федерации 9 августа 2021 г., регистрационный № 64577)
² Под прочими затратами понимаются затраты, учитываемые в соответствии с пунктом 184 Методики.
³ Под прочими работами понимаются затраты, учитываемые в соответствии с пунктами 122-128 Методики.

## ЛСР-01-03-01 Защита инженерных
Приложение № 2
Утверждено приказом Минстроя РФ № 421 от 4 августа 2020 г. в редакции приказа № 557 от 7 июля 2022 г.
Наименование программного продукта | [5 empty] | ГРАНД-Смета, версия 2024.2
Наименование редакции сметных нормативов | [5 empty] | Приказ Минстроя России от 26.12.2019 № 876/пр; Приказ Минстроя России от 04.08.2020 № 421/пр; Приказ Минстроя России от 21.12.2020 № 812/пр; Приказ Минстроя России от 11.12.2020 № 774/пр | [9 empty] | Приказ Минстроя России от 26.12.2019 № 876/пр; Приказ Минстроя России от 04.08.2020 № 421/пр; Приказ Минстроя России от 21.12.2020 № 812/пр; Приказ Минстроя России от 11.12.2020 № 774/пр
Реквизиты приказа Минстроя России об утверждении дополнений и изменений к сметным нормативам | [5 empty] | Приказ Минстроя России от 30 марта 2020 г. № 172/пр, Приказ Минстроя России от 01 июня 2020 г. № 294/пр, Приказ Минстроя России от 30 июня 2020 г. № 352/пр, Приказ Минстроя России от 20 октября 2020 г. № 636/пр, Приказ Минстроя России от 09 февраля 2021 г. № 51/пр, Приказ Минстроя России от 24 мая 2021 г. № 321/пр, Приказ Минстроя России от 24 июня 2021 г. № 408/пр, Приказ Минстроя России от 14 октября 2021 г. № 746/пр, Приказ Минстроя России от 20 декабря 2021 г. № 962/пр; Приказ Минстроя России от 07.07.2022 № 557/пр; Приказ Минстроя России от 02.09.2021 № 636/пр, Приказ Минстроя России от 26.07.2022 № 611/пр; Приказ Минстроя России от 22.04.2022 № 317/пр | [7 empty] | Реквизиты приказа Минстроя России об утверждении дополнений и изменений к сметным нормативам | Приказ Минстроя России от 30 марта 2020 г. № 172/пр, Приказ Минстроя России от 01 июня 2020 г. № 294/пр, Приказ Минстроя России от 30 июня 2020 г. № 352/пр, Приказ Минстроя России от 20 октября 2020 г. № 636/пр, Приказ Минстроя России от 09 февраля 2021 г. № 51/пр, Приказ Минстроя России от 24 мая 2021 г. № 321/пр, Приказ Минстроя России от 24 июня 2021 г. № 408/пр, Приказ Минстроя России от 14 октября 2021 г. № 746/пр, Приказ Минстроя России от 20 декабря 2021 г. № 962/пр; Приказ Минстроя России от 07.07.2022 № 557/пр; Приказ Минстроя России от 02.09.2021 № 636/пр, Приказ Минстроя России от 26.07.2022 № 611/пр; Приказ Минстроя России от 22.04.2022 № 317/пр |  | Приказ Минстроя России от 30 марта 2020 г. № 172/пр, Приказ Минстроя России от 01 июня 2020 г. № 294/пр, Приказ Минстроя России от 30 июня 2020 г. № 352/пр, Приказ Минстроя России от 20 октября 2020 г. № 636/пр, Приказ Минстроя России от 09 февраля 2021 г. № 51/пр, Приказ Минстроя России от 24 мая 2021 г. № 321/пр, Приказ Минстроя России от 24 июня 2021 г. № 408/пр, Приказ Минстроя России от 14 октября 2021 г. № 746/пр, Приказ Минстроя России от 20 декабря 2021 г. № 962/пр; Приказ Минстроя России от 07.07.2022 № 557/пр; Приказ Минстроя России от 02.09.2021 № 636/пр, Приказ Минстроя России от 26.07.2022 № 611/пр; Приказ Минстроя России от 22.04.2022 № 317/пр
Реквизиты письма Минстроя России об индексах изменения сметной стоимости строительства, включаемые в федеральный реестр сметных нормативов и размещаемые в федеральной государственной информационной системе ценообразования в строительстве, подготовленного в соответствии пунктом 85 Методики расчета индексов изменения сметной стоимости строительства, утвержденной приказом Министерства строительства и жилищно-коммунального хозяйства Российской Федерации от 5 июня 2019 г. № 326/пр¹ | [13 empty] | Реквизиты письма Минстроя России об индексах изменения сметной стоимости строительства, включаемые в федеральный реестр сметных нормативов и размещаемые в федеральной государственной информационной системе ценообразования в строительстве, подготовленного в соответствии пунктом 85 Методики расчета индексов изменения сметной стоимости строительства, утвержденной приказом Министерства строительства и жилищно-коммунального хозяйства Российской Федерации от 5 июня 2019 г. № 326/пр¹
Реквизиты нормативного правового акта об утверждении оплаты труда, утверждаемый в соответствии с пунктом 22(1) Правилами мониторинга цен, утвержденными постановлением Правительства Российской Федерации от 23 декабря 2016 г. № 1452 | [13 empty] | Реквизиты нормативного правового акта об утверждении оплаты труда, утверждаемый в соответствии с пунктом 22(1) Правилами мониторинга цен, утвержденными постановлением Правительства Российской Федерации от 23 декабря 2016 г. № 1452
Наименование субъекта Российской Федерации | [5 empty] | 76. Ярославская область | [11 empty] | 76. Ярославская область
Наименование зоны субъекта Российской Федерации
«О создании и эксплуатации объектов транспортной инфраструктуры и технологически связанных с ними транспортных средств, обеспечивающих деятельность, связанную с перевозками пассажиров транспортом общего пользования, в муниципальном образовании городской округ город Ярославль в Ярославской области» | [18 empty] | «О создании и эксплуатации объектов транспортной инфраструктуры и технологически связанных с ними транспортных средств, обеспечивающих деятельность, связанную с перевозками пассажиров транспортом общего пользования, в муниципальном образовании городской округ город Ярославль в Ярославской области»
(наименование стройки)
2 этап: «Строительство трамвайных путей и контактной сети. Участок от Разворотного круга ул. Александра Невского до разворотного круга «Больница №9» (29-я линия)». | [19 empty] | 2 этап: «Строительство трамвайных путей и контактной сети. Участок от Разворотного круга ул. Александра Невского до разворотного круга «Больница №9» (29-я линия)».
(наименование объекта капитального строительства)
ЛОКАЛЬНЫЙ СМЕТНЫЙ РАСЧЕТ (СМЕТА) № ЛСР-01-03-01
Защитные мероприятия по сохранению инженерных коммуникаций, находящихся в зоне строительства. Сети связи. | [20 empty] | Защитные мероприятия по сохранению инженерных коммуникаций, находящихся в зоне строительства. Сети связи.
(наименование работ и затрат)
Составлен | базисно-индексным | методом
Основание | 0484ГП.09-2-ТКР6
(проектная и (или) иная техническая документация)
Составлен(а) в текущем (базисном) уровне цен |  |  | II квартал 2024 года (01.01.2000) | [18 empty] | II квартал 2024 года (01.01.2000)
Сметная стоимость |  | 1263.15 | (109,4) | тыс.руб.
в том числе:
| строительных работ | 1205.13 | (105,04) | тыс.руб. |  | Средства на оплату труда рабочих |  |  |  |  | 186.46 | (5,33) | тыс.руб.
| монтажных работ | 58.02 | (4,36) | тыс.руб. |  | Нормативные затраты труда рабочих |  |  |  |  | 685.84 |  | чел.час.
| оборудования | 0 | (0) | тыс.руб. |  | Нормативные затраты труда машинистов |  |  |  |  | 0.13 |  | чел.час.
| прочих затрат | 0 | (0) | тыс.руб.
№ п/п | Обоснование | Наименование работ и затрат |  |  | Единица измерения | Количество |  |  | Сметная стоимость в базисном уровне цен (в текущем уровне цен (гр. 8) для ресурсов, отсутствующих в ФРСН), руб. |  |  | Индексы | Сметная стоимость в текущем уровне цен, руб.
[6 empty] | на единицу | коэффициенты | всего с учетом коэффициентов | на единицу | коэффициенты | всего
1 | 2 | 3 |  |  | 4 | 5 | 6 | 7 | 8 | 9 | 10 | 11 | 12
Раздел 1. На трамвайном кольце «Больница № 9». | [22 empty] | Раздел 1. На трамвайном кольце «Больница № 9».
Земляные работы | [23 empty] | Земляные работы
1 | ФЕР01-02-057-02 | Разработка грунта вручную в траншеях глубиной до 2 м без креплений с откосами, группа грунтов: 2 |  |  | 4: 100 м3; 5: 2.1464; 6: 1; 7: 2.1464 | [11 empty] | Разработка грунта вручную в траншеях глубиной до 2 м без креплений с откосами, группа грунтов: 2
|  | Объем=214,64 / 100 | [23 empty] | Объем=214,64 / 100
| Приказ от 04.08.2020 № 421/пр прил.10 табл.1 п.5 | Производство работ осуществляется в стесненных условиях населенных пунктов ОЗП=1,15; ЭМ=1,15 к расх.; ЗПМ=1,15; ТЗ=1,15; ТЗМ=1,15 | [24 empty] | Производство работ осуществляется в стесненных условиях населенных пунктов ОЗП=1,15; ЭМ=1,15 к расх.; ЗПМ=1,15; ТЗ=1,15; ТЗМ=1,15
| 1 | ОТ |  |  | 8: 1201.2; 9: 1.15; 10: 2964.99; 11: 34.96; 12: 103656.05 | [14 empty] | ОТ
|  | ЗТ |  |  | 4: чел.-ч; 5: 154; 6: 1.15; 7: 380.1274 | [15 empty] | ЗТ
|  | Итого по расценке |  |  | 8: 1201.2; 10: 2964.99 | [16 empty] | Итого по расценке
|  | ФОТ |  |  | 10: 2964.99; 12: 103656.05 | [15 empty] | ФОТ
| Пр/812-001.2-1 | НР Земляные работы, выполняемые ручным способом |  |  | 4: %; 5: 89; 7: 89; 10: 2638.84; 12: 92253.88 | [15 empty] | НР Земляные работы, выполняемые ручным способом
| Пр/774-001.2 | СП Земляные работы, выполняемые ручным способом |  |  | 4: %; 5: 40; 7: 40; 10: 1186; 12: 41462.42 | [15 empty] | СП Земляные работы, выполняемые ручным способом
|  | Всего по позиции |  |  | 10: 6789.83 | [17 empty] | Всего по позиции
2 | ФЕР01-02-061-02 | Засыпка вручную траншей, пазух котлованов и ям, группа грунтов: 2 |  |  | 4: 100 м3; 5: 2.0605; 6: 1; 7: 2.0605 | [11 empty] | Засыпка вручную траншей, пазух котлованов и ям, группа грунтов: 2
|  | Объем=206,05 / 100 | [23 empty] | Объем=206,05 / 100
| Приказ от 04.08.2020 № 421/пр прил.10 табл.1 п.5 | Производство работ осуществляется в стесненных условиях населенных пунктов ОЗП=1,15; ЭМ=1,15 к расх.; ЗПМ=1,15; ТЗ=1,15; ТЗМ=1,15 | [24 empty] | Производство работ осуществляется в стесненных условиях населенных пунктов ОЗП=1,15; ЭМ=1,15 к расх.; ЗПМ=1,15; ТЗ=1,15; ТЗМ=1,15
| 1 | ОТ |  |  | 8: 729; 9: 1.15; 10: 1727.42; 11: 34.96; 12: 60390.6 | [14 empty] | ОТ
|  | ЗТ |  |  | 4: чел.-ч; 5: 97.2; 6: 1.15; 7: 230.3227 | [15 empty] | ЗТ
|  | Итого по расценке |  |  | 8: 729; 10: 1727.42 | [16 empty] | Итого по расценке
|  | ФОТ |  |  | 10: 1727.42; 12: 60390.6 | [15 empty] | ФОТ
| Пр/812-001.2-1 | НР Земляные работы, выполняемые ручным способом |  |  | 4: %; 5: 89; 7: 89; 10: 1537.4; 12: 53747.63 | [15 empty] | НР Земляные работы, выполняемые ручным способом
| Пр/774-001.2 | СП Земляные работы, выполняемые ручным способом |  |  | 4: %; 5: 40; 7: 40; 10: 690.97; 12: 24156.24 | [15 empty] | СП Земляные работы, выполняемые ручным способом
|  | Всего по позиции |  |  | 10: 3955.79 | [17 empty] | Всего по позиции
3 | ФССЦпг-01-01-01-039 | Погрузка при автомобильных перевозках грунта растительного слоя (земля, перегной) (прим. Грунт разработанный в ручную) |  |  | 1 т груза | 17.6954 | 1 | 17.6954 | 3.96 |  | 70.07 | 12.13 | 849.95 | [11 empty] | Погрузка при автомобильных перевозках грунта растительного слоя (земля, перегной) (прим. Грунт разработанный в ручную)
|  | Объем=8,59*2,06 | [23 empty] | Объем=8,59*2,06
|  | Всего по позиции |  |  | 10: 70.07; 12: 849.95 | [17 empty] | Всего по позиции
4 | ФССЦпг-03-21-01-020 | Перевозка грузов I класса автомобилями-самосвалами грузоподъемностью 10 т работающих вне карьера на расстояние до 20 км (прим. Вытесненный грунт на полигон) |  |  | 1 т груза | 17.6954 | 1 | 17.6954 | 15.35 |  | 271.62 | 12.13 | 3294.75 | [11 empty] | Перевозка грузов I класса автомобилями-самосвалами грузоподъемностью 10 т работающих вне карьера на расстояние до 20 км (прим. Вытесненный грунт на полигон)
|  | Объем=8,59*2,06 | [23 empty] | Объем=8,59*2,06
|  | Всего по позиции |  |  | 10: 271.62; 12: 3294.75 | [17 empty] | Всего по позиции
Прокладка трубы | [23 empty] | Прокладка трубы
5 | ФЕРм08-02-231-05 | Прокладка труб гофрированных ПВХ в земле для защиты одного кабеля диаметром: 110 мм (Разборная труба) |  |  | 4: 100 м; 5: 1.86; 6: 1; 7: 1.86 | [11 empty] | Прокладка труб гофрированных ПВХ в земле для защиты одного кабеля диаметром: 110 мм (Разборная труба)
|  | Объем=186 / 100 | [23 empty] | Объем=186 / 100
| Приказ от 04.08.2020 № 421/пр прил.10 табл.1 п.5 | Производство работ осуществляется в стесненных условиях населенных пунктов ОЗП=1,15; ЭМ=1,15 к расх.; ЗПМ=1,15; ТЗ=1,15; ТЗМ=1,15 | [24 empty] | Производство работ осуществляется в стесненных условиях населенных пунктов ОЗП=1,15; ЭМ=1,15 к расх.; ЗПМ=1,15; ТЗ=1,15; ТЗМ=1,15
| 1 | ОТ |  |  | 8: 49.46; 9: 1.15; 10: 105.79; 11: 34.96; 12: 3698.42 | [14 empty] | ОТ
| 2 | ЭМ |  |  | 8: 3.94; 9: 1.15; 10: 8.43 | [14 empty] | ЭМ
| 3 | в т.ч. ОТм |  |  | 8: 0.7; 9: 1.15; 10: 1.5; 11: 34.96; 12: 52.44 | [14 empty] | в т.ч. ОТм
| 4 | М |  |  | 8: 0.99; 10: 1.84 | [14 empty] | М
|  | ЗТ |  |  | 4: чел.-ч; 5: 6.44; 6: 1.15; 7: 13.7752 | [15 empty] | ЗТ
|  | ЗТм |  |  | 4: чел.-ч; 5: 0.06; 6: 1.15; 7: 0.12834 | [15 empty] | ЗТм
|  | Итого по расценке |  |  | 8: 54.39; 10: 116.06 | [16 empty] | Итого по расценке
|  | ФОТ |  |  | 10: 107.29; 12: 3750.86 | [15 empty] | ФОТ
| Пр/812-049.3-1 | НР Электротехнические установки на других объектах |  |  | 4: %; 5: 97; 7: 97; 10: 104.07; 12: 3638.33 | [15 empty] | НР Электротехнические установки на других объектах
| Пр/774-049.3 | СП Электротехнические установки на других объектах |  |  | 4: %; 5: 51; 7: 51; 10: 54.72; 12: 1912.94 | [15 empty] | СП Электротехнические установки на других объектах
|  | Всего по позиции |  |  | 10: 274.85 | [17 empty] | Всего по позиции
6 | ТЦ_24.3.03.13_76_7728522157_23.04.2024_01 | Труба ПНД d110 красная 450Н EK |  |  | м | 186 | 1 | 186 | 3274.2 |  | 71228.21 | 8.55 | 609001.2 | [11 empty] | Труба ПНД d110 красная 450Н EK
|  | Всего по позиции |  |  | 10: 71228.21; 12: 609001.2 | [17 empty] | Всего по позиции
7 | ФЕР34-02-003-01 | Устройство трубопроводов из полиэтиленовых труб: до 2 отверстий |  |  | 4: канал.км; 5: 0.252; 6: 1; 7: 0.252 | [11 empty] | Устройство трубопроводов из полиэтиленовых труб: до 2 отверстий
|  | Объем=252/1000 | [23 empty] | Объем=252/1000
| Приказ от 04.08.2020 № 421/пр прил.10 табл.1 п.5 | Производство работ осуществляется в стесненных условиях населенных пунктов ОЗП=1,15; ЭМ=1,15 к расх.; ЗПМ=1,15; ТЗ=1,15; ТЗМ=1,15 | [24 empty] | Производство работ осуществляется в стесненных условиях населенных пунктов ОЗП=1,15; ЭМ=1,15 к расх.; ЗПМ=1,15; ТЗ=1,15; ТЗМ=1,15
| 1 | ОТ |  |  | 8: 1125.18; 9: 1.15; 10: 326.08; 11: 34.96; 12: 11399.76 | [14 empty] | ОТ
| 4 | М |  |  | 8: 63068.02; 10: 15893.14 | [14 empty] | М
|  | ЗТ |  |  | 4: чел.-ч; 5: 133; 6: 1.15; 7: 38.5434 | [15 empty] | ЗТ
|  | Итого по расценке |  |  | 8: 64193.2; 10: 16219.22 | [16 empty] | Итого по расценке
|  | ФОТ |  |  | 10: 326.08; 12: 11399.76 | [15 empty] | ФОТ
| Пр/812-028.0-1 | НР Сооружения связи, радиовещания и телевидения |  |  | 4: %; 5: 98; 7: 98; 10: 319.56; 12: 11171.76 | [15 empty] | НР Сооружения связи, радиовещания и телевидения
| Пр/774-028.0 | СП Сооружения связи, радиовещания и телевидения |  |  | 4: %; 5: 58; 7: 58; 10: 189.13; 12: 6611.86 | [15 empty] | СП Сооружения связи, радиовещания и телевидения
|  | Всего по позиции |  |  | 10: 16727.91 | [17 empty] | Всего по позиции
8 | ФССЦ-24.3.03.13-0418 | Труба напорная полиэтиленовая ПНД, среднего типа, диаметр 110 мм |  |  | м | -252 | 1 | -252 | 63 |  | -15876 | [13 empty] | Труба напорная полиэтиленовая ПНД, среднего типа, диаметр 110 мм
|  | Всего по позиции |  |  | 10: -15876 | [17 empty] | Всего по позиции
9 | ТЦ_24.3.03.13_76_7728522157_23.04.2024_01 | Труба ПНД d110 SDR13.6 |  |  | м | 252 | 1 | 252 | 719.1 |  | 21194.53 | 8.55 | 181213.2 | [11 empty] | Труба ПНД d110 SDR13.6
|  | Всего по позиции |  |  | 10: 21194.53; 12: 181213.2 | [17 empty] | Всего по позиции
10 | ФССЦ-24.3.05.02-1124 | Заглушка из полиэтилена для двустенных гофрированных труб, внутренний диаметр 110 мм |  |  | шт | 46 | 1 | 46 | 14.68 |  | 675.28 | [13 empty] | Заглушка из полиэтилена для двустенных гофрированных труб, внутренний диаметр 110 мм
|  | Всего по позиции |  |  | 10: 675.28 | [17 empty] | Всего по позиции
11 | ФЕРм08-02-200-01 | Монтаж термоусаживаемой манжеты из трубки для кабеля (прим Монтаж уплотнителя кабельных вводов) |  |  | 4: шт; 5: 34; 6: 1; 7: 34 | [11 empty] | Монтаж термоусаживаемой манжеты из трубки для кабеля (прим Монтаж уплотнителя кабельных вводов)
| Приказ от 04.08.2020 № 421/пр прил.10 табл.1 п.5 | Производство работ осуществляется в стесненных условиях населенных пунктов ОЗП=1,15; ЭМ=1,15 к расх.; ЗПМ=1,15; ТЗ=1,15; ТЗМ=1,15 | [24 empty] | Производство работ осуществляется в стесненных условиях населенных пунктов ОЗП=1,15; ЭМ=1,15 к расх.; ЗПМ=1,15; ТЗ=1,15; ТЗМ=1,15
| 1 | ОТ |  |  | 8: 5.35; 9: 1.15; 10: 209.19; 11: 34.96; 12: 7313.28 | [14 empty] | ОТ
| 4 | М |  |  | 8: 0.94; 10: 31.96 | [14 empty] | М
|  | ЗТ |  |  | 4: чел.-ч; 5: 0.59; 6: 1.15; 7: 23.069 | [15 empty] | ЗТ
|  | Итого по расценке |  |  | 8: 6.29; 10: 241.15 | [16 empty] | Итого по расценке
|  | ФОТ |  |  | 10: 209.19; 12: 7313.28 | [15 empty] | ФОТ
| Пр/812-049.3-1 | НР Электротехнические установки на других объектах |  |  | 4: %; 5: 97; 7: 97; 10: 202.91; 12: 7093.88 | [15 empty] | НР Электротехнические установки на других объектах
| Пр/774-049.3 | СП Электротехнические установки на других объектах |  |  | 4: %; 5: 51; 7: 51; 10: 106.69; 12: 3729.77 | [15 empty] | СП Электротехнические установки на других объектах
|  | Всего по позиции |  |  | 10: 550.75 | [17 empty] | Всего по позиции
12 | ФССЦ-01.7.06.12-0007 | Лента покровная термоспекаемая однослойная, ширина 40 мм |  |  | 100 м | -0.136 | 1 | -0.136 | 38.59 |  | -5.25 | [13 empty] | Лента покровная термоспекаемая однослойная, ширина 40 мм
|  | Всего по позиции |  |  | 10: -5.25 | [17 empty] | Всего по позиции
13 | ФССЦ-01.7.06.12-0005 | Лента клеевая термоспекаемая однослойная |  |  | 100 м | -0.102 | 1 | -0.102 | 143.98 |  | -14.69 | [13 empty] | Лента клеевая термоспекаемая однослойная
|  | Всего по позиции |  |  | 10: -14.69 | [17 empty] | Всего по позиции
14 | ТЦ_24.3.05.07_76_7728522157_23.04.2024_01 | Уплотнитель кабельных вводов УКПТ-H 135/35 |  |  | шт | 34 | 1 | 34 | 894.54 |  | 3557.24 | 8.55 | 30414.36 | [11 empty] | Уплотнитель кабельных вводов УКПТ-H 135/35
|  | Всего по позиции |  |  | 10: 3557.24; 12: 30414.36 | [17 empty] | Всего по позиции
|  | Итоги по смете: | [29 empty] | Итоги по смете:
|  | Итого прямые затраты (справочно) |  |  | 10: 102369.85; 12: 1017372.6 | [19 empty] | Итого прямые затраты (справочно)
|  | в том числе: | [30 empty] | в том числе:
|  | Оплата труда рабочих |  |  | 10: 5333.47; 12: 186458.11 | [19 empty] | Оплата труда рабочих
|  | Эксплуатация машин |  |  | 10: 8.43; 12: 102.26 | [19 empty] | Эксплуатация машин
|  | в том числе оплата труда машинистов (Отм) |  |  | 10: 1.5; 12: 52.44 | [19 empty] | в том числе оплата труда машинистов (Отм)
|  | Материалы |  |  | 10: 96756.33; 12: 827517.48 | [19 empty] | Материалы
|  | в том числе: | [30 empty] | в том числе:
|  | Материалы без учета дополнительной перевозки |  |  | 10: 96686.26; 12: 826667.53 | [19 empty] | Материалы без учета дополнительной перевозки
|  | Дополнительная перевозка |  |  | 10: 70.07; 12: 849.95 | [19 empty] | Дополнительная перевозка
|  | Перевозка |  |  | 10: 271.62; 12: 3294.75 | [19 empty] | Перевозка
|  | Строительные работы |  |  | 10: 105037.24; 12: 1205129.52 | [19 empty] | Строительные работы
|  | Строительные работы |  |  | 10: 104695.55; 12: 1200984.82 | [19 empty] | Строительные работы
|  | в том числе: | [30 empty] | в том числе:
|  | оплата труда |  |  | 10: 5018.49; 12: 175446.41 | [19 empty] | оплата труда
| 1 | материалы |  |  | 10: 93115.16; 11: 8.55; 12: 796134.62 | [19 empty] | материалы
|  | накладные расходы |  |  | 10: 4495.8; 12: 157173.27 | [19 empty] | накладные расходы
|  | сметная прибыль |  |  | 10: 2066.1; 12: 72230.52 | [19 empty] | сметная прибыль
|  | Перевозка |  |  | 10: 271.62; 12: 3294.75 | [19 empty] | Перевозка
|  | Дополнительная перевозка, относимая на стоимость строительных работ |  |  | 10: 70.07; 12: 849.95 | [19 empty] | Дополнительная перевозка, относимая на стоимость строительных работ
|  | Монтажные работы |  |  | 10: 4362.9; 12: 58021.79 | [19 empty] | Монтажные работы
|  | в том числе: | [30 empty] | в том числе:
|  | оплата труда |  |  | 10: 314.98; 12: 11011.7 | [19 empty] | оплата труда
| 1 | эксплуатация машин и механизмов |  |  | 10: 8.43; 11: 12.13; 12: 102.26 | [19 empty] | эксплуатация машин и механизмов
|  | в том числе оплата труда машинистов (ОТм) |  |  | 10: 1.5; 12: 52.44 | [19 empty] | в том числе оплата труда машинистов (ОТм)
| 1 | материалы |  |  | 10: 3571.1; 11: 8.55; 12: 30532.91 | [19 empty] | материалы
|  | накладные расходы |  |  | 10: 306.98; 12: 10732.21 | [19 empty] | накладные расходы
|  | сметная прибыль |  |  | 10: 161.41; 12: 5642.71 | [19 empty] | сметная прибыль
|  | Итого ФОТ (справочно) |  |  | 10: 5334.97; 12: 186510.55 | [19 empty] | Итого ФОТ (справочно)
|  | Итого накладные расходы (справочно) |  |  | 10: 4802.78; 12: 167905.48 | [19 empty] | Итого накладные расходы (справочно)
|  | Итого сметная прибыль (справочно) |  |  | 10: 2227.51; 12: 77873.23 | [19 empty] | Итого сметная прибыль (справочно)
|  | ВСЕГО по смете |  |  | 10: 109400.14; 12: 1263151.31 | [20 empty] | ВСЕГО по смете
|  | в том числе: | [30 empty] | в том числе:
|  | материальные ресурсы, отсутствующие в ФРСН |  |  | 10: 95979.98; 12: 820628.76 | [19 empty] | материальные ресурсы, отсутствующие в ФРСН
| Составил: |  |  |  | 6: (Бочкарев Д. П.) | [21 empty] | (Бочкарев Д. П.)
[должность, подпись (инициалы, фамилия)]
| Проверил: |  |  |  | 6: (Зражевский К. В.) | [22 empty] | (Зражевский К. В.)
[должность, подпись (инициалы, фамилия)]
¹ Зарегистрирован Министерством юстиции Российской Федерации 10 сентября 2019 г., регистрационный № 55869), с изменениями, внесенными приказом Министерства строительства и жилищно-коммунального хозяйства Российской Федерации от 20 февраля 2021 г. № 79/пр (зарегистрирован Министерством юстиции Российской Федерации 9 августа 2021 г., регистрационный № 64577)
² Под прочими затратами понимаются затраты, учитываемые в соответствии с пунктом 184 Методики.
³ Под прочими работами понимаются затраты, учитываемые в соответствии с пунктами 122-128 Методики.

## ЛСР-01-03-02 Защита инженерных
Приложение № 2
Утверждено приказом Минстроя РФ № 421 от 4 августа 2020 г. в редакции приказа № 557 от 7 июля 2022 г.
Наименование программного продукта | [5 empty] | ГРАНД-Смета, версия 2024.2
Наименование редакции сметных нормативов | [5 empty] | Приказ Минстроя России от 26.12.2019 № 876/пр; Приказ Минстроя России от 04.08.2020 № 421/пр; Приказ Минстроя России от 21.12.2020 № 812/пр; Приказ Минстроя России от 11.12.2020 № 774/пр | [9 empty] | Приказ Минстроя России от 26.12.2019 № 876/пр; Приказ Минстроя России от 04.08.2020 № 421/пр; Приказ Минстроя России от 21.12.2020 № 812/пр; Приказ Минстроя России от 11.12.2020 № 774/пр
Реквизиты приказа Минстроя России об утверждении дополнений и изменений к сметным нормативам | [5 empty] | Приказ Минстроя России от 30 марта 2020 г. № 172/пр, Приказ Минстроя России от 01 июня 2020 г. № 294/пр, Приказ Минстроя России от 30 июня 2020 г. № 352/пр, Приказ Минстроя России от 20 октября 2020 г. № 636/пр, Приказ Минстроя России от 09 февраля 2021 г. № 51/пр, Приказ Минстроя России от 24 мая 2021 г. № 321/пр, Приказ Минстроя России от 24 июня 2021 г. № 408/пр, Приказ Минстроя России от 14 октября 2021 г. № 746/пр, Приказ Минстроя России от 20 декабря 2021 г. № 962/пр; Приказ Минстроя России от 07.07.2022 № 557/пр; Приказ Минстроя России от 02.09.2021 № 636/пр, Приказ Минстроя России от 26.07.2022 № 611/пр; Приказ Минстроя России от 22.04.2022 № 317/пр | [7 empty] | Реквизиты приказа Минстроя России об утверждении дополнений и изменений к сметным нормативам | Приказ Минстроя России от 30 марта 2020 г. № 172/пр, Приказ Минстроя России от 01 июня 2020 г. № 294/пр, Приказ Минстроя России от 30 июня 2020 г. № 352/пр, Приказ Минстроя России от 20 октября 2020 г. № 636/пр, Приказ Минстроя России от 09 февраля 2021 г. № 51/пр, Приказ Минстроя России от 24 мая 2021 г. № 321/пр, Приказ Минстроя России от 24 июня 2021 г. № 408/пр, Приказ Минстроя России от 14 октября 2021 г. № 746/пр, Приказ Минстроя России от 20 декабря 2021 г. № 962/пр; Приказ Минстроя России от 07.07.2022 № 557/пр; Приказ Минстроя России от 02.09.2021 № 636/пр, Приказ Минстроя России от 26.07.2022 № 611/пр; Приказ Минстроя России от 22.04.2022 № 317/пр |  | Приказ Минстроя России от 30 марта 2020 г. № 172/пр, Приказ Минстроя России от 01 июня 2020 г. № 294/пр, Приказ Минстроя России от 30 июня 2020 г. № 352/пр, Приказ Минстроя России от 20 октября 2020 г. № 636/пр, Приказ Минстроя России от 09 февраля 2021 г. № 51/пр, Приказ Минстроя России от 24 мая 2021 г. № 321/пр, Приказ Минстроя России от 24 июня 2021 г. № 408/пр, Приказ Минстроя России от 14 октября 2021 г. № 746/пр, Приказ Минстроя России от 20 декабря 2021 г. № 962/пр; Приказ Минстроя России от 07.07.2022 № 557/пр; Приказ Минстроя России от 02.09.2021 № 636/пр, Приказ Минстроя России от 26.07.2022 № 611/пр; Приказ Минстроя России от 22.04.2022 № 317/пр
Реквизиты письма Минстроя России об индексах изменения сметной стоимости строительства, включаемые в федеральный реестр сметных нормативов и размещаемые в федеральной государственной информационной системе ценообразования в строительстве, подготовленного в соответствии пунктом 85 Методики расчета индексов изменения сметной стоимости строительства, утвержденной приказом Министерства строительства и жилищно-коммунального хозяйства Российской Федерации от 5 июня 2019 г. № 326/пр¹ | [13 empty] | Реквизиты письма Минстроя России об индексах изменения сметной стоимости строительства, включаемые в федеральный реестр сметных нормативов и размещаемые в федеральной государственной информационной системе ценообразования в строительстве, подготовленного в соответствии пунктом 85 Методики расчета индексов изменения сметной стоимости строительства, утвержденной приказом Министерства строительства и жилищно-коммунального хозяйства Российской Федерации от 5 июня 2019 г. № 326/пр¹
Реквизиты нормативного правового акта об утверждении оплаты труда, утверждаемый в соответствии с пунктом 22(1) Правилами мониторинга цен, утвержденными постановлением Правительства Российской Федерации от 23 декабря 2016 г. № 1452 | [13 empty] | Реквизиты нормативного правового акта об утверждении оплаты труда, утверждаемый в соответствии с пунктом 22(1) Правилами мониторинга цен, утвержденными постановлением Правительства Российской Федерации от 23 декабря 2016 г. № 1452
Наименование субъекта Российской Федерации | [5 empty] | 76. Ярославская область | [11 empty] | 76. Ярославская область
Наименование зоны субъекта Российской Федерации
«О создании и эксплуатации объектов транспортной инфраструктуры и технологически связанных с ними транспортных средств, обеспечивающих деятельность, связанную с перевозками пассажиров транспортом общего пользования, в муниципальном образовании городской округ город Ярославль в Ярославской области». | [18 empty] | «О создании и эксплуатации объектов транспортной инфраструктуры и технологически связанных с ними транспортных средств, обеспечивающих деятельность, связанную с перевозками пассажиров транспортом общего пользования, в муниципальном образовании городской округ город Ярославль в Ярославской области».
(наименование стройки)
2 этап: «Строительство трамвайных путей и контактной сети. Участок от Разворотного круга ул. Александра Невского до разворотного круга «Больница №9» (29-я линия)». | [19 empty] | 2 этап: «Строительство трамвайных путей и контактной сети. Участок от Разворотного круга ул. Александра Невского до разворотного круга «Больница №9» (29-я линия)».
(наименование объекта капитального строительства)
ЛОКАЛЬНЫЙ СМЕТНЫЙ РАСЧЕТ (СМЕТА) № ЛСР-01-03-02
Защитные мероприятия по сохранению инженерных коммуникаций, находящихся в зоне строительства. Сети электроснабжения. | [20 empty] | Защитные мероприятия по сохранению инженерных коммуникаций, находящихся в зоне строительства. Сети электроснабжения.
(наименование работ и затрат)
Составлен | базисно-индексным | методом
Основание | 0484ГП.09-2-ТКР6
(проектная и (или) иная техническая документация)
Составлен(а) в текущем (базисном) уровне цен |  |  | II квартал 2024 года (01.01.2000) | [18 empty] | II квартал 2024 года (01.01.2000)
Сметная стоимость |  | 4304.3 | (400,63) | тыс.руб.
в том числе:
| строительных работ | 4085.93 | (384,2) | тыс.руб. |  | Средства на оплату труда рабочих |  |  |  |  | 496.85 | (14,21) | тыс.руб.
| монтажных работ | 218.37 | (16,42) | тыс.руб. |  | Нормативные затраты труда рабочих |  |  |  |  | 1818.01 |  | чел.час.
| оборудования | 0 | (0) | тыс.руб. |  | Нормативные затраты труда машинистов |  |  |  |  | 0.48 |  | чел.час.
| прочих затрат | 0 | (0) | тыс.руб.
№ п/п | Обоснование | Наименование работ и затрат |  |  | Единица измерения | Количество |  |  | Сметная стоимость в базисном уровне цен (в текущем уровне цен (гр. 8) для ресурсов, отсутствующих в ФРСН), руб. |  |  | Индексы | Сметная стоимость в текущем уровне цен, руб.
[6 empty] | на единицу | коэффициенты | всего с учетом коэффициентов | на единицу | коэффициенты | всего
1 | 2 | 3 |  |  | 4 | 5 | 6 | 7 | 8 | 9 | 10 | 11 | 12
Раздел 1. На трамвайном кольце «Больница № 9». | [22 empty] | Раздел 1. На трамвайном кольце «Больница № 9».
Земляные работы | [23 empty] | Земляные работы
1 | ФЕР01-02-057-02 | Разработка грунта вручную в траншеях глубиной до 2 м без креплений с откосами, группа грунтов: 2 |  |  | 4: 100 м3; 5: 5.4042; 6: 1; 7: 5.4042 | [11 empty] | Разработка грунта вручную в траншеях глубиной до 2 м без креплений с откосами, группа грунтов: 2
|  | Объем=540,42 / 100 | [23 empty] | Объем=540,42 / 100
| Приказ от 04.08.2020 № 421/пр прил.10 табл.1 п.5 | Производство работ осуществляется в стесненных условиях населенных пунктов ОЗП=1,15; ЭМ=1,15 к расх.; ЗПМ=1,15; ТЗ=1,15; ТЗМ=1,15 | [24 empty] | Производство работ осуществляется в стесненных условиях населенных пунктов ОЗП=1,15; ЭМ=1,15 к расх.; ЗПМ=1,15; ТЗ=1,15; ТЗМ=1,15
| 1 | ОТ |  |  | 8: 1201.2; 9: 1.15; 10: 7465.25; 11: 34.96; 12: 260985.14 | [14 empty] | ОТ
|  | ЗТ |  |  | 4: чел.-ч; 5: 154; 6: 1.15; 7: 957.0838 | [15 empty] | ЗТ
|  | Итого по расценке |  |  | 8: 1201.2; 10: 7465.25 | [16 empty] | Итого по расценке
|  | ФОТ |  |  | 10: 7465.25; 12: 260985.14 | [15 empty] | ФОТ
| Пр/812-001.2-1 | НР Земляные работы, выполняемые ручным способом |  |  | 4: %; 5: 89; 7: 89; 10: 6644.07; 12: 232276.77 | [15 empty] | НР Земляные работы, выполняемые ручным способом
| Пр/774-001.2 | СП Земляные работы, выполняемые ручным способом |  |  | 4: %; 5: 40; 7: 40; 10: 2986.1; 12: 104394.06 | [15 empty] | СП Земляные работы, выполняемые ручным способом
|  | Всего по позиции |  |  | 10: 17095.42 | [17 empty] | Всего по позиции
2 | ФЕР01-02-061-02 | Засыпка вручную траншей, пазух котлованов и ям, группа грунтов: 2 |  |  | 4: 100 м3; 5: 5.1182; 6: 1; 7: 5.1182 | [11 empty] | Засыпка вручную траншей, пазух котлованов и ям, группа грунтов: 2
|  | Объем=511,82 / 100 | [23 empty] | Объем=511,82 / 100
| Приказ от 04.08.2020 № 421/пр прил.10 табл.1 п.5 | Производство работ осуществляется в стесненных условиях населенных пунктов ОЗП=1,15; ЭМ=1,15 к расх.; ЗПМ=1,15; ТЗ=1,15; ТЗМ=1,15 | [24 empty] | Производство работ осуществляется в стесненных условиях населенных пунктов ОЗП=1,15; ЭМ=1,15 к расх.; ЗПМ=1,15; ТЗ=1,15; ТЗМ=1,15
| 1 | ОТ |  |  | 8: 729; 9: 1.15; 10: 4290.84; 11: 34.96; 12: 150007.77 | [14 empty] | ОТ
|  | ЗТ |  |  | 4: чел.-ч; 5: 97.2; 6: 1.15; 7: 572.1124 | [15 empty] | ЗТ
|  | Итого по расценке |  |  | 8: 729; 10: 4290.84 | [16 empty] | Итого по расценке
|  | ФОТ |  |  | 10: 4290.84; 12: 150007.77 | [15 empty] | ФОТ
| Пр/812-001.2-1 | НР Земляные работы, выполняемые ручным способом |  |  | 4: %; 5: 89; 7: 89; 10: 3818.85; 12: 133506.92 | [15 empty] | НР Земляные работы, выполняемые ручным способом
| Пр/774-001.2 | СП Земляные работы, выполняемые ручным способом |  |  | 4: %; 5: 40; 7: 40; 10: 1716.34; 12: 60003.11 | [15 empty] | СП Земляные работы, выполняемые ручным способом
|  | Всего по позиции |  |  | 10: 9826.03 | [17 empty] | Всего по позиции
3 | ФССЦпг-01-01-01-039 | Погрузка при автомобильных перевозках грунта растительного слоя (земля, перегной) (прим. Грунт разработанный в ручную) |  |  | 1 т груза | 58.916 | 1 | 58.916 | 3.96 |  | 233.31 | 12.13 | 2830.05 | [11 empty] | Погрузка при автомобильных перевозках грунта растительного слоя (земля, перегной) (прим. Грунт разработанный в ручную)
|  | Объем=28.6*2,06 | [23 empty] | Объем=28.6*2,06
|  | Всего по позиции |  |  | 10: 233.31; 12: 2830.05 | [17 empty] | Всего по позиции
4 | ФССЦпг-03-21-01-020 | Перевозка грузов I класса автомобилями-самосвалами грузоподъемностью 10 т работающих вне карьера на расстояние до 20 км (прим. Вытесненный грунт на полигон) |  |  | 1 т груза | 58.916 | 1 | 58.916 | 15.35 |  | 904.36 | 12.13 | 10969.89 | [11 empty] | Перевозка грузов I класса автомобилями-самосвалами грузоподъемностью 10 т работающих вне карьера на расстояние до 20 км (прим. Вытесненный грунт на полигон)
|  | Объем=28.6*2,06 | [23 empty] | Объем=28.6*2,06
|  | Всего по позиции |  |  | 10: 904.36; 12: 10969.89 | [17 empty] | Всего по позиции
Прокладка трубы | [23 empty] | Прокладка трубы
5 | ФЕРм08-02-231-05 | Прокладка труб гофрированных ПВХ в земле для защиты одного кабеля диаметром: 110 мм (Разборная труба) |  |  | 4: 100 м; 5: 6.99; 6: 1; 7: 6.99 | [11 empty] | Прокладка труб гофрированных ПВХ в земле для защиты одного кабеля диаметром: 110 мм (Разборная труба)
|  | Объем=699 / 100 | [23 empty] | Объем=699 / 100
| Приказ от 04.08.2020 № 421/пр прил.10 табл.1 п.5 | Производство работ осуществляется в стесненных условиях населенных пунктов ОЗП=1,15; ЭМ=1,15 к расх.; ЗПМ=1,15; ТЗ=1,15; ТЗМ=1,15 | [24 empty] | Производство работ осуществляется в стесненных условиях населенных пунктов ОЗП=1,15; ЭМ=1,15 к расх.; ЗПМ=1,15; ТЗ=1,15; ТЗМ=1,15
| 1 | ОТ |  |  | 8: 49.46; 9: 1.15; 10: 397.58; 11: 34.96; 12: 13899.4 | [14 empty] | ОТ
| 2 | ЭМ |  |  | 8: 3.94; 9: 1.15; 10: 31.67 | [14 empty] | ЭМ
| 3 | в т.ч. ОТм |  |  | 8: 0.7; 9: 1.15; 10: 5.63; 11: 34.96; 12: 196.82 | [14 empty] | в т.ч. ОТм
| 4 | М |  |  | 8: 0.99; 10: 6.92 | [14 empty] | М
|  | ЗТ |  |  | 4: чел.-ч; 5: 6.44; 6: 1.15; 7: 51.7679 | [15 empty] | ЗТ
|  | ЗТм |  |  | 4: чел.-ч; 5: 0.06; 6: 1.15; 7: 0.48231 | [15 empty] | ЗТм
|  | Итого по расценке |  |  | 8: 54.39; 10: 436.17 | [16 empty] | Итого по расценке
|  | ФОТ |  |  | 10: 403.21; 12: 14096.22 | [15 empty] | ФОТ
| Пр/812-049.3-1 | НР Электротехнические установки на других объектах |  |  | 4: %; 5: 97; 7: 97; 10: 391.11; 12: 13673.33 | [15 empty] | НР Электротехнические установки на других объектах
| Пр/774-049.3 | СП Электротехнические установки на других объектах |  |  | 4: %; 5: 51; 7: 51; 10: 205.64; 12: 7189.07 | [15 empty] | СП Электротехнические установки на других объектах
|  | Всего по позиции |  |  | 10: 1032.92 | [17 empty] | Всего по позиции
6 | ТЦ_24.3.03.13_76_7728522157_23.04.2024_01 | Труба ПНД d110 красная 450Н EK |  |  | м | 699 | 1 | 699 | 3274.2 |  | 267680.21 | 8.55 | 2288665.8 | [11 empty] | Труба ПНД d110 красная 450Н EK
|  | Всего по позиции |  |  | 10: 267680.21; 12: 2288665.8 | [17 empty] | Всего по позиции
7 | ФЕР34-02-003-01 | Устройство трубопроводов из полиэтиленовых труб: до 2 отверстий |  |  | 4: канал.км; 5: 0.982; 6: 1; 7: 0.982 | [11 empty] | Устройство трубопроводов из полиэтиленовых труб: до 2 отверстий
|  | Объем=982/1000 | [23 empty] | Объем=982/1000
| Приказ от 04.08.2020 № 421/пр прил.10 табл.1 п.5 | Производство работ осуществляется в стесненных условиях населенных пунктов ОЗП=1,15; ЭМ=1,15 к расх.; ЗПМ=1,15; ТЗ=1,15; ТЗМ=1,15 | [24 empty] | Производство работ осуществляется в стесненных условиях населенных пунктов ОЗП=1,15; ЭМ=1,15 к расх.; ЗПМ=1,15; ТЗ=1,15; ТЗМ=1,15
| 1 | ОТ |  |  | 8: 1125.18; 9: 1.15; 10: 1270.67; 11: 34.96; 12: 44422.62 | [14 empty] | ОТ
| 4 | М |  |  | 8: 63068.02; 10: 61932.8 | [14 empty] | М
|  | ЗТ |  |  | 4: чел.-ч; 5: 133; 6: 1.15; 7: 150.1969 | [15 empty] | ЗТ
|  | Итого по расценке |  |  | 8: 64193.2; 10: 63203.47 | [16 empty] | Итого по расценке
|  | ФОТ |  |  | 10: 1270.67; 12: 44422.62 | [15 empty] | ФОТ
| Пр/812-028.0-1 | НР Сооружения связи, радиовещания и телевидения |  |  | 4: %; 5: 98; 7: 98; 10: 1245.26; 12: 43534.17 | [15 empty] | НР Сооружения связи, радиовещания и телевидения
| Пр/774-028.0 | СП Сооружения связи, радиовещания и телевидения |  |  | 4: %; 5: 58; 7: 58; 10: 736.99; 12: 25765.12 | [15 empty] | СП Сооружения связи, радиовещания и телевидения
|  | Всего по позиции |  |  | 10: 65185.72 | [17 empty] | Всего по позиции
8 | ФССЦ-24.3.03.13-0418 | Труба напорная полиэтиленовая ПНД, среднего типа, диаметр 110 мм |  |  | м | -982 | 1 | -982 | 63 |  | -61866 | [13 empty] | Труба напорная полиэтиленовая ПНД, среднего типа, диаметр 110 мм
|  | Всего по позиции |  |  | 10: -61866 | [17 empty] | Всего по позиции
9 | ТЦ_24.3.03.13_76_7728522157_23.04.2024_01 | Труба ПНД d110 SDR13.6 |  |  | м | 982 | 1 | 982 | 719.1 |  | 82591.37 | 8.55 | 706156.2 | [11 empty] | Труба ПНД d110 SDR13.6
|  | Всего по позиции |  |  | 10: 82591.37; 12: 706156.2 | [17 empty] | Всего по позиции
10 | ФССЦ-24.3.05.02-1124 | Заглушка из полиэтилена для двустенных гофрированных труб, внутренний диаметр 110 мм |  |  | шт | 174 | 1 | 174 | 14.68 |  | 2554.32 | [13 empty] | Заглушка из полиэтилена для двустенных гофрированных труб, внутренний диаметр 110 мм
|  | Всего по позиции |  |  | 10: 2554.32 | [17 empty] | Всего по позиции
11 | ФЕРм08-02-200-01 | Монтаж термоусаживаемой манжеты из трубки для кабеля (прим Монтаж уплотнителя кабельных вводов) |  |  | 4: шт; 5: 128; 6: 1; 7: 128 | [11 empty] | Монтаж термоусаживаемой манжеты из трубки для кабеля (прим Монтаж уплотнителя кабельных вводов)
| Приказ от 04.08.2020 № 421/пр прил.10 табл.1 п.5 | Производство работ осуществляется в стесненных условиях населенных пунктов ОЗП=1,15; ЭМ=1,15 к расх.; ЗПМ=1,15; ТЗ=1,15; ТЗМ=1,15 | [24 empty] | Производство работ осуществляется в стесненных условиях населенных пунктов ОЗП=1,15; ЭМ=1,15 к расх.; ЗПМ=1,15; ТЗ=1,15; ТЗМ=1,15
| 1 | ОТ |  |  | 8: 5.35; 9: 1.15; 10: 787.52; 11: 34.96; 12: 27531.7 | [14 empty] | ОТ
| 4 | М |  |  | 8: 0.94; 10: 120.32 | [14 empty] | М
|  | ЗТ |  |  | 4: чел.-ч; 5: 0.59; 6: 1.15; 7: 86.848 | [15 empty] | ЗТ
|  | Итого по расценке |  |  | 8: 6.29; 10: 907.84 | [16 empty] | Итого по расценке
|  | ФОТ |  |  | 10: 787.52; 12: 27531.7 | [15 empty] | ФОТ
| Пр/812-049.3-1 | НР Электротехнические установки на других объектах |  |  | 4: %; 5: 97; 7: 97; 10: 763.89; 12: 26705.75 | [15 empty] | НР Электротехнические установки на других объектах
| Пр/774-049.3 | СП Электротехнические установки на других объектах |  |  | 4: %; 5: 51; 7: 51; 10: 401.64; 12: 14041.17 | [15 empty] | СП Электротехнические установки на других объектах
|  | Всего по позиции |  |  | 10: 2073.37 | [17 empty] | Всего по позиции
12 | ФССЦ-01.7.06.12-0007 | Лента покровная термоспекаемая однослойная, ширина 40 мм |  |  | 100 м | -0.512 | 1 | -0.512 | 38.59 |  | -19.76 | [13 empty] | Лента покровная термоспекаемая однослойная, ширина 40 мм
|  | Всего по позиции |  |  | 10: -19.76 | [17 empty] | Всего по позиции
13 | ФССЦ-01.7.06.12-0005 | Лента клеевая термоспекаемая однослойная |  |  | 100 м | -0.384 | 1 | -0.384 | 143.98 |  | -55.29 | [13 empty] | Лента клеевая термоспекаемая однослойная
|  | Всего по позиции |  |  | 10: -55.29 | [17 empty] | Всего по позиции
14 | ТЦ_24.3.05.07_76_7728522157_23.04.2024_01 | Уплотнитель кабельных вводов УКПТ-H 135/35 |  |  | шт | 128 | 1 | 128 | 894.54 |  | 13391.94 | 8.55 | 114501.12 | [11 empty] | Уплотнитель кабельных вводов УКПТ-H 135/35
|  | Всего по позиции |  |  | 10: 13391.94; 12: 114501.12 | [17 empty] | Всего по позиции
|  | Итоги по смете: | [29 empty] | Итоги по смете:
|  | Итого прямые затраты (справочно) |  |  | 10: 381718.03; 12: 3643210.63 | [19 empty] | Итого прямые затраты (справочно)
|  | в том числе: | [30 empty] | в том числе:
|  | Оплата труда рабочих |  |  | 10: 14211.86; 12: 496846.63 | [19 empty] | Оплата труда рабочих
|  | Эксплуатация машин |  |  | 10: 31.67; 12: 384.16 | [19 empty] | Эксплуатация машин
|  | в том числе оплата труда машинистов (Отм) |  |  | 10: 5.63; 12: 196.82 | [19 empty] | в том числе оплата труда машинистов (Отм)
|  | Материалы |  |  | 10: 366570.14; 12: 3135009.95 | [19 empty] | Материалы
|  | в том числе: | [30 empty] | в том числе:
|  | Материалы без учета дополнительной перевозки |  |  | 10: 366336.83; 12: 3132179.9 | [19 empty] | Материалы без учета дополнительной перевозки
|  | Дополнительная перевозка |  |  | 10: 233.31; 12: 2830.05 | [19 empty] | Дополнительная перевозка
|  | Перевозка |  |  | 10: 904.36; 12: 10969.89 | [19 empty] | Перевозка
|  | Строительные работы |  |  | 10: 384204.74; 12: 4085928.21 | [19 empty] | Строительные работы
|  | Строительные работы |  |  | 10: 383067.07; 12: 4072128.27 | [19 empty] | Строительные работы
|  | в том числе: | [30 empty] | в том числе:
|  | оплата труда |  |  | 10: 13026.76; 12: 455415.53 | [19 empty] | оплата труда
| 1 | материалы |  |  | 10: 352892.7; 11: 8.55; 12: 3017232.59 | [19 empty] | материалы
|  | накладные расходы |  |  | 10: 11708.18; 12: 409317.86 | [19 empty] | накладные расходы
|  | сметная прибыль |  |  | 10: 5439.43; 12: 190162.29 | [19 empty] | сметная прибыль
|  | Перевозка |  |  | 10: 904.36; 12: 10969.89 | [19 empty] | Перевозка
|  | Дополнительная перевозка, относимая на стоимость строительных работ |  |  | 10: 233.31; 12: 2830.05 | [19 empty] | Дополнительная перевозка, относимая на стоимость строительных работ
|  | Монтажные работы |  |  | 10: 16423.18; 12: 218371.89 | [19 empty] | Монтажные работы
|  | в том числе: | [30 empty] | в том числе:
|  | оплата труда |  |  | 10: 1185.1; 12: 41431.1 | [19 empty] | оплата труда
| 1 | эксплуатация машин и механизмов |  |  | 10: 31.67; 11: 12.13; 12: 384.16 | [19 empty] | эксплуатация машин и механизмов
|  | в том числе оплата труда машинистов (ОТм) |  |  | 10: 5.63; 12: 196.82 | [19 empty] | в том числе оплата труда машинистов (ОТм)
| 1 | материалы |  |  | 10: 13444.13; 11: 8.55; 12: 114947.31 | [19 empty] | материалы
|  | накладные расходы |  |  | 10: 1155; 12: 40379.08 | [19 empty] | накладные расходы
|  | сметная прибыль |  |  | 10: 607.28; 12: 21230.24 | [19 empty] | сметная прибыль
|  | Итого ФОТ (справочно) |  |  | 10: 14217.49; 12: 497043.45 | [19 empty] | Итого ФОТ (справочно)
|  | Итого накладные расходы (справочно) |  |  | 10: 12863.18; 12: 449696.94 | [19 empty] | Итого накладные расходы (справочно)
|  | Итого сметная прибыль (справочно) |  |  | 10: 6046.71; 12: 211392.53 | [19 empty] | Итого сметная прибыль (справочно)
|  | ВСЕГО по смете |  |  | 10: 400627.92; 12: 4304300.1 | [20 empty] | ВСЕГО по смете
|  | в том числе: | [30 empty] | в том числе:
|  | материальные ресурсы, отсутствующие в ФРСН |  |  | 10: 363663.52; 12: 3109323.12 | [19 empty] | материальные ресурсы, отсутствующие в ФРСН
| Составил: |  |  |  | 6: (Бочкарев Д. П.) | [21 empty] | (Бочкарев Д. П.)
[должность, подпись (инициалы, фамилия)]
| Проверил: |  |  |  | 6: (Зражевский К. В.) | [22 empty] | (Зражевский К. В.)
[должность, подпись (инициалы, фамилия)]
¹ Зарегистрирован Министерством юстиции Российской Федерации 10 сентября 2019 г., регистрационный № 55869), с изменениями, внесенными приказом Министерства строительства и жилищно-коммунального хозяйства Российской Федерации от 20 февраля 2021 г. № 79/пр (зарегистрирован Министерством юстиции Российской Федерации 9 августа 2021 г., регистрационный № 64577)
² Под прочими затратами понимаются затраты, учитываемые в соответствии с пунктом 184 Методики.
³ Под прочими работами понимаются затраты, учитываемые в соответствии с пунктами 122-128 Методики.

## ЛСР-01-03-03 Защита инженерных
Приложение № 2
Утверждено приказом Минстроя РФ № 421 от 4 августа 2020 г. в редакции приказа № 557 от 7 июля 2022 г.
Наименование программного продукта | [5 empty] | ГРАНД-Смета, версия 2024.2
Наименование редакции сметных нормативов | [5 empty] | Приказ Минстроя России от 26.12.2019 № 876/пр; Приказ Минстроя России от 04.08.2020 № 421/пр; Приказ Минстроя России от 21.12.2020 № 812/пр; Приказ Минстроя России от 11.12.2020 № 774/пр | [9 empty] | Приказ Минстроя России от 26.12.2019 № 876/пр; Приказ Минстроя России от 04.08.2020 № 421/пр; Приказ Минстроя России от 21.12.2020 № 812/пр; Приказ Минстроя России от 11.12.2020 № 774/пр
Реквизиты приказа Минстроя России об утверждении дополнений и изменений к сметным нормативам | [5 empty] | Приказ Минстроя России от 30 марта 2020 г. № 172/пр, Приказ Минстроя России от 01 июня 2020 г. № 294/пр, Приказ Минстроя России от 30 июня 2020 г. № 352/пр, Приказ Минстроя России от 20 октября 2020 г. № 636/пр, Приказ Минстроя России от 09 февраля 2021 г. № 51/пр, Приказ Минстроя России от 24 мая 2021 г. № 321/пр, Приказ Минстроя России от 24 июня 2021 г. № 408/пр, Приказ Минстроя России от 14 октября 2021 г. № 746/пр, Приказ Минстроя России от 20 декабря 2021 г. № 962/пр; Приказ Минстроя России от 07.07.2022 № 557/пр; Приказ Минстроя России от 02.09.2021 № 636/пр, Приказ Минстроя России от 26.07.2022 № 611/пр; Приказ Минстроя России от 22.04.2022 № 317/пр | [7 empty] | Реквизиты приказа Минстроя России об утверждении дополнений и изменений к сметным нормативам | Приказ Минстроя России от 30 марта 2020 г. № 172/пр, Приказ Минстроя России от 01 июня 2020 г. № 294/пр, Приказ Минстроя России от 30 июня 2020 г. № 352/пр, Приказ Минстроя России от 20 октября 2020 г. № 636/пр, Приказ Минстроя России от 09 февраля 2021 г. № 51/пр, Приказ Минстроя России от 24 мая 2021 г. № 321/пр, Приказ Минстроя России от 24 июня 2021 г. № 408/пр, Приказ Минстроя России от 14 октября 2021 г. № 746/пр, Приказ Минстроя России от 20 декабря 2021 г. № 962/пр; Приказ Минстроя России от 07.07.2022 № 557/пр; Приказ Минстроя России от 02.09.2021 № 636/пр, Приказ Минстроя России от 26.07.2022 № 611/пр; Приказ Минстроя России от 22.04.2022 № 317/пр |  | Приказ Минстроя России от 30 марта 2020 г. № 172/пр, Приказ Минстроя России от 01 июня 2020 г. № 294/пр, Приказ Минстроя России от 30 июня 2020 г. № 352/пр, Приказ Минстроя России от 20 октября 2020 г. № 636/пр, Приказ Минстроя России от 09 февраля 2021 г. № 51/пр, Приказ Минстроя России от 24 мая 2021 г. № 321/пр, Приказ Минстроя России от 24 июня 2021 г. № 408/пр, Приказ Минстроя России от 14 октября 2021 г. № 746/пр, Приказ Минстроя России от 20 декабря 2021 г. № 962/пр; Приказ Минстроя России от 07.07.2022 № 557/пр; Приказ Минстроя России от 02.09.2021 № 636/пр, Приказ Минстроя России от 26.07.2022 № 611/пр; Приказ Минстроя России от 22.04.2022 № 317/пр
Реквизиты письма Минстроя России об индексах изменения сметной стоимости строительства, включаемые в федеральный реестр сметных нормативов и размещаемые в федеральной государственной информационной системе ценообразования в строительстве, подготовленного в соответствии пунктом 85 Методики расчета индексов изменения сметной стоимости строительства, утвержденной приказом Министерства строительства и жилищно-коммунального хозяйства Российской Федерации от 5 июня 2019 г. № 326/пр¹ | [13 empty] | Реквизиты письма Минстроя России об индексах изменения сметной стоимости строительства, включаемые в федеральный реестр сметных нормативов и размещаемые в федеральной государственной информационной системе ценообразования в строительстве, подготовленного в соответствии пунктом 85 Методики расчета индексов изменения сметной стоимости строительства, утвержденной приказом Министерства строительства и жилищно-коммунального хозяйства Российской Федерации от 5 июня 2019 г. № 326/пр¹
Реквизиты нормативного правового акта об утверждении оплаты труда, утверждаемый в соответствии с пунктом 22(1) Правилами мониторинга цен, утвержденными постановлением Правительства Российской Федерации от 23 декабря 2016 г. № 1452 | [13 empty] | Реквизиты нормативного правового акта об утверждении оплаты труда, утверждаемый в соответствии с пунктом 22(1) Правилами мониторинга цен, утвержденными постановлением Правительства Российской Федерации от 23 декабря 2016 г. № 1452
Наименование субъекта Российской Федерации | [5 empty] | 76. Ярославская область | [11 empty] | 76. Ярославская область
Наименование зоны субъекта Российской Федерации
«О создании и эксплуатации объектов транспортной инфраструктуры и технологически связанных с ними транспортных средств, обеспечивающих деятельность, связанную с перевозками пассажиров транспортом общего пользования, в муниципальном образовании городской округ город Ярославль в Ярославской области». | [18 empty] | «О создании и эксплуатации объектов транспортной инфраструктуры и технологически связанных с ними транспортных средств, обеспечивающих деятельность, связанную с перевозками пассажиров транспортом общего пользования, в муниципальном образовании городской округ город Ярославль в Ярославской области».
(наименование стройки)
2 Этап «Строительство трамвайных путей и контактной сети. Участок от Разворотного круга ул. Александра Невского до разворотного круга «Больница №9» (29-я линия)». | [19 empty] | 2 Этап «Строительство трамвайных путей и контактной сети. Участок от Разворотного круга ул. Александра Невского до разворотного круга «Больница №9» (29-я линия)».
(наименование объекта капитального строительства)
ЛОКАЛЬНЫЙ СМЕТНЫЙ РАСЧЕТ (СМЕТА) № ЛСР-01-03-03
Защитные мероприятия по сохранению инженерных коммуникаций, находящихся в зоне строительства. Сети водопровода. | [20 empty] | Защитные мероприятия по сохранению инженерных коммуникаций, находящихся в зоне строительства. Сети водопровода.
(наименование работ и затрат)
Составлен | базисно-индексным | методом
Основание | 0484ГП.09-2-ТКР6
(проектная и (или) иная техническая документация)
Составлен(а) в текущем (базисном) уровне цен |  |  | II квартал 2024 года (01.01.2000) | [18 empty] | II квартал 2024 года (01.01.2000)
Сметная стоимость |  | 26692.09 | (4754,18) | тыс.руб.
в том числе:
| строительных работ | 26692.09 | (4754,18) | тыс.руб. |  | Средства на оплату труда рабочих |  |  |  |  | 617.47 | (17,66) | тыс.руб.
| монтажных работ | 0 | (0) | тыс.руб. |  | Нормативные затраты труда рабочих |  |  |  |  | 1931.39 |  | чел.час.
| оборудования | 0 | (0) | тыс.руб. |  | Нормативные затраты труда машинистов |  |  |  |  | 527.36 |  | чел.час.
| прочих затрат | 0 | (0) | тыс.руб.
№ п/п | Обоснование | Наименование работ и затрат |  |  | Единица измерения | Количество |  |  | Сметная стоимость в базисном уровне цен (в текущем уровне цен (гр. 8) для ресурсов, отсутствующих в ФРСН), руб. |  |  | Индексы | Сметная стоимость в текущем уровне цен, руб.
[6 empty] | на единицу | коэффициенты | всего с учетом коэффициентов | на единицу | коэффициенты | всего
1 | 2 | 3 |  |  | 4 | 5 | 6 | 7 | 8 | 9 | 10 | 11 | 12
Раздел 1. Водопровод В1. Демонтажные работы. | [22 empty] | Раздел 1. Водопровод В1. Демонтажные работы.
1 | ФЕР22-01-011-03 | Укладка стальных водопроводных труб с гидравлическим испытанием диаметром: 100 мм (прим. Демонтаж, труба стальная ∅100) |  |  | 4: км; 5: 0.015; 6: 1; 7: 0.015 | [10 empty] | Укладка стальных водопроводных труб с гидравлическим испытанием диаметром: 100 мм (прим. Демонтаж, труба стальная ∅100)
|  | Объем=15/1000 | [22 empty] | Объем=15/1000
| Приказ от 04.09.2019 № 519/пр табл.2 п.5 | Демонтаж (разборка) сетей инженерно-технического обеспечения ОЗП=0,6; ЭМ=0,6 к расх.; ЗПМ=0,6; МАТ=0 к расх.; ТЗ=0,6; ТЗМ=0,6 | [23 empty] | Демонтаж (разборка) сетей инженерно-технического обеспечения ОЗП=0,6; ЭМ=0,6 к расх.; ЗПМ=0,6; МАТ=0 к расх.; ТЗ=0,6; ТЗМ=0,6
| Приказ от 04.08.2020 № 421/пр прил.10 табл.1 п.5 | Производство работ осуществляется в стесненных условиях населенных пунктов ОЗП=1,15; ЭМ=1,15 к расх.; ЗПМ=1,15; ТЗ=1,15; ТЗМ=1,15 | [23 empty] | Производство работ осуществляется в стесненных условиях населенных пунктов ОЗП=1,15; ЭМ=1,15 к расх.; ЗПМ=1,15; ТЗ=1,15; ТЗМ=1,15
| 1 | ОТ |  |  | 8: 2794.5; 9: 0.69; 10: 28.92; 11: 34.96; 12: 1011.04 | [13 empty] | ОТ
| 2 | ЭМ |  |  | 8: 2758.1; 9: 0.69; 10: 28.55; 11: 12.51; 12: 357.16 | [13 empty] | ЭМ
| 3 | в т.ч. ОТм |  |  | 8: 363.99; 9: 0.69; 10: 3.77; 11: 34.96; 12: 131.8 | [13 empty] | в т.ч. ОТм
| 4 | М |  |  | 8: 682.57; 9: 0; 10: 0; 11: 5.02 | [13 empty] | М
|  | ЗТ |  |  | 4: чел.-ч; 5: 270; 6: 0.69; 7: 2.7945 | [14 empty] | ЗТ
|  | ЗТм |  |  | 4: чел.-ч; 5: 28.73; 6: 0.69; 7: 0.29736 | [14 empty] | ЗТм
|  | Итого по расценке |  |  | 8: 6235.17; 10: 57.47; 12: 1368.2 | [15 empty] | Итого по расценке
|  | ФОТ |  |  | 10: 32.69; 12: 1142.84 | [14 empty] | ФОТ
| Пр/812-018.0-1 | НР Наружные сети водопровода, канализации, теплоснабжения, газопровода |  |  | 4: %; 5: 117; 7: 117; 10: 38.25; 12: 1337.12 | [14 empty] | НР Наружные сети водопровода, канализации, теплоснабжения, газопровода
| Пр/774-018.0 | СП Наружные сети водопровода, канализации, теплоснабжения, газопровода |  |  | 4: %; 5: 74; 7: 74; 10: 24.19; 12: 845.7 | [14 empty] | СП Наружные сети водопровода, канализации, теплоснабжения, газопровода
|  | Всего по позиции |  |  | 10: 119.91; 12: 3551.02 | [16 empty] | Всего по позиции
2 | ФЕР22-01-021-03 | Укладка трубопроводов из полиэтиленовых труб диаметром: 110 мм (прим. Демонтаж, труба пнд ∅110) |  |  | 4: км; 5: 0.016; 6: 1; 7: 0.016 | [10 empty] | Укладка трубопроводов из полиэтиленовых труб диаметром: 110 мм (прим. Демонтаж, труба пнд ∅110)
|  | Объем=16/1000 | [22 empty] | Объем=16/1000
| Приказ от 04.09.2019 № 519/пр табл.2 п.5 | Демонтаж (разборка) сетей инженерно-технического обеспечения ОЗП=0,6; ЭМ=0,6 к расх.; ЗПМ=0,6; МАТ=0 к расх.; ТЗ=0,6; ТЗМ=0,6 | [23 empty] | Демонтаж (разборка) сетей инженерно-технического обеспечения ОЗП=0,6; ЭМ=0,6 к расх.; ЗПМ=0,6; МАТ=0 к расх.; ТЗ=0,6; ТЗМ=0,6
| Приказ от 04.08.2020 № 421/пр прил.10 табл.1 п.5 | Производство работ осуществляется в стесненных условиях населенных пунктов ОЗП=1,15; ЭМ=1,15 к расх.; ЗПМ=1,15; ТЗ=1,15; ТЗМ=1,15 | [23 empty] | Производство работ осуществляется в стесненных условиях населенных пунктов ОЗП=1,15; ЭМ=1,15 к расх.; ЗПМ=1,15; ТЗ=1,15; ТЗМ=1,15
| 1 | ОТ |  |  | 8: 2090.62; 9: 0.69; 10: 23.08; 11: 34.96; 12: 806.88 | [13 empty] | ОТ
| 2 | ЭМ |  |  | 8: 3282.3; 9: 0.69; 10: 36.24; 11: 12.51; 12: 453.36 | [13 empty] | ЭМ
| 3 | в т.ч. ОТм |  |  | 8: 411.71; 9: 0.69; 10: 4.55; 11: 34.96; 12: 159.07 | [13 empty] | в т.ч. ОТм
| 4 | М |  |  | 8: 26.46; 9: 0; 10: 0; 11: 5.02 | [13 empty] | М
|  | ЗТ |  |  | 4: чел.-ч; 5: 225.04; 6: 0.69; 7: 2.4844 | [14 empty] | ЗТ
|  | ЗТм |  |  | 4: чел.-ч; 5: 30.76; 6: 0.69; 7: 0.33959 | [14 empty] | ЗТм
|  | Итого по расценке |  |  | 8: 5399.38; 10: 59.32; 12: 1260.24 | [15 empty] | Итого по расценке
|  | ФОТ |  |  | 10: 27.63; 12: 965.95 | [14 empty] | ФОТ
| Пр/812-018.0-1 | НР Наружные сети водопровода, канализации, теплоснабжения, газопровода |  |  | 4: %; 5: 117; 7: 117; 10: 32.33; 12: 1130.16 | [14 empty] | НР Наружные сети водопровода, канализации, теплоснабжения, газопровода
| Пр/774-018.0 | СП Наружные сети водопровода, канализации, теплоснабжения, газопровода |  |  | 4: %; 5: 74; 7: 74; 10: 20.45; 12: 714.8 | [14 empty] | СП Наружные сети водопровода, канализации, теплоснабжения, газопровода
|  | Всего по позиции |  |  | 10: 112.1; 12: 3105.2 | [16 empty] | Всего по позиции
3 | ФЕР22-01-021-05 | Укладка трубопроводов из полиэтиленовых труб диаметром: 160 мм (прим. Демонтаж, труба пнд ∅160) |  |  | 4: км; 5: 0.032; 6: 1; 7: 0.032 | [10 empty] | Укладка трубопроводов из полиэтиленовых труб диаметром: 160 мм (прим. Демонтаж, труба пнд ∅160)
|  | Объем=32/1000 | [22 empty] | Объем=32/1000
| Приказ от 04.09.2019 № 519/пр табл.2 п.5 | Демонтаж (разборка) сетей инженерно-технического обеспечения ОЗП=0,6; ЭМ=0,6 к расх.; ЗПМ=0,6; МАТ=0 к расх.; ТЗ=0,6; ТЗМ=0,6 | [23 empty] | Демонтаж (разборка) сетей инженерно-технического обеспечения ОЗП=0,6; ЭМ=0,6 к расх.; ЗПМ=0,6; МАТ=0 к расх.; ТЗ=0,6; ТЗМ=0,6
| Приказ от 04.08.2020 № 421/пр прил.10 табл.1 п.5 | Производство работ осуществляется в стесненных условиях населенных пунктов ОЗП=1,15; ЭМ=1,15 к расх.; ЗПМ=1,15; ТЗ=1,15; ТЗМ=1,15 | [23 empty] | Производство работ осуществляется в стесненных условиях населенных пунктов ОЗП=1,15; ЭМ=1,15 к расх.; ЗПМ=1,15; ТЗ=1,15; ТЗМ=1,15
| 1 | ОТ |  |  | 8: 2630.25; 9: 0.69; 10: 58.08; 11: 34.96; 12: 2030.48 | [13 empty] | ОТ
| 2 | ЭМ |  |  | 8: 4659.37; 9: 0.69; 10: 102.88; 11: 12.51; 12: 1287.03 | [13 empty] | ЭМ
| 3 | в т.ч. ОТм |  |  | 8: 574.28; 9: 0.69; 10: 12.68; 11: 34.96; 12: 443.29 | [13 empty] | в т.ч. ОТм
| 4 | М |  |  | 8: 53.3; 9: 0; 10: 0; 11: 5.02 | [13 empty] | М
|  | ЗТ |  |  | 4: чел.-ч; 5: 286.52; 6: 0.69; 7: 6.3264 | [14 empty] | ЗТ
|  | ЗТм |  |  | 4: чел.-ч; 5: 42.87; 6: 0.69; 7: 0.94657 | [14 empty] | ЗТм
|  | Итого по расценке |  |  | 8: 7342.92; 10: 160.96; 12: 3317.51 | [15 empty] | Итого по расценке
|  | ФОТ |  |  | 10: 70.76; 12: 2473.77 | [14 empty] | ФОТ
| Пр/812-018.0-1 | НР Наружные сети водопровода, канализации, теплоснабжения, газопровода |  |  | 4: %; 5: 117; 7: 117; 10: 82.79; 12: 2894.31 | [14 empty] | НР Наружные сети водопровода, канализации, теплоснабжения, газопровода
| Пр/774-018.0 | СП Наружные сети водопровода, канализации, теплоснабжения, газопровода |  |  | 4: %; 5: 74; 7: 74; 10: 52.36; 12: 1830.59 | [14 empty] | СП Наружные сети водопровода, канализации, теплоснабжения, газопровода
|  | Всего по позиции |  |  | 10: 296.11; 12: 8042.41 | [16 empty] | Всего по позиции
4 | ФЕР22-01-021-06 | Укладка трубопроводов из полиэтиленовых труб диаметром: 215 мм (прим. Демонтаж, труба ПНД ∅200) |  |  | 4: км; 5: 0.032; 6: 1; 7: 0.032 | [10 empty] | Укладка трубопроводов из полиэтиленовых труб диаметром: 215 мм (прим. Демонтаж, труба ПНД ∅200)
|  | Объем=32/1000 | [22 empty] | Объем=32/1000
| Приказ от 04.09.2019 № 519/пр табл.2 п.5 | Демонтаж (разборка) сетей инженерно-технического обеспечения ОЗП=0,6; ЭМ=0,6 к расх.; ЗПМ=0,6; МАТ=0 к расх.; ТЗ=0,6; ТЗМ=0,6 | [23 empty] | Демонтаж (разборка) сетей инженерно-технического обеспечения ОЗП=0,6; ЭМ=0,6 к расх.; ЗПМ=0,6; МАТ=0 к расх.; ТЗ=0,6; ТЗМ=0,6
| Приказ от 04.08.2020 № 421/пр прил.10 табл.1 п.5 | Производство работ осуществляется в стесненных условиях населенных пунктов ОЗП=1,15; ЭМ=1,15 к расх.; ЗПМ=1,15; ТЗ=1,15; ТЗМ=1,15 | [23 empty] | Производство работ осуществляется в стесненных условиях населенных пунктов ОЗП=1,15; ЭМ=1,15 к расх.; ЗПМ=1,15; ТЗ=1,15; ТЗМ=1,15
| 1 | ОТ |  |  | 8: 3045.56; 9: 0.69; 10: 67.25; 11: 34.96; 12: 2351.06 | [13 empty] | ОТ
| 2 | ЭМ |  |  | 8: 6174.06; 9: 0.69; 10: 136.32; 11: 12.51; 12: 1705.36 | [13 empty] | ЭМ
| 3 | в т.ч. ОТм |  |  | 8: 751.42; 9: 0.69; 10: 16.59; 11: 34.96; 12: 579.99 | [13 empty] | в т.ч. ОТм
| 4 | М |  |  | 8: 102.21; 9: 0; 10: 0; 11: 5.02 | [13 empty] | М
|  | ЗТ |  |  | 4: чел.-ч; 5: 331.76; 6: 0.69; 7: 7.3253 | [14 empty] | ЗТ
|  | ЗТм |  |  | 4: чел.-ч; 5: 56.15; 6: 0.69; 7: 1.2398 | [14 empty] | ЗТм
|  | Итого по расценке |  |  | 8: 9321.83; 10: 203.57; 12: 4056.42 | [15 empty] | Итого по расценке
|  | ФОТ |  |  | 10: 83.84; 12: 2931.05 | [14 empty] | ФОТ
| Пр/812-018.0-1 | НР Наружные сети водопровода, канализации, теплоснабжения, газопровода |  |  | 4: %; 5: 117; 7: 117; 10: 98.09; 12: 3429.33 | [14 empty] | НР Наружные сети водопровода, канализации, теплоснабжения, газопровода
| Пр/774-018.0 | СП Наружные сети водопровода, канализации, теплоснабжения, газопровода |  |  | 4: %; 5: 74; 7: 74; 10: 62.04; 12: 2168.98 | [14 empty] | СП Наружные сети водопровода, канализации, теплоснабжения, газопровода
|  | Всего по позиции |  |  | 10: 363.7; 12: 9654.73 | [16 empty] | Всего по позиции
5 | ФЕР22-01-006-06 | Укладка водопроводных чугунных напорных раструбных труб при заделке раструбов хризотилцементом диаметром: 200 мм |  |  | 4: км; 5: 0.018; 6: 1; 7: 0.018 | [10 empty] | Укладка водопроводных чугунных напорных раструбных труб при заделке раструбов хризотилцементом диаметром: 200 мм
|  | Объем=18/1000 | [22 empty] | Объем=18/1000
| Приказ от 04.09.2019 № 519/пр табл.2 п.5 | Демонтаж (разборка) сетей инженерно-технического обеспечения ОЗП=0,6; ЭМ=0,6 к расх.; ЗПМ=0,6; МАТ=0 к расх.; ТЗ=0,6; ТЗМ=0,6 | [23 empty] | Демонтаж (разборка) сетей инженерно-технического обеспечения ОЗП=0,6; ЭМ=0,6 к расх.; ЗПМ=0,6; МАТ=0 к расх.; ТЗ=0,6; ТЗМ=0,6
| Приказ от 04.08.2020 № 421/пр прил.10 табл.1 п.5 | Производство работ осуществляется в стесненных условиях населенных пунктов ОЗП=1,15; ЭМ=1,15 к расх.; ЗПМ=1,15; ТЗ=1,15; ТЗМ=1,15 | [23 empty] | Производство работ осуществляется в стесненных условиях населенных пунктов ОЗП=1,15; ЭМ=1,15 к расх.; ЗПМ=1,15; ТЗ=1,15; ТЗМ=1,15
| 1 | ОТ |  |  | 8: 4681.8; 9: 0.69; 10: 58.15; 11: 34.96; 12: 2032.92 | [13 empty] | ОТ
| 2 | ЭМ |  |  | 8: 3638.47; 9: 0.69; 10: 45.19; 11: 12.51; 12: 565.33 | [13 empty] | ЭМ
| 3 | в т.ч. ОТм |  |  | 8: 296.46; 9: 0.69; 10: 3.68; 11: 34.96; 12: 128.65 | [13 empty] | в т.ч. ОТм
| 4 | М |  |  | 8: 2551.31; 9: 0; 10: 0; 11: 5.02 | [13 empty] | М
|  | ЗТ |  |  | 4: чел.-ч; 5: 510; 6: 0.69; 7: 6.3342 | [14 empty] | ЗТ
|  | ЗТм |  |  | 4: чел.-ч; 5: 21.21; 6: 0.69; 7: 0.26343 | [14 empty] | ЗТм
|  | Итого по расценке |  |  | 8: 10871.58; 10: 103.34; 12: 2598.25 | [15 empty] | Итого по расценке
|  | ФОТ |  |  | 10: 61.83; 12: 2161.57 | [14 empty] | ФОТ
| Пр/812-018.0-1 | НР Наружные сети водопровода, канализации, теплоснабжения, газопровода |  |  | 4: %; 5: 117; 7: 117; 10: 72.34; 12: 2529.04 | [14 empty] | НР Наружные сети водопровода, канализации, теплоснабжения, газопровода
| Пр/774-018.0 | СП Наружные сети водопровода, канализации, теплоснабжения, газопровода |  |  | 4: %; 5: 74; 7: 74; 10: 45.75; 12: 1599.56 | [14 empty] | СП Наружные сети водопровода, канализации, теплоснабжения, газопровода
|  | Всего по позиции |  |  | 10: 221.43; 12: 6726.85 | [16 empty] | Всего по позиции
6 | ФЕР22-01-021-08 | Укладка трубопроводов из полиэтиленовых труб диаметром: 315 мм (прим. Демонтаж, труба пнд ∅315) |  |  | 4: км; 5: 0.016; 6: 1; 7: 0.016 | [10 empty] | Укладка трубопроводов из полиэтиленовых труб диаметром: 315 мм (прим. Демонтаж, труба пнд ∅315)
|  | Объем=16/1000 | [22 empty] | Объем=16/1000
| Приказ от 04.09.2019 № 519/пр табл.2 п.5 | Демонтаж (разборка) сетей инженерно-технического обеспечения ОЗП=0,6; ЭМ=0,6 к расх.; ЗПМ=0,6; МАТ=0 к расх.; ТЗ=0,6; ТЗМ=0,6 | [23 empty] | Демонтаж (разборка) сетей инженерно-технического обеспечения ОЗП=0,6; ЭМ=0,6 к расх.; ЗПМ=0,6; МАТ=0 к расх.; ТЗ=0,6; ТЗМ=0,6
| Приказ от 04.08.2020 № 421/пр прил.10 табл.1 п.5 | Производство работ осуществляется в стесненных условиях населенных пунктов ОЗП=1,15; ЭМ=1,15 к расх.; ЗПМ=1,15; ТЗ=1,15; ТЗМ=1,15 | [23 empty] | Производство работ осуществляется в стесненных условиях населенных пунктов ОЗП=1,15; ЭМ=1,15 к расх.; ЗПМ=1,15; ТЗ=1,15; ТЗМ=1,15
| 1 | ОТ |  |  | 8: 3230.44; 9: 0.69; 10: 35.66; 11: 34.96; 12: 1246.67 | [13 empty] | ОТ
| 2 | ЭМ |  |  | 8: 7695.28; 9: 0.69; 10: 84.96; 11: 12.51; 12: 1062.85 | [13 empty] | ЭМ
| 3 | в т.ч. ОТм |  |  | 8: 939.86; 9: 0.69; 10: 10.38; 11: 34.96; 12: 362.88 | [13 empty] | в т.ч. ОТм
| 4 | М |  |  | 8: 219.33; 9: 0; 10: 0; 11: 5.02 | [13 empty] | М
|  | ЗТ |  |  | 4: чел.-ч; 5: 351.9; 6: 0.69; 7: 3.885 | [14 empty] | ЗТ
|  | ЗТм |  |  | 4: чел.-ч; 5: 70.19; 6: 0.69; 7: 0.7749 | [14 empty] | ЗТм
|  | Итого по расценке |  |  | 8: 11145.05; 10: 120.62; 12: 2309.52 | [15 empty] | Итого по расценке
|  | ФОТ |  |  | 10: 46.04; 12: 1609.55 | [14 empty] | ФОТ
| Пр/812-018.0-1 | НР Наружные сети водопровода, канализации, теплоснабжения, газопровода |  |  | 4: %; 5: 117; 7: 117; 10: 53.87; 12: 1883.17 | [14 empty] | НР Наружные сети водопровода, канализации, теплоснабжения, газопровода
| Пр/774-018.0 | СП Наружные сети водопровода, канализации, теплоснабжения, газопровода |  |  | 4: %; 5: 74; 7: 74; 10: 34.07; 12: 1191.07 | [14 empty] | СП Наружные сети водопровода, канализации, теплоснабжения, газопровода
|  | Всего по позиции |  |  | 10: 208.56; 12: 5383.76 | [16 empty] | Всего по позиции
7 | ФЕР22-01-006-08 | Укладка водопроводных чугунных напорных раструбных труб при заделке раструбов хризотилцементом диаметром: 300 мм (прим. Демонтаж, труба чугунная ∅300) |  |  | 4: км; 5: 0.016; 6: 1; 7: 0.016 | [10 empty] | Укладка водопроводных чугунных напорных раструбных труб при заделке раструбов хризотилцементом диаметром: 300 мм (прим. Демонтаж, труба чугунная ∅300)
|  | Объем=16/1000 | [22 empty] | Объем=16/1000
| Приказ от 04.09.2019 № 519/пр табл.2 п.5 | Демонтаж (разборка) сетей инженерно-технического обеспечения ОЗП=0,6; ЭМ=0,6 к расх.; ЗПМ=0,6; МАТ=0 к расх.; ТЗ=0,6; ТЗМ=0,6 | [23 empty] | Демонтаж (разборка) сетей инженерно-технического обеспечения ОЗП=0,6; ЭМ=0,6 к расх.; ЗПМ=0,6; МАТ=0 к расх.; ТЗ=0,6; ТЗМ=0,6
| Приказ от 04.08.2020 № 421/пр прил.10 табл.1 п.5 | Производство работ осуществляется в стесненных условиях населенных пунктов ОЗП=1,15; ЭМ=1,15 к расх.; ЗПМ=1,15; ТЗ=1,15; ТЗМ=1,15 | [23 empty] | Производство работ осуществляется в стесненных условиях населенных пунктов ОЗП=1,15; ЭМ=1,15 к расх.; ЗПМ=1,15; ТЗ=1,15; ТЗМ=1,15
| 1 | ОТ |  |  | 8: 5866.02; 9: 0.69; 10: 64.76; 11: 34.96; 12: 2264.01 | [13 empty] | ОТ
| 2 | ЭМ |  |  | 8: 23524.06; 9: 0.69; 10: 259.71; 11: 12.51; 12: 3248.97 | [13 empty] | ЭМ
| 3 | в т.ч. ОТм |  |  | 8: 2047.74; 9: 0.69; 10: 22.61; 11: 34.96; 12: 790.45 | [13 empty] | в т.ч. ОТм
| 4 | М |  |  | 8: 4105.03; 9: 0; 10: 0; 11: 5.02 | [13 empty] | М
|  | ЗТ |  |  | 4: чел.-ч; 5: 639; 6: 0.69; 7: 7.0546 | [14 empty] | ЗТ
|  | ЗТм |  |  | 4: чел.-ч; 5: 143.54; 6: 0.69; 7: 1.5847 | [14 empty] | ЗТм
|  | Итого по расценке |  |  | 8: 33495.11; 10: 324.47; 12: 5512.98 | [15 empty] | Итого по расценке
|  | ФОТ |  |  | 10: 87.37; 12: 3054.46 | [14 empty] | ФОТ
| Пр/812-018.0-1 | НР Наружные сети водопровода, канализации, теплоснабжения, газопровода |  |  | 4: %; 5: 117; 7: 117; 10: 102.22; 12: 3573.72 | [14 empty] | НР Наружные сети водопровода, канализации, теплоснабжения, газопровода
| Пр/774-018.0 | СП Наружные сети водопровода, канализации, теплоснабжения, газопровода |  |  | 4: %; 5: 74; 7: 74; 10: 64.65; 12: 2260.3 | [14 empty] | СП Наружные сети водопровода, канализации, теплоснабжения, газопровода
|  | Всего по позиции |  |  | 10: 491.34; 12: 11347 | [16 empty] | Всего по позиции
8 | ФЕР22-01-011-10 | Укладка стальных водопроводных труб с гидравлическим испытанием диаметром: 400 мм (прим. Демонтаж, труба стальная ∅400) |  |  | 4: км; 5: 0.016; 6: 1; 7: 0.016 | [10 empty] | Укладка стальных водопроводных труб с гидравлическим испытанием диаметром: 400 мм (прим. Демонтаж, труба стальная ∅400)
|  | Объем=16/1000 | [22 empty] | Объем=16/1000
| Приказ от 04.09.2019 № 519/пр табл.2 п.5 | Демонтаж (разборка) сетей инженерно-технического обеспечения ОЗП=0,6; ЭМ=0,6 к расх.; ЗПМ=0,6; МАТ=0 к расх.; ТЗ=0,6; ТЗМ=0,6 | [23 empty] | Демонтаж (разборка) сетей инженерно-технического обеспечения ОЗП=0,6; ЭМ=0,6 к расх.; ЗПМ=0,6; МАТ=0 к расх.; ТЗ=0,6; ТЗМ=0,6
| Приказ от 04.08.2020 № 421/пр прил.10 табл.1 п.5 | Производство работ осуществляется в стесненных условиях населенных пунктов ОЗП=1,15; ЭМ=1,15 к расх.; ЗПМ=1,15; ТЗ=1,15; ТЗМ=1,15 | [23 empty] | Производство работ осуществляется в стесненных условиях населенных пунктов ОЗП=1,15; ЭМ=1,15 к расх.; ЗПМ=1,15; ТЗ=1,15; ТЗМ=1,15
| 1 | ОТ |  |  | 8: 6851.7; 9: 0.69; 10: 75.64; 11: 34.96; 12: 2644.37 | [13 empty] | ОТ
| 2 | ЭМ |  |  | 8: 22971.96; 9: 0.69; 10: 253.61; 11: 12.51; 12: 3172.66 | [13 empty] | ЭМ
| 3 | в т.ч. ОТм |  |  | 8: 2622.27; 9: 0.69; 10: 28.95; 11: 34.96; 12: 1012.09 | [13 empty] | в т.ч. ОТм
| 4 | М |  |  | 8: 3857.06; 9: 0; 10: 0; 11: 5.02 | [13 empty] | М
|  | ЗТ |  |  | 4: чел.-ч; 5: 662; 6: 0.69; 7: 7.3085 | [14 empty] | ЗТ
|  | ЗТм |  |  | 4: чел.-ч; 5: 199.45; 6: 0.69; 7: 2.2019 | [14 empty] | ЗТм
|  | Итого по расценке |  |  | 8: 33680.72; 10: 329.25; 12: 5817.03 | [15 empty] | Итого по расценке
|  | ФОТ |  |  | 10: 104.59; 12: 3656.46 | [14 empty] | ФОТ
| Пр/812-018.0-1 | НР Наружные сети водопровода, канализации, теплоснабжения, газопровода |  |  | 4: %; 5: 117; 7: 117; 10: 122.37; 12: 4278.06 | [14 empty] | НР Наружные сети водопровода, канализации, теплоснабжения, газопровода
| Пр/774-018.0 | СП Наружные сети водопровода, канализации, теплоснабжения, газопровода |  |  | 4: %; 5: 74; 7: 74; 10: 77.4; 12: 2705.78 | [14 empty] | СП Наружные сети водопровода, канализации, теплоснабжения, газопровода
|  | Всего по позиции |  |  | 10: 529.02; 12: 12800.87 | [16 empty] | Всего по позиции
9 | ФЕР22-01-011-11 | Укладка стальных водопроводных труб с гидравлическим испытанием диаметром: 500 мм (прим. Демонтаж, труба стальная ∅500) |  |  | 4: км; 5: 0.016; 6: 1; 7: 0.016 | [10 empty] | Укладка стальных водопроводных труб с гидравлическим испытанием диаметром: 500 мм (прим. Демонтаж, труба стальная ∅500)
|  | Объем=16/1000 | [22 empty] | Объем=16/1000
| Приказ от 04.09.2019 № 519/пр табл.2 п.5 | Демонтаж (разборка) сетей инженерно-технического обеспечения ОЗП=0,6; ЭМ=0,6 к расх.; ЗПМ=0,6; МАТ=0 к расх.; ТЗ=0,6; ТЗМ=0,6 | [23 empty] | Демонтаж (разборка) сетей инженерно-технического обеспечения ОЗП=0,6; ЭМ=0,6 к расх.; ЗПМ=0,6; МАТ=0 к расх.; ТЗ=0,6; ТЗМ=0,6
| Приказ от 04.08.2020 № 421/пр прил.10 табл.1 п.5 | Производство работ осуществляется в стесненных условиях населенных пунктов ОЗП=1,15; ЭМ=1,15 к расх.; ЗПМ=1,15; ТЗ=1,15; ТЗМ=1,15 | [23 empty] | Производство работ осуществляется в стесненных условиях населенных пунктов ОЗП=1,15; ЭМ=1,15 к расх.; ЗПМ=1,15; ТЗ=1,15; ТЗМ=1,15
| 1 | ОТ |  |  | 8: 8869.95; 9: 0.69; 10: 97.92; 11: 34.96; 12: 3423.28 | [13 empty] | ОТ
| 2 | ЭМ |  |  | 8: 28957.7; 9: 0.69; 10: 319.69; 11: 12.51; 12: 3999.32 | [13 empty] | ЭМ
| 3 | в т.ч. ОТм |  |  | 8: 3357.74; 9: 0.69; 10: 37.07; 11: 34.96; 12: 1295.97 | [13 empty] | в т.ч. ОТм
| 4 | М |  |  | 8: 4146.99; 9: 0; 10: 0; 11: 5.02 | [13 empty] | М
|  | ЗТ |  |  | 4: чел.-ч; 5: 857; 6: 0.69; 7: 9.4613 | [14 empty] | ЗТ
|  | ЗТм |  |  | 4: чел.-ч; 5: 255.08; 6: 0.69; 7: 2.8161 | [14 empty] | ЗТм
|  | Итого по расценке |  |  | 8: 41974.64; 10: 417.61; 12: 7422.6 | [15 empty] | Итого по расценке
|  | ФОТ |  |  | 10: 134.99; 12: 4719.25 | [14 empty] | ФОТ
| Пр/812-018.0-1 | НР Наружные сети водопровода, канализации, теплоснабжения, газопровода |  |  | 4: %; 5: 117; 7: 117; 10: 157.94; 12: 5521.52 | [14 empty] | НР Наружные сети водопровода, канализации, теплоснабжения, газопровода
| Пр/774-018.0 | СП Наружные сети водопровода, канализации, теплоснабжения, газопровода |  |  | 4: %; 5: 74; 7: 74; 10: 99.89; 12: 3492.25 | [14 empty] | СП Наружные сети водопровода, канализации, теплоснабжения, газопровода
|  | Всего по позиции |  |  | 10: 675.44; 12: 16436.37 | [16 empty] | Всего по позиции
10 | ФЕР22-01-006-11 | Укладка водопроводных чугунных напорных раструбных труб при заделке раструбов хризотилцементом диаметром: 500 мм (прим. Демонтаж, труба чугунная ∅500) |  |  | 4: км; 5: 0.2234; 6: 1; 7: 0.2234 | [10 empty] | Укладка водопроводных чугунных напорных раструбных труб при заделке раструбов хризотилцементом диаметром: 500 мм (прим. Демонтаж, труба чугунная ∅500)
|  | Объем=223,4/1000 | [22 empty] | Объем=223,4/1000
| Приказ от 04.09.2019 № 519/пр табл.2 п.5 | Демонтаж (разборка) сетей инженерно-технического обеспечения ОЗП=0,6; ЭМ=0,6 к расх.; ЗПМ=0,6; МАТ=0 к расх.; ТЗ=0,6; ТЗМ=0,6 | [23 empty] | Демонтаж (разборка) сетей инженерно-технического обеспечения ОЗП=0,6; ЭМ=0,6 к расх.; ЗПМ=0,6; МАТ=0 к расх.; ТЗ=0,6; ТЗМ=0,6
| Приказ от 04.08.2020 № 421/пр прил.10 табл.1 п.5 | Производство работ осуществляется в стесненных условиях населенных пунктов ОЗП=1,15; ЭМ=1,15 к расх.; ЗПМ=1,15; ТЗ=1,15; ТЗМ=1,15 | [23 empty] | Производство работ осуществляется в стесненных условиях населенных пунктов ОЗП=1,15; ЭМ=1,15 к расх.; ЗПМ=1,15; ТЗ=1,15; ТЗМ=1,15
| 1 | ОТ |  |  | 8: 10006.2; 9: 0.69; 10: 1542.42; 11: 34.96; 12: 53923 | [13 empty] | ОТ
| 2 | ЭМ |  |  | 8: 39027.6; 9: 0.69; 10: 6015.95; 11: 12.51; 12: 75259.53 | [13 empty] | ЭМ
| 3 | в т.ч. ОТм |  |  | 8: 3569.7; 9: 0.69; 10: 550.25; 11: 34.96; 12: 19236.74 | [13 empty] | в т.ч. ОТм
| 4 | М |  |  | 8: 8570.7; 9: 0; 10: 0; 11: 5.02 | [13 empty] | М
|  | ЗТ |  |  | 4: чел.-ч; 5: 1090; 6: 0.69; 7: 168.0191 | [14 empty] | ЗТ
|  | ЗТм |  |  | 4: чел.-ч; 5: 250.05; 6: 0.69; 7: 38.5442 | [14 empty] | ЗТм
|  | Итого по расценке |  |  | 8: 57604.5; 10: 7558.37; 12: 129182.53 | [15 empty] | Итого по расценке
|  | ФОТ |  |  | 10: 2092.67; 12: 73159.74 | [14 empty] | ФОТ
| Пр/812-018.0-1 | НР Наружные сети водопровода, канализации, теплоснабжения, газопровода |  |  | 4: %; 5: 117; 7: 117; 10: 2448.42; 12: 85596.9 | [14 empty] | НР Наружные сети водопровода, канализации, теплоснабжения, газопровода
| Пр/774-018.0 | СП Наружные сети водопровода, канализации, теплоснабжения, газопровода |  |  | 4: %; 5: 74; 7: 74; 10: 1548.58; 12: 54138.21 | [14 empty] | СП Наружные сети водопровода, канализации, теплоснабжения, газопровода
|  | Всего по позиции |  |  | 10: 11555.37; 12: 268917.64 | [16 empty] | Всего по позиции
11 | ФЕР22-01-006-15 | Укладка водопроводных чугунных напорных раструбных труб при заделке раструбов хризотилцементом диаметром: 900 мм (прим. Демонтаж, труба чугунная ∅900) |  |  | 4: км; 5: 0.016; 6: 1; 7: 0.016 | [10 empty] | Укладка водопроводных чугунных напорных раструбных труб при заделке раструбов хризотилцементом диаметром: 900 мм (прим. Демонтаж, труба чугунная ∅900)
|  | Объем=16/1000 | [22 empty] | Объем=16/1000
| Приказ от 04.09.2019 № 519/пр табл.2 п.5 | Демонтаж (разборка) сетей инженерно-технического обеспечения ОЗП=0,6; ЭМ=0,6 к расх.; ЗПМ=0,6; МАТ=0 к расх.; ТЗ=0,6; ТЗМ=0,6 | [23 empty] | Демонтаж (разборка) сетей инженерно-технического обеспечения ОЗП=0,6; ЭМ=0,6 к расх.; ЗПМ=0,6; МАТ=0 к расх.; ТЗ=0,6; ТЗМ=0,6
| Приказ от 04.08.2020 № 421/пр прил.10 табл.1 п.5 | Производство работ осуществляется в стесненных условиях населенных пунктов ОЗП=1,15; ЭМ=1,15 к расх.; ЗПМ=1,15; ТЗ=1,15; ТЗМ=1,15 | [23 empty] | Производство работ осуществляется в стесненных условиях населенных пунктов ОЗП=1,15; ЭМ=1,15 к расх.; ЗПМ=1,15; ТЗ=1,15; ТЗМ=1,15
| 1 | ОТ |  |  | 8: 19461.6; 9: 0.69; 10: 214.86; 11: 34.96; 12: 7511.51 | [13 empty] | ОТ
| 2 | ЭМ |  |  | 8: 71623.46; 9: 0.69; 10: 790.72; 11: 12.51; 12: 9891.91 | [13 empty] | ЭМ
| 3 | в т.ч. ОТм |  |  | 8: 5715.95; 9: 0.69; 10: 63.1; 11: 34.96; 12: 2205.98 | [13 empty] | в т.ч. ОТм
| 4 | М |  |  | 8: 23549.56; 9: 0; 10: 0; 11: 5.02 | [13 empty] | М
|  | ЗТ |  |  | 4: чел.-ч; 5: 2120; 6: 0.69; 7: 23.4048 | [14 empty] | ЗТ
|  | ЗТм |  |  | 4: чел.-ч; 5: 401.58; 6: 0.69; 7: 4.4334 | [14 empty] | ЗТм
|  | Итого по расценке |  |  | 8: 114634.62; 10: 1005.58; 12: 17403.42 | [15 empty] | Итого по расценке
|  | ФОТ |  |  | 10: 277.96; 12: 9717.49 | [14 empty] | ФОТ
| Пр/812-018.0-1 | НР Наружные сети водопровода, канализации, теплоснабжения, газопровода |  |  | 4: %; 5: 117; 7: 117; 10: 325.21; 12: 11369.46 | [14 empty] | НР Наружные сети водопровода, канализации, теплоснабжения, газопровода
| Пр/774-018.0 | СП Наружные сети водопровода, канализации, теплоснабжения, газопровода |  |  | 4: %; 5: 74; 7: 74; 10: 205.69; 12: 7190.94 | [14 empty] | СП Наружные сети водопровода, канализации, теплоснабжения, газопровода
|  | Всего по позиции |  |  | 10: 1536.48; 12: 35963.82 | [16 empty] | Всего по позиции
12 | ФЕР22-01-011-16 | Укладка стальных водопроводных труб с гидравлическим испытанием диаметром: 1000 мм (прим. Демонтаж, труба стальная ∅1000) |  |  | 4: км; 5: 0.025; 6: 1; 7: 0.025 | [10 empty] | Укладка стальных водопроводных труб с гидравлическим испытанием диаметром: 1000 мм (прим. Демонтаж, труба стальная ∅1000)
|  | Объем=25/1000 | [22 empty] | Объем=25/1000
| Приказ от 04.09.2019 № 519/пр табл.2 п.5 | Демонтаж (разборка) сетей инженерно-технического обеспечения ОЗП=0,6; ЭМ=0,6 к расх.; ЗПМ=0,6; МАТ=0 к расх.; ТЗ=0,6; ТЗМ=0,6 | [23 empty] | Демонтаж (разборка) сетей инженерно-технического обеспечения ОЗП=0,6; ЭМ=0,6 к расх.; ЗПМ=0,6; МАТ=0 к расх.; ТЗ=0,6; ТЗМ=0,6
| Приказ от 04.08.2020 № 421/пр прил.10 табл.1 п.5 | Производство работ осуществляется в стесненных условиях населенных пунктов ОЗП=1,15; ЭМ=1,15 к расх.; ЗПМ=1,15; ТЗ=1,15; ТЗМ=1,15 | [23 empty] | Производство работ осуществляется в стесненных условиях населенных пунктов ОЗП=1,15; ЭМ=1,15 к расх.; ЗПМ=1,15; ТЗ=1,15; ТЗМ=1,15
| 1 | ОТ |  |  | 8: 18630; 9: 0.69; 10: 321.37; 11: 34.96; 12: 11235.1 | [13 empty] | ОТ
| 2 | ЭМ |  |  | 8: 90337.44; 9: 0.69; 10: 1558.32; 11: 12.51; 12: 19494.58 | [13 empty] | ЭМ
| 3 | в т.ч. ОТм |  |  | 8: 9725.88; 9: 0.69; 10: 167.77; 11: 34.96; 12: 5865.24 | [13 empty] | в т.ч. ОТм
| 4 | М |  |  | 8: 12636.99; 9: 0; 10: 0; 11: 5.02 | [13 empty] | М
|  | ЗТ |  |  | 4: чел.-ч; 5: 1800; 6: 0.69; 7: 31.05 | [14 empty] | ЗТ
|  | ЗТм |  |  | 4: чел.-ч; 5: 730.77; 6: 0.69; 7: 12.6058 | [14 empty] | ЗТм
|  | Итого по расценке |  |  | 8: 121604.43; 10: 1879.69; 12: 30729.68 | [15 empty] | Итого по расценке
|  | ФОТ |  |  | 10: 489.14; 12: 17100.34 | [14 empty] | ФОТ
| Пр/812-018.0-1 | НР Наружные сети водопровода, канализации, теплоснабжения, газопровода |  |  | 4: %; 5: 117; 7: 117; 10: 572.29; 12: 20007.4 | [14 empty] | НР Наружные сети водопровода, канализации, теплоснабжения, газопровода
| Пр/774-018.0 | СП Наружные сети водопровода, канализации, теплоснабжения, газопровода |  |  | 4: %; 5: 74; 7: 74; 10: 361.96; 12: 12654.25 | [14 empty] | СП Наружные сети водопровода, канализации, теплоснабжения, газопровода
|  | Всего по позиции |  |  | 10: 2813.94; 12: 63391.33 | [16 empty] | Всего по позиции
13 | ФЕР22-01-011-18 | Укладка стальных водопроводных труб с гидравлическим испытанием диаметром: 1200 мм (прим. Демонтаж, труба стальная ∅1200) |  |  | 4: км; 5: 0.016; 6: 1; 7: 0.016 | [10 empty] | Укладка стальных водопроводных труб с гидравлическим испытанием диаметром: 1200 мм (прим. Демонтаж, труба стальная ∅1200)
|  | Объем=16/1000 | [22 empty] | Объем=16/1000
| Приказ от 04.09.2019 № 519/пр табл.2 п.5 | Демонтаж (разборка) сетей инженерно-технического обеспечения ОЗП=0,6; ЭМ=0,6 к расх.; ЗПМ=0,6; МАТ=0 к расх.; ТЗ=0,6; ТЗМ=0,6 | [23 empty] | Демонтаж (разборка) сетей инженерно-технического обеспечения ОЗП=0,6; ЭМ=0,6 к расх.; ЗПМ=0,6; МАТ=0 к расх.; ТЗ=0,6; ТЗМ=0,6
| Приказ от 04.08.2020 № 421/пр прил.10 табл.1 п.5 | Производство работ осуществляется в стесненных условиях населенных пунктов ОЗП=1,15; ЭМ=1,15 к расх.; ЗПМ=1,15; ТЗ=1,15; ТЗМ=1,15 | [23 empty] | Производство работ осуществляется в стесненных условиях населенных пунктов ОЗП=1,15; ЭМ=1,15 к расх.; ЗПМ=1,15; ТЗ=1,15; ТЗМ=1,15
| 1 | ОТ |  |  | 8: 23039.1; 9: 0.69; 10: 254.35; 11: 34.96; 12: 8892.08 | [13 empty] | ОТ
| 2 | ЭМ |  |  | 8: 208487.26; 9: 0.69; 10: 2301.7; 11: 12.51; 12: 28794.27 | [13 empty] | ЭМ
| 3 | в т.ч. ОТм |  |  | 8: 13164.69; 9: 0.69; 10: 145.34; 11: 34.96; 12: 5081.09 | [13 empty] | в т.ч. ОТм
| 4 | М |  |  | 8: 17316.05; 9: 0; 10: 0; 11: 5.02 | [13 empty] | М
|  | ЗТ |  |  | 4: чел.-ч; 5: 2226; 6: 0.69; 7: 24.575 | [14 empty] | ЗТ
|  | ЗТм |  |  | 4: чел.-ч; 5: 962.01; 6: 0.69; 7: 10.6206 | [14 empty] | ЗТм
|  | Итого по расценке |  |  | 8: 248842.41; 10: 2556.05; 12: 37686.35 | [15 empty] | Итого по расценке
|  | ФОТ |  |  | 10: 399.69; 12: 13973.17 | [14 empty] | ФОТ
| Пр/812-018.0-1 | НР Наружные сети водопровода, канализации, теплоснабжения, газопровода |  |  | 4: %; 5: 117; 7: 117; 10: 467.64; 12: 16348.61 | [14 empty] | НР Наружные сети водопровода, канализации, теплоснабжения, газопровода
| Пр/774-018.0 | СП Наружные сети водопровода, канализации, теплоснабжения, газопровода |  |  | 4: %; 5: 74; 7: 74; 10: 295.77; 12: 10340.15 | [14 empty] | СП Наружные сети водопровода, канализации, теплоснабжения, газопровода
|  | Всего по позиции |  |  | 10: 3319.46; 12: 64375.11 | [16 empty] | Всего по позиции
14 | ФЕР22-04-001-02 | Устройство круглых колодцев из сборного железобетона в грунтах: мокрых (прим. Демонтаж) |  |  | 4: 10 м3; 5: 0.1; 6: 1; 7: 0.1 | [10 empty] | Устройство круглых колодцев из сборного железобетона в грунтах: мокрых (прим. Демонтаж)
|  | Объем=1 / 10 | [22 empty] | Объем=1 / 10
|  | Демонтаж ПЗ=0,6 (ОЗП=0,6; ЭМ=0,6 к расх.; ЗПМ=0,6; МАТ=0,6 к расх.; ТЗ=0,6; ТЗМ=0,6) | [23 empty] | Демонтаж ПЗ=0,6 (ОЗП=0,6; ЭМ=0,6 к расх.; ЗПМ=0,6; МАТ=0,6 к расх.; ТЗ=0,6; ТЗМ=0,6)
| Приказ от 04.08.2020 № 421/пр прил.10 табл.1 п.5 | Производство работ осуществляется в стесненных условиях населенных пунктов ОЗП=1,15; ЭМ=1,15 к расх.; ЗПМ=1,15; ТЗ=1,15; ТЗМ=1,15 | [23 empty] | Производство работ осуществляется в стесненных условиях населенных пунктов ОЗП=1,15; ЭМ=1,15 к расх.; ЗПМ=1,15; ТЗ=1,15; ТЗМ=1,15
| 1 | ОТ |  |  | 8: 1291.31; 9: 0.69; 10: 89.1; 11: 34.96; 12: 3114.94 | [13 empty] | ОТ
| 2 | ЭМ |  |  | 8: 870.84; 9: 0.69; 10: 60.09; 11: 12.51; 12: 751.73 | [13 empty] | ЭМ
| 3 | в т.ч. ОТм |  |  | 8: 126.46; 9: 0.69; 10: 8.73; 11: 34.96; 12: 305.2 | [13 empty] | в т.ч. ОТм
| 4 | М |  |  | 8: 11872.85; 9: 0.6; 10: 712.37; 11: 5.02; 12: 3576.1 | [13 empty] | М
|  | ЗТ |  |  | 4: чел.-ч; 5: 139; 6: 0.69; 7: 9.591 | [14 empty] | ЗТ
|  | ЗТм |  |  | 4: чел.-ч; 5: 10.44; 6: 0.69; 7: 0.72036 | [14 empty] | ЗТм
|  | Итого по расценке |  |  | 8: 14035; 10: 861.56; 12: 7442.77 | [15 empty] | Итого по расценке
|  | ФОТ |  |  | 10: 97.83; 12: 3420.14 | [14 empty] | ФОТ
| Пр/812-018.0-1 | НР Наружные сети водопровода, канализации, теплоснабжения, газопровода |  |  | 4: %; 5: 117; 7: 117; 10: 114.46; 12: 4001.56 | [14 empty] | НР Наружные сети водопровода, канализации, теплоснабжения, газопровода
| Пр/774-018.0 | СП Наружные сети водопровода, канализации, теплоснабжения, газопровода |  |  | 4: %; 5: 74; 7: 74; 10: 72.39; 12: 2530.9 | [14 empty] | СП Наружные сети водопровода, канализации, теплоснабжения, газопровода
|  | Всего по позиции |  |  | 10: 1048.41; 12: 13975.23 | [16 empty] | Всего по позиции
15 | ФССЦпг-01-01-01-043 | Погрузка при автомобильных перевозках мусора строительного с погрузкой экскаваторами емкостью ковша до 0,5 м3 |  |  | 1 т груза | 11.02 | 1 | 11.02 | 3.28 |  | 36.15 | 12.51 | 452.24 | [10 empty] | Погрузка при автомобильных перевозках мусора строительного с погрузкой экскаваторами емкостью ковша до 0,5 м3
|  | Всего по позиции |  |  | 10: 36.15; 12: 452.24 | [16 empty] | Всего по позиции
16 | ФССЦпг-03-02-01-020 | Перевозка грузов I класса автомобилями бортовыми грузоподъемностью до 5 т на расстояние до 20 км |  |  | 1 т груза | 25.67 | 1 | 25.67 | 28.07 |  | 720.56 | 12.51 | 9014.21 | [10 empty] | Перевозка грузов I класса автомобилями бортовыми грузоподъемностью до 5 т на расстояние до 20 км
|  | Всего по позиции |  |  | 10: 720.56; 12: 9014.21 | [16 empty] | Всего по позиции
17 | ФССЦпг-01-01-01-030 | Погрузка при автомобильных перевозках труб металлических с применением автомобильных кранов |  |  | 1 т груза | 43.97 | 1 | 43.97 | 10.13 |  | 445.42 | 12.51 | 5572.2 | [10 empty] | Погрузка при автомобильных перевозках труб металлических с применением автомобильных кранов
|  | Всего по позиции |  |  | 10: 445.42; 12: 5572.2 | [16 empty] | Всего по позиции
18 | ФССЦпг-03-02-01-002 | Перевозка грузов I класса автомобилями бортовыми грузоподъемностью до 5 т на расстояние до 2 км |  |  | 1 т груза | 29.32 | 1 | 29.32 | 10.25 |  | 300.53 | 12.51 | 3759.63 | [10 empty] | Перевозка грузов I класса автомобилями бортовыми грузоподъемностью до 5 т на расстояние до 2 км
|  | Всего по позиции |  |  | 10: 300.53; 12: 3759.63 | [16 empty] | Всего по позиции
|  | Итоги по разделу 1 Водопровод В1. Демонтажные работы. : | [28 empty] | Итоги по разделу 1 Водопровод В1. Демонтажные работы. :
|  | Итого прямые затраты (справочно) |  |  | 10: 17140.52; 12: 274905.78 | [18 empty] | Итого прямые затраты (справочно)
|  | в том числе: | [29 empty] | в том числе:
|  | Оплата труда рабочих |  |  | 10: 2931.56; 12: 102487.34 | [18 empty] | Оплата труда рабочих
|  | Эксплуатация машин |  |  | 10: 11993.93; 12: 150044.06 | [18 empty] | Эксплуатация машин
|  | в том числе оплата труда машинистов (Отм) |  |  | 10: 1075.47; 12: 37598.44 | [18 empty] | в том числе оплата труда машинистов (Отм)
|  | Материалы |  |  | 10: 2178.88; 12: 21922.14 | [18 empty] | Материалы
|  | в том числе: | [29 empty] | в том числе:
|  | Материалы без учета дополнительной перевозки |  |  | 10: 712.37; 12: 3576.1 | [18 empty] | Материалы без учета дополнительной перевозки
|  | Дополнительная перевозка |  |  | 10: 1466.51; 12: 18346.04 | [18 empty] | Дополнительная перевозка
|  | Перевозка |  |  | 10: 36.15; 12: 452.24 | [18 empty] | Перевозка
|  | Строительные работы |  |  | 10: 24793.93; 12: 542469.62 | [18 empty] | Строительные работы
|  | Строительные работы |  |  | 10: 23291.27; 12: 523671.34 | [18 empty] | Строительные работы
|  | в том числе: | [29 empty] | в том числе:
|  | оплата труда |  |  | 10: 2931.56; 12: 102487.34 | [18 empty] | оплата труда
|  | эксплуатация машин и механизмов |  |  | 10: 11993.93; 12: 150044.06 | [18 empty] | эксплуатация машин и механизмов
|  | в том числе оплата труда машинистов (ОТм) |  |  | 10: 1075.47; 12: 37598.44 | [18 empty] | в том числе оплата труда машинистов (ОТм)
|  | материалы |  |  | 10: 712.37; 12: 3576.1 | [18 empty] | материалы
|  | накладные расходы |  |  | 10: 4688.22; 12: 163900.36 | [18 empty] | накладные расходы
|  | сметная прибыль |  |  | 10: 2965.19; 12: 103663.48 | [18 empty] | сметная прибыль
|  | Перевозка |  |  | 10: 36.15; 12: 452.24 | [18 empty] | Перевозка
|  | Дополнительная перевозка, относимая на стоимость строительных работ |  |  | 10: 1466.51; 12: 18346.04 | [18 empty] | Дополнительная перевозка, относимая на стоимость строительных работ
|  | Итого ФОТ (справочно) |  |  | 10: 4007.03; 12: 140085.78 | [18 empty] | Итого ФОТ (справочно)
|  | Итого накладные расходы (справочно) |  |  | 10: 4688.22; 12: 163900.36 | [18 empty] | Итого накладные расходы (справочно)
|  | Итого сметная прибыль (справочно) |  |  | 10: 2965.19; 12: 103663.48 | [18 empty] | Итого сметная прибыль (справочно)
|  | Итого по разделу 1 Водопровод В1. Демонтажные работы. |  |  | 10: 24793.93; 12: 542469.62 | [19 empty] | Итого по разделу 1 Водопровод В1. Демонтажные работы.
Раздел 2. Водопровод В1. Земляные работы (в том числе земляные работы предусмотренные в ПОС1 лист 30-31) | [22 empty] | Раздел 2. Водопровод В1. Земляные работы (в том числе земляные работы предусмотренные в ПОС1 лист 30-31)
Разработка с погрузкой и перевозкой во временный отвал (ПОС1 лист 30-31) | [33 empty] | Разработка с погрузкой и перевозкой во временный отвал (ПОС1 лист 30-31)
19 | ФЕР01-01-022-15 | Разработка грунта с погрузкой на автомобили-самосвалы в траншеях экскаватором «обратная лопата» с ковшом вместимостью 0,5 (0,5-0,63) м3, группа грунтов: 3 |  |  | 4: 1000 м3; 5: 1.2373; 6: 1; 7: 1.2373 | [10 empty] | Разработка грунта с погрузкой на автомобили-самосвалы в траншеях экскаватором «обратная лопата» с ковшом вместимостью 0,5 (0,5-0,63) м3, группа грунтов: 3
|  | Объем=1237,26 / 1000 | [22 empty] | Объем=1237,26 / 1000
| Приказ от 04.08.2020 № 421/пр прил.10 табл.1 п.5 | Производство работ осуществляется в стесненных условиях населенных пунктов ОЗП=1,15; ЭМ=1,15 к расх.; ЗПМ=1,15; ТЗ=1,15; ТЗМ=1,15 | [23 empty] | Производство работ осуществляется в стесненных условиях населенных пунктов ОЗП=1,15; ЭМ=1,15 к расх.; ЗПМ=1,15; ТЗ=1,15; ТЗМ=1,15
| 2 | ЭМ |  |  | 8: 4100; 9: 1.15; 10: 5833.68; 11: 12.51; 12: 72979.34 | [13 empty] | ЭМ
| 3 | в т.ч. ОТм |  |  | 8: 553.5; 9: 1.15; 10: 787.55; 11: 34.96; 12: 27532.75 | [13 empty] | в т.ч. ОТм
|  | ЗТм |  |  | 4: чел.-ч; 5: 41; 6: 1.15; 7: 58.3368 | [14 empty] | ЗТм
|  | Итого по расценке |  |  | 8: 4100; 10: 5833.68; 12: 72979.34 | [15 empty] | Итого по расценке
|  | ФОТ |  |  | 10: 787.55; 12: 27532.75 | [14 empty] | ФОТ
| Пр/812-001.1-1 | НР Земляные работы, выполняемые механизированным способом |  |  | 4: %; 5: 92; 7: 92; 10: 724.55; 12: 25330.13 | [14 empty] | НР Земляные работы, выполняемые механизированным способом
| Пр/774-001.1 | СП Земляные работы, выполняемые механизированным способом |  |  | 4: %; 5: 46; 7: 46; 10: 362.27; 12: 12665.07 | [14 empty] | СП Земляные работы, выполняемые механизированным способом
|  | Всего по позиции |  |  | 10: 6920.5; 12: 110974.54 | [16 empty] | Всего по позиции
20 | ФЕР01-02-055-03 | Разработка грунта вручную с креплениями в траншеях шириной до 2 м, глубиной: до 2 м, группа грунтов 3 |  |  | 4: 100 м3; 5: 0.3711; 6: 1; 7: 0.3711 | [10 empty] | Разработка грунта вручную с креплениями в траншеях шириной до 2 м, глубиной: до 2 м, группа грунтов 3
|  | Объем=37,11 / 100 | [22 empty] | Объем=37,11 / 100
| Прил.1.12 п.3.187 | Доработка вручную, зачистка дна и стенок с выкидкой грунта в котлованах и траншеях, разработанных механизированным способом ОЗП=1,2; ТЗ=1,2 | [23 empty] | Доработка вручную, зачистка дна и стенок с выкидкой грунта в котлованах и траншеях, разработанных механизированным способом ОЗП=1,2; ТЗ=1,2
| Приказ от 04.08.2020 № 421/пр прил.10 табл.1 п.5 | Производство работ осуществляется в стесненных условиях населенных пунктов ОЗП=1,15; ЭМ=1,15 к расх.; ЗПМ=1,15; ТЗ=1,15; ТЗМ=1,15 | [23 empty] | Производство работ осуществляется в стесненных условиях населенных пунктов ОЗП=1,15; ЭМ=1,15 к расх.; ЗПМ=1,15; ТЗ=1,15; ТЗМ=1,15
| 1 | ОТ |  |  | 8: 2329.64; 9: 1.38; 10: 1193.05; 11: 34.96; 12: 41709.03 | [13 empty] | ОТ
|  | ЗТ |  |  | 4: чел.-ч; 5: 278; 6: 1.38; 7: 142.3688 | [14 empty] | ЗТ
|  | Итого по расценке |  |  | 8: 2329.64; 10: 1193.05; 12: 41709.03 | [15 empty] | Итого по расценке
|  | ФОТ |  |  | 10: 1193.05; 12: 41709.03 | [14 empty] | ФОТ
| Пр/812-001.2-1 | НР Земляные работы, выполняемые ручным способом |  |  | 4: %; 5: 89; 7: 89; 10: 1061.81; 12: 37121.04 | [14 empty] | НР Земляные работы, выполняемые ручным способом
| Пр/774-001.2 | СП Земляные работы, выполняемые ручным способом |  |  | 4: %; 5: 40; 7: 40; 10: 477.22; 12: 16683.61 | [14 empty] | СП Земляные работы, выполняемые ручным способом
|  | Всего по позиции |  |  | 10: 2732.08; 12: 95513.68 | [16 empty] | Всего по позиции
21 | ФССЦпг-01-01-01-039 | Погрузка при автомобильных перевозках грунта растительного слоя (земля, перегной) (прим. Погрузка грунта разработанного в ручную) |  |  | 1 т груза | 76.4466 | 1 | 76.4466 | 3.96 |  | 302.73 | 12.51 | 3787.15 | [10 empty] | Погрузка при автомобильных перевозках грунта растительного слоя (земля, перегной) (прим. Погрузка грунта разработанного в ручную)
|  | Объем=37,11*2,06 | [22 empty] | Объем=37,11*2,06
|  | Всего по позиции |  |  | 10: 302.73; 12: 3787.15 | [16 empty] | Всего по позиции
22 | ФССЦпг-03-21-01-001 | Перевозка грузов I класса автомобилями-самосвалами грузоподъемностью 10 т работающих вне карьера на расстояние до 1 км |  |  | 1 т груза | 1841.3928 | 1 | 1841.3928 | 2.91 |  | 5358.45 | 12.51 | 67034.21 | [10 empty] | Перевозка грузов I класса автомобилями-самосвалами грузоподъемностью 10 т работающих вне карьера на расстояние до 1 км
|  | Объем=893,88*2.06 | [22 empty] | Объем=893,88*2.06
|  | Всего по позиции |  |  | 10: 5358.45; 12: 67034.21 | [16 empty] | Всего по позиции
Засыпка, устройство оснований | [33 empty] | Засыпка, устройство оснований
23 | ФЕР23-01-001-01 | Устройство основания под трубопроводы: песчаного (прим Устройство песчаного основания под трубопроводы) |  |  | 4: 10 м3; 5: 5.753; 6: 1; 7: 5.753 | [10 empty] | Устройство основания под трубопроводы: песчаного (прим Устройство песчаного основания под трубопроводы)
|  | Объем=57,53 / 10 | [22 empty] | Объем=57,53 / 10
| Приказ от 04.08.2020 № 421/пр прил.10 табл.1 п.5 | Производство работ осуществляется в стесненных условиях населенных пунктов ОЗП=1,15; ЭМ=1,15 к расх.; ЗПМ=1,15; ТЗ=1,15; ТЗМ=1,15 | [23 empty] | Производство работ осуществляется в стесненных условиях населенных пунктов ОЗП=1,15; ЭМ=1,15 к расх.; ЗПМ=1,15; ТЗ=1,15; ТЗМ=1,15
| 1 | ОТ |  |  | 8: 83.33; 9: 1.15; 10: 551.31; 11: 34.96; 12: 19273.8 | [13 empty] | ОТ
| 2 | ЭМ |  |  | 8: 28.8; 9: 1.15; 10: 190.54; 11: 12.51; 12: 2383.66 | [13 empty] | ЭМ
| 3 | в т.ч. ОТм |  |  | 8: 3.22; 9: 1.15; 10: 21.3; 11: 34.96; 12: 744.65 | [13 empty] | в т.ч. ОТм
|  | ЗТ |  |  | 4: чел.-ч; 5: 10.2; 6: 1.15; 7: 67.4827 | [14 empty] | ЗТ
|  | ЗТм |  |  | 4: чел.-ч; 5: 0.32; 6: 1.15; 7: 2.1171 | [14 empty] | ЗТм
|  | Итого по расценке |  |  | 8: 112.13; 10: 741.85; 12: 21657.46 | [15 empty] | Итого по расценке
|  | ФОТ |  |  | 10: 572.61; 12: 20018.45 | [14 empty] | ФОТ
| Пр/812-018.0-1 | НР Наружные сети водопровода, канализации, теплоснабжения, газопровода |  |  | 4: %; 5: 117; 7: 117; 10: 669.95; 12: 23421.59 | [14 empty] | НР Наружные сети водопровода, канализации, теплоснабжения, газопровода
| Пр/774-018.0 | СП Наружные сети водопровода, канализации, теплоснабжения, газопровода |  |  | 4: %; 5: 74; 7: 74; 10: 423.73; 12: 14813.65 | [14 empty] | СП Наружные сети водопровода, канализации, теплоснабжения, газопровода
|  | Всего по позиции |  |  | 10: 1835.53; 12: 59892.7 | [16 empty] | Всего по позиции
24 | ФССЦ-02.3.01.02-0016 | Песок природный для строительных: работ средний с крупностью зерен размером свыше 5 мм - до 5% по массе |  |  | м3 | 63.283 | 1 | 63.283 | 55.26 |  | 3497.02 | 5.02 | 17555.04 | [10 empty] | Песок природный для строительных: работ средний с крупностью зерен размером свыше 5 мм - до 5% по массе
|  | Всего по позиции |  |  | 10: 3497.02; 12: 17555.04 | [16 empty] | Всего по позиции
25 | ФЕР01-02-061-01 | Засыпка вручную траншей, пазух котлованов и ям, группа грунтов: 1 |  |  | 4: 100 м3; 5: 1.8409; 6: 1; 7: 1.8409 | [10 empty] | Засыпка вручную траншей, пазух котлованов и ям, группа грунтов: 1
|  | Объем=184.09 / 100 | [22 empty] | Объем=184.09 / 100
| Приказ от 04.08.2020 № 421/пр прил.10 табл.1 п.5 | Производство работ осуществляется в стесненных условиях населенных пунктов ОЗП=1,15; ЭМ=1,15 к расх.; ЗПМ=1,15; ТЗ=1,15; ТЗМ=1,15 | [23 empty] | Производство работ осуществляется в стесненных условиях населенных пунктов ОЗП=1,15; ЭМ=1,15 к расх.; ЗПМ=1,15; ТЗ=1,15; ТЗМ=1,15
| 1 | ОТ |  |  | 8: 663.75; 9: 1.15; 10: 1405.18; 11: 34.96; 12: 49125.09 | [13 empty] | ОТ
|  | ЗТ |  |  | 4: чел.-ч; 5: 88.5; 6: 1.15; 7: 187.3576 | [14 empty] | ЗТ
|  | Итого по расценке |  |  | 8: 663.75; 10: 1405.18; 12: 49125.09 | [15 empty] | Итого по расценке
|  | ФОТ |  |  | 10: 1405.18; 12: 49125.09 | [14 empty] | ФОТ
| Пр/812-001.2-1 | НР Земляные работы, выполняемые ручным способом |  |  | 4: %; 5: 89; 7: 89; 10: 1250.61; 12: 43721.33 | [14 empty] | НР Земляные работы, выполняемые ручным способом
| Пр/774-001.2 | СП Земляные работы, выполняемые ручным способом |  |  | 4: %; 5: 40; 7: 40; 10: 562.07; 12: 19650.04 | [14 empty] | СП Земляные работы, выполняемые ручным способом
|  | Всего по позиции |  |  | 10: 3217.86; 12: 112496.46 | [16 empty] | Всего по позиции
26 | ФССЦ-02.3.01.02-0016 | Песок природный для строительных: работ средний с крупностью зерен размером свыше 5 мм - до 5% по массе |  |  | м3 | 186.8513 | 1 | 186.8513 | 55.26 |  | 10325.41 | 5.02 | 51833.56 | [10 empty] | Песок природный для строительных: работ средний с крупностью зерен размером свыше 5 мм - до 5% по массе
|  | Объем=184.09*1.015 | [22 empty] | Объем=184.09*1.015
|  | Всего по позиции |  |  | 10: 10325.41; 12: 51833.56 | [16 empty] | Всего по позиции
27 | ФЕР06-01-001-01 | Устройство бетонной подготовки (прим Устройство бетонной подготовки под колодцы бетон В3,5 М50) |  |  | 4: 100 м3; 5: 0.0018; 6: 1; 7: 0.0018 | [10 empty] | Устройство бетонной подготовки (прим Устройство бетонной подготовки под колодцы бетон В3,5 М50)
|  | Объем=0,18 / 100 | [22 empty] | Объем=0,18 / 100
| Приказ от 04.08.2020 № 421/пр прил.10 табл.1 п.5 | Производство работ осуществляется в стесненных условиях населенных пунктов ОЗП=1,15; ЭМ=1,15 к расх.; ЗПМ=1,15; ТЗ=1,15; ТЗМ=1,15 | [23 empty] | Производство работ осуществляется в стесненных условиях населенных пунктов ОЗП=1,15; ЭМ=1,15 к расх.; ЗПМ=1,15; ТЗ=1,15; ТЗМ=1,15
| 1 | ОТ |  |  | 8: 1053; 9: 1.15; 10: 2.18; 11: 34.96; 12: 76.21 | [13 empty] | ОТ
| 2 | ЭМ |  |  | 8: 1566.06; 9: 1.15; 10: 3.24; 11: 12.51; 12: 40.53 | [13 empty] | ЭМ
| 3 | в т.ч. ОТм |  |  | 8: 244.39; 9: 1.15; 10: 0.51; 11: 34.96; 12: 17.83 | [13 empty] | в т.ч. ОТм
| 4 | М |  |  | 8: 909.27; 10: 1.64; 11: 5.02; 12: 8.23 | [13 empty] | М
|  | ЗТ |  |  | 4: чел.-ч; 5: 135; 6: 1.15; 7: 0.27945 | [14 empty] | ЗТ
|  | ЗТм |  |  | 4: чел.-ч; 5: 18.12; 6: 1.15; 7: 0.037508 | [14 empty] | ЗТм
|  | Итого по расценке |  |  | 8: 3528.33; 10: 7.06; 12: 124.97 | [15 empty] | Итого по расценке
|  | ФОТ |  |  | 10: 2.69; 12: 94.04 | [14 empty] | ФОТ
| Пр/812-006.0-1 | НР Бетонные и железобетонные монолитные конструкции и работы в строительстве |  |  | 4: %; 5: 102; 7: 102; 10: 2.74; 12: 95.92 | [14 empty] | НР Бетонные и железобетонные монолитные конструкции и работы в строительстве
| Пр/774-006.0 | СП Бетонные и железобетонные монолитные конструкции и работы в строительстве |  |  | 4: %; 5: 58; 7: 58; 10: 1.56; 12: 54.54 | [14 empty] | СП Бетонные и железобетонные монолитные конструкции и работы в строительстве
|  | Всего по позиции |  |  | 10: 11.36; 12: 275.43 | [16 empty] | Всего по позиции
28 | ФССЦ-04.1.02.05-0001 | Смеси бетонные тяжелого бетона (БСТ), класс B3,5 (М50) |  |  | м3 | 0.1836 | 1 | 0.1836 | 545.6 |  | 100.17 | 5.02 | 502.85 | [10 empty] | Смеси бетонные тяжелого бетона (БСТ), класс B3,5 (М50)
|  | Всего по позиции |  |  | 10: 100.17; 12: 502.85 | [16 empty] | Всего по позиции
29 | ФССЦпг-01-01-01-039 | Погрузка при автомобильных перевозках грунта растительного слоя (земля, перегной) (Возврат из временного отвала для обратной засыпки) |  |  | 1 т груза | 1841.3928 | 1 | 1841.3928 | 3.96 |  | 7291.92 | 12.51 | 91221.92 | [10 empty] | Погрузка при автомобильных перевозках грунта растительного слоя (земля, перегной) (Возврат из временного отвала для обратной засыпки)
|  | Объем=893,88*2,06 | [22 empty] | Объем=893,88*2,06
|  | Всего по позиции |  |  | 10: 7291.92; 12: 91221.92 | [16 empty] | Всего по позиции
30 | ФССЦпг-03-21-01-001 | Перевозка грузов I класса автомобилями-самосвалами грузоподъемностью 10 т работающих вне карьера на расстояние до 1 км (Возврат из временного отвала для обратной засыпки) |  |  | 1 т груза | 1841.3928 | 1 | 1841.3928 | 2.91 |  | 5358.45 | 12.51 | 67034.21 | [10 empty] | Перевозка грузов I класса автомобилями-самосвалами грузоподъемностью 10 т работающих вне карьера на расстояние до 1 км (Возврат из временного отвала для обратной засыпки)
|  | Объем=893,88*2,06 | [22 empty] | Объем=893,88*2,06
|  | Всего по позиции |  |  | 10: 5358.45; 12: 67034.21 | [16 empty] | Всего по позиции
31 | ФЕР01-01-035-02 | Засыпка траншей и котлованов с перемещением грунта до 5 м бульдозерами мощностью: 132 кВт (180 л.с.), группа грунтов 2 |  |  | 4: 1000 м3; 5: 0.89388; 6: 1; 7: 0.89388 | [10 empty] | Засыпка траншей и котлованов с перемещением грунта до 5 м бульдозерами мощностью: 132 кВт (180 л.с.), группа грунтов 2
|  | Объем=893.88 / 1000 | [22 empty] | Объем=893.88 / 1000
| Приказ от 04.08.2020 № 421/пр прил.10 табл.1 п.5 | Производство работ осуществляется в стесненных условиях населенных пунктов ОЗП=1,15; ЭМ=1,15 к расх.; ЗПМ=1,15; ТЗ=1,15; ТЗМ=1,15 | [23 empty] | Производство работ осуществляется в стесненных условиях населенных пунктов ОЗП=1,15; ЭМ=1,15 к расх.; ЗПМ=1,15; ТЗ=1,15; ТЗМ=1,15
| 2 | ЭМ |  |  | 8: 284.17; 9: 1.15; 10: 292.12; 11: 12.51; 12: 3654.42 | [13 empty] | ЭМ
| 3 | в т.ч. ОТм |  |  | 8: 28.89; 9: 1.15; 10: 29.7; 11: 34.96; 12: 1038.31 | [13 empty] | в т.ч. ОТм
|  | ЗТм |  |  | 4: чел.-ч; 5: 2.14; 6: 1.15; 7: 2.1998 | [14 empty] | ЗТм
|  | Итого по расценке |  |  | 8: 284.17; 10: 292.12; 12: 3654.42 | [15 empty] | Итого по расценке
|  | ФОТ |  |  | 10: 29.7; 12: 1038.31 | [14 empty] | ФОТ
| Пр/812-001.1-1 | НР Земляные работы, выполняемые механизированным способом |  |  | 4: %; 5: 92; 7: 92; 10: 27.32; 12: 955.25 | [14 empty] | НР Земляные работы, выполняемые механизированным способом
| Пр/774-001.1 | СП Земляные работы, выполняемые механизированным способом |  |  | 4: %; 5: 46; 7: 46; 10: 13.66; 12: 477.62 | [14 empty] | СП Земляные работы, выполняемые механизированным способом
|  | Всего по позиции |  |  | 10: 333.1; 12: 5087.29 | [16 empty] | Всего по позиции
32 | ФЕР01-02-005-01 | Уплотнение грунта пневматическими трамбовками, группа грунтов: 1-2 |  |  | 4: 100 м3; 5: 8.9388; 6: 1; 7: 8.9388 | [10 empty] | Уплотнение грунта пневматическими трамбовками, группа грунтов: 1-2
|  | Объем=893.88 / 100 | [22 empty] | Объем=893.88 / 100
| Приказ от 04.08.2020 № 421/пр прил.10 табл.1 п.5 | Производство работ осуществляется в стесненных условиях населенных пунктов ОЗП=1,15; ЭМ=1,15 к расх.; ЗПМ=1,15; ТЗ=1,15; ТЗМ=1,15 | [23 empty] | Производство работ осуществляется в стесненных условиях населенных пунктов ОЗП=1,15; ЭМ=1,15 к расх.; ЗПМ=1,15; ТЗ=1,15; ТЗМ=1,15
| 1 | ОТ |  |  | 8: 106.88; 9: 1.15; 10: 1098.69; 11: 34.96; 12: 38410.2 | [13 empty] | ОТ
| 2 | ЭМ |  |  | 8: 241.58; 9: 1.15; 10: 2483.35; 11: 12.51; 12: 31066.71 | [13 empty] | ЭМ
| 3 | в т.ч. ОТм |  |  | 8: 26.36; 9: 1.15; 10: 270.97; 11: 34.96; 12: 9473.11 | [13 empty] | в т.ч. ОТм
|  | ЗТ |  |  | 4: чел.-ч; 5: 12.53; 6: 1.15; 7: 128.8036 | [14 empty] | ЗТ
|  | ЗТм |  |  | 4: чел.-ч; 5: 2.62; 6: 1.15; 7: 26.9326 | [14 empty] | ЗТм
|  | Итого по расценке |  |  | 8: 348.46; 10: 3582.04; 12: 69476.91 | [15 empty] | Итого по расценке
|  | ФОТ |  |  | 10: 1369.66; 12: 47883.31 | [14 empty] | ФОТ
| Пр/812-001.1-1 | НР Земляные работы, выполняемые механизированным способом |  |  | 4: %; 5: 92; 7: 92; 10: 1260.09; 12: 44052.65 | [14 empty] | НР Земляные работы, выполняемые механизированным способом
| Пр/774-001.1 | СП Земляные работы, выполняемые механизированным способом |  |  | 4: %; 5: 46; 7: 46; 10: 630.04; 12: 22026.32 | [14 empty] | СП Земляные работы, выполняемые механизированным способом
|  | Всего по позиции |  |  | 10: 5472.17; 12: 135555.88 | [16 empty] | Всего по позиции
Вывоз излишек грунта | [33 empty] | Вывоз излишек грунта
33 | ФССЦпг-03-21-01-020 | Перевозка грузов I класса автомобилями-самосвалами грузоподъемностью 10 т работающих вне карьера на расстояние до 20 км |  |  | 1 т груза | 784.2214 | 1 | 784.2214 | 15.35 |  | 12037.8 | 12.51 | 150592.88 | [10 empty] | Перевозка грузов I класса автомобилями-самосвалами грузоподъемностью 10 т работающих вне карьера на расстояние до 20 км
|  | Объем=380,69*2,06 | [22 empty] | Объем=380,69*2,06
|  | Всего по позиции |  |  | 10: 12037.8; 12: 150592.88 | [16 empty] | Всего по позиции
|  | Итоги по разделу 2 Водопровод В1. Земляные работы (в том числе земляные работы предусмотренные в ПОС1 лист 30-31) : | [28 empty] | Итоги по разделу 2 Водопровод В1. Земляные работы (в том числе земляные работы предусмотренные в ПОС1 лист 30-31) :
|  | Итого прямые затраты (справочно) |  |  | 10: 57326.93; 12: 708289.04 | [18 empty] | Итого прямые затраты (справочно)
|  | в том числе: | [29 empty] | в том числе:
|  | Оплата труда рабочих |  |  | 10: 4250.41; 12: 148594.33 | [18 empty] | Оплата труда рабочих
|  | Эксплуатация машин |  |  | 10: 8802.93; 12: 110124.66 | [18 empty] | Эксплуатация машин
|  | в том числе оплата труда машинистов (Отм) |  |  | 10: 1110.03; 12: 38806.65 | [18 empty] | в том числе оплата труда машинистов (Отм)
|  | Материалы |  |  | 10: 21518.89; 12: 164908.75 | [18 empty] | Материалы
|  | в том числе: | [29 empty] | в том числе:
|  | Материалы без учета дополнительной перевозки |  |  | 10: 13924.24; 12: 69899.68 | [18 empty] | Материалы без учета дополнительной перевозки
|  | Дополнительная перевозка |  |  | 10: 7594.65; 12: 95009.07 | [18 empty] | Дополнительная перевозка
|  | Перевозка |  |  | 10: 22754.7; 12: 284661.3 | [18 empty] | Перевозка
|  | Строительные работы |  |  | 10: 64794.55; 12: 969357.8 | [18 empty] | Строительные работы
|  | Строительные работы |  |  | 10: 34445.2; 12: 589687.43 | [18 empty] | Строительные работы
|  | в том числе: | [29 empty] | в том числе:
|  | оплата труда |  |  | 10: 4250.41; 12: 148594.33 | [18 empty] | оплата труда
|  | эксплуатация машин и механизмов |  |  | 10: 8802.93; 12: 110124.66 | [18 empty] | эксплуатация машин и механизмов
|  | в том числе оплата труда машинистов (ОТм) |  |  | 10: 1110.03; 12: 38806.65 | [18 empty] | в том числе оплата труда машинистов (ОТм)
|  | материалы |  |  | 10: 13924.24; 12: 69899.68 | [18 empty] | материалы
|  | накладные расходы |  |  | 10: 4997.07; 12: 174697.91 | [18 empty] | накладные расходы
|  | сметная прибыль |  |  | 10: 2470.55; 12: 86370.85 | [18 empty] | сметная прибыль
|  | Перевозка |  |  | 10: 22754.7; 12: 284661.3 | [18 empty] | Перевозка
|  | Дополнительная перевозка, относимая на стоимость строительных работ |  |  | 10: 7594.65; 12: 95009.07 | [18 empty] | Дополнительная перевозка, относимая на стоимость строительных работ
|  | Итого ФОТ (справочно) |  |  | 10: 5360.44; 12: 187400.98 | [18 empty] | Итого ФОТ (справочно)
|  | Итого накладные расходы (справочно) |  |  | 10: 4997.07; 12: 174697.91 | [18 empty] | Итого накладные расходы (справочно)
|  | Итого сметная прибыль (справочно) |  |  | 10: 2470.55; 12: 86370.85 | [18 empty] | Итого сметная прибыль (справочно)
|  | Итого по разделу 2 Водопровод В1. Земляные работы (в том числе земляные работы предусмотренные в ПОС1 лист 30-31) |  |  | 10: 64794.55; 12: 969357.8 | [19 empty] | Итого по разделу 2 Водопровод В1. Земляные работы (в том числе земляные работы предусмотренные в ПОС1 лист 30-31)
Раздел 3. Водопровод В1. Укладка трубопровода | [22 empty] | Раздел 3. Водопровод В1. Укладка трубопровода
трубопровод DN 110 мм футляр Ду 300 мм | [33 empty] | трубопровод DN 110 мм футляр Ду 300 мм
34 | ФЕР22-01-021-08 | Укладка трубопроводов из полиэтиленовых труб диаметром: 315 мм (прим. Устрйство футляра из полиэтиленовой трубы диаметром 300 мм) |  |  | 4: км; 5: 0.029; 6: 1; 7: 0.029 | [10 empty] | Укладка трубопроводов из полиэтиленовых труб диаметром: 315 мм (прим. Устрйство футляра из полиэтиленовой трубы диаметром 300 мм)
|  | Объем=29,0/1000 | [22 empty] | Объем=29,0/1000
| Приказ от 04.08.2020 № 421/пр прил.10 табл.1 п.5 | Производство работ осуществляется в стесненных условиях населенных пунктов ОЗП=1,15; ЭМ=1,15 к расх.; ЗПМ=1,15; ТЗ=1,15; ТЗМ=1,15 | [23 empty] | Производство работ осуществляется в стесненных условиях населенных пунктов ОЗП=1,15; ЭМ=1,15 к расх.; ЗПМ=1,15; ТЗ=1,15; ТЗМ=1,15
| 1 | ОТ |  |  | 8: 3230.44; 9: 1.15; 10: 107.74; 11: 34.96; 12: 3766.59 | [13 empty] | ОТ
| 2 | ЭМ |  |  | 8: 7695.28; 9: 1.15; 10: 256.64; 11: 12.51; 12: 3210.57 | [13 empty] | ЭМ
| 3 | в т.ч. ОТм |  |  | 8: 939.86; 9: 1.15; 10: 31.34; 11: 34.96; 12: 1095.65 | [13 empty] | в т.ч. ОТм
| 4 | М |  |  | 8: 219.33; 10: 6.36; 11: 5.02; 12: 31.93 | [13 empty] | М
|  | ЗТ |  |  | 4: чел.-ч; 5: 351.9; 6: 1.15; 7: 11.7359 | [14 empty] | ЗТ
|  | ЗТм |  |  | 4: чел.-ч; 5: 70.19; 6: 1.15; 7: 2.3408 | [14 empty] | ЗТм
|  | Итого по расценке |  |  | 8: 11145.05; 10: 370.74; 12: 7009.09 | [15 empty] | Итого по расценке
|  | ФОТ |  |  | 10: 139.08; 12: 4862.24 | [14 empty] | ФОТ
| Пр/812-018.0-1 | НР Наружные сети водопровода, канализации, теплоснабжения, газопровода |  |  | 4: %; 5: 117; 7: 117; 10: 162.72; 12: 5688.82 | [14 empty] | НР Наружные сети водопровода, канализации, теплоснабжения, газопровода
| Пр/774-018.0 | СП Наружные сети водопровода, канализации, теплоснабжения, газопровода |  |  | 4: %; 5: 74; 7: 74; 10: 102.92; 12: 3598.06 | [14 empty] | СП Наружные сети водопровода, канализации, теплоснабжения, газопровода
|  | Всего по позиции |  |  | 10: 636.38; 12: 16295.97 | [16 empty] | Всего по позиции
35 | ТЦ_24.3.03.13_76_7728522157_09.08.2024_01 | Труба КОРСИС Протект DN/ID 300 Р SN24 |  |  | м | 29.29 | 1 | 29.29 | 3192.6 |  | 18627.74 | 5.02 | 93511.25 | [10 empty] | Труба КОРСИС Протект DN/ID 300 Р SN24
|  | Всего по позиции |  |  | 10: 18627.74; 12: 93511.25 | [16 empty] | Всего по позиции
36 | ФЕР22-05-005-01 | Протаскивание в футляр полиэтиленовых труб диаметром: 110 мм |  |  | 4: 100 м трубы, уложенной в футляр; 5: 0.29; 6: 1; 7: 0.29 | [10 empty] | Протаскивание в футляр полиэтиленовых труб диаметром: 110 мм
|  | Объем=29,0 / 100 | [22 empty] | Объем=29,0 / 100
| Приказ от 04.08.2020 № 421/пр прил.10 табл.1 п.5 | Производство работ осуществляется в стесненных условиях населенных пунктов ОЗП=1,15; ЭМ=1,15 к расх.; ЗПМ=1,15; ТЗ=1,15; ТЗМ=1,15 | [23 empty] | Производство работ осуществляется в стесненных условиях населенных пунктов ОЗП=1,15; ЭМ=1,15 к расх.; ЗПМ=1,15; ТЗ=1,15; ТЗМ=1,15
| 1 | ОТ |  |  | 8: 689.47; 9: 1.15; 10: 229.94; 11: 34.96; 12: 8038.7 | [13 empty] | ОТ
| 2 | ЭМ |  |  | 8: 72.67; 9: 1.15; 10: 24.24; 11: 12.51; 12: 303.24 | [13 empty] | ЭМ
| 3 | в т.ч. ОТм |  |  | 8: 0.41; 9: 1.15; 10: 0.14; 11: 34.96; 12: 4.89 | [13 empty] | в т.ч. ОТм
| 4 | М |  |  | 8: 484.59; 10: 140.53; 11: 5.02; 12: 705.46 | [13 empty] | М
|  | ЗТ |  |  | 4: чел.-ч; 5: 71.67; 6: 1.15; 7: 23.9019 | [14 empty] | ЗТ
|  | ЗТм |  |  | 4: чел.-ч; 5: 0.03; 6: 1.15; 7: 0.010005 | [14 empty] | ЗТм
|  | Итого по расценке |  |  | 8: 1246.73; 10: 394.71; 12: 9047.4 | [15 empty] | Итого по расценке
|  | ФОТ |  |  | 10: 230.08; 12: 8043.59 | [14 empty] | ФОТ
| Пр/812-018.0-1 | НР Наружные сети водопровода, канализации, теплоснабжения, газопровода |  |  | 4: %; 5: 117; 7: 117; 10: 269.19; 12: 9411 | [14 empty] | НР Наружные сети водопровода, канализации, теплоснабжения, газопровода
| Пр/774-018.0 | СП Наружные сети водопровода, канализации, теплоснабжения, газопровода |  |  | 4: %; 5: 74; 7: 74; 10: 170.26; 12: 5952.26 | [14 empty] | СП Наружные сети водопровода, канализации, теплоснабжения, газопровода
|  | Всего по позиции |  |  | 10: 834.16; 12: 24410.66 | [16 empty] | Всего по позиции
37 | ФЕР22-01-021-03 | Укладка трубопроводов из полиэтиленовых труб диаметром: 110 мм |  |  | 4: км; 5: 0.031; 6: 1; 7: 0.031 | [10 empty] | Укладка трубопроводов из полиэтиленовых труб диаметром: 110 мм
|  | Объем=31,0/1000 | [22 empty] | Объем=31,0/1000
| Приказ от 04.08.2020 № 421/пр прил.10 табл.1 п.5 | Производство работ осуществляется в стесненных условиях населенных пунктов ОЗП=1,15; ЭМ=1,15 к расх.; ЗПМ=1,15; ТЗ=1,15; ТЗМ=1,15 | [23 empty] | Производство работ осуществляется в стесненных условиях населенных пунктов ОЗП=1,15; ЭМ=1,15 к расх.; ЗПМ=1,15; ТЗ=1,15; ТЗМ=1,15
| 1 | ОТ |  |  | 8: 2090.62; 9: 1.15; 10: 74.53; 11: 34.96; 12: 2605.57 | [13 empty] | ОТ
| 2 | ЭМ |  |  | 8: 3282.3; 9: 1.15; 10: 117.01; 11: 12.51; 12: 1463.8 | [13 empty] | ЭМ
| 3 | в т.ч. ОТм |  |  | 8: 411.71; 9: 1.15; 10: 14.68; 11: 34.96; 12: 513.21 | [13 empty] | в т.ч. ОТм
| 4 | М |  |  | 8: 26.46; 10: 0.82; 11: 5.02; 12: 4.12 | [13 empty] | М
|  | ЗТ |  |  | 4: чел.-ч; 5: 225.04; 6: 1.15; 7: 8.0227 | [14 empty] | ЗТ
|  | ЗТм |  |  | 4: чел.-ч; 5: 30.76; 6: 1.15; 7: 1.0966 | [14 empty] | ЗТм
|  | Итого по расценке |  |  | 8: 5399.38; 10: 192.36; 12: 4073.49 | [15 empty] | Итого по расценке
|  | ФОТ |  |  | 10: 89.21; 12: 3118.78 | [14 empty] | ФОТ
| Пр/812-018.0-1 | НР Наружные сети водопровода, канализации, теплоснабжения, газопровода |  |  | 4: %; 5: 117; 7: 117; 10: 104.38; 12: 3648.97 | [14 empty] | НР Наружные сети водопровода, канализации, теплоснабжения, газопровода
| Пр/774-018.0 | СП Наружные сети водопровода, канализации, теплоснабжения, газопровода |  |  | 4: %; 5: 74; 7: 74; 10: 66.02; 12: 2307.9 | [14 empty] | СП Наружные сети водопровода, канализации, теплоснабжения, газопровода
|  | Всего по позиции |  |  | 10: 362.76; 12: 10030.36 | [16 empty] | Всего по позиции
38 | ТЦ_24.3.03.01_76_7604368921_11.01.2024_01 | Труба Мультипайп ПРО RC III ПЭ 100-RC/ПЭ100/ПЭ 100-RC SDR 13,6 110x8.1 |  |  | м | 31.248 | 1 | 31.248 | 1328.55 |  | 8269.83 | 5.02 | 41514.53 | [10 empty] | Труба Мультипайп ПРО RC III ПЭ 100-RC/ПЭ100/ПЭ 100-RC SDR 13,6 110x8.1
|  | Всего по позиции |  |  | 10: 8269.83; 12: 41514.53 | [16 empty] | Всего по позиции
39 | ФЕР22-06-001-03 | Промывка с дезинфекцией трубопроводов диаметром: 100 мм |  |  | 4: км; 5: 0.031; 6: 1; 7: 0.031 | [10 empty] | Промывка с дезинфекцией трубопроводов диаметром: 100 мм
|  | Объем=31,0/1000 | [22 empty] | Объем=31,0/1000
| Приказ от 04.08.2020 № 421/пр прил.10 табл.1 п.5 | Производство работ осуществляется в стесненных условиях населенных пунктов ОЗП=1,15; ЭМ=1,15 к расх.; ЗПМ=1,15; ТЗ=1,15; ТЗМ=1,15 | [23 empty] | Производство работ осуществляется в стесненных условиях населенных пунктов ОЗП=1,15; ЭМ=1,15 к расх.; ЗПМ=1,15; ТЗ=1,15; ТЗМ=1,15
| 1 | ОТ |  |  | 8: 439.3; 9: 1.15; 10: 15.66; 11: 34.96; 12: 547.47 | [13 empty] | ОТ
| 4 | М |  |  | 8: 119.73; 10: 3.71; 11: 5.02; 12: 18.62 | [13 empty] | М
|  | ЗТ |  |  | 4: чел.-ч; 5: 51.5; 6: 1.15; 7: 1.836 | [14 empty] | ЗТ
|  | Итого по расценке |  |  | 8: 559.03; 10: 19.37; 12: 566.09 | [15 empty] | Итого по расценке
|  | ФОТ |  |  | 10: 15.66; 12: 547.47 | [14 empty] | ФОТ
| Пр/812-018.0-1 | НР Наружные сети водопровода, канализации, теплоснабжения, газопровода |  |  | 4: %; 5: 117; 7: 117; 10: 18.32; 12: 640.54 | [14 empty] | НР Наружные сети водопровода, канализации, теплоснабжения, газопровода
| Пр/774-018.0 | СП Наружные сети водопровода, канализации, теплоснабжения, газопровода |  |  | 4: %; 5: 74; 7: 74; 10: 11.59; 12: 405.13 | [14 empty] | СП Наружные сети водопровода, канализации, теплоснабжения, газопровода
|  | Всего по позиции |  |  | 10: 49.28; 12: 1611.76 | [16 empty] | Всего по позиции
трубопровод DN 160 мм футляр Ду 400 мм | [33 empty] | трубопровод DN 160 мм футляр Ду 400 мм
40 | ФЕР22-01-021-10 | Укладка трубопроводов из полиэтиленовых труб диаметром: 400 мм (прим. Устрйство футляра из полиэтиленовой трубы диаметром 400 мм) |  |  | 4: км; 5: 0.03; 6: 1; 7: 0.03 | [10 empty] | Укладка трубопроводов из полиэтиленовых труб диаметром: 400 мм (прим. Устрйство футляра из полиэтиленовой трубы диаметром 400 мм)
|  | Объем=30,0/1000 | [22 empty] | Объем=30,0/1000
| Приказ от 04.08.2020 № 421/пр прил.10 табл.1 п.5 | Производство работ осуществляется в стесненных условиях населенных пунктов ОЗП=1,15; ЭМ=1,15 к расх.; ЗПМ=1,15; ТЗ=1,15; ТЗМ=1,15 | [23 empty] | Производство работ осуществляется в стесненных условиях населенных пунктов ОЗП=1,15; ЭМ=1,15 к расх.; ЗПМ=1,15; ТЗ=1,15; ТЗМ=1,15
| 1 | ОТ |  |  | 8: 4268.7; 9: 1.15; 10: 147.27; 11: 34.96; 12: 5148.56 | [13 empty] | ОТ
| 2 | ЭМ |  |  | 8: 12808.36; 9: 1.15; 10: 441.89; 11: 12.51; 12: 5528.04 | [13 empty] | ЭМ
| 3 | в т.ч. ОТм |  |  | 8: 1548.14; 9: 1.15; 10: 53.41; 11: 34.96; 12: 1867.21 | [13 empty] | в т.ч. ОТм
| 4 | М |  |  | 8: 306.46; 10: 9.19; 11: 5.02; 12: 46.13 | [13 empty] | М
|  | ЗТ |  |  | 4: чел.-ч; 5: 465; 6: 1.15; 7: 16.0425 | [14 empty] | ЗТ
|  | ЗТм |  |  | 4: чел.-ч; 5: 115.38; 6: 1.15; 7: 3.9806 | [14 empty] | ЗТм
|  | Итого по расценке |  |  | 8: 17383.52; 10: 598.35; 12: 10722.73 | [15 empty] | Итого по расценке
|  | ФОТ |  |  | 10: 200.68; 12: 7015.77 | [14 empty] | ФОТ
| Пр/812-018.0-1 | НР Наружные сети водопровода, канализации, теплоснабжения, газопровода |  |  | 4: %; 5: 117; 7: 117; 10: 234.8; 12: 8208.45 | [14 empty] | НР Наружные сети водопровода, канализации, теплоснабжения, газопровода
| Пр/774-018.0 | СП Наружные сети водопровода, канализации, теплоснабжения, газопровода |  |  | 4: %; 5: 74; 7: 74; 10: 148.5; 12: 5191.67 | [14 empty] | СП Наружные сети водопровода, канализации, теплоснабжения, газопровода
|  | Всего по позиции |  |  | 10: 981.65; 12: 24122.85 | [16 empty] | Всего по позиции
41 | ТЦ_24.3.03.13_76_7728522157_09.08.2024_01 | Труба КОРСИС Протект DN/ID 400 Р SN24 |  |  | м | 30.3 | 1 | 30.3 | 6094.5 |  | 36785.53 | 5.02 | 184663.35 | [10 empty] | Труба КОРСИС Протект DN/ID 400 Р SN24
|  | Всего по позиции |  |  | 10: 36785.53; 12: 184663.35 | [16 empty] | Всего по позиции
42 | ФЕР22-05-005-02 | Протаскивание в футляр полиэтиленовых труб диаметром: 160 мм |  |  | 4: 100 м трубы, уложенной в футляр; 5: 0.3; 6: 1; 7: 0.3 | [10 empty] | Протаскивание в футляр полиэтиленовых труб диаметром: 160 мм
|  | Объем=30,0 / 100 | [22 empty] | Объем=30,0 / 100
| Приказ от 04.08.2020 № 421/пр прил.10 табл.1 п.5 | Производство работ осуществляется в стесненных условиях населенных пунктов ОЗП=1,15; ЭМ=1,15 к расх.; ЗПМ=1,15; ТЗ=1,15; ТЗМ=1,15 | [23 empty] | Производство работ осуществляется в стесненных условиях населенных пунктов ОЗП=1,15; ЭМ=1,15 к расх.; ЗПМ=1,15; ТЗ=1,15; ТЗМ=1,15
| 1 | ОТ |  |  | 8: 731.31; 9: 1.15; 10: 252.3; 11: 34.96; 12: 8820.41 | [13 empty] | ОТ
| 2 | ЭМ |  |  | 8: 78.42; 9: 1.15; 10: 27.05; 11: 12.51; 12: 338.4 | [13 empty] | ЭМ
| 3 | в т.ч. ОТм |  |  | 8: 0.54; 9: 1.15; 10: 0.19; 11: 34.96; 12: 6.64 | [13 empty] | в т.ч. ОТм
| 4 | М |  |  | 8: 606.88; 10: 182.06; 11: 5.02; 12: 913.94 | [13 empty] | М
|  | ЗТ |  |  | 4: чел.-ч; 5: 76.02; 6: 1.15; 7: 26.2269 | [14 empty] | ЗТ
|  | ЗТм |  |  | 4: чел.-ч; 5: 0.04; 6: 1.15; 7: 0.0138 | [14 empty] | ЗТм
|  | Итого по расценке |  |  | 8: 1416.61; 10: 461.41; 12: 10072.75 | [15 empty] | Итого по расценке
|  | ФОТ |  |  | 10: 252.49; 12: 8827.05 | [14 empty] | ФОТ
| Пр/812-018.0-1 | НР Наружные сети водопровода, канализации, теплоснабжения, газопровода |  |  | 4: %; 5: 117; 7: 117; 10: 295.41; 12: 10327.65 | [14 empty] | НР Наружные сети водопровода, канализации, теплоснабжения, газопровода
| Пр/774-018.0 | СП Наружные сети водопровода, канализации, теплоснабжения, газопровода |  |  | 4: %; 5: 74; 7: 74; 10: 186.84; 12: 6532.02 | [14 empty] | СП Наружные сети водопровода, канализации, теплоснабжения, газопровода
|  | Всего по позиции |  |  | 10: 943.66; 12: 26932.42 | [16 empty] | Всего по позиции
43 | ФЕР22-01-021-05 | Укладка трубопроводов из полиэтиленовых труб диаметром: 160 мм |  |  | 4: км; 5: 0.032; 6: 1; 7: 0.032 | [10 empty] | Укладка трубопроводов из полиэтиленовых труб диаметром: 160 мм
|  | Объем=32,0/1000 | [22 empty] | Объем=32,0/1000
| Приказ от 04.08.2020 № 421/пр прил.10 табл.1 п.5 | Производство работ осуществляется в стесненных условиях населенных пунктов ОЗП=1,15; ЭМ=1,15 к расх.; ЗПМ=1,15; ТЗ=1,15; ТЗМ=1,15 | [23 empty] | Производство работ осуществляется в стесненных условиях населенных пунктов ОЗП=1,15; ЭМ=1,15 к расх.; ЗПМ=1,15; ТЗ=1,15; ТЗМ=1,15
| 1 | ОТ |  |  | 8: 2630.25; 9: 1.15; 10: 96.79; 11: 34.96; 12: 3383.78 | [13 empty] | ОТ
| 2 | ЭМ |  |  | 8: 4659.37; 9: 1.15; 10: 171.46; 11: 12.51; 12: 2144.96 | [13 empty] | ЭМ
| 3 | в т.ч. ОТм |  |  | 8: 574.28; 9: 1.15; 10: 21.13; 11: 34.96; 12: 738.7 | [13 empty] | в т.ч. ОТм
| 4 | М |  |  | 8: 53.3; 10: 1.71; 11: 5.02; 12: 8.58 | [13 empty] | М
|  | ЗТ |  |  | 4: чел.-ч; 5: 286.52; 6: 1.15; 7: 10.5439 | [14 empty] | ЗТ
|  | ЗТм |  |  | 4: чел.-ч; 5: 42.87; 6: 1.15; 7: 1.5776 | [14 empty] | ЗТм
|  | Итого по расценке |  |  | 8: 7342.92; 10: 269.96; 12: 5537.32 | [15 empty] | Итого по расценке
|  | ФОТ |  |  | 10: 117.92; 12: 4122.48 | [14 empty] | ФОТ
| Пр/812-018.0-1 | НР Наружные сети водопровода, канализации, теплоснабжения, газопровода |  |  | 4: %; 5: 117; 7: 117; 10: 137.97; 12: 4823.3 | [14 empty] | НР Наружные сети водопровода, канализации, теплоснабжения, газопровода
| Пр/774-018.0 | СП Наружные сети водопровода, канализации, теплоснабжения, газопровода |  |  | 4: %; 5: 74; 7: 74; 10: 87.26; 12: 3050.64 | [14 empty] | СП Наружные сети водопровода, канализации, теплоснабжения, газопровода
|  | Всего по позиции |  |  | 10: 495.19; 12: 13411.26 | [16 empty] | Всего по позиции
44 | ТЦ_24.3.03.01_76_7604368921_11.01.2024_01 | Труба Мультипайп ПРО RC III ПЭ 100-RC/ПЭ100/ПЭ 100-RC SDR 13,6 160x11,8 |  |  | м | 32.256 | 1 | 32.256 | 2799.05 |  | 17985.29 | 5.02 | 90286.16 | [10 empty] | Труба Мультипайп ПРО RC III ПЭ 100-RC/ПЭ100/ПЭ 100-RC SDR 13,6 160x11,8
|  | Всего по позиции |  |  | 10: 17985.29; 12: 90286.16 | [16 empty] | Всего по позиции
45 | ФЕР22-06-001-05 | Промывка с дезинфекцией трубопроводов диаметром: 150 мм |  |  | 4: км; 5: 0.032; 6: 1; 7: 0.032 | [10 empty] | Промывка с дезинфекцией трубопроводов диаметром: 150 мм
|  | Объем=32,0/1000 | [22 empty] | Объем=32,0/1000
| Приказ от 04.08.2020 № 421/пр прил.10 табл.1 п.5 | Производство работ осуществляется в стесненных условиях населенных пунктов ОЗП=1,15; ЭМ=1,15 к расх.; ЗПМ=1,15; ТЗ=1,15; ТЗМ=1,15 | [23 empty] | Производство работ осуществляется в стесненных условиях населенных пунктов ОЗП=1,15; ЭМ=1,15 к расх.; ЗПМ=1,15; ТЗ=1,15; ТЗМ=1,15
| 1 | ОТ |  |  | 8: 527.15; 9: 1.15; 10: 19.4; 11: 34.96; 12: 678.22 | [13 empty] | ОТ
| 4 | М |  |  | 8: 275.11; 10: 8.8; 11: 5.02; 12: 44.18 | [13 empty] | М
|  | ЗТ |  |  | 4: чел.-ч; 5: 61.8; 6: 1.15; 7: 2.2742 | [14 empty] | ЗТ
|  | Итого по расценке |  |  | 8: 802.26; 10: 28.2; 12: 722.4 | [15 empty] | Итого по расценке
|  | ФОТ |  |  | 10: 19.4; 12: 678.22 | [14 empty] | ФОТ
| Пр/812-018.0-1 | НР Наружные сети водопровода, канализации, теплоснабжения, газопровода |  |  | 4: %; 5: 117; 7: 117; 10: 22.7; 12: 793.52 | [14 empty] | НР Наружные сети водопровода, канализации, теплоснабжения, газопровода
| Пр/774-018.0 | СП Наружные сети водопровода, канализации, теплоснабжения, газопровода |  |  | 4: %; 5: 74; 7: 74; 10: 14.36; 12: 501.88 | [14 empty] | СП Наружные сети водопровода, канализации, теплоснабжения, газопровода
|  | Всего по позиции |  |  | 10: 65.26; 12: 2017.8 | [16 empty] | Всего по позиции
трубопровод DN 225 мм футляр Ду 500 мм | [33 empty] | трубопровод DN 225 мм футляр Ду 500 мм
46 | ФЕР22-01-021-11 | Укладка трубопроводов из полиэтиленовых труб диаметром: 500 мм (прим. Устрйство футляра из полиэтиленовой трубы диаметром 500 мм) |  |  | 4: км; 5: 0.047; 6: 1; 7: 0.047 | [10 empty] | Укладка трубопроводов из полиэтиленовых труб диаметром: 500 мм (прим. Устрйство футляра из полиэтиленовой трубы диаметром 500 мм)
|  | Объем=47,0/1000 | [22 empty] | Объем=47,0/1000
| Приказ от 04.08.2020 № 421/пр прил.10 табл.1 п.5 | Производство работ осуществляется в стесненных условиях населенных пунктов ОЗП=1,15; ЭМ=1,15 к расх.; ЗПМ=1,15; ТЗ=1,15; ТЗМ=1,15 | [23 empty] | Производство работ осуществляется в стесненных условиях населенных пунктов ОЗП=1,15; ЭМ=1,15 к расх.; ЗПМ=1,15; ТЗ=1,15; ТЗМ=1,15
| 1 | ОТ |  |  | 8: 5230.76; 9: 1.15; 10: 282.72; 11: 34.96; 12: 9883.89 | [13 empty] | ОТ
| 2 | ЭМ |  |  | 8: 15958.76; 9: 1.15; 10: 862.57; 11: 12.51; 12: 10790.75 | [13 empty] | ЭМ
| 3 | в т.ч. ОТм |  |  | 8: 1931.36; 9: 1.15; 10: 104.39; 11: 34.96; 12: 3649.47 | [13 empty] | в т.ч. ОТм
| 4 | М |  |  | 8: 478.97; 10: 22.51; 11: 5.02; 12: 113 | [13 empty] | М
|  | ЗТ |  |  | 4: чел.-ч; 5: 569.8; 6: 1.15; 7: 30.7977 | [14 empty] | ЗТ
|  | ЗТм |  |  | 4: чел.-ч; 5: 143.88; 6: 1.15; 7: 7.7767 | [14 empty] | ЗТм
|  | Итого по расценке |  |  | 8: 21668.49; 10: 1167.8; 12: 20787.64 | [15 empty] | Итого по расценке
|  | ФОТ |  |  | 10: 387.11; 12: 13533.36 | [14 empty] | ФОТ
| Пр/812-018.0-1 | НР Наружные сети водопровода, канализации, теплоснабжения, газопровода |  |  | 4: %; 5: 117; 7: 117; 10: 452.92; 12: 15834.03 | [14 empty] | НР Наружные сети водопровода, канализации, теплоснабжения, газопровода
| Пр/774-018.0 | СП Наружные сети водопровода, канализации, теплоснабжения, газопровода |  |  | 4: %; 5: 74; 7: 74; 10: 286.46; 12: 10014.69 | [14 empty] | СП Наружные сети водопровода, канализации, теплоснабжения, газопровода
|  | Всего по позиции |  |  | 10: 1907.18; 12: 46636.36 | [16 empty] | Всего по позиции
47 | ТЦ_24.3.03.13_76_7728522157_09.08.2024_01 | Труба КОРСИС Протект DN/ID 500 Р SN24 |  |  | м | 47.47 | 1 | 47.47 | 9604.32 |  | 90820.13 | 5.02 | 455917.07 | [10 empty] | Труба КОРСИС Протект DN/ID 500 Р SN24
|  | Всего по позиции |  |  | 10: 90820.13; 12: 455917.07 | [16 empty] | Всего по позиции
48 | ФЕР22-05-005-03 | Протаскивание в футляр полиэтиленовых труб диаметром: 200 мм (прим. диаметр 225) |  |  | 4: 100 м трубы, уложенной в футляр; 5: 0.47; 6: 1; 7: 0.47 | [10 empty] | Протаскивание в футляр полиэтиленовых труб диаметром: 200 мм (прим. диаметр 225)
|  | Объем=47 / 100 | [22 empty] | Объем=47 / 100
| Приказ от 04.08.2020 № 421/пр прил.10 табл.1 п.5 | Производство работ осуществляется в стесненных условиях населенных пунктов ОЗП=1,15; ЭМ=1,15 к расх.; ЗПМ=1,15; ТЗ=1,15; ТЗМ=1,15 | [23 empty] | Производство работ осуществляется в стесненных условиях населенных пунктов ОЗП=1,15; ЭМ=1,15 к расх.; ЗПМ=1,15; ТЗ=1,15; ТЗМ=1,15
| 1 | ОТ |  |  | 8: 764.98; 9: 1.15; 10: 413.47; 11: 34.96; 12: 14454.91 | [13 empty] | ОТ
| 2 | ЭМ |  |  | 8: 84.33; 9: 1.15; 10: 45.58; 11: 12.51; 12: 570.21 | [13 empty] | ЭМ
| 3 | в т.ч. ОТм |  |  | 8: 0.81; 9: 1.15; 10: 0.44; 11: 34.96; 12: 15.38 | [13 empty] | в т.ч. ОТм
| 4 | М |  |  | 8: 744.52; 10: 349.92; 11: 5.02; 12: 1756.6 | [13 empty] | М
|  | ЗТ |  |  | 4: чел.-ч; 5: 79.52; 6: 1.15; 7: 42.9806 | [14 empty] | ЗТ
|  | ЗТм |  |  | 4: чел.-ч; 5: 0.06; 6: 1.15; 7: 0.03243 | [14 empty] | ЗТм
|  | Итого по расценке |  |  | 8: 1593.83; 10: 808.97; 12: 16781.72 | [15 empty] | Итого по расценке
|  | ФОТ |  |  | 10: 413.91; 12: 14470.29 | [14 empty] | ФОТ
| Пр/812-018.0-1 | НР Наружные сети водопровода, канализации, теплоснабжения, газопровода |  |  | 4: %; 5: 117; 7: 117; 10: 484.27; 12: 16930.24 | [14 empty] | НР Наружные сети водопровода, канализации, теплоснабжения, газопровода
| Пр/774-018.0 | СП Наружные сети водопровода, канализации, теплоснабжения, газопровода |  |  | 4: %; 5: 74; 7: 74; 10: 306.29; 12: 10708.01 | [14 empty] | СП Наружные сети водопровода, канализации, теплоснабжения, газопровода
|  | Всего по позиции |  |  | 10: 1599.53; 12: 44419.97 | [16 empty] | Всего по позиции
49 | ФЕР22-01-021-06 | Укладка трубопроводов из полиэтиленовых труб диаметром: 215 мм (прим. диаметр 225 мм) |  |  | 4: км; 5: 0.05; 6: 1; 7: 0.05 | [10 empty] | Укладка трубопроводов из полиэтиленовых труб диаметром: 215 мм (прим. диаметр 225 мм)
|  | Объем=50,0/1000 | [22 empty] | Объем=50,0/1000
| Приказ от 04.08.2020 № 421/пр прил.10 табл.1 п.5 | Производство работ осуществляется в стесненных условиях населенных пунктов ОЗП=1,15; ЭМ=1,15 к расх.; ЗПМ=1,15; ТЗ=1,15; ТЗМ=1,15 | [23 empty] | Производство работ осуществляется в стесненных условиях населенных пунктов ОЗП=1,15; ЭМ=1,15 к расх.; ЗПМ=1,15; ТЗ=1,15; ТЗМ=1,15
| 1 | ОТ |  |  | 8: 3045.56; 9: 1.15; 10: 175.12; 11: 34.96; 12: 6122.2 | [13 empty] | ОТ
| 2 | ЭМ |  |  | 8: 6174.06; 9: 1.15; 10: 355.01; 11: 12.51; 12: 4441.18 | [13 empty] | ЭМ
| 3 | в т.ч. ОТм |  |  | 8: 751.42; 9: 1.15; 10: 43.21; 11: 34.96; 12: 1510.62 | [13 empty] | в т.ч. ОТм
| 4 | М |  |  | 8: 102.21; 10: 5.11; 11: 5.02; 12: 25.65 | [13 empty] | М
|  | ЗТ |  |  | 4: чел.-ч; 5: 331.76; 6: 1.15; 7: 19.0762 | [14 empty] | ЗТ
|  | ЗТм |  |  | 4: чел.-ч; 5: 56.15; 6: 1.15; 7: 3.2286 | [14 empty] | ЗТм
|  | Итого по расценке |  |  | 8: 9321.83; 10: 535.24; 12: 10589.03 | [15 empty] | Итого по расценке
|  | ФОТ |  |  | 10: 218.33; 12: 7632.82 | [14 empty] | ФОТ
| Пр/812-018.0-1 | НР Наружные сети водопровода, канализации, теплоснабжения, газопровода |  |  | 4: %; 5: 117; 7: 117; 10: 255.45; 12: 8930.4 | [14 empty] | НР Наружные сети водопровода, канализации, теплоснабжения, газопровода
| Пр/774-018.0 | СП Наружные сети водопровода, канализации, теплоснабжения, газопровода |  |  | 4: %; 5: 74; 7: 74; 10: 161.56; 12: 5648.29 | [14 empty] | СП Наружные сети водопровода, канализации, теплоснабжения, газопровода
|  | Всего по позиции |  |  | 10: 952.25; 12: 25167.72 | [16 empty] | Всего по позиции
50 | ТЦ_24.3.03.01_76_7604368921_11.01.2024_01 | Труба Мультипайп ПРО RC III ПЭ 100-RC/ПЭ100/ПЭ 100-RC SDR 13,6 225x16,6 |  |  | м | 50.45 | 1 | 50.45 | 5546.25 |  | 55738.71 | 5.02 | 279808.31 | [10 empty] | Труба Мультипайп ПРО RC III ПЭ 100-RC/ПЭ100/ПЭ 100-RC SDR 13,6 225x16,6
|  | Всего по позиции |  |  | 10: 55738.71; 12: 279808.31 | [16 empty] | Всего по позиции
51 | ФЕР22-06-001-06 | Промывка с дезинфекцией трубопроводов диаметром: 200 мм |  |  | 4: км; 5: 0.05; 6: 1; 7: 0.05 | [10 empty] | Промывка с дезинфекцией трубопроводов диаметром: 200 мм
|  | Объем=50/1000 | [22 empty] | Объем=50/1000
| Приказ от 04.08.2020 № 421/пр прил.10 табл.1 п.5 | Производство работ осуществляется в стесненных условиях населенных пунктов ОЗП=1,15; ЭМ=1,15 к расх.; ЗПМ=1,15; ТЗ=1,15; ТЗМ=1,15 | [23 empty] | Производство работ осуществляется в стесненных условиях населенных пунктов ОЗП=1,15; ЭМ=1,15 к расх.; ЗПМ=1,15; ТЗ=1,15; ТЗМ=1,15
| 1 | ОТ |  |  | 8: 527.15; 9: 1.15; 10: 30.31; 11: 34.96; 12: 1059.64 | [13 empty] | ОТ
| 4 | М |  |  | 8: 479.92; 10: 24; 11: 5.02; 12: 120.48 | [13 empty] | М
|  | ЗТ |  |  | 4: чел.-ч; 5: 61.8; 6: 1.15; 7: 3.5535 | [14 empty] | ЗТ
|  | Итого по расценке |  |  | 8: 1007.07; 10: 54.31; 12: 1180.12 | [15 empty] | Итого по расценке
|  | ФОТ |  |  | 10: 30.31; 12: 1059.64 | [14 empty] | ФОТ
| Пр/812-018.0-1 | НР Наружные сети водопровода, канализации, теплоснабжения, газопровода |  |  | 4: %; 5: 117; 7: 117; 10: 35.46; 12: 1239.78 | [14 empty] | НР Наружные сети водопровода, канализации, теплоснабжения, газопровода
| Пр/774-018.0 | СП Наружные сети водопровода, канализации, теплоснабжения, газопровода |  |  | 4: %; 5: 74; 7: 74; 10: 22.43; 12: 784.13 | [14 empty] | СП Наружные сети водопровода, канализации, теплоснабжения, газопровода
|  | Всего по позиции |  |  | 10: 112.2; 12: 3204.03 | [16 empty] | Всего по позиции
трубопровод DN 315 мм футляр Ду 600 мм | [33 empty] | трубопровод DN 315 мм футляр Ду 600 мм
52 | ФЕР22-01-021-13 | Укладка трубопроводов из полиэтиленовых труб диаметром: 630 мм (прим. Устрйство футляра из полиэтиленовой трубы диаметром 600 мм) |  |  | 4: км; 5: 0.015; 6: 1; 7: 0.015 | [10 empty] | Укладка трубопроводов из полиэтиленовых труб диаметром: 630 мм (прим. Устрйство футляра из полиэтиленовой трубы диаметром 600 мм)
|  | Объем=15,0/1000 | [22 empty] | Объем=15,0/1000
| Приказ от 04.08.2020 № 421/пр прил.10 табл.1 п.5 | Производство работ осуществляется в стесненных условиях населенных пунктов ОЗП=1,15; ЭМ=1,15 к расх.; ЗПМ=1,15; ТЗ=1,15; ТЗМ=1,15 | [23 empty] | Производство работ осуществляется в стесненных условиях населенных пунктов ОЗП=1,15; ЭМ=1,15 к расх.; ЗПМ=1,15; ТЗ=1,15; ТЗМ=1,15
| 1 | ОТ |  |  | 8: 6236.52; 9: 1.15; 10: 107.58; 11: 34.96; 12: 3761 | [13 empty] | ОТ
| 2 | ЭМ |  |  | 8: 19260.29; 9: 1.15; 10: 332.24; 11: 12.51; 12: 4156.32 | [13 empty] | ЭМ
| 3 | в т.ч. ОТм |  |  | 8: 2333.24; 9: 1.15; 10: 40.25; 11: 34.96; 12: 1407.14 | [13 empty] | в т.ч. ОТм
| 4 | М |  |  | 8: 689.54; 10: 10.34; 11: 5.02; 12: 51.91 | [13 empty] | М
|  | ЗТ |  |  | 4: чел.-ч; 5: 679.36; 6: 1.15; 7: 11.719 | [14 empty] | ЗТ
|  | ЗТм |  |  | 4: чел.-ч; 5: 173.73; 6: 1.15; 7: 2.9968 | [14 empty] | ЗТм
|  | Итого по расценке |  |  | 8: 26186.35; 10: 450.16; 12: 7969.23 | [15 empty] | Итого по расценке
|  | ФОТ |  |  | 10: 147.83; 12: 5168.14 | [14 empty] | ФОТ
| Пр/812-018.0-1 | НР Наружные сети водопровода, канализации, теплоснабжения, газопровода |  |  | 4: %; 5: 117; 7: 117; 10: 172.96; 12: 6046.72 | [14 empty] | НР Наружные сети водопровода, канализации, теплоснабжения, газопровода
| Пр/774-018.0 | СП Наружные сети водопровода, канализации, теплоснабжения, газопровода |  |  | 4: %; 5: 74; 7: 74; 10: 109.39; 12: 3824.42 | [14 empty] | СП Наружные сети водопровода, канализации, теплоснабжения, газопровода
|  | Всего по позиции |  |  | 10: 732.51; 12: 17840.37 | [16 empty] | Всего по позиции
53 | ТЦ_24.3.03.13_76_7728522157_09.08.2024_01 | Труба КОРСИС Протект DN/ID 600 Р SN24 |  |  | м | 15.15 | 1 | 15.15 | 13603.74 |  | 41055.11 | 5.02 | 206096.66 | [10 empty] | Труба КОРСИС Протект DN/ID 600 Р SN24
|  | Всего по позиции |  |  | 10: 41055.11; 12: 206096.66 | [16 empty] | Всего по позиции
54 | ФЕР22-05-005-05 | Протаскивание в футляр полиэтиленовых труб диаметром: 315 мм |  |  | 4: 100 м трубы, уложенной в футляр; 5: 0.15; 6: 1; 7: 0.15 | [10 empty] | Протаскивание в футляр полиэтиленовых труб диаметром: 315 мм
|  | Объем=15,0 / 100 | [22 empty] | Объем=15,0 / 100
| Приказ от 04.08.2020 № 421/пр прил.10 табл.1 п.5 | Производство работ осуществляется в стесненных условиях населенных пунктов ОЗП=1,15; ЭМ=1,15 к расх.; ЗПМ=1,15; ТЗ=1,15; ТЗМ=1,15 | [23 empty] | Производство работ осуществляется в стесненных условиях населенных пунктов ОЗП=1,15; ЭМ=1,15 к расх.; ЗПМ=1,15; ТЗ=1,15; ТЗМ=1,15
| 1 | ОТ |  |  | 8: 854.35; 9: 1.15; 10: 147.38; 11: 34.96; 12: 5152.4 | [13 empty] | ОТ
| 2 | ЭМ |  |  | 8: 97.64; 9: 1.15; 10: 16.84; 11: 12.51; 12: 210.67 | [13 empty] | ЭМ
| 3 | в т.ч. ОТм |  |  | 8: 1.22; 9: 1.15; 10: 0.21; 11: 34.96; 12: 7.34 | [13 empty] | в т.ч. ОТм
| 4 | М |  |  | 8: 1314.91; 10: 197.24; 11: 5.02; 12: 990.14 | [13 empty] | М
|  | ЗТ |  |  | 4: чел.-ч; 5: 88.81; 6: 1.15; 7: 15.3197 | [14 empty] | ЗТ
|  | ЗТм |  |  | 4: чел.-ч; 5: 0.09; 6: 1.15; 7: 0.015525 | [14 empty] | ЗТм
|  | Итого по расценке |  |  | 8: 2266.9; 10: 361.46; 12: 6353.21 | [15 empty] | Итого по расценке
|  | ФОТ |  |  | 10: 147.59; 12: 5159.74 | [14 empty] | ФОТ
| Пр/812-018.0-1 | НР Наружные сети водопровода, канализации, теплоснабжения, газопровода |  |  | 4: %; 5: 117; 7: 117; 10: 172.68; 12: 6036.9 | [14 empty] | НР Наружные сети водопровода, канализации, теплоснабжения, газопровода
| Пр/774-018.0 | СП Наружные сети водопровода, канализации, теплоснабжения, газопровода |  |  | 4: %; 5: 74; 7: 74; 10: 109.22; 12: 3818.21 | [14 empty] | СП Наружные сети водопровода, канализации, теплоснабжения, газопровода
|  | Всего по позиции |  |  | 10: 643.36; 12: 16208.32 | [16 empty] | Всего по позиции
55 | ФЕР22-01-021-08 | Укладка трубопроводов из полиэтиленовых труб диаметром: 315 мм |  |  | 4: км; 5: 0.016; 6: 1; 7: 0.016 | [10 empty] | Укладка трубопроводов из полиэтиленовых труб диаметром: 315 мм
|  | Объем=16,0/1000 | [22 empty] | Объем=16,0/1000
| Приказ от 04.08.2020 № 421/пр прил.10 табл.1 п.5 | Производство работ осуществляется в стесненных условиях населенных пунктов ОЗП=1,15; ЭМ=1,15 к расх.; ЗПМ=1,15; ТЗ=1,15; ТЗМ=1,15 | [23 empty] | Производство работ осуществляется в стесненных условиях населенных пунктов ОЗП=1,15; ЭМ=1,15 к расх.; ЗПМ=1,15; ТЗ=1,15; ТЗМ=1,15
| 1 | ОТ |  |  | 8: 3230.44; 9: 1.15; 10: 59.44; 11: 34.96; 12: 2078.02 | [13 empty] | ОТ
| 2 | ЭМ |  |  | 8: 7695.28; 9: 1.15; 10: 141.59; 11: 12.51; 12: 1771.29 | [13 empty] | ЭМ
| 3 | в т.ч. ОТм |  |  | 8: 939.86; 9: 1.15; 10: 17.29; 11: 34.96; 12: 604.46 | [13 empty] | в т.ч. ОТм
| 4 | М |  |  | 8: 219.33; 10: 3.51; 11: 5.02; 12: 17.62 | [13 empty] | М
|  | ЗТ |  |  | 4: чел.-ч; 5: 351.9; 6: 1.15; 7: 6.475 | [14 empty] | ЗТ
|  | ЗТм |  |  | 4: чел.-ч; 5: 70.19; 6: 1.15; 7: 1.2915 | [14 empty] | ЗТм
|  | Итого по расценке |  |  | 8: 11145.05; 10: 204.54; 12: 3866.93 | [15 empty] | Итого по расценке
|  | ФОТ |  |  | 10: 76.73; 12: 2682.48 | [14 empty] | ФОТ
| Пр/812-018.0-1 | НР Наружные сети водопровода, канализации, теплоснабжения, газопровода |  |  | 4: %; 5: 117; 7: 117; 10: 89.77; 12: 3138.5 | [14 empty] | НР Наружные сети водопровода, канализации, теплоснабжения, газопровода
| Пр/774-018.0 | СП Наружные сети водопровода, канализации, теплоснабжения, газопровода |  |  | 4: %; 5: 74; 7: 74; 10: 56.78; 12: 1985.04 | [14 empty] | СП Наружные сети водопровода, канализации, теплоснабжения, газопровода
|  | Всего по позиции |  |  | 10: 351.09; 12: 8990.47 | [16 empty] | Всего по позиции
56 | ТЦ_24.3.03.01_76_7604368921_11.01.2024_01 | Труба Мультипайп ПРО RC III ПЭ 100-RC/ПЭ100/ПЭ 100-RC SDR 13,6 315x23,2 |  |  | м | 16.16 | 1 | 16.16 | 10836.65 |  | 34884.51 | 5.02 | 175120.26 | [10 empty] | Труба Мультипайп ПРО RC III ПЭ 100-RC/ПЭ100/ПЭ 100-RC SDR 13,6 315x23,2
|  | Всего по позиции |  |  | 10: 34884.51; 12: 175120.26 | [16 empty] | Всего по позиции
57 | ФЕР22-06-001-08 | Промывка с дезинфекцией трубопроводов диаметром: 300 мм |  |  | 4: км; 5: 0.016; 6: 1; 7: 0.016 | [10 empty] | Промывка с дезинфекцией трубопроводов диаметром: 300 мм
|  | Объем=16/1000 | [22 empty] | Объем=16/1000
| Приказ от 04.08.2020 № 421/пр прил.10 табл.1 п.5 | Производство работ осуществляется в стесненных условиях населенных пунктов ОЗП=1,15; ЭМ=1,15 к расх.; ЗПМ=1,15; ТЗ=1,15; ТЗМ=1,15 | [23 empty] | Производство работ осуществляется в стесненных условиях населенных пунктов ОЗП=1,15; ЭМ=1,15 к расх.; ЗПМ=1,15; ТЗ=1,15; ТЗМ=1,15
| 1 | ОТ |  |  | 8: 615.01; 9: 1.15; 10: 11.32; 11: 34.96; 12: 395.75 | [13 empty] | ОТ
| 4 | М |  |  | 8: 1085.17; 10: 17.36; 11: 5.02; 12: 87.15 | [13 empty] | М
|  | ЗТ |  |  | 4: чел.-ч; 5: 72.1; 6: 1.15; 7: 1.3266 | [14 empty] | ЗТ
|  | Итого по расценке |  |  | 8: 1700.18; 10: 28.68; 12: 482.9 | [15 empty] | Итого по расценке
|  | ФОТ |  |  | 10: 11.32; 12: 395.75 | [14 empty] | ФОТ
| Пр/812-018.0-1 | НР Наружные сети водопровода, канализации, теплоснабжения, газопровода |  |  | 4: %; 5: 117; 7: 117; 10: 13.24; 12: 463.03 | [14 empty] | НР Наружные сети водопровода, канализации, теплоснабжения, газопровода
| Пр/774-018.0 | СП Наружные сети водопровода, канализации, теплоснабжения, газопровода |  |  | 4: %; 5: 74; 7: 74; 10: 8.38; 12: 292.86 | [14 empty] | СП Наружные сети водопровода, канализации, теплоснабжения, газопровода
|  | Всего по позиции |  |  | 10: 50.3; 12: 1238.79 | [16 empty] | Всего по позиции
Трубопроводы в траншее | [33 empty] | Трубопроводы в траншее
58 | ФЕР22-01-021-08 | Укладка трубопроводов из полиэтиленовых труб диаметром: 315 мм |  |  | 4: км; 5: 0.1675; 6: 1; 7: 0.1675 | [10 empty] | Укладка трубопроводов из полиэтиленовых труб диаметром: 315 мм
|  | Объем=167,5/1000 | [22 empty] | Объем=167,5/1000
| Приказ от 04.08.2020 № 421/пр прил.10 табл.1 п.5 | Производство работ осуществляется в стесненных условиях населенных пунктов ОЗП=1,15; ЭМ=1,15 к расх.; ЗПМ=1,15; ТЗ=1,15; ТЗМ=1,15 | [23 empty] | Производство работ осуществляется в стесненных условиях населенных пунктов ОЗП=1,15; ЭМ=1,15 к расх.; ЗПМ=1,15; ТЗ=1,15; ТЗМ=1,15
| 1 | ОТ |  |  | 8: 3230.44; 9: 1.15; 10: 622.26; 11: 34.96; 12: 21754.21 | [13 empty] | ОТ
| 2 | ЭМ |  |  | 8: 7695.28; 9: 1.15; 10: 1482.3; 11: 12.51; 12: 18543.57 | [13 empty] | ЭМ
| 3 | в т.ч. ОТм |  |  | 8: 939.86; 9: 1.15; 10: 181.04; 11: 34.96; 12: 6329.16 | [13 empty] | в т.ч. ОТм
| 4 | М |  |  | 8: 219.33; 10: 36.74; 11: 5.02; 12: 184.43 | [13 empty] | М
|  | ЗТ |  |  | 4: чел.-ч; 5: 351.9; 6: 1.15; 7: 67.7847 | [14 empty] | ЗТ
|  | ЗТм |  |  | 4: чел.-ч; 5: 70.19; 6: 1.15; 7: 13.5203 | [14 empty] | ЗТм
|  | Итого по расценке |  |  | 8: 11145.05; 10: 2141.3; 12: 40482.21 | [15 empty] | Итого по расценке
|  | ФОТ |  |  | 10: 803.3; 12: 28083.37 | [14 empty] | ФОТ
| Пр/812-018.0-1 | НР Наружные сети водопровода, канализации, теплоснабжения, газопровода |  |  | 4: %; 5: 117; 7: 117; 10: 939.86; 12: 32857.54 | [14 empty] | НР Наружные сети водопровода, канализации, теплоснабжения, газопровода
| Пр/774-018.0 | СП Наружные сети водопровода, канализации, теплоснабжения, газопровода |  |  | 4: %; 5: 74; 7: 74; 10: 594.44; 12: 20781.69 | [14 empty] | СП Наружные сети водопровода, канализации, теплоснабжения, газопровода
|  | Всего по позиции |  |  | 10: 3675.6; 12: 94121.44 | [16 empty] | Всего по позиции
59 | ТЦ_24.3.03.01_76_7604368921_11.01.2024_01 | Труба Мультипайп ПРО RC III ПЭ 100-RC/ПЭ100/ПЭ 100-RC SDR 13,6 315x23,2 |  |  | м | 169.175 | 1 | 169.175 | 10836.65 |  | 365197.26 | 5.02 | 1833290.26 | [10 empty] | Труба Мультипайп ПРО RC III ПЭ 100-RC/ПЭ100/ПЭ 100-RC SDR 13,6 315x23,2
|  | Всего по позиции |  |  | 10: 365197.26; 12: 1833290.26 | [16 empty] | Всего по позиции
60 | ФЕР22-06-001-08 | Промывка с дезинфекцией трубопроводов диаметром: 300 мм |  |  | 4: км; 5: 0.1675; 6: 1; 7: 0.1675 | [10 empty] | Промывка с дезинфекцией трубопроводов диаметром: 300 мм
|  | Объем=167.5/1000 | [22 empty] | Объем=167.5/1000
| Приказ от 04.08.2020 № 421/пр прил.10 табл.1 п.5 | Производство работ осуществляется в стесненных условиях населенных пунктов ОЗП=1,15; ЭМ=1,15 к расх.; ЗПМ=1,15; ТЗ=1,15; ТЗМ=1,15 | [23 empty] | Производство работ осуществляется в стесненных условиях населенных пунктов ОЗП=1,15; ЭМ=1,15 к расх.; ЗПМ=1,15; ТЗ=1,15; ТЗМ=1,15
| 1 | ОТ |  |  | 8: 615.01; 9: 1.15; 10: 118.47; 11: 34.96; 12: 4141.71 | [13 empty] | ОТ
| 4 | М |  |  | 8: 1085.17; 10: 181.77; 11: 5.02; 12: 912.49 | [13 empty] | М
|  | ЗТ |  |  | 4: чел.-ч; 5: 72.1; 6: 1.15; 7: 13.8883 | [14 empty] | ЗТ
|  | Итого по расценке |  |  | 8: 1700.18; 10: 300.24; 12: 5054.2 | [15 empty] | Итого по расценке
|  | ФОТ |  |  | 10: 118.47; 12: 4141.71 | [14 empty] | ФОТ
| Пр/812-018.0-1 | НР Наружные сети водопровода, канализации, теплоснабжения, газопровода |  |  | 4: %; 5: 117; 7: 117; 10: 138.61; 12: 4845.8 | [14 empty] | НР Наружные сети водопровода, канализации, теплоснабжения, газопровода
| Пр/774-018.0 | СП Наружные сети водопровода, канализации, теплоснабжения, газопровода |  |  | 4: %; 5: 74; 7: 74; 10: 87.67; 12: 3064.87 | [14 empty] | СП Наружные сети водопровода, канализации, теплоснабжения, газопровода
|  | Всего по позиции |  |  | 10: 526.52; 12: 12964.87 | [16 empty] | Всего по позиции
трубопровод DN 355 мм футляр Ду 600 мм | [33 empty] | трубопровод DN 355 мм футляр Ду 600 мм
61 | ФЕР22-01-021-13 | Укладка трубопроводов из полиэтиленовых труб диаметром: 630 мм (прим. Устрйство футляра из полиэтиленовой трубы диаметром 600 мм) |  |  | 4: км; 5: 0.015; 6: 1; 7: 0.015 | [10 empty] | Укладка трубопроводов из полиэтиленовых труб диаметром: 630 мм (прим. Устрйство футляра из полиэтиленовой трубы диаметром 600 мм)
|  | Объем=15,0/1000 | [22 empty] | Объем=15,0/1000
| Приказ от 04.08.2020 № 421/пр прил.10 табл.1 п.5 | Производство работ осуществляется в стесненных условиях населенных пунктов ОЗП=1,15; ЭМ=1,15 к расх.; ЗПМ=1,15; ТЗ=1,15; ТЗМ=1,15 | [23 empty] | Производство работ осуществляется в стесненных условиях населенных пунктов ОЗП=1,15; ЭМ=1,15 к расх.; ЗПМ=1,15; ТЗ=1,15; ТЗМ=1,15
| 1 | ОТ |  |  | 8: 6236.52; 9: 1.15; 10: 107.58; 11: 34.96; 12: 3761 | [13 empty] | ОТ
| 2 | ЭМ |  |  | 8: 19260.29; 9: 1.15; 10: 332.24; 11: 12.51; 12: 4156.32 | [13 empty] | ЭМ
| 3 | в т.ч. ОТм |  |  | 8: 2333.24; 9: 1.15; 10: 40.25; 11: 34.96; 12: 1407.14 | [13 empty] | в т.ч. ОТм
| 4 | М |  |  | 8: 689.54; 10: 10.34; 11: 5.02; 12: 51.91 | [13 empty] | М
|  | ЗТ |  |  | 4: чел.-ч; 5: 679.36; 6: 1.15; 7: 11.719 | [14 empty] | ЗТ
|  | ЗТм |  |  | 4: чел.-ч; 5: 173.73; 6: 1.15; 7: 2.9968 | [14 empty] | ЗТм
|  | Итого по расценке |  |  | 8: 26186.35; 10: 450.16; 12: 7969.23 | [15 empty] | Итого по расценке
|  | ФОТ |  |  | 10: 147.83; 12: 5168.14 | [14 empty] | ФОТ
| Пр/812-018.0-1 | НР Наружные сети водопровода, канализации, теплоснабжения, газопровода |  |  | 4: %; 5: 117; 7: 117; 10: 172.96; 12: 6046.72 | [14 empty] | НР Наружные сети водопровода, канализации, теплоснабжения, газопровода
| Пр/774-018.0 | СП Наружные сети водопровода, канализации, теплоснабжения, газопровода |  |  | 4: %; 5: 74; 7: 74; 10: 109.39; 12: 3824.42 | [14 empty] | СП Наружные сети водопровода, канализации, теплоснабжения, газопровода
|  | Всего по позиции |  |  | 10: 732.51; 12: 17840.37 | [16 empty] | Всего по позиции
62 | ТЦ_24.3.03.13_76_7728522157_09.08.2024_01 | Труба КОРСИС Протект DN/ID 600 Р SN24 |  |  | м | 15.15 | 1 | 15.15 | 13603.74 |  | 41055.11 | 5.02 | 206096.66 | [10 empty] | Труба КОРСИС Протект DN/ID 600 Р SN24
|  | Всего по позиции |  |  | 10: 41055.11; 12: 206096.66 | [16 empty] | Всего по позиции
63 | ФЕР22-05-005-06 | Протаскивание в футляр полиэтиленовых труб диаметром: 355 мм |  |  | 4: 100 м трубы, уложенной в футляр; 5: 0.15; 6: 1; 7: 0.15 | [10 empty] | Протаскивание в футляр полиэтиленовых труб диаметром: 355 мм
|  | Объем=15 / 100 | [22 empty] | Объем=15 / 100
| Приказ от 04.08.2020 № 421/пр прил.10 табл.1 п.5 | Производство работ осуществляется в стесненных условиях населенных пунктов ОЗП=1,15; ЭМ=1,15 к расх.; ЗПМ=1,15; ТЗ=1,15; ТЗМ=1,15 | [23 empty] | Производство работ осуществляется в стесненных условиях населенных пунктов ОЗП=1,15; ЭМ=1,15 к расх.; ЗПМ=1,15; ТЗ=1,15; ТЗМ=1,15
| 1 | ОТ |  |  | 8: 888.5; 9: 1.15; 10: 153.27; 11: 34.96; 12: 5358.32 | [13 empty] | ОТ
| 2 | ЭМ |  |  | 8: 104.71; 9: 1.15; 10: 18.06; 11: 12.51; 12: 225.93 | [13 empty] | ЭМ
| 3 | в т.ч. ОТм |  |  | 8: 1.62; 9: 1.15; 10: 0.28; 11: 34.96; 12: 9.79 | [13 empty] | в т.ч. ОТм
| 4 | М |  |  | 8: 1555.86; 10: 233.38; 11: 5.02; 12: 1171.57 | [13 empty] | М
|  | ЗТ |  |  | 4: чел.-ч; 5: 92.36; 6: 1.15; 7: 15.9321 | [14 empty] | ЗТ
|  | ЗТм |  |  | 4: чел.-ч; 5: 0.12; 6: 1.15; 7: 0.0207 | [14 empty] | ЗТм
|  | Итого по расценке |  |  | 8: 2549.07; 10: 404.71; 12: 6755.82 | [15 empty] | Итого по расценке
|  | ФОТ |  |  | 10: 153.55; 12: 5368.11 | [14 empty] | ФОТ
| Пр/812-018.0-1 | НР Наружные сети водопровода, канализации, теплоснабжения, газопровода |  |  | 4: %; 5: 117; 7: 117; 10: 179.65; 12: 6280.69 | [14 empty] | НР Наружные сети водопровода, канализации, теплоснабжения, газопровода
| Пр/774-018.0 | СП Наружные сети водопровода, канализации, теплоснабжения, газопровода |  |  | 4: %; 5: 74; 7: 74; 10: 113.63; 12: 3972.4 | [14 empty] | СП Наружные сети водопровода, канализации, теплоснабжения, газопровода
|  | Всего по позиции |  |  | 10: 697.99; 12: 17008.91 | [16 empty] | Всего по позиции
64 | ФЕР22-01-021-09 | Укладка трубопроводов из полиэтиленовых труб диаметром: 350 мм (прим. диаметр 355 мм) |  |  | 4: км; 5: 0.016; 6: 1; 7: 0.016 | [10 empty] | Укладка трубопроводов из полиэтиленовых труб диаметром: 350 мм (прим. диаметр 355 мм)
|  | Объем=16,0/1000 | [22 empty] | Объем=16,0/1000
| Приказ от 04.08.2020 № 421/пр прил.10 табл.1 п.5 | Производство работ осуществляется в стесненных условиях населенных пунктов ОЗП=1,15; ЭМ=1,15 к расх.; ЗПМ=1,15; ТЗ=1,15; ТЗМ=1,15 | [23 empty] | Производство работ осуществляется в стесненных условиях населенных пунктов ОЗП=1,15; ЭМ=1,15 к расх.; ЗПМ=1,15; ТЗ=1,15; ТЗМ=1,15
| 1 | ОТ |  |  | 8: 3769.68; 9: 1.15; 10: 69.36; 11: 34.96; 12: 2424.83 | [13 empty] | ОТ
| 2 | ЭМ |  |  | 8: 10822.67; 9: 1.15; 10: 199.14; 11: 12.51; 12: 2491.24 | [13 empty] | ЭМ
| 3 | в т.ч. ОТм |  |  | 8: 1312.16; 9: 1.15; 10: 24.14; 11: 34.96; 12: 843.93 | [13 empty] | в т.ч. ОТм
| 4 | М |  |  | 8: 241.32; 10: 3.86; 11: 5.02; 12: 19.38 | [13 empty] | М
|  | ЗТ |  |  | 4: чел.-ч; 5: 410.64; 6: 1.15; 7: 7.5558 | [14 empty] | ЗТ
|  | ЗТм |  |  | 4: чел.-ч; 5: 97.83; 6: 1.15; 7: 1.8001 | [14 empty] | ЗТм
|  | Итого по расценке |  |  | 8: 14833.67; 10: 272.36; 12: 4935.45 | [15 empty] | Итого по расценке
|  | ФОТ |  |  | 10: 93.5; 12: 3268.76 | [14 empty] | ФОТ
| Пр/812-018.0-1 | НР Наружные сети водопровода, канализации, теплоснабжения, газопровода |  |  | 4: %; 5: 117; 7: 117; 10: 109.4; 12: 3824.45 | [14 empty] | НР Наружные сети водопровода, канализации, теплоснабжения, газопровода
| Пр/774-018.0 | СП Наружные сети водопровода, канализации, теплоснабжения, газопровода |  |  | 4: %; 5: 74; 7: 74; 10: 69.19; 12: 2418.88 | [14 empty] | СП Наружные сети водопровода, канализации, теплоснабжения, газопровода
|  | Всего по позиции |  |  | 10: 450.95; 12: 11178.78 | [16 empty] | Всего по позиции
65 | ТЦ_24.3.03.13_76_7728522157_09.08.2024_01 | Труба Мультипайп ПРО RC III ПЭ 100-RC/ ПЭ100/ПЭ 100-RC SDR 13,6 355x26,1 |  |  | м | 16.16 | 1 | 16.16 | 13770 |  | 44327.33 | 5.02 | 222523.2 | [10 empty] | Труба Мультипайп ПРО RC III ПЭ 100-RC/ ПЭ100/ПЭ 100-RC SDR 13,6 355x26,1
|  | Всего по позиции |  |  | 10: 44327.33; 12: 222523.2 | [16 empty] | Всего по позиции
66 | ФЕР22-06-001-09 | Промывка с дезинфекцией трубопроводов диаметром: 350 мм |  |  | 4: км; 5: 0.016; 6: 1; 7: 0.016 | [10 empty] | Промывка с дезинфекцией трубопроводов диаметром: 350 мм
|  | Объем=16/1000 | [22 empty] | Объем=16/1000
| Приказ от 04.08.2020 № 421/пр прил.10 табл.1 п.5 | Производство работ осуществляется в стесненных условиях населенных пунктов ОЗП=1,15; ЭМ=1,15 к расх.; ЗПМ=1,15; ТЗ=1,15; ТЗМ=1,15 | [23 empty] | Производство работ осуществляется в стесненных условиях населенных пунктов ОЗП=1,15; ЭМ=1,15 к расх.; ЗПМ=1,15; ТЗ=1,15; ТЗМ=1,15
| 1 | ОТ |  |  | 8: 702.87; 9: 1.15; 10: 12.93; 11: 34.96; 12: 452.03 | [13 empty] | ОТ
| 4 | М |  |  | 8: 1482.56; 10: 23.72; 11: 5.02; 12: 119.07 | [13 empty] | М
|  | ЗТ |  |  | 4: чел.-ч; 5: 82.4; 6: 1.15; 7: 1.5162 | [14 empty] | ЗТ
|  | Итого по расценке |  |  | 8: 2185.43; 10: 36.65; 12: 571.1 | [15 empty] | Итого по расценке
|  | ФОТ |  |  | 10: 12.93; 12: 452.03 | [14 empty] | ФОТ
| Пр/812-018.0-1 | НР Наружные сети водопровода, канализации, теплоснабжения, газопровода |  |  | 4: %; 5: 117; 7: 117; 10: 15.13; 12: 528.88 | [14 empty] | НР Наружные сети водопровода, канализации, теплоснабжения, газопровода
| Пр/774-018.0 | СП Наружные сети водопровода, канализации, теплоснабжения, газопровода |  |  | 4: %; 5: 74; 7: 74; 10: 9.57; 12: 334.5 | [14 empty] | СП Наружные сети водопровода, канализации, теплоснабжения, газопровода
|  | Всего по позиции |  |  | 10: 61.35; 12: 1434.48 | [16 empty] | Всего по позиции
трубопровод DN 400 мм футляр Ду 600 мм | [33 empty] | трубопровод DN 400 мм футляр Ду 600 мм
67 | ФЕР22-01-021-13 | Укладка трубопроводов из полиэтиленовых труб диаметром: 630 мм (прим. Устрйство футляра из полиэтиленовой трубы диаметром 600 мм) |  |  | 4: км; 5: 0.014; 6: 1; 7: 0.014 | [10 empty] | Укладка трубопроводов из полиэтиленовых труб диаметром: 630 мм (прим. Устрйство футляра из полиэтиленовой трубы диаметром 600 мм)
|  | Объем=14,0/1000 | [22 empty] | Объем=14,0/1000
| Приказ от 04.08.2020 № 421/пр прил.10 табл.1 п.5 | Производство работ осуществляется в стесненных условиях населенных пунктов ОЗП=1,15; ЭМ=1,15 к расх.; ЗПМ=1,15; ТЗ=1,15; ТЗМ=1,15 | [23 empty] | Производство работ осуществляется в стесненных условиях населенных пунктов ОЗП=1,15; ЭМ=1,15 к расх.; ЗПМ=1,15; ТЗ=1,15; ТЗМ=1,15
| 1 | ОТ |  |  | 8: 6236.52; 9: 1.15; 10: 100.41; 11: 34.96; 12: 3510.33 | [13 empty] | ОТ
| 2 | ЭМ |  |  | 8: 19260.29; 9: 1.15; 10: 310.09; 11: 12.51; 12: 3879.23 | [13 empty] | ЭМ
| 3 | в т.ч. ОТм |  |  | 8: 2333.24; 9: 1.15; 10: 37.57; 11: 34.96; 12: 1313.45 | [13 empty] | в т.ч. ОТм
| 4 | М |  |  | 8: 689.54; 10: 9.65; 11: 5.02; 12: 48.44 | [13 empty] | М
|  | ЗТ |  |  | 4: чел.-ч; 5: 679.36; 6: 1.15; 7: 10.9377 | [14 empty] | ЗТ
|  | ЗТм |  |  | 4: чел.-ч; 5: 173.73; 6: 1.15; 7: 2.7971 | [14 empty] | ЗТм
|  | Итого по расценке |  |  | 8: 26186.35; 10: 420.15; 12: 7438 | [15 empty] | Итого по расценке
|  | ФОТ |  |  | 10: 137.98; 12: 4823.78 | [14 empty] | ФОТ
| Пр/812-018.0-1 | НР Наружные сети водопровода, канализации, теплоснабжения, газопровода |  |  | 4: %; 5: 117; 7: 117; 10: 161.44; 12: 5643.82 | [14 empty] | НР Наружные сети водопровода, канализации, теплоснабжения, газопровода
| Пр/774-018.0 | СП Наружные сети водопровода, канализации, теплоснабжения, газопровода |  |  | 4: %; 5: 74; 7: 74; 10: 102.11; 12: 3569.6 | [14 empty] | СП Наружные сети водопровода, канализации, теплоснабжения, газопровода
|  | Всего по позиции |  |  | 10: 683.7; 12: 16651.42 | [16 empty] | Всего по позиции
68 | ТЦ_24.3.03.13_76_7728522157_09.08.2024_01 | Труба КОРСИС Протект DN/ID 600 Р SN24 |  |  | м | 14.14 | 1 | 14.14 | 13603.74 |  | 38318.1 | 5.02 | 192356.88 | [10 empty] | Труба КОРСИС Протект DN/ID 600 Р SN24
|  | Всего по позиции |  |  | 10: 38318.1; 12: 192356.88 | [16 empty] | Всего по позиции
69 | ФЕР22-05-005-07 | Протаскивание в футляр полиэтиленовых труб диаметром: 400 мм |  |  | 4: 100 м трубы, уложенной в футляр; 5: 0.14; 6: 1; 7: 0.14 | [10 empty] | Протаскивание в футляр полиэтиленовых труб диаметром: 400 мм
|  | Объем=14,0 / 100 | [22 empty] | Объем=14,0 / 100
| Приказ от 04.08.2020 № 421/пр прил.10 табл.1 п.5 | Производство работ осуществляется в стесненных условиях населенных пунктов ОЗП=1,15; ЭМ=1,15 к расх.; ЗПМ=1,15; ТЗ=1,15; ТЗМ=1,15 | [23 empty] | Производство работ осуществляется в стесненных условиях населенных пунктов ОЗП=1,15; ЭМ=1,15 к расх.; ЗПМ=1,15; ТЗ=1,15; ТЗМ=1,15
| 1 | ОТ |  |  | 8: 928.62; 9: 1.15; 10: 149.51; 11: 34.96; 12: 5226.87 | [13 empty] | ОТ
| 2 | ЭМ |  |  | 8: 112.43; 9: 1.15; 10: 18.1; 11: 12.51; 12: 226.43 | [13 empty] | ЭМ
| 3 | в т.ч. ОТм |  |  | 8: 2.03; 9: 1.15; 10: 0.33; 11: 34.96; 12: 11.54 | [13 empty] | в т.ч. ОТм
| 4 | М |  |  | 8: 1799.55; 10: 251.94; 11: 5.02; 12: 1264.74 | [13 empty] | М
|  | ЗТ |  |  | 4: чел.-ч; 5: 96.53; 6: 1.15; 7: 15.5413 | [14 empty] | ЗТ
|  | ЗТм |  |  | 4: чел.-ч; 5: 0.15; 6: 1.15; 7: 0.02415 | [14 empty] | ЗТм
|  | Итого по расценке |  |  | 8: 2840.6; 10: 419.55; 12: 6718.04 | [15 empty] | Итого по расценке
|  | ФОТ |  |  | 10: 149.84; 12: 5238.41 | [14 empty] | ФОТ
| Пр/812-018.0-1 | НР Наружные сети водопровода, канализации, теплоснабжения, газопровода |  |  | 4: %; 5: 117; 7: 117; 10: 175.31; 12: 6128.94 | [14 empty] | НР Наружные сети водопровода, канализации, теплоснабжения, газопровода
| Пр/774-018.0 | СП Наружные сети водопровода, канализации, теплоснабжения, газопровода |  |  | 4: %; 5: 74; 7: 74; 10: 110.88; 12: 3876.42 | [14 empty] | СП Наружные сети водопровода, канализации, теплоснабжения, газопровода
|  | Всего по позиции |  |  | 10: 705.74; 12: 16723.4 | [16 empty] | Всего по позиции
70 | ФЕР22-01-021-10 | Укладка трубопроводов из полиэтиленовых труб диаметром: 400 мм |  |  | 4: км; 5: 0.016; 6: 1; 7: 0.016 | [10 empty] | Укладка трубопроводов из полиэтиленовых труб диаметром: 400 мм
|  | Объем=16,0/1000 | [22 empty] | Объем=16,0/1000
| Приказ от 04.08.2020 № 421/пр прил.10 табл.1 п.5 | Производство работ осуществляется в стесненных условиях населенных пунктов ОЗП=1,15; ЭМ=1,15 к расх.; ЗПМ=1,15; ТЗ=1,15; ТЗМ=1,15 | [23 empty] | Производство работ осуществляется в стесненных условиях населенных пунктов ОЗП=1,15; ЭМ=1,15 к расх.; ЗПМ=1,15; ТЗ=1,15; ТЗМ=1,15
| 1 | ОТ |  |  | 8: 4268.7; 9: 1.15; 10: 78.54; 11: 34.96; 12: 2745.76 | [13 empty] | ОТ
| 2 | ЭМ |  |  | 8: 12808.36; 9: 1.15; 10: 235.67; 11: 12.51; 12: 2948.23 | [13 empty] | ЭМ
| 3 | в т.ч. ОТм |  |  | 8: 1548.14; 9: 1.15; 10: 28.49; 11: 34.96; 12: 996.01 | [13 empty] | в т.ч. ОТм
| 4 | М |  |  | 8: 306.46; 10: 4.9; 11: 5.02; 12: 24.6 | [13 empty] | М
|  | ЗТ |  |  | 4: чел.-ч; 5: 465; 6: 1.15; 7: 8.556 | [14 empty] | ЗТ
|  | ЗТм |  |  | 4: чел.-ч; 5: 115.38; 6: 1.15; 7: 2.123 | [14 empty] | ЗТм
|  | Итого по расценке |  |  | 8: 17383.52; 10: 319.11; 12: 5718.59 | [15 empty] | Итого по расценке
|  | ФОТ |  |  | 10: 107.03; 12: 3741.77 | [14 empty] | ФОТ
| Пр/812-018.0-1 | НР Наружные сети водопровода, канализации, теплоснабжения, газопровода |  |  | 4: %; 5: 117; 7: 117; 10: 125.23; 12: 4377.87 | [14 empty] | НР Наружные сети водопровода, канализации, теплоснабжения, газопровода
| Пр/774-018.0 | СП Наружные сети водопровода, канализации, теплоснабжения, газопровода |  |  | 4: %; 5: 74; 7: 74; 10: 79.2; 12: 2768.91 | [14 empty] | СП Наружные сети водопровода, канализации, теплоснабжения, газопровода
|  | Всего по позиции |  |  | 10: 523.54; 12: 12865.37 | [16 empty] | Всего по позиции
71 | ТЦ_24.3.03.01_76_7604368921_11.01.2024_01 | Труба Мультипайп ПРО RC III ПЭ 100-RC/ПЭ100/ПЭ 100-RC SDR 13,6 400x29,4 |  |  | м | 16.16 | 1 | 16.16 | 17398.65 |  | 56008.4 | 5.02 | 281162.18 | [10 empty] | Труба Мультипайп ПРО RC III ПЭ 100-RC/ПЭ100/ПЭ 100-RC SDR 13,6 400x29,4
|  | Всего по позиции |  |  | 10: 56008.4; 12: 281162.18 | [16 empty] | Всего по позиции
72 | ФЕР22-06-001-10 | Промывка с дезинфекцией трубопроводов диаметром: 400 мм |  |  | 4: км; 5: 0.016; 6: 1; 7: 0.016 | [10 empty] | Промывка с дезинфекцией трубопроводов диаметром: 400 мм
|  | Объем=16,0/1000 | [22 empty] | Объем=16,0/1000
| Приказ от 04.08.2020 № 421/пр прил.10 табл.1 п.5 | Производство работ осуществляется в стесненных условиях населенных пунктов ОЗП=1,15; ЭМ=1,15 к расх.; ЗПМ=1,15; ТЗ=1,15; ТЗМ=1,15 | [23 empty] | Производство работ осуществляется в стесненных условиях населенных пунктов ОЗП=1,15; ЭМ=1,15 к расх.; ЗПМ=1,15; ТЗ=1,15; ТЗМ=1,15
| 1 | ОТ |  |  | 8: 702.87; 9: 1.15; 10: 12.93; 11: 34.96; 12: 452.03 | [13 empty] | ОТ
| 4 | М |  |  | 8: 1925.8; 10: 30.81; 11: 5.02; 12: 154.67 | [13 empty] | М
|  | ЗТ |  |  | 4: чел.-ч; 5: 82.4; 6: 1.15; 7: 1.5162 | [14 empty] | ЗТ
|  | Итого по расценке |  |  | 8: 2628.67; 10: 43.74; 12: 606.7 | [15 empty] | Итого по расценке
|  | ФОТ |  |  | 10: 12.93; 12: 452.03 | [14 empty] | ФОТ
| Пр/812-018.0-1 | НР Наружные сети водопровода, канализации, теплоснабжения, газопровода |  |  | 4: %; 5: 117; 7: 117; 10: 15.13; 12: 528.88 | [14 empty] | НР Наружные сети водопровода, канализации, теплоснабжения, газопровода
| Пр/774-018.0 | СП Наружные сети водопровода, канализации, теплоснабжения, газопровода |  |  | 4: %; 5: 74; 7: 74; 10: 9.57; 12: 334.5 | [14 empty] | СП Наружные сети водопровода, канализации, теплоснабжения, газопровода
|  | Всего по позиции |  |  | 10: 68.44; 12: 1470.08 | [16 empty] | Всего по позиции
трубопровод DN 450 мм футляр Ду 700 мм | [33 empty] | трубопровод DN 450 мм футляр Ду 700 мм
73 | ФЕР22-01-021-14 | Укладка трубопроводов из полиэтиленовых труб диаметром: 700 мм (прим. Устрйство футляра из полиэтиленовой трубы диаметром 700 мм) |  |  | 4: км; 5: 0.015; 6: 1; 7: 0.015 | [10 empty] | Укладка трубопроводов из полиэтиленовых труб диаметром: 700 мм (прим. Устрйство футляра из полиэтиленовой трубы диаметром 700 мм)
|  | Объем=15,0/1000 | [22 empty] | Объем=15,0/1000
| Приказ от 04.08.2020 № 421/пр прил.10 табл.1 п.5 | Производство работ осуществляется в стесненных условиях населенных пунктов ОЗП=1,15; ЭМ=1,15 к расх.; ЗПМ=1,15; ТЗ=1,15; ТЗМ=1,15 | [23 empty] | Производство работ осуществляется в стесненных условиях населенных пунктов ОЗП=1,15; ЭМ=1,15 к расх.; ЗПМ=1,15; ТЗ=1,15; ТЗМ=1,15
| 1 | ОТ |  |  | 8: 6940.08; 9: 1.15; 10: 119.72; 11: 34.96; 12: 4185.41 | [13 empty] | ОТ
| 2 | ЭМ |  |  | 8: 21778.98; 9: 1.15; 10: 375.69; 11: 12.51; 12: 4699.88 | [13 empty] | ЭМ
| 3 | в т.ч. ОТм |  |  | 8: 2635.81; 9: 1.15; 10: 45.47; 11: 34.96; 12: 1589.63 | [13 empty] | в т.ч. ОТм
| 4 | М |  |  | 8: 938.67; 10: 14.08; 11: 5.02; 12: 70.68 | [13 empty] | М
|  | ЗТ |  |  | 4: чел.-ч; 5: 756; 6: 1.15; 7: 13.041 | [14 empty] | ЗТ
|  | ЗТм |  |  | 4: чел.-ч; 5: 196.23; 6: 1.15; 7: 3.385 | [14 empty] | ЗТм
|  | Итого по расценке |  |  | 8: 29657.73; 10: 509.49; 12: 8955.97 | [15 empty] | Итого по расценке
|  | ФОТ |  |  | 10: 165.19; 12: 5775.04 | [14 empty] | ФОТ
| Пр/812-018.0-1 | НР Наружные сети водопровода, канализации, теплоснабжения, газопровода |  |  | 4: %; 5: 117; 7: 117; 10: 193.27; 12: 6756.8 | [14 empty] | НР Наружные сети водопровода, канализации, теплоснабжения, газопровода
| Пр/774-018.0 | СП Наружные сети водопровода, канализации, теплоснабжения, газопровода |  |  | 4: %; 5: 74; 7: 74; 10: 122.24; 12: 4273.53 | [14 empty] | СП Наружные сети водопровода, канализации, теплоснабжения, газопровода
|  | Всего по позиции |  |  | 10: 825; 12: 19986.3 | [16 empty] | Всего по позиции
74 | ТЦ_24.3.03.13_76_7728522157_09.08.2024_01 | Труба КОРСИС Протект DN/ID 700 Р SN24 |  |  | м | 15.15 | 1 | 15.15 | 24279.06 |  | 73272.46 | 5.02 | 367827.76 | [10 empty] | Труба КОРСИС Протект DN/ID 700 Р SN24
|  | Всего по позиции |  |  | 10: 73272.46; 12: 367827.76 | [16 empty] | Всего по позиции
75 | ФЕР22-05-005-08 | Протаскивание в футляр полиэтиленовых труб диаметром: 450 мм |  |  | 4: 100 м трубы, уложенной в футляр; 5: 0.15; 6: 1; 7: 0.15 | [10 empty] | Протаскивание в футляр полиэтиленовых труб диаметром: 450 мм
|  | Объем=15,0 / 100 | [22 empty] | Объем=15,0 / 100
| Приказ от 04.08.2020 № 421/пр прил.10 табл.1 п.5 | Производство работ осуществляется в стесненных условиях населенных пунктов ОЗП=1,15; ЭМ=1,15 к расх.; ЗПМ=1,15; ТЗ=1,15; ТЗМ=1,15 | [23 empty] | Производство работ осуществляется в стесненных условиях населенных пунктов ОЗП=1,15; ЭМ=1,15 к расх.; ЗПМ=1,15; ТЗ=1,15; ТЗМ=1,15
| 1 | ОТ |  |  | 8: 958.63; 9: 1.15; 10: 165.36; 11: 34.96; 12: 5780.99 | [13 empty] | ОТ
| 2 | ЭМ |  |  | 8: 116.86; 9: 1.15; 10: 20.16; 11: 12.51; 12: 252.2 | [13 empty] | ЭМ
| 3 | в т.ч. ОТм |  |  | 8: 2.16; 9: 1.15; 10: 0.37; 11: 34.96; 12: 12.94 | [13 empty] | в т.ч. ОТм
| 4 | М |  |  | 8: 1959.83; 10: 293.97; 11: 5.02; 12: 1475.73 | [13 empty] | М
|  | ЗТ |  |  | 4: чел.-ч; 5: 99.65; 6: 1.15; 7: 17.1896 | [14 empty] | ЗТ
|  | ЗТм |  |  | 4: чел.-ч; 5: 0.16; 6: 1.15; 7: 0.0276 | [14 empty] | ЗТм
|  | Итого по расценке |  |  | 8: 3035.32; 10: 479.49; 12: 7508.92 | [15 empty] | Итого по расценке
|  | ФОТ |  |  | 10: 165.73; 12: 5793.93 | [14 empty] | ФОТ
| Пр/812-018.0-1 | НР Наружные сети водопровода, канализации, теплоснабжения, газопровода |  |  | 4: %; 5: 117; 7: 117; 10: 193.9; 12: 6778.9 | [14 empty] | НР Наружные сети водопровода, канализации, теплоснабжения, газопровода
| Пр/774-018.0 | СП Наружные сети водопровода, канализации, теплоснабжения, газопровода |  |  | 4: %; 5: 74; 7: 74; 10: 122.64; 12: 4287.51 | [14 empty] | СП Наружные сети водопровода, канализации, теплоснабжения, газопровода
|  | Всего по позиции |  |  | 10: 796.03; 12: 18575.33 | [16 empty] | Всего по позиции
76 | ФЕР22-01-021-11 | Укладка трубопроводов из полиэтиленовых труб диаметром: 500 мм (прим. диаметр 450 мм) |  |  | 4: км; 5: 0.016; 6: 1; 7: 0.016 | [10 empty] | Укладка трубопроводов из полиэтиленовых труб диаметром: 500 мм (прим. диаметр 450 мм)
|  | Объем=16,0/1000 | [22 empty] | Объем=16,0/1000
| Приказ от 04.08.2020 № 421/пр прил.10 табл.1 п.5 | Производство работ осуществляется в стесненных условиях населенных пунктов ОЗП=1,15; ЭМ=1,15 к расх.; ЗПМ=1,15; ТЗ=1,15; ТЗМ=1,15 | [23 empty] | Производство работ осуществляется в стесненных условиях населенных пунктов ОЗП=1,15; ЭМ=1,15 к расх.; ЗПМ=1,15; ТЗ=1,15; ТЗМ=1,15
| 1 | ОТ |  |  | 8: 5230.76; 9: 1.15; 10: 96.25; 11: 34.96; 12: 3364.9 | [13 empty] | ОТ
| 2 | ЭМ |  |  | 8: 15958.76; 9: 1.15; 10: 293.64; 11: 12.51; 12: 3673.44 | [13 empty] | ЭМ
| 3 | в т.ч. ОТм |  |  | 8: 1931.36; 9: 1.15; 10: 35.54; 11: 34.96; 12: 1242.48 | [13 empty] | в т.ч. ОТм
| 4 | М |  |  | 8: 478.97; 10: 7.66; 11: 5.02; 12: 38.45 | [13 empty] | М
|  | ЗТ |  |  | 4: чел.-ч; 5: 569.8; 6: 1.15; 7: 10.4843 | [14 empty] | ЗТ
|  | ЗТм |  |  | 4: чел.-ч; 5: 143.88; 6: 1.15; 7: 2.6474 | [14 empty] | ЗТм
|  | Итого по расценке |  |  | 8: 21668.49; 10: 397.55; 12: 7076.79 | [15 empty] | Итого по расценке
|  | ФОТ |  |  | 10: 131.79; 12: 4607.38 | [14 empty] | ФОТ
| Пр/812-018.0-1 | НР Наружные сети водопровода, канализации, теплоснабжения, газопровода |  |  | 4: %; 5: 117; 7: 117; 10: 154.19; 12: 5390.63 | [14 empty] | НР Наружные сети водопровода, канализации, теплоснабжения, газопровода
| Пр/774-018.0 | СП Наружные сети водопровода, канализации, теплоснабжения, газопровода |  |  | 4: %; 5: 74; 7: 74; 10: 97.52; 12: 3409.46 | [14 empty] | СП Наружные сети водопровода, канализации, теплоснабжения, газопровода
|  | Всего по позиции |  |  | 10: 649.26; 12: 15876.88 | [16 empty] | Всего по позиции
77 | ТЦ_24.3.03.13_76_7728522157_09.08.2024_01 | Труба Мультипайп ПРО RC III ПЭ 100-RC/ ПЭ100/ПЭ 100-RC SDR 13,6 450x33,1 |  |  | м | 16.16 | 1 | 16.16 | 22083.41 |  | 71089.23 | 5.02 | 356867.91 | [10 empty] | Труба Мультипайп ПРО RC III ПЭ 100-RC/ ПЭ100/ПЭ 100-RC SDR 13,6 450x33,1
|  | Всего по позиции |  |  | 10: 71089.23; 12: 356867.91 | [16 empty] | Всего по позиции
78 | ФЕР22-06-001-11 | Промывка с дезинфекцией трубопроводов диаметром: 450 мм |  |  | 4: км; 5: 0.016; 6: 1; 7: 0.016 | [10 empty] | Промывка с дезинфекцией трубопроводов диаметром: 450 мм
|  | Объем=16/1000 | [22 empty] | Объем=16/1000
| Приказ от 04.08.2020 № 421/пр прил.10 табл.1 п.5 | Производство работ осуществляется в стесненных условиях населенных пунктов ОЗП=1,15; ЭМ=1,15 к расх.; ЗПМ=1,15; ТЗ=1,15; ТЗМ=1,15 | [23 empty] | Производство работ осуществляется в стесненных условиях населенных пунктов ОЗП=1,15; ЭМ=1,15 к расх.; ЗПМ=1,15; ТЗ=1,15; ТЗМ=1,15
| 1 | ОТ |  |  | 8: 966.45; 9: 1.15; 10: 17.78; 11: 34.96; 12: 621.59 | [13 empty] | ОТ
| 4 | М |  |  | 8: 2430.17; 10: 38.88; 11: 5.02; 12: 195.18 | [13 empty] | М
|  | ЗТ |  |  | 4: чел.-ч; 5: 113.3; 6: 1.15; 7: 2.0847 | [14 empty] | ЗТ
|  | Итого по расценке |  |  | 8: 3396.62; 10: 56.66; 12: 816.77 | [15 empty] | Итого по расценке
|  | ФОТ |  |  | 10: 17.78; 12: 621.59 | [14 empty] | ФОТ
| Пр/812-018.0-1 | НР Наружные сети водопровода, канализации, теплоснабжения, газопровода |  |  | 4: %; 5: 117; 7: 117; 10: 20.8; 12: 727.26 | [14 empty] | НР Наружные сети водопровода, канализации, теплоснабжения, газопровода
| Пр/774-018.0 | СП Наружные сети водопровода, канализации, теплоснабжения, газопровода |  |  | 4: %; 5: 74; 7: 74; 10: 13.16; 12: 459.98 | [14 empty] | СП Наружные сети водопровода, канализации, теплоснабжения, газопровода
|  | Всего по позиции |  |  | 10: 90.62; 12: 2004.01 | [16 empty] | Всего по позиции
трубопровод DN 560 мм футляр Ду 800 мм | [33 empty] | трубопровод DN 560 мм футляр Ду 800 мм
79 | ФЕР22-01-021-15 | Укладка трубопроводов из полиэтиленовых труб диаметром: 800 мм (прим. Устрйство футляра из полиэтиленовой трубы диаметром 800 мм) |  |  | 4: км; 5: 0.031; 6: 1; 7: 0.031 | [10 empty] | Укладка трубопроводов из полиэтиленовых труб диаметром: 800 мм (прим. Устрйство футляра из полиэтиленовой трубы диаметром 800 мм)
|  | Объем=31,0/1000 | [22 empty] | Объем=31,0/1000
| Приказ от 04.08.2020 № 421/пр прил.10 табл.1 п.5 | Производство работ осуществляется в стесненных условиях населенных пунктов ОЗП=1,15; ЭМ=1,15 к расх.; ЗПМ=1,15; ТЗ=1,15; ТЗМ=1,15 | [23 empty] | Производство работ осуществляется в стесненных условиях населенных пунктов ОЗП=1,15; ЭМ=1,15 к расх.; ЗПМ=1,15; ТЗ=1,15; ТЗМ=1,15
| 1 | ОТ |  |  | 8: 7744.06; 9: 1.15; 10: 276.08; 11: 34.96; 12: 9651.76 | [13 empty] | ОТ
| 2 | ЭМ |  |  | 8: 24099.06; 9: 1.15; 10: 859.13; 11: 12.51; 12: 10747.72 | [13 empty] | ЭМ
| 3 | в т.ч. ОТм |  |  | 8: 2917.33; 9: 1.15; 10: 104; 11: 34.96; 12: 3635.84 | [13 empty] | в т.ч. ОТм
| 4 | М |  |  | 8: 1225.86; 10: 38; 11: 5.02; 12: 190.76 | [13 empty] | М
|  | ЗТ |  |  | 4: чел.-ч; 5: 843.58; 6: 1.15; 7: 30.0736 | [14 empty] | ЗТ
|  | ЗТм |  |  | 4: чел.-ч; 5: 217.16; 6: 1.15; 7: 7.7418 | [14 empty] | ЗТм
|  | Итого по расценке |  |  | 8: 33068.98; 10: 1173.21; 12: 20590.24 | [15 empty] | Итого по расценке
|  | ФОТ |  |  | 10: 380.08; 12: 13287.6 | [14 empty] | ФОТ
| Пр/812-018.0-1 | НР Наружные сети водопровода, канализации, теплоснабжения, газопровода |  |  | 4: %; 5: 117; 7: 117; 10: 444.69; 12: 15546.49 | [14 empty] | НР Наружные сети водопровода, канализации, теплоснабжения, газопровода
| Пр/774-018.0 | СП Наружные сети водопровода, канализации, теплоснабжения, газопровода |  |  | 4: %; 5: 74; 7: 74; 10: 281.26; 12: 9832.82 | [14 empty] | СП Наружные сети водопровода, канализации, теплоснабжения, газопровода
|  | Всего по позиции |  |  | 10: 1899.16; 12: 45969.55 | [16 empty] | Всего по позиции
80 | ТЦ_24.3.03.13_76_7728522157_09.08.2024_01 | Труба КОРСИС Протект DN/ID 800 Р SN24 |  |  | м | 31.31 | 1 | 31.31 | 24279.06 |  | 151429.75 | 5.02 | 760177.37 | [10 empty] | Труба КОРСИС Протект DN/ID 800 Р SN24
|  | Всего по позиции |  |  | 10: 151429.75; 12: 760177.37 | [16 empty] | Всего по позиции
81 | ФЕР22-05-005-10 | Протаскивание в футляр полиэтиленовых труб диаметром: 560 мм |  |  | 4: 100 м трубы, уложенной в футляр; 5: 0.31; 6: 1; 7: 0.31 | [10 empty] | Протаскивание в футляр полиэтиленовых труб диаметром: 560 мм
|  | Объем=31,0 / 100 | [22 empty] | Объем=31,0 / 100
| Приказ от 04.08.2020 № 421/пр прил.10 табл.1 п.5 | Производство работ осуществляется в стесненных условиях населенных пунктов ОЗП=1,15; ЭМ=1,15 к расх.; ЗПМ=1,15; ТЗ=1,15; ТЗМ=1,15 | [23 empty] | Производство работ осуществляется в стесненных условиях населенных пунктов ОЗП=1,15; ЭМ=1,15 к расх.; ЗПМ=1,15; ТЗ=1,15; ТЗМ=1,15
| 1 | ОТ |  |  | 8: 1036.84; 9: 1.15; 10: 369.63; 11: 34.96; 12: 12922.26 | [13 empty] | ОТ
| 2 | ЭМ |  |  | 8: 131.16; 9: 1.15; 10: 46.76; 11: 12.51; 12: 584.97 | [13 empty] | ЭМ
| 3 | в т.ч. ОТм |  |  | 8: 2.84; 9: 1.15; 10: 1.01; 11: 34.96; 12: 35.31 | [13 empty] | в т.ч. ОТм
| 4 | М |  |  | 8: 3016.03; 10: 934.97; 11: 5.02; 12: 4693.55 | [13 empty] | М
|  | ЗТ |  |  | 4: чел.-ч; 5: 107.78; 6: 1.15; 7: 38.4236 | [14 empty] | ЗТ
|  | ЗТм |  |  | 4: чел.-ч; 5: 0.21; 6: 1.15; 7: 0.074865 | [14 empty] | ЗТм
|  | Итого по расценке |  |  | 8: 4184.03; 10: 1351.36; 12: 18200.78 | [15 empty] | Итого по расценке
|  | ФОТ |  |  | 10: 370.64; 12: 12957.57 | [14 empty] | ФОТ
| Пр/812-018.0-1 | НР Наружные сети водопровода, канализации, теплоснабжения, газопровода |  |  | 4: %; 5: 117; 7: 117; 10: 433.65; 12: 15160.36 | [14 empty] | НР Наружные сети водопровода, канализации, теплоснабжения, газопровода
| Пр/774-018.0 | СП Наружные сети водопровода, канализации, теплоснабжения, газопровода |  |  | 4: %; 5: 74; 7: 74; 10: 274.27; 12: 9588.6 | [14 empty] | СП Наружные сети водопровода, канализации, теплоснабжения, газопровода
|  | Всего по позиции |  |  | 10: 2059.28; 12: 42949.74 | [16 empty] | Всего по позиции
82 | ФЕР22-01-021-12 | Укладка трубопроводов из полиэтиленовых труб диаметром: 560 мм |  |  | 4: км; 5: 0.033; 6: 1; 7: 0.033 | [10 empty] | Укладка трубопроводов из полиэтиленовых труб диаметром: 560 мм
|  | Объем=33/1000 | [22 empty] | Объем=33/1000
| Приказ от 04.08.2020 № 421/пр прил.10 табл.1 п.5 | Производство работ осуществляется в стесненных условиях населенных пунктов ОЗП=1,15; ЭМ=1,15 к расх.; ЗПМ=1,15; ТЗ=1,15; ТЗМ=1,15 | [23 empty] | Производство работ осуществляется в стесненных условиях населенных пунктов ОЗП=1,15; ЭМ=1,15 к расх.; ЗПМ=1,15; ТЗ=1,15; ТЗМ=1,15
| 1 | ОТ |  |  | 8: 5690.22; 9: 1.15; 10: 215.94; 11: 34.96; 12: 7549.26 | [13 empty] | ОТ
| 2 | ЭМ |  |  | 8: 17530.75; 9: 1.15; 10: 665.29; 11: 12.51; 12: 8322.78 | [13 empty] | ЭМ
| 3 | в т.ч. ОТм |  |  | 8: 2119.29; 9: 1.15; 10: 80.43; 11: 34.96; 12: 2811.83 | [13 empty] | в т.ч. ОТм
| 4 | М |  |  | 8: 600.73; 10: 19.82; 11: 5.02; 12: 99.5 | [13 empty] | М
|  | ЗТ |  |  | 4: чел.-ч; 5: 619.85; 6: 1.15; 7: 23.5233 | [14 empty] | ЗТ
|  | ЗТм |  |  | 4: чел.-ч; 5: 157.85; 6: 1.15; 7: 5.9904 | [14 empty] | ЗТм
|  | Итого по расценке |  |  | 8: 23821.7; 10: 901.05; 12: 15971.54 | [15 empty] | Итого по расценке
|  | ФОТ |  |  | 10: 296.37; 12: 10361.09 | [14 empty] | ФОТ
| Пр/812-018.0-1 | НР Наружные сети водопровода, канализации, теплоснабжения, газопровода |  |  | 4: %; 5: 117; 7: 117; 10: 346.75; 12: 12122.48 | [14 empty] | НР Наружные сети водопровода, канализации, теплоснабжения, газопровода
| Пр/774-018.0 | СП Наружные сети водопровода, канализации, теплоснабжения, газопровода |  |  | 4: %; 5: 74; 7: 74; 10: 219.31; 12: 7667.21 | [14 empty] | СП Наружные сети водопровода, канализации, теплоснабжения, газопровода
|  | Всего по позиции |  |  | 10: 1467.11; 12: 35761.23 | [16 empty] | Всего по позиции
83 | ТЦ_24.3.03.13_76_7728522157_09.08.2024_01 | Труба Мультипайп ПРО RC III ПЭ 100-RC/ ПЭ100/ПЭ 100-RC SDR 13,6 560x41,2 |  |  | м | 33.33 | 1 | 33.33 | 34222.02 |  | 227215.13 | 5.02 | 1140619.93 | [10 empty] | Труба Мультипайп ПРО RC III ПЭ 100-RC/ ПЭ100/ПЭ 100-RC SDR 13,6 560x41,2
|  | Всего по позиции |  |  | 10: 227215.13; 12: 1140619.93 | [16 empty] | Всего по позиции
84 | ФЕР22-06-001-13 | Промывка с дезинфекцией трубопроводов диаметром: 600 мм |  |  | 4: км; 5: 0.033; 6: 1; 7: 0.033 | [10 empty] | Промывка с дезинфекцией трубопроводов диаметром: 600 мм
|  | Объем=33/1000 | [22 empty] | Объем=33/1000
| Приказ от 04.08.2020 № 421/пр прил.10 табл.1 п.5 | Производство работ осуществляется в стесненных условиях населенных пунктов ОЗП=1,15; ЭМ=1,15 к расх.; ЗПМ=1,15; ТЗ=1,15; ТЗМ=1,15 | [23 empty] | Производство работ осуществляется в стесненных условиях населенных пунктов ОЗП=1,15; ЭМ=1,15 к расх.; ЗПМ=1,15; ТЗ=1,15; ТЗМ=1,15
| 1 | ОТ |  |  | 8: 966.45; 9: 1.15; 10: 36.68; 11: 34.96; 12: 1282.33 | [13 empty] | ОТ
| 4 | М |  |  | 8: 4330.5; 10: 142.91; 11: 5.02; 12: 717.41 | [13 empty] | М
|  | ЗТ |  |  | 4: чел.-ч; 5: 113.3; 6: 1.15; 7: 4.2997 | [14 empty] | ЗТ
|  | Итого по расценке |  |  | 8: 5296.95; 10: 179.59; 12: 1999.74 | [15 empty] | Итого по расценке
|  | ФОТ |  |  | 10: 36.68; 12: 1282.33 | [14 empty] | ФОТ
| Пр/812-018.0-1 | НР Наружные сети водопровода, канализации, теплоснабжения, газопровода |  |  | 4: %; 5: 117; 7: 117; 10: 42.92; 12: 1500.33 | [14 empty] | НР Наружные сети водопровода, канализации, теплоснабжения, газопровода
| Пр/774-018.0 | СП Наружные сети водопровода, канализации, теплоснабжения, газопровода |  |  | 4: %; 5: 74; 7: 74; 10: 27.14; 12: 948.92 | [14 empty] | СП Наружные сети водопровода, канализации, теплоснабжения, газопровода
|  | Всего по позиции |  |  | 10: 249.65; 12: 4448.99 | [16 empty] | Всего по позиции
трубопровода DN 630 мм футляр Ду 900 мм | [33 empty] | трубопровода DN 630 мм футляр Ду 900 мм
85 | ФЕР22-01-021-16 | Укладка трубопроводов из полиэтиленовых труб диаметром: 900 мм (прим. Устрйство футляра из полиэтиленовой трубы диаметром 900 мм) |  |  | 4: км; 5: 0.015; 6: 1; 7: 0.015 | [10 empty] | Укладка трубопроводов из полиэтиленовых труб диаметром: 900 мм (прим. Устрйство футляра из полиэтиленовой трубы диаметром 900 мм)
|  | Объем=15,0/1000 | [22 empty] | Объем=15,0/1000
| Приказ от 04.08.2020 № 421/пр прил.10 табл.1 п.5 | Производство работ осуществляется в стесненных условиях населенных пунктов ОЗП=1,15; ЭМ=1,15 к расх.; ЗПМ=1,15; ТЗ=1,15; ТЗМ=1,15 | [23 empty] | Производство работ осуществляется в стесненных условиях населенных пунктов ОЗП=1,15; ЭМ=1,15 к расх.; ЗПМ=1,15; ТЗ=1,15; ТЗМ=1,15
| 1 | ОТ |  |  | 8: 8766.07; 9: 1.15; 10: 151.21; 11: 34.96; 12: 5286.3 | [13 empty] | ОТ
| 2 | ЭМ |  |  | 8: 27882.43; 9: 1.15; 10: 480.97; 11: 12.51; 12: 6016.93 | [13 empty] | ЭМ
| 3 | в т.ч. ОТм |  |  | 8: 3366.68; 9: 1.15; 10: 58.08; 11: 34.96; 12: 2030.48 | [13 empty] | в т.ч. ОТм
| 4 | М |  |  | 8: 1551.6; 10: 23.27; 11: 5.02; 12: 116.82 | [13 empty] | М
|  | ЗТ |  |  | 4: чел.-ч; 5: 954.91; 6: 1.15; 7: 16.4722 | [14 empty] | ЗТ
|  | ЗТм |  |  | 4: чел.-ч; 5: 250.58; 6: 1.15; 7: 4.3225 | [14 empty] | ЗТм
|  | Итого по расценке |  |  | 8: 38200.1; 10: 655.45; 12: 11420.05 | [15 empty] | Итого по расценке
|  | ФОТ |  |  | 10: 209.29; 12: 7316.78 | [14 empty] | ФОТ
| Пр/812-018.0-1 | НР Наружные сети водопровода, канализации, теплоснабжения, газопровода |  |  | 4: %; 5: 117; 7: 117; 10: 244.87; 12: 8560.63 | [14 empty] | НР Наружные сети водопровода, канализации, теплоснабжения, газопровода
| Пр/774-018.0 | СП Наружные сети водопровода, канализации, теплоснабжения, газопровода |  |  | 4: %; 5: 74; 7: 74; 10: 154.87; 12: 5414.42 | [14 empty] | СП Наружные сети водопровода, канализации, теплоснабжения, газопровода
|  | Всего по позиции |  |  | 10: 1055.19; 12: 25395.1 | [16 empty] | Всего по позиции
86 | ТЦ_24.3.03.13_76_7728522157_09.08.2024_01 | Труба КОРСИС Протект DN/ID 900 Р SN24 |  |  | м | 15.15 | 1 | 15.15 | 28149.96 |  | 84954.56 | 5.02 | 426471.89 | [10 empty] | Труба КОРСИС Протект DN/ID 900 Р SN24
|  | Всего по позиции |  |  | 10: 84954.56; 12: 426471.89 | [16 empty] | Всего по позиции
87 | ФЕР22-05-005-11 | Протаскивание в футляр полиэтиленовых труб диаметром: 630 мм |  |  | 4: 100 м трубы, уложенной в футляр; 5: 0.15; 6: 1; 7: 0.15 | [10 empty] | Протаскивание в футляр полиэтиленовых труб диаметром: 630 мм
|  | Объем=15 / 100 | [22 empty] | Объем=15 / 100
| Приказ от 04.08.2020 № 421/пр прил.10 табл.1 п.5 | Производство работ осуществляется в стесненных условиях населенных пунктов ОЗП=1,15; ЭМ=1,15 к расх.; ЗПМ=1,15; ТЗ=1,15; ТЗМ=1,15 | [23 empty] | Производство работ осуществляется в стесненных условиях населенных пунктов ОЗП=1,15; ЭМ=1,15 к расх.; ЗПМ=1,15; ТЗ=1,15; ТЗМ=1,15
| 1 | ОТ |  |  | 8: 1091.1; 9: 1.15; 10: 188.21; 11: 34.96; 12: 6579.82 | [13 empty] | ОТ
| 2 | ЭМ |  |  | 8: 141.68; 9: 1.15; 10: 24.44; 11: 12.51; 12: 305.74 | [13 empty] | ЭМ
| 3 | в т.ч. ОТм |  |  | 8: 3.38; 9: 1.15; 10: 0.58; 11: 34.96; 12: 20.28 | [13 empty] | в т.ч. ОТм
| 4 | М |  |  | 8: 3160.16; 10: 474.02; 11: 5.02; 12: 2379.58 | [13 empty] | М
|  | ЗТ |  |  | 4: чел.-ч; 5: 113.42; 6: 1.15; 7: 19.5649 | [14 empty] | ЗТ
|  | ЗТм |  |  | 4: чел.-ч; 5: 0.25; 6: 1.15; 7: 0.043125 | [14 empty] | ЗТм
|  | Итого по расценке |  |  | 8: 4392.94; 10: 686.67; 12: 9265.14 | [15 empty] | Итого по расценке
|  | ФОТ |  |  | 10: 188.79; 12: 6600.1 | [14 empty] | ФОТ
| Пр/812-018.0-1 | НР Наружные сети водопровода, канализации, теплоснабжения, газопровода |  |  | 4: %; 5: 117; 7: 117; 10: 220.88; 12: 7722.12 | [14 empty] | НР Наружные сети водопровода, канализации, теплоснабжения, газопровода
| Пр/774-018.0 | СП Наружные сети водопровода, канализации, теплоснабжения, газопровода |  |  | 4: %; 5: 74; 7: 74; 10: 139.7; 12: 4884.07 | [14 empty] | СП Наружные сети водопровода, канализации, теплоснабжения, газопровода
|  | Всего по позиции |  |  | 10: 1047.25; 12: 21871.33 | [16 empty] | Всего по позиции
88 | ФЕР22-01-021-13 | Укладка трубопроводов из полиэтиленовых труб диаметром: 630 мм |  |  | 4: км; 5: 0.016; 6: 1; 7: 0.016 | [10 empty] | Укладка трубопроводов из полиэтиленовых труб диаметром: 630 мм
|  | Объем=16/1000 | [22 empty] | Объем=16/1000
| Приказ от 04.08.2020 № 421/пр прил.10 табл.1 п.5 | Производство работ осуществляется в стесненных условиях населенных пунктов ОЗП=1,15; ЭМ=1,15 к расх.; ЗПМ=1,15; ТЗ=1,15; ТЗМ=1,15 | [23 empty] | Производство работ осуществляется в стесненных условиях населенных пунктов ОЗП=1,15; ЭМ=1,15 к расх.; ЗПМ=1,15; ТЗ=1,15; ТЗМ=1,15
| 1 | ОТ |  |  | 8: 6236.52; 9: 1.15; 10: 114.75; 11: 34.96; 12: 4011.66 | [13 empty] | ОТ
| 2 | ЭМ |  |  | 8: 19260.29; 9: 1.15; 10: 354.39; 11: 12.51; 12: 4433.42 | [13 empty] | ЭМ
| 3 | в т.ч. ОТм |  |  | 8: 2333.24; 9: 1.15; 10: 42.93; 11: 34.96; 12: 1500.83 | [13 empty] | в т.ч. ОТм
| 4 | М |  |  | 8: 689.54; 10: 11.03; 11: 5.02; 12: 55.37 | [13 empty] | М
|  | ЗТ |  |  | 4: чел.-ч; 5: 679.36; 6: 1.15; 7: 12.5002 | [14 empty] | ЗТ
|  | ЗТм |  |  | 4: чел.-ч; 5: 173.73; 6: 1.15; 7: 3.1966 | [14 empty] | ЗТм
|  | Итого по расценке |  |  | 8: 26186.35; 10: 480.17; 12: 8500.45 | [15 empty] | Итого по расценке
|  | ФОТ |  |  | 10: 157.68; 12: 5512.49 | [14 empty] | ФОТ
| Пр/812-018.0-1 | НР Наружные сети водопровода, канализации, теплоснабжения, газопровода |  |  | 4: %; 5: 117; 7: 117; 10: 184.49; 12: 6449.61 | [14 empty] | НР Наружные сети водопровода, канализации, теплоснабжения, газопровода
| Пр/774-018.0 | СП Наружные сети водопровода, канализации, теплоснабжения, газопровода |  |  | 4: %; 5: 74; 7: 74; 10: 116.68; 12: 4079.24 | [14 empty] | СП Наружные сети водопровода, канализации, теплоснабжения, газопровода
|  | Всего по позиции |  |  | 10: 781.34; 12: 19029.3 | [16 empty] | Всего по позиции
89 | ТЦ_24.3.03.13_76_7728522157_09.08.2024_01 | Труба Мультипайп ПРО RC III ПЭ 100-RC/ ПЭ100/ПЭ 100-RC SDR 13,6 630x46,3 |  |  | м | 16.16 | 1 | 16.16 | 43249.02 |  | 139223.94 | 5.02 | 698904.16 | [10 empty] | Труба Мультипайп ПРО RC III ПЭ 100-RC/ ПЭ100/ПЭ 100-RC SDR 13,6 630x46,3
|  | Всего по позиции |  |  | 10: 139223.94; 12: 698904.16 | [16 empty] | Всего по позиции
90 | ФЕР22-06-001-13 | Промывка с дезинфекцией трубопроводов диаметром: 600 мм |  |  | 4: км; 5: 0.016; 6: 1; 7: 0.016 | [10 empty] | Промывка с дезинфекцией трубопроводов диаметром: 600 мм
|  | Объем=16/1000 | [22 empty] | Объем=16/1000
| Приказ от 04.08.2020 № 421/пр прил.10 табл.1 п.5 | Производство работ осуществляется в стесненных условиях населенных пунктов ОЗП=1,15; ЭМ=1,15 к расх.; ЗПМ=1,15; ТЗ=1,15; ТЗМ=1,15 | [23 empty] | Производство работ осуществляется в стесненных условиях населенных пунктов ОЗП=1,15; ЭМ=1,15 к расх.; ЗПМ=1,15; ТЗ=1,15; ТЗМ=1,15
| 1 | ОТ |  |  | 8: 966.45; 9: 1.15; 10: 17.78; 11: 34.96; 12: 621.59 | [13 empty] | ОТ
| 4 | М |  |  | 8: 4330.5; 10: 69.29; 11: 5.02; 12: 347.84 | [13 empty] | М
|  | ЗТ |  |  | 4: чел.-ч; 5: 113.3; 6: 1.15; 7: 2.0847 | [14 empty] | ЗТ
|  | Итого по расценке |  |  | 8: 5296.95; 10: 87.07; 12: 969.43 | [15 empty] | Итого по расценке
|  | ФОТ |  |  | 10: 17.78; 12: 621.59 | [14 empty] | ФОТ
| Пр/812-018.0-1 | НР Наружные сети водопровода, канализации, теплоснабжения, газопровода |  |  | 4: %; 5: 117; 7: 117; 10: 20.8; 12: 727.26 | [14 empty] | НР Наружные сети водопровода, канализации, теплоснабжения, газопровода
| Пр/774-018.0 | СП Наружные сети водопровода, канализации, теплоснабжения, газопровода |  |  | 4: %; 5: 74; 7: 74; 10: 13.16; 12: 459.98 | [14 empty] | СП Наружные сети водопровода, канализации, теплоснабжения, газопровода
|  | Всего по позиции |  |  | 10: 121.03; 12: 2156.67 | [16 empty] | Всего по позиции
трубопровод DN 1000 мм футляр Ду 1200 мм | [33 empty] | трубопровод DN 1000 мм футляр Ду 1200 мм
91 | ФЕР22-01-021-19 | Укладка трубопроводов из полиэтиленовых труб диаметром: 1200 мм (прим. Устрйство футляра из полиэтиленовой трубы диаметром 1200 мм) |  |  | 4: км; 5: 0.015; 6: 1; 7: 0.015 | [10 empty] | Укладка трубопроводов из полиэтиленовых труб диаметром: 1200 мм (прим. Устрйство футляра из полиэтиленовой трубы диаметром 1200 мм)
|  | Объем=15/1000 | [22 empty] | Объем=15/1000
| Приказ от 04.08.2020 № 421/пр прил.10 табл.1 п.5 | Производство работ осуществляется в стесненных условиях населенных пунктов ОЗП=1,15; ЭМ=1,15 к расх.; ЗПМ=1,15; ТЗ=1,15; ТЗМ=1,15 | [23 empty] | Производство работ осуществляется в стесненных условиях населенных пунктов ОЗП=1,15; ЭМ=1,15 к расх.; ЗПМ=1,15; ТЗ=1,15; ТЗМ=1,15
| 1 | ОТ |  |  | 8: 12341.59; 9: 1.15; 10: 212.89; 11: 34.96; 12: 7442.63 | [13 empty] | ОТ
| 2 | ЭМ |  |  | 8: 36566.1; 9: 1.15; 10: 630.77; 11: 12.51; 12: 7890.93 | [13 empty] | ЭМ
| 3 | в т.ч. ОТм |  |  | 8: 4445.29; 9: 1.15; 10: 76.68; 11: 34.96; 12: 2680.73 | [13 empty] | в т.ч. ОТм
| 4 | М |  |  | 8: 2758.18; 10: 41.37; 11: 5.02; 12: 207.68 | [13 empty] | М
|  | ЗТ |  |  | 4: чел.-ч; 5: 1344.4; 6: 1.15; 7: 23.1909 | [14 empty] | ЗТ
|  | ЗТм |  |  | 4: чел.-ч; 5: 330.75; 6: 1.15; 7: 5.7054 | [14 empty] | ЗТм
|  | Итого по расценке |  |  | 8: 51665.87; 10: 885.03; 12: 15541.24 | [15 empty] | Итого по расценке
|  | ФОТ |  |  | 10: 289.57; 12: 10123.36 | [14 empty] | ФОТ
| Пр/812-018.0-1 | НР Наружные сети водопровода, канализации, теплоснабжения, газопровода |  |  | 4: %; 5: 117; 7: 117; 10: 338.8; 12: 11844.33 | [14 empty] | НР Наружные сети водопровода, канализации, теплоснабжения, газопровода
| Пр/774-018.0 | СП Наружные сети водопровода, канализации, теплоснабжения, газопровода |  |  | 4: %; 5: 74; 7: 74; 10: 214.28; 12: 7491.29 | [14 empty] | СП Наружные сети водопровода, канализации, теплоснабжения, газопровода
|  | Всего по позиции |  |  | 10: 1438.11; 12: 34876.86 | [16 empty] | Всего по позиции
92 | ТЦ_24.3.03.13_76_7728522157_09.08.2024_01 | Труба КОРСИС Протект DN/ID 1200 Р SN24 |  |  | м | 15.15 | 1 | 15.15 | 38941.05 |  | 117521.3 | 5.02 | 589956.91 | [10 empty] | Труба КОРСИС Протект DN/ID 1200 Р SN24
|  | Всего по позиции |  |  | 10: 117521.3; 12: 589956.91 | [16 empty] | Всего по позиции
93 | ФЕР22-05-005-15 | Протаскивание в футляр полиэтиленовых труб диаметром: 1000 мм |  |  | 4: 100 м трубы, уложенной в футляр; 5: 0.15; 6: 1; 7: 0.15 | [10 empty] | Протаскивание в футляр полиэтиленовых труб диаметром: 1000 мм
|  | Объем=15 / 100 | [22 empty] | Объем=15 / 100
| Приказ от 04.08.2020 № 421/пр прил.10 табл.1 п.5 | Производство работ осуществляется в стесненных условиях населенных пунктов ОЗП=1,15; ЭМ=1,15 к расх.; ЗПМ=1,15; ТЗ=1,15; ТЗМ=1,15 | [23 empty] | Производство работ осуществляется в стесненных условиях населенных пунктов ОЗП=1,15; ЭМ=1,15 к расх.; ЗПМ=1,15; ТЗ=1,15; ТЗМ=1,15
| 1 | ОТ |  |  | 8: 1360.94; 9: 1.15; 10: 234.76; 11: 34.96; 12: 8207.21 | [13 empty] | ОТ
| 2 | ЭМ |  |  | 8: 355.32; 9: 1.15; 10: 61.29; 11: 12.51; 12: 766.74 | [13 empty] | ЭМ
| 3 | в т.ч. ОТм |  |  | 8: 6.62; 9: 1.15; 10: 1.14; 11: 34.96; 12: 39.85 | [13 empty] | в т.ч. ОТм
| 4 | М |  |  | 8: 4672.49; 10: 700.87; 11: 5.02; 12: 3518.37 | [13 empty] | М
|  | ЗТ |  |  | 4: чел.-ч; 5: 141.47; 6: 1.15; 7: 24.4036 | [14 empty] | ЗТ
|  | ЗТм |  |  | 4: чел.-ч; 5: 0.49; 6: 1.15; 7: 0.084525 | [14 empty] | ЗТм
|  | Итого по расценке |  |  | 8: 6388.75; 10: 996.92; 12: 12492.32 | [15 empty] | Итого по расценке
|  | ФОТ |  |  | 10: 235.9; 12: 8247.06 | [14 empty] | ФОТ
| Пр/812-018.0-1 | НР Наружные сети водопровода, канализации, теплоснабжения, газопровода |  |  | 4: %; 5: 117; 7: 117; 10: 276; 12: 9649.06 | [14 empty] | НР Наружные сети водопровода, канализации, теплоснабжения, газопровода
| Пр/774-018.0 | СП Наружные сети водопровода, канализации, теплоснабжения, газопровода |  |  | 4: %; 5: 74; 7: 74; 10: 174.57; 12: 6102.82 | [14 empty] | СП Наружные сети водопровода, канализации, теплоснабжения, газопровода
|  | Всего по позиции |  |  | 10: 1447.49; 12: 28244.2 | [16 empty] | Всего по позиции
94 | ФЕР22-01-021-17 | Укладка трубопроводов из полиэтиленовых труб диаметром: 1000 мм |  |  | 4: км; 5: 0.016; 6: 1; 7: 0.016 | [10 empty] | Укладка трубопроводов из полиэтиленовых труб диаметром: 1000 мм
|  | Объем=16/1000 | [22 empty] | Объем=16/1000
| Приказ от 04.08.2020 № 421/пр прил.10 табл.1 п.5 | Производство работ осуществляется в стесненных условиях населенных пунктов ОЗП=1,15; ЭМ=1,15 к расх.; ЗПМ=1,15; ТЗ=1,15; ТЗМ=1,15 | [23 empty] | Производство работ осуществляется в стесненных условиях населенных пунктов ОЗП=1,15; ЭМ=1,15 к расх.; ЗПМ=1,15; ТЗ=1,15; ТЗМ=1,15
| 1 | ОТ |  |  | 8: 10472.82; 9: 1.15; 10: 192.7; 11: 34.96; 12: 6736.79 | [13 empty] | ОТ
| 2 | ЭМ |  |  | 8: 31267.26; 9: 1.15; 10: 575.32; 11: 12.51; 12: 7197.25 | [13 empty] | ЭМ
| 3 | в т.ч. ОТм |  |  | 8: 3811.52; 9: 1.15; 10: 70.13; 11: 34.96; 12: 2451.74 | [13 empty] | в т.ч. ОТм
| 4 | М |  |  | 8: 1915.4; 10: 30.65; 11: 5.02; 12: 153.86 | [13 empty] | М
|  | ЗТ |  |  | 4: чел.-ч; 5: 1140.83; 6: 1.15; 7: 20.9913 | [14 empty] | ЗТ
|  | ЗТм |  |  | 4: чел.-ч; 5: 283.6; 6: 1.15; 7: 5.2182 | [14 empty] | ЗТм
|  | Итого по расценке |  |  | 8: 43655.48; 10: 798.67; 12: 14087.9 | [15 empty] | Итого по расценке
|  | ФОТ |  |  | 10: 262.83; 12: 9188.53 | [14 empty] | ФОТ
| Пр/812-018.0-1 | НР Наружные сети водопровода, канализации, теплоснабжения, газопровода |  |  | 4: %; 5: 117; 7: 117; 10: 307.51; 12: 10750.58 | [14 empty] | НР Наружные сети водопровода, канализации, теплоснабжения, газопровода
| Пр/774-018.0 | СП Наружные сети водопровода, канализации, теплоснабжения, газопровода |  |  | 4: %; 5: 74; 7: 74; 10: 194.49; 12: 6799.51 | [14 empty] | СП Наружные сети водопровода, канализации, теплоснабжения, газопровода
|  | Всего по позиции |  |  | 10: 1300.67; 12: 31637.99 | [16 empty] | Всего по позиции
95 | ТЦ_24.3.03.13_76_7728522157_09.08.2024_01 | Труба Мультипайп ПРО RC III ПЭ 100-RC/ ПЭ100/ПЭ 100-RC SDR13,61000x73,5 |  |  | м | 16.16 | 1 | 16.16 | 109140 |  | 351335.14 | 5.02 | 1763702.4 | [10 empty] | Труба Мультипайп ПРО RC III ПЭ 100-RC/ ПЭ100/ПЭ 100-RC SDR13,61000x73,5
|  | Всего по позиции |  |  | 10: 351335.14; 12: 1763702.4 | [16 empty] | Всего по позиции
96 | ФЕР22-06-001-17 | Промывка с дезинфекцией трубопроводов диаметром: 1000 мм |  |  | 4: км; 5: 0.016; 6: 1; 7: 0.016 | [10 empty] | Промывка с дезинфекцией трубопроводов диаметром: 1000 мм
|  | Объем=16/1000 | [22 empty] | Объем=16/1000
| Приказ от 04.08.2020 № 421/пр прил.10 табл.1 п.5 | Производство работ осуществляется в стесненных условиях населенных пунктов ОЗП=1,15; ЭМ=1,15 к расх.; ЗПМ=1,15; ТЗ=1,15; ТЗМ=1,15 | [23 empty] | Производство работ осуществляется в стесненных условиях населенных пунктов ОЗП=1,15; ЭМ=1,15 к расх.; ЗПМ=1,15; ТЗ=1,15; ТЗМ=1,15
| 1 | ОТ |  |  | 8: 1405.74; 9: 1.15; 10: 25.87; 11: 34.96; 12: 904.42 | [13 empty] | ОТ
| 4 | М |  |  | 8: 11998.02; 10: 191.97; 11: 5.02; 12: 963.69 | [13 empty] | М
|  | ЗТ |  |  | 4: чел.-ч; 5: 164.8; 6: 1.15; 7: 3.0323 | [14 empty] | ЗТ
|  | Итого по расценке |  |  | 8: 13403.76; 10: 217.84; 12: 1868.11 | [15 empty] | Итого по расценке
|  | ФОТ |  |  | 10: 25.87; 12: 904.42 | [14 empty] | ФОТ
| Пр/812-018.0-1 | НР Наружные сети водопровода, канализации, теплоснабжения, газопровода |  |  | 4: %; 5: 117; 7: 117; 10: 30.27; 12: 1058.17 | [14 empty] | НР Наружные сети водопровода, канализации, теплоснабжения, газопровода
| Пр/774-018.0 | СП Наружные сети водопровода, канализации, теплоснабжения, газопровода |  |  | 4: %; 5: 74; 7: 74; 10: 19.14; 12: 669.27 | [14 empty] | СП Наружные сети водопровода, канализации, теплоснабжения, газопровода
|  | Всего по позиции |  |  | 10: 267.25; 12: 3595.55 | [16 empty] | Всего по позиции
трубопровод DN 1200 мм футляр Ду 1400 мм | [33 empty] | трубопровод DN 1200 мм футляр Ду 1400 мм
97 | ФЕР22-01-021-20 | Укладка трубопроводов из полиэтиленовых труб диаметром: 1400 мм (прим. Устрйство футляра из полиэтиленовой трубы диаметром 1400 мм) |  |  | 4: км; 5: 0.024; 6: 1; 7: 0.024 | [10 empty] | Укладка трубопроводов из полиэтиленовых труб диаметром: 1400 мм (прим. Устрйство футляра из полиэтиленовой трубы диаметром 1400 мм)
|  | Объем=24,0/1000 | [22 empty] | Объем=24,0/1000
| Приказ от 04.08.2020 № 421/пр прил.10 табл.1 п.5 | Производство работ осуществляется в стесненных условиях населенных пунктов ОЗП=1,15; ЭМ=1,15 к расх.; ЗПМ=1,15; ТЗ=1,15; ТЗМ=1,15 | [23 empty] | Производство работ осуществляется в стесненных условиях населенных пунктов ОЗП=1,15; ЭМ=1,15 к расх.; ЗПМ=1,15; ТЗ=1,15; ТЗМ=1,15
| 1 | ОТ |  |  | 8: 13136.76; 9: 1.15; 10: 362.57; 11: 34.96; 12: 12675.45 | [13 empty] | ОТ
| 2 | ЭМ |  |  | 8: 42542.18; 9: 1.15; 10: 1174.16; 11: 12.51; 12: 14688.74 | [13 empty] | ЭМ
| 3 | в т.ч. ОТм |  |  | 8: 5135.24; 9: 1.15; 10: 141.73; 11: 34.96; 12: 4954.88 | [13 empty] | в т.ч. ОТм
| 4 | М |  |  | 8: 3754.18; 10: 90.1; 11: 5.02; 12: 452.3 | [13 empty] | М
|  | ЗТ |  |  | 4: чел.-ч; 5: 1431.02; 6: 1.15; 7: 39.4962 | [14 empty] | ЗТ
|  | ЗТм |  |  | 4: чел.-ч; 5: 382.02; 6: 1.15; 7: 10.5438 | [14 empty] | ЗТм
|  | Итого по расценке |  |  | 8: 59433.12; 10: 1626.83; 12: 27816.49 | [15 empty] | Итого по расценке
|  | ФОТ |  |  | 10: 504.3; 12: 17630.33 | [14 empty] | ФОТ
| Пр/812-018.0-1 | НР Наружные сети водопровода, канализации, теплоснабжения, газопровода |  |  | 4: %; 5: 117; 7: 117; 10: 590.03; 12: 20627.49 | [14 empty] | НР Наружные сети водопровода, канализации, теплоснабжения, газопровода
| Пр/774-018.0 | СП Наружные сети водопровода, канализации, теплоснабжения, газопровода |  |  | 4: %; 5: 74; 7: 74; 10: 373.18; 12: 13046.44 | [14 empty] | СП Наружные сети водопровода, канализации, теплоснабжения, газопровода
|  | Всего по позиции |  |  | 10: 2590.04; 12: 61490.42 | [16 empty] | Всего по позиции
98 | ТЦ_24.3.03.13_76_7728522157_09.08.2024_01 | Труба КОРСИС Протект DN/ID 1400 Р SN24 |  |  | м | 24.24 | 1 | 24.24 | 163100.55 |  | 787561.22 | 5.02 | 3953557.33 | [10 empty] | Труба КОРСИС Протект DN/ID 1400 Р SN24
|  | Всего по позиции |  |  | 10: 787561.22; 12: 3953557.33 | [16 empty] | Всего по позиции
99 | ФЕР22-05-005-16 | Протаскивание в футляр полиэтиленовых труб диаметром: 1200 мм |  |  | 4: 100 м трубы, уложенной в футляр; 5: 0.24; 6: 1; 7: 0.24 | [10 empty] | Протаскивание в футляр полиэтиленовых труб диаметром: 1200 мм
|  | Объем=24 / 100 | [22 empty] | Объем=24 / 100
| Приказ от 04.08.2020 № 421/пр прил.10 табл.1 п.5 | Производство работ осуществляется в стесненных условиях населенных пунктов ОЗП=1,15; ЭМ=1,15 к расх.; ЗПМ=1,15; ТЗ=1,15; ТЗМ=1,15 | [23 empty] | Производство работ осуществляется в стесненных условиях населенных пунктов ОЗП=1,15; ЭМ=1,15 к расх.; ЗПМ=1,15; ТЗ=1,15; ТЗМ=1,15
| 1 | ОТ |  |  | 8: 1453.58; 9: 1.15; 10: 401.19; 11: 34.96; 12: 14025.6 | [13 empty] | ОТ
| 2 | ЭМ |  |  | 8: 694.1; 9: 1.15; 10: 191.57; 11: 12.51; 12: 2396.54 | [13 empty] | ЭМ
| 3 | в т.ч. ОТм |  |  | 8: 11.77; 9: 1.15; 10: 3.25; 11: 34.96; 12: 113.62 | [13 empty] | в т.ч. ОТм
| 4 | М |  |  | 8: 5403.16; 10: 1296.76; 11: 5.02; 12: 6509.74 | [13 empty] | М
|  | ЗТ |  |  | 4: чел.-ч; 5: 151.1; 6: 1.15; 7: 41.7036 | [14 empty] | ЗТ
|  | ЗТм |  |  | 4: чел.-ч; 5: 0.66; 6: 1.15; 7: 0.18216 | [14 empty] | ЗТм
|  | Итого по расценке |  |  | 8: 7550.84; 10: 1889.52; 12: 22931.88 | [15 empty] | Итого по расценке
|  | ФОТ |  |  | 10: 404.44; 12: 14139.22 | [14 empty] | ФОТ
| Пр/812-018.0-1 | НР Наружные сети водопровода, канализации, теплоснабжения, газопровода |  |  | 4: %; 5: 117; 7: 117; 10: 473.19; 12: 16542.89 | [14 empty] | НР Наружные сети водопровода, канализации, теплоснабжения, газопровода
| Пр/774-018.0 | СП Наружные сети водопровода, канализации, теплоснабжения, газопровода |  |  | 4: %; 5: 74; 7: 74; 10: 299.29; 12: 10463.02 | [14 empty] | СП Наружные сети водопровода, канализации, теплоснабжения, газопровода
|  | Всего по позиции |  |  | 10: 2662; 12: 49937.79 | [16 empty] | Всего по позиции
100 | ФЕР22-01-021-19 | Укладка трубопроводов из полиэтиленовых труб диаметром: 1200 мм |  |  | 4: км; 5: 0.025; 6: 1; 7: 0.025 | [10 empty] | Укладка трубопроводов из полиэтиленовых труб диаметром: 1200 мм
|  | Объем=25/1000 | [22 empty] | Объем=25/1000
| Приказ от 04.08.2020 № 421/пр прил.10 табл.1 п.5 | Производство работ осуществляется в стесненных условиях населенных пунктов ОЗП=1,15; ЭМ=1,15 к расх.; ЗПМ=1,15; ТЗ=1,15; ТЗМ=1,15 | [23 empty] | Производство работ осуществляется в стесненных условиях населенных пунктов ОЗП=1,15; ЭМ=1,15 к расх.; ЗПМ=1,15; ТЗ=1,15; ТЗМ=1,15
| 1 | ОТ |  |  | 8: 12341.59; 9: 1.15; 10: 354.82; 11: 34.96; 12: 12404.51 | [13 empty] | ОТ
| 2 | ЭМ |  |  | 8: 36566.1; 9: 1.15; 10: 1051.28; 11: 12.51; 12: 13151.51 | [13 empty] | ЭМ
| 3 | в т.ч. ОТм |  |  | 8: 4445.29; 9: 1.15; 10: 127.8; 11: 34.96; 12: 4467.89 | [13 empty] | в т.ч. ОТм
| 4 | М |  |  | 8: 2758.18; 10: 68.95; 11: 5.02; 12: 346.13 | [13 empty] | М
|  | ЗТ |  |  | 4: чел.-ч; 5: 1344.4; 6: 1.15; 7: 38.6515 | [14 empty] | ЗТ
|  | ЗТм |  |  | 4: чел.-ч; 5: 330.75; 6: 1.15; 7: 9.5091 | [14 empty] | ЗТм
|  | Итого по расценке |  |  | 8: 51665.87; 10: 1475.05; 12: 25902.15 | [15 empty] | Итого по расценке
|  | ФОТ |  |  | 10: 482.62; 12: 16872.4 | [14 empty] | ФОТ
| Пр/812-018.0-1 | НР Наружные сети водопровода, канализации, теплоснабжения, газопровода |  |  | 4: %; 5: 117; 7: 117; 10: 564.67; 12: 19740.71 | [14 empty] | НР Наружные сети водопровода, канализации, теплоснабжения, газопровода
| Пр/774-018.0 | СП Наружные сети водопровода, канализации, теплоснабжения, газопровода |  |  | 4: %; 5: 74; 7: 74; 10: 357.14; 12: 12485.58 | [14 empty] | СП Наружные сети водопровода, канализации, теплоснабжения, газопровода
|  | Всего по позиции |  |  | 10: 2396.86; 12: 58128.44 | [16 empty] | Всего по позиции
101 | ТЦ_24.3.03.13_76_7728522157_09.08.2024_01 | Труба КОРСИС Протект DN/ID 1200 Р SN16 |  |  | м | 25.25 | 1 | 25.25 | 38941.05 |  | 195868.83 | 5.02 | 983261.51 | [10 empty] | Труба КОРСИС Протект DN/ID 1200 Р SN16
|  | Всего по позиции |  |  | 10: 195868.83; 12: 983261.51 | [16 empty] | Всего по позиции
102 | ФЕР22-06-001-19 | Промывка с дезинфекцией трубопроводов диаметром: 1200 мм |  |  | 4: км; 5: 0.025; 6: 1; 7: 0.025 | [10 empty] | Промывка с дезинфекцией трубопроводов диаметром: 1200 мм
|  | Объем=25/1000 | [22 empty] | Объем=25/1000
| Приказ от 04.08.2020 № 421/пр прил.10 табл.1 п.5 | Производство работ осуществляется в стесненных условиях населенных пунктов ОЗП=1,15; ЭМ=1,15 к расх.; ЗПМ=1,15; ТЗ=1,15; ТЗМ=1,15 | [23 empty] | Производство работ осуществляется в стесненных условиях населенных пунктов ОЗП=1,15; ЭМ=1,15 к расх.; ЗПМ=1,15; ТЗ=1,15; ТЗМ=1,15
| 1 | ОТ |  |  | 8: 1671.88; 9: 1.15; 10: 48.07; 11: 34.96; 12: 1680.53 | [13 empty] | ОТ
| 4 | М |  |  | 8: 17321.98; 10: 433.05; 11: 5.02; 12: 2173.91 | [13 empty] | М
|  | ЗТ |  |  | 4: чел.-ч; 5: 196; 6: 1.15; 7: 5.635 | [14 empty] | ЗТ
|  | Итого по расценке |  |  | 8: 18993.86; 10: 481.12; 12: 3854.44 | [15 empty] | Итого по расценке
|  | ФОТ |  |  | 10: 48.07; 12: 1680.53 | [14 empty] | ФОТ
| Пр/812-018.0-1 | НР Наружные сети водопровода, канализации, теплоснабжения, газопровода |  |  | 4: %; 5: 117; 7: 117; 10: 56.24; 12: 1966.22 | [14 empty] | НР Наружные сети водопровода, канализации, теплоснабжения, газопровода
| Пр/774-018.0 | СП Наружные сети водопровода, канализации, теплоснабжения, газопровода |  |  | 4: %; 5: 74; 7: 74; 10: 35.57; 12: 1243.59 | [14 empty] | СП Наружные сети водопровода, канализации, теплоснабжения, газопровода
|  | Всего по позиции |  |  | 10: 572.93; 12: 7064.25 | [16 empty] | Всего по позиции
трубопровод DN 1400 мм футляр Ду 1600 мм | [33 empty] | трубопровод DN 1400 мм футляр Ду 1600 мм
103 | ФЕР22-01-021-21 | Укладка трубопроводов из полиэтиленовых труб диаметром: 1600 мм (прим. Устрйство футляра из полиэтиленовой трубы диаметром 1600 мм) |  |  | 4: км; 5: 0.015; 6: 1; 7: 0.015 | [10 empty] | Укладка трубопроводов из полиэтиленовых труб диаметром: 1600 мм (прим. Устрйство футляра из полиэтиленовой трубы диаметром 1600 мм)
|  | Объем=15,0/1000 | [22 empty] | Объем=15,0/1000
| Приказ от 04.08.2020 № 421/пр прил.10 табл.1 п.5 | Производство работ осуществляется в стесненных условиях населенных пунктов ОЗП=1,15; ЭМ=1,15 к расх.; ЗПМ=1,15; ТЗ=1,15; ТЗМ=1,15 | [23 empty] | Производство работ осуществляется в стесненных условиях населенных пунктов ОЗП=1,15; ЭМ=1,15 к расх.; ЗПМ=1,15; ТЗ=1,15; ТЗМ=1,15
| 1 | ОТ |  |  | 8: 15163.25; 9: 1.15; 10: 261.57; 11: 34.96; 12: 9144.49 | [13 empty] | ОТ
| 2 | ЭМ |  |  | 8: 49735.64; 9: 1.15; 10: 857.94; 11: 12.51; 12: 10732.83 | [13 empty] | ЭМ
| 3 | в т.ч. ОТм |  |  | 8: 6000.33; 9: 1.15; 10: 103.51; 11: 34.96; 12: 3618.71 | [13 empty] | в т.ч. ОТм
| 4 | М |  |  | 8: 4903.42; 10: 73.55; 11: 5.02; 12: 369.22 | [13 empty] | М
|  | ЗТ |  |  | 4: чел.-ч; 5: 1651.77; 6: 1.15; 7: 28.493 | [14 empty] | ЗТ
|  | ЗТм |  |  | 4: чел.-ч; 5: 446.27; 6: 1.15; 7: 7.6982 | [14 empty] | ЗТм
|  | Итого по расценке |  |  | 8: 69802.31; 10: 1193.06; 12: 20246.54 | [15 empty] | Итого по расценке
|  | ФОТ |  |  | 10: 365.08; 12: 12763.2 | [14 empty] | ФОТ
| Пр/812-018.0-1 | НР Наружные сети водопровода, канализации, теплоснабжения, газопровода |  |  | 4: %; 5: 117; 7: 117; 10: 427.14; 12: 14932.94 | [14 empty] | НР Наружные сети водопровода, канализации, теплоснабжения, газопровода
| Пр/774-018.0 | СП Наружные сети водопровода, канализации, теплоснабжения, газопровода |  |  | 4: %; 5: 74; 7: 74; 10: 270.16; 12: 9444.77 | [14 empty] | СП Наружные сети водопровода, канализации, теплоснабжения, газопровода
|  | Всего по позиции |  |  | 10: 1890.36; 12: 44624.25 | [16 empty] | Всего по позиции
104 | ТЦ_24.3.03.13_76_7728522157_09.08.2024_01 | Труба КОРСИС Протект DN/ID 1600 Р SN24 |  |  | м | 15.15 | 1 | 15.15 | 68965.77 |  | 208133.75 | 5.02 | 1044831.42 | [10 empty] | Труба КОРСИС Протект DN/ID 1600 Р SN24
|  | Всего по позиции |  |  | 10: 208133.75; 12: 1044831.42 | [16 empty] | Всего по позиции
105 | ФЕР22-05-005-16 | Протаскивание в футляр полиэтиленовых труб диаметром: 1200 мм (прим. диаметр 1400 мм) |  |  | 4: 100 м трубы, уложенной в футляр; 5: 0.15; 6: 1; 7: 0.15 | [10 empty] | Протаскивание в футляр полиэтиленовых труб диаметром: 1200 мм (прим. диаметр 1400 мм)
|  | Объем=15 / 100 | [22 empty] | Объем=15 / 100
| Приказ от 04.08.2020 № 421/пр прил.10 табл.1 п.5 | Производство работ осуществляется в стесненных условиях населенных пунктов ОЗП=1,15; ЭМ=1,15 к расх.; ЗПМ=1,15; ТЗ=1,15; ТЗМ=1,15 | [23 empty] | Производство работ осуществляется в стесненных условиях населенных пунктов ОЗП=1,15; ЭМ=1,15 к расх.; ЗПМ=1,15; ТЗ=1,15; ТЗМ=1,15
| 1 | ОТ |  |  | 8: 1453.58; 9: 1.15; 10: 250.74; 11: 34.96; 12: 8765.87 | [13 empty] | ОТ
| 2 | ЭМ |  |  | 8: 694.1; 9: 1.15; 10: 119.73; 11: 12.51; 12: 1497.82 | [13 empty] | ЭМ
| 3 | в т.ч. ОТм |  |  | 8: 11.77; 9: 1.15; 10: 2.03; 11: 34.96; 12: 70.97 | [13 empty] | в т.ч. ОТм
| 4 | М |  |  | 8: 5403.16; 10: 810.47; 11: 5.02; 12: 4068.56 | [13 empty] | М
|  | ЗТ |  |  | 4: чел.-ч; 5: 151.1; 6: 1.15; 7: 26.0648 | [14 empty] | ЗТ
|  | ЗТм |  |  | 4: чел.-ч; 5: 0.66; 6: 1.15; 7: 0.11385 | [14 empty] | ЗТм
|  | Итого по расценке |  |  | 8: 7550.84; 10: 1180.94; 12: 14332.25 | [15 empty] | Итого по расценке
|  | ФОТ |  |  | 10: 252.77; 12: 8836.84 | [14 empty] | ФОТ
| Пр/812-018.0-1 | НР Наружные сети водопровода, канализации, теплоснабжения, газопровода |  |  | 4: %; 5: 117; 7: 117; 10: 295.74; 12: 10339.1 | [14 empty] | НР Наружные сети водопровода, канализации, теплоснабжения, газопровода
| Пр/774-018.0 | СП Наружные сети водопровода, канализации, теплоснабжения, газопровода |  |  | 4: %; 5: 74; 7: 74; 10: 187.05; 12: 6539.26 | [14 empty] | СП Наружные сети водопровода, канализации, теплоснабжения, газопровода
|  | Всего по позиции |  |  | 10: 1663.73; 12: 31210.61 | [16 empty] | Всего по позиции
106 | ФЕР22-01-021-20 | Укладка трубопроводов из полиэтиленовых труб диаметром: 1400 мм |  |  | 4: км; 5: 0.016; 6: 1; 7: 0.016 | [10 empty] | Укладка трубопроводов из полиэтиленовых труб диаметром: 1400 мм
|  | Объем=16,0/1000 | [22 empty] | Объем=16,0/1000
| Приказ от 04.08.2020 № 421/пр прил.10 табл.1 п.5 | Производство работ осуществляется в стесненных условиях населенных пунктов ОЗП=1,15; ЭМ=1,15 к расх.; ЗПМ=1,15; ТЗ=1,15; ТЗМ=1,15 | [23 empty] | Производство работ осуществляется в стесненных условиях населенных пунктов ОЗП=1,15; ЭМ=1,15 к расх.; ЗПМ=1,15; ТЗ=1,15; ТЗМ=1,15
| 1 | ОТ |  |  | 8: 13136.76; 9: 1.15; 10: 241.72; 11: 34.96; 12: 8450.53 | [13 empty] | ОТ
| 2 | ЭМ |  |  | 8: 42542.18; 9: 1.15; 10: 782.78; 11: 12.51; 12: 9792.58 | [13 empty] | ЭМ
| 3 | в т.ч. ОТм |  |  | 8: 5135.24; 9: 1.15; 10: 94.49; 11: 34.96; 12: 3303.37 | [13 empty] | в т.ч. ОТм
| 4 | М |  |  | 8: 3754.18; 10: 60.07; 11: 5.02; 12: 301.55 | [13 empty] | М
|  | ЗТ |  |  | 4: чел.-ч; 5: 1431.02; 6: 1.15; 7: 26.3308 | [14 empty] | ЗТ
|  | ЗТм |  |  | 4: чел.-ч; 5: 382.02; 6: 1.15; 7: 7.0292 | [14 empty] | ЗТм
|  | Итого по расценке |  |  | 8: 59433.12; 10: 1084.57; 12: 18544.66 | [15 empty] | Итого по расценке
|  | ФОТ |  |  | 10: 336.21; 12: 11753.9 | [14 empty] | ФОТ
| Пр/812-018.0-1 | НР Наружные сети водопровода, канализации, теплоснабжения, газопровода |  |  | 4: %; 5: 117; 7: 117; 10: 393.37; 12: 13752.06 | [14 empty] | НР Наружные сети водопровода, канализации, теплоснабжения, газопровода
| Пр/774-018.0 | СП Наружные сети водопровода, канализации, теплоснабжения, газопровода |  |  | 4: %; 5: 74; 7: 74; 10: 248.8; 12: 8697.89 | [14 empty] | СП Наружные сети водопровода, канализации, теплоснабжения, газопровода
|  | Всего по позиции |  |  | 10: 1726.74; 12: 40994.61 | [16 empty] | Всего по позиции
107 | ТЦ_24.3.03.13_76_7728522157_09.08.2024_01 | Труба КОРСИС Протект DN/ID 1400 Р SN24 |  |  | м | 16.16 | 1 | 16.16 | 163100.55 |  | 525040.81 | 5.02 | 2635704.89 | [10 empty] | Труба КОРСИС Протект DN/ID 1400 Р SN24
|  | Всего по позиции |  |  | 10: 525040.81; 12: 2635704.89 | [16 empty] | Всего по позиции
108 | ФЕР22-06-001-21 | Промывка с дезинфекцией трубопроводов диаметром: 1400 мм |  |  | 4: км; 5: 0.016; 6: 1; 7: 0.016 | [10 empty] | Промывка с дезинфекцией трубопроводов диаметром: 1400 мм
|  | Объем=16/1000 | [22 empty] | Объем=16/1000
| Приказ от 04.08.2020 № 421/пр прил.10 табл.1 п.5 | Производство работ осуществляется в стесненных условиях населенных пунктов ОЗП=1,15; ЭМ=1,15 к расх.; ЗПМ=1,15; ТЗ=1,15; ТЗМ=1,15 | [23 empty] | Производство работ осуществляется в стесненных условиях населенных пунктов ОЗП=1,15; ЭМ=1,15 к расх.; ЗПМ=1,15; ТЗ=1,15; ТЗМ=1,15
| 1 | ОТ |  |  | 8: 2106.91; 9: 1.15; 10: 38.77; 11: 34.96; 12: 1355.4 | [13 empty] | ОТ
| 4 | М |  |  | 8: 23435.62; 10: 374.97; 11: 5.02; 12: 1882.35 | [13 empty] | М
|  | ЗТ |  |  | 4: чел.-ч; 5: 247; 6: 1.15; 7: 4.5448 | [14 empty] | ЗТ
|  | Итого по расценке |  |  | 8: 25542.53; 10: 413.74; 12: 3237.75 | [15 empty] | Итого по расценке
|  | ФОТ |  |  | 10: 38.77; 12: 1355.4 | [14 empty] | ФОТ
| Пр/812-018.0-1 | НР Наружные сети водопровода, канализации, теплоснабжения, газопровода |  |  | 4: %; 5: 117; 7: 117; 10: 45.36; 12: 1585.82 | [14 empty] | НР Наружные сети водопровода, канализации, теплоснабжения, газопровода
| Пр/774-018.0 | СП Наружные сети водопровода, канализации, теплоснабжения, газопровода |  |  | 4: %; 5: 74; 7: 74; 10: 28.69; 12: 1003 | [14 empty] | СП Наружные сети водопровода, канализации, теплоснабжения, газопровода
|  | Всего по позиции |  |  | 10: 487.79; 12: 5826.57 | [16 empty] | Всего по позиции
арматура | [33 empty] | арматура
109 | ФЕР22-03-007-02 | Установка задвижек или клапанов обратных стальных диаметром: 100 мм | [21 empty] | Установка задвижек или клапанов обратных стальных диаметром: 100 мм | bar: 4 to 7
| Приказ от 04.08.2020 № 421/пр прил.10 табл.1 п.5 | Производство работ осуществляется в стесненных условиях населенных пунктов ОЗП=1,15; ЭМ=1,15 к расх.; ЗПМ=1,15; ТЗ=1,15; ТЗМ=1,15 | [23 empty] | Производство работ осуществляется в стесненных условиях населенных пунктов ОЗП=1,15; ЭМ=1,15 к расх.; ЗПМ=1,15; ТЗ=1,15; ТЗМ=1,15
| 1 | ОТ |  |  | 8: 18.64; 9: 1.15; 10: 21.44; 11: 34.96; 12: 749.54 | [13 empty] | ОТ
| 2 | ЭМ |  |  | 8: 3.29; 9: 1.15; 10: 3.78; 11: 12.51; 12: 47.29 | [13 empty] | ЭМ
| 3 | в т.ч. ОТм |  |  | 8: 0.58; 9: 1.15; 10: 0.67; 11: 34.96; 12: 23.42 | [13 empty] | в т.ч. ОТм
| 4 | М |  |  | 8: 24.1; 10: 24.1; 11: 5.02; 12: 120.98 | [13 empty] | М
|  | ЗТ |  |  | 4: чел.-ч; 5: 2.03; 6: 1.15; 7: 2.3345 | [14 empty] | ЗТ
|  | ЗТм |  |  | 4: чел.-ч; 5: 0.05; 6: 1.15; 7: 0.0575 | [14 empty] | ЗТм
|  | Итого по расценке |  |  | 8: 46.03; 10: 49.32; 12: 917.81 | [15 empty] | Итого по расценке
|  | ФОТ |  |  | 10: 22.11; 12: 772.96 | [14 empty] | ФОТ
| Пр/812-018.0-1 | НР Наружные сети водопровода, канализации, теплоснабжения, газопровода |  |  | 4: %; 5: 117; 7: 117; 10: 25.87; 12: 904.36 | [14 empty] | НР Наружные сети водопровода, канализации, теплоснабжения, газопровода
| Пр/774-018.0 | СП Наружные сети водопровода, канализации, теплоснабжения, газопровода |  |  | 4: %; 5: 74; 7: 74; 10: 16.36; 12: 571.99 | [14 empty] | СП Наружные сети водопровода, канализации, теплоснабжения, газопровода
|  | Всего по позиции |  |  | 10: 91.55; 12: 2394.16 | [16 empty] | Всего по позиции
110 | ФССЦ-18.1.02.02-0043 | Задвижка клиновая с невыдвижным шпинделем 30ч47бр, номинальное давление 1,0 МПа (10 кгс/см2), присоединение к трубопроводу фланцевое, номинальный диаметр 100 мм |  |  | шт | 1 | 1 | 1 | 380.77 |  | 380.77 | 5.02 | 1911.47 | [10 empty] | Задвижка клиновая с невыдвижным шпинделем 30ч47бр, номинальное давление 1,0 МПа (10 кгс/см2), присоединение к трубопроводу фланцевое, номинальный диаметр 100 мм
|  | Всего по позиции |  |  | 10: 380.77; 12: 1911.47 | [16 empty] | Всего по позиции
111 | ФЕР22-03-014-03 | Приварка фланцев к стальным трубопроводам диаметром: 100 мм | [21 empty] | Приварка фланцев к стальным трубопроводам диаметром: 100 мм | bar: 4 to 7
| Приказ от 04.08.2020 № 421/пр прил.10 табл.1 п.5 | Производство работ осуществляется в стесненных условиях населенных пунктов ОЗП=1,15; ЭМ=1,15 к расх.; ЗПМ=1,15; ТЗ=1,15; ТЗМ=1,15 | [23 empty] | Производство работ осуществляется в стесненных условиях населенных пунктов ОЗП=1,15; ЭМ=1,15 к расх.; ЗПМ=1,15; ТЗ=1,15; ТЗМ=1,15
| 1 | ОТ |  |  | 8: 6.65; 9: 1.15; 10: 7.65; 11: 34.96; 12: 267.44 | [13 empty] | ОТ
| 2 | ЭМ |  |  | 8: 48.23; 9: 1.15; 10: 55.46; 11: 12.51; 12: 693.8 | [13 empty] | ЭМ
| 3 | в т.ч. ОТм |  |  | 8: 4.86; 9: 1.15; 10: 5.59; 11: 34.96; 12: 195.43 | [13 empty] | в т.ч. ОТм
| 4 | М |  |  | 8: 2.99; 10: 2.99; 11: 5.02; 12: 15.01 | [13 empty] | М
|  | ЗТ |  |  | 4: чел.-ч; 5: 0.6; 6: 1.15; 7: 0.69 | [14 empty] | ЗТ
|  | ЗТм |  |  | 4: чел.-ч; 5: 0.36; 6: 1.15; 7: 0.414 | [14 empty] | ЗТм
|  | Итого по расценке |  |  | 8: 57.87; 10: 66.1; 12: 976.25 | [15 empty] | Итого по расценке
|  | ФОТ |  |  | 10: 13.24; 12: 462.87 | [14 empty] | ФОТ
| Пр/812-018.0-1 | НР Наружные сети водопровода, канализации, теплоснабжения, газопровода |  |  | 4: %; 5: 117; 7: 117; 10: 15.49; 12: 541.56 | [14 empty] | НР Наружные сети водопровода, канализации, теплоснабжения, газопровода
| Пр/774-018.0 | СП Наружные сети водопровода, канализации, теплоснабжения, газопровода |  |  | 4: %; 5: 74; 7: 74; 10: 9.8; 12: 342.52 | [14 empty] | СП Наружные сети водопровода, канализации, теплоснабжения, газопровода
|  | Всего по позиции |  |  | 10: 91.39; 12: 1860.33 | [16 empty] | Всего по позиции
112 | ТЦ_23.8.03.11_76_9717117506_11.01.2024_01 | Фланец металлический с полимерным покрытием 100 |  |  | шт | 1 | 1 | 1 | 2611.2 |  | 520.16 | 5.02 | 2611.2 | [10 empty] | Фланец металлический с полимерным покрытием 100
|  | Всего по позиции |  |  | 10: 520.16; 12: 2611.2 | [16 empty] | Всего по позиции
113 | ФЕР22-03-014-05 | Приварка фланцев к стальным трубопроводам диаметром: 150 мм |  |  | 4: шт; 5: 4; 6: 1; 7: 4 | [10 empty] | Приварка фланцев к стальным трубопроводам диаметром: 150 мм
| Приказ от 04.08.2020 № 421/пр прил.10 табл.1 п.5 | Производство работ осуществляется в стесненных условиях населенных пунктов ОЗП=1,15; ЭМ=1,15 к расх.; ЗПМ=1,15; ТЗ=1,15; ТЗМ=1,15 | [23 empty] | Производство работ осуществляется в стесненных условиях населенных пунктов ОЗП=1,15; ЭМ=1,15 к расх.; ЗПМ=1,15; ТЗ=1,15; ТЗМ=1,15
| 1 | ОТ |  |  | 8: 9.98; 9: 1.15; 10: 45.91; 11: 34.96; 12: 1605.01 | [13 empty] | ОТ
| 2 | ЭМ |  |  | 8: 68.98; 9: 1.15; 10: 317.31; 11: 12.51; 12: 3969.55 | [13 empty] | ЭМ
| 3 | в т.ч. ОТм |  |  | 8: 7.01; 9: 1.15; 10: 32.25; 11: 34.96; 12: 1127.46 | [13 empty] | в т.ч. ОТм
| 4 | М |  |  | 8: 4.54; 10: 18.16; 11: 5.02; 12: 91.16 | [13 empty] | М
|  | ЗТ |  |  | 4: чел.-ч; 5: 0.9; 6: 1.15; 7: 4.14 | [14 empty] | ЗТ
|  | ЗТм |  |  | 4: чел.-ч; 5: 0.52; 6: 1.15; 7: 2.392 | [14 empty] | ЗТм
|  | Итого по расценке |  |  | 8: 83.5; 10: 381.38; 12: 5665.72 | [15 empty] | Итого по расценке
|  | ФОТ |  |  | 10: 78.16; 12: 2732.47 | [14 empty] | ФОТ
| Пр/812-018.0-1 | НР Наружные сети водопровода, канализации, теплоснабжения, газопровода |  |  | 4: %; 5: 117; 7: 117; 10: 91.45; 12: 3196.99 | [14 empty] | НР Наружные сети водопровода, канализации, теплоснабжения, газопровода
| Пр/774-018.0 | СП Наружные сети водопровода, канализации, теплоснабжения, газопровода |  |  | 4: %; 5: 74; 7: 74; 10: 57.84; 12: 2022.03 | [14 empty] | СП Наружные сети водопровода, канализации, теплоснабжения, газопровода
|  | Всего по позиции |  |  | 10: 530.67; 12: 10884.74 | [16 empty] | Всего по позиции
114 | ТЦ_23.8.03.11_76_9717117506_11.01.2024_01 | Фланец металлический с полимерным покрытием 150 |  |  | шт | 4 | 1 | 4 | 4597.65 |  | 3663.47 | 5.02 | 18390.6 | [10 empty] | Фланец металлический с полимерным покрытием 150
|  | Всего по позиции |  |  | 10: 3663.47; 12: 18390.6 | [16 empty] | Всего по позиции
115 | ФЕР22-03-014-06 | Приварка фланцев к стальным трубопроводам диаметром: 200 мм |  |  | 4: шт; 5: 2; 6: 1; 7: 2 | [10 empty] | Приварка фланцев к стальным трубопроводам диаметром: 200 мм
| Приказ от 04.08.2020 № 421/пр прил.10 табл.1 п.5 | Производство работ осуществляется в стесненных условиях населенных пунктов ОЗП=1,15; ЭМ=1,15 к расх.; ЗПМ=1,15; ТЗ=1,15; ТЗМ=1,15 | [23 empty] | Производство работ осуществляется в стесненных условиях населенных пунктов ОЗП=1,15; ЭМ=1,15 к расх.; ЗПМ=1,15; ТЗ=1,15; ТЗМ=1,15
| 1 | ОТ |  |  | 8: 15.86; 9: 1.15; 10: 36.48; 11: 34.96; 12: 1275.34 | [13 empty] | ОТ
| 2 | ЭМ |  |  | 8: 126.59; 9: 1.15; 10: 291.16; 11: 12.51; 12: 3642.41 | [13 empty] | ЭМ
| 3 | в т.ч. ОТм |  |  | 8: 12.81; 9: 1.15; 10: 29.46; 11: 34.96; 12: 1029.92 | [13 empty] | в т.ч. ОТм
| 4 | М |  |  | 8: 5.98; 10: 11.96; 11: 5.02; 12: 60.04 | [13 empty] | М
|  | ЗТ |  |  | 4: чел.-ч; 5: 1.43; 6: 1.15; 7: 3.289 | [14 empty] | ЗТ
|  | ЗТм |  |  | 4: чел.-ч; 5: 0.95; 6: 1.15; 7: 2.185 | [14 empty] | ЗТм
|  | Итого по расценке |  |  | 8: 148.43; 10: 339.6; 12: 4977.79 | [15 empty] | Итого по расценке
|  | ФОТ |  |  | 10: 65.94; 12: 2305.26 | [14 empty] | ФОТ
| Пр/812-018.0-1 | НР Наружные сети водопровода, канализации, теплоснабжения, газопровода |  |  | 4: %; 5: 117; 7: 117; 10: 77.15; 12: 2697.15 | [14 empty] | НР Наружные сети водопровода, канализации, теплоснабжения, газопровода
| Пр/774-018.0 | СП Наружные сети водопровода, канализации, теплоснабжения, газопровода |  |  | 4: %; 5: 74; 7: 74; 10: 48.8; 12: 1705.89 | [14 empty] | СП Наружные сети водопровода, канализации, теплоснабжения, газопровода
|  | Всего по позиции |  |  | 10: 465.55; 12: 9380.83 | [16 empty] | Всего по позиции
116 | ТЦ_23.8.03.11_76_7604368921_07.02.2024_01 | Фланец металлический с полимерным покрытием 200 |  |  | шт | 2 | 1 | 2 | 5884.55 |  | 2344.44 | 5.02 | 11769.1 | [10 empty] | Фланец металлический с полимерным покрытием 200
|  | Всего по позиции |  |  | 10: 2344.44; 12: 11769.1 | [16 empty] | Всего по позиции
117 | ФЕР22-03-014-08 | Приварка фланцев к стальным трубопроводам диаметром: 300 мм |  |  | 4: шт; 5: 2; 6: 1; 7: 2 | [10 empty] | Приварка фланцев к стальным трубопроводам диаметром: 300 мм
| Приказ от 04.08.2020 № 421/пр прил.10 табл.1 п.5 | Производство работ осуществляется в стесненных условиях населенных пунктов ОЗП=1,15; ЭМ=1,15 к расх.; ЗПМ=1,15; ТЗ=1,15; ТЗМ=1,15 | [23 empty] | Производство работ осуществляется в стесненных условиях населенных пунктов ОЗП=1,15; ЭМ=1,15 к расх.; ЗПМ=1,15; ТЗ=1,15; ТЗМ=1,15
| 1 | ОТ |  |  | 8: 27.17; 9: 1.15; 10: 62.49; 11: 34.96; 12: 2184.65 | [13 empty] | ОТ
| 2 | ЭМ |  |  | 8: 225.04; 9: 1.15; 10: 517.59; 11: 12.51; 12: 6475.05 | [13 empty] | ЭМ
| 3 | в т.ч. ОТм |  |  | 8: 22.78; 9: 1.15; 10: 52.39; 11: 34.96; 12: 1831.55 | [13 empty] | в т.ч. ОТм
| 4 | М |  |  | 8: 14.03; 10: 28.06; 11: 5.02; 12: 140.86 | [13 empty] | М
|  | ЗТ |  |  | 4: чел.-ч; 5: 2.45; 6: 1.15; 7: 5.635 | [14 empty] | ЗТ
|  | ЗТм |  |  | 4: чел.-ч; 5: 1.69; 6: 1.15; 7: 3.887 | [14 empty] | ЗТм
|  | Итого по расценке |  |  | 8: 266.24; 10: 608.14; 12: 8800.56 | [15 empty] | Итого по расценке
|  | ФОТ |  |  | 10: 114.88; 12: 4016.2 | [14 empty] | ФОТ
| Пр/812-018.0-1 | НР Наружные сети водопровода, канализации, теплоснабжения, газопровода |  |  | 4: %; 5: 117; 7: 117; 10: 134.41; 12: 4698.95 | [14 empty] | НР Наружные сети водопровода, канализации, теплоснабжения, газопровода
| Пр/774-018.0 | СП Наружные сети водопровода, канализации, теплоснабжения, газопровода |  |  | 4: %; 5: 74; 7: 74; 10: 85.01; 12: 2971.99 | [14 empty] | СП Наружные сети водопровода, канализации, теплоснабжения, газопровода
|  | Всего по позиции |  |  | 10: 827.56; 12: 16471.5 | [16 empty] | Всего по позиции
118 | ТЦ_23.8.03.11_76_9717117506_11.01.2024_01 | Фланец металлический с полимерным покрытием 300 |  |  | шт | 2 | 1 | 2 | 8147.25 |  | 3245.92 | 5.02 | 16294.5 | [10 empty] | Фланец металлический с полимерным покрытием 300
|  | Всего по позиции |  |  | 10: 3245.92; 12: 16294.5 | [16 empty] | Всего по позиции
119 | ФЕР22-03-014-09 | Приварка фланцев к стальным трубопроводам диаметром: 350 мм |  |  | 4: шт; 5: 2; 6: 1; 7: 2 | [10 empty] | Приварка фланцев к стальным трубопроводам диаметром: 350 мм
| Приказ от 04.08.2020 № 421/пр прил.10 табл.1 п.5 | Производство работ осуществляется в стесненных условиях населенных пунктов ОЗП=1,15; ЭМ=1,15 к расх.; ЗПМ=1,15; ТЗ=1,15; ТЗМ=1,15 | [23 empty] | Производство работ осуществляется в стесненных условиях населенных пунктов ОЗП=1,15; ЭМ=1,15 к расх.; ЗПМ=1,15; ТЗ=1,15; ТЗМ=1,15
| 1 | ОТ |  |  | 8: 29.94; 9: 1.15; 10: 68.86; 11: 34.96; 12: 2407.35 | [13 empty] | ОТ
| 2 | ЭМ |  |  | 8: 227.72; 9: 1.15; 10: 523.76; 11: 12.51; 12: 6552.24 | [13 empty] | ЭМ
| 3 | в т.ч. ОТм |  |  | 8: 23.05; 9: 1.15; 10: 53.02; 11: 34.96; 12: 1853.58 | [13 empty] | в т.ч. ОТм
| 4 | М |  |  | 8: 16.3; 10: 32.6; 11: 5.02; 12: 163.65 | [13 empty] | М
|  | ЗТ |  |  | 4: чел.-ч; 5: 2.7; 6: 1.15; 7: 6.21 | [14 empty] | ЗТ
|  | ЗТм |  |  | 4: чел.-ч; 5: 1.71; 6: 1.15; 7: 3.933 | [14 empty] | ЗТм
|  | Итого по расценке |  |  | 8: 273.96; 10: 625.22; 12: 9123.24 | [15 empty] | Итого по расценке
|  | ФОТ |  |  | 10: 121.88; 12: 4260.93 | [14 empty] | ФОТ
| Пр/812-018.0-1 | НР Наружные сети водопровода, канализации, теплоснабжения, газопровода |  |  | 4: %; 5: 117; 7: 117; 10: 142.6; 12: 4985.29 | [14 empty] | НР Наружные сети водопровода, канализации, теплоснабжения, газопровода
| Пр/774-018.0 | СП Наружные сети водопровода, канализации, теплоснабжения, газопровода |  |  | 4: %; 5: 74; 7: 74; 10: 90.19; 12: 3153.09 | [14 empty] | СП Наружные сети водопровода, канализации, теплоснабжения, газопровода
|  | Всего по позиции |  |  | 10: 858.01; 12: 17261.62 | [16 empty] | Всего по позиции
120 | ФССЦ-23.8.03.11-0326 | Фланцы стальные, марка стали 20 и 25, температурный предел применения от -30 °C до 425 °C, номинальное давление 0,6 МПа, номинальный диаметр 350 мм (прим. Фланец металлический с полимерным покрытием диаметром 350 мм) |  |  | компл | 1 | 1 | 1 | 1844.56 |  | 1844.56 | 5.02 | 9259.69 | [10 empty] | Фланцы стальные, марка стали 20 и 25, температурный предел применения от -30 °C до 425 °C, номинальное давление 0,6 МПа, номинальный диаметр 350 мм (прим. Фланец металлический с полимерным покрытием диаметром 350 мм)
|  | Всего по позиции |  |  | 10: 1844.56; 12: 9259.69 | [16 empty] | Всего по позиции
121 | ФЕР22-03-014-10 | Приварка фланцев к стальным трубопроводам диаметром: 400 мм |  |  | 4: шт; 5: 2; 6: 1; 7: 2 | [10 empty] | Приварка фланцев к стальным трубопроводам диаметром: 400 мм
| Приказ от 04.08.2020 № 421/пр прил.10 табл.1 п.5 | Производство работ осуществляется в стесненных условиях населенных пунктов ОЗП=1,15; ЭМ=1,15 к расх.; ЗПМ=1,15; ТЗ=1,15; ТЗМ=1,15 | [23 empty] | Производство работ осуществляется в стесненных условиях населенных пунктов ОЗП=1,15; ЭМ=1,15 к расх.; ЗПМ=1,15; ТЗ=1,15; ТЗМ=1,15
| 1 | ОТ |  |  | 8: 32.05; 9: 1.15; 10: 73.72; 11: 34.96; 12: 2577.25 | [13 empty] | ОТ
| 2 | ЭМ |  |  | 8: 252.49; 9: 1.15; 10: 580.73; 11: 12.51; 12: 7264.93 | [13 empty] | ЭМ
| 3 | в т.ч. ОТм |  |  | 8: 25.6; 9: 1.15; 10: 58.88; 11: 34.96; 12: 2058.44 | [13 empty] | в т.ч. ОТм
| 4 | М |  |  | 8: 18.57; 10: 37.14; 11: 5.02; 12: 186.44 | [13 empty] | М
|  | ЗТ |  |  | 4: чел.-ч; 5: 2.89; 6: 1.15; 7: 6.647 | [14 empty] | ЗТ
|  | ЗТм |  |  | 4: чел.-ч; 5: 1.9; 6: 1.15; 7: 4.37 | [14 empty] | ЗТм
|  | Итого по расценке |  |  | 8: 303.11; 10: 691.59; 12: 10028.62 | [15 empty] | Итого по расценке
|  | ФОТ |  |  | 10: 132.6; 12: 4635.69 | [14 empty] | ФОТ
| Пр/812-018.0-1 | НР Наружные сети водопровода, канализации, теплоснабжения, газопровода |  |  | 4: %; 5: 117; 7: 117; 10: 155.14; 12: 5423.76 | [14 empty] | НР Наружные сети водопровода, канализации, теплоснабжения, газопровода
| Пр/774-018.0 | СП Наружные сети водопровода, канализации, теплоснабжения, газопровода |  |  | 4: %; 5: 74; 7: 74; 10: 98.12; 12: 3430.41 | [14 empty] | СП Наружные сети водопровода, канализации, теплоснабжения, газопровода
|  | Всего по позиции |  |  | 10: 944.85; 12: 18882.79 | [16 empty] | Всего по позиции
122 | ТЦ_23.8.03.11_76_7604368921_11.01.2024_01 | Фланец металлический с полимерным покрытием 400 |  |  | шт | 2 | 1 | 2 | 21549.2 |  | 8585.34 | 5.02 | 43098.4 | [10 empty] | Фланец металлический с полимерным покрытием 400
|  | Всего по позиции |  |  | 10: 8585.34; 12: 43098.4 | [16 empty] | Всего по позиции
123 | ФЕР22-03-014-11 | Приварка фланцев к стальным трубопроводам диаметром: 500 мм |  |  | 4: шт; 5: 4; 6: 1; 7: 4 | [10 empty] | Приварка фланцев к стальным трубопроводам диаметром: 500 мм
| Приказ от 04.08.2020 № 421/пр прил.10 табл.1 п.5 | Производство работ осуществляется в стесненных условиях населенных пунктов ОЗП=1,15; ЭМ=1,15 к расх.; ЗПМ=1,15; ТЗ=1,15; ТЗМ=1,15 | [23 empty] | Производство работ осуществляется в стесненных условиях населенных пунктов ОЗП=1,15; ЭМ=1,15 к расх.; ЗПМ=1,15; ТЗ=1,15; ТЗМ=1,15
| 1 | ОТ |  |  | 8: 36.6; 9: 1.15; 10: 168.36; 11: 34.96; 12: 5885.87 | [13 empty] | ОТ
| 2 | ЭМ |  |  | 8: 679.81; 9: 1.15; 10: 3127.13; 11: 12.51; 12: 39120.4 | [13 empty] | ЭМ
| 3 | в т.ч. ОТм |  |  | 8: 66.14; 9: 1.15; 10: 304.24; 11: 34.96; 12: 10636.23 | [13 empty] | в т.ч. ОТм
| 4 | М |  |  | 8: 23.72; 10: 94.88; 11: 5.02; 12: 476.3 | [13 empty] | М
|  | ЗТ |  |  | 4: чел.-ч; 5: 3.3; 6: 1.15; 7: 15.18 | [14 empty] | ЗТ
|  | ЗТм |  |  | 4: чел.-ч; 5: 4.73; 6: 1.15; 7: 21.758 | [14 empty] | ЗТм
|  | Итого по расценке |  |  | 8: 740.13; 10: 3390.37; 12: 45482.57 | [15 empty] | Итого по расценке
|  | ФОТ |  |  | 10: 472.6; 12: 16522.1 | [14 empty] | ФОТ
| Пр/812-018.0-1 | НР Наружные сети водопровода, канализации, теплоснабжения, газопровода |  |  | 4: %; 5: 117; 7: 117; 10: 552.94; 12: 19330.86 | [14 empty] | НР Наружные сети водопровода, канализации, теплоснабжения, газопровода
| Пр/774-018.0 | СП Наружные сети водопровода, канализации, теплоснабжения, газопровода |  |  | 4: %; 5: 74; 7: 74; 10: 349.72; 12: 12226.35 | [14 empty] | СП Наружные сети водопровода, канализации, теплоснабжения, газопровода
|  | Всего по позиции |  |  | 10: 4293.03; 12: 77039.78 | [16 empty] | Всего по позиции
124 | ТЦ_23.8.03.11_76_9717117506_11.01.2024_01 | Фланец металлический с полимерным покрытием 500 |  |  | шт | 4 | 1 | 4 | 43042.3 |  | 34296.65 | 5.02 | 172169.2 | [10 empty] | Фланец металлический с полимерным покрытием 500
|  | Всего по позиции |  |  | 10: 34296.65; 12: 172169.2 | [16 empty] | Всего по позиции
125 | ФЕР22-03-014-12 | Приварка фланцев к стальным трубопроводам диаметром: 600 мм |  |  | 4: шт; 5: 8; 6: 1; 7: 8 | [10 empty] | Приварка фланцев к стальным трубопроводам диаметром: 600 мм
| Приказ от 04.08.2020 № 421/пр прил.10 табл.1 п.5 | Производство работ осуществляется в стесненных условиях населенных пунктов ОЗП=1,15; ЭМ=1,15 к расх.; ЗПМ=1,15; ТЗ=1,15; ТЗМ=1,15 | [23 empty] | Производство работ осуществляется в стесненных условиях населенных пунктов ОЗП=1,15; ЭМ=1,15 к расх.; ЗПМ=1,15; ТЗ=1,15; ТЗМ=1,15
| 1 | ОТ |  |  | 8: 38.15; 9: 1.15; 10: 350.98; 11: 34.96; 12: 12270.26 | [13 empty] | ОТ
| 2 | ЭМ |  |  | 8: 699.93; 9: 1.15; 10: 6439.36; 11: 12.51; 12: 80556.39 | [13 empty] | ЭМ
| 3 | в т.ч. ОТм |  |  | 8: 68.1; 9: 1.15; 10: 626.52; 11: 34.96; 12: 21903.14 | [13 empty] | в т.ч. ОТм
| 4 | М |  |  | 8: 27.85; 10: 222.8; 11: 5.02; 12: 1118.46 | [13 empty] | М
|  | ЗТ |  |  | 4: чел.-ч; 5: 3.44; 6: 1.15; 7: 31.648 | [14 empty] | ЗТ
|  | ЗТм |  |  | 4: чел.-ч; 5: 4.87; 6: 1.15; 7: 44.804 | [14 empty] | ЗТм
|  | Итого по расценке |  |  | 8: 765.93; 10: 7013.14; 12: 93945.11 | [15 empty] | Итого по расценке
|  | ФОТ |  |  | 10: 977.5; 12: 34173.4 | [14 empty] | ФОТ
| Пр/812-018.0-1 | НР Наружные сети водопровода, канализации, теплоснабжения, газопровода |  |  | 4: %; 5: 117; 7: 117; 10: 1143.68; 12: 39982.88 | [14 empty] | НР Наружные сети водопровода, канализации, теплоснабжения, газопровода
| Пр/774-018.0 | СП Наружные сети водопровода, канализации, теплоснабжения, газопровода |  |  | 4: %; 5: 74; 7: 74; 10: 723.35; 12: 25288.32 | [14 empty] | СП Наружные сети водопровода, канализации, теплоснабжения, газопровода
|  | Всего по позиции |  |  | 10: 8880.17; 12: 159216.31 | [16 empty] | Всего по позиции
126 | ФССЦ-23.8.03.11-0035 | Фланцы приварные встык, марка стали 20, номинальное давление 2,5 МПа, номинальный диаметр 600 мм (прим. Фланец металлический с полимерным покрытием 600) |  |  | компл | 4 | 1 | 4 | 4843.94 |  | 19375.76 | 5.02 | 97266.32 | [10 empty] | Фланцы приварные встык, марка стали 20, номинальное давление 2,5 МПа, номинальный диаметр 600 мм (прим. Фланец металлический с полимерным покрытием 600)
|  | Всего по позиции |  |  | 10: 19375.76; 12: 97266.32 | [16 empty] | Всего по позиции
127 | ФЕР22-03-014-16 | Приварка фланцев к стальным трубопроводам диаметром: 1000 мм |  |  | 4: шт; 5: 4; 6: 1; 7: 4 | [10 empty] | Приварка фланцев к стальным трубопроводам диаметром: 1000 мм
| Приказ от 04.08.2020 № 421/пр прил.10 табл.1 п.5 | Производство работ осуществляется в стесненных условиях населенных пунктов ОЗП=1,15; ЭМ=1,15 к расх.; ЗПМ=1,15; ТЗ=1,15; ТЗМ=1,15 | [23 empty] | Производство работ осуществляется в стесненных условиях населенных пунктов ОЗП=1,15; ЭМ=1,15 к расх.; ЗПМ=1,15; ТЗ=1,15; ТЗМ=1,15
| 1 | ОТ |  |  | 8: 73.19; 9: 1.15; 10: 336.67; 11: 34.96; 12: 11769.98 | [13 empty] | ОТ
| 2 | ЭМ |  |  | 8: 1556.44; 9: 1.15; 10: 7159.62; 11: 12.51; 12: 89566.85 | [13 empty] | ЭМ
| 3 | в т.ч. ОТм |  |  | 8: 139.03; 9: 1.15; 10: 639.54; 11: 34.96; 12: 22358.32 | [13 empty] | в т.ч. ОТм
| 4 | М |  |  | 8: 63.95; 10: 255.8; 11: 5.02; 12: 1284.12 | [13 empty] | М
|  | ЗТ |  |  | 4: чел.-ч; 5: 6.6; 6: 1.15; 7: 30.36 | [14 empty] | ЗТ
|  | ЗТм |  |  | 4: чел.-ч; 5: 9.94; 6: 1.15; 7: 45.724 | [14 empty] | ЗТм
|  | Итого по расценке |  |  | 8: 1693.58; 10: 7752.09; 12: 102620.95 | [15 empty] | Итого по расценке
|  | ФОТ |  |  | 10: 976.21; 12: 34128.3 | [14 empty] | ФОТ
| Пр/812-018.0-1 | НР Наружные сети водопровода, канализации, теплоснабжения, газопровода |  |  | 4: %; 5: 117; 7: 117; 10: 1142.17; 12: 39930.11 | [14 empty] | НР Наружные сети водопровода, канализации, теплоснабжения, газопровода
| Пр/774-018.0 | СП Наружные сети водопровода, канализации, теплоснабжения, газопровода |  |  | 4: %; 5: 74; 7: 74; 10: 722.4; 12: 25254.94 | [14 empty] | СП Наружные сети водопровода, канализации, теплоснабжения, газопровода
|  | Всего по позиции |  |  | 10: 9616.66; 12: 167806 | [16 empty] | Всего по позиции
128 | ФССЦ-23.8.03.11-0462 | Фланцы стальные, марка стали 20 и 25, температурный предел применения от -30 °C до 450 °C, номинальное давление 1,6 МПа, номинальный диаметр 1000 мм |  |  | компл | 2 | 1 | 2 | 19322.1 |  | 38644.2 | 5.02 | 193993.88 | [10 empty] | Фланцы стальные, марка стали 20 и 25, температурный предел применения от -30 °C до 450 °C, номинальное давление 1,6 МПа, номинальный диаметр 1000 мм
|  | Всего по позиции |  |  | 10: 38644.2; 12: 193993.88 | [16 empty] | Всего по позиции
129 | ФЕР22-03-014-17 | Приварка фланцев к стальным трубопроводам диаметром: 1200 мм |  |  | 4: шт; 5: 4; 6: 1; 7: 4 | [10 empty] | Приварка фланцев к стальным трубопроводам диаметром: 1200 мм
| Приказ от 04.08.2020 № 421/пр прил.10 табл.1 п.5 | Производство работ осуществляется в стесненных условиях населенных пунктов ОЗП=1,15; ЭМ=1,15 к расх.; ЗПМ=1,15; ТЗ=1,15; ТЗМ=1,15 | [23 empty] | Производство работ осуществляется в стесненных условиях населенных пунктов ОЗП=1,15; ЭМ=1,15 к расх.; ЗПМ=1,15; ТЗ=1,15; ТЗМ=1,15
| 1 | ОТ |  |  | 8: 89.83; 9: 1.15; 10: 413.22; 11: 34.96; 12: 14446.17 | [13 empty] | ОТ
| 2 | ЭМ |  |  | 8: 5644.83; 9: 1.15; 10: 25966.22; 11: 12.51; 12: 324837.41 | [13 empty] | ЭМ
| 3 | в т.ч. ОТм |  |  | 8: 181.72; 9: 1.15; 10: 835.91; 11: 34.96; 12: 29223.41 | [13 empty] | в т.ч. ОТм
| 4 | М |  |  | 8: 76.33; 10: 305.32; 11: 5.02; 12: 1532.71 | [13 empty] | М
|  | ЗТ |  |  | 4: чел.-ч; 5: 8.1; 6: 1.15; 7: 37.26 | [14 empty] | ЗТ
|  | ЗТм |  |  | 4: чел.-ч; 5: 12; 6: 1.15; 7: 55.2 | [14 empty] | ЗТм
|  | Итого по расценке |  |  | 8: 5810.99; 10: 26684.76; 12: 340816.29 | [15 empty] | Итого по расценке
|  | ФОТ |  |  | 10: 1249.13; 12: 43669.58 | [14 empty] | ФОТ
| Пр/812-018.0-1 | НР Наружные сети водопровода, канализации, теплоснабжения, газопровода |  |  | 4: %; 5: 117; 7: 117; 10: 1461.48; 12: 51093.41 | [14 empty] | НР Наружные сети водопровода, канализации, теплоснабжения, газопровода
| Пр/774-018.0 | СП Наружные сети водопровода, канализации, теплоснабжения, газопровода |  |  | 4: %; 5: 74; 7: 74; 10: 924.36; 12: 32315.49 | [14 empty] | СП Наружные сети водопровода, канализации, теплоснабжения, газопровода
|  | Всего по позиции |  |  | 10: 29070.6; 12: 424225.19 | [16 empty] | Всего по позиции
130 | ТЦ_23.8.03.11_76_9717117506_11.01.2024_01 | Фланец металлический с полимерным покрытием 1200 |  |  | шт | 4 | 1 | 4 | 124001.4 |  | 98805.9 | 5.02 | 496005.6 | [10 empty] | Фланец металлический с полимерным покрытием 1200
|  | Всего по позиции |  |  | 10: 98805.9; 12: 496005.6 | [16 empty] | Всего по позиции
131 | ФЕР22-03-014-17 | Приварка фланцев к стальным трубопроводам диаметром: 1200 мм (прим. диаметр 1400 мм) |  |  | 4: шт; 5: 2; 6: 1; 7: 2 | [10 empty] | Приварка фланцев к стальным трубопроводам диаметром: 1200 мм (прим. диаметр 1400 мм)
| Приказ от 04.08.2020 № 421/пр прил.10 табл.1 п.5 | Производство работ осуществляется в стесненных условиях населенных пунктов ОЗП=1,15; ЭМ=1,15 к расх.; ЗПМ=1,15; ТЗ=1,15; ТЗМ=1,15 | [23 empty] | Производство работ осуществляется в стесненных условиях населенных пунктов ОЗП=1,15; ЭМ=1,15 к расх.; ЗПМ=1,15; ТЗ=1,15; ТЗМ=1,15
| 1 | ОТ |  |  | 8: 89.83; 9: 1.15; 10: 206.61; 11: 34.96; 12: 7223.09 | [13 empty] | ОТ
| 2 | ЭМ |  |  | 8: 5644.83; 9: 1.15; 10: 12983.11; 11: 12.51; 12: 162418.71 | [13 empty] | ЭМ
| 3 | в т.ч. ОТм |  |  | 8: 181.72; 9: 1.15; 10: 417.96; 11: 34.96; 12: 14611.88 | [13 empty] | в т.ч. ОТм
| 4 | М |  |  | 8: 76.33; 10: 152.66; 11: 5.02; 12: 766.35 | [13 empty] | М
|  | ЗТ |  |  | 4: чел.-ч; 5: 8.1; 6: 1.15; 7: 18.63 | [14 empty] | ЗТ
|  | ЗТм |  |  | 4: чел.-ч; 5: 12; 6: 1.15; 7: 27.6 | [14 empty] | ЗТм
|  | Итого по расценке |  |  | 8: 5810.99; 10: 13342.38; 12: 170408.15 | [15 empty] | Итого по расценке
|  | ФОТ |  |  | 10: 624.57; 12: 21834.97 | [14 empty] | ФОТ
| Пр/812-018.0-1 | НР Наружные сети водопровода, канализации, теплоснабжения, газопровода |  |  | 4: %; 5: 117; 7: 117; 10: 730.75; 12: 25546.91 | [14 empty] | НР Наружные сети водопровода, канализации, теплоснабжения, газопровода
| Пр/774-018.0 | СП Наружные сети водопровода, канализации, теплоснабжения, газопровода |  |  | 4: %; 5: 74; 7: 74; 10: 462.18; 12: 16157.88 | [14 empty] | СП Наружные сети водопровода, канализации, теплоснабжения, газопровода
|  | Всего по позиции |  |  | 10: 14535.31; 12: 212112.94 | [16 empty] | Всего по позиции
132 | ФССЦ-23.8.03.11-0408 | Фланцы стальные, марка стали 20 и 25, температурный предел применения от -30 °C до 425 °C, номинальное давление 2,5 МПа, номинальный диаметр 800 мм |  |  | компл | 1 | 1 | 1 | 16135.34 |  | 16135.34 | 5.02 | 80999.41 | [10 empty] | Фланцы стальные, марка стали 20 и 25, температурный предел применения от -30 °C до 425 °C, номинальное давление 2,5 МПа, номинальный диаметр 800 мм
|  | Всего по позиции |  |  | 10: 16135.34; 12: 80999.41 | [16 empty] | Всего по позиции
133 | ФЕР22-03-001-03 | Установка фасонных частей чугунных диаметром: 250-400 мм (прим. Тройник чугунный фланцевый ТФ ∅300x100, вес 67 кг.) |  |  | 4: т; 5: 0.067; 6: 1; 7: 0.067 | [10 empty] | Установка фасонных частей чугунных диаметром: 250-400 мм (прим. Тройник чугунный фланцевый ТФ ∅300x100, вес 67 кг.)
|  | Объем=67/1000 | [22 empty] | Объем=67/1000
| Приказ от 04.08.2020 № 421/пр прил.10 табл.1 п.5 | Производство работ осуществляется в стесненных условиях населенных пунктов ОЗП=1,15; ЭМ=1,15 к расх.; ЗПМ=1,15; ТЗ=1,15; ТЗМ=1,15 | [23 empty] | Производство работ осуществляется в стесненных условиях населенных пунктов ОЗП=1,15; ЭМ=1,15 к расх.; ЗПМ=1,15; ТЗ=1,15; ТЗМ=1,15
| 1 | ОТ |  |  | 8: 266.14; 9: 1.15; 10: 20.51; 11: 34.96; 12: 717.03 | [13 empty] | ОТ
| 2 | ЭМ |  |  | 8: 291.12; 9: 1.15; 10: 22.43; 11: 12.51; 12: 280.6 | [13 empty] | ЭМ
| 3 | в т.ч. ОТм |  |  | 8: 30.84; 9: 1.15; 10: 2.38; 11: 34.96; 12: 83.2 | [13 empty] | в т.ч. ОТм
| 4 | М |  |  | 8: 7096.02; 10: 475.43; 11: 5.02; 12: 2386.66 | [13 empty] | М
|  | ЗТ |  |  | 4: чел.-ч; 5: 31.2; 6: 1.15; 7: 2.404 | [14 empty] | ЗТ
|  | ЗТм |  |  | 4: чел.-ч; 5: 2.29; 6: 1.15; 7: 0.17644 | [14 empty] | ЗТм
|  | Итого по расценке |  |  | 8: 7653.28; 10: 518.37; 12: 3384.29 | [15 empty] | Итого по расценке
|  | ФОТ |  |  | 10: 22.89; 12: 800.23 | [14 empty] | ФОТ
| Пр/812-018.0-1 | НР Наружные сети водопровода, канализации, теплоснабжения, газопровода |  |  | 4: %; 5: 117; 7: 117; 10: 26.78; 12: 936.27 | [14 empty] | НР Наружные сети водопровода, канализации, теплоснабжения, газопровода
| Пр/774-018.0 | СП Наружные сети водопровода, канализации, теплоснабжения, газопровода |  |  | 4: %; 5: 74; 7: 74; 10: 16.94; 12: 592.17 | [14 empty] | СП Наружные сети водопровода, канализации, теплоснабжения, газопровода
|  | Всего по позиции |  |  | 10: 562.09; 12: 4912.73 | [16 empty] | Всего по позиции
134 | ФССЦ-23.8.05.15-0003 | Части чугунные фасонные соединительные к чугунным напорным трубам, наружный диаметр 250-400 мм |  |  | т | -0.067 | 1 | -0.067 | 6667.9 |  | -446.75 | 5.02 | -2242.69 | [10 empty] | Части чугунные фасонные соединительные к чугунным напорным трубам, наружный диаметр 250-400 мм
|  | Всего по позиции |  |  | 10: -446.75; 12: -2242.69 | [16 empty] | Всего по позиции
135 | ТЦ_23.8.05.12_76_7604368921_11.01.2024_01 | Тройник чугунный фланцевый ТФ 300x100 |  |  | шт | 1 | 1 | 1 | 74811.05 |  | 14902.6 | 5.02 | 74811.05 | [10 empty] | Тройник чугунный фланцевый ТФ 300x100
|  | Всего по позиции |  |  | 10: 14902.6; 12: 74811.05 | [16 empty] | Всего по позиции
136 | ФЕР22-03-001-02 | Установка фасонных частей чугунных диаметром: 125-200 мм (прим. Муфта соединительная чугунная ПФРК 200, масса 12,5 кг) |  |  | 4: т; 5: 0.025; 6: 1; 7: 0.025 | [10 empty] | Установка фасонных частей чугунных диаметром: 125-200 мм (прим. Муфта соединительная чугунная ПФРК 200, масса 12,5 кг)
|  | Объем=12,5*2/1000 | [22 empty] | Объем=12,5*2/1000
| Приказ от 04.08.2020 № 421/пр прил.10 табл.1 п.5 | Производство работ осуществляется в стесненных условиях населенных пунктов ОЗП=1,15; ЭМ=1,15 к расх.; ЗПМ=1,15; ТЗ=1,15; ТЗМ=1,15 | [23 empty] | Производство работ осуществляется в стесненных условиях населенных пунктов ОЗП=1,15; ЭМ=1,15 к расх.; ЗПМ=1,15; ТЗ=1,15; ТЗМ=1,15
| 1 | ОТ |  |  | 8: 278.93; 9: 1.15; 10: 8.02; 11: 34.96; 12: 280.38 | [13 empty] | ОТ
| 2 | ЭМ |  |  | 8: 330.9; 9: 1.15; 10: 9.51; 11: 12.51; 12: 118.97 | [13 empty] | ЭМ
| 3 | в т.ч. ОТм |  |  | 8: 35.02; 9: 1.15; 10: 1.01; 11: 34.96; 12: 35.31 | [13 empty] | в т.ч. ОТм
| 4 | М |  |  | 8: 7764.49; 10: 194.11; 11: 5.02; 12: 974.43 | [13 empty] | М
|  | ЗТ |  |  | 4: чел.-ч; 5: 32.7; 6: 1.15; 7: 0.94012 | [14 empty] | ЗТ
|  | ЗТм |  |  | 4: чел.-ч; 5: 2.6; 6: 1.15; 7: 0.07475 | [14 empty] | ЗТм
|  | Итого по расценке |  |  | 8: 8374.32; 10: 211.64; 12: 1373.78 | [15 empty] | Итого по расценке
|  | ФОТ |  |  | 10: 9.03; 12: 315.69 | [14 empty] | ФОТ
| Пр/812-018.0-1 | НР Наружные сети водопровода, канализации, теплоснабжения, газопровода |  |  | 4: %; 5: 117; 7: 117; 10: 10.57; 12: 369.36 | [14 empty] | НР Наружные сети водопровода, канализации, теплоснабжения, газопровода
| Пр/774-018.0 | СП Наружные сети водопровода, канализации, теплоснабжения, газопровода |  |  | 4: %; 5: 74; 7: 74; 10: 6.68; 12: 233.61 | [14 empty] | СП Наружные сети водопровода, канализации, теплоснабжения, газопровода
|  | Всего по позиции |  |  | 10: 228.89; 12: 1976.75 | [16 empty] | Всего по позиции
137 | ФССЦ-23.8.05.15-0002 | Части чугунные фасонные соединительные к чугунным напорным трубам, наружный диаметр 125-200 мм |  |  | т | -0.025 | 1 | -0.025 | 7204.5 |  | -180.11 | 5.02 | -904.15 | [10 empty] | Части чугунные фасонные соединительные к чугунным напорным трубам, наружный диаметр 125-200 мм
|  | Всего по позиции |  |  | 10: -180.11; 12: -904.15 | [16 empty] | Всего по позиции
138 | ТЦ_23.8.05.05_76_7604368921_07.02.2024_01 | Муфта соединительная чугунная ПФРК 200 |  |  | шт | 2 | 1 | 2 | 8252.44 |  | 3287.82 | 5.02 | 16504.88 | [10 empty] | Муфта соединительная чугунная ПФРК 200
|  | Всего по позиции |  |  | 10: 3287.82; 12: 16504.88 | [16 empty] | Всего по позиции
139 | ФЕР22-03-001-03 | Установка фасонных частей чугунных диаметром: 250-400 мм (прим. Муфта соединительная чугунная ПФРК 300, масса 18,6 кг) |  |  | 4: т; 5: 0.0372; 6: 1; 7: 0.0372 | [10 empty] | Установка фасонных частей чугунных диаметром: 250-400 мм (прим. Муфта соединительная чугунная ПФРК 300, масса 18,6 кг)
|  | Объем=18,6 *2/1000 | [22 empty] | Объем=18,6 *2/1000
| Приказ от 04.08.2020 № 421/пр прил.10 табл.1 п.5 | Производство работ осуществляется в стесненных условиях населенных пунктов ОЗП=1,15; ЭМ=1,15 к расх.; ЗПМ=1,15; ТЗ=1,15; ТЗМ=1,15 | [23 empty] | Производство работ осуществляется в стесненных условиях населенных пунктов ОЗП=1,15; ЭМ=1,15 к расх.; ЗПМ=1,15; ТЗ=1,15; ТЗМ=1,15
| 1 | ОТ |  |  | 8: 266.14; 9: 1.15; 10: 11.39; 11: 34.96; 12: 398.19 | [13 empty] | ОТ
| 2 | ЭМ |  |  | 8: 291.12; 9: 1.15; 10: 12.45; 11: 12.51; 12: 155.75 | [13 empty] | ЭМ
| 3 | в т.ч. ОТм |  |  | 8: 30.84; 9: 1.15; 10: 1.32; 11: 34.96; 12: 46.15 | [13 empty] | в т.ч. ОТм
| 4 | М |  |  | 8: 7096.02; 10: 263.97; 11: 5.02; 12: 1325.13 | [13 empty] | М
|  | ЗТ |  |  | 4: чел.-ч; 5: 31.2; 6: 1.15; 7: 1.3347 | [14 empty] | ЗТ
|  | ЗТм |  |  | 4: чел.-ч; 5: 2.29; 6: 1.15; 7: 0.097966 | [14 empty] | ЗТм
|  | Итого по расценке |  |  | 8: 7653.28; 10: 287.81; 12: 1879.07 | [15 empty] | Итого по расценке
|  | ФОТ |  |  | 10: 12.71; 12: 444.34 | [14 empty] | ФОТ
| Пр/812-018.0-1 | НР Наружные сети водопровода, канализации, теплоснабжения, газопровода |  |  | 4: %; 5: 117; 7: 117; 10: 14.87; 12: 519.88 | [14 empty] | НР Наружные сети водопровода, канализации, теплоснабжения, газопровода
| Пр/774-018.0 | СП Наружные сети водопровода, канализации, теплоснабжения, газопровода |  |  | 4: %; 5: 74; 7: 74; 10: 9.41; 12: 328.81 | [14 empty] | СП Наружные сети водопровода, канализации, теплоснабжения, газопровода
|  | Всего по позиции |  |  | 10: 312.09; 12: 2727.76 | [16 empty] | Всего по позиции
140 | ФССЦ-23.8.05.15-0003 | Части чугунные фасонные соединительные к чугунным напорным трубам, наружный диаметр 250-400 мм |  |  | т | -0.0372 | 1 | -0.0372 | 6667.9 |  | -248.05 | 5.02 | -1245.21 | [10 empty] | Части чугунные фасонные соединительные к чугунным напорным трубам, наружный диаметр 250-400 мм
|  | Всего по позиции |  |  | 10: -248.05; 12: -1245.21 | [16 empty] | Всего по позиции
141 | ТЦ_23.8.05.05_76_7604368921_11.01.2024_01 | Муфта соединительная чугунная ПФРК 300 |  |  | шт | 2 | 1 | 2 | 12435.5 |  | 4954.38 | 5.02 | 24871 | [10 empty] | Муфта соединительная чугунная ПФРК 300
|  | Всего по позиции |  |  | 10: 4954.38; 12: 24871 | [16 empty] | Всего по позиции
142 | ФЕР22-03-001-04 | Установка фасонных частей чугунных диаметром: 500-1000 мм (прим. Муфта соединительная чугунная ПФРК 500, масса 59 кг) |  |  | 4: т; 5: 0.354; 6: 1; 7: 0.354 | [10 empty] | Установка фасонных частей чугунных диаметром: 500-1000 мм (прим. Муфта соединительная чугунная ПФРК 500, масса 59 кг)
|  | Объем=59*6/1000 | [22 empty] | Объем=59*6/1000
| Приказ от 04.08.2020 № 421/пр прил.10 табл.1 п.5 | Производство работ осуществляется в стесненных условиях населенных пунктов ОЗП=1,15; ЭМ=1,15 к расх.; ЗПМ=1,15; ТЗ=1,15; ТЗМ=1,15 | [23 empty] | Производство работ осуществляется в стесненных условиях населенных пунктов ОЗП=1,15; ЭМ=1,15 к расх.; ЗПМ=1,15; ТЗ=1,15; ТЗМ=1,15
| 1 | ОТ |  |  | 8: 168.89; 9: 1.15; 10: 68.76; 11: 34.96; 12: 2403.85 | [13 empty] | ОТ
| 2 | ЭМ |  |  | 8: 434.93; 9: 1.15; 10: 177.06; 11: 12.51; 12: 2215.02 | [13 empty] | ЭМ
| 3 | в т.ч. ОТм |  |  | 8: 42.96; 9: 1.15; 10: 17.49; 11: 34.96; 12: 611.45 | [13 empty] | в т.ч. ОТм
| 4 | М |  |  | 8: 5873.43; 10: 2079.19; 11: 5.02; 12: 10437.53 | [13 empty] | М
|  | ЗТ |  |  | 4: чел.-ч; 5: 19.8; 6: 1.15; 7: 8.0606 | [14 empty] | ЗТ
|  | ЗТм |  |  | 4: чел.-ч; 5: 3.19; 6: 1.15; 7: 1.2986 | [14 empty] | ЗТм
|  | Итого по расценке |  |  | 8: 6477.25; 10: 2325.01; 12: 15056.4 | [15 empty] | Итого по расценке
|  | ФОТ |  |  | 10: 86.25; 12: 3015.3 | [14 empty] | ФОТ
| Пр/812-018.0-1 | НР Наружные сети водопровода, канализации, теплоснабжения, газопровода |  |  | 4: %; 5: 117; 7: 117; 10: 100.91; 12: 3527.9 | [14 empty] | НР Наружные сети водопровода, канализации, теплоснабжения, газопровода
| Пр/774-018.0 | СП Наружные сети водопровода, канализации, теплоснабжения, газопровода |  |  | 4: %; 5: 74; 7: 74; 10: 63.83; 12: 2231.32 | [14 empty] | СП Наружные сети водопровода, канализации, теплоснабжения, газопровода
|  | Всего по позиции |  |  | 10: 2489.75; 12: 20815.62 | [16 empty] | Всего по позиции
143 | ФССЦ-23.8.05.15-0004 | Части чугунные фасонные соединительные к чугунным напорным трубам, наружный диаметр 500-1000 мм |  |  | т | -0.354 | 1 | -0.354 | 5600 |  | -1982.4 | 5.02 | -9951.65 | [10 empty] | Части чугунные фасонные соединительные к чугунным напорным трубам, наружный диаметр 500-1000 мм
|  | Всего по позиции |  |  | 10: -1982.4; 12: -9951.65 | [16 empty] | Всего по позиции
144 | ТЦ_23.8.05.05_76_7604368921_11.01.2024_01 | Муфта соединительная чугунная ПФРК 500 |  |  | шт | 6 | 1 | 6 | 38189.65 |  | 45645 | 5.02 | 229137.9 | [10 empty] | Муфта соединительная чугунная ПФРК 500
|  | Всего по позиции |  |  | 10: 45645; 12: 229137.9 | [16 empty] | Всего по позиции
145 | ФЕР22-03-001-04 | Установка фасонных частей чугунных диаметром: 500-1000 мм (прим Муфта соединительная чугунная ПФРК 900, масса 172,1 кг) |  |  | 4: т; 5: 0.3442; 6: 1; 7: 0.3442 | [10 empty] | Установка фасонных частей чугунных диаметром: 500-1000 мм (прим Муфта соединительная чугунная ПФРК 900, масса 172,1 кг)
|  | Объем=172,1 *2/1000 | [22 empty] | Объем=172,1 *2/1000
| Приказ от 04.08.2020 № 421/пр прил.10 табл.1 п.5 | Производство работ осуществляется в стесненных условиях населенных пунктов ОЗП=1,15; ЭМ=1,15 к расх.; ЗПМ=1,15; ТЗ=1,15; ТЗМ=1,15 | [23 empty] | Производство работ осуществляется в стесненных условиях населенных пунктов ОЗП=1,15; ЭМ=1,15 к расх.; ЗПМ=1,15; ТЗ=1,15; ТЗМ=1,15
| 1 | ОТ |  |  | 8: 168.89; 9: 1.15; 10: 66.85; 11: 34.96; 12: 2337.08 | [13 empty] | ОТ
| 2 | ЭМ |  |  | 8: 434.93; 9: 1.15; 10: 172.16; 11: 12.51; 12: 2153.72 | [13 empty] | ЭМ
| 3 | в т.ч. ОТм |  |  | 8: 42.96; 9: 1.15; 10: 17; 11: 34.96; 12: 594.32 | [13 empty] | в т.ч. ОТм
| 4 | М |  |  | 8: 5873.43; 10: 2021.63; 11: 5.02; 12: 10148.58 | [13 empty] | М
|  | ЗТ |  |  | 4: чел.-ч; 5: 19.8; 6: 1.15; 7: 7.8374 | [14 empty] | ЗТ
|  | ЗТм |  |  | 4: чел.-ч; 5: 3.19; 6: 1.15; 7: 1.2627 | [14 empty] | ЗТм
|  | Итого по расценке |  |  | 8: 6477.25; 10: 2260.64; 12: 14639.38 | [15 empty] | Итого по расценке
|  | ФОТ |  |  | 10: 83.85; 12: 2931.4 | [14 empty] | ФОТ
| Пр/812-018.0-1 | НР Наружные сети водопровода, канализации, теплоснабжения, газопровода |  |  | 4: %; 5: 117; 7: 117; 10: 98.1; 12: 3429.74 | [14 empty] | НР Наружные сети водопровода, канализации, теплоснабжения, газопровода
| Пр/774-018.0 | СП Наружные сети водопровода, канализации, теплоснабжения, газопровода |  |  | 4: %; 5: 74; 7: 74; 10: 62.05; 12: 2169.24 | [14 empty] | СП Наружные сети водопровода, канализации, теплоснабжения, газопровода
|  | Всего по позиции |  |  | 10: 2420.79; 12: 20238.36 | [16 empty] | Всего по позиции
146 | ФССЦ-23.8.05.15-0004 | Части чугунные фасонные соединительные к чугунным напорным трубам, наружный диаметр 500-1000 мм |  |  | т | -0.3442 | 1 | -0.3442 | 5600 |  | -1927.52 | 5.02 | -9676.15 | [10 empty] | Части чугунные фасонные соединительные к чугунным напорным трубам, наружный диаметр 500-1000 мм
|  | Всего по позиции |  |  | 10: -1927.52; 12: -9676.15 | [16 empty] | Всего по позиции
147 | ТЦ_23.8.05.05_76_7604368921_11.01.2024_01 | Муфта соединительная чугунная ПФРК 900 |  |  | шт | 2 | 1 | 2 | 132414.7 |  | 52754.86 | 5.02 | 264829.4 | [10 empty] | Муфта соединительная чугунная ПФРК 900
|  | Всего по позиции |  |  | 10: 52754.86; 12: 264829.4 | [16 empty] | Всего по позиции
148 | ФЕР22-03-002-01 | Установка полиэтиленовых фасонных частей: отводов, колен, патрубков, переходов |  |  | 4: 10 шт; 5: 0.3; 6: 1; 7: 0.3 | [10 empty] | Установка полиэтиленовых фасонных частей: отводов, колен, патрубков, переходов
|  | Объем=3 / 10 | [22 empty] | Объем=3 / 10
| Приказ от 04.08.2020 № 421/пр прил.10 табл.1 п.5 | Производство работ осуществляется в стесненных условиях населенных пунктов ОЗП=1,15; ЭМ=1,15 к расх.; ЗПМ=1,15; ТЗ=1,15; ТЗМ=1,15 | [23 empty] | Производство работ осуществляется в стесненных условиях населенных пунктов ОЗП=1,15; ЭМ=1,15 к расх.; ЗПМ=1,15; ТЗ=1,15; ТЗМ=1,15
| 1 | ОТ |  |  | 8: 37.55; 9: 1.15; 10: 12.95; 11: 34.96; 12: 452.73 | [13 empty] | ОТ
| 2 | ЭМ |  |  | 8: 226.03; 9: 1.15; 10: 77.98; 11: 12.51; 12: 975.53 | [13 empty] | ЭМ
| 3 | в т.ч. ОТм |  |  | 8: 30.5; 9: 1.15; 10: 10.52; 11: 34.96; 12: 367.78 | [13 empty] | в т.ч. ОТм
|  | ЗТ |  |  | 4: чел.-ч; 5: 4.14; 6: 1.15; 7: 1.4283 | [14 empty] | ЗТ
|  | ЗТм |  |  | 4: чел.-ч; 5: 2.26; 6: 1.15; 7: 0.7797 | [14 empty] | ЗТм
|  | Итого по расценке |  |  | 8: 263.58; 10: 90.93; 12: 1428.26 | [15 empty] | Итого по расценке
|  | ФОТ |  |  | 10: 23.47; 12: 820.51 | [14 empty] | ФОТ
| Пр/812-018.0-1 | НР Наружные сети водопровода, канализации, теплоснабжения, газопровода |  |  | 4: %; 5: 117; 7: 117; 10: 27.46; 12: 960 | [14 empty] | НР Наружные сети водопровода, канализации, теплоснабжения, газопровода
| Пр/774-018.0 | СП Наружные сети водопровода, канализации, теплоснабжения, газопровода |  |  | 4: %; 5: 74; 7: 74; 10: 17.37; 12: 607.18 | [14 empty] | СП Наружные сети водопровода, канализации, теплоснабжения, газопровода
|  | Всего по позиции |  |  | 10: 135.76; 12: 2995.44 | [16 empty] | Всего по позиции
149 | ТЦ_23.8.04.08_76_7728522157_23.04.2024_01 | Неразъемное соединение ст/ПЭ НСПС108/110 |  |  | шт | 3 | 1 | 3 | 894.62 |  | 534.63 | 5.02 | 2683.86 | [10 empty] | Неразъемное соединение ст/ПЭ НСПС108/110
|  | Всего по позиции |  |  | 10: 534.63; 12: 2683.86 | [16 empty] | Всего по позиции
150 | ФЕР22-03-002-01 | Установка полиэтиленовых фасонных частей: отводов, колен, патрубков, переходов |  |  | 4: 10 шт; 5: 0.2; 6: 1; 7: 0.2 | [10 empty] | Установка полиэтиленовых фасонных частей: отводов, колен, патрубков, переходов
|  | Объем=2 / 10 | [22 empty] | Объем=2 / 10
| Приказ от 04.08.2020 № 421/пр прил.10 табл.1 п.5 | Производство работ осуществляется в стесненных условиях населенных пунктов ОЗП=1,15; ЭМ=1,15 к расх.; ЗПМ=1,15; ТЗ=1,15; ТЗМ=1,15 | [23 empty] | Производство работ осуществляется в стесненных условиях населенных пунктов ОЗП=1,15; ЭМ=1,15 к расх.; ЗПМ=1,15; ТЗ=1,15; ТЗМ=1,15
| 1 | ОТ |  |  | 8: 37.55; 9: 1.15; 10: 8.64; 11: 34.96; 12: 302.05 | [13 empty] | ОТ
| 2 | ЭМ |  |  | 8: 226.03; 9: 1.15; 10: 51.99; 11: 12.51; 12: 650.39 | [13 empty] | ЭМ
| 3 | в т.ч. ОТм |  |  | 8: 30.5; 9: 1.15; 10: 7.02; 11: 34.96; 12: 245.42 | [13 empty] | в т.ч. ОТм
|  | ЗТ |  |  | 4: чел.-ч; 5: 4.14; 6: 1.15; 7: 0.9522 | [14 empty] | ЗТ
|  | ЗТм |  |  | 4: чел.-ч; 5: 2.26; 6: 1.15; 7: 0.5198 | [14 empty] | ЗТм
|  | Итого по расценке |  |  | 8: 263.58; 10: 60.63; 12: 952.44 | [15 empty] | Итого по расценке
|  | ФОТ |  |  | 10: 15.66; 12: 547.47 | [14 empty] | ФОТ
| Пр/812-018.0-1 | НР Наружные сети водопровода, канализации, теплоснабжения, газопровода |  |  | 4: %; 5: 117; 7: 117; 10: 18.32; 12: 640.54 | [14 empty] | НР Наружные сети водопровода, канализации, теплоснабжения, газопровода
| Пр/774-018.0 | СП Наружные сети водопровода, канализации, теплоснабжения, газопровода |  |  | 4: %; 5: 74; 7: 74; 10: 11.59; 12: 405.13 | [14 empty] | СП Наружные сети водопровода, канализации, теплоснабжения, газопровода
|  | Всего по позиции |  |  | 10: 90.54; 12: 1998.11 | [16 empty] | Всего по позиции
151 | ТЦ_23.8.04.08_76_9717117506_11.01.2024_01 | Неразъемное соединение ст/ПЭ НСПС159/160 |  |  | шт | 2 | 1 | 2 | 21613.8 |  | 8611.08 | 5.02 | 43227.6 | [10 empty] | Неразъемное соединение ст/ПЭ НСПС159/160
|  | Всего по позиции |  |  | 10: 8611.08; 12: 43227.6 | [16 empty] | Всего по позиции
152 | ФЕР22-03-002-01 | Установка полиэтиленовых фасонных частей: отводов, колен, патрубков, переходов |  |  | 4: 10 шт; 5: 0.1; 6: 1; 7: 0.1 | [10 empty] | Установка полиэтиленовых фасонных частей: отводов, колен, патрубков, переходов
|  | Объем=1 / 10 | [22 empty] | Объем=1 / 10
| Приказ от 04.08.2020 № 421/пр прил.10 табл.1 п.5 | Производство работ осуществляется в стесненных условиях населенных пунктов ОЗП=1,15; ЭМ=1,15 к расх.; ЗПМ=1,15; ТЗ=1,15; ТЗМ=1,15 | [23 empty] | Производство работ осуществляется в стесненных условиях населенных пунктов ОЗП=1,15; ЭМ=1,15 к расх.; ЗПМ=1,15; ТЗ=1,15; ТЗМ=1,15
| 1 | ОТ |  |  | 8: 37.55; 9: 1.15; 10: 4.32; 11: 34.96; 12: 151.03 | [13 empty] | ОТ
| 2 | ЭМ |  |  | 8: 226.03; 9: 1.15; 10: 25.99; 11: 12.51; 12: 325.13 | [13 empty] | ЭМ
| 3 | в т.ч. ОТм |  |  | 8: 30.5; 9: 1.15; 10: 3.51; 11: 34.96; 12: 122.71 | [13 empty] | в т.ч. ОТм
|  | ЗТ |  |  | 4: чел.-ч; 5: 4.14; 6: 1.15; 7: 0.4761 | [14 empty] | ЗТ
|  | ЗТм |  |  | 4: чел.-ч; 5: 2.26; 6: 1.15; 7: 0.2599 | [14 empty] | ЗТм
|  | Итого по расценке |  |  | 8: 263.58; 10: 30.31; 12: 476.16 | [15 empty] | Итого по расценке
|  | ФОТ |  |  | 10: 7.83; 12: 273.74 | [14 empty] | ФОТ
| Пр/812-018.0-1 | НР Наружные сети водопровода, канализации, теплоснабжения, газопровода |  |  | 4: %; 5: 117; 7: 117; 10: 9.16; 12: 320.28 | [14 empty] | НР Наружные сети водопровода, канализации, теплоснабжения, газопровода
| Пр/774-018.0 | СП Наружные сети водопровода, канализации, теплоснабжения, газопровода |  |  | 4: %; 5: 74; 7: 74; 10: 5.79; 12: 202.57 | [14 empty] | СП Наружные сети водопровода, канализации, теплоснабжения, газопровода
|  | Всего по позиции |  |  | 10: 45.26; 12: 999.01 | [16 empty] | Всего по позиции
153 | ТЦ_24.3.05.01_76_9717117506_11.01.2024_01 | Втулка ПЭ под фланец 110 |  |  | шт | 1 | 1 | 1 | 1376.15 |  | 274.13 | 5.02 | 1376.15 | [10 empty] | Втулка ПЭ под фланец 110
|  | Всего по позиции |  |  | 10: 274.13; 12: 1376.15 | [16 empty] | Всего по позиции
154 | ФЕР22-03-002-01 | Установка полиэтиленовых фасонных частей: отводов, колен, патрубков, переходов |  |  | 4: 10 шт; 5: 0.2; 6: 1; 7: 0.2 | [10 empty] | Установка полиэтиленовых фасонных частей: отводов, колен, патрубков, переходов
|  | Объем=2 / 10 | [22 empty] | Объем=2 / 10
| Приказ от 04.08.2020 № 421/пр прил.10 табл.1 п.5 | Производство работ осуществляется в стесненных условиях населенных пунктов ОЗП=1,15; ЭМ=1,15 к расх.; ЗПМ=1,15; ТЗ=1,15; ТЗМ=1,15 | [23 empty] | Производство работ осуществляется в стесненных условиях населенных пунктов ОЗП=1,15; ЭМ=1,15 к расх.; ЗПМ=1,15; ТЗ=1,15; ТЗМ=1,15
| 1 | ОТ |  |  | 8: 37.55; 9: 1.15; 10: 8.64; 11: 34.96; 12: 302.05 | [13 empty] | ОТ
| 2 | ЭМ |  |  | 8: 226.03; 9: 1.15; 10: 51.99; 11: 12.51; 12: 650.39 | [13 empty] | ЭМ
| 3 | в т.ч. ОТм |  |  | 8: 30.5; 9: 1.15; 10: 7.02; 11: 34.96; 12: 245.42 | [13 empty] | в т.ч. ОТм
|  | ЗТ |  |  | 4: чел.-ч; 5: 4.14; 6: 1.15; 7: 0.9522 | [14 empty] | ЗТ
|  | ЗТм |  |  | 4: чел.-ч; 5: 2.26; 6: 1.15; 7: 0.5198 | [14 empty] | ЗТм
|  | Итого по расценке |  |  | 8: 263.58; 10: 60.63; 12: 952.44 | [15 empty] | Итого по расценке
|  | ФОТ |  |  | 10: 15.66; 12: 547.47 | [14 empty] | ФОТ
| Пр/812-018.0-1 | НР Наружные сети водопровода, канализации, теплоснабжения, газопровода |  |  | 4: %; 5: 117; 7: 117; 10: 18.32; 12: 640.54 | [14 empty] | НР Наружные сети водопровода, канализации, теплоснабжения, газопровода
| Пр/774-018.0 | СП Наружные сети водопровода, канализации, теплоснабжения, газопровода |  |  | 4: %; 5: 74; 7: 74; 10: 11.59; 12: 405.13 | [14 empty] | СП Наружные сети водопровода, канализации, теплоснабжения, газопровода
|  | Всего по позиции |  |  | 10: 90.54; 12: 1998.11 | [16 empty] | Всего по позиции
155 | ТЦ_24.3.05.01_76_9717117506_11.01.2024_01 | Втулка ПЭ под фланец 160 |  |  | шт | 2 | 1 | 2 | 2815.2 |  | 1121.59 | 5.02 | 5630.4 | [10 empty] | Втулка ПЭ под фланец 160
|  | Всего по позиции |  |  | 10: 1121.59; 12: 5630.4 | [16 empty] | Всего по позиции
156 | ТЦ_24.3.05.01_76_7604368921_11.01.2024_01 | Бурт ПВХ под фланец 160 |  |  | шт | 2 | 1 | 2 | 1812.2 |  | 721.99 | 5.02 | 3624.4 | [10 empty] | Бурт ПВХ под фланец 160
|  | Всего по позиции |  |  | 10: 721.99; 12: 3624.4 | [16 empty] | Всего по позиции
157 | ФЕР22-03-002-01 | Установка полиэтиленовых фасонных частей: отводов, колен, патрубков, переходов |  |  | 4: 10 шт; 5: 0.2; 6: 1; 7: 0.2 | [10 empty] | Установка полиэтиленовых фасонных частей: отводов, колен, патрубков, переходов
|  | Объем=2 / 10 | [22 empty] | Объем=2 / 10
| Приказ от 04.08.2020 № 421/пр прил.10 табл.1 п.5 | Производство работ осуществляется в стесненных условиях населенных пунктов ОЗП=1,15; ЭМ=1,15 к расх.; ЗПМ=1,15; ТЗ=1,15; ТЗМ=1,15 | [23 empty] | Производство работ осуществляется в стесненных условиях населенных пунктов ОЗП=1,15; ЭМ=1,15 к расх.; ЗПМ=1,15; ТЗ=1,15; ТЗМ=1,15
| 1 | ОТ |  |  | 8: 37.55; 9: 1.15; 10: 8.64; 11: 34.96; 12: 302.05 | [13 empty] | ОТ
| 2 | ЭМ |  |  | 8: 226.03; 9: 1.15; 10: 51.99; 11: 12.51; 12: 650.39 | [13 empty] | ЭМ
| 3 | в т.ч. ОТм |  |  | 8: 30.5; 9: 1.15; 10: 7.02; 11: 34.96; 12: 245.42 | [13 empty] | в т.ч. ОТм
|  | ЗТ |  |  | 4: чел.-ч; 5: 4.14; 6: 1.15; 7: 0.9522 | [14 empty] | ЗТ
|  | ЗТм |  |  | 4: чел.-ч; 5: 2.26; 6: 1.15; 7: 0.5198 | [14 empty] | ЗТм
|  | Итого по расценке |  |  | 8: 263.58; 10: 60.63; 12: 952.44 | [15 empty] | Итого по расценке
|  | ФОТ |  |  | 10: 15.66; 12: 547.47 | [14 empty] | ФОТ
| Пр/812-018.0-1 | НР Наружные сети водопровода, канализации, теплоснабжения, газопровода |  |  | 4: %; 5: 117; 7: 117; 10: 18.32; 12: 640.54 | [14 empty] | НР Наружные сети водопровода, канализации, теплоснабжения, газопровода
| Пр/774-018.0 | СП Наружные сети водопровода, канализации, теплоснабжения, газопровода |  |  | 4: %; 5: 74; 7: 74; 10: 11.59; 12: 405.13 | [14 empty] | СП Наружные сети водопровода, канализации, теплоснабжения, газопровода
|  | Всего по позиции |  |  | 10: 90.54; 12: 1998.11 | [16 empty] | Всего по позиции
158 | ТЦ_24.3.05.01_76_7604368921_07.02.2024_01 | Втулка ПЭ под фланец 225 |  |  | шт | 2 | 1 | 2 | 3908.94 |  | 1557.35 | 5.02 | 7817.88 | [10 empty] | Втулка ПЭ под фланец 225
|  | Всего по позиции |  |  | 10: 1557.35; 12: 7817.88 | [16 empty] | Всего по позиции
159 | ФЕР22-03-002-01 | Установка полиэтиленовых фасонных частей: отводов, колен, патрубков, переходов |  |  | 4: 10 шт; 5: 0.4; 6: 1; 7: 0.4 | [10 empty] | Установка полиэтиленовых фасонных частей: отводов, колен, патрубков, переходов
|  | Объем=4 / 10 | [22 empty] | Объем=4 / 10
| Приказ от 04.08.2020 № 421/пр прил.10 табл.1 п.5 | Производство работ осуществляется в стесненных условиях населенных пунктов ОЗП=1,15; ЭМ=1,15 к расх.; ЗПМ=1,15; ТЗ=1,15; ТЗМ=1,15 | [23 empty] | Производство работ осуществляется в стесненных условиях населенных пунктов ОЗП=1,15; ЭМ=1,15 к расх.; ЗПМ=1,15; ТЗ=1,15; ТЗМ=1,15
| 1 | ОТ |  |  | 8: 37.55; 9: 1.15; 10: 17.27; 11: 34.96; 12: 603.76 | [13 empty] | ОТ
| 2 | ЭМ |  |  | 8: 226.03; 9: 1.15; 10: 103.97; 11: 12.51; 12: 1300.66 | [13 empty] | ЭМ
| 3 | в т.ч. ОТм |  |  | 8: 30.5; 9: 1.15; 10: 14.03; 11: 34.96; 12: 490.49 | [13 empty] | в т.ч. ОТм
|  | ЗТ |  |  | 4: чел.-ч; 5: 4.14; 6: 1.15; 7: 1.9044 | [14 empty] | ЗТ
|  | ЗТм |  |  | 4: чел.-ч; 5: 2.26; 6: 1.15; 7: 1.0396 | [14 empty] | ЗТм
|  | Итого по расценке |  |  | 8: 263.58; 10: 121.24; 12: 1904.42 | [15 empty] | Итого по расценке
|  | ФОТ |  |  | 10: 31.3; 12: 1094.25 | [14 empty] | ФОТ
| Пр/812-018.0-1 | НР Наружные сети водопровода, канализации, теплоснабжения, газопровода |  |  | 4: %; 5: 117; 7: 117; 10: 36.62; 12: 1280.27 | [14 empty] | НР Наружные сети водопровода, канализации, теплоснабжения, газопровода
| Пр/774-018.0 | СП Наружные сети водопровода, канализации, теплоснабжения, газопровода |  |  | 4: %; 5: 74; 7: 74; 10: 23.16; 12: 809.75 | [14 empty] | СП Наружные сети водопровода, канализации, теплоснабжения, газопровода
|  | Всего по позиции |  |  | 10: 181.02; 12: 3994.44 | [16 empty] | Всего по позиции
160 | ТЦ_24.3.05.01_76_9717117506_11.01.2024_01 | Втулка ПЭ под фланец 315 |  |  | шт | 4 | 1 | 4 | 5600.65 |  | 4462.67 | 5.02 | 22402.6 | [10 empty] | Втулка ПЭ под фланец 315
|  | Всего по позиции |  |  | 10: 4462.67; 12: 22402.6 | [16 empty] | Всего по позиции
161 | ФЕР22-03-002-01 | Установка полиэтиленовых фасонных частей: отводов, колен, патрубков, переходов |  |  | 4: 10 шт; 5: 0.2; 6: 1; 7: 0.2 | [10 empty] | Установка полиэтиленовых фасонных частей: отводов, колен, патрубков, переходов
|  | Объем=2 / 10 | [22 empty] | Объем=2 / 10
| Приказ от 04.08.2020 № 421/пр прил.10 табл.1 п.5 | Производство работ осуществляется в стесненных условиях населенных пунктов ОЗП=1,15; ЭМ=1,15 к расх.; ЗПМ=1,15; ТЗ=1,15; ТЗМ=1,15 | [23 empty] | Производство работ осуществляется в стесненных условиях населенных пунктов ОЗП=1,15; ЭМ=1,15 к расх.; ЗПМ=1,15; ТЗ=1,15; ТЗМ=1,15
| 1 | ОТ |  |  | 8: 37.55; 9: 1.15; 10: 8.64; 11: 34.96; 12: 302.05 | [13 empty] | ОТ
| 2 | ЭМ |  |  | 8: 226.03; 9: 1.15; 10: 51.99; 11: 12.51; 12: 650.39 | [13 empty] | ЭМ
| 3 | в т.ч. ОТм |  |  | 8: 30.5; 9: 1.15; 10: 7.02; 11: 34.96; 12: 245.42 | [13 empty] | в т.ч. ОТм
|  | ЗТ |  |  | 4: чел.-ч; 5: 4.14; 6: 1.15; 7: 0.9522 | [14 empty] | ЗТ
|  | ЗТм |  |  | 4: чел.-ч; 5: 2.26; 6: 1.15; 7: 0.5198 | [14 empty] | ЗТм
|  | Итого по расценке |  |  | 8: 263.58; 10: 60.63; 12: 952.44 | [15 empty] | Итого по расценке
|  | ФОТ |  |  | 10: 15.66; 12: 547.47 | [14 empty] | ФОТ
| Пр/812-018.0-1 | НР Наружные сети водопровода, канализации, теплоснабжения, газопровода |  |  | 4: %; 5: 117; 7: 117; 10: 18.32; 12: 640.54 | [14 empty] | НР Наружные сети водопровода, канализации, теплоснабжения, газопровода
| Пр/774-018.0 | СП Наружные сети водопровода, канализации, теплоснабжения, газопровода |  |  | 4: %; 5: 74; 7: 74; 10: 11.59; 12: 405.13 | [14 empty] | СП Наружные сети водопровода, канализации, теплоснабжения, газопровода
|  | Всего по позиции |  |  | 10: 90.54; 12: 1998.11 | [16 empty] | Всего по позиции
162 | ТЦ_24.3.05.01_76_7728522157_09.08.2024_01 | Втулка ПЭ под фланец 450 |  |  | м | 2 | 1 | 2 | 25189.79 |  | 10035.77 | 5.02 | 50379.58 | [10 empty] | Втулка ПЭ под фланец 450
|  | Всего по позиции |  |  | 10: 10035.77; 12: 50379.58 | [16 empty] | Всего по позиции
163 | ФЕР22-03-002-01 | Установка полиэтиленовых фасонных частей: отводов, колен, патрубков, переходов |  |  | 4: 10 шт; 5: 0.8; 6: 1; 7: 0.8 | [10 empty] | Установка полиэтиленовых фасонных частей: отводов, колен, патрубков, переходов
|  | Объем=8 / 10 | [22 empty] | Объем=8 / 10
| Приказ от 04.08.2020 № 421/пр прил.10 табл.1 п.5 | Производство работ осуществляется в стесненных условиях населенных пунктов ОЗП=1,15; ЭМ=1,15 к расх.; ЗПМ=1,15; ТЗ=1,15; ТЗМ=1,15 | [23 empty] | Производство работ осуществляется в стесненных условиях населенных пунктов ОЗП=1,15; ЭМ=1,15 к расх.; ЗПМ=1,15; ТЗ=1,15; ТЗМ=1,15
| 1 | ОТ |  |  | 8: 37.55; 9: 1.15; 10: 34.55; 11: 34.96; 12: 1207.87 | [13 empty] | ОТ
| 2 | ЭМ |  |  | 8: 226.03; 9: 1.15; 10: 207.95; 11: 12.51; 12: 2601.45 | [13 empty] | ЭМ
| 3 | в т.ч. ОТм |  |  | 8: 30.5; 9: 1.15; 10: 28.06; 11: 34.96; 12: 980.98 | [13 empty] | в т.ч. ОТм
|  | ЗТ |  |  | 4: чел.-ч; 5: 4.14; 6: 1.15; 7: 3.8088 | [14 empty] | ЗТ
|  | ЗТм |  |  | 4: чел.-ч; 5: 2.26; 6: 1.15; 7: 2.0792 | [14 empty] | ЗТм
|  | Итого по расценке |  |  | 8: 263.58; 10: 242.5; 12: 3809.32 | [15 empty] | Итого по расценке
|  | ФОТ |  |  | 10: 62.61; 12: 2188.85 | [14 empty] | ФОТ
| Пр/812-018.0-1 | НР Наружные сети водопровода, канализации, теплоснабжения, газопровода |  |  | 4: %; 5: 117; 7: 117; 10: 73.25; 12: 2560.95 | [14 empty] | НР Наружные сети водопровода, канализации, теплоснабжения, газопровода
| Пр/774-018.0 | СП Наружные сети водопровода, канализации, теплоснабжения, газопровода |  |  | 4: %; 5: 74; 7: 74; 10: 46.33; 12: 1619.75 | [14 empty] | СП Наружные сети водопровода, канализации, теплоснабжения, газопровода
|  | Всего по позиции |  |  | 10: 362.08; 12: 7990.02 | [16 empty] | Всего по позиции
164 | ТЦ_24.3.05.01_76_7721838909_11.04.2024_01 | Втулка ПЭ под фланец 560 |  |  | м | 8 | 1 | 8 | 24090.36 |  | 38391.01 | 5.02 | 192722.88 | [10 empty] | Втулка ПЭ под фланец 560
|  | Всего по позиции |  |  | 10: 38391.01; 12: 192722.88 | [16 empty] | Всего по позиции
165 | ФЕР22-03-002-01 | Установка полиэтиленовых фасонных частей: отводов, колен, патрубков, переходов |  |  | 4: 10 шт; 5: 0.2; 6: 1; 7: 0.2 | [10 empty] | Установка полиэтиленовых фасонных частей: отводов, колен, патрубков, переходов
|  | Объем=2 / 10 | [22 empty] | Объем=2 / 10
| Приказ от 04.08.2020 № 421/пр прил.10 табл.1 п.5 | Производство работ осуществляется в стесненных условиях населенных пунктов ОЗП=1,15; ЭМ=1,15 к расх.; ЗПМ=1,15; ТЗ=1,15; ТЗМ=1,15 | [23 empty] | Производство работ осуществляется в стесненных условиях населенных пунктов ОЗП=1,15; ЭМ=1,15 к расх.; ЗПМ=1,15; ТЗ=1,15; ТЗМ=1,15
| 1 | ОТ |  |  | 8: 37.55; 9: 1.15; 10: 8.64; 11: 34.96; 12: 302.05 | [13 empty] | ОТ
| 2 | ЭМ |  |  | 8: 226.03; 9: 1.15; 10: 51.99; 11: 12.51; 12: 650.39 | [13 empty] | ЭМ
| 3 | в т.ч. ОТм |  |  | 8: 30.5; 9: 1.15; 10: 7.02; 11: 34.96; 12: 245.42 | [13 empty] | в т.ч. ОТм
|  | ЗТ |  |  | 4: чел.-ч; 5: 4.14; 6: 1.15; 7: 0.9522 | [14 empty] | ЗТ
|  | ЗТм |  |  | 4: чел.-ч; 5: 2.26; 6: 1.15; 7: 0.5198 | [14 empty] | ЗТм
|  | Итого по расценке |  |  | 8: 263.58; 10: 60.63; 12: 952.44 | [15 empty] | Итого по расценке
|  | ФОТ |  |  | 10: 15.66; 12: 547.47 | [14 empty] | ФОТ
| Пр/812-018.0-1 | НР Наружные сети водопровода, канализации, теплоснабжения, газопровода |  |  | 4: %; 5: 117; 7: 117; 10: 18.32; 12: 640.54 | [14 empty] | НР Наружные сети водопровода, канализации, теплоснабжения, газопровода
| Пр/774-018.0 | СП Наружные сети водопровода, канализации, теплоснабжения, газопровода |  |  | 4: %; 5: 74; 7: 74; 10: 11.59; 12: 405.13 | [14 empty] | СП Наружные сети водопровода, канализации, теплоснабжения, газопровода
|  | Всего по позиции |  |  | 10: 90.54; 12: 1998.11 | [16 empty] | Всего по позиции
166 | ТЦ_24.3.05.01_76_7728522157_23.04.2024_01 | Втулка ПЭ под фланец 1000 |  |  | шт | 2 | 1 | 2 | 77244.81 |  | 30774.82 | 5.02 | 154489.62 | [10 empty] | Втулка ПЭ под фланец 1000
|  | Всего по позиции |  |  | 10: 30774.82; 12: 154489.62 | [16 empty] | Всего по позиции
167 | ФЕР22-03-002-01 | Установка полиэтиленовых фасонных частей: отводов, колен, патрубков, переходов |  |  | 4: 10 шт; 5: 0.2; 6: 1; 7: 0.2 | [10 empty] | Установка полиэтиленовых фасонных частей: отводов, колен, патрубков, переходов
|  | Объем=2 / 10 | [22 empty] | Объем=2 / 10
| Приказ от 04.08.2020 № 421/пр прил.10 табл.1 п.5 | Производство работ осуществляется в стесненных условиях населенных пунктов ОЗП=1,15; ЭМ=1,15 к расх.; ЗПМ=1,15; ТЗ=1,15; ТЗМ=1,15 | [23 empty] | Производство работ осуществляется в стесненных условиях населенных пунктов ОЗП=1,15; ЭМ=1,15 к расх.; ЗПМ=1,15; ТЗ=1,15; ТЗМ=1,15
| 1 | ОТ |  |  | 8: 37.55; 9: 1.15; 10: 8.64; 11: 34.96; 12: 302.05 | [13 empty] | ОТ
| 2 | ЭМ |  |  | 8: 226.03; 9: 1.15; 10: 51.99; 11: 12.51; 12: 650.39 | [13 empty] | ЭМ
| 3 | в т.ч. ОТм |  |  | 8: 30.5; 9: 1.15; 10: 7.02; 11: 34.96; 12: 245.42 | [13 empty] | в т.ч. ОТм
|  | ЗТ |  |  | 4: чел.-ч; 5: 4.14; 6: 1.15; 7: 0.9522 | [14 empty] | ЗТ
|  | ЗТм |  |  | 4: чел.-ч; 5: 2.26; 6: 1.15; 7: 0.5198 | [14 empty] | ЗТм
|  | Итого по расценке |  |  | 8: 263.58; 10: 60.63; 12: 952.44 | [15 empty] | Итого по расценке
|  | ФОТ |  |  | 10: 15.66; 12: 547.47 | [14 empty] | ФОТ
| Пр/812-018.0-1 | НР Наружные сети водопровода, канализации, теплоснабжения, газопровода |  |  | 4: %; 5: 117; 7: 117; 10: 18.32; 12: 640.54 | [14 empty] | НР Наружные сети водопровода, канализации, теплоснабжения, газопровода
| Пр/774-018.0 | СП Наружные сети водопровода, канализации, теплоснабжения, газопровода |  |  | 4: %; 5: 74; 7: 74; 10: 11.59; 12: 405.13 | [14 empty] | СП Наружные сети водопровода, канализации, теплоснабжения, газопровода
|  | Всего по позиции |  |  | 10: 90.54; 12: 1998.11 | [16 empty] | Всего по позиции
168 | ТЦ_24.3.05.01_76_9717117506_11.01.2024_01 | Втулка ПЭ под фланец 1200 |  |  | шт | 2 | 1 | 2 | 240804.15 |  | 95937.91 | 5.02 | 481608.3 | [10 empty] | Втулка ПЭ под фланец 1200
|  | Всего по позиции |  |  | 10: 95937.91; 12: 481608.3 | [16 empty] | Всего по позиции
169 | ФЕР22-03-002-01 | Установка полиэтиленовых фасонных частей: отводов, колен, патрубков, переходов |  |  | 4: 10 шт; 5: 0.2; 6: 1; 7: 0.2 | [10 empty] | Установка полиэтиленовых фасонных частей: отводов, колен, патрубков, переходов
|  | Объем=2 / 10 | [22 empty] | Объем=2 / 10
| Приказ от 04.08.2020 № 421/пр прил.10 табл.1 п.5 | Производство работ осуществляется в стесненных условиях населенных пунктов ОЗП=1,15; ЭМ=1,15 к расх.; ЗПМ=1,15; ТЗ=1,15; ТЗМ=1,15 | [23 empty] | Производство работ осуществляется в стесненных условиях населенных пунктов ОЗП=1,15; ЭМ=1,15 к расх.; ЗПМ=1,15; ТЗ=1,15; ТЗМ=1,15
| 1 | ОТ |  |  | 8: 37.55; 9: 1.15; 10: 8.64; 11: 34.96; 12: 302.05 | [13 empty] | ОТ
| 2 | ЭМ |  |  | 8: 226.03; 9: 1.15; 10: 51.99; 11: 12.51; 12: 650.39 | [13 empty] | ЭМ
| 3 | в т.ч. ОТм |  |  | 8: 30.5; 9: 1.15; 10: 7.02; 11: 34.96; 12: 245.42 | [13 empty] | в т.ч. ОТм
|  | ЗТ |  |  | 4: чел.-ч; 5: 4.14; 6: 1.15; 7: 0.9522 | [14 empty] | ЗТ
|  | ЗТм |  |  | 4: чел.-ч; 5: 2.26; 6: 1.15; 7: 0.5198 | [14 empty] | ЗТм
|  | Итого по расценке |  |  | 8: 263.58; 10: 60.63; 12: 952.44 | [15 empty] | Итого по расценке
|  | ФОТ |  |  | 10: 15.66; 12: 547.47 | [14 empty] | ФОТ
| Пр/812-018.0-1 | НР Наружные сети водопровода, канализации, теплоснабжения, газопровода |  |  | 4: %; 5: 117; 7: 117; 10: 18.32; 12: 640.54 | [14 empty] | НР Наружные сети водопровода, канализации, теплоснабжения, газопровода
| Пр/774-018.0 | СП Наружные сети водопровода, канализации, теплоснабжения, газопровода |  |  | 4: %; 5: 74; 7: 74; 10: 11.59; 12: 405.13 | [14 empty] | СП Наружные сети водопровода, канализации, теплоснабжения, газопровода
|  | Всего по позиции |  |  | 10: 90.54; 12: 1998.11 | [16 empty] | Всего по позиции
170 | ТЦ_24.3.05.01_76_7721838909_11.04.2024_01 | Втулка ПЭ под фланец 1400 |  |  | м | 2 | 1 | 2 | 392965.93 |  | 156560.13 | 5.02 | 785931.86 | [10 empty] | Втулка ПЭ под фланец 1400
|  | Всего по позиции |  |  | 10: 156560.13; 12: 785931.86 | [16 empty] | Всего по позиции
171 | ФЕР22-03-002-01 | Установка полиэтиленовых фасонных частей: отводов, колен, патрубков, переходов |  |  | 4: 10 шт; 5: 0.2; 6: 1; 7: 0.2 | [10 empty] | Установка полиэтиленовых фасонных частей: отводов, колен, патрубков, переходов
|  | Объем=2 / 10 | [22 empty] | Объем=2 / 10
| Приказ от 04.08.2020 № 421/пр прил.10 табл.1 п.5 | Производство работ осуществляется в стесненных условиях населенных пунктов ОЗП=1,15; ЭМ=1,15 к расх.; ЗПМ=1,15; ТЗ=1,15; ТЗМ=1,15 | [23 empty] | Производство работ осуществляется в стесненных условиях населенных пунктов ОЗП=1,15; ЭМ=1,15 к расх.; ЗПМ=1,15; ТЗ=1,15; ТЗМ=1,15
| 1 | ОТ |  |  | 8: 37.55; 9: 1.15; 10: 8.64; 11: 34.96; 12: 302.05 | [13 empty] | ОТ
| 2 | ЭМ |  |  | 8: 226.03; 9: 1.15; 10: 51.99; 11: 12.51; 12: 650.39 | [13 empty] | ЭМ
| 3 | в т.ч. ОТм |  |  | 8: 30.5; 9: 1.15; 10: 7.02; 11: 34.96; 12: 245.42 | [13 empty] | в т.ч. ОТм
|  | ЗТ |  |  | 4: чел.-ч; 5: 4.14; 6: 1.15; 7: 0.9522 | [14 empty] | ЗТ
|  | ЗТм |  |  | 4: чел.-ч; 5: 2.26; 6: 1.15; 7: 0.5198 | [14 empty] | ЗТм
|  | Итого по расценке |  |  | 8: 263.58; 10: 60.63; 12: 952.44 | [15 empty] | Итого по расценке
|  | ФОТ |  |  | 10: 15.66; 12: 547.47 | [14 empty] | ФОТ
| Пр/812-018.0-1 | НР Наружные сети водопровода, канализации, теплоснабжения, газопровода |  |  | 4: %; 5: 117; 7: 117; 10: 18.32; 12: 640.54 | [14 empty] | НР Наружные сети водопровода, канализации, теплоснабжения, газопровода
| Пр/774-018.0 | СП Наружные сети водопровода, канализации, теплоснабжения, газопровода |  |  | 4: %; 5: 74; 7: 74; 10: 11.59; 12: 405.13 | [14 empty] | СП Наружные сети водопровода, канализации, теплоснабжения, газопровода
|  | Всего по позиции |  |  | 10: 90.54; 12: 1998.11 | [16 empty] | Всего по позиции
172 | ТЦ_24.3.05.10_76_7728522157_09.08.2024_01 | Переход ПЭ под фланец 560x315 |  |  | м | 2 | 1 | 2 | 45349.2 |  | 18067.41 | 5.02 | 90698.4 | [10 empty] | Переход ПЭ под фланец 560x315
|  | Всего по позиции |  |  | 10: 18067.41; 12: 90698.4 | [16 empty] | Всего по позиции
173 | ФЕР22-03-002-01 | Установка полиэтиленовых фасонных частей: отводов, колен, патрубков, переходов |  |  | 4: 10 шт; 5: 0.4; 6: 1; 7: 0.4 | [10 empty] | Установка полиэтиленовых фасонных частей: отводов, колен, патрубков, переходов
|  | Объем=4 / 10 | [22 empty] | Объем=4 / 10
| Приказ от 04.08.2020 № 421/пр прил.10 табл.1 п.5 | Производство работ осуществляется в стесненных условиях населенных пунктов ОЗП=1,15; ЭМ=1,15 к расх.; ЗПМ=1,15; ТЗ=1,15; ТЗМ=1,15 | [23 empty] | Производство работ осуществляется в стесненных условиях населенных пунктов ОЗП=1,15; ЭМ=1,15 к расх.; ЗПМ=1,15; ТЗ=1,15; ТЗМ=1,15
| 1 | ОТ |  |  | 8: 37.55; 9: 1.15; 10: 17.27; 11: 34.96; 12: 603.76 | [13 empty] | ОТ
| 2 | ЭМ |  |  | 8: 226.03; 9: 1.15; 10: 103.97; 11: 12.51; 12: 1300.66 | [13 empty] | ЭМ
| 3 | в т.ч. ОТм |  |  | 8: 30.5; 9: 1.15; 10: 14.03; 11: 34.96; 12: 490.49 | [13 empty] | в т.ч. ОТм
|  | ЗТ |  |  | 4: чел.-ч; 5: 4.14; 6: 1.15; 7: 1.9044 | [14 empty] | ЗТ
|  | ЗТм |  |  | 4: чел.-ч; 5: 2.26; 6: 1.15; 7: 1.0396 | [14 empty] | ЗТм
|  | Итого по расценке |  |  | 8: 263.58; 10: 121.24; 12: 1904.42 | [15 empty] | Итого по расценке
|  | ФОТ |  |  | 10: 31.3; 12: 1094.25 | [14 empty] | ФОТ
| Пр/812-018.0-1 | НР Наружные сети водопровода, канализации, теплоснабжения, газопровода |  |  | 4: %; 5: 117; 7: 117; 10: 36.62; 12: 1280.27 | [14 empty] | НР Наружные сети водопровода, канализации, теплоснабжения, газопровода
| Пр/774-018.0 | СП Наружные сети водопровода, канализации, теплоснабжения, газопровода |  |  | 4: %; 5: 74; 7: 74; 10: 23.16; 12: 809.75 | [14 empty] | СП Наружные сети водопровода, канализации, теплоснабжения, газопровода
|  | Всего по позиции |  |  | 10: 181.02; 12: 3994.44 | [16 empty] | Всего по позиции
174 | ТЦ_24.3.05.08_76_9717117506_11.01.2024_01 | Отвод 30° ПЭ 315 |  |  | шт | 4 | 1 | 4 | 6155.7 |  | 4904.94 | 5.02 | 24622.8 | [10 empty] | Отвод 30° ПЭ 315
|  | Всего по позиции |  |  | 10: 4904.94; 12: 24622.8 | [16 empty] | Всего по позиции
175 | ФЕР22-03-002-01 | Установка полиэтиленовых фасонных частей: отводов, колен, патрубков, переходов |  |  | 4: 10 шт; 5: 0.1; 6: 1; 7: 0.1 | [10 empty] | Установка полиэтиленовых фасонных частей: отводов, колен, патрубков, переходов
|  | Объем=1 / 10 | [22 empty] | Объем=1 / 10
| Приказ от 04.08.2020 № 421/пр прил.10 табл.1 п.5 | Производство работ осуществляется в стесненных условиях населенных пунктов ОЗП=1,15; ЭМ=1,15 к расх.; ЗПМ=1,15; ТЗ=1,15; ТЗМ=1,15 | [23 empty] | Производство работ осуществляется в стесненных условиях населенных пунктов ОЗП=1,15; ЭМ=1,15 к расх.; ЗПМ=1,15; ТЗ=1,15; ТЗМ=1,15
| 1 | ОТ |  |  | 8: 37.55; 9: 1.15; 10: 4.32; 11: 34.96; 12: 151.03 | [13 empty] | ОТ
| 2 | ЭМ |  |  | 8: 226.03; 9: 1.15; 10: 25.99; 11: 12.51; 12: 325.13 | [13 empty] | ЭМ
| 3 | в т.ч. ОТм |  |  | 8: 30.5; 9: 1.15; 10: 3.51; 11: 34.96; 12: 122.71 | [13 empty] | в т.ч. ОТм
|  | ЗТ |  |  | 4: чел.-ч; 5: 4.14; 6: 1.15; 7: 0.4761 | [14 empty] | ЗТ
|  | ЗТм |  |  | 4: чел.-ч; 5: 2.26; 6: 1.15; 7: 0.2599 | [14 empty] | ЗТм
|  | Итого по расценке |  |  | 8: 263.58; 10: 30.31; 12: 476.16 | [15 empty] | Итого по расценке
|  | ФОТ |  |  | 10: 7.83; 12: 273.74 | [14 empty] | ФОТ
| Пр/812-018.0-1 | НР Наружные сети водопровода, канализации, теплоснабжения, газопровода |  |  | 4: %; 5: 117; 7: 117; 10: 9.16; 12: 320.28 | [14 empty] | НР Наружные сети водопровода, канализации, теплоснабжения, газопровода
| Пр/774-018.0 | СП Наружные сети водопровода, канализации, теплоснабжения, газопровода |  |  | 4: %; 5: 74; 7: 74; 10: 5.79; 12: 202.57 | [14 empty] | СП Наружные сети водопровода, канализации, теплоснабжения, газопровода
|  | Всего по позиции |  |  | 10: 45.26; 12: 999.01 | [16 empty] | Всего по позиции
176 | ТЦ_24.3.05.08_76_9717117506_11.01.2024_01 | Отвод 90° ПЭ 315 |  |  | шт | 1 | 1 | 1 | 14292.75 |  | 2847.16 | 5.02 | 14292.75 | [10 empty] | Отвод 90° ПЭ 315
|  | Всего по позиции |  |  | 10: 2847.16; 12: 14292.75 | [16 empty] | Всего по позиции
177 | ТЦ_24.3.05.07_76_7728522157_09.08.2024_01 | Муфта электросварная с ЗН ПЭ 225 |  |  | м | 4 | 1 | 4 | 8213.04 |  | 6544.25 | 5.02 | 32852.16 | [10 empty] | Муфта электросварная с ЗН ПЭ 225
|  | Всего по позиции |  |  | 10: 6544.25; 12: 32852.16 | [16 empty] | Всего по позиции
178 | ФССЦ-24.3.05.07-0167 | Муфта из полиэтилена для труб с двухслойной структурированной стенкой с наружным, диаметр 400 мм |  |  | шт | 2 | 1 | 2 | 245.16 |  | 490.32 | 5.02 | 2461.41 | [10 empty] | Муфта из полиэтилена для труб с двухслойной структурированной стенкой с наружным, диаметр 400 мм
|  | Всего по позиции |  |  | 10: 490.32; 12: 2461.41 | [16 empty] | Всего по позиции
179 | ТЦ_24.3.01.03_76_7728522157_09.08.2024_01 | Уплотнительное кольцо для труб Корсис 300 |  |  | шт | 4 | 1 | 4 | 556.31 |  | 443.27 | 5.02 | 2225.24 | [10 empty] | Уплотнительное кольцо для труб Корсис 300
|  | Всего по позиции |  |  | 10: 443.27; 12: 2225.24 | [16 empty] | Всего по позиции
180 | ТЦ_24.3.01.03_76_7728522157_09.08.2024_01 | Уплотнительное кольцо для труб Корсис 400 |  |  | шт | 4 | 1 | 4 | 1121.18 |  | 893.37 | 5.02 | 4484.72 | [10 empty] | Уплотнительное кольцо для труб Корсис 400
|  | Всего по позиции |  |  | 10: 893.37; 12: 4484.72 | [16 empty] | Всего по позиции
181 | ТЦ_24.3.01.03_76_7728522157_09.08.2024_01 | Уплотнительное кольцо для труб Корсис 500 |  |  | шт | 2 | 1 | 2 | 2041.63 |  | 813.4 | 5.02 | 4083.26 | [10 empty] | Уплотнительное кольцо для труб Корсис 500
|  | Всего по позиции |  |  | 10: 813.4; 12: 4083.26 | [16 empty] | Всего по позиции
182 | ТЦ_24.3.01.03_76_7728522157_09.08.2024_01 | Уплотнительное кольцо для труб Корсис 600 |  |  | шт | 3 | 1 | 3 | 3479.83 |  | 2079.58 | 5.02 | 10439.49 | [10 empty] | Уплотнительное кольцо для труб Корсис 600
|  | Всего по позиции |  |  | 10: 2079.58; 12: 10439.49 | [16 empty] | Всего по позиции
183 | ТЦ_24.3.01.03_76_7728522157_09.08.2024_01 | Уплотнительное кольцо для труб Корсис 700 |  |  | шт | 1 | 1 | 1 | 5202 |  | 1036.25 | 5.02 | 5202 | [10 empty] | Уплотнительное кольцо для труб Корсис 700
|  | Всего по позиции |  |  | 10: 1036.25; 12: 5202 | [16 empty] | Всего по позиции
184 | ТЦ_24.3.01.03_76_7728522157_09.08.2024_01 | Уплотнительное кольцо для труб Корсис 800 |  |  | шт | 2 | 1 | 2 | 8157.96 |  | 3250.18 | 5.02 | 16315.92 | [10 empty] | Уплотнительное кольцо для труб Корсис 800
|  | Всего по позиции |  |  | 10: 3250.18; 12: 16315.92 | [16 empty] | Всего по позиции
185 | ТЦ_24.3.01.03_76_7728522157_09.08.2024_01 | Уплотнительное кольцо для труб Корсис 900 |  |  | шт | 1 | 1 | 1 | 9649.2 |  | 1922.15 | 5.02 | 9649.2 | [10 empty] | Уплотнительное кольцо для труб Корсис 900
|  | Всего по позиции |  |  | 10: 1922.15; 12: 9649.2 | [16 empty] | Всего по позиции
186 | ТЦ_24.3.01.03_76_7728522157_09.08.2024_01 | Уплотнительное кольцо для труб Корсис 1000 |  |  | шт | 2 | 1 | 2 | 13918.92 |  | 5545.39 | 5.02 | 27837.84 | [10 empty] | Уплотнительное кольцо для труб Корсис 1000
|  | Всего по позиции |  |  | 10: 5545.39; 12: 27837.84 | [16 empty] | Всего по позиции
187 | ТЦ_24.3.01.03_76_7728522157_09.08.2024_01 | Уплотнительное кольцо для труб Корсис 1200 |  |  | шт | 1 | 1 | 1 | 21881.04 |  | 4358.77 | 5.02 | 21881.04 | [10 empty] | Уплотнительное кольцо для труб Корсис 1200
|  | Всего по позиции |  |  | 10: 4358.77; 12: 21881.04 | [16 empty] | Всего по позиции
188 | ТЦ_24.3.01.03_76_7728522157_09.08.2024_01 | Уплотнительное кольцо для труб Корсис 1600 |  |  | шт | 1 | 1 | 1 | 6490.87 |  | 1293 | 5.02 | 6490.87 | [10 empty] | Уплотнительное кольцо для труб Корсис 1600
|  | Всего по позиции |  |  | 10: 1293; 12: 6490.87 | [16 empty] | Всего по позиции
189 | ФЕР22-06-005-09 | Врезка в существующие сети из стальных труб стальных штуцеров (патрубков) диаметром: 500 мм |  |  | 4: шт; 5: 2; 6: 1; 7: 2 | [10 empty] | Врезка в существующие сети из стальных труб стальных штуцеров (патрубков) диаметром: 500 мм
| Приказ от 04.08.2020 № 421/пр прил.10 табл.1 п.5 | Производство работ осуществляется в стесненных условиях населенных пунктов ОЗП=1,15; ЭМ=1,15 к расх.; ЗПМ=1,15; ТЗ=1,15; ТЗМ=1,15 | [23 empty] | Производство работ осуществляется в стесненных условиях населенных пунктов ОЗП=1,15; ЭМ=1,15 к расх.; ЗПМ=1,15; ТЗ=1,15; ТЗМ=1,15
| 1 | ОТ |  |  | 8: 96.6; 9: 1.15; 10: 222.18; 11: 34.96; 12: 7767.41 | [13 empty] | ОТ
| 2 | ЭМ |  |  | 8: 724.79; 9: 1.15; 10: 1667.02; 11: 12.51; 12: 20854.42 | [13 empty] | ЭМ
| 3 | в т.ч. ОТм |  |  | 8: 73.57; 9: 1.15; 10: 169.21; 11: 34.96; 12: 5915.58 | [13 empty] | в т.ч. ОТм
| 4 | М |  |  | 8: 435.02; 10: 870.04; 11: 5.02; 12: 4367.6 | [13 empty] | М
|  | ЗТ |  |  | 4: чел.-ч; 5: 8.83; 6: 1.15; 7: 20.309 | [14 empty] | ЗТ
|  | ЗТм |  |  | 4: чел.-ч; 5: 5.43; 6: 1.15; 7: 12.489 | [14 empty] | ЗТм
|  | Итого по расценке |  |  | 8: 1256.41; 10: 2759.24; 12: 32989.43 | [15 empty] | Итого по расценке
|  | ФОТ |  |  | 10: 391.39; 12: 13682.99 | [14 empty] | ФОТ
| Пр/812-018.0-1 | НР Наружные сети водопровода, канализации, теплоснабжения, газопровода |  |  | 4: %; 5: 117; 7: 117; 10: 457.93; 12: 16009.1 | [14 empty] | НР Наружные сети водопровода, канализации, теплоснабжения, газопровода
| Пр/774-018.0 | СП Наружные сети водопровода, канализации, теплоснабжения, газопровода |  |  | 4: %; 5: 74; 7: 74; 10: 289.63; 12: 10125.41 | [14 empty] | СП Наружные сети водопровода, канализации, теплоснабжения, газопровода
|  | Всего по позиции |  |  | 10: 3506.8; 12: 59123.94 | [16 empty] | Всего по позиции
Колодец ж/б 1 шт | [33 empty] | Колодец ж/б 1 шт
190 | ФЕР22-04-001-01 | Устройство круглых колодцев из сборного железобетона в грунтах: сухих |  |  | 4: 10 м3; 5: 0.156; 6: 1; 7: 0.156 | [10 empty] | Устройство круглых колодцев из сборного железобетона в грунтах: сухих
|  | Объем=(0,05+0,4*2+0,02*3+0,38+0,27) / 10 | [22 empty] | Объем=(0,05+0,4*2+0,02*3+0,38+0,27) / 10
| Приказ от 04.08.2020 № 421/пр прил.10 табл.1 п.5 | Производство работ осуществляется в стесненных условиях населенных пунктов ОЗП=1,15; ЭМ=1,15 к расх.; ЗПМ=1,15; ТЗ=1,15; ТЗМ=1,15 | [23 empty] | Производство работ осуществляется в стесненных условиях населенных пунктов ОЗП=1,15; ЭМ=1,15 к расх.; ЗПМ=1,15; ТЗ=1,15; ТЗМ=1,15
| 1 | ОТ |  |  | 8: 774.36; 9: 1.15; 10: 138.92; 11: 34.96; 12: 4856.64 | [13 empty] | ОТ
| 2 | ЭМ |  |  | 8: 821.12; 9: 1.15; 10: 147.31; 11: 12.51; 12: 1842.85 | [13 empty] | ЭМ
| 3 | в т.ч. ОТм |  |  | 8: 124.95; 9: 1.15; 10: 22.42; 11: 34.96; 12: 783.8 | [13 empty] | в т.ч. ОТм
| 4 | М |  |  | 8: 6631.87; 10: 1034.57; 11: 5.02; 12: 5193.54 | [13 empty] | М
|  | ЗТ |  |  | 4: чел.-ч; 5: 88.6; 6: 1.15; 7: 15.8948 | [14 empty] | ЗТ
|  | ЗТм |  |  | 4: чел.-ч; 5: 10.34; 6: 1.15; 7: 1.855 | [14 empty] | ЗТм
|  | Итого по расценке |  |  | 8: 8227.35; 10: 1320.8; 12: 11893.03 | [15 empty] | Итого по расценке
|  | ФОТ |  |  | 10: 161.34; 12: 5640.44 | [14 empty] | ФОТ
| Пр/812-018.0-1 | НР Наружные сети водопровода, канализации, теплоснабжения, газопровода |  |  | 4: %; 5: 117; 7: 117; 10: 188.77; 12: 6599.31 | [14 empty] | НР Наружные сети водопровода, канализации, теплоснабжения, газопровода
| Пр/774-018.0 | СП Наружные сети водопровода, канализации, теплоснабжения, газопровода |  |  | 4: %; 5: 74; 7: 74; 10: 119.39; 12: 4173.93 | [14 empty] | СП Наружные сети водопровода, канализации, теплоснабжения, газопровода
|  | Всего по позиции |  |  | 10: 1628.96; 12: 22666.27 | [16 empty] | Всего по позиции
191 | ФССЦ-05.1.01.13-0043 | Плита железобетонная покрытий, перекрытий и днищ |  |  | м3 | -0.6162 | 1 | -0.6162 | 1382.9 |  | -852.14 | 5.02 | -4277.74 | [10 empty] | Плита железобетонная покрытий, перекрытий и днищ
|  | Всего по позиции |  |  | 10: -852.14; 12: -4277.74 | [16 empty] | Всего по позиции
192 | ФССЦ-05.1.01.09-0051 | Кольцо стеновое смотровых колодцев КС7.3, бетон B15 (М200), объем 0,05 м3, расход арматуры 1,64 кг |  |  | шт | 1 | 1 | 1 | 78.56 |  | 78.56 | 5.02 | 394.37 | [10 empty] | Кольцо стеновое смотровых колодцев КС7.3, бетон B15 (М200), объем 0,05 м3, расход арматуры 1,64 кг
|  | Всего по позиции |  |  | 10: 78.56; 12: 394.37 | [16 empty] | Всего по позиции
193 | ФССЦ-05.1.01.09-0065 | Кольцо стеновое смотровых колодцев КС15.9, бетон B15 (М200), объем 0,40 м3, расход арматуры 7,02 кг |  |  | шт | 2 | 1 | 2 | 647.77 |  | 1295.54 | 5.02 | 6503.61 | [10 empty] | Кольцо стеновое смотровых колодцев КС15.9, бетон B15 (М200), объем 0,40 м3, расход арматуры 7,02 кг
|  | Всего по позиции |  |  | 10: 1295.54; 12: 6503.61 | [16 empty] | Всего по позиции
194 | ФССЦ-05.1.01.09-0042 | Кольцо опорное КО-6 /бетон B15 (М200), объем 0,02 м3, расход арматуры 1,10 кг |  |  | шт | 3 | 1 | 3 | 31.43 |  | 94.29 | 5.02 | 473.34 | [10 empty] | Кольцо опорное КО-6 /бетон B15 (М200), объем 0,02 м3, расход арматуры 1,10 кг
|  | Всего по позиции |  |  | 10: 94.29; 12: 473.34 | [16 empty] | Всего по позиции
195 | ФССЦ-05.1.01.11-0045 | Плита днища ПН15, бетон B15 (М200), объем 0,38 м3, расход арматуры 33,13 кг |  |  | шт | 1 | 1 | 1 | 462.83 |  | 462.83 | 5.02 | 2323.41 | [10 empty] | Плита днища ПН15, бетон B15 (М200), объем 0,38 м3, расход арматуры 33,13 кг
|  | Всего по позиции |  |  | 10: 462.83; 12: 2323.41 | [16 empty] | Всего по позиции
196 | ФССЦ-05.1.06.09-0003 | Плиты перекрытия 1ПП15-2, бетон B15, объем 0,27 м3, расход арматуры 32,21 кг |  |  | шт | 1 | 1 | 1 | 387.63 |  | 387.63 | 5.02 | 1945.9 | [10 empty] | Плиты перекрытия 1ПП15-2, бетон B15, объем 0,27 м3, расход арматуры 32,21 кг
|  | Всего по позиции |  |  | 10: 387.63; 12: 1945.9 | [16 empty] | Всего по позиции
197 | ФССЦ-08.1.02.06-0033 | Люк чугунный тяжелый (ГОСТ 3634-99) марка Т(C250)-К-1-60 |  |  | шт | 1 | 1 | 1 | 596.04 |  | 596.04 | 5.02 | 2992.12 | [10 empty] | Люк чугунный тяжелый (ГОСТ 3634-99) марка Т(C250)-К-1-60
|  | Всего по позиции |  |  | 10: 596.04; 12: 2992.12 | [16 empty] | Всего по позиции
198 | ТЦ_07.2.05.01_76_9717117506_11.01.2024_01 | Лестница ВЛ-1.8 арматура 25 мм |  |  | шт | 1 | 1 | 1 | 4639.3 |  | 924.16 | 5.02 | 4639.3 | [10 empty] | Лестница ВЛ-1.8 арматура 25 мм
|  | Всего по позиции |  |  | 10: 924.16; 12: 4639.3 | [16 empty] | Всего по позиции
199 | ТЦ_01.7.19.03_76_9717117506_11.01.2024_01 | Резиновая муфта для прохода через стену колодца 110 |  |  | шт | 1 | 1 | 1 | 170 |  | 33.86 | 5.02 | 170 | [10 empty] | Резиновая муфта для прохода через стену колодца 110
|  | Всего по позиции |  |  | 10: 33.86; 12: 170 | [16 empty] | Всего по позиции
200 | ТЦ_01.7.19.03_76_9717117506_11.01.2024_01 | Резиновая муфта для прохода через стену колодца 315 |  |  | шт | 2 | 1 | 2 | 1061.65 |  | 422.97 | 5.02 | 2123.3 | [10 empty] | Резиновая муфта для прохода через стену колодца 315
|  | Всего по позиции |  |  | 10: 422.97; 12: 2123.3 | [16 empty] | Всего по позиции
|  | Итоги по разделу 3 Водопровод В1. Укладка трубопровода : | [28 empty] | Итоги по разделу 3 Водопровод В1. Укладка трубопровода :
|  | Итого прямые затраты (справочно) |  |  | 10: 4634942.22; 12: 24143593.48 | [18 empty] | Итого прямые затраты (справочно)
|  | в том числе: | [29 empty] | в том числе:
|  | Оплата труда рабочих |  |  | 10: 10480.11; 12: 366384.61 | [18 empty] | Оплата труда рабочих
|  | Эксплуатация машин |  |  | 10: 75087.97; 12: 939350.44 | [18 empty] | Эксплуатация машин
|  | в том числе оплата труда машинистов (Отм) |  |  | 10: 5045.03; 12: 176374.22 | [18 empty] | в том числе оплата труда машинистов (Отм)
|  | Материалы |  |  | 10: 4549374.14; 12: 22837858.43 | [18 empty] | Материалы
|  | Строительные работы |  |  | 10: 4664595.2; 12: 25180262.9 | [18 empty] | Строительные работы
|  | в том числе: | [29 empty] | в том числе:
|  | оплата труда |  |  | 10: 10480.11; 12: 366384.61 | [18 empty] | оплата труда
|  | эксплуатация машин и механизмов |  |  | 10: 75087.97; 12: 939350.44 | [18 empty] | эксплуатация машин и механизмов
|  | в том числе оплата труда машинистов (ОТм) |  |  | 10: 5045.03; 12: 176374.22 | [18 empty] | в том числе оплата труда машинистов (ОТм)
|  | материалы |  |  | 10: 4549374.14; 12: 22837858.43 | [18 empty] | материалы
|  | накладные расходы |  |  | 10: 18164.38; 12: 635027.84 | [18 empty] | накладные расходы
|  | сметная прибыль |  |  | 10: 11488.6; 12: 401641.58 | [18 empty] | сметная прибыль
|  | Итого ФОТ (справочно) |  |  | 10: 15525.14; 12: 542758.83 | [18 empty] | Итого ФОТ (справочно)
|  | Итого накладные расходы (справочно) |  |  | 10: 18164.38; 12: 635027.84 | [18 empty] | Итого накладные расходы (справочно)
|  | Итого сметная прибыль (справочно) |  |  | 10: 11488.6; 12: 401641.58 | [18 empty] | Итого сметная прибыль (справочно)
|  | Итого по разделу 3 Водопровод В1. Укладка трубопровода |  |  | 10: 4664595.2; 12: 25180262.9 | [19 empty] | Итого по разделу 3 Водопровод В1. Укладка трубопровода
|  | в том числе: | [29 empty] | в том числе:
|  | материальные ресурсы, отсутствующие в ФРСН |  |  | 10: 4459088.9; 12: 22384626.5 | [18 empty] | материальные ресурсы, отсутствующие в ФРСН
|  | Итоги по смете: | [32 empty] | Итоги по смете:
|  | Итого прямые затраты (справочно) |  |  | 10: 4709409.67; 12: 25126788.3 | [22 empty] | Итого прямые затраты (справочно)
|  | в том числе: | [33 empty] | в том числе:
|  | Оплата труда рабочих |  |  | 10: 17662.08; 12: 617466.28 | [22 empty] | Оплата труда рабочих
|  | Эксплуатация машин |  |  | 10: 95884.83; 12: 1199519.16 | [22 empty] | Эксплуатация машин
|  | в том числе оплата труда машинистов (Отм) |  |  | 10: 7230.53; 12: 252779.31 | [22 empty] | в том числе оплата труда машинистов (Отм)
|  | Материалы |  |  | 10: 4573071.91; 12: 23024689.32 | [22 empty] | Материалы
|  | в том числе: | [33 empty] | в том числе:
|  | Материалы без учета дополнительной перевозки |  |  | 10: 4564010.75; 12: 22911334.21 | [22 empty] | Материалы без учета дополнительной перевозки
|  | Дополнительная перевозка |  |  | 10: 9061.16; 12: 113355.11 | [22 empty] | Дополнительная перевозка
|  | Перевозка |  |  | 10: 22790.85; 12: 285113.54 | [22 empty] | Перевозка
|  | Строительные работы |  |  | 10: 4754183.68; 12: 26692090.32 | [22 empty] | Строительные работы
|  | Строительные работы |  |  | 10: 4722331.67; 12: 26293621.67 | [22 empty] | Строительные работы
|  | в том числе: | [33 empty] | в том числе:
|  | оплата труда |  |  | 10: 17662.08; 12: 617466.28 | [22 empty] | оплата труда
|  | эксплуатация машин и механизмов |  |  | 10: 95884.83; 12: 1199519.16 | [22 empty] | эксплуатация машин и механизмов
|  | в том числе оплата труда машинистов (ОТм) |  |  | 10: 7230.53; 12: 252779.31 | [22 empty] | в том числе оплата труда машинистов (ОТм)
|  | материалы |  |  | 10: 4564010.75; 12: 22911334.21 | [22 empty] | материалы
|  | накладные расходы |  |  | 10: 27849.67; 12: 973626.11 | [22 empty] | накладные расходы
|  | сметная прибыль |  |  | 10: 16924.34; 12: 591675.91 | [22 empty] | сметная прибыль
|  | Перевозка |  |  | 10: 22790.85; 12: 285113.54 | [22 empty] | Перевозка
|  | Дополнительная перевозка, относимая на стоимость строительных работ |  |  | 10: 9061.16; 12: 113355.11 | [22 empty] | Дополнительная перевозка, относимая на стоимость строительных работ
|  | Итого ФОТ (справочно) |  |  | 10: 24892.61; 12: 870245.59 | [22 empty] | Итого ФОТ (справочно)
|  | Итого накладные расходы (справочно) |  |  | 10: 27849.67; 12: 973626.11 | [22 empty] | Итого накладные расходы (справочно)
|  | Итого сметная прибыль (справочно) |  |  | 10: 16924.34; 12: 591675.91 | [22 empty] | Итого сметная прибыль (справочно)
|  | ВСЕГО по смете |  |  | 10: 4754183.68; 12: 26692090.32 | [23 empty] | ВСЕГО по смете
|  | в том числе: | [33 empty] | в том числе:
|  | материальные ресурсы, отсутствующие в ФРСН |  |  | 10: 4459088.9; 12: 22384626.5 | [22 empty] | материальные ресурсы, отсутствующие в ФРСН
| Составил: |  |  |  | 6: (Бочкарев Д. П.) | [24 empty] | (Бочкарев Д. П.)
[должность, подпись (инициалы, фамилия)]
| Проверил: |  |  |  | 6: (Зражевский К. В.) | [25 empty] | (Зражевский К. В.)
[должность, подпись (инициалы, фамилия)]
¹ Зарегистрирован Министерством юстиции Российской Федерации 10 сентября 2019 г., регистрационный № 55869), с изменениями, внесенными приказом Министерства строительства и жилищно-коммунального хозяйства Российской Федерации от 20 февраля 2021 г. № 79/пр (зарегистрирован Министерством юстиции Российской Федерации 9 августа 2021 г., регистрационный № 64577)
² Под прочими затратами понимаются затраты, учитываемые в соответствии с пунктом 184 Методики.
³ Под прочими работами понимаются затраты, учитываемые в соответствии с пунктами 122-128 Методики.

## ЛСР-01-03-04 Защита инженерных
Приложение № 2
Утверждено приказом Минстроя РФ № 421 от 4 августа 2020 г. в редакции приказа № 557 от 7 июля 2022 г.
Наименование программного продукта | [5 empty] | ГРАНД-Смета, версия 2024.2
Наименование редакции сметных нормативов | [5 empty] | Приказ Минстроя России от 26.12.2019 № 876/пр; Приказ Минстроя России от 04.08.2020 № 421/пр; Приказ Минстроя России от 21.12.2020 № 812/пр; Приказ Минстроя России от 11.12.2020 № 774/пр | [9 empty] | Приказ Минстроя России от 26.12.2019 № 876/пр; Приказ Минстроя России от 04.08.2020 № 421/пр; Приказ Минстроя России от 21.12.2020 № 812/пр; Приказ Минстроя России от 11.12.2020 № 774/пр
Реквизиты приказа Минстроя России об утверждении дополнений и изменений к сметным нормативам | [5 empty] | Приказ Минстроя России от 30 марта 2020 г. № 172/пр, Приказ Минстроя России от 01 июня 2020 г. № 294/пр, Приказ Минстроя России от 30 июня 2020 г. № 352/пр, Приказ Минстроя России от 20 октября 2020 г. № 636/пр, Приказ Минстроя России от 09 февраля 2021 г. № 51/пр, Приказ Минстроя России от 24 мая 2021 г. № 321/пр, Приказ Минстроя России от 24 июня 2021 г. № 408/пр, Приказ Минстроя России от 14 октября 2021 г. № 746/пр, Приказ Минстроя России от 20 декабря 2021 г. № 962/пр; Приказ Минстроя России от 07.07.2022 № 557/пр; Приказ Минстроя России от 02.09.2021 № 636/пр, Приказ Минстроя России от 26.07.2022 № 611/пр; Приказ Минстроя России от 22.04.2022 № 317/пр | [7 empty] | Реквизиты приказа Минстроя России об утверждении дополнений и изменений к сметным нормативам | Приказ Минстроя России от 30 марта 2020 г. № 172/пр, Приказ Минстроя России от 01 июня 2020 г. № 294/пр, Приказ Минстроя России от 30 июня 2020 г. № 352/пр, Приказ Минстроя России от 20 октября 2020 г. № 636/пр, Приказ Минстроя России от 09 февраля 2021 г. № 51/пр, Приказ Минстроя России от 24 мая 2021 г. № 321/пр, Приказ Минстроя России от 24 июня 2021 г. № 408/пр, Приказ Минстроя России от 14 октября 2021 г. № 746/пр, Приказ Минстроя России от 20 декабря 2021 г. № 962/пр; Приказ Минстроя России от 07.07.2022 № 557/пр; Приказ Минстроя России от 02.09.2021 № 636/пр, Приказ Минстроя России от 26.07.2022 № 611/пр; Приказ Минстроя России от 22.04.2022 № 317/пр |  | Приказ Минстроя России от 30 марта 2020 г. № 172/пр, Приказ Минстроя России от 01 июня 2020 г. № 294/пр, Приказ Минстроя России от 30 июня 2020 г. № 352/пр, Приказ Минстроя России от 20 октября 2020 г. № 636/пр, Приказ Минстроя России от 09 февраля 2021 г. № 51/пр, Приказ Минстроя России от 24 мая 2021 г. № 321/пр, Приказ Минстроя России от 24 июня 2021 г. № 408/пр, Приказ Минстроя России от 14 октября 2021 г. № 746/пр, Приказ Минстроя России от 20 декабря 2021 г. № 962/пр; Приказ Минстроя России от 07.07.2022 № 557/пр; Приказ Минстроя России от 02.09.2021 № 636/пр, Приказ Минстроя России от 26.07.2022 № 611/пр; Приказ Минстроя России от 22.04.2022 № 317/пр
Реквизиты письма Минстроя России об индексах изменения сметной стоимости строительства, включаемые в федеральный реестр сметных нормативов и размещаемые в федеральной государственной информационной системе ценообразования в строительстве, подготовленного в соответствии пунктом 85 Методики расчета индексов изменения сметной стоимости строительства, утвержденной приказом Министерства строительства и жилищно-коммунального хозяйства Российской Федерации от 5 июня 2019 г. № 326/пр¹ | [13 empty] | Реквизиты письма Минстроя России об индексах изменения сметной стоимости строительства, включаемые в федеральный реестр сметных нормативов и размещаемые в федеральной государственной информационной системе ценообразования в строительстве, подготовленного в соответствии пунктом 85 Методики расчета индексов изменения сметной стоимости строительства, утвержденной приказом Министерства строительства и жилищно-коммунального хозяйства Российской Федерации от 5 июня 2019 г. № 326/пр¹
Реквизиты нормативного правового акта об утверждении оплаты труда, утверждаемый в соответствии с пунктом 22(1) Правилами мониторинга цен, утвержденными постановлением Правительства Российской Федерации от 23 декабря 2016 г. № 1452 | [13 empty] | Реквизиты нормативного правового акта об утверждении оплаты труда, утверждаемый в соответствии с пунктом 22(1) Правилами мониторинга цен, утвержденными постановлением Правительства Российской Федерации от 23 декабря 2016 г. № 1452
Наименование субъекта Российской Федерации | [5 empty] | 76. Ярославская область | [11 empty] | 76. Ярославская область
Наименование зоны субъекта Российской Федерации
«О создании и эксплуатации объектов транспортной инфраструктуры и технологически связанных с ними транспортных средств, обеспечивающих деятельность, связанную с перевозками пассажиров транспортом общего пользования, в муниципальном образовании городской округ город Ярославль в Ярославской области». | [18 empty] | «О создании и эксплуатации объектов транспортной инфраструктуры и технологически связанных с ними транспортных средств, обеспечивающих деятельность, связанную с перевозками пассажиров транспортом общего пользования, в муниципальном образовании городской округ город Ярославль в Ярославской области».
(наименование стройки)
2 этап: «Строительство трамвайных путей и контактной сети. Участок от Разворотного круга ул. Александра Невского до разворотного круга «Больница №9» (29-я линия)». | [19 empty] | 2 этап: «Строительство трамвайных путей и контактной сети. Участок от Разворотного круга ул. Александра Невского до разворотного круга «Больница №9» (29-я линия)».
(наименование объекта капитального строительства)
ЛОКАЛЬНЫЙ СМЕТНЫЙ РАСЧЕТ (СМЕТА) № ЛСР-01-03-04
Защитные мероприятия по сохранению инженерных коммуникаций, находящихся в зоне строительства .Сети канализации. | [20 empty] | Защитные мероприятия по сохранению инженерных коммуникаций, находящихся в зоне строительства .Сети канализации.
(наименование работ и затрат)
Составлен | базисно-индексным | методом
Основание | 0484ГП.09-2-ТКР6
(проектная и (или) иная техническая документация)
Составлен(а) в текущем (базисном) уровне цен |  |  | II квартал 2024 года (01.01.2000) | [18 empty] | II квартал 2024 года (01.01.2000)
Сметная стоимость |  | 26318.28 | (2713,68) | тыс.руб.
в том числе:
| строительных работ | 26318.28 | (2713,68) | тыс.руб. |  | Средства на оплату труда рабочих |  |  |  |  | 912.37 | (26,1) | тыс.руб.
| монтажных работ | 0 | (0) | тыс.руб. |  | Нормативные затраты труда рабочих |  |  |  |  | 2902.12 |  | чел.час.
| оборудования | 0 | (0) | тыс.руб. |  | Нормативные затраты труда машинистов |  |  |  |  | 579.23 |  | чел.час.
| прочих затрат | 0 | (0) | тыс.руб.
№ п/п | Обоснование | Наименование работ и затрат |  |  | Единица измерения | Количество |  |  | Сметная стоимость в базисном уровне цен (в текущем уровне цен (гр. 8) для ресурсов, отсутствующих в ФРСН), руб. |  |  | Индексы | Сметная стоимость в текущем уровне цен, руб.
[6 empty] | на единицу | коэффициенты | всего с учетом коэффициентов | на единицу | коэффициенты | всего
1 | 2 | 3 |  |  | 4 | 5 | 6 | 7 | 8 | 9 | 10 | 11 | 12
Раздел 1. Канализация К1. Демонтаж | [22 empty] | Раздел 1. Канализация К1. Демонтаж
1 | ФЕР23-01-020-01 | Укладка канализационных безнапорных раструбных труб из поливинилхлорида (ПВХ) диаметром: 160 мм (прим. Демонтаж труба пвх ∅50) |  |  | 4: 100 м; 5: 0.16; 6: 1; 7: 0.16 | [10 empty] | Укладка канализационных безнапорных раструбных труб из поливинилхлорида (ПВХ) диаметром: 160 мм (прим. Демонтаж труба пвх ∅50)
|  | Объем=16 / 100 | [22 empty] | Объем=16 / 100
| Приказ от 04.09.2019 № 519/пр табл.2 п.5 | Демонтаж (разборка) сетей инженерно-технического обеспечения ОЗП=0,6; ЭМ=0,6 к расх.; ЗПМ=0,6; МАТ=0 к расх.; ТЗ=0,6; ТЗМ=0,6 | [23 empty] | Демонтаж (разборка) сетей инженерно-технического обеспечения ОЗП=0,6; ЭМ=0,6 к расх.; ЗПМ=0,6; МАТ=0 к расх.; ТЗ=0,6; ТЗМ=0,6
| Приказ от 04.08.2020 № 421/пр прил.10 табл.1 п.5 | Производство работ осуществляется в стесненных условиях населенных пунктов ОЗП=1,15; ЭМ=1,15 к расх.; ЗПМ=1,15; ТЗ=1,15; ТЗМ=1,15 | [23 empty] | Производство работ осуществляется в стесненных условиях населенных пунктов ОЗП=1,15; ЭМ=1,15 к расх.; ЗПМ=1,15; ТЗ=1,15; ТЗМ=1,15
| 1 | ОТ |  |  | 8: 208.75; 9: 0.69; 10: 23.05; 11: 34.96; 12: 805.83 | [13 empty] | ОТ
| 2 | ЭМ |  |  | 8: 7.91; 9: 0.69; 10: 0.87 | [13 empty] | ЭМ
| 3 | в т.ч. ОТм |  |  | 8: 1.12; 9: 0.69; 10: 0.12; 11: 34.96; 12: 4.2 | [13 empty] | в т.ч. ОТм
| 4 | М |  |  | 8: 5; 9: 0; 10: 0 | [13 empty] | М
|  | ЗТ |  |  | 4: чел.-ч; 5: 22.74; 6: 0.69; 7: 2.5105 | [14 empty] | ЗТ
|  | ЗТм |  |  | 4: чел.-ч; 5: 0.09; 6: 0.69; 7: 0.009936 | [14 empty] | ЗТм
|  | Итого по расценке |  |  | 8: 221.66; 10: 23.92 | [15 empty] | Итого по расценке
|  | ФОТ |  |  | 10: 23.17; 12: 810.03 | [14 empty] | ФОТ
| Пр/812-018.0-1 | НР Наружные сети водопровода, канализации, теплоснабжения, газопровода |  |  | 4: %; 5: 117; 7: 117; 10: 27.11; 12: 947.74 | [14 empty] | НР Наружные сети водопровода, канализации, теплоснабжения, газопровода
| Пр/774-018.0 | СП Наружные сети водопровода, канализации, теплоснабжения, газопровода |  |  | 4: %; 5: 74; 7: 74; 10: 17.15; 12: 599.42 | [14 empty] | СП Наружные сети водопровода, канализации, теплоснабжения, газопровода
|  | Всего по позиции |  |  | 10: 68.18 | [16 empty] | Всего по позиции
2 | ФЕР22-01-011-03 | Укладка стальных водопроводных труб с гидравлическим испытанием диаметром: 100 мм (прим. Демонтаж канализации) |  |  | 4: км; 5: 0.032; 6: 1; 7: 0.032 | [10 empty] | Укладка стальных водопроводных труб с гидравлическим испытанием диаметром: 100 мм (прим. Демонтаж канализации)
|  | Объем=32/1000 | [22 empty] | Объем=32/1000
| Приказ от 04.09.2019 № 519/пр табл.2 п.5 | Демонтаж (разборка) сетей инженерно-технического обеспечения ОЗП=0,6; ЭМ=0,6 к расх.; ЗПМ=0,6; МАТ=0 к расх.; ТЗ=0,6; ТЗМ=0,6 | [23 empty] | Демонтаж (разборка) сетей инженерно-технического обеспечения ОЗП=0,6; ЭМ=0,6 к расх.; ЗПМ=0,6; МАТ=0 к расх.; ТЗ=0,6; ТЗМ=0,6
| Приказ от 04.08.2020 № 421/пр прил.10 табл.1 п.5 | Производство работ осуществляется в стесненных условиях населенных пунктов ОЗП=1,15; ЭМ=1,15 к расх.; ЗПМ=1,15; ТЗ=1,15; ТЗМ=1,15 | [23 empty] | Производство работ осуществляется в стесненных условиях населенных пунктов ОЗП=1,15; ЭМ=1,15 к расх.; ЗПМ=1,15; ТЗ=1,15; ТЗМ=1,15
| 1 | ОТ |  |  | 8: 2794.5; 9: 0.69; 10: 61.7; 11: 34.96; 12: 2157.03 | [13 empty] | ОТ
| 2 | ЭМ |  |  | 8: 2758.1; 9: 0.69; 10: 60.9 | [13 empty] | ЭМ
| 3 | в т.ч. ОТм |  |  | 8: 363.99; 9: 0.69; 10: 8.04; 11: 34.96; 12: 281.08 | [13 empty] | в т.ч. ОТм
| 4 | М |  |  | 8: 682.57; 9: 0; 10: 0 | [13 empty] | М
|  | ЗТ |  |  | 4: чел.-ч; 5: 270; 6: 0.69; 7: 5.9616 | [14 empty] | ЗТ
|  | ЗТм |  |  | 4: чел.-ч; 5: 28.73; 6: 0.69; 7: 0.63436 | [14 empty] | ЗТм
|  | Итого по расценке |  |  | 8: 6235.17; 10: 122.6 | [15 empty] | Итого по расценке
|  | ФОТ |  |  | 10: 69.74; 12: 2438.11 | [14 empty] | ФОТ
| Пр/812-018.0-1 | НР Наружные сети водопровода, канализации, теплоснабжения, газопровода |  |  | 4: %; 5: 117; 7: 117; 10: 81.6; 12: 2852.59 | [14 empty] | НР Наружные сети водопровода, канализации, теплоснабжения, газопровода
| Пр/774-018.0 | СП Наружные сети водопровода, канализации, теплоснабжения, газопровода |  |  | 4: %; 5: 74; 7: 74; 10: 51.61; 12: 1804.2 | [14 empty] | СП Наружные сети водопровода, канализации, теплоснабжения, газопровода
|  | Всего по позиции |  |  | 10: 255.81 | [16 empty] | Всего по позиции
3 | ФЕР23-01-020-01 | Укладка канализационных безнапорных раструбных труб из поливинилхлорида (ПВХ) диаметром: 160 мм |  |  | 4: 100 м; 5: 0.11; 6: 1; 7: 0.11 | [10 empty] | Укладка канализационных безнапорных раструбных труб из поливинилхлорида (ПВХ) диаметром: 160 мм
|  | Объем=11 / 100 | [22 empty] | Объем=11 / 100
| Приказ от 04.09.2019 № 519/пр табл.2 п.5 | Демонтаж (разборка) сетей инженерно-технического обеспечения ОЗП=0,6; ЭМ=0,6 к расх.; ЗПМ=0,6; МАТ=0 к расх.; ТЗ=0,6; ТЗМ=0,6 | [23 empty] | Демонтаж (разборка) сетей инженерно-технического обеспечения ОЗП=0,6; ЭМ=0,6 к расх.; ЗПМ=0,6; МАТ=0 к расх.; ТЗ=0,6; ТЗМ=0,6
| Приказ от 04.08.2020 № 421/пр прил.10 табл.1 п.5 | Производство работ осуществляется в стесненных условиях населенных пунктов ОЗП=1,15; ЭМ=1,15 к расх.; ЗПМ=1,15; ТЗ=1,15; ТЗМ=1,15 | [23 empty] | Производство работ осуществляется в стесненных условиях населенных пунктов ОЗП=1,15; ЭМ=1,15 к расх.; ЗПМ=1,15; ТЗ=1,15; ТЗМ=1,15
| 1 | ОТ |  |  | 8: 208.75; 9: 0.69; 10: 15.84; 11: 34.96; 12: 553.77 | [13 empty] | ОТ
| 2 | ЭМ |  |  | 8: 7.91; 9: 0.69; 10: 0.6 | [13 empty] | ЭМ
| 3 | в т.ч. ОТм |  |  | 8: 1.12; 9: 0.69; 10: 0.09; 11: 34.96; 12: 3.15 | [13 empty] | в т.ч. ОТм
| 4 | М |  |  | 8: 5; 9: 0; 10: 0 | [13 empty] | М
|  | ЗТ |  |  | 4: чел.-ч; 5: 22.74; 6: 0.69; 7: 1.726 | [14 empty] | ЗТ
|  | ЗТм |  |  | 4: чел.-ч; 5: 0.09; 6: 0.69; 7: 0.006831 | [14 empty] | ЗТм
|  | Итого по расценке |  |  | 8: 221.66; 10: 16.44 | [15 empty] | Итого по расценке
|  | ФОТ |  |  | 10: 15.93; 12: 556.92 | [14 empty] | ФОТ
| Пр/812-018.0-1 | НР Наружные сети водопровода, канализации, теплоснабжения, газопровода |  |  | 4: %; 5: 117; 7: 117; 10: 18.64; 12: 651.6 | [14 empty] | НР Наружные сети водопровода, канализации, теплоснабжения, газопровода
| Пр/774-018.0 | СП Наружные сети водопровода, канализации, теплоснабжения, газопровода |  |  | 4: %; 5: 74; 7: 74; 10: 11.79; 12: 412.12 | [14 empty] | СП Наружные сети водопровода, канализации, теплоснабжения, газопровода
|  | Всего по позиции |  |  | 10: 46.87 | [16 empty] | Всего по позиции
4 | ФЕР23-01-005-01 | Укладка трубопроводов из керамических канализационных труб диаметром: 150 мм (прим. Демонтаж тубы керамической ∅160 мм) |  |  | 4: 100 м; 5: 0.148; 6: 1; 7: 0.148 | [10 empty] | Укладка трубопроводов из керамических канализационных труб диаметром: 150 мм (прим. Демонтаж тубы керамической ∅160 мм)
|  | Объем=14,8 / 100 | [22 empty] | Объем=14,8 / 100
| Приказ от 04.09.2019 № 519/пр табл.2 п.5 | Демонтаж (разборка) сетей инженерно-технического обеспечения ОЗП=0,6; ЭМ=0,6 к расх.; ЗПМ=0,6; МАТ=0 к расх.; ТЗ=0,6; ТЗМ=0,6 | [23 empty] | Демонтаж (разборка) сетей инженерно-технического обеспечения ОЗП=0,6; ЭМ=0,6 к расх.; ЗПМ=0,6; МАТ=0 к расх.; ТЗ=0,6; ТЗМ=0,6
| Приказ от 04.08.2020 № 421/пр прил.10 табл.1 п.5 | Производство работ осуществляется в стесненных условиях населенных пунктов ОЗП=1,15; ЭМ=1,15 к расх.; ЗПМ=1,15; ТЗ=1,15; ТЗМ=1,15 | [23 empty] | Производство работ осуществляется в стесненных условиях населенных пунктов ОЗП=1,15; ЭМ=1,15 к расх.; ЗПМ=1,15; ТЗ=1,15; ТЗМ=1,15
| 1 | ОТ |  |  | 8: 651.22; 9: 0.69; 10: 66.5; 11: 34.96; 12: 2324.84 | [13 empty] | ОТ
| 2 | ЭМ |  |  | 8: 5.91; 9: 0.69; 10: 0.6 | [13 empty] | ЭМ
| 3 | в т.ч. ОТм |  |  | 8: 1.04; 9: 0.69; 10: 0.11; 11: 34.96; 12: 3.85 | [13 empty] | в т.ч. ОТм
| 4 | М |  |  | 8: 1635.65; 9: 0; 10: 0 | [13 empty] | М
|  | ЗТ |  |  | 4: чел.-ч; 5: 72.6; 6: 0.69; 7: 7.4139 | [14 empty] | ЗТ
|  | ЗТм |  |  | 4: чел.-ч; 5: 0.09; 6: 0.69; 7: 0.0091908 | [14 empty] | ЗТм
|  | Итого по расценке |  |  | 8: 2292.78; 10: 67.1 | [15 empty] | Итого по расценке
|  | ФОТ |  |  | 10: 66.61; 12: 2328.69 | [14 empty] | ФОТ
| Пр/812-018.0-1 | НР Наружные сети водопровода, канализации, теплоснабжения, газопровода |  |  | 4: %; 5: 117; 7: 117; 10: 77.93; 12: 2724.57 | [14 empty] | НР Наружные сети водопровода, канализации, теплоснабжения, газопровода
| Пр/774-018.0 | СП Наружные сети водопровода, канализации, теплоснабжения, газопровода |  |  | 4: %; 5: 74; 7: 74; 10: 49.29; 12: 1723.23 | [14 empty] | СП Наружные сети водопровода, канализации, теплоснабжения, газопровода
|  | Всего по позиции |  |  | 10: 194.32 | [16 empty] | Всего по позиции
5 | ФЕР23-01-020-02 | Укладка канализационных безнапорных раструбных труб из поливинилхлорида (ПВХ) диаметром: 200 мм (прим. Демонтаж трубы пвх ∅200 мм) |  |  | 4: 100 м; 5: 0.19; 6: 1; 7: 0.19 | [10 empty] | Укладка канализационных безнапорных раструбных труб из поливинилхлорида (ПВХ) диаметром: 200 мм (прим. Демонтаж трубы пвх ∅200 мм)
|  | Объем=19 / 100 | [22 empty] | Объем=19 / 100
| Приказ от 04.09.2019 № 519/пр табл.2 п.5 | Демонтаж (разборка) сетей инженерно-технического обеспечения ОЗП=0,6; ЭМ=0,6 к расх.; ЗПМ=0,6; МАТ=0 к расх.; ТЗ=0,6; ТЗМ=0,6 | [23 empty] | Демонтаж (разборка) сетей инженерно-технического обеспечения ОЗП=0,6; ЭМ=0,6 к расх.; ЗПМ=0,6; МАТ=0 к расх.; ТЗ=0,6; ТЗМ=0,6
| Приказ от 04.08.2020 № 421/пр прил.10 табл.1 п.5 | Производство работ осуществляется в стесненных условиях населенных пунктов ОЗП=1,15; ЭМ=1,15 к расх.; ЗПМ=1,15; ТЗ=1,15; ТЗМ=1,15 | [23 empty] | Производство работ осуществляется в стесненных условиях населенных пунктов ОЗП=1,15; ЭМ=1,15 к расх.; ЗПМ=1,15; ТЗ=1,15; ТЗМ=1,15
| 1 | ОТ |  |  | 8: 228.03; 9: 0.69; 10: 29.89; 11: 34.96; 12: 1044.95 | [13 empty] | ОТ
| 2 | ЭМ |  |  | 8: 11.52; 9: 0.69; 10: 1.51 | [13 empty] | ЭМ
| 3 | в т.ч. ОТм |  |  | 8: 1.62; 9: 0.69; 10: 0.21; 11: 34.96; 12: 7.34 | [13 empty] | в т.ч. ОТм
| 4 | М |  |  | 8: 7.66; 9: 0; 10: 0 | [13 empty] | М
|  | ЗТ |  |  | 4: чел.-ч; 5: 24.84; 6: 0.69; 7: 3.2565 | [14 empty] | ЗТ
|  | ЗТм |  |  | 4: чел.-ч; 5: 0.13; 6: 0.69; 7: 0.017043 | [14 empty] | ЗТм
|  | Итого по расценке |  |  | 8: 247.21; 10: 31.4 | [15 empty] | Итого по расценке
|  | ФОТ |  |  | 10: 30.1; 12: 1052.29 | [14 empty] | ФОТ
| Пр/812-018.0-1 | НР Наружные сети водопровода, канализации, теплоснабжения, газопровода |  |  | 4: %; 5: 117; 7: 117; 10: 35.22; 12: 1231.18 | [14 empty] | НР Наружные сети водопровода, канализации, теплоснабжения, газопровода
| Пр/774-018.0 | СП Наружные сети водопровода, канализации, теплоснабжения, газопровода |  |  | 4: %; 5: 74; 7: 74; 10: 22.27; 12: 778.69 | [14 empty] | СП Наружные сети водопровода, канализации, теплоснабжения, газопровода
|  | Всего по позиции |  |  | 10: 88.89 | [16 empty] | Всего по позиции
6 | ФЕРр66-1-4 | Разборка трубопроводов водоснабжения из чугунных труб диаметром: 200 мм |  |  | 4: 100 м; 5: 0.16; 6: 1; 7: 0.16 | [10 empty] | Разборка трубопроводов водоснабжения из чугунных труб диаметром: 200 мм
|  | Объем=16 / 100 | [22 empty] | Объем=16 / 100
| Приказ от 04.08.2020 № 421/пр прил.10 табл.1 п.5 | Производство работ осуществляется в стесненных условиях населенных пунктов ОЗП=1,15; ЭМ=1,15 к расх.; ЗПМ=1,15; ТЗ=1,15; ТЗМ=1,15 | [23 empty] | Производство работ осуществляется в стесненных условиях населенных пунктов ОЗП=1,15; ЭМ=1,15 к расх.; ЗПМ=1,15; ТЗ=1,15; ТЗМ=1,15
| 1 | ОТ |  |  | 8: 1037.09; 9: 1.15; 10: 190.82; 11: 34.96; 12: 6671.07 | [13 empty] | ОТ
|  | ЗТ |  |  | 4: чел.-ч; 5: 132.96; 6: 1.15; 7: 24.4646 | [14 empty] | ЗТ
|  | Итого по расценке |  |  | 8: 1037.09; 10: 190.82 | [15 empty] | Итого по расценке
|  | ФОТ |  |  | 10: 190.82; 12: 6671.07 | [14 empty] | ФОТ
| Пр/812-100.1-1 | НР Наружные инженерные сети: демонтаж, разборка, очистка (ремонтно-строительные) |  |  | 4: %; 5: 89; 7: 89; 10: 169.83; 12: 5937.25 | [14 empty] | НР Наружные инженерные сети: демонтаж, разборка, очистка (ремонтно-строительные)
| Пр/774-100.1 | СП Наружные инженерные сети: демонтаж, разборка, очистка (ремонтно-строительные) |  |  | 4: %; 5: 44; 7: 44; 10: 83.96; 12: 2935.27 | [14 empty] | СП Наружные инженерные сети: демонтаж, разборка, очистка (ремонтно-строительные)
|  | Всего по позиции |  |  | 10: 444.61 | [16 empty] | Всего по позиции
7 | ФЕР23-01-005-02 | Укладка трубопроводов из керамических канализационных труб диаметром: 200 мм |  |  | 4: 100 м; 5: 0.11; 6: 1; 7: 0.11 | [10 empty] | Укладка трубопроводов из керамических канализационных труб диаметром: 200 мм
|  | Объем=11 / 100 | [22 empty] | Объем=11 / 100
| Приказ от 04.09.2019 № 519/пр табл.2 п.5 | Демонтаж (разборка) сетей инженерно-технического обеспечения ОЗП=0,6; ЭМ=0,6 к расх.; ЗПМ=0,6; МАТ=0 к расх.; ТЗ=0,6; ТЗМ=0,6 | [23 empty] | Демонтаж (разборка) сетей инженерно-технического обеспечения ОЗП=0,6; ЭМ=0,6 к расх.; ЗПМ=0,6; МАТ=0 к расх.; ТЗ=0,6; ТЗМ=0,6
| Приказ от 04.08.2020 № 421/пр прил.10 табл.1 п.5 | Производство работ осуществляется в стесненных условиях населенных пунктов ОЗП=1,15; ЭМ=1,15 к расх.; ЗПМ=1,15; ТЗ=1,15; ТЗМ=1,15 | [23 empty] | Производство работ осуществляется в стесненных условиях населенных пунктов ОЗП=1,15; ЭМ=1,15 к расх.; ЗПМ=1,15; ТЗ=1,15; ТЗМ=1,15
| 1 | ОТ |  |  | 8: 701.45; 9: 0.69; 10: 53.24; 11: 34.96; 12: 1861.27 | [13 empty] | ОТ
| 2 | ЭМ |  |  | 8: 7.89; 9: 0.69; 10: 0.6 | [13 empty] | ЭМ
| 3 | в т.ч. ОТм |  |  | 8: 1.39; 9: 0.69; 10: 0.11; 11: 34.96; 12: 3.85 | [13 empty] | в т.ч. ОТм
| 4 | М |  |  | 8: 2346.42; 9: 0; 10: 0 | [13 empty] | М
|  | ЗТ |  |  | 4: чел.-ч; 5: 78.2; 6: 0.69; 7: 5.9354 | [14 empty] | ЗТ
|  | ЗТм |  |  | 4: чел.-ч; 5: 0.12; 6: 0.69; 7: 0.009108 | [14 empty] | ЗТм
|  | Итого по расценке |  |  | 8: 3055.76; 10: 53.84 | [15 empty] | Итого по расценке
|  | ФОТ |  |  | 10: 53.35; 12: 1865.12 | [14 empty] | ФОТ
| Пр/812-018.0-1 | НР Наружные сети водопровода, канализации, теплоснабжения, газопровода |  |  | 4: %; 5: 117; 7: 117; 10: 62.42; 12: 2182.19 | [14 empty] | НР Наружные сети водопровода, канализации, теплоснабжения, газопровода
| Пр/774-018.0 | СП Наружные сети водопровода, канализации, теплоснабжения, газопровода |  |  | 4: %; 5: 74; 7: 74; 10: 39.48; 12: 1380.19 | [14 empty] | СП Наружные сети водопровода, канализации, теплоснабжения, газопровода
|  | Всего по позиции |  |  | 10: 155.74 | [16 empty] | Всего по позиции
8 | ФЕР23-01-005-03 | Укладка трубопроводов из керамических канализационных труб диаметром: 250 мм |  |  | 4: 100 м; 5: 0.25; 6: 1; 7: 0.25 | [10 empty] | Укладка трубопроводов из керамических канализационных труб диаметром: 250 мм
|  | Объем=25 / 100 | [22 empty] | Объем=25 / 100
| Приказ от 04.09.2019 № 519/пр табл.2 п.5 | Демонтаж (разборка) сетей инженерно-технического обеспечения ОЗП=0,6; ЭМ=0,6 к расх.; ЗПМ=0,6; МАТ=0 к расх.; ТЗ=0,6; ТЗМ=0,6 | [23 empty] | Демонтаж (разборка) сетей инженерно-технического обеспечения ОЗП=0,6; ЭМ=0,6 к расх.; ЗПМ=0,6; МАТ=0 к расх.; ТЗ=0,6; ТЗМ=0,6
| Приказ от 04.08.2020 № 421/пр прил.10 табл.1 п.5 | Производство работ осуществляется в стесненных условиях населенных пунктов ОЗП=1,15; ЭМ=1,15 к расх.; ЗПМ=1,15; ТЗ=1,15; ТЗМ=1,15 | [23 empty] | Производство работ осуществляется в стесненных условиях населенных пунктов ОЗП=1,15; ЭМ=1,15 к расх.; ЗПМ=1,15; ТЗ=1,15; ТЗМ=1,15
| 1 | ОТ |  |  | 8: 855.74; 9: 0.69; 10: 147.62; 11: 34.96; 12: 5160.8 | [13 empty] | ОТ
| 2 | ЭМ |  |  | 8: 11.17; 9: 0.69; 10: 1.93 | [13 empty] | ЭМ
| 3 | в т.ч. ОТм |  |  | 8: 1.97; 9: 0.69; 10: 0.34; 11: 34.96; 12: 11.89 | [13 empty] | в т.ч. ОТм
| 4 | М |  |  | 8: 3357.74; 9: 0; 10: 0 | [13 empty] | М
|  | ЗТ |  |  | 4: чел.-ч; 5: 95.4; 6: 0.69; 7: 16.4565 | [14 empty] | ЗТ
|  | ЗТм |  |  | 4: чел.-ч; 5: 0.17; 6: 0.69; 7: 0.029325 | [14 empty] | ЗТм
|  | Итого по расценке |  |  | 8: 4224.65; 10: 149.55 | [15 empty] | Итого по расценке
|  | ФОТ |  |  | 10: 147.96; 12: 5172.69 | [14 empty] | ФОТ
| Пр/812-018.0-1 | НР Наружные сети водопровода, канализации, теплоснабжения, газопровода |  |  | 4: %; 5: 117; 7: 117; 10: 173.11; 12: 6052.05 | [14 empty] | НР Наружные сети водопровода, канализации, теплоснабжения, газопровода
| Пр/774-018.0 | СП Наружные сети водопровода, канализации, теплоснабжения, газопровода |  |  | 4: %; 5: 74; 7: 74; 10: 109.49; 12: 3827.79 | [14 empty] | СП Наружные сети водопровода, канализации, теплоснабжения, газопровода
|  | Всего по позиции |  |  | 10: 432.15 | [16 empty] | Всего по позиции
9 | ФЕР23-01-003-03 | Укладка трубопроводов из хризотилцементных безнапорных труб диаметром: свыше 200 мм до 300 мм (прим. Демонтаж трубы асбестовой ∅300 мм) |  |  | 4: км; 5: 0.013; 6: 1; 7: 0.013 | [10 empty] | Укладка трубопроводов из хризотилцементных безнапорных труб диаметром: свыше 200 мм до 300 мм (прим. Демонтаж трубы асбестовой ∅300 мм)
|  | Объем=13/1000 | [22 empty] | Объем=13/1000
| Приказ от 04.09.2019 № 519/пр табл.2 п.5 | Демонтаж (разборка) сетей инженерно-технического обеспечения ОЗП=0,6; ЭМ=0,6 к расх.; ЗПМ=0,6; МАТ=0 к расх.; ТЗ=0,6; ТЗМ=0,6 | [23 empty] | Демонтаж (разборка) сетей инженерно-технического обеспечения ОЗП=0,6; ЭМ=0,6 к расх.; ЗПМ=0,6; МАТ=0 к расх.; ТЗ=0,6; ТЗМ=0,6
| Приказ от 04.08.2020 № 421/пр прил.10 табл.1 п.5 | Производство работ осуществляется в стесненных условиях населенных пунктов ОЗП=1,15; ЭМ=1,15 к расх.; ЗПМ=1,15; ТЗ=1,15; ТЗМ=1,15 | [23 empty] | Производство работ осуществляется в стесненных условиях населенных пунктов ОЗП=1,15; ЭМ=1,15 к расх.; ЗПМ=1,15; ТЗ=1,15; ТЗМ=1,15
| 1 | ОТ |  |  | 8: 4081.5; 9: 0.69; 10: 36.61; 11: 34.96; 12: 1279.89 | [13 empty] | ОТ
| 2 | ЭМ |  |  | 8: 2671.85; 9: 0.69; 10: 23.97 | [13 empty] | ЭМ
| 3 | в т.ч. ОТм |  |  | 8: 248.57; 9: 0.69; 10: 2.23; 11: 34.96; 12: 77.96 | [13 empty] | в т.ч. ОТм
| 4 | М |  |  | 8: 9850.39; 9: 0; 10: 0 | [13 empty] | М
|  | ЗТ |  |  | 4: чел.-ч; 5: 450; 6: 0.69; 7: 4.0365 | [14 empty] | ЗТ
|  | ЗТм |  |  | 4: чел.-ч; 5: 17.51; 6: 0.69; 7: 0.15706 | [14 empty] | ЗТм
|  | Итого по расценке |  |  | 8: 16603.74; 10: 60.58 | [15 empty] | Итого по расценке
|  | ФОТ |  |  | 10: 38.84; 12: 1357.85 | [14 empty] | ФОТ
| Пр/812-018.0-1 | НР Наружные сети водопровода, канализации, теплоснабжения, газопровода |  |  | 4: %; 5: 117; 7: 117; 10: 45.44; 12: 1588.68 | [14 empty] | НР Наружные сети водопровода, канализации, теплоснабжения, газопровода
| Пр/774-018.0 | СП Наружные сети водопровода, канализации, теплоснабжения, газопровода |  |  | 4: %; 5: 74; 7: 74; 10: 28.74; 12: 1004.81 | [14 empty] | СП Наружные сети водопровода, канализации, теплоснабжения, газопровода
|  | Всего по позиции |  |  | 10: 134.76 | [16 empty] | Всего по позиции
10 | ФЕР23-01-005-06 | Укладка трубопроводов из керамических канализационных труб диаметром: 400 мм (прим. Демонтаж трубы керамической ∅400 мм) |  |  | 4: 100 м; 5: 0.26; 6: 1; 7: 0.26 | [10 empty] | Укладка трубопроводов из керамических канализационных труб диаметром: 400 мм (прим. Демонтаж трубы керамической ∅400 мм)
|  | Объем=26 / 100 | [22 empty] | Объем=26 / 100
| Приказ от 04.09.2019 № 519/пр табл.2 п.5 | Демонтаж (разборка) сетей инженерно-технического обеспечения ОЗП=0,6; ЭМ=0,6 к расх.; ЗПМ=0,6; МАТ=0 к расх.; ТЗ=0,6; ТЗМ=0,6 | [23 empty] | Демонтаж (разборка) сетей инженерно-технического обеспечения ОЗП=0,6; ЭМ=0,6 к расх.; ЗПМ=0,6; МАТ=0 к расх.; ТЗ=0,6; ТЗМ=0,6
| Приказ от 04.08.2020 № 421/пр прил.10 табл.1 п.5 | Производство работ осуществляется в стесненных условиях населенных пунктов ОЗП=1,15; ЭМ=1,15 к расх.; ЗПМ=1,15; ТЗ=1,15; ТЗМ=1,15 | [23 empty] | Производство работ осуществляется в стесненных условиях населенных пунктов ОЗП=1,15; ЭМ=1,15 к расх.; ЗПМ=1,15; ТЗ=1,15; ТЗМ=1,15
| 1 | ОТ |  |  | 8: 1241.68; 9: 0.69; 10: 222.76; 11: 34.96; 12: 7787.69 | [13 empty] | ОТ
| 2 | ЭМ |  |  | 8: 2650.97; 9: 0.69; 10: 475.58 | [13 empty] | ЭМ
| 3 | в т.ч. ОТм |  |  | 8: 240.42; 9: 0.69; 10: 43.13; 11: 34.96; 12: 1507.82 | [13 empty] | в т.ч. ОТм
| 4 | М |  |  | 8: 6060.81; 9: 0; 10: 0 | [13 empty] | М
|  | ЗТ |  |  | 4: чел.-ч; 5: 136.9; 6: 0.69; 7: 24.5599 | [14 empty] | ЗТ
|  | ЗТм |  |  | 4: чел.-ч; 5: 16.76; 6: 0.69; 7: 3.0067 | [14 empty] | ЗТм
|  | Итого по расценке |  |  | 8: 9953.46; 10: 698.34 | [15 empty] | Итого по расценке
|  | ФОТ |  |  | 10: 265.89; 12: 9295.51 | [14 empty] | ФОТ
| Пр/812-018.0-1 | НР Наружные сети водопровода, канализации, теплоснабжения, газопровода |  |  | 4: %; 5: 117; 7: 117; 10: 311.09; 12: 10875.75 | [14 empty] | НР Наружные сети водопровода, канализации, теплоснабжения, газопровода
| Пр/774-018.0 | СП Наружные сети водопровода, канализации, теплоснабжения, газопровода |  |  | 4: %; 5: 74; 7: 74; 10: 196.76; 12: 6878.68 | [14 empty] | СП Наружные сети водопровода, канализации, теплоснабжения, газопровода
|  | Всего по позиции |  |  | 10: 1206.19 | [16 empty] | Всего по позиции
11 | ФЕР23-01-008-04 | Укладка трубопроводов из бетонных раструбных труб диаметром: 400 мм (прим. Демонтаж трубы бетонной ∅400 мм) |  |  | 4: 100 м; 5: 0.165; 6: 1; 7: 0.165 | [10 empty] | Укладка трубопроводов из бетонных раструбных труб диаметром: 400 мм (прим. Демонтаж трубы бетонной ∅400 мм)
|  | Объем=16,5 / 100 | [22 empty] | Объем=16,5 / 100
| Приказ от 04.09.2019 № 519/пр табл.2 п.5 | Демонтаж (разборка) сетей инженерно-технического обеспечения ОЗП=0,6; ЭМ=0,6 к расх.; ЗПМ=0,6; МАТ=0 к расх.; ТЗ=0,6; ТЗМ=0,6 | [23 empty] | Демонтаж (разборка) сетей инженерно-технического обеспечения ОЗП=0,6; ЭМ=0,6 к расх.; ЗПМ=0,6; МАТ=0 к расх.; ТЗ=0,6; ТЗМ=0,6
| Приказ от 04.08.2020 № 421/пр прил.10 табл.1 п.5 | Производство работ осуществляется в стесненных условиях населенных пунктов ОЗП=1,15; ЭМ=1,15 к расх.; ЗПМ=1,15; ТЗ=1,15; ТЗМ=1,15 | [23 empty] | Производство работ осуществляется в стесненных условиях населенных пунктов ОЗП=1,15; ЭМ=1,15 к расх.; ЗПМ=1,15; ТЗ=1,15; ТЗМ=1,15
| 1 | ОТ |  |  | 8: 755.51; 9: 0.69; 10: 86.01; 11: 34.96; 12: 3006.91 | [13 empty] | ОТ
| 2 | ЭМ |  |  | 8: 1025.16; 9: 0.69; 10: 116.71 | [13 empty] | ЭМ
| 3 | в т.ч. ОТм |  |  | 8: 94.41; 9: 0.69; 10: 10.75; 11: 34.96; 12: 375.82 | [13 empty] | в т.ч. ОТм
| 4 | М |  |  | 8: 3242.72; 9: 0; 10: 0 | [13 empty] | М
|  | ЗТ |  |  | 4: чел.-ч; 5: 82.3; 6: 0.69; 7: 9.3699 | [14 empty] | ЗТ
|  | ЗТм |  |  | 4: чел.-ч; 5: 6.63; 6: 0.69; 7: 0.75483 | [14 empty] | ЗТм
|  | Итого по расценке |  |  | 8: 5023.39; 10: 202.72 | [15 empty] | Итого по расценке
|  | ФОТ |  |  | 10: 96.76; 12: 3382.73 | [14 empty] | ФОТ
| Пр/812-018.0-1 | НР Наружные сети водопровода, канализации, теплоснабжения, газопровода |  |  | 4: %; 5: 117; 7: 117; 10: 113.21; 12: 3957.79 | [14 empty] | НР Наружные сети водопровода, канализации, теплоснабжения, газопровода
| Пр/774-018.0 | СП Наружные сети водопровода, канализации, теплоснабжения, газопровода |  |  | 4: %; 5: 74; 7: 74; 10: 71.6; 12: 2503.22 | [14 empty] | СП Наружные сети водопровода, канализации, теплоснабжения, газопровода
|  | Всего по позиции |  |  | 10: 387.53 | [16 empty] | Всего по позиции
12 | ФЕР23-01-008-05 | Укладка трубопроводов из бетонных раструбных труб диаметром: 500 мм (прим. Демонтаж трубы бетонной ∅500 мм) |  |  | 4: 100 м; 5: 0.11; 6: 1; 7: 0.11 | [10 empty] | Укладка трубопроводов из бетонных раструбных труб диаметром: 500 мм (прим. Демонтаж трубы бетонной ∅500 мм)
|  | Объем=11 / 100 | [22 empty] | Объем=11 / 100
| Приказ от 04.09.2019 № 519/пр табл.2 п.5 | Демонтаж (разборка) сетей инженерно-технического обеспечения ОЗП=0,6; ЭМ=0,6 к расх.; ЗПМ=0,6; МАТ=0 к расх.; ТЗ=0,6; ТЗМ=0,6 | [23 empty] | Демонтаж (разборка) сетей инженерно-технического обеспечения ОЗП=0,6; ЭМ=0,6 к расх.; ЗПМ=0,6; МАТ=0 к расх.; ТЗ=0,6; ТЗМ=0,6
| Приказ от 04.08.2020 № 421/пр прил.10 табл.1 п.5 | Производство работ осуществляется в стесненных условиях населенных пунктов ОЗП=1,15; ЭМ=1,15 к расх.; ЗПМ=1,15; ТЗ=1,15; ТЗМ=1,15 | [23 empty] | Производство работ осуществляется в стесненных условиях населенных пунктов ОЗП=1,15; ЭМ=1,15 к расх.; ЗПМ=1,15; ТЗ=1,15; ТЗМ=1,15
| 1 | ОТ |  |  | 8: 957.47; 9: 0.69; 10: 72.67; 11: 34.96; 12: 2540.54 | [13 empty] | ОТ
| 2 | ЭМ |  |  | 8: 1131.26; 9: 0.69; 10: 85.86 | [13 empty] | ЭМ
| 3 | в т.ч. ОТм |  |  | 8: 108.92; 9: 0.69; 10: 8.27; 11: 34.96; 12: 289.12 | [13 empty] | в т.ч. ОТм
| 4 | М |  |  | 8: 3145.76; 9: 0; 10: 0 | [13 empty] | М
|  | ЗТ |  |  | 4: чел.-ч; 5: 104.3; 6: 0.69; 7: 7.9164 | [14 empty] | ЗТ
|  | ЗТм |  |  | 4: чел.-ч; 5: 7.64; 6: 0.69; 7: 0.57988 | [14 empty] | ЗТм
|  | Итого по расценке |  |  | 8: 5234.49; 10: 158.53 | [15 empty] | Итого по расценке
|  | ФОТ |  |  | 10: 80.94; 12: 2829.66 | [14 empty] | ФОТ
| Пр/812-018.0-1 | НР Наружные сети водопровода, канализации, теплоснабжения, газопровода |  |  | 4: %; 5: 117; 7: 117; 10: 94.7; 12: 3310.7 | [14 empty] | НР Наружные сети водопровода, канализации, теплоснабжения, газопровода
| Пр/774-018.0 | СП Наружные сети водопровода, канализации, теплоснабжения, газопровода |  |  | 4: %; 5: 74; 7: 74; 10: 59.9; 12: 2093.95 | [14 empty] | СП Наружные сети водопровода, канализации, теплоснабжения, газопровода
|  | Всего по позиции |  |  | 10: 313.13 | [16 empty] | Всего по позиции
13 | ФЕР23-01-008-08 | Укладка трубопроводов из бетонных раструбных труб диаметром: 1000 мм (прим. Демонтаж трубы бетонной ∅1000 мм) |  |  | 4: 100 м; 5: 0.31; 6: 1; 7: 0.31 | [10 empty] | Укладка трубопроводов из бетонных раструбных труб диаметром: 1000 мм (прим. Демонтаж трубы бетонной ∅1000 мм)
|  | Объем=31 / 100 | [22 empty] | Объем=31 / 100
| Приказ от 04.09.2019 № 519/пр табл.2 п.5 | Демонтаж (разборка) сетей инженерно-технического обеспечения ОЗП=0,6; ЭМ=0,6 к расх.; ЗПМ=0,6; МАТ=0 к расх.; ТЗ=0,6; ТЗМ=0,6 | [23 empty] | Демонтаж (разборка) сетей инженерно-технического обеспечения ОЗП=0,6; ЭМ=0,6 к расх.; ЗПМ=0,6; МАТ=0 к расх.; ТЗ=0,6; ТЗМ=0,6
| Приказ от 04.08.2020 № 421/пр прил.10 табл.1 п.5 | Производство работ осуществляется в стесненных условиях населенных пунктов ОЗП=1,15; ЭМ=1,15 к расх.; ЗПМ=1,15; ТЗ=1,15; ТЗМ=1,15 | [23 empty] | Производство работ осуществляется в стесненных условиях населенных пунктов ОЗП=1,15; ЭМ=1,15 к расх.; ЗПМ=1,15; ТЗ=1,15; ТЗМ=1,15
| 1 | ОТ |  |  | 8: 1803.75; 9: 0.69; 10: 385.82; 11: 34.96; 12: 13488.27 | [13 empty] | ОТ
| 2 | ЭМ |  |  | 8: 2217.71; 9: 0.69; 10: 474.37 | [13 empty] | ЭМ
| 3 | в т.ч. ОТм |  |  | 8: 186.22; 9: 0.69; 10: 39.83; 11: 34.96; 12: 1392.46 | [13 empty] | в т.ч. ОТм
| 4 | М |  |  | 8: 6711.12; 9: 0; 10: 0 | [13 empty] | М
|  | ЗТ |  |  | 4: чел.-ч; 5: 187.5; 6: 0.69; 7: 40.1063 | [14 empty] | ЗТ
|  | ЗТм |  |  | 4: чел.-ч; 5: 13.06; 6: 0.69; 7: 2.7935 | [14 empty] | ЗТм
|  | Итого по расценке |  |  | 8: 10732.58; 10: 860.19 | [15 empty] | Итого по расценке
|  | ФОТ |  |  | 10: 425.65; 12: 14880.73 | [14 empty] | ФОТ
| Пр/812-018.0-1 | НР Наружные сети водопровода, канализации, теплоснабжения, газопровода |  |  | 4: %; 5: 117; 7: 117; 10: 498.01; 12: 17410.45 | [14 empty] | НР Наружные сети водопровода, канализации, теплоснабжения, газопровода
| Пр/774-018.0 | СП Наружные сети водопровода, канализации, теплоснабжения, газопровода |  |  | 4: %; 5: 74; 7: 74; 10: 314.98; 12: 11011.74 | [14 empty] | СП Наружные сети водопровода, канализации, теплоснабжения, газопровода
|  | Всего по позиции |  |  | 10: 1673.18 | [16 empty] | Всего по позиции
14 | ФССЦпг-01-01-01-030 | Погрузка при автомобильных перевозках труб металлических с применением автомобильных кранов |  |  | 1 т груза | 38.55 | 1 | 38.55 | 10.13 |  | 390.51 | 12.77 | 4986.81 | [10 empty] | Погрузка при автомобильных перевозках труб металлических с применением автомобильных кранов
|  | Всего по позиции |  |  | 10: 390.51; 12: 4986.81 | [16 empty] | Всего по позиции
15 | ФССЦпг-03-21-01-020 | Перевозка грузов I класса автомобилями-самосвалами грузоподъемностью 10 т работающих вне карьера на расстояние до 20 км |  |  | 1 т груза | 37.47 | 1 | 37.47 | 15.35 |  | 575.16 | 12.77 | 7344.79 | [10 empty] | Перевозка грузов I класса автомобилями-самосвалами грузоподъемностью 10 т работающих вне карьера на расстояние до 20 км
|  | Всего по позиции |  |  | 10: 575.16; 12: 7344.79 | [16 empty] | Всего по позиции
16 | ФССЦпг-03-21-01-002 | Перевозка грузов I класса автомобилями-самосвалами грузоподъемностью 10 т работающих вне карьера на расстояние до 2 км |  |  | 1 т груза | 1.08 | 1 | 1.08 | 3.86 |  | 4.17 | 12.77 | 53.25 | [10 empty] | Перевозка грузов I класса автомобилями-самосвалами грузоподъемностью 10 т работающих вне карьера на расстояние до 2 км
|  | Всего по позиции |  |  | 10: 4.17; 12: 53.25 | [16 empty] | Всего по позиции
|  | Итоги по разделу 1 Канализация К1. Демонтаж : | [28 empty] | Итоги по разделу 1 Канализация К1. Демонтаж :
|  | Итого прямые затраты (справочно) |  |  | 10: 3605.87; 12: 76947.21 | [18 empty] | Итого прямые затраты (справочно)
|  | в том числе: | [29 empty] | в том числе:
|  | Оплата труда рабочих |  |  | 10: 1392.53; 12: 48682.86 | [18 empty] | Оплата труда рабочих
|  | Эксплуатация машин |  |  | 10: 1243.5; 12: 15879.5 | [18 empty] | Эксплуатация машин
|  | в том числе оплата труда машинистов (Отм) |  |  | 10: 113.23; 12: 3958.54 | [18 empty] | в том числе оплата труда машинистов (Отм)
|  | Материалы |  |  | 10: 390.51; 12: 4986.81 | [18 empty] | Материалы
|  | в том числе: | [29 empty] | в том числе:
|  | Дополнительная перевозка |  |  | 10: 390.51; 12: 4986.81 | [18 empty] | Дополнительная перевозка
|  | Перевозка |  |  | 10: 579.33; 12: 7398.04 | [18 empty] | Перевозка
|  | Строительные работы |  |  | 10: 6371.2; 12: 173623.06 | [18 empty] | Строительные работы
|  | Строительные работы |  |  | 10: 5401.36; 12: 161238.21 | [18 empty] | Строительные работы
|  | в том числе: | [29 empty] | в том числе:
|  | оплата труда |  |  | 10: 1392.53; 12: 48682.86 | [18 empty] | оплата труда
|  | эксплуатация машин и механизмов |  |  | 10: 1243.5 | [18 empty] | эксплуатация машин и механизмов
|  | в том числе оплата труда машинистов (ОТм) |  |  | 10: 113.23; 12: 3958.54 | [18 empty] | в том числе оплата труда машинистов (ОТм)
|  | накладные расходы |  |  | 10: 1708.31; 12: 59722.54 | [18 empty] | накладные расходы
|  | сметная прибыль |  |  | 10: 1057.02; 12: 36953.31 | [18 empty] | сметная прибыль
|  | Перевозка |  |  | 10: 579.33; 12: 7398.04 | [18 empty] | Перевозка
|  | Дополнительная перевозка, относимая на стоимость строительных работ |  |  | 10: 390.51; 12: 4986.81 | [18 empty] | Дополнительная перевозка, относимая на стоимость строительных работ
|  | Итого ФОТ (справочно) |  |  | 10: 1505.76; 12: 52641.4 | [18 empty] | Итого ФОТ (справочно)
|  | Итого накладные расходы (справочно) |  |  | 10: 1708.31; 12: 59722.54 | [18 empty] | Итого накладные расходы (справочно)
|  | Итого сметная прибыль (справочно) |  |  | 10: 1057.02; 12: 36953.31 | [18 empty] | Итого сметная прибыль (справочно)
|  | Итого по разделу 1 Канализация К1. Демонтаж |  |  | 10: 6371.2; 12: 173623.06 | [19 empty] | Итого по разделу 1 Канализация К1. Демонтаж
Раздел 2. Канализация К2. Демонтаж | [22 empty] | Раздел 2. Канализация К2. Демонтаж
17 | ФЕР23-03-001-03 | Устройство круглых сборных железобетонных канализационных колодцев диаметром: 1 м в сухих грунтах (прим. Демонтаж колодца из сборных ж/б элементов ∅1,0 м глубиной 2,0 м) |  |  | 4: 10 м3; 5: 2.31; 6: 1; 7: 2.31 | [10 empty] | Устройство круглых сборных железобетонных канализационных колодцев диаметром: 1 м в сухих грунтах (прим. Демонтаж колодца из сборных ж/б элементов ∅1,0 м глубиной 2,0 м)
|  | Объем=23,1 / 10 | [22 empty] | Объем=23,1 / 10
| Приказ от 04.09.2019 № 519/пр табл.2 п.5 | Демонтаж (разборка) сетей инженерно-технического обеспечения ОЗП=0,6; ЭМ=0,6 к расх.; ЗПМ=0,6; МАТ=0 к расх.; ТЗ=0,6; ТЗМ=0,6 | [23 empty] | Демонтаж (разборка) сетей инженерно-технического обеспечения ОЗП=0,6; ЭМ=0,6 к расх.; ЗПМ=0,6; МАТ=0 к расх.; ТЗ=0,6; ТЗМ=0,6
| Приказ от 04.08.2020 № 421/пр прил.10 табл.1 п.5 | Производство работ осуществляется в стесненных условиях населенных пунктов ОЗП=1,15; ЭМ=1,15 к расх.; ЗПМ=1,15; ТЗ=1,15; ТЗМ=1,15 | [23 empty] | Производство работ осуществляется в стесненных условиях населенных пунктов ОЗП=1,15; ЭМ=1,15 к расх.; ЗПМ=1,15; ТЗ=1,15; ТЗМ=1,15
| 1 | ОТ |  |  | 8: 1257.92; 9: 0.69; 10: 2005; 11: 34.96; 12: 70094.8 | [13 empty] | ОТ
| 2 | ЭМ |  |  | 8: 2297.79; 9: 0.69; 10: 3662.45 | [13 empty] | ЭМ
| 3 | в т.ч. ОТм |  |  | 8: 286.34; 9: 0.69; 10: 456.4; 11: 34.96; 12: 15955.74 | [13 empty] | в т.ч. ОТм
| 4 | М |  |  | 8: 3018.09; 9: 0; 10: 0 | [13 empty] | М
|  | ЗТ |  |  | 4: чел.-ч; 5: 138.69; 6: 0.69; 7: 221.058 | [14 empty] | ЗТ
|  | ЗТм |  |  | 4: чел.-ч; 5: 21.87; 6: 0.69; 7: 34.8586 | [14 empty] | ЗТм
|  | Итого по расценке |  |  | 8: 6573.8; 10: 5667.45 | [15 empty] | Итого по расценке
|  | ФОТ |  |  | 10: 2461.4; 12: 86050.54 | [14 empty] | ФОТ
| Пр/812-018.0-1 | НР Наружные сети водопровода, канализации, теплоснабжения, газопровода |  |  | 4: %; 5: 117; 7: 117; 10: 2879.84; 12: 100679.13 | [14 empty] | НР Наружные сети водопровода, канализации, теплоснабжения, газопровода
| Пр/774-018.0 | СП Наружные сети водопровода, канализации, теплоснабжения, газопровода |  |  | 4: %; 5: 74; 7: 74; 10: 1821.44; 12: 63677.4 | [14 empty] | СП Наружные сети водопровода, канализации, теплоснабжения, газопровода
|  | Всего по позиции |  |  | 10: 10368.73 | [16 empty] | Всего по позиции
18 | ФЕР23-01-005-02 | Укладка трубопроводов из керамических канализационных труб диаметром: 200 мм |  |  | 4: 100 м; 5: 0.135; 6: 1; 7: 0.135 | [10 empty] | Укладка трубопроводов из керамических канализационных труб диаметром: 200 мм
|  | Объем=13,5 / 100 | [22 empty] | Объем=13,5 / 100
| Приказ от 04.09.2019 № 519/пр табл.2 п.5 | Демонтаж (разборка) сетей инженерно-технического обеспечения ОЗП=0,6; ЭМ=0,6 к расх.; ЗПМ=0,6; МАТ=0 к расх.; ТЗ=0,6; ТЗМ=0,6 | [23 empty] | Демонтаж (разборка) сетей инженерно-технического обеспечения ОЗП=0,6; ЭМ=0,6 к расх.; ЗПМ=0,6; МАТ=0 к расх.; ТЗ=0,6; ТЗМ=0,6
| Приказ от 04.08.2020 № 421/пр прил.10 табл.1 п.5 | Производство работ осуществляется в стесненных условиях населенных пунктов ОЗП=1,15; ЭМ=1,15 к расх.; ЗПМ=1,15; ТЗ=1,15; ТЗМ=1,15 | [23 empty] | Производство работ осуществляется в стесненных условиях населенных пунктов ОЗП=1,15; ЭМ=1,15 к расх.; ЗПМ=1,15; ТЗ=1,15; ТЗМ=1,15
| 1 | ОТ |  |  | 8: 701.45; 9: 0.69; 10: 65.34; 11: 34.96; 12: 2284.29 | [13 empty] | ОТ
| 2 | ЭМ |  |  | 8: 7.89; 9: 0.69; 10: 0.73 | [13 empty] | ЭМ
| 3 | в т.ч. ОТм |  |  | 8: 1.39; 9: 0.69; 10: 0.13; 11: 34.96; 12: 4.54 | [13 empty] | в т.ч. ОТм
| 4 | М |  |  | 8: 2346.42; 9: 0; 10: 0 | [13 empty] | М
|  | ЗТ |  |  | 4: чел.-ч; 5: 78.2; 6: 0.69; 7: 7.2843 | [14 empty] | ЗТ
|  | ЗТм |  |  | 4: чел.-ч; 5: 0.12; 6: 0.69; 7: 0.011178 | [14 empty] | ЗТм
|  | Итого по расценке |  |  | 8: 3055.76; 10: 66.07 | [15 empty] | Итого по расценке
|  | ФОТ |  |  | 10: 65.47; 12: 2288.83 | [14 empty] | ФОТ
| Пр/812-018.0-1 | НР Наружные сети водопровода, канализации, теплоснабжения, газопровода |  |  | 4: %; 5: 117; 7: 117; 10: 76.6; 12: 2677.93 | [14 empty] | НР Наружные сети водопровода, канализации, теплоснабжения, газопровода
| Пр/774-018.0 | СП Наружные сети водопровода, канализации, теплоснабжения, газопровода |  |  | 4: %; 5: 74; 7: 74; 10: 48.45; 12: 1693.73 | [14 empty] | СП Наружные сети водопровода, канализации, теплоснабжения, газопровода
|  | Всего по позиции |  |  | 10: 191.12 | [16 empty] | Всего по позиции
19 | ФЕР23-01-005-04 | Укладка трубопроводов из керамических канализационных труб диаметром: 300 мм (прим. Демонтаж трубы керамической ∅300 мм) |  |  | 4: 100 м; 5: 0.885; 6: 1; 7: 0.885 | [10 empty] | Укладка трубопроводов из керамических канализационных труб диаметром: 300 мм (прим. Демонтаж трубы керамической ∅300 мм)
|  | Объем=88,5 / 100 | [22 empty] | Объем=88,5 / 100
| Приказ от 04.09.2019 № 519/пр табл.2 п.5 | Демонтаж (разборка) сетей инженерно-технического обеспечения ОЗП=0,6; ЭМ=0,6 к расх.; ЗПМ=0,6; МАТ=0 к расх.; ТЗ=0,6; ТЗМ=0,6 | [23 empty] | Демонтаж (разборка) сетей инженерно-технического обеспечения ОЗП=0,6; ЭМ=0,6 к расх.; ЗПМ=0,6; МАТ=0 к расх.; ТЗ=0,6; ТЗМ=0,6
| Приказ от 04.08.2020 № 421/пр прил.10 табл.1 п.5 | Производство работ осуществляется в стесненных условиях населенных пунктов ОЗП=1,15; ЭМ=1,15 к расх.; ЗПМ=1,15; ТЗ=1,15; ТЗМ=1,15 | [23 empty] | Производство работ осуществляется в стесненных условиях населенных пунктов ОЗП=1,15; ЭМ=1,15 к расх.; ЗПМ=1,15; ТЗ=1,15; ТЗМ=1,15
| 1 | ОТ |  |  | 8: 908.66; 9: 0.69; 10: 554.87; 11: 34.96; 12: 19398.26 | [13 empty] | ОТ
| 2 | ЭМ |  |  | 8: 1966.83; 9: 0.69; 10: 1201.04 | [13 empty] | ЭМ
| 3 | в т.ч. ОТм |  |  | 8: 178.23; 9: 0.69; 10: 108.84; 11: 34.96; 12: 3805.05 | [13 empty] | в т.ч. ОТм
| 4 | М |  |  | 8: 4460.6; 9: 0; 10: 0 | [13 empty] | М
|  | ЗТ |  |  | 4: чел.-ч; 5: 101.3; 6: 0.69; 7: 61.8588 | [14 empty] | ЗТ
|  | ЗТм |  |  | 4: чел.-ч; 5: 12.42; 6: 0.69; 7: 7.5843 | [14 empty] | ЗТм
|  | Итого по расценке |  |  | 8: 7336.09; 10: 1755.91 | [15 empty] | Итого по расценке
|  | ФОТ |  |  | 10: 663.71; 12: 23203.31 | [14 empty] | ФОТ
| Пр/812-018.0-1 | НР Наружные сети водопровода, канализации, теплоснабжения, газопровода |  |  | 4: %; 5: 117; 7: 117; 10: 776.54; 12: 27147.87 | [14 empty] | НР Наружные сети водопровода, канализации, теплоснабжения, газопровода
| Пр/774-018.0 | СП Наружные сети водопровода, канализации, теплоснабжения, газопровода |  |  | 4: %; 5: 74; 7: 74; 10: 491.15; 12: 17170.45 | [14 empty] | СП Наружные сети водопровода, канализации, теплоснабжения, газопровода
|  | Всего по позиции |  |  | 10: 3023.6 | [16 empty] | Всего по позиции
20 | ФЕР23-01-003-03 | Укладка трубопроводов из хризотилцементных безнапорных труб диаметром: свыше 200 мм до 300 мм (прим. Демонтаж трубы асбестовой ∅300 мм) |  |  | 4: км; 5: 0.0275; 6: 1; 7: 0.0275 | [10 empty] | Укладка трубопроводов из хризотилцементных безнапорных труб диаметром: свыше 200 мм до 300 мм (прим. Демонтаж трубы асбестовой ∅300 мм)
|  | Объем=27,5/1000 | [22 empty] | Объем=27,5/1000
| Приказ от 04.09.2019 № 519/пр табл.2 п.5 | Демонтаж (разборка) сетей инженерно-технического обеспечения ОЗП=0,6; ЭМ=0,6 к расх.; ЗПМ=0,6; МАТ=0 к расх.; ТЗ=0,6; ТЗМ=0,6 | [23 empty] | Демонтаж (разборка) сетей инженерно-технического обеспечения ОЗП=0,6; ЭМ=0,6 к расх.; ЗПМ=0,6; МАТ=0 к расх.; ТЗ=0,6; ТЗМ=0,6
| Приказ от 04.08.2020 № 421/пр прил.10 табл.1 п.5 | Производство работ осуществляется в стесненных условиях населенных пунктов ОЗП=1,15; ЭМ=1,15 к расх.; ЗПМ=1,15; ТЗ=1,15; ТЗМ=1,15 | [23 empty] | Производство работ осуществляется в стесненных условиях населенных пунктов ОЗП=1,15; ЭМ=1,15 к расх.; ЗПМ=1,15; ТЗ=1,15; ТЗМ=1,15
| 1 | ОТ |  |  | 8: 4081.5; 9: 0.69; 10: 77.45; 11: 34.96; 12: 2707.65 | [13 empty] | ОТ
| 2 | ЭМ |  |  | 8: 2671.85; 9: 0.69; 10: 50.7 | [13 empty] | ЭМ
| 3 | в т.ч. ОТм |  |  | 8: 248.57; 9: 0.69; 10: 4.72; 11: 34.96; 12: 165.01 | [13 empty] | в т.ч. ОТм
| 4 | М |  |  | 8: 9850.39; 9: 0; 10: 0 | [13 empty] | М
|  | ЗТ |  |  | 4: чел.-ч; 5: 450; 6: 0.69; 7: 8.5388 | [14 empty] | ЗТ
|  | ЗТм |  |  | 4: чел.-ч; 5: 17.51; 6: 0.69; 7: 0.33225 | [14 empty] | ЗТм
|  | Итого по расценке |  |  | 8: 16603.74; 10: 128.15 | [15 empty] | Итого по расценке
|  | ФОТ |  |  | 10: 82.17; 12: 2872.66 | [14 empty] | ФОТ
| Пр/812-018.0-1 | НР Наружные сети водопровода, канализации, теплоснабжения, газопровода |  |  | 4: %; 5: 117; 7: 117; 10: 96.14; 12: 3361.01 | [14 empty] | НР Наружные сети водопровода, канализации, теплоснабжения, газопровода
| Пр/774-018.0 | СП Наружные сети водопровода, канализации, теплоснабжения, газопровода |  |  | 4: %; 5: 74; 7: 74; 10: 60.81; 12: 2125.77 | [14 empty] | СП Наружные сети водопровода, канализации, теплоснабжения, газопровода
|  | Всего по позиции |  |  | 10: 285.1 | [16 empty] | Всего по позиции
21 | ФЕР23-01-008-03 | Укладка трубопроводов из бетонных раструбных труб диаметром: 300 мм (прим. Демонтаж трубы бетонной ∅300 мм) |  |  | 4: 100 м; 5: 0.34; 6: 1; 7: 0.34 | [10 empty] | Укладка трубопроводов из бетонных раструбных труб диаметром: 300 мм (прим. Демонтаж трубы бетонной ∅300 мм)
|  | Объем=34 / 100 | [22 empty] | Объем=34 / 100
| Приказ от 04.09.2019 № 519/пр табл.2 п.5 | Демонтаж (разборка) сетей инженерно-технического обеспечения ОЗП=0,6; ЭМ=0,6 к расх.; ЗПМ=0,6; МАТ=0 к расх.; ТЗ=0,6; ТЗМ=0,6 | [23 empty] | Демонтаж (разборка) сетей инженерно-технического обеспечения ОЗП=0,6; ЭМ=0,6 к расх.; ЗПМ=0,6; МАТ=0 к расх.; ТЗ=0,6; ТЗМ=0,6
| Приказ от 04.08.2020 № 421/пр прил.10 табл.1 п.5 | Производство работ осуществляется в стесненных условиях населенных пунктов ОЗП=1,15; ЭМ=1,15 к расх.; ЗПМ=1,15; ТЗ=1,15; ТЗМ=1,15 | [23 empty] | Производство работ осуществляется в стесненных условиях населенных пунктов ОЗП=1,15; ЭМ=1,15 к расх.; ЗПМ=1,15; ТЗ=1,15; ТЗМ=1,15
| 1 | ОТ |  |  | 8: 668.3; 9: 0.69; 10: 156.78; 11: 34.96; 12: 5481.03 | [13 empty] | ОТ
| 2 | ЭМ |  |  | 8: 903.37; 9: 0.69; 10: 211.93 | [13 empty] | ЭМ
| 3 | в т.ч. ОТм |  |  | 8: 82.88; 9: 0.69; 10: 19.44; 11: 34.96; 12: 679.62 | [13 empty] | в т.ч. ОТм
| 4 | М |  |  | 8: 2101.07; 9: 0; 10: 0 | [13 empty] | М
|  | ЗТ |  |  | 4: чел.-ч; 5: 72.8; 6: 0.69; 7: 17.0789 | [14 empty] | ЗТ
|  | ЗТм |  |  | 4: чел.-ч; 5: 5.81; 6: 0.69; 7: 1.363 | [14 empty] | ЗТм
|  | Итого по расценке |  |  | 8: 3672.74; 10: 368.71 | [15 empty] | Итого по расценке
|  | ФОТ |  |  | 10: 176.22; 12: 6160.65 | [14 empty] | ФОТ
| Пр/812-018.0-1 | НР Наружные сети водопровода, канализации, теплоснабжения, газопровода |  |  | 4: %; 5: 117; 7: 117; 10: 206.18; 12: 7207.96 | [14 empty] | НР Наружные сети водопровода, канализации, теплоснабжения, газопровода
| Пр/774-018.0 | СП Наружные сети водопровода, канализации, теплоснабжения, газопровода |  |  | 4: %; 5: 74; 7: 74; 10: 130.4; 12: 4558.88 | [14 empty] | СП Наружные сети водопровода, канализации, теплоснабжения, газопровода
|  | Всего по позиции |  |  | 10: 705.29 | [16 empty] | Всего по позиции
22 | ФЕР23-01-008-05 | Укладка трубопроводов из бетонных раструбных труб диаметром: 500 мм (прим. Демонтаж трубы бетонной ∅500 мм) |  |  | 4: 100 м; 5: 0.455; 6: 1; 7: 0.455 | [10 empty] | Укладка трубопроводов из бетонных раструбных труб диаметром: 500 мм (прим. Демонтаж трубы бетонной ∅500 мм)
|  | Объем=45,5 / 100 | [22 empty] | Объем=45,5 / 100
| Приказ от 04.09.2019 № 519/пр табл.2 п.5 | Демонтаж (разборка) сетей инженерно-технического обеспечения ОЗП=0,6; ЭМ=0,6 к расх.; ЗПМ=0,6; МАТ=0 к расх.; ТЗ=0,6; ТЗМ=0,6 | [23 empty] | Демонтаж (разборка) сетей инженерно-технического обеспечения ОЗП=0,6; ЭМ=0,6 к расх.; ЗПМ=0,6; МАТ=0 к расх.; ТЗ=0,6; ТЗМ=0,6
| Приказ от 04.08.2020 № 421/пр прил.10 табл.1 п.5 | Производство работ осуществляется в стесненных условиях населенных пунктов ОЗП=1,15; ЭМ=1,15 к расх.; ЗПМ=1,15; ТЗ=1,15; ТЗМ=1,15 | [23 empty] | Производство работ осуществляется в стесненных условиях населенных пунктов ОЗП=1,15; ЭМ=1,15 к расх.; ЗПМ=1,15; ТЗ=1,15; ТЗМ=1,15
| 1 | ОТ |  |  | 8: 957.47; 9: 0.69; 10: 300.6; 11: 34.96; 12: 10508.98 | [13 empty] | ОТ
| 2 | ЭМ |  |  | 8: 1131.26; 9: 0.69; 10: 355.16 | [13 empty] | ЭМ
| 3 | в т.ч. ОТм |  |  | 8: 108.92; 9: 0.69; 10: 34.2; 11: 34.96; 12: 1195.63 | [13 empty] | в т.ч. ОТм
| 4 | М |  |  | 8: 3145.76; 9: 0; 10: 0 | [13 empty] | М
|  | ЗТ |  |  | 4: чел.-ч; 5: 104.3; 6: 0.69; 7: 32.745 | [14 empty] | ЗТ
|  | ЗТм |  |  | 4: чел.-ч; 5: 7.64; 6: 0.69; 7: 2.3986 | [14 empty] | ЗТм
|  | Итого по расценке |  |  | 8: 5234.49; 10: 655.76 | [15 empty] | Итого по расценке
|  | ФОТ |  |  | 10: 334.8; 12: 11704.61 | [14 empty] | ФОТ
| Пр/812-018.0-1 | НР Наружные сети водопровода, канализации, теплоснабжения, газопровода |  |  | 4: %; 5: 117; 7: 117; 10: 391.72; 12: 13694.39 | [14 empty] | НР Наружные сети водопровода, канализации, теплоснабжения, газопровода
| Пр/774-018.0 | СП Наружные сети водопровода, канализации, теплоснабжения, газопровода |  |  | 4: %; 5: 74; 7: 74; 10: 247.75; 12: 8661.41 | [14 empty] | СП Наружные сети водопровода, канализации, теплоснабжения, газопровода
|  | Всего по позиции |  |  | 10: 1295.23 | [16 empty] | Всего по позиции
23 | ФЕР23-01-008-07 | Укладка трубопроводов из бетонных раструбных труб диаметром: 800 мм (прим. Демонтаж трубы бетонной ∅800 мм) |  |  | 4: 100 м; 5: 0.27; 6: 1; 7: 0.27 | [10 empty] | Укладка трубопроводов из бетонных раструбных труб диаметром: 800 мм (прим. Демонтаж трубы бетонной ∅800 мм)
|  | Объем=27 / 100 | [22 empty] | Объем=27 / 100
| Приказ от 04.09.2019 № 519/пр табл.2 п.5 | Демонтаж (разборка) сетей инженерно-технического обеспечения ОЗП=0,6; ЭМ=0,6 к расх.; ЗПМ=0,6; МАТ=0 к расх.; ТЗ=0,6; ТЗМ=0,6 | [23 empty] | Демонтаж (разборка) сетей инженерно-технического обеспечения ОЗП=0,6; ЭМ=0,6 к расх.; ЗПМ=0,6; МАТ=0 к расх.; ТЗ=0,6; ТЗМ=0,6
| Приказ от 04.08.2020 № 421/пр прил.10 табл.1 п.5 | Производство работ осуществляется в стесненных условиях населенных пунктов ОЗП=1,15; ЭМ=1,15 к расх.; ЗПМ=1,15; ТЗ=1,15; ТЗМ=1,15 | [23 empty] | Производство работ осуществляется в стесненных условиях населенных пунктов ОЗП=1,15; ЭМ=1,15 к расх.; ЗПМ=1,15; ТЗ=1,15; ТЗМ=1,15
| 1 | ОТ |  |  | 8: 1428.57; 9: 0.69; 10: 266.14; 11: 34.96; 12: 9304.25 | [13 empty] | ОТ
| 2 | ЭМ |  |  | 8: 1702.63; 9: 0.69; 10: 317.2 | [13 empty] | ЭМ
| 3 | в т.ч. ОТм |  |  | 8: 143.3; 9: 0.69; 10: 26.7; 11: 34.96; 12: 933.43 | [13 empty] | в т.ч. ОТм
| 4 | М |  |  | 8: 5287.4; 9: 0; 10: 0 | [13 empty] | М
|  | ЗТ |  |  | 4: чел.-ч; 5: 148.5; 6: 0.69; 7: 27.6655 | [14 empty] | ЗТ
|  | ЗТм |  |  | 4: чел.-ч; 5: 10.06; 6: 0.69; 7: 1.8742 | [14 empty] | ЗТм
|  | Итого по расценке |  |  | 8: 8418.6; 10: 583.34 | [15 empty] | Итого по расценке
|  | ФОТ |  |  | 10: 292.84; 12: 10237.68 | [14 empty] | ФОТ
| Пр/812-018.0-1 | НР Наружные сети водопровода, канализации, теплоснабжения, газопровода |  |  | 4: %; 5: 117; 7: 117; 10: 342.62; 12: 11978.09 | [14 empty] | НР Наружные сети водопровода, канализации, теплоснабжения, газопровода
| Пр/774-018.0 | СП Наружные сети водопровода, канализации, теплоснабжения, газопровода |  |  | 4: %; 5: 74; 7: 74; 10: 216.7; 12: 7575.88 | [14 empty] | СП Наружные сети водопровода, канализации, теплоснабжения, газопровода
|  | Всего по позиции |  |  | 10: 1142.66 | [16 empty] | Всего по позиции
24 | ФЕР23-01-008-08 | Укладка трубопроводов из бетонных раструбных труб диаметром: 1000 мм (прим. Демонтаж трубы бетонной ∅1000 мм) |  |  | 4: 100 м; 5: 0.165; 6: 1; 7: 0.165 | [10 empty] | Укладка трубопроводов из бетонных раструбных труб диаметром: 1000 мм (прим. Демонтаж трубы бетонной ∅1000 мм)
|  | Объем=16,5 / 100 | [22 empty] | Объем=16,5 / 100
| Приказ от 04.09.2019 № 519/пр табл.2 п.5 | Демонтаж (разборка) сетей инженерно-технического обеспечения ОЗП=0,6; ЭМ=0,6 к расх.; ЗПМ=0,6; МАТ=0 к расх.; ТЗ=0,6; ТЗМ=0,6 | [23 empty] | Демонтаж (разборка) сетей инженерно-технического обеспечения ОЗП=0,6; ЭМ=0,6 к расх.; ЗПМ=0,6; МАТ=0 к расх.; ТЗ=0,6; ТЗМ=0,6
| Приказ от 04.08.2020 № 421/пр прил.10 табл.1 п.5 | Производство работ осуществляется в стесненных условиях населенных пунктов ОЗП=1,15; ЭМ=1,15 к расх.; ЗПМ=1,15; ТЗ=1,15; ТЗМ=1,15 | [23 empty] | Производство работ осуществляется в стесненных условиях населенных пунктов ОЗП=1,15; ЭМ=1,15 к расх.; ЗПМ=1,15; ТЗ=1,15; ТЗМ=1,15
| 1 | ОТ |  |  | 8: 1803.75; 9: 0.69; 10: 205.36; 11: 34.96; 12: 7179.39 | [13 empty] | ОТ
| 2 | ЭМ |  |  | 8: 2217.71; 9: 0.69; 10: 252.49 | [13 empty] | ЭМ
| 3 | в т.ч. ОТм |  |  | 8: 186.22; 9: 0.69; 10: 21.2; 11: 34.96; 12: 741.15 | [13 empty] | в т.ч. ОТм
| 4 | М |  |  | 8: 6711.12; 9: 0; 10: 0 | [13 empty] | М
|  | ЗТ |  |  | 4: чел.-ч; 5: 187.5; 6: 0.69; 7: 21.3469 | [14 empty] | ЗТ
|  | ЗТм |  |  | 4: чел.-ч; 5: 13.06; 6: 0.69; 7: 1.4869 | [14 empty] | ЗТм
|  | Итого по расценке |  |  | 8: 10732.58; 10: 457.85 | [15 empty] | Итого по расценке
|  | ФОТ |  |  | 10: 226.56; 12: 7920.54 | [14 empty] | ФОТ
| Пр/812-018.0-1 | НР Наружные сети водопровода, канализации, теплоснабжения, газопровода |  |  | 4: %; 5: 117; 7: 117; 10: 265.08; 12: 9267.03 | [14 empty] | НР Наружные сети водопровода, канализации, теплоснабжения, газопровода
| Пр/774-018.0 | СП Наружные сети водопровода, канализации, теплоснабжения, газопровода |  |  | 4: %; 5: 74; 7: 74; 10: 167.65; 12: 5861.2 | [14 empty] | СП Наружные сети водопровода, канализации, теплоснабжения, газопровода
|  | Всего по позиции |  |  | 10: 890.58 | [16 empty] | Всего по позиции
25 | ФЕР23-01-007-06 | Укладка трубопроводов из железобетонных безнапорных раструбных труб диаметром: 1200 мм (прим. Демонтаж трубы бетонной ∅1200 мм) |  |  | 4: 100 м; 5: 0.128; 6: 1; 7: 0.128 | [10 empty] | Укладка трубопроводов из железобетонных безнапорных раструбных труб диаметром: 1200 мм (прим. Демонтаж трубы бетонной ∅1200 мм)
|  | Объем=12,8 / 100 | [22 empty] | Объем=12,8 / 100
| Приказ от 04.09.2019 № 519/пр табл.2 п.5 | Демонтаж (разборка) сетей инженерно-технического обеспечения ОЗП=0,6; ЭМ=0,6 к расх.; ЗПМ=0,6; МАТ=0 к расх.; ТЗ=0,6; ТЗМ=0,6 | [23 empty] | Демонтаж (разборка) сетей инженерно-технического обеспечения ОЗП=0,6; ЭМ=0,6 к расх.; ЗПМ=0,6; МАТ=0 к расх.; ТЗ=0,6; ТЗМ=0,6
| Приказ от 04.08.2020 № 421/пр прил.10 табл.1 п.5 | Производство работ осуществляется в стесненных условиях населенных пунктов ОЗП=1,15; ЭМ=1,15 к расх.; ЗПМ=1,15; ТЗ=1,15; ТЗМ=1,15 | [23 empty] | Производство работ осуществляется в стесненных условиях населенных пунктов ОЗП=1,15; ЭМ=1,15 к расх.; ЗПМ=1,15; ТЗ=1,15; ТЗМ=1,15
| 1 | ОТ |  |  | 8: 2260.7; 9: 0.69; 10: 199.67; 11: 34.96; 12: 6980.46 | [13 empty] | ОТ
| 2 | ЭМ |  |  | 8: 11629.82; 9: 0.69; 10: 1027.15 | [13 empty] | ЭМ
| 3 | в т.ч. ОТм |  |  | 8: 268.01; 9: 0.69; 10: 23.67; 11: 34.96; 12: 827.5 | [13 empty] | в т.ч. ОТм
| 4 | М |  |  | 8: 4013.46; 9: 0; 10: 0 | [13 empty] | М
|  | ЗТ |  |  | 4: чел.-ч; 5: 235; 6: 0.69; 7: 20.7552 | [14 empty] | ЗТ
|  | ЗТм |  |  | 4: чел.-ч; 5: 16.47; 6: 0.69; 7: 1.4546 | [14 empty] | ЗТм
|  | Итого по расценке |  |  | 8: 17903.98; 10: 1226.82 | [15 empty] | Итого по расценке
|  | ФОТ |  |  | 10: 223.34; 12: 7807.96 | [14 empty] | ФОТ
| Пр/812-018.0-1 | НР Наружные сети водопровода, канализации, теплоснабжения, газопровода |  |  | 4: %; 5: 117; 7: 117; 10: 261.31; 12: 9135.31 | [14 empty] | НР Наружные сети водопровода, канализации, теплоснабжения, газопровода
| Пр/774-018.0 | СП Наружные сети водопровода, канализации, теплоснабжения, газопровода |  |  | 4: %; 5: 74; 7: 74; 10: 165.27; 12: 5777.89 | [14 empty] | СП Наружные сети водопровода, канализации, теплоснабжения, газопровода
|  | Всего по позиции |  |  | 10: 1653.4 | [16 empty] | Всего по позиции
26 | ФЕР23-01-007-08 | Укладка трубопроводов из железобетонных безнапорных раструбных труб диаметром: 1600 мм (прим. Демонтаж трубы бетонной ∅1500 мм) |  |  | 4: 100 м; 5: 0.115; 6: 1; 7: 0.115 | [10 empty] | Укладка трубопроводов из железобетонных безнапорных раструбных труб диаметром: 1600 мм (прим. Демонтаж трубы бетонной ∅1500 мм)
|  | Объем=11,5 / 100 | [22 empty] | Объем=11,5 / 100
| Приказ от 04.09.2019 № 519/пр табл.2 п.5 | Демонтаж (разборка) сетей инженерно-технического обеспечения ОЗП=0,6; ЭМ=0,6 к расх.; ЗПМ=0,6; МАТ=0 к расх.; ТЗ=0,6; ТЗМ=0,6 | [23 empty] | Демонтаж (разборка) сетей инженерно-технического обеспечения ОЗП=0,6; ЭМ=0,6 к расх.; ЗПМ=0,6; МАТ=0 к расх.; ТЗ=0,6; ТЗМ=0,6
| Приказ от 04.08.2020 № 421/пр прил.10 табл.1 п.5 | Производство работ осуществляется в стесненных условиях населенных пунктов ОЗП=1,15; ЭМ=1,15 к расх.; ЗПМ=1,15; ТЗ=1,15; ТЗМ=1,15 | [23 empty] | Производство работ осуществляется в стесненных условиях населенных пунктов ОЗП=1,15; ЭМ=1,15 к расх.; ЗПМ=1,15; ТЗ=1,15; ТЗМ=1,15
| 1 | ОТ |  |  | 8: 3067.82; 9: 0.69; 10: 243.43; 11: 34.96; 12: 8510.31 | [13 empty] | ОТ
| 2 | ЭМ |  |  | 8: 13546.73; 9: 0.69; 10: 1074.93 | [13 empty] | ЭМ
| 3 | в т.ч. ОТм |  |  | 8: 296.28; 9: 0.69; 10: 23.51; 11: 34.96; 12: 821.91 | [13 empty] | в т.ч. ОТм
| 4 | М |  |  | 8: 5457.15; 9: 0; 10: 0 | [13 empty] | М
|  | ЗТ |  |  | 4: чел.-ч; 5: 318.9; 6: 0.69; 7: 25.3047 | [14 empty] | ЗТ
|  | ЗТм |  |  | 4: чел.-ч; 5: 18.24; 6: 0.69; 7: 1.4473 | [14 empty] | ЗТм
|  | Итого по расценке |  |  | 8: 22071.7; 10: 1318.36 | [15 empty] | Итого по расценке
|  | ФОТ |  |  | 10: 266.94; 12: 9332.22 | [14 empty] | ФОТ
| Пр/812-018.0-1 | НР Наружные сети водопровода, канализации, теплоснабжения, газопровода |  |  | 4: %; 5: 117; 7: 117; 10: 312.32; 12: 10918.7 | [14 empty] | НР Наружные сети водопровода, канализации, теплоснабжения, газопровода
| Пр/774-018.0 | СП Наружные сети водопровода, канализации, теплоснабжения, газопровода |  |  | 4: %; 5: 74; 7: 74; 10: 197.54; 12: 6905.84 | [14 empty] | СП Наружные сети водопровода, канализации, теплоснабжения, газопровода
|  | Всего по позиции |  |  | 10: 1828.22 | [16 empty] | Всего по позиции
27 | ФССЦпг-01-01-01-043 | Погрузка при автомобильных перевозках мусора строительного с погрузкой экскаваторами емкостью ковша до 0,5 м3 |  |  | 1 т груза | 57.75 | 1 | 57.75 | 3.28 |  | 189.42 | 12.77 | 2418.89 | [10 empty] | Погрузка при автомобильных перевозках мусора строительного с погрузкой экскаваторами емкостью ковша до 0,5 м3
|  | Всего по позиции |  |  | 10: 189.42; 12: 2418.89 | [16 empty] | Всего по позиции
28 | ФССЦпг-01-01-01-030 | Погрузка при автомобильных перевозках труб металлических с применением автомобильных кранов |  |  | 1 т груза | 43.97 | 1 | 43.97 | 10.13 |  | 445.42 | 12.77 | 5688.01 | [10 empty] | Погрузка при автомобильных перевозках труб металлических с применением автомобильных кранов
|  | Всего по позиции |  |  | 10: 445.42; 12: 5688.01 | [16 empty] | Всего по позиции
29 | ФССЦпг-03-21-01-020 | Перевозка грузов I класса автомобилями-самосвалами грузоподъемностью 10 т работающих вне карьера на расстояние до 20 км |  |  | 1 т груза | 101.72 | 1 | 101.72 | 15.35 |  | 1561.4 | 12.77 | 19939.08 | [10 empty] | Перевозка грузов I класса автомобилями-самосвалами грузоподъемностью 10 т работающих вне карьера на расстояние до 20 км
|  | Объем=57,75+43,97 | [22 empty] | Объем=57,75+43,97
|  | Всего по позиции |  |  | 10: 1561.4; 12: 19939.08 | [16 empty] | Всего по позиции
|  | Итоги по разделу 2 Канализация К2. Демонтаж : | [28 empty] | Итоги по разделу 2 Канализация К2. Демонтаж :
|  | Итого прямые затраты (справочно) |  |  | 10: 14424.66; 12: 274619.17 | [18 empty] | Итого прямые затраты (справочно)
|  | в том числе: | [29 empty] | в том числе:
|  | Оплата труда рабочих |  |  | 10: 4074.64; 12: 142449.42 | [18 empty] | Оплата труда рабочих
|  | Эксплуатация машин |  |  | 10: 8153.78; 12: 104123.77 | [18 empty] | Эксплуатация машин
|  | в том числе оплата труда машинистов (Отм) |  |  | 10: 718.81; 12: 25129.58 | [18 empty] | в том числе оплата труда машинистов (Отм)
|  | Материалы |  |  | 10: 445.42; 12: 5688.01 | [18 empty] | Материалы
|  | в том числе: | [29 empty] | в том числе:
|  | Дополнительная перевозка |  |  | 10: 445.42; 12: 5688.01 | [18 empty] | Дополнительная перевозка
|  | Перевозка |  |  | 10: 1750.82; 12: 22357.97 | [18 empty] | Перевозка
|  | Строительные работы |  |  | 10: 23580.17; 12: 594695.04 | [18 empty] | Строительные работы
|  | Строительные работы |  |  | 10: 21383.93; 12: 566649.06 | [18 empty] | Строительные работы
|  | в том числе: | [29 empty] | в том числе:
|  | оплата труда |  |  | 10: 4074.64; 12: 142449.42 | [18 empty] | оплата труда
|  | эксплуатация машин и механизмов |  |  | 10: 8153.78 | [18 empty] | эксплуатация машин и механизмов
|  | в том числе оплата труда машинистов (ОТм) |  |  | 10: 718.81; 12: 25129.58 | [18 empty] | в том числе оплата труда машинистов (ОТм)
|  | накладные расходы |  |  | 10: 5608.35; 12: 196067.42 | [18 empty] | накладные расходы
|  | сметная прибыль |  |  | 10: 3547.16; 12: 124008.45 | [18 empty] | сметная прибыль
|  | Перевозка |  |  | 10: 1750.82; 12: 22357.97 | [18 empty] | Перевозка
|  | Дополнительная перевозка, относимая на стоимость строительных работ |  |  | 10: 445.42; 12: 5688.01 | [18 empty] | Дополнительная перевозка, относимая на стоимость строительных работ
|  | Итого ФОТ (справочно) |  |  | 10: 4793.45; 12: 167579 | [18 empty] | Итого ФОТ (справочно)
|  | Итого накладные расходы (справочно) |  |  | 10: 5608.35; 12: 196067.42 | [18 empty] | Итого накладные расходы (справочно)
|  | Итого сметная прибыль (справочно) |  |  | 10: 3547.16; 12: 124008.45 | [18 empty] | Итого сметная прибыль (справочно)
|  | Итого по разделу 2 Канализация К2. Демонтаж |  |  | 10: 23580.17; 12: 594695.04 | [19 empty] | Итого по разделу 2 Канализация К2. Демонтаж
Раздел 3. Канализация К1. Земляные работы (в том числе земляные работы предусмотренные в ПОС1 лист 30-33) | [22 empty] | Раздел 3. Канализация К1. Земляные работы (в том числе земляные работы предусмотренные в ПОС1 лист 30-33)
30 | ФЕР01-01-022-15 | Разработка грунта с погрузкой на автомобили-самосвалы в траншеях экскаватором «обратная лопата» с ковшом вместимостью 0,5 (0,5-0,63) м3, группа грунтов: 3 |  |  | 4: 1000 м3; 5: 1.1144; 6: 1; 7: 1.1144 | [10 empty] | Разработка грунта с погрузкой на автомобили-самосвалы в траншеях экскаватором «обратная лопата» с ковшом вместимостью 0,5 (0,5-0,63) м3, группа грунтов: 3
|  | Объем=1114.45 / 1000 | [22 empty] | Объем=1114.45 / 1000
| Приказ от 04.08.2020 № 421/пр прил.10 табл.1 п.5 | Производство работ осуществляется в стесненных условиях населенных пунктов ОЗП=1,15; ЭМ=1,15 к расх.; ЗПМ=1,15; ТЗ=1,15; ТЗМ=1,15 | [23 empty] | Производство работ осуществляется в стесненных условиях населенных пунктов ОЗП=1,15; ЭМ=1,15 к расх.; ЗПМ=1,15; ТЗ=1,15; ТЗМ=1,15
| 2 | ЭМ |  |  | 8: 4100; 9: 1.15; 10: 5254.63 | [13 empty] | ЭМ
| 3 | в т.ч. ОТм |  |  | 8: 553.5; 9: 1.15; 10: 709.38; 11: 34.96; 12: 24799.92 | [13 empty] | в т.ч. ОТм
|  | ЗТм |  |  | 4: чел.-ч; 5: 41; 6: 1.15; 7: 52.5463 | [14 empty] | ЗТм
|  | Итого по расценке |  |  | 8: 4100; 10: 5254.63 | [15 empty] | Итого по расценке
|  | ФОТ |  |  | 10: 709.38; 12: 24799.92 | [14 empty] | ФОТ
| Пр/812-001.1-1 | НР Земляные работы, выполняемые механизированным способом |  |  | 4: %; 5: 92; 7: 92; 10: 652.63; 12: 22815.93 | [14 empty] | НР Земляные работы, выполняемые механизированным способом
| Пр/774-001.1 | СП Земляные работы, выполняемые механизированным способом |  |  | 4: %; 5: 46; 7: 46; 10: 326.31; 12: 11407.96 | [14 empty] | СП Земляные работы, выполняемые механизированным способом
|  | Всего по позиции |  |  | 10: 6233.57 | [16 empty] | Всего по позиции
31 | ФЕР01-02-055-03 | Разработка грунта вручную с креплениями в траншеях шириной до 2 м, глубиной: до 2 м, группа грунтов 3 |  |  | 4: 100 м3; 5: 0.3342; 6: 1; 7: 0.3342 | [10 empty] | Разработка грунта вручную с креплениями в траншеях шириной до 2 м, глубиной: до 2 м, группа грунтов 3
|  | Объем=33,42 / 100 | [22 empty] | Объем=33,42 / 100
| Приказ от 04.08.2020 № 421/пр прил.10 табл.1 п.5 | Производство работ осуществляется в стесненных условиях населенных пунктов ОЗП=1,15; ЭМ=1,15 к расх.; ЗПМ=1,15; ТЗ=1,15; ТЗМ=1,15 | [23 empty] | Производство работ осуществляется в стесненных условиях населенных пунктов ОЗП=1,15; ЭМ=1,15 к расх.; ЗПМ=1,15; ТЗ=1,15; ТЗМ=1,15
| 1 | ОТ |  |  | 8: 2329.64; 9: 1.15; 10: 895.35; 11: 34.96; 12: 31301.44 | [13 empty] | ОТ
|  | ЗТ |  |  | 4: чел.-ч; 5: 278; 6: 1.15; 7: 106.8437 | [14 empty] | ЗТ
|  | Итого по расценке |  |  | 8: 2329.64; 10: 895.35 | [15 empty] | Итого по расценке
|  | ФОТ |  |  | 10: 895.35; 12: 31301.44 | [14 empty] | ФОТ
| Пр/812-001.2-1 | НР Земляные работы, выполняемые ручным способом |  |  | 4: %; 5: 89; 7: 89; 10: 796.86; 12: 27858.28 | [14 empty] | НР Земляные работы, выполняемые ручным способом
| Пр/774-001.2 | СП Земляные работы, выполняемые ручным способом |  |  | 4: %; 5: 40; 7: 40; 10: 358.14; 12: 12520.58 | [14 empty] | СП Земляные работы, выполняемые ручным способом
|  | Всего по позиции |  |  | 10: 2050.35 | [16 empty] | Всего по позиции
32 | ФССЦпг-01-01-01-039 | Погрузка при автомобильных перевозках грунта растительного слоя (земля, перегной) |  |  | 1 т груза | 68.8452 | 1 | 68.8452 | 3.96 |  | 272.63 | 12.77 | 3481.49 | [10 empty] | Погрузка при автомобильных перевозках грунта растительного слоя (земля, перегной)
|  | Объем=33,42*2,06 | [22 empty] | Объем=33,42*2,06
|  | Всего по позиции |  |  | 10: 272.63; 12: 3481.49 | [16 empty] | Всего по позиции
33 | ФССЦпг-03-21-01-001 | Перевозка грузов I класса автомобилями-самосвалами грузоподъемностью 10 т работающих вне карьера на расстояние до 1 км ((Перевозка разработанного грунта, используемого для обратной засыпки на временный полигон) прим. ПОС1 лист 30-33) |  |  | 1 т груза | 1787.83 | 1 | 1787.83 | 2.91 |  | 5202.59 | 12.77 | 66437.07 | [10 empty] | Перевозка грузов I класса автомобилями-самосвалами грузоподъемностью 10 т работающих вне карьера на расстояние до 1 км ((Перевозка разработанного грунта, используемого для обратной засыпки на временный полигон) прим. ПОС1 лист 30-33)
|  | Объем=867,88*2,06 | [22 empty] | Объем=867,88*2,06
|  | Всего по позиции |  |  | 10: 5202.59; 12: 66437.07 | [16 empty] | Всего по позиции
34 | ФССЦпг-01-01-01-039 | Погрузка при автомобильных перевозках грунта растительного слоя (земля, перегной) (ПОС1 лист 30-31) |  |  | 1 т груза | 1787.8328 | 1 | 1787.8328 | 3.96 |  | 7079.82 | 12.77 | 90409.3 | [10 empty] | Погрузка при автомобильных перевозках грунта растительного слоя (земля, перегной) (ПОС1 лист 30-31)
|  | Объем=867,88*2,06 | [22 empty] | Объем=867,88*2,06
|  | Всего по позиции |  |  | 10: 7079.82; 12: 90409.3 | [16 empty] | Всего по позиции
35 | ФССЦпг-03-21-01-001 | Перевозка грузов I класса автомобилями-самосвалами грузоподъемностью 10 т работающих вне карьера на расстояние до 1 км (прим. Перевозка из временного отвала для обратной засыпки) |  |  | 1 т груза | 1787.83 | 1 | 1787.83 | 2.91 |  | 5202.59 | 12.77 | 66437.07 | [10 empty] | Перевозка грузов I класса автомобилями-самосвалами грузоподъемностью 10 т работающих вне карьера на расстояние до 1 км (прим. Перевозка из временного отвала для обратной засыпки)
|  | Объем=867,88*2,06 | [22 empty] | Объем=867,88*2,06
|  | Всего по позиции |  |  | 10: 5202.59; 12: 66437.07 | [16 empty] | Всего по позиции
36 | ФЕР23-01-001-01 | Устройство основания под трубопроводы: песчаного |  |  | 4: 10 м3; 5: 3.567; 6: 1; 7: 3.567 | [10 empty] | Устройство основания под трубопроводы: песчаного
|  | Объем=35,67 / 10 | [22 empty] | Объем=35,67 / 10
| Приказ от 04.08.2020 № 421/пр прил.10 табл.1 п.5 | Производство работ осуществляется в стесненных условиях населенных пунктов ОЗП=1,15; ЭМ=1,15 к расх.; ЗПМ=1,15; ТЗ=1,15; ТЗМ=1,15 | [23 empty] | Производство работ осуществляется в стесненных условиях населенных пунктов ОЗП=1,15; ЭМ=1,15 к расх.; ЗПМ=1,15; ТЗ=1,15; ТЗМ=1,15
| 1 | ОТ |  |  | 8: 83.33; 9: 1.15; 10: 341.82; 11: 34.96; 12: 11950.03 | [13 empty] | ОТ
| 2 | ЭМ |  |  | 8: 28.8; 9: 1.15; 10: 118.14 | [13 empty] | ЭМ
| 3 | в т.ч. ОТм |  |  | 8: 3.22; 9: 1.15; 10: 13.21; 11: 34.96; 12: 461.82 | [13 empty] | в т.ч. ОТм
|  | ЗТ |  |  | 4: чел.-ч; 5: 10.2; 6: 1.15; 7: 41.8409 | [14 empty] | ЗТ
|  | ЗТм |  |  | 4: чел.-ч; 5: 0.32; 6: 1.15; 7: 1.3127 | [14 empty] | ЗТм
|  | Итого по расценке |  |  | 8: 112.13; 10: 459.96 | [15 empty] | Итого по расценке
|  | ФОТ |  |  | 10: 355.03; 12: 12411.85 | [14 empty] | ФОТ
| Пр/812-018.0-1 | НР Наружные сети водопровода, канализации, теплоснабжения, газопровода |  |  | 4: %; 5: 117; 7: 117; 10: 415.39; 12: 14521.86 | [14 empty] | НР Наружные сети водопровода, канализации, теплоснабжения, газопровода
| Пр/774-018.0 | СП Наружные сети водопровода, канализации, теплоснабжения, газопровода |  |  | 4: %; 5: 74; 7: 74; 10: 262.72; 12: 9184.77 | [14 empty] | СП Наружные сети водопровода, канализации, теплоснабжения, газопровода
|  | Всего по позиции |  |  | 10: 1138.07 | [16 empty] | Всего по позиции
37 | ФССЦ-02.3.01.02-0016 | Песок природный для строительных: работ средний с крупностью зерен размером свыше 5 мм - до 5% по массе |  |  | м3 | 39.237 | 1 | 39.237 | 55.26 |  | 2168.24 | [12 empty] | Песок природный для строительных: работ средний с крупностью зерен размером свыше 5 мм - до 5% по массе
|  | Всего по позиции |  |  | 10: 2168.24 | [16 empty] | Всего по позиции
38 | ФЕР01-02-061-01 | Засыпка вручную траншей, пазух котлованов и ям, группа грунтов: 1 |  |  | 4: 100 м3; 5: 1.4025; 6: 1; 7: 1.4025 | [10 empty] | Засыпка вручную траншей, пазух котлованов и ям, группа грунтов: 1
|  | Объем=140,25 / 100 | [22 empty] | Объем=140,25 / 100
| Приказ от 04.08.2020 № 421/пр прил.10 табл.1 п.5 | Производство работ осуществляется в стесненных условиях населенных пунктов ОЗП=1,15; ЭМ=1,15 к расх.; ЗПМ=1,15; ТЗ=1,15; ТЗМ=1,15 | [23 empty] | Производство работ осуществляется в стесненных условиях населенных пунктов ОЗП=1,15; ЭМ=1,15 к расх.; ЗПМ=1,15; ТЗ=1,15; ТЗМ=1,15
| 1 | ОТ |  |  | 8: 663.75; 9: 1.15; 10: 1070.55; 11: 34.96; 12: 37426.43 | [13 empty] | ОТ
|  | ЗТ |  |  | 4: чел.-ч; 5: 88.5; 6: 1.15; 7: 142.7394 | [14 empty] | ЗТ
|  | Итого по расценке |  |  | 8: 663.75; 10: 1070.55 | [15 empty] | Итого по расценке
|  | ФОТ |  |  | 10: 1070.55; 12: 37426.43 | [14 empty] | ФОТ
| Пр/812-001.2-1 | НР Земляные работы, выполняемые ручным способом |  |  | 4: %; 5: 89; 7: 89; 10: 952.79; 12: 33309.52 | [14 empty] | НР Земляные работы, выполняемые ручным способом
| Пр/774-001.2 | СП Земляные работы, выполняемые ручным способом |  |  | 4: %; 5: 40; 7: 40; 10: 428.22; 12: 14970.57 | [14 empty] | СП Земляные работы, выполняемые ручным способом
|  | Всего по позиции |  |  | 10: 2451.56 | [16 empty] | Всего по позиции
39 | ФССЦ-02.3.01.02-0016 | Песок природный для строительных: работ средний с крупностью зерен размером свыше 5 мм - до 5% по массе |  |  | м3 | 142.3537 | 1 | 142.3537 | 55.26 |  | 7866.47 | [12 empty] | Песок природный для строительных: работ средний с крупностью зерен размером свыше 5 мм - до 5% по массе
|  | Объем=140,25*1,015 | [22 empty] | Объем=140,25*1,015
|  | Всего по позиции |  |  | 10: 7866.47 | [16 empty] | Всего по позиции
40 | ФЕР06-01-001-01 | Устройство бетонной подготовки |  |  | 4: 100 м3; 5: 0.0056; 6: 1; 7: 0.0056 | [10 empty] | Устройство бетонной подготовки
|  | Объем=0,56 / 100 | [22 empty] | Объем=0,56 / 100
| Приказ от 04.08.2020 № 421/пр прил.10 табл.1 п.5 | Производство работ осуществляется в стесненных условиях населенных пунктов ОЗП=1,15; ЭМ=1,15 к расх.; ЗПМ=1,15; ТЗ=1,15; ТЗМ=1,15 | [23 empty] | Производство работ осуществляется в стесненных условиях населенных пунктов ОЗП=1,15; ЭМ=1,15 к расх.; ЗПМ=1,15; ТЗ=1,15; ТЗМ=1,15
| 1 | ОТ |  |  | 8: 1053; 9: 1.15; 10: 6.78; 11: 34.96; 12: 237.03 | [13 empty] | ОТ
| 2 | ЭМ |  |  | 8: 1566.06; 9: 1.15; 10: 10.09 | [13 empty] | ЭМ
| 3 | в т.ч. ОТм |  |  | 8: 244.39; 9: 1.15; 10: 1.57; 11: 34.96; 12: 54.89 | [13 empty] | в т.ч. ОТм
| 4 | М |  |  | 8: 909.27; 10: 5.09 | [13 empty] | М
|  | ЗТ |  |  | 4: чел.-ч; 5: 135; 6: 1.15; 7: 0.8694 | [14 empty] | ЗТ
|  | ЗТм |  |  | 4: чел.-ч; 5: 18.12; 6: 1.15; 7: 0.11669 | [14 empty] | ЗТм
|  | Итого по расценке |  |  | 8: 3528.33; 10: 21.96 | [15 empty] | Итого по расценке
|  | ФОТ |  |  | 10: 8.35; 12: 291.92 | [14 empty] | ФОТ
| Пр/812-006.0-1 | НР Бетонные и железобетонные монолитные конструкции и работы в строительстве |  |  | 4: %; 5: 102; 7: 102; 10: 8.52; 12: 297.76 | [14 empty] | НР Бетонные и железобетонные монолитные конструкции и работы в строительстве
| Пр/774-006.0 | СП Бетонные и железобетонные монолитные конструкции и работы в строительстве |  |  | 4: %; 5: 58; 7: 58; 10: 4.84; 12: 169.31 | [14 empty] | СП Бетонные и железобетонные монолитные конструкции и работы в строительстве
|  | Всего по позиции |  |  | 10: 35.32 | [16 empty] | Всего по позиции
41 | ФССЦ-04.1.02.05-0001 | Смеси бетонные тяжелого бетона (БСТ), класс B3,5 (М50) |  |  | м3 | 0.5712 | 1 | 0.5712 | 545.6 |  | 311.65 | [12 empty] | Смеси бетонные тяжелого бетона (БСТ), класс B3,5 (М50)
|  | Всего по позиции |  |  | 10: 311.65 | [16 empty] | Всего по позиции
42 | ФЕР01-01-035-02 | Засыпка траншей и котлованов с перемещением грунта до 5 м бульдозерами мощностью: 132 кВт (180 л.с.), группа грунтов 2 |  |  | 4: 1000 м3; 5: 0.86788; 6: 1; 7: 0.86788 | [10 empty] | Засыпка траншей и котлованов с перемещением грунта до 5 м бульдозерами мощностью: 132 кВт (180 л.с.), группа грунтов 2
|  | Объем=867,88 / 1000 | [22 empty] | Объем=867,88 / 1000
| Приказ от 04.08.2020 № 421/пр прил.10 табл.1 п.5 | Производство работ осуществляется в стесненных условиях населенных пунктов ОЗП=1,15; ЭМ=1,15 к расх.; ЗПМ=1,15; ТЗ=1,15; ТЗМ=1,15 | [23 empty] | Производство работ осуществляется в стесненных условиях населенных пунктов ОЗП=1,15; ЭМ=1,15 к расх.; ЗПМ=1,15; ТЗ=1,15; ТЗМ=1,15
| 2 | ЭМ |  |  | 8: 284.17; 9: 1.15; 10: 283.62 | [13 empty] | ЭМ
| 3 | в т.ч. ОТм |  |  | 8: 28.89; 9: 1.15; 10: 28.83; 11: 34.96; 12: 1007.9 | [13 empty] | в т.ч. ОТм
|  | ЗТм |  |  | 4: чел.-ч; 5: 2.14; 6: 1.15; 7: 2.1359 | [14 empty] | ЗТм
|  | Итого по расценке |  |  | 8: 284.17; 10: 283.62 | [15 empty] | Итого по расценке
|  | ФОТ |  |  | 10: 28.83; 12: 1007.9 | [14 empty] | ФОТ
| Пр/812-001.1-1 | НР Земляные работы, выполняемые механизированным способом |  |  | 4: %; 5: 92; 7: 92; 10: 26.52; 12: 927.27 | [14 empty] | НР Земляные работы, выполняемые механизированным способом
| Пр/774-001.1 | СП Земляные работы, выполняемые механизированным способом |  |  | 4: %; 5: 46; 7: 46; 10: 13.26; 12: 463.63 | [14 empty] | СП Земляные работы, выполняемые механизированным способом
|  | Всего по позиции |  |  | 10: 323.4 | [16 empty] | Всего по позиции
43 | ФССЦпг-03-21-01-020 | Перевозка грузов I класса автомобилями-самосвалами грузоподъемностью 10 т работающих вне карьера на расстояние до 20 км (прим. Вывоз излишков грунта, полученного в результате земляных работ, не используемых для обратной засыпки) |  |  | 1 т груза | 576.7794 | 1 | 576.7794 | 15.35 |  | 8853.56 | 12.77 | 113059.96 | [10 empty] | Перевозка грузов I класса автомобилями-самосвалами грузоподъемностью 10 т работающих вне карьера на расстояние до 20 км (прим. Вывоз излишков грунта, полученного в результате земляных работ, не используемых для обратной засыпки)
|  | Объем=279,99*2,06 | [22 empty] | Объем=279,99*2,06
|  | Всего по позиции |  |  | 10: 8853.56; 12: 113059.96 | [16 empty] | Всего по позиции
|  | Итоги по разделу 3 Канализация К1. Земляные работы (в том числе земляные работы предусмотренные в ПОС1 лист 30-33) : | [28 empty] | Итоги по разделу 3 Канализация К1. Земляные работы (в том числе земляные работы предусмотренные в ПОС1 лист 30-33) :
|  | Итого прямые затраты (справочно) |  |  | 10: 44943.62; 12: 582433.78 | [18 empty] | Итого прямые затраты (справочно)
|  | в том числе: | [29 empty] | в том числе:
|  | Оплата труда рабочих |  |  | 10: 2314.5; 12: 80914.93 | [18 empty] | Оплата труда рабочих
|  | Эксплуатация машин |  |  | 10: 5666.48; 12: 72360.95 | [18 empty] | Эксплуатация машин
|  | в том числе оплата труда машинистов (Отм) |  |  | 10: 752.99; 12: 26324.53 | [18 empty] | в том числе оплата труда машинистов (Отм)
|  | Материалы |  |  | 10: 17703.9; 12: 183223.8 | [18 empty] | Материалы
|  | в том числе: | [29 empty] | в том числе:
|  | Материалы без учета дополнительной перевозки |  |  | 10: 10351.45; 12: 89333.01 | [18 empty] | Материалы без учета дополнительной перевозки
|  | Дополнительная перевозка |  |  | 10: 7352.45; 12: 93890.79 | [18 empty] | Дополнительная перевозка
|  | Перевозка |  |  | 10: 19258.74; 12: 245934.1 | [18 empty] | Перевозка
|  | Строительные работы |  |  | 10: 49189.82; 12: 730881.22 | [18 empty] | Строительные работы
|  | Строительные работы |  |  | 10: 22578.63; 12: 391056.33 | [18 empty] | Строительные работы
|  | в том числе: | [29 empty] | в том числе:
|  | оплата труда |  |  | 10: 2314.5; 12: 80914.93 | [18 empty] | оплата труда
|  | эксплуатация машин и механизмов |  |  | 10: 5666.48 | [18 empty] | эксплуатация машин и механизмов
|  | в том числе оплата труда машинистов (ОТм) |  |  | 10: 752.99; 12: 26324.53 | [18 empty] | в том числе оплата труда машинистов (ОТм)
|  | материалы |  |  | 10: 10351.45 | [18 empty] | материалы
|  | накладные расходы |  |  | 10: 2852.71; 12: 99730.62 | [18 empty] | накладные расходы
|  | сметная прибыль |  |  | 10: 1393.49; 12: 48716.82 | [18 empty] | сметная прибыль
|  | Перевозка |  |  | 10: 19258.74; 12: 245934.1 | [18 empty] | Перевозка
|  | Дополнительная перевозка, относимая на стоимость строительных работ |  |  | 10: 7352.45; 12: 93890.79 | [18 empty] | Дополнительная перевозка, относимая на стоимость строительных работ
|  | Итого ФОТ (справочно) |  |  | 10: 3067.49; 12: 107239.46 | [18 empty] | Итого ФОТ (справочно)
|  | Итого накладные расходы (справочно) |  |  | 10: 2852.71; 12: 99730.62 | [18 empty] | Итого накладные расходы (справочно)
|  | Итого сметная прибыль (справочно) |  |  | 10: 1393.49; 12: 48716.82 | [18 empty] | Итого сметная прибыль (справочно)
|  | Итого по разделу 3 Канализация К1. Земляные работы (в том числе земляные работы предусмотренные в ПОС1 лист 30-33) |  |  | 10: 49189.82; 12: 730881.22 | [19 empty] | Итого по разделу 3 Канализация К1. Земляные работы (в том числе земляные работы предусмотренные в ПОС1 лист 30-33)
Раздел 4. Канализация К2. Земляные работы (в том числе земляные работы предусмотренные в ПОС1 лист 30-33) | [22 empty] | Раздел 4. Канализация К2. Земляные работы (в том числе земляные работы предусмотренные в ПОС1 лист 30-33)
44 | ФЕР01-01-022-15 | Разработка грунта с погрузкой на автомобили-самосвалы в траншеях экскаватором «обратная лопата» с ковшом вместимостью 0,5 (0,5-0,63) м3, группа грунтов: 3 |  |  | 4: 1000 м3; 5: 1.1345; 6: 1; 7: 1.1345 | [10 empty] | Разработка грунта с погрузкой на автомобили-самосвалы в траншеях экскаватором «обратная лопата» с ковшом вместимостью 0,5 (0,5-0,63) м3, группа грунтов: 3
|  | Объем=1134,47 / 1000 | [22 empty] | Объем=1134,47 / 1000
| Приказ от 04.08.2020 № 421/пр прил.10 табл.1 п.5 | Производство работ осуществляется в стесненных условиях населенных пунктов ОЗП=1,15; ЭМ=1,15 к расх.; ЗПМ=1,15; ТЗ=1,15; ТЗМ=1,15 | [23 empty] | Производство работ осуществляется в стесненных условиях населенных пунктов ОЗП=1,15; ЭМ=1,15 к расх.; ЗПМ=1,15; ТЗ=1,15; ТЗМ=1,15
| 2 | ЭМ |  |  | 8: 4100; 9: 1.15; 10: 5349.03 | [13 empty] | ЭМ
| 3 | в т.ч. ОТм |  |  | 8: 553.5; 9: 1.15; 10: 722.12; 11: 34.96; 12: 25245.32 | [13 empty] | в т.ч. ОТм
|  | ЗТм |  |  | 4: чел.-ч; 5: 41; 6: 1.15; 7: 53.4903 | [14 empty] | ЗТм
|  | Итого по расценке |  |  | 8: 4100; 10: 5349.03 | [15 empty] | Итого по расценке
|  | ФОТ |  |  | 10: 722.12; 12: 25245.32 | [14 empty] | ФОТ
| Пр/812-001.1-1 | НР Земляные работы, выполняемые механизированным способом |  |  | 4: %; 5: 92; 7: 92; 10: 664.35; 12: 23225.69 | [14 empty] | НР Земляные работы, выполняемые механизированным способом
| Пр/774-001.1 | СП Земляные работы, выполняемые механизированным способом |  |  | 4: %; 5: 46; 7: 46; 10: 332.18; 12: 11612.85 | [14 empty] | СП Земляные работы, выполняемые механизированным способом
|  | Всего по позиции |  |  | 10: 6345.56 | [16 empty] | Всего по позиции
45 | ФЕР01-02-055-03 | Разработка грунта вручную с креплениями в траншеях шириной до 2 м, глубиной: до 2 м, группа грунтов 3 |  |  | 4: 100 м3; 5: 0.3402; 6: 1; 7: 0.3402 | [10 empty] | Разработка грунта вручную с креплениями в траншеях шириной до 2 м, глубиной: до 2 м, группа грунтов 3
|  | Объем=34,02 / 100 | [22 empty] | Объем=34,02 / 100
| Приказ от 04.08.2020 № 421/пр прил.10 табл.1 п.5 | Производство работ осуществляется в стесненных условиях населенных пунктов ОЗП=1,15; ЭМ=1,15 к расх.; ЗПМ=1,15; ТЗ=1,15; ТЗМ=1,15 | [23 empty] | Производство работ осуществляется в стесненных условиях населенных пунктов ОЗП=1,15; ЭМ=1,15 к расх.; ЗПМ=1,15; ТЗ=1,15; ТЗМ=1,15
| 1 | ОТ |  |  | 8: 2329.64; 9: 1.15; 10: 911.43; 11: 34.96; 12: 31863.59 | [13 empty] | ОТ
|  | ЗТ |  |  | 4: чел.-ч; 5: 278; 6: 1.15; 7: 108.7619 | [14 empty] | ЗТ
|  | Итого по расценке |  |  | 8: 2329.64; 10: 911.43 | [15 empty] | Итого по расценке
|  | ФОТ |  |  | 10: 911.43; 12: 31863.59 | [14 empty] | ФОТ
| Пр/812-001.2-1 | НР Земляные работы, выполняемые ручным способом |  |  | 4: %; 5: 89; 7: 89; 10: 811.17; 12: 28358.6 | [14 empty] | НР Земляные работы, выполняемые ручным способом
| Пр/774-001.2 | СП Земляные работы, выполняемые ручным способом |  |  | 4: %; 5: 40; 7: 40; 10: 364.57; 12: 12745.44 | [14 empty] | СП Земляные работы, выполняемые ручным способом
|  | Всего по позиции |  |  | 10: 2087.17 | [16 empty] | Всего по позиции
46 | ФССЦпг-01-01-01-039 | Погрузка при автомобильных перевозках грунта растительного слоя (земля, перегной) |  |  | 1 т груза | 70.0812 | 1 | 70.0812 | 3.96 |  | 277.52 | 12.77 | 3543.93 | [10 empty] | Погрузка при автомобильных перевозках грунта растительного слоя (земля, перегной)
|  | Объем=34,02*2,06 | [22 empty] | Объем=34,02*2,06
|  | Всего по позиции |  |  | 10: 277.52; 12: 3543.93 | [16 empty] | Всего по позиции
47 | ФССЦпг-03-21-01-001 | Перевозка грузов I класса автомобилями-самосвалами грузоподъемностью 10 т работающих вне карьера на расстояние до 1 км ((Перевозка разработанного грунта, используемого для обратной засыпки на временный полигон)прим. ПОС1 лист 30-33) |  |  | 1 т груза | 1592.61 | 1 | 1592.61 | 2.91 |  | 4634.5 | 12.77 | 59182.57 | [10 empty] | Перевозка грузов I класса автомобилями-самосвалами грузоподъемностью 10 т работающих вне карьера на расстояние до 1 км ((Перевозка разработанного грунта, используемого для обратной засыпки на временный полигон)прим. ПОС1 лист 30-33)
|  | Объем=773,11*2,06 | [22 empty] | Объем=773,11*2,06
|  | Всего по позиции |  |  | 10: 4634.5; 12: 59182.57 | [16 empty] | Всего по позиции
48 | ФССЦпг-01-01-01-039 | Погрузка при автомобильных перевозках грунта растительного слоя (земля, перегной) (ПОС1 лист 30-31) |  |  | 1 т груза | 1592.6066 | 1 | 1592.6066 | 3.96 |  | 6306.72 | 12.77 | 80536.81 | [10 empty] | Погрузка при автомобильных перевозках грунта растительного слоя (земля, перегной) (ПОС1 лист 30-31)
|  | Объем=773,11*2,06 | [22 empty] | Объем=773,11*2,06
|  | Всего по позиции |  |  | 10: 6306.72; 12: 80536.81 | [16 empty] | Всего по позиции
49 | ФССЦпг-03-21-01-001 | Перевозка грузов I класса автомобилями-самосвалами грузоподъемностью 10 т работающих вне карьера на расстояние до 1 км (прим. Перевозка из временного отвала для обратной засыпки) (ПОС1 лист 30-31) |  |  | 1 т груза | 1592.61 | 1 | 1592.61 | 2.91 |  | 4634.5 | 12.77 | 59182.57 | [10 empty] | Перевозка грузов I класса автомобилями-самосвалами грузоподъемностью 10 т работающих вне карьера на расстояние до 1 км (прим. Перевозка из временного отвала для обратной засыпки) (ПОС1 лист 30-31)
|  | Объем=773,11*2,06 | [22 empty] | Объем=773,11*2,06
|  | Всего по позиции |  |  | 10: 4634.5; 12: 59182.57 | [16 empty] | Всего по позиции
50 | ФЕР23-01-001-01 | Устройство основания под трубопроводы: песчаного |  |  | 4: 10 м3; 5: 4.656; 6: 1; 7: 4.656 | [10 empty] | Устройство основания под трубопроводы: песчаного
|  | Объем=46,56 / 10 | [22 empty] | Объем=46,56 / 10
| Приказ от 04.08.2020 № 421/пр прил.10 табл.1 п.5 | Производство работ осуществляется в стесненных условиях населенных пунктов ОЗП=1,15; ЭМ=1,15 к расх.; ЗПМ=1,15; ТЗ=1,15; ТЗМ=1,15 | [23 empty] | Производство работ осуществляется в стесненных условиях населенных пунктов ОЗП=1,15; ЭМ=1,15 к расх.; ЗПМ=1,15; ТЗ=1,15; ТЗМ=1,15
| 1 | ОТ |  |  | 8: 83.33; 9: 1.15; 10: 446.18; 11: 34.96; 12: 15598.45 | [13 empty] | ОТ
| 2 | ЭМ |  |  | 8: 28.8; 9: 1.15; 10: 154.21 | [13 empty] | ЭМ
| 3 | в т.ч. ОТм |  |  | 8: 3.22; 9: 1.15; 10: 17.24; 11: 34.96; 12: 602.71 | [13 empty] | в т.ч. ОТм
|  | ЗТ |  |  | 4: чел.-ч; 5: 10.2; 6: 1.15; 7: 54.6149 | [14 empty] | ЗТ
|  | ЗТм |  |  | 4: чел.-ч; 5: 0.32; 6: 1.15; 7: 1.7134 | [14 empty] | ЗТм
|  | Итого по расценке |  |  | 8: 112.13; 10: 600.39 | [15 empty] | Итого по расценке
|  | ФОТ |  |  | 10: 463.42; 12: 16201.16 | [14 empty] | ФОТ
| Пр/812-018.0-1 | НР Наружные сети водопровода, канализации, теплоснабжения, газопровода |  |  | 4: %; 5: 117; 7: 117; 10: 542.2; 12: 18955.36 | [14 empty] | НР Наружные сети водопровода, канализации, теплоснабжения, газопровода
| Пр/774-018.0 | СП Наружные сети водопровода, канализации, теплоснабжения, газопровода |  |  | 4: %; 5: 74; 7: 74; 10: 342.93; 12: 11988.86 | [14 empty] | СП Наружные сети водопровода, канализации, теплоснабжения, газопровода
|  | Всего по позиции |  |  | 10: 1485.52 | [16 empty] | Всего по позиции
51 | ФССЦ-02.3.01.02-0016 | Песок природный для строительных: работ средний с крупностью зерен размером свыше 5 мм - до 5% по массе |  |  | м3 | 51.216 | 1 | 51.216 | 55.26 |  | 2830.2 | [12 empty] | Песок природный для строительных: работ средний с крупностью зерен размером свыше 5 мм - до 5% по массе
|  | Всего по позиции |  |  | 10: 2830.2 | [16 empty] | Всего по позиции
52 | ФЕР01-02-061-01 | Засыпка вручную траншей, пазух котлованов и ям, группа грунтов: 1 |  |  | 4: 100 м3; 5: 1.8583; 6: 1; 7: 1.8583 | [10 empty] | Засыпка вручную траншей, пазух котлованов и ям, группа грунтов: 1
|  | Объем=185,83 / 100 | [22 empty] | Объем=185,83 / 100
| Приказ от 04.08.2020 № 421/пр прил.10 табл.1 п.5 | Производство работ осуществляется в стесненных условиях населенных пунктов ОЗП=1,15; ЭМ=1,15 к расх.; ЗПМ=1,15; ТЗ=1,15; ТЗМ=1,15 | [23 empty] | Производство работ осуществляется в стесненных условиях населенных пунктов ОЗП=1,15; ЭМ=1,15 к расх.; ЗПМ=1,15; ТЗ=1,15; ТЗМ=1,15
| 1 | ОТ |  |  | 8: 663.75; 9: 1.15; 10: 1418.46; 11: 34.96; 12: 49589.36 | [13 empty] | ОТ
|  | ЗТ |  |  | 4: чел.-ч; 5: 88.5; 6: 1.15; 7: 189.1285 | [14 empty] | ЗТ
|  | Итого по расценке |  |  | 8: 663.75; 10: 1418.46 | [15 empty] | Итого по расценке
|  | ФОТ |  |  | 10: 1418.46; 12: 49589.36 | [14 empty] | ФОТ
| Пр/812-001.2-1 | НР Земляные работы, выполняемые ручным способом |  |  | 4: %; 5: 89; 7: 89; 10: 1262.43; 12: 44134.53 | [14 empty] | НР Земляные работы, выполняемые ручным способом
| Пр/774-001.2 | СП Земляные работы, выполняемые ручным способом |  |  | 4: %; 5: 40; 7: 40; 10: 567.38; 12: 19835.74 | [14 empty] | СП Земляные работы, выполняемые ручным способом
|  | Всего по позиции |  |  | 10: 3248.27 | [16 empty] | Всего по позиции
53 | ФССЦ-02.3.01.02-0016 | Песок природный для строительных: работ средний с крупностью зерен размером свыше 5 мм - до 5% по массе |  |  | м3 | 188.6174 | 1 | 188.6174 | 55.26 |  | 10423 | [12 empty] | Песок природный для строительных: работ средний с крупностью зерен размером свыше 5 мм - до 5% по массе
|  | Объем=185,83*1,015 | [22 empty] | Объем=185,83*1,015
|  | Всего по позиции |  |  | 10: 10423 | [16 empty] | Всего по позиции
54 | ФЕР06-01-001-01 | Устройство бетонной подготовки |  |  | 4: 100 м3; 5: 0.0084; 6: 1; 7: 0.0084 | [10 empty] | Устройство бетонной подготовки
|  | Объем=0,84 / 100 | [22 empty] | Объем=0,84 / 100
| Приказ от 04.08.2020 № 421/пр прил.10 табл.1 п.5 | Производство работ осуществляется в стесненных условиях населенных пунктов ОЗП=1,15; ЭМ=1,15 к расх.; ЗПМ=1,15; ТЗ=1,15; ТЗМ=1,15 | [23 empty] | Производство работ осуществляется в стесненных условиях населенных пунктов ОЗП=1,15; ЭМ=1,15 к расх.; ЗПМ=1,15; ТЗ=1,15; ТЗМ=1,15
| 1 | ОТ |  |  | 8: 1053; 9: 1.15; 10: 10.17; 11: 34.96; 12: 355.54 | [13 empty] | ОТ
| 2 | ЭМ |  |  | 8: 1566.06; 9: 1.15; 10: 15.13 | [13 empty] | ЭМ
| 3 | в т.ч. ОТм |  |  | 8: 244.39; 9: 1.15; 10: 2.36; 11: 34.96; 12: 82.51 | [13 empty] | в т.ч. ОТм
| 4 | М |  |  | 8: 909.27; 10: 7.64 | [13 empty] | М
|  | ЗТ |  |  | 4: чел.-ч; 5: 135; 6: 1.15; 7: 1.3041 | [14 empty] | ЗТ
|  | ЗТм |  |  | 4: чел.-ч; 5: 18.12; 6: 1.15; 7: 0.17504 | [14 empty] | ЗТм
|  | Итого по расценке |  |  | 8: 3528.33; 10: 32.94 | [15 empty] | Итого по расценке
|  | ФОТ |  |  | 10: 12.53; 12: 438.05 | [14 empty] | ФОТ
| Пр/812-006.0-1 | НР Бетонные и железобетонные монолитные конструкции и работы в строительстве |  |  | 4: %; 5: 102; 7: 102; 10: 12.78; 12: 446.81 | [14 empty] | НР Бетонные и железобетонные монолитные конструкции и работы в строительстве
| Пр/774-006.0 | СП Бетонные и железобетонные монолитные конструкции и работы в строительстве |  |  | 4: %; 5: 58; 7: 58; 10: 7.27; 12: 254.07 | [14 empty] | СП Бетонные и железобетонные монолитные конструкции и работы в строительстве
|  | Всего по позиции |  |  | 10: 52.99 | [16 empty] | Всего по позиции
55 | ФССЦ-04.1.02.05-0001 | Смеси бетонные тяжелого бетона (БСТ), класс B3,5 (М50) |  |  | м3 | 0.8568 | 1 | 0.8568 | 545.6 |  | 467.47 | [12 empty] | Смеси бетонные тяжелого бетона (БСТ), класс B3,5 (М50)
|  | Всего по позиции |  |  | 10: 467.47 | [16 empty] | Всего по позиции
56 | ФЕР01-01-035-02 | Засыпка траншей и котлованов с перемещением грунта до 5 м бульдозерами мощностью: 132 кВт (180 л.с.), группа грунтов 2 |  |  | 4: 1000 м3; 5: 0.77311; 6: 1; 7: 0.77311 | [10 empty] | Засыпка траншей и котлованов с перемещением грунта до 5 м бульдозерами мощностью: 132 кВт (180 л.с.), группа грунтов 2
|  | Объем=773,11 / 1000 | [22 empty] | Объем=773,11 / 1000
| Приказ от 04.08.2020 № 421/пр прил.10 табл.1 п.5 | Производство работ осуществляется в стесненных условиях населенных пунктов ОЗП=1,15; ЭМ=1,15 к расх.; ЗПМ=1,15; ТЗ=1,15; ТЗМ=1,15 | [23 empty] | Производство работ осуществляется в стесненных условиях населенных пунктов ОЗП=1,15; ЭМ=1,15 к расх.; ЗПМ=1,15; ТЗ=1,15; ТЗМ=1,15
| 2 | ЭМ |  |  | 8: 284.17; 9: 1.15; 10: 252.65 | [13 empty] | ЭМ
| 3 | в т.ч. ОТм |  |  | 8: 28.89; 9: 1.15; 10: 25.69; 11: 34.96; 12: 898.12 | [13 empty] | в т.ч. ОТм
|  | ЗТм |  |  | 4: чел.-ч; 5: 2.14; 6: 1.15; 7: 1.9026 | [14 empty] | ЗТм
|  | Итого по расценке |  |  | 8: 284.17; 10: 252.65 | [15 empty] | Итого по расценке
|  | ФОТ |  |  | 10: 25.69; 12: 898.12 | [14 empty] | ФОТ
| Пр/812-001.1-1 | НР Земляные работы, выполняемые механизированным способом |  |  | 4: %; 5: 92; 7: 92; 10: 23.63; 12: 826.27 | [14 empty] | НР Земляные работы, выполняемые механизированным способом
| Пр/774-001.1 | СП Земляные работы, выполняемые механизированным способом |  |  | 4: %; 5: 46; 7: 46; 10: 11.82; 12: 413.14 | [14 empty] | СП Земляные работы, выполняемые механизированным способом
|  | Всего по позиции |  |  | 10: 288.1 | [16 empty] | Всего по позиции
57 | ФССЦпг-03-21-01-020 | Перевозка грузов I класса автомобилями-самосвалами грузоподъемностью 10 т работающих вне карьера на расстояние до 20 км (прим. Вывоз излишков грунта, полученного в результате земляных работ, не используемых для обратной засыпки) |  |  | 1 т груза | 814.4828 | 1 | 814.4828 | 15.35 |  | 12502.31 | 12.77 | 159654.5 | [10 empty] | Перевозка грузов I класса автомобилями-самосвалами грузоподъемностью 10 т работающих вне карьера на расстояние до 20 км (прим. Вывоз излишков грунта, полученного в результате земляных работ, не используемых для обратной засыпки)
|  | Объем=395,38*2,06 | [22 empty] | Объем=395,38*2,06
|  | Всего по позиции |  |  | 10: 12502.31; 12: 159654.5 | [16 empty] | Всего по позиции
|  | Итоги по разделу 4 Канализация К2. Земляные работы (в том числе земляные работы предусмотренные в ПОС1 лист 30-33) : | [28 empty] | Итоги по разделу 4 Канализация К2. Земляные работы (в том числе земляные работы предусмотренные в ПОС1 лист 30-33) :
|  | Итого прямые затраты (справочно) |  |  | 10: 50641.12; 12: 651678.57 | [18 empty] | Итого прямые затраты (справочно)
|  | в том числе: | [29 empty] | в том числе:
|  | Оплата труда рабочих |  |  | 10: 2786.24; 12: 97406.94 | [18 empty] | Оплата труда рабочих
|  | Эксплуатация машин |  |  | 10: 5771.02; 12: 73695.93 | [18 empty] | Эксплуатация машин
|  | в том числе оплата труда машинистов (Отм) |  |  | 10: 767.41; 12: 26828.66 | [18 empty] | в том числе оплата труда машинистов (Отм)
|  | Материалы |  |  | 10: 20312.55; 12: 202556.06 | [18 empty] | Материалы
|  | в том числе: | [29 empty] | в том числе:
|  | Материалы без учета дополнительной перевозки |  |  | 10: 13728.31; 12: 118475.32 | [18 empty] | Материалы без учета дополнительной перевозки
|  | Дополнительная перевозка |  |  | 10: 6584.24; 12: 84080.74 | [18 empty] | Дополнительная перевозка
|  | Перевозка |  |  | 10: 21771.31; 12: 278019.64 | [18 empty] | Перевозка
|  | Строительные работы |  |  | 10: 55583.83; 12: 824475.93 | [18 empty] | Строительные работы
|  | Строительные работы |  |  | 10: 27228.28; 12: 462375.55 | [18 empty] | Строительные работы
|  | в том числе: | [29 empty] | в том числе:
|  | оплата труда |  |  | 10: 2786.24; 12: 97406.94 | [18 empty] | оплата труда
|  | эксплуатация машин и механизмов |  |  | 10: 5771.02 | [18 empty] | эксплуатация машин и механизмов
|  | в том числе оплата труда машинистов (ОТм) |  |  | 10: 767.41; 12: 26828.66 | [18 empty] | в том числе оплата труда машинистов (ОТм)
|  | материалы |  |  | 10: 13728.31 | [18 empty] | материалы
|  | накладные расходы |  |  | 10: 3316.56; 12: 115947.26 | [18 empty] | накладные расходы
|  | сметная прибыль |  |  | 10: 1626.15; 12: 56850.1 | [18 empty] | сметная прибыль
|  | Перевозка |  |  | 10: 21771.31; 12: 278019.64 | [18 empty] | Перевозка
|  | Дополнительная перевозка, относимая на стоимость строительных работ |  |  | 10: 6584.24; 12: 84080.74 | [18 empty] | Дополнительная перевозка, относимая на стоимость строительных работ
|  | Итого ФОТ (справочно) |  |  | 10: 3553.65; 12: 124235.6 | [18 empty] | Итого ФОТ (справочно)
|  | Итого накладные расходы (справочно) |  |  | 10: 3316.56; 12: 115947.26 | [18 empty] | Итого накладные расходы (справочно)
|  | Итого сметная прибыль (справочно) |  |  | 10: 1626.15; 12: 56850.1 | [18 empty] | Итого сметная прибыль (справочно)
|  | Итого по разделу 4 Канализация К2. Земляные работы (в том числе земляные работы предусмотренные в ПОС1 лист 30-33) |  |  | 10: 55583.83; 12: 824475.93 | [19 empty] | Итого по разделу 4 Канализация К2. Земляные работы (в том числе земляные работы предусмотренные в ПОС1 лист 30-33)
Раздел 5. Канализация К1. Укладка трубопровода | [22 empty] | Раздел 5. Канализация К1. Укладка трубопровода
трубопровод DN 50 мм футляр Ду 300 мм | [33 empty] | трубопровод DN 50 мм футляр Ду 300 мм
58 | ФЕР22-01-021-08 | Укладка трубопроводов из полиэтиленовых труб диаметром: 315 мм (прим. Устрйство футляра из полиэтиленовой трубы диаметром 300 мм) |  |  | 4: км; 5: 0.015; 6: 1; 7: 0.015 | [10 empty] | Укладка трубопроводов из полиэтиленовых труб диаметром: 315 мм (прим. Устрйство футляра из полиэтиленовой трубы диаметром 300 мм)
|  | Объем=15/1000 | [22 empty] | Объем=15/1000
| Приказ от 04.08.2020 № 421/пр прил.10 табл.1 п.5 | Производство работ осуществляется в стесненных условиях населенных пунктов ОЗП=1,15; ЭМ=1,15 к расх.; ЗПМ=1,15; ТЗ=1,15; ТЗМ=1,15 | [23 empty] | Производство работ осуществляется в стесненных условиях населенных пунктов ОЗП=1,15; ЭМ=1,15 к расх.; ЗПМ=1,15; ТЗ=1,15; ТЗМ=1,15
| 1 | ОТ |  |  | 8: 3230.44; 9: 1.15; 10: 55.73; 11: 34.96; 12: 1948.32 | [13 empty] | ОТ
| 2 | ЭМ |  |  | 8: 7695.28; 9: 1.15; 10: 132.74 | [13 empty] | ЭМ
| 3 | в т.ч. ОТм |  |  | 8: 939.86; 9: 1.15; 10: 16.21; 11: 34.96; 12: 566.7 | [13 empty] | в т.ч. ОТм
| 4 | М |  |  | 8: 219.33; 10: 3.29 | [13 empty] | М
|  | ЗТ |  |  | 4: чел.-ч; 5: 351.9; 6: 1.15; 7: 6.0703 | [14 empty] | ЗТ
|  | ЗТм |  |  | 4: чел.-ч; 5: 70.19; 6: 1.15; 7: 1.2108 | [14 empty] | ЗТм
|  | Итого по расценке |  |  | 8: 11145.05; 10: 191.76 | [15 empty] | Итого по расценке
|  | ФОТ |  |  | 10: 71.94; 12: 2515.02 | [14 empty] | ФОТ
| Пр/812-018.0-1 | НР Наружные сети водопровода, канализации, теплоснабжения, газопровода |  |  | 4: %; 5: 117; 7: 117; 10: 84.17; 12: 2942.57 | [14 empty] | НР Наружные сети водопровода, канализации, теплоснабжения, газопровода
| Пр/774-018.0 | СП Наружные сети водопровода, канализации, теплоснабжения, газопровода |  |  | 4: %; 5: 74; 7: 74; 10: 53.24; 12: 1861.11 | [14 empty] | СП Наружные сети водопровода, канализации, теплоснабжения, газопровода
|  | Всего по позиции |  |  | 10: 329.17 | [16 empty] | Всего по позиции
59 | ТЦ_24.3.03.13_76_7728522157_09.08.2024_01 | Труба КОРСИС Протект DN/ID 300 Р SN24 |  |  | м | 15.15 | 1 | 15.15 | 3192.6 |  | 5604.62 | 8.63 | 48367.89 | [10 empty] | Труба КОРСИС Протект DN/ID 300 Р SN24
|  | Всего по позиции |  |  | 10: 5604.62; 12: 48367.89 | [16 empty] | Всего по позиции
60 | ФЕР22-05-005-01 | Протаскивание в футляр полиэтиленовых труб диаметром: 110 мм (прим. Протаскивание трубопровода DN 50 мм в футляр из полиэтиленовых труб DN 110 мм) |  |  | 4: 100 м трубы, уложенной в футляр; 5: 0.15; 6: 1; 7: 0.15 | [10 empty] | Протаскивание в футляр полиэтиленовых труб диаметром: 110 мм (прим. Протаскивание трубопровода DN 50 мм в футляр из полиэтиленовых труб DN 110 мм)
|  | Объем=15 / 100 | [22 empty] | Объем=15 / 100
| Приказ от 04.08.2020 № 421/пр прил.10 табл.1 п.5 | Производство работ осуществляется в стесненных условиях населенных пунктов ОЗП=1,15; ЭМ=1,15 к расх.; ЗПМ=1,15; ТЗ=1,15; ТЗМ=1,15 | [23 empty] | Производство работ осуществляется в стесненных условиях населенных пунктов ОЗП=1,15; ЭМ=1,15 к расх.; ЗПМ=1,15; ТЗ=1,15; ТЗМ=1,15
| 1 | ОТ |  |  | 8: 689.47; 9: 1.15; 10: 118.93; 11: 34.96; 12: 4157.79 | [13 empty] | ОТ
| 2 | ЭМ |  |  | 8: 72.67; 9: 1.15; 10: 12.54 | [13 empty] | ЭМ
| 3 | в т.ч. ОТм |  |  | 8: 0.41; 9: 1.15; 10: 0.07; 11: 34.96; 12: 2.45 | [13 empty] | в т.ч. ОТм
| 4 | М |  |  | 8: 484.59; 10: 72.69 | [13 empty] | М
|  | ЗТ |  |  | 4: чел.-ч; 5: 71.67; 6: 1.15; 7: 12.3631 | [14 empty] | ЗТ
|  | ЗТм |  |  | 4: чел.-ч; 5: 0.03; 6: 1.15; 7: 0.005175 | [14 empty] | ЗТм
|  | Итого по расценке |  |  | 8: 1246.73; 10: 204.16 | [15 empty] | Итого по расценке
|  | ФОТ |  |  | 10: 119; 12: 4160.24 | [14 empty] | ФОТ
| Пр/812-018.0-1 | НР Наружные сети водопровода, канализации, теплоснабжения, газопровода |  |  | 4: %; 5: 117; 7: 117; 10: 139.23; 12: 4867.48 | [14 empty] | НР Наружные сети водопровода, канализации, теплоснабжения, газопровода
| Пр/774-018.0 | СП Наружные сети водопровода, канализации, теплоснабжения, газопровода |  |  | 4: %; 5: 74; 7: 74; 10: 88.06; 12: 3078.58 | [14 empty] | СП Наружные сети водопровода, канализации, теплоснабжения, газопровода
|  | Всего по позиции |  |  | 10: 431.45 | [16 empty] | Всего по позиции
61 | ФЕР16-04-001-01 | Прокладка трубопроводов канализации из полиэтиленовых труб высокой плотности диаметром: 50 мм |  |  | 4: 100 м; 5: 0.16; 6: 1; 7: 0.16 | [10 empty] | Прокладка трубопроводов канализации из полиэтиленовых труб высокой плотности диаметром: 50 мм
|  | Объем=16 / 100 | [22 empty] | Объем=16 / 100
| Приказ от 04.08.2020 № 421/пр прил.10 табл.1 п.5 | Производство работ осуществляется в стесненных условиях населенных пунктов ОЗП=1,15; ЭМ=1,15 к расх.; ЗПМ=1,15; ТЗ=1,15; ТЗМ=1,15 | [23 empty] | Производство работ осуществляется в стесненных условиях населенных пунктов ОЗП=1,15; ЭМ=1,15 к расх.; ЗПМ=1,15; ТЗ=1,15; ТЗМ=1,15
| 1 | ОТ |  |  | 8: 579.33; 9: 1.15; 10: 106.6; 11: 34.96; 12: 3726.74 | [13 empty] | ОТ
| 2 | ЭМ |  |  | 8: 2.67; 9: 1.15; 10: 0.49 | [13 empty] | ЭМ
| 3 | в т.ч. ОТм |  |  | 8: 0.4; 9: 1.15; 10: 0.07; 11: 34.96; 12: 2.45 | [13 empty] | в т.ч. ОТм
| 4 | М |  |  | 8: 55.37; 10: 8.86 | [13 empty] | М
|  | ЗТ |  |  | 4: чел.-ч; 5: 58.4; 6: 1.15; 7: 10.7456 | [14 empty] | ЗТ
|  | ЗТм |  |  | 4: чел.-ч; 5: 0.03; 6: 1.15; 7: 0.00552 | [14 empty] | ЗТм
|  | Итого по расценке |  |  | 8: 637.37; 10: 115.95 | [15 empty] | Итого по расценке
|  | ФОТ |  |  | 10: 106.67; 12: 3729.19 | [14 empty] | ФОТ
| Пр/812-016.0-1 | НР Сантехнические работы - внутренние (трубопроводы, водопровод, канализация, отопление, газоснабжение, вентиляция и кондиционирование воздуха) |  |  | 4: %; 5: 121; 7: 121; 10: 129.07; 12: 4512.32 | [14 empty] | НР Сантехнические работы - внутренние (трубопроводы, водопровод, канализация, отопление, газоснабжение, вентиляция и кондиционирование воздуха)
| Пр/774-016.0 | СП Сантехнические работы - внутренние (трубопроводы, водопровод, канализация, отопление, газоснабжение, вентиляция и кондиционирование воздуха) |  |  | 4: %; 5: 72; 7: 72; 10: 76.8; 12: 2685.02 | [14 empty] | СП Сантехнические работы - внутренние (трубопроводы, водопровод, канализация, отопление, газоснабжение, вентиляция и кондиционирование воздуха)
|  | Всего по позиции |  |  | 10: 321.82 | [16 empty] | Всего по позиции
62 | ТЦ_24.3.04.06_76_7721838909_02.04.2024_01 | Труба Мультипайп ПРО RC III ПЭ 100-RC/ПЭ100/ПЭ 100-RC SDR 13,6 d50x3,7 |  |  | м | 16 | 1 | 16 | 182.33 |  | 338.04 | 8.63 | 2917.28 | [10 empty] | Труба Мультипайп ПРО RC III ПЭ 100-RC/ПЭ100/ПЭ 100-RC SDR 13,6 d50x3,7
|  | Всего по позиции |  |  | 10: 338.04; 12: 2917.28 | [16 empty] | Всего по позиции
трубопровод DN 110 мм, футляр Ду 300 мм | [33 empty] | трубопровод DN 110 мм, футляр Ду 300 мм
63 | ФЕР23-01-030-06 | Укладка трубопроводов канализации из полиэтиленовых труб диаметром: 315 мм (прим. Устройство футляра из полиэтиленовых труб DN 300 мм) |  |  | 4: 100 м; 5: 0.3; 6: 1; 7: 0.3 | [10 empty] | Укладка трубопроводов канализации из полиэтиленовых труб диаметром: 315 мм (прим. Устройство футляра из полиэтиленовых труб DN 300 мм)
|  | Объем=30,0 / 100 | [22 empty] | Объем=30,0 / 100
| Приказ от 04.08.2020 № 421/пр прил.10 табл.1 п.5 | Производство работ осуществляется в стесненных условиях населенных пунктов ОЗП=1,15; ЭМ=1,15 к расх.; ЗПМ=1,15; ТЗ=1,15; ТЗМ=1,15 | [23 empty] | Производство работ осуществляется в стесненных условиях населенных пунктов ОЗП=1,15; ЭМ=1,15 к расх.; ЗПМ=1,15; ТЗ=1,15; ТЗМ=1,15
| 1 | ОТ |  |  | 8: 402.79; 9: 1.15; 10: 138.96; 11: 34.96; 12: 4858.04 | [13 empty] | ОТ
| 2 | ЭМ |  |  | 8: 1959.16; 9: 1.15; 10: 675.91 | [13 empty] | ЭМ
| 3 | в т.ч. ОТм |  |  | 8: 201.6; 9: 1.15; 10: 69.55; 11: 34.96; 12: 2431.47 | [13 empty] | в т.ч. ОТм
| 4 | М |  |  | 8: 19.37; 10: 5.81 | [13 empty] | М
|  | ЗТ |  |  | 4: чел.-ч; 5: 42.85; 6: 1.15; 7: 14.7833 | [14 empty] | ЗТ
|  | ЗТм |  |  | 4: чел.-ч; 5: 14.7; 6: 1.15; 7: 5.0715 | [14 empty] | ЗТм
|  | Итого по расценке |  |  | 8: 2381.32; 10: 820.68 | [15 empty] | Итого по расценке
|  | ФОТ |  |  | 10: 208.51; 12: 7289.51 | [14 empty] | ФОТ
| Пр/812-018.0-1 | НР Наружные сети водопровода, канализации, теплоснабжения, газопровода |  |  | 4: %; 5: 117; 7: 117; 10: 243.96; 12: 8528.73 | [14 empty] | НР Наружные сети водопровода, канализации, теплоснабжения, газопровода
| Пр/774-018.0 | СП Наружные сети водопровода, канализации, теплоснабжения, газопровода |  |  | 4: %; 5: 74; 7: 74; 10: 154.3; 12: 5394.24 | [14 empty] | СП Наружные сети водопровода, канализации, теплоснабжения, газопровода
|  | Всего по позиции |  |  | 10: 1218.94 | [16 empty] | Всего по позиции
64 | ТЦ_24.3.03.13_76_7728522157_09.08.2024_01 | Труба КОРСИС Протект DN/ID 300 Р SN24 |  |  | м | 30.3 | 1 | 30.3 | 3192.6 |  | 11209.24 | 8.63 | 96735.78 | [10 empty] | Труба КОРСИС Протект DN/ID 300 Р SN24
|  | Всего по позиции |  |  | 10: 11209.24; 12: 96735.78 | [16 empty] | Всего по позиции
65 | ФЕР22-05-005-01 | Протаскивание в футляр полиэтиленовых труб диаметром: 110 мм (прим. Протаскивание трубопровода DN 110 мм в футляр из полиэтиленовых труб DN 300 мм) |  |  | 4: 100 м трубы, уложенной в футляр; 5: 0.3; 6: 1; 7: 0.3 | [10 empty] | Протаскивание в футляр полиэтиленовых труб диаметром: 110 мм (прим. Протаскивание трубопровода DN 110 мм в футляр из полиэтиленовых труб DN 300 мм)
|  | Объем=30 / 100 | [22 empty] | Объем=30 / 100
| Приказ от 04.08.2020 № 421/пр прил.10 табл.1 п.5 | Производство работ осуществляется в стесненных условиях населенных пунктов ОЗП=1,15; ЭМ=1,15 к расх.; ЗПМ=1,15; ТЗ=1,15; ТЗМ=1,15 | [23 empty] | Производство работ осуществляется в стесненных условиях населенных пунктов ОЗП=1,15; ЭМ=1,15 к расх.; ЗПМ=1,15; ТЗ=1,15; ТЗМ=1,15
| 1 | ОТ |  |  | 8: 689.47; 9: 1.15; 10: 237.87; 11: 34.96; 12: 8315.94 | [13 empty] | ОТ
| 2 | ЭМ |  |  | 8: 72.67; 9: 1.15; 10: 25.07 | [13 empty] | ЭМ
| 3 | в т.ч. ОТм |  |  | 8: 0.41; 9: 1.15; 10: 0.14; 11: 34.96; 12: 4.89 | [13 empty] | в т.ч. ОТм
| 4 | М |  |  | 8: 484.59; 10: 145.38 | [13 empty] | М
|  | ЗТ |  |  | 4: чел.-ч; 5: 71.67; 6: 1.15; 7: 24.7262 | [14 empty] | ЗТ
|  | ЗТм |  |  | 4: чел.-ч; 5: 0.03; 6: 1.15; 7: 0.01035 | [14 empty] | ЗТм
|  | Итого по расценке |  |  | 8: 1246.73; 10: 408.32 | [15 empty] | Итого по расценке
|  | ФОТ |  |  | 10: 238.01; 12: 8320.83 | [14 empty] | ФОТ
| Пр/812-018.0-1 | НР Наружные сети водопровода, канализации, теплоснабжения, газопровода |  |  | 4: %; 5: 117; 7: 117; 10: 278.47; 12: 9735.37 | [14 empty] | НР Наружные сети водопровода, канализации, теплоснабжения, газопровода
| Пр/774-018.0 | СП Наружные сети водопровода, канализации, теплоснабжения, газопровода |  |  | 4: %; 5: 74; 7: 74; 10: 176.13; 12: 6157.41 | [14 empty] | СП Наружные сети водопровода, канализации, теплоснабжения, газопровода
|  | Всего по позиции |  |  | 10: 862.92 | [16 empty] | Всего по позиции
66 | ФЕР23-01-030-01 | Укладка трубопроводов канализации из полиэтиленовых труб диаметром: 110 мм |  |  | 4: 100 м; 5: 0.32; 6: 1; 7: 0.32 | [10 empty] | Укладка трубопроводов канализации из полиэтиленовых труб диаметром: 110 мм
|  | Объем=32,0 / 100 | [22 empty] | Объем=32,0 / 100
| Приказ от 04.08.2020 № 421/пр прил.10 табл.1 п.5 | Производство работ осуществляется в стесненных условиях населенных пунктов ОЗП=1,15; ЭМ=1,15 к расх.; ЗПМ=1,15; ТЗ=1,15; ТЗМ=1,15 | [23 empty] | Производство работ осуществляется в стесненных условиях населенных пунктов ОЗП=1,15; ЭМ=1,15 к расх.; ЗПМ=1,15; ТЗ=1,15; ТЗМ=1,15
| 1 | ОТ |  |  | 8: 245.25; 9: 1.15; 10: 90.25; 11: 34.96; 12: 3155.14 | [13 empty] | ОТ
| 2 | ЭМ |  |  | 8: 872.74; 9: 1.15; 10: 321.17 | [13 empty] | ЭМ
| 3 | в т.ч. ОТм |  |  | 8: 105.89; 9: 1.15; 10: 38.97; 11: 34.96; 12: 1362.39 | [13 empty] | в т.ч. ОТм
| 4 | М |  |  | 8: 2.29; 10: 0.73 | [13 empty] | М
|  | ЗТ |  |  | 4: чел.-ч; 5: 26.09; 6: 1.15; 7: 9.6011 | [14 empty] | ЗТ
|  | ЗТм |  |  | 4: чел.-ч; 5: 7.8; 6: 1.15; 7: 2.8704 | [14 empty] | ЗТм
|  | Итого по расценке |  |  | 8: 1120.28; 10: 412.15 | [15 empty] | Итого по расценке
|  | ФОТ |  |  | 10: 129.22; 12: 4517.53 | [14 empty] | ФОТ
| Пр/812-018.0-1 | НР Наружные сети водопровода, канализации, теплоснабжения, газопровода |  |  | 4: %; 5: 117; 7: 117; 10: 151.19; 12: 5285.51 | [14 empty] | НР Наружные сети водопровода, канализации, теплоснабжения, газопровода
| Пр/774-018.0 | СП Наружные сети водопровода, канализации, теплоснабжения, газопровода |  |  | 4: %; 5: 74; 7: 74; 10: 95.62; 12: 3342.97 | [14 empty] | СП Наружные сети водопровода, канализации, теплоснабжения, газопровода
|  | Всего по позиции |  |  | 10: 658.96 | [16 empty] | Всего по позиции
67 | ТЦ_24.3.03.01_76_7604368921_11.01.2024_01 | Труба Мультипайп ПРО RC III ПЭ 100-RC/ПЭ100/ПЭ 100-RC SDR 13,6 110x8.1 |  |  | м | 32.32 | 1 | 32.32 | 1328.55 |  | 4975.52 | 8.63 | 42938.74 | [10 empty] | Труба Мультипайп ПРО RC III ПЭ 100-RC/ПЭ100/ПЭ 100-RC SDR 13,6 110x8.1
|  | Всего по позиции |  |  | 10: 4975.52; 12: 42938.74 | [16 empty] | Всего по позиции
68 | ТЦ_23.8.04.08_76_7728522157_20.04.2024_01 | Неразъемное соединение ст/ПЭ НСПС108/110 |  |  | шт | 4 | 1 | 4 | 894.62 |  | 414.66 | 8.63 | 3578.48 | [10 empty] | Неразъемное соединение ст/ПЭ НСПС108/110
|  | Всего по позиции |  |  | 10: 414.66; 12: 3578.48 | [16 empty] | Всего по позиции
69 | ФССЦ-24.3.05.07-0161 | Муфта полиэтиленовая, номинальный наружный диаметр 110 мм (прим. Муфта ремонтная ПВХ ∅110) |  |  | шт | 2 | 1 | 2 | 18.03 |  | 36.06 | [12 empty] | Муфта полиэтиленовая, номинальный наружный диаметр 110 мм (прим. Муфта ремонтная ПВХ ∅110)
|  | Всего по позиции |  |  | 10: 36.06 | [16 empty] | Всего по позиции
70 | ТЦ_24.3.01.03_76_7728522157_09.08.2024_01 | Уплотнительное кольцо для труб Корсис 300 |  |  | шт | 1 | 1 | 1 | 556.31 |  | 64.46 | 8.63 | 556.31 | [10 empty] | Уплотнительное кольцо для труб Корсис 300
|  | Всего по позиции |  |  | 10: 64.46; 12: 556.31 | [16 empty] | Всего по позиции
трубопровод DN 160 мм, футляр Ду 400 мм | [33 empty] | трубопровод DN 160 мм, футляр Ду 400 мм
71 | ФЕР23-01-030-08 | Укладка трубопроводов канализации из полиэтиленовых труб диаметром: 400 мм (прим. Устройство футляра из полиэтиленовых труб DN 400 мм) |  |  | 4: 100 м; 5: 0.2; 6: 1; 7: 0.2 | [10 empty] | Укладка трубопроводов канализации из полиэтиленовых труб диаметром: 400 мм (прим. Устройство футляра из полиэтиленовых труб DN 400 мм)
|  | Объем=20,0 / 100 | [22 empty] | Объем=20,0 / 100
| Приказ от 04.08.2020 № 421/пр прил.10 табл.1 п.5 | Производство работ осуществляется в стесненных условиях населенных пунктов ОЗП=1,15; ЭМ=1,15 к расх.; ЗПМ=1,15; ТЗ=1,15; ТЗМ=1,15 | [23 empty] | Производство работ осуществляется в стесненных условиях населенных пунктов ОЗП=1,15; ЭМ=1,15 к расх.; ЗПМ=1,15; ТЗ=1,15; ТЗМ=1,15
| 1 | ОТ |  |  | 8: 513.52; 9: 1.15; 10: 118.11; 11: 34.96; 12: 4129.13 | [13 empty] | ОТ
| 2 | ЭМ |  |  | 8: 2806.28; 9: 1.15; 10: 645.44 | [13 empty] | ЭМ
| 3 | в т.ч. ОТм |  |  | 8: 268.25; 9: 1.15; 10: 61.7; 11: 34.96; 12: 2157.03 | [13 empty] | в т.ч. ОТм
| 4 | М |  |  | 8: 30.74; 10: 6.15 | [13 empty] | М
|  | ЗТ |  |  | 4: чел.-ч; 5: 54.63; 6: 1.15; 7: 12.5649 | [14 empty] | ЗТ
|  | ЗТм |  |  | 4: чел.-ч; 5: 19.46; 6: 1.15; 7: 4.4758 | [14 empty] | ЗТм
|  | Итого по расценке |  |  | 8: 3350.54; 10: 769.7 | [15 empty] | Итого по расценке
|  | ФОТ |  |  | 10: 179.81; 12: 6286.16 | [14 empty] | ФОТ
| Пр/812-018.0-1 | НР Наружные сети водопровода, канализации, теплоснабжения, газопровода |  |  | 4: %; 5: 117; 7: 117; 10: 210.38; 12: 7354.81 | [14 empty] | НР Наружные сети водопровода, канализации, теплоснабжения, газопровода
| Пр/774-018.0 | СП Наружные сети водопровода, канализации, теплоснабжения, газопровода |  |  | 4: %; 5: 74; 7: 74; 10: 133.06; 12: 4651.76 | [14 empty] | СП Наружные сети водопровода, канализации, теплоснабжения, газопровода
|  | Всего по позиции |  |  | 10: 1113.14 | [16 empty] | Всего по позиции
72 | ТЦ_24.3.03.13_76_7728522157_09.08.2024_01 | Труба КОРСИС Протект DN/ID 400 Р SN24 |  |  | м | 20.2 | 1 | 20.2 | 6094.5 |  | 14265.23 | 8.63 | 123108.9 | [10 empty] | Труба КОРСИС Протект DN/ID 400 Р SN24
|  | Всего по позиции |  |  | 10: 14265.23; 12: 123108.9 | [16 empty] | Всего по позиции
73 | ТЦ_24.3.01.03_76_7728522157_09.08.2024_01 | Уплотнительное кольцо для труб Корсис 400 |  |  | шт | 2 | 1 | 2 | 1121.18 |  | 259.83 | 8.63 | 2242.36 | [10 empty] | Уплотнительное кольцо для труб Корсис 400
|  | Всего по позиции |  |  | 10: 259.83; 12: 2242.36 | [16 empty] | Всего по позиции
74 | ФЕР22-05-005-02 | Протаскивание в футляр полиэтиленовых труб диаметром: 160 мм (прим. Протаскивание трубопровода DN 160 мм в футляр из полиэтиленовых труб DN 400 мм) |  |  | 4: 100 м трубы, уложенной в футляр; 5: 0.2; 6: 1; 7: 0.2 | [10 empty] | Протаскивание в футляр полиэтиленовых труб диаметром: 160 мм (прим. Протаскивание трубопровода DN 160 мм в футляр из полиэтиленовых труб DN 400 мм)
|  | Объем=20 / 100 | [22 empty] | Объем=20 / 100
| Приказ от 04.08.2020 № 421/пр прил.10 табл.1 п.5 | Производство работ осуществляется в стесненных условиях населенных пунктов ОЗП=1,15; ЭМ=1,15 к расх.; ЗПМ=1,15; ТЗ=1,15; ТЗМ=1,15 | [23 empty] | Производство работ осуществляется в стесненных условиях населенных пунктов ОЗП=1,15; ЭМ=1,15 к расх.; ЗПМ=1,15; ТЗ=1,15; ТЗМ=1,15
| 1 | ОТ |  |  | 8: 731.31; 9: 1.15; 10: 168.2; 11: 34.96; 12: 5880.27 | [13 empty] | ОТ
| 2 | ЭМ |  |  | 8: 78.42; 9: 1.15; 10: 18.04 | [13 empty] | ЭМ
| 3 | в т.ч. ОТм |  |  | 8: 0.54; 9: 1.15; 10: 0.12; 11: 34.96; 12: 4.2 | [13 empty] | в т.ч. ОТм
| 4 | М |  |  | 8: 606.88; 10: 121.38 | [13 empty] | М
|  | ЗТ |  |  | 4: чел.-ч; 5: 76.02; 6: 1.15; 7: 17.4846 | [14 empty] | ЗТ
|  | ЗТм |  |  | 4: чел.-ч; 5: 0.04; 6: 1.15; 7: 0.0092 | [14 empty] | ЗТм
|  | Итого по расценке |  |  | 8: 1416.61; 10: 307.62 | [15 empty] | Итого по расценке
|  | ФОТ |  |  | 10: 168.32; 12: 5884.47 | [14 empty] | ФОТ
| Пр/812-018.0-1 | НР Наружные сети водопровода, канализации, теплоснабжения, газопровода |  |  | 4: %; 5: 117; 7: 117; 10: 196.93; 12: 6884.83 | [14 empty] | НР Наружные сети водопровода, канализации, теплоснабжения, газопровода
| Пр/774-018.0 | СП Наружные сети водопровода, канализации, теплоснабжения, газопровода |  |  | 4: %; 5: 74; 7: 74; 10: 124.56; 12: 4354.51 | [14 empty] | СП Наружные сети водопровода, канализации, теплоснабжения, газопровода
|  | Всего по позиции |  |  | 10: 629.11 | [16 empty] | Всего по позиции
75 | ФЕР23-01-020-01 | Укладка канализационных безнапорных раструбных труб из поливинилхлорида (ПВХ) диаметром: 160 мм |  |  | 4: 100 м; 5: 0.258; 6: 1; 7: 0.258 | [10 empty] | Укладка канализационных безнапорных раструбных труб из поливинилхлорида (ПВХ) диаметром: 160 мм
|  | Объем=25,8 / 100 | [22 empty] | Объем=25,8 / 100
| Приказ от 04.08.2020 № 421/пр прил.10 табл.1 п.5 | Производство работ осуществляется в стесненных условиях населенных пунктов ОЗП=1,15; ЭМ=1,15 к расх.; ЗПМ=1,15; ТЗ=1,15; ТЗМ=1,15 | [23 empty] | Производство работ осуществляется в стесненных условиях населенных пунктов ОЗП=1,15; ЭМ=1,15 к расх.; ЗПМ=1,15; ТЗ=1,15; ТЗМ=1,15
| 1 | ОТ |  |  | 8: 208.75; 9: 1.15; 10: 61.94; 11: 34.96; 12: 2165.42 | [13 empty] | ОТ
| 2 | ЭМ |  |  | 8: 7.91; 9: 1.15; 10: 2.35 | [13 empty] | ЭМ
| 3 | в т.ч. ОТм |  |  | 8: 1.12; 9: 1.15; 10: 0.33; 11: 34.96; 12: 11.54 | [13 empty] | в т.ч. ОТм
| 4 | М |  |  | 8: 5; 10: 1.29 | [13 empty] | М
|  | ЗТ |  |  | 4: чел.-ч; 5: 22.74; 6: 1.15; 7: 6.747 | [14 empty] | ЗТ
|  | ЗТм |  |  | 4: чел.-ч; 5: 0.09; 6: 1.15; 7: 0.026703 | [14 empty] | ЗТм
|  | Итого по расценке |  |  | 8: 221.66; 10: 65.58 | [15 empty] | Итого по расценке
|  | ФОТ |  |  | 10: 62.27; 12: 2176.96 | [14 empty] | ФОТ
| Пр/812-018.0-1 | НР Наружные сети водопровода, канализации, теплоснабжения, газопровода |  |  | 4: %; 5: 117; 7: 117; 10: 72.86; 12: 2547.04 | [14 empty] | НР Наружные сети водопровода, канализации, теплоснабжения, газопровода
| Пр/774-018.0 | СП Наружные сети водопровода, канализации, теплоснабжения, газопровода |  |  | 4: %; 5: 74; 7: 74; 10: 46.08; 12: 1610.95 | [14 empty] | СП Наружные сети водопровода, канализации, теплоснабжения, газопровода
|  | Всего по позиции |  |  | 10: 184.52 | [16 empty] | Всего по позиции
76 | ТЦ_24.3.01.04_76_7721838909_02.04.2024_01 | Труба НПВХ SDR 33 ∅160x4,9 |  |  | м | 25.8 | 1 | 25.8 | 2346 |  | 7013.53 | 8.63 | 60526.8 | [10 empty] | Труба НПВХ SDR 33 ∅160x4,9
|  | Всего по позиции |  |  | 10: 7013.53; 12: 60526.8 | [16 empty] | Всего по позиции
77 | ТЦ_24.3.01.03_76_7728522157_09.08.2024_01 | Резиновая муфта для прохода через стену колодца 160 |  |  | шт | 4 | 1 | 4 | 3174.24 |  | 1471.26 | 8.63 | 12696.96 | [10 empty] | Резиновая муфта для прохода через стену колодца 160
|  | Всего по позиции |  |  | 10: 1471.26; 12: 12696.96 | [16 empty] | Всего по позиции
трубопровод DN 225 мм, футляр Ду 500 мм | [33 empty] | трубопровод DN 225 мм, футляр Ду 500 мм
78 | ФЕР23-01-030-10 | Укладка трубопроводов канализации из полиэтиленовых труб диаметром: 500 мм (прим. Устройство футляра из полиэтиленовых труб DN 500 мм) |  |  | 4: 100 м; 5: 0.4; 6: 1; 7: 0.4 | [10 empty] | Укладка трубопроводов канализации из полиэтиленовых труб диаметром: 500 мм (прим. Устройство футляра из полиэтиленовых труб DN 500 мм)
|  | Объем=(25+15) / 100 | [22 empty] | Объем=(25+15) / 100
| Приказ от 04.08.2020 № 421/пр прил.10 табл.1 п.5 | Производство работ осуществляется в стесненных условиях населенных пунктов ОЗП=1,15; ЭМ=1,15 к расх.; ЗПМ=1,15; ТЗ=1,15; ТЗМ=1,15 | [23 empty] | Производство работ осуществляется в стесненных условиях населенных пунктов ОЗП=1,15; ЭМ=1,15 к расх.; ЗПМ=1,15; ТЗ=1,15; ТЗМ=1,15
| 1 | ОТ |  |  | 8: 662.51; 9: 1.15; 10: 304.75; 11: 34.96; 12: 10654.06 | [13 empty] | ОТ
| 2 | ЭМ |  |  | 8: 4774.98; 9: 1.15; 10: 2196.49 | [13 empty] | ЭМ
| 3 | в т.ч. ОТм |  |  | 8: 424.8; 9: 1.15; 10: 195.41; 11: 34.96; 12: 6831.53 | [13 empty] | в т.ч. ОТм
| 4 | М |  |  | 8: 47.82; 10: 19.13 | [13 empty] | М
|  | ЗТ |  |  | 4: чел.-ч; 5: 70.48; 6: 1.15; 7: 32.4208 | [14 empty] | ЗТ
|  | ЗТм |  |  | 4: чел.-ч; 5: 30.65; 6: 1.15; 7: 14.099 | [14 empty] | ЗТм
|  | Итого по расценке |  |  | 8: 5485.31; 10: 2520.37 | [15 empty] | Итого по расценке
|  | ФОТ |  |  | 10: 500.16; 12: 17485.59 | [14 empty] | ФОТ
| Пр/812-018.0-1 | НР Наружные сети водопровода, канализации, теплоснабжения, газопровода |  |  | 4: %; 5: 117; 7: 117; 10: 585.19; 12: 20458.14 | [14 empty] | НР Наружные сети водопровода, канализации, теплоснабжения, газопровода
| Пр/774-018.0 | СП Наружные сети водопровода, канализации, теплоснабжения, газопровода |  |  | 4: %; 5: 74; 7: 74; 10: 370.12; 12: 12939.34 | [14 empty] | СП Наружные сети водопровода, канализации, теплоснабжения, газопровода
|  | Всего по позиции |  |  | 10: 3475.68 | [16 empty] | Всего по позиции
79 | ТЦ_24.3.03.13_76_7728522157_09.08.2024_01 | Труба КОРСИС Протект DN/ID 500 Р SN24 |  |  | м | 40.4 | 1 | 40.4 | 9604.32 |  | 44961.13 | 8.63 | 388014.53 | [10 empty] | Труба КОРСИС Протект DN/ID 500 Р SN24
|  | Всего по позиции |  |  | 10: 44961.13; 12: 388014.53 | [16 empty] | Всего по позиции
80 | ТЦ_24.3.01.03_76_7728522157_09.08.2024_01 | Уплотнительное кольцо для труб Корсис 500 |  |  | шт | 2 | 1 | 2 | 2041.63 |  | 473.15 | 8.63 | 4083.26 | [10 empty] | Уплотнительное кольцо для труб Корсис 500
|  | Всего по позиции |  |  | 10: 473.15; 12: 4083.26 | [16 empty] | Всего по позиции
81 | ФЕР22-05-005-03 | Протаскивание в футляр полиэтиленовых труб диаметром: 200 мм (прим. Протаскивание трубопровода DN 225 мм в футляр из полиэтиленовых труб DN 500 мм) |  |  | 4: 100 м трубы, уложенной в футляр; 5: 0.4; 6: 1; 7: 0.4 | [10 empty] | Протаскивание в футляр полиэтиленовых труб диаметром: 200 мм (прим. Протаскивание трубопровода DN 225 мм в футляр из полиэтиленовых труб DN 500 мм)
|  | Объем=(25+15) / 100 | [22 empty] | Объем=(25+15) / 100
| Приказ от 04.08.2020 № 421/пр прил.10 табл.1 п.5 | Производство работ осуществляется в стесненных условиях населенных пунктов ОЗП=1,15; ЭМ=1,15 к расх.; ЗПМ=1,15; ТЗ=1,15; ТЗМ=1,15 | [23 empty] | Производство работ осуществляется в стесненных условиях населенных пунктов ОЗП=1,15; ЭМ=1,15 к расх.; ЗПМ=1,15; ТЗ=1,15; ТЗМ=1,15
| 1 | ОТ |  |  | 8: 764.98; 9: 1.15; 10: 351.89; 11: 34.96; 12: 12302.07 | [13 empty] | ОТ
| 2 | ЭМ |  |  | 8: 84.33; 9: 1.15; 10: 38.79 | [13 empty] | ЭМ
| 3 | в т.ч. ОТм |  |  | 8: 0.81; 9: 1.15; 10: 0.37; 11: 34.96; 12: 12.94 | [13 empty] | в т.ч. ОТм
| 4 | М |  |  | 8: 744.52; 10: 297.81 | [13 empty] | М
|  | ЗТ |  |  | 4: чел.-ч; 5: 79.52; 6: 1.15; 7: 36.5792 | [14 empty] | ЗТ
|  | ЗТм |  |  | 4: чел.-ч; 5: 0.06; 6: 1.15; 7: 0.0276 | [14 empty] | ЗТм
|  | Итого по расценке |  |  | 8: 1593.83; 10: 688.49 | [15 empty] | Итого по расценке
|  | ФОТ |  |  | 10: 352.26; 12: 12315.01 | [14 empty] | ФОТ
| Пр/812-018.0-1 | НР Наружные сети водопровода, канализации, теплоснабжения, газопровода |  |  | 4: %; 5: 117; 7: 117; 10: 412.14; 12: 14408.56 | [14 empty] | НР Наружные сети водопровода, канализации, теплоснабжения, газопровода
| Пр/774-018.0 | СП Наружные сети водопровода, канализации, теплоснабжения, газопровода |  |  | 4: %; 5: 74; 7: 74; 10: 260.67; 12: 9113.11 | [14 empty] | СП Наружные сети водопровода, канализации, теплоснабжения, газопровода
|  | Всего по позиции |  |  | 10: 1361.3 | [16 empty] | Всего по позиции
82 | ФЕР23-01-030-03 | Укладка трубопроводов канализации из полиэтиленовых труб диаметром: 225 мм |  |  | 4: 100 м; 5: 0.46; 6: 1; 7: 0.46 | [10 empty] | Укладка трубопроводов канализации из полиэтиленовых труб диаметром: 225 мм
|  | Объем=(30+16) / 100 | [22 empty] | Объем=(30+16) / 100
| Приказ от 04.08.2020 № 421/пр прил.10 табл.1 п.5 | Производство работ осуществляется в стесненных условиях населенных пунктов ОЗП=1,15; ЭМ=1,15 к расх.; ЗПМ=1,15; ТЗ=1,15; ТЗМ=1,15 | [23 empty] | Производство работ осуществляется в стесненных условиях населенных пунктов ОЗП=1,15; ЭМ=1,15 к расх.; ЗПМ=1,15; ТЗ=1,15; ТЗМ=1,15
| 1 | ОТ |  |  | 8: 311.8; 9: 1.15; 10: 164.94; 11: 34.96; 12: 5766.3 | [13 empty] | ОТ
| 2 | ЭМ |  |  | 8: 1236.55; 9: 1.15; 10: 654.13 | [13 empty] | ЭМ
| 3 | в т.ч. ОТм |  |  | 8: 142.43; 9: 1.15; 10: 75.35; 11: 34.96; 12: 2634.24 | [13 empty] | в т.ч. ОТм
| 4 | М |  |  | 8: 9.76; 10: 4.49 | [13 empty] | М
|  | ЗТ |  |  | 4: чел.-ч; 5: 33.17; 6: 1.15; 7: 17.5469 | [14 empty] | ЗТ
|  | ЗТм |  |  | 4: чел.-ч; 5: 10.46; 6: 1.15; 7: 5.5333 | [14 empty] | ЗТм
|  | Итого по расценке |  |  | 8: 1558.11; 10: 823.56 | [15 empty] | Итого по расценке
|  | ФОТ |  |  | 10: 240.29; 12: 8400.54 | [14 empty] | ФОТ
| Пр/812-018.0-1 | НР Наружные сети водопровода, канализации, теплоснабжения, газопровода |  |  | 4: %; 5: 117; 7: 117; 10: 281.14; 12: 9828.63 | [14 empty] | НР Наружные сети водопровода, канализации, теплоснабжения, газопровода
| Пр/774-018.0 | СП Наружные сети водопровода, канализации, теплоснабжения, газопровода |  |  | 4: %; 5: 74; 7: 74; 10: 177.81; 12: 6216.4 | [14 empty] | СП Наружные сети водопровода, канализации, теплоснабжения, газопровода
|  | Всего по позиции |  |  | 10: 1282.51 | [16 empty] | Всего по позиции
83 | ТЦ_24.3.01.04_76_7721838909_02.04.2024_01 | Труба НПВХ SDR 33 ∅225x6,9 |  |  | м | 30.3 | 1 | 30.3 | 2850.9 |  | 10009.53 | 8.63 | 86382.27 | [10 empty] | Труба НПВХ SDR 33 ∅225x6,9
|  | Объем=30*1,01 | [22 empty] | Объем=30*1,01
|  | Всего по позиции |  |  | 10: 10009.53; 12: 86382.27 | [16 empty] | Всего по позиции
84 | ТЦ_24.3.03.01_76_7604368921_11.01.2024_01 | Труба Мультипайп ПРО RC III ПЭ 100-RC/ПЭ100/ПЭ 100-RC SDR 13,6 225x16,6 |  |  | м | 16.16 | 1 | 16.16 | 5546.25 |  | 10385.56 | 8.63 | 89627.4 | [10 empty] | Труба Мультипайп ПРО RC III ПЭ 100-RC/ПЭ100/ПЭ 100-RC SDR 13,6 225x16,6
|  | Объем=16*1,01 | [22 empty] | Объем=16*1,01
|  | Всего по позиции |  |  | 10: 10385.56; 12: 89627.4 | [16 empty] | Всего по позиции
85 | ТЦ_24.3.01.03_76_7728522157_09.08.2024_01 | Резиновая муфта для прохода через стену колодца 200 |  |  | шт | 4 | 1 | 4 | 1510.62 |  | 700.17 | 8.63 | 6042.48 | [10 empty] | Резиновая муфта для прохода через стену колодца 200
|  | Всего по позиции |  |  | 10: 700.17; 12: 6042.48 | [16 empty] | Всего по позиции
трубопровод DN 280 мм, футляр Ду 500 мм | [33 empty] | трубопровод DN 280 мм, футляр Ду 500 мм
86 | ФЕР23-01-030-10 | Укладка трубопроводов канализации из полиэтиленовых труб диаметром: 500 мм (прим. Устройство футляра из полиэтиленовых труб DN 500 мм) |  |  | 4: 100 м; 5: 0.23; 6: 1; 7: 0.23 | [10 empty] | Укладка трубопроводов канализации из полиэтиленовых труб диаметром: 500 мм (прим. Устройство футляра из полиэтиленовых труб DN 500 мм)
|  | Объем=23 / 100 | [22 empty] | Объем=23 / 100
| Приказ от 04.08.2020 № 421/пр прил.10 табл.1 п.5 | Производство работ осуществляется в стесненных условиях населенных пунктов ОЗП=1,15; ЭМ=1,15 к расх.; ЗПМ=1,15; ТЗ=1,15; ТЗМ=1,15 | [23 empty] | Производство работ осуществляется в стесненных условиях населенных пунктов ОЗП=1,15; ЭМ=1,15 к расх.; ЗПМ=1,15; ТЗ=1,15; ТЗМ=1,15
| 1 | ОТ |  |  | 8: 662.51; 9: 1.15; 10: 175.23; 11: 34.96; 12: 6126.04 | [13 empty] | ОТ
| 2 | ЭМ |  |  | 8: 4774.98; 9: 1.15; 10: 1262.98 | [13 empty] | ЭМ
| 3 | в т.ч. ОТм |  |  | 8: 424.8; 9: 1.15; 10: 112.36; 11: 34.96; 12: 3928.11 | [13 empty] | в т.ч. ОТм
| 4 | М |  |  | 8: 47.82; 10: 11 | [13 empty] | М
|  | ЗТ |  |  | 4: чел.-ч; 5: 70.48; 6: 1.15; 7: 18.642 | [14 empty] | ЗТ
|  | ЗТм |  |  | 4: чел.-ч; 5: 30.65; 6: 1.15; 7: 8.1069 | [14 empty] | ЗТм
|  | Итого по расценке |  |  | 8: 5485.31; 10: 1449.21 | [15 empty] | Итого по расценке
|  | ФОТ |  |  | 10: 287.59; 12: 10054.15 | [14 empty] | ФОТ
| Пр/812-018.0-1 | НР Наружные сети водопровода, канализации, теплоснабжения, газопровода |  |  | 4: %; 5: 117; 7: 117; 10: 336.48; 12: 11763.36 | [14 empty] | НР Наружные сети водопровода, канализации, теплоснабжения, газопровода
| Пр/774-018.0 | СП Наружные сети водопровода, канализации, теплоснабжения, газопровода |  |  | 4: %; 5: 74; 7: 74; 10: 212.82; 12: 7440.07 | [14 empty] | СП Наружные сети водопровода, канализации, теплоснабжения, газопровода
|  | Всего по позиции |  |  | 10: 1998.51 | [16 empty] | Всего по позиции
87 | ТЦ_24.3.03.13_76_7728522157_09.08.2024_01 | Труба КОРСИС Протект DN/ID 500 Р SN24 |  |  | м | 23.23 | 1 | 23.23 | 9604.32 |  | 25852.65 | 8.63 | 223108.35 | [10 empty] | Труба КОРСИС Протект DN/ID 500 Р SN24
|  | Всего по позиции |  |  | 10: 25852.65; 12: 223108.35 | [16 empty] | Всего по позиции
88 | ФЕР22-05-005-04 | Протаскивание в футляр полиэтиленовых труб диаметром: 250 мм (прим. Протаскивание трубопровода DN 280 мм в футляр из полиэтиленовых труб DN 500 мм) |  |  | 4: 100 м трубы, уложенной в футляр; 5: 0.23; 6: 1; 7: 0.23 | [10 empty] | Протаскивание в футляр полиэтиленовых труб диаметром: 250 мм (прим. Протаскивание трубопровода DN 280 мм в футляр из полиэтиленовых труб DN 500 мм)
|  | Объем=23 / 100 | [22 empty] | Объем=23 / 100
| Приказ от 04.08.2020 № 421/пр прил.10 табл.1 п.5 | Производство работ осуществляется в стесненных условиях населенных пунктов ОЗП=1,15; ЭМ=1,15 к расх.; ЗПМ=1,15; ТЗ=1,15; ТЗМ=1,15 | [23 empty] | Производство работ осуществляется в стесненных условиях населенных пунктов ОЗП=1,15; ЭМ=1,15 к расх.; ЗПМ=1,15; ТЗ=1,15; ТЗМ=1,15
| 1 | ОТ |  |  | 8: 803.46; 9: 1.15; 10: 212.52; 11: 34.96; 12: 7429.7 | [13 empty] | ОТ
| 2 | ЭМ |  |  | 8: 90.9; 9: 1.15; 10: 24.04 | [13 empty] | ЭМ
| 3 | в т.ч. ОТм |  |  | 8: 1.08; 9: 1.15; 10: 0.29; 11: 34.96; 12: 10.14 | [13 empty] | в т.ч. ОТм
| 4 | М |  |  | 8: 1099.46; 10: 252.88 | [13 empty] | М
|  | ЗТ |  |  | 4: чел.-ч; 5: 83.52; 6: 1.15; 7: 22.091 | [14 empty] | ЗТ
|  | ЗТм |  |  | 4: чел.-ч; 5: 0.08; 6: 1.15; 7: 0.02116 | [14 empty] | ЗТм
|  | Итого по расценке |  |  | 8: 1993.82; 10: 489.44 | [15 empty] | Итого по расценке
|  | ФОТ |  |  | 10: 212.81; 12: 7439.84 | [14 empty] | ФОТ
| Пр/812-018.0-1 | НР Наружные сети водопровода, канализации, теплоснабжения, газопровода |  |  | 4: %; 5: 117; 7: 117; 10: 248.99; 12: 8704.61 | [14 empty] | НР Наружные сети водопровода, канализации, теплоснабжения, газопровода
| Пр/774-018.0 | СП Наружные сети водопровода, канализации, теплоснабжения, газопровода |  |  | 4: %; 5: 74; 7: 74; 10: 157.48; 12: 5505.48 | [14 empty] | СП Наружные сети водопровода, канализации, теплоснабжения, газопровода
|  | Всего по позиции |  |  | 10: 895.91 | [16 empty] | Всего по позиции
89 | ФЕР23-01-020-03 | Укладка канализационных безнапорных раструбных труб из поливинилхлорида (ПВХ) диаметром: 250 мм (прим. Диаметр 280 мм) |  |  | 4: 100 м; 5: 0.25; 6: 1; 7: 0.25 | [10 empty] | Укладка канализационных безнапорных раструбных труб из поливинилхлорида (ПВХ) диаметром: 250 мм (прим. Диаметр 280 мм)
|  | Объем=25 / 100 | [22 empty] | Объем=25 / 100
| Приказ от 04.08.2020 № 421/пр прил.10 табл.1 п.5 | Производство работ осуществляется в стесненных условиях населенных пунктов ОЗП=1,15; ЭМ=1,15 к расх.; ЗПМ=1,15; ТЗ=1,15; ТЗМ=1,15 | [23 empty] | Производство работ осуществляется в стесненных условиях населенных пунктов ОЗП=1,15; ЭМ=1,15 к расх.; ЗПМ=1,15; ТЗ=1,15; ТЗМ=1,15
| 1 | ОТ |  |  | 8: 248.96; 9: 1.15; 10: 71.58; 11: 34.96; 12: 2502.44 | [13 empty] | ОТ
| 2 | ЭМ |  |  | 8: 477.23; 9: 1.15; 10: 137.2 | [13 empty] | ЭМ
| 3 | в т.ч. ОТм |  |  | 8: 56.42; 9: 1.15; 10: 16.22; 11: 34.96; 12: 567.05 | [13 empty] | в т.ч. ОТм
| 4 | М |  |  | 8: 11.96; 10: 2.99 | [13 empty] | М
|  | ЗТ |  |  | 4: чел.-ч; 5: 27.12; 6: 1.15; 7: 7.797 | [14 empty] | ЗТ
|  | ЗТм |  |  | 4: чел.-ч; 5: 4.2; 6: 1.15; 7: 1.2075 | [14 empty] | ЗТм
|  | Итого по расценке |  |  | 8: 738.15; 10: 211.77 | [15 empty] | Итого по расценке
|  | ФОТ |  |  | 10: 87.8; 12: 3069.49 | [14 empty] | ФОТ
| Пр/812-018.0-1 | НР Наружные сети водопровода, канализации, теплоснабжения, газопровода |  |  | 4: %; 5: 117; 7: 117; 10: 102.73; 12: 3591.3 | [14 empty] | НР Наружные сети водопровода, канализации, теплоснабжения, газопровода
| Пр/774-018.0 | СП Наружные сети водопровода, канализации, теплоснабжения, газопровода |  |  | 4: %; 5: 74; 7: 74; 10: 64.97; 12: 2271.42 | [14 empty] | СП Наружные сети водопровода, канализации, теплоснабжения, газопровода
|  | Всего по позиции |  |  | 10: 379.47 | [16 empty] | Всего по позиции
90 | ТЦ_24.3.01.04_76_7721838909_02.04.2024_01 | Труба НПВХ SDR 33 ∅280x8,6 |  |  | м | 25 | 1 | 25 | 2922.3 |  | 8465.53 | 8.63 | 73057.5 | [10 empty] | Труба НПВХ SDR 33 ∅280x8,6
|  | Всего по позиции |  |  | 10: 8465.53; 12: 73057.5 | [16 empty] | Всего по позиции
трубопровод DN315 мм, футляр Ду 600 мм | [33 empty] | трубопровод DN315 мм, футляр Ду 600 мм
91 | ФЕР23-01-030-11 | Укладка трубопроводов канализации из полиэтиленовых труб диаметром: 630 мм (прим. Устройство футляра из полиэтиленовых труб DN 600 мм) |  |  | 4: 100 м; 5: 0.12; 6: 1; 7: 0.12 | [10 empty] | Укладка трубопроводов канализации из полиэтиленовых труб диаметром: 630 мм (прим. Устройство футляра из полиэтиленовых труб DN 600 мм)
|  | Объем=12,0 / 100 | [22 empty] | Объем=12,0 / 100
| Приказ от 04.08.2020 № 421/пр прил.10 табл.1 п.5 | Производство работ осуществляется в стесненных условиях населенных пунктов ОЗП=1,15; ЭМ=1,15 к расх.; ЗПМ=1,15; ТЗ=1,15; ТЗМ=1,15 | [23 empty] | Производство работ осуществляется в стесненных условиях населенных пунктов ОЗП=1,15; ЭМ=1,15 к расх.; ЗПМ=1,15; ТЗ=1,15; ТЗМ=1,15
| 1 | ОТ |  |  | 8: 781.7; 9: 1.15; 10: 107.87; 11: 34.96; 12: 3771.14 | [13 empty] | ОТ
| 2 | ЭМ |  |  | 8: 5989.74; 9: 1.15; 10: 826.58 | [13 empty] | ЭМ
| 3 | в т.ч. ОТм |  |  | 8: 515.81; 9: 1.15; 10: 71.18; 11: 34.96; 12: 2488.45 | [13 empty] | в т.ч. ОТм
| 4 | М |  |  | 8: 76.13; 10: 9.14 | [13 empty] | М
|  | ЗТ |  |  | 4: чел.-ч; 5: 83.16; 6: 1.15; 7: 11.4761 | [14 empty] | ЗТ
|  | ЗТм |  |  | 4: чел.-ч; 5: 37.12; 6: 1.15; 7: 5.1226 | [14 empty] | ЗТм
|  | Итого по расценке |  |  | 8: 6847.57; 10: 943.59 | [15 empty] | Итого по расценке
|  | ФОТ |  |  | 10: 179.05; 12: 6259.59 | [14 empty] | ФОТ
| Пр/812-018.0-1 | НР Наружные сети водопровода, канализации, теплоснабжения, газопровода |  |  | 4: %; 5: 117; 7: 117; 10: 209.49; 12: 7323.72 | [14 empty] | НР Наружные сети водопровода, канализации, теплоснабжения, газопровода
| Пр/774-018.0 | СП Наружные сети водопровода, канализации, теплоснабжения, газопровода |  |  | 4: %; 5: 74; 7: 74; 10: 132.5; 12: 4632.1 | [14 empty] | СП Наружные сети водопровода, канализации, теплоснабжения, газопровода
|  | Всего по позиции |  |  | 10: 1285.58 | [16 empty] | Всего по позиции
92 | ТЦ_24.3.03.13_76_7728522157_09.08.2024_01 | Труба КОРСИС Протект DN/ID 600 Р SN24 |  |  | м | 12.12 | 1 | 12.12 | 13603.74 |  | 19105.14 | 8.63 | 164877.33 | [10 empty] | Труба КОРСИС Протект DN/ID 600 Р SN24
|  | Всего по позиции |  |  | 10: 19105.14; 12: 164877.33 | [16 empty] | Всего по позиции
93 | ТЦ_24.3.01.03_76_7728522157_09.08.2024_01 | Уплотнительное кольцо для труб Корсис 600 |  |  | шт | 1 | 1 | 1 | 3479.83 |  | 403.22 | 8.63 | 3479.83 | [10 empty] | Уплотнительное кольцо для труб Корсис 600
|  | Всего по позиции |  |  | 10: 403.22; 12: 3479.83 | [16 empty] | Всего по позиции
94 | ФЕР22-05-005-05 | Протаскивание в футляр полиэтиленовых труб диаметром: 315 мм (прим. Протаскивание трубопровода DN 315 мм в футляр из полиэтиленовых труб DN 600 мм) |  |  | 4: 100 м трубы, уложенной в футляр; 5: 0.12; 6: 1; 7: 0.12 | [10 empty] | Протаскивание в футляр полиэтиленовых труб диаметром: 315 мм (прим. Протаскивание трубопровода DN 315 мм в футляр из полиэтиленовых труб DN 600 мм)
|  | Объем=12 / 100 | [22 empty] | Объем=12 / 100
| Приказ от 04.08.2020 № 421/пр прил.10 табл.1 п.5 | Производство работ осуществляется в стесненных условиях населенных пунктов ОЗП=1,15; ЭМ=1,15 к расх.; ЗПМ=1,15; ТЗ=1,15; ТЗМ=1,15 | [23 empty] | Производство работ осуществляется в стесненных условиях населенных пунктов ОЗП=1,15; ЭМ=1,15 к расх.; ЗПМ=1,15; ТЗ=1,15; ТЗМ=1,15
| 1 | ОТ |  |  | 8: 854.35; 9: 1.15; 10: 117.9; 11: 34.96; 12: 4121.78 | [13 empty] | ОТ
| 2 | ЭМ |  |  | 8: 97.64; 9: 1.15; 10: 13.47 | [13 empty] | ЭМ
| 3 | в т.ч. ОТм |  |  | 8: 1.22; 9: 1.15; 10: 0.17; 11: 34.96; 12: 5.94 | [13 empty] | в т.ч. ОТм
| 4 | М |  |  | 8: 1314.91; 10: 157.79 | [13 empty] | М
|  | ЗТ |  |  | 4: чел.-ч; 5: 88.81; 6: 1.15; 7: 12.2558 | [14 empty] | ЗТ
|  | ЗТм |  |  | 4: чел.-ч; 5: 0.09; 6: 1.15; 7: 0.01242 | [14 empty] | ЗТм
|  | Итого по расценке |  |  | 8: 2266.9; 10: 289.16 | [15 empty] | Итого по расценке
|  | ФОТ |  |  | 10: 118.07; 12: 4127.72 | [14 empty] | ФОТ
| Пр/812-018.0-1 | НР Наружные сети водопровода, канализации, теплоснабжения, газопровода |  |  | 4: %; 5: 117; 7: 117; 10: 138.14; 12: 4829.43 | [14 empty] | НР Наружные сети водопровода, канализации, теплоснабжения, газопровода
| Пр/774-018.0 | СП Наружные сети водопровода, канализации, теплоснабжения, газопровода |  |  | 4: %; 5: 74; 7: 74; 10: 87.37; 12: 3054.51 | [14 empty] | СП Наружные сети водопровода, канализации, теплоснабжения, газопровода
|  | Всего по позиции |  |  | 10: 514.67 | [16 empty] | Всего по позиции
95 | ФЕР23-01-020-04 | Укладка канализационных безнапорных раструбных труб из поливинилхлорида (ПВХ) диаметром: 315 мм |  |  | 4: 100 м; 5: 0.13; 6: 1; 7: 0.13 | [10 empty] | Укладка канализационных безнапорных раструбных труб из поливинилхлорида (ПВХ) диаметром: 315 мм
|  | Объем=13 / 100 | [22 empty] | Объем=13 / 100
| Приказ от 04.08.2020 № 421/пр прил.10 табл.1 п.5 | Производство работ осуществляется в стесненных условиях населенных пунктов ОЗП=1,15; ЭМ=1,15 к расх.; ЗПМ=1,15; ТЗ=1,15; ТЗМ=1,15 | [23 empty] | Производство работ осуществляется в стесненных условиях населенных пунктов ОЗП=1,15; ЭМ=1,15 к расх.; ЗПМ=1,15; ТЗ=1,15; ТЗМ=1,15
| 1 | ОТ |  |  | 8: 272.46; 9: 1.15; 10: 40.73; 11: 34.96; 12: 1423.92 | [13 empty] | ОТ
| 2 | ЭМ |  |  | 8: 522.71; 9: 1.15; 10: 78.15 | [13 empty] | ЭМ
| 3 | в т.ч. ОТм |  |  | 8: 61.98; 9: 1.15; 10: 9.27; 11: 34.96; 12: 324.08 | [13 empty] | в т.ч. ОТм
| 4 | М |  |  | 8: 19.03; 10: 2.47 | [13 empty] | М
|  | ЗТ |  |  | 4: чел.-ч; 5: 29.68; 6: 1.15; 7: 4.4372 | [14 empty] | ЗТ
|  | ЗТм |  |  | 4: чел.-ч; 5: 4.62; 6: 1.15; 7: 0.69069 | [14 empty] | ЗТм
|  | Итого по расценке |  |  | 8: 814.2; 10: 121.35 | [15 empty] | Итого по расценке
|  | ФОТ |  |  | 10: 50; 12: 1748 | [14 empty] | ФОТ
| Пр/812-018.0-1 | НР Наружные сети водопровода, канализации, теплоснабжения, газопровода |  |  | 4: %; 5: 117; 7: 117; 10: 58.5; 12: 2045.16 | [14 empty] | НР Наружные сети водопровода, канализации, теплоснабжения, газопровода
| Пр/774-018.0 | СП Наружные сети водопровода, канализации, теплоснабжения, газопровода |  |  | 4: %; 5: 74; 7: 74; 10: 37; 12: 1293.52 | [14 empty] | СП Наружные сети водопровода, канализации, теплоснабжения, газопровода
|  | Всего по позиции |  |  | 10: 216.85 | [16 empty] | Всего по позиции
96 | ТЦ_24.3.01.04_76_7721838909_02.04.2024_01 | Труба НПВХ SDR 33 ∅315x9,7 |  |  | м | 13 | 1 | 13 | 5471.45 |  | 8242.05 | 8.63 | 71128.85 | [10 empty] | Труба НПВХ SDR 33 ∅315x9,7
|  | Всего по позиции |  |  | 10: 8242.05; 12: 71128.85 | [16 empty] | Всего по позиции
97 | ТЦ_24.3.01.03_76_7728522157_09.08.2024_01 | Резиновая муфта для прохода через стену колодца 300 |  |  | шт | 6 | 1 | 6 | 6134.28 |  | 4264.85 | 8.63 | 36805.68 | [10 empty] | Резиновая муфта для прохода через стену колодца 300
|  | Всего по позиции |  |  | 10: 4264.85; 12: 36805.68 | [16 empty] | Всего по позиции
трубопровод DN 400 мм, футляр Ду 600 мм | [33 empty] | трубопровод DN 400 мм, футляр Ду 600 мм
98 | ФЕР23-01-030-11 | Укладка трубопроводов канализации из полиэтиленовых труб диаметром: 630 мм (прим. Устройство футляра из полиэтиленовых труб DN 600 мм) |  |  | 4: 100 м; 5: 0.36; 6: 1; 7: 0.36 | [10 empty] | Укладка трубопроводов канализации из полиэтиленовых труб диаметром: 630 мм (прим. Устройство футляра из полиэтиленовых труб DN 600 мм)
|  | Объем=36,0 / 100 | [22 empty] | Объем=36,0 / 100
| Приказ от 04.08.2020 № 421/пр прил.10 табл.1 п.5 | Производство работ осуществляется в стесненных условиях населенных пунктов ОЗП=1,15; ЭМ=1,15 к расх.; ЗПМ=1,15; ТЗ=1,15; ТЗМ=1,15 | [23 empty] | Производство работ осуществляется в стесненных условиях населенных пунктов ОЗП=1,15; ЭМ=1,15 к расх.; ЗПМ=1,15; ТЗ=1,15; ТЗМ=1,15
| 1 | ОТ |  |  | 8: 781.7; 9: 1.15; 10: 323.62; 11: 34.96; 12: 11313.76 | [13 empty] | ОТ
| 2 | ЭМ |  |  | 8: 5989.74; 9: 1.15; 10: 2479.75 | [13 empty] | ЭМ
| 3 | в т.ч. ОТм |  |  | 8: 515.81; 9: 1.15; 10: 213.55; 11: 34.96; 12: 7465.71 | [13 empty] | в т.ч. ОТм
| 4 | М |  |  | 8: 76.13; 10: 27.41 | [13 empty] | М
|  | ЗТ |  |  | 4: чел.-ч; 5: 83.16; 6: 1.15; 7: 34.4282 | [14 empty] | ЗТ
|  | ЗТм |  |  | 4: чел.-ч; 5: 37.12; 6: 1.15; 7: 15.3677 | [14 empty] | ЗТм
|  | Итого по расценке |  |  | 8: 6847.57; 10: 2830.78 | [15 empty] | Итого по расценке
|  | ФОТ |  |  | 10: 537.17; 12: 18779.47 | [14 empty] | ФОТ
| Пр/812-018.0-1 | НР Наружные сети водопровода, канализации, теплоснабжения, газопровода |  |  | 4: %; 5: 117; 7: 117; 10: 628.49; 12: 21971.98 | [14 empty] | НР Наружные сети водопровода, канализации, теплоснабжения, газопровода
| Пр/774-018.0 | СП Наружные сети водопровода, канализации, теплоснабжения, газопровода |  |  | 4: %; 5: 74; 7: 74; 10: 397.51; 12: 13896.81 | [14 empty] | СП Наружные сети водопровода, канализации, теплоснабжения, газопровода
|  | Всего по позиции |  |  | 10: 3856.78 | [16 empty] | Всего по позиции
99 | ТЦ_24.3.03.13_76_7728522157_09.08.2024_01 | Труба КОРСИС Протект DN/ID 600 Р SN24 |  |  | м | 36.36 | 1 | 36.36 | 13603.74 |  | 57315.41 | 8.63 | 494631.99 | [10 empty] | Труба КОРСИС Протект DN/ID 600 Р SN24
|  | Всего по позиции |  |  | 10: 57315.41; 12: 494631.99 | [16 empty] | Всего по позиции
100 | ФЕР22-05-005-07 | Протаскивание в футляр полиэтиленовых труб диаметром: 400 мм |  |  | 4: 100 м трубы, уложенной в футляр; 5: 0.36; 6: 1; 7: 0.36 | [10 empty] | Протаскивание в футляр полиэтиленовых труб диаметром: 400 мм
|  | Объем=36 / 100 | [22 empty] | Объем=36 / 100
| Приказ от 04.08.2020 № 421/пр прил.10 табл.1 п.5 | Производство работ осуществляется в стесненных условиях населенных пунктов ОЗП=1,15; ЭМ=1,15 к расх.; ЗПМ=1,15; ТЗ=1,15; ТЗМ=1,15 | [23 empty] | Производство работ осуществляется в стесненных условиях населенных пунктов ОЗП=1,15; ЭМ=1,15 к расх.; ЗПМ=1,15; ТЗ=1,15; ТЗМ=1,15
| 1 | ОТ |  |  | 8: 928.62; 9: 1.15; 10: 384.45; 11: 34.96; 12: 13440.37 | [13 empty] | ОТ
| 2 | ЭМ |  |  | 8: 112.43; 9: 1.15; 10: 46.55 | [13 empty] | ЭМ
| 3 | в т.ч. ОТм |  |  | 8: 2.03; 9: 1.15; 10: 0.84; 11: 34.96; 12: 29.37 | [13 empty] | в т.ч. ОТм
| 4 | М |  |  | 8: 1799.55; 10: 647.84 | [13 empty] | М
|  | ЗТ |  |  | 4: чел.-ч; 5: 96.53; 6: 1.15; 7: 39.9634 | [14 empty] | ЗТ
|  | ЗТм |  |  | 4: чел.-ч; 5: 0.15; 6: 1.15; 7: 0.0621 | [14 empty] | ЗТм
|  | Итого по расценке |  |  | 8: 2840.6; 10: 1078.84 | [15 empty] | Итого по расценке
|  | ФОТ |  |  | 10: 385.29; 12: 13469.74 | [14 empty] | ФОТ
| Пр/812-018.0-1 | НР Наружные сети водопровода, канализации, теплоснабжения, газопровода |  |  | 4: %; 5: 117; 7: 117; 10: 450.79; 12: 15759.6 | [14 empty] | НР Наружные сети водопровода, канализации, теплоснабжения, газопровода
| Пр/774-018.0 | СП Наружные сети водопровода, канализации, теплоснабжения, газопровода |  |  | 4: %; 5: 74; 7: 74; 10: 285.11; 12: 9967.61 | [14 empty] | СП Наружные сети водопровода, канализации, теплоснабжения, газопровода
|  | Всего по позиции |  |  | 10: 1814.74 | [16 empty] | Всего по позиции
101 | ФЕР23-01-020-05 | Укладка канализационных безнапорных раструбных труб из поливинилхлорида (ПВХ) диаметром: 400 мм |  |  | 4: 100 м; 5: 0.425; 6: 1; 7: 0.425 | [10 empty] | Укладка канализационных безнапорных раструбных труб из поливинилхлорида (ПВХ) диаметром: 400 мм
|  | Объем=42,5 / 100 | [22 empty] | Объем=42,5 / 100
| Приказ от 04.08.2020 № 421/пр прил.10 табл.1 п.5 | Производство работ осуществляется в стесненных условиях населенных пунктов ОЗП=1,15; ЭМ=1,15 к расх.; ЗПМ=1,15; ТЗ=1,15; ТЗМ=1,15 | [23 empty] | Производство работ осуществляется в стесненных условиях населенных пунктов ОЗП=1,15; ЭМ=1,15 к расх.; ЗПМ=1,15; ТЗ=1,15; ТЗМ=1,15
| 1 | ОТ |  |  | 8: 318.55; 9: 1.15; 10: 155.69; 11: 34.96; 12: 5442.92 | [13 empty] | ОТ
| 2 | ЭМ |  |  | 8: 621.36; 9: 1.15; 10: 303.69 | [13 empty] | ЭМ
| 3 | в т.ч. ОТм |  |  | 8: 73.84; 9: 1.15; 10: 36.09; 11: 34.96; 12: 1261.71 | [13 empty] | в т.ч. ОТм
| 4 | М |  |  | 8: 30.74; 10: 13.06 | [13 empty] | М
|  | ЗТ |  |  | 4: чел.-ч; 5: 34.7; 6: 1.15; 7: 16.9596 | [14 empty] | ЗТ
|  | ЗТм |  |  | 4: чел.-ч; 5: 5.52; 6: 1.15; 7: 2.6979 | [14 empty] | ЗТм
|  | Итого по расценке |  |  | 8: 970.65; 10: 472.44 | [15 empty] | Итого по расценке
|  | ФОТ |  |  | 10: 191.78; 12: 6704.63 | [14 empty] | ФОТ
| Пр/812-018.0-1 | НР Наружные сети водопровода, канализации, теплоснабжения, газопровода |  |  | 4: %; 5: 117; 7: 117; 10: 224.38; 12: 7844.42 | [14 empty] | НР Наружные сети водопровода, канализации, теплоснабжения, газопровода
| Пр/774-018.0 | СП Наружные сети водопровода, канализации, теплоснабжения, газопровода |  |  | 4: %; 5: 74; 7: 74; 10: 141.92; 12: 4961.43 | [14 empty] | СП Наружные сети водопровода, канализации, теплоснабжения, газопровода
|  | Всего по позиции |  |  | 10: 838.74 | [16 empty] | Всего по позиции
102 | ТЦ_24.3.03.13_76_7728522157_09.08.2024_01 | Труба КОРСИС Протект DN/ID 400 Р SN24 |  |  | м | 42.5 | 1 | 42.5 | 6094.5 |  | 30013.47 | 8.63 | 259016.25 | [10 empty] | Труба КОРСИС Протект DN/ID 400 Р SN24
|  | Всего по позиции |  |  | 10: 30013.47; 12: 259016.25 | [16 empty] | Всего по позиции
103 | ТЦ_24.3.01.03_76_7728522157_09.08.2024_01 | Резиновая муфта для прохода через стену колодца 400 |  |  | шт | 6 | 1 | 6 | 4131 |  | 2872.07 | 8.63 | 24786 | [10 empty] | Резиновая муфта для прохода через стену колодца 400
|  | Всего по позиции |  |  | 10: 2872.07; 12: 24786 | [16 empty] | Всего по позиции
трубопровод DN 500 мм, футляр Ду 700 мм | [33 empty] | трубопровод DN 500 мм, футляр Ду 700 мм
104 | ФЕР23-01-030-12 | Укладка трубопроводов канализации из полиэтиленовых труб диаметром: 710 мм (прим. Устройство футляра из полиэтиленовых труб DN 700 мм) |  |  | 4: 100 м; 5: 0.1; 6: 1; 7: 0.1 | [10 empty] | Укладка трубопроводов канализации из полиэтиленовых труб диаметром: 710 мм (прим. Устройство футляра из полиэтиленовых труб DN 700 мм)
|  | Объем=10,0 / 100 | [22 empty] | Объем=10,0 / 100
| Приказ от 04.08.2020 № 421/пр прил.10 табл.1 п.5 | Производство работ осуществляется в стесненных условиях населенных пунктов ОЗП=1,15; ЭМ=1,15 к расх.; ЗПМ=1,15; ТЗ=1,15; ТЗМ=1,15 | [23 empty] | Производство работ осуществляется в стесненных условиях населенных пунктов ОЗП=1,15; ЭМ=1,15 к расх.; ЗПМ=1,15; ТЗ=1,15; ТЗМ=1,15
| 1 | ОТ |  |  | 8: 878.52; 9: 1.15; 10: 101.03; 11: 34.96; 12: 3532.01 | [13 empty] | ОТ
| 2 | ЭМ |  |  | 8: 8480.72; 9: 1.15; 10: 975.28 | [13 empty] | ЭМ
| 3 | в т.ч. ОТм |  |  | 8: 683.57; 9: 1.15; 10: 78.61; 11: 34.96; 12: 2748.21 | [13 empty] | в т.ч. ОТм
| 4 | М |  |  | 8: 96.62; 10: 9.66 | [13 empty] | М
|  | ЗТ |  |  | 4: чел.-ч; 5: 93.46; 6: 1.15; 7: 10.7479 | [14 empty] | ЗТ
|  | ЗТм |  |  | 4: чел.-ч; 5: 48.92; 6: 1.15; 7: 5.6258 | [14 empty] | ЗТм
|  | Итого по расценке |  |  | 8: 9455.86; 10: 1085.97 | [15 empty] | Итого по расценке
|  | ФОТ |  |  | 10: 179.64; 12: 6280.22 | [14 empty] | ФОТ
| Пр/812-018.0-1 | НР Наружные сети водопровода, канализации, теплоснабжения, газопровода |  |  | 4: %; 5: 117; 7: 117; 10: 210.18; 12: 7347.86 | [14 empty] | НР Наружные сети водопровода, канализации, теплоснабжения, газопровода
| Пр/774-018.0 | СП Наружные сети водопровода, канализации, теплоснабжения, газопровода |  |  | 4: %; 5: 74; 7: 74; 10: 132.93; 12: 4647.36 | [14 empty] | СП Наружные сети водопровода, канализации, теплоснабжения, газопровода
|  | Всего по позиции |  |  | 10: 1429.08 | [16 empty] | Всего по позиции
105 | ТЦ_24.3.03.13_76_7728522157_09.08.2024_01 | Труба КОРСИС Протект DN/ID 700 Р SN24 |  |  | м | 10.1 | 1 | 10.1 | 24279.06 |  | 28414.66 | 8.63 | 245218.51 | [10 empty] | Труба КОРСИС Протект DN/ID 700 Р SN24
|  | Всего по позиции |  |  | 10: 28414.66; 12: 245218.51 | [16 empty] | Всего по позиции
106 | ФЕР22-05-005-09 | Протаскивание в футляр полиэтиленовых труб диаметром: 500 мм |  |  | 4: 100 м трубы, уложенной в футляр; 5: 0.1; 6: 1; 7: 0.1 | [10 empty] | Протаскивание в футляр полиэтиленовых труб диаметром: 500 мм
|  | Объем=10 / 100 | [22 empty] | Объем=10 / 100
| Приказ от 04.08.2020 № 421/пр прил.10 табл.1 п.5 | Производство работ осуществляется в стесненных условиях населенных пунктов ОЗП=1,15; ЭМ=1,15 к расх.; ЗПМ=1,15; ТЗ=1,15; ТЗМ=1,15 | [23 empty] | Производство работ осуществляется в стесненных условиях населенных пунктов ОЗП=1,15; ЭМ=1,15 к расх.; ЗПМ=1,15; ТЗ=1,15; ТЗМ=1,15
| 1 | ОТ |  |  | 8: 988.74; 9: 1.15; 10: 113.71; 11: 34.96; 12: 3975.3 | [13 empty] | ОТ
| 2 | ЭМ |  |  | 8: 122.45; 9: 1.15; 10: 14.08 | [13 empty] | ЭМ
| 3 | в т.ч. ОТм |  |  | 8: 2.43; 9: 1.15; 10: 0.28; 11: 34.96; 12: 9.79 | [13 empty] | в т.ч. ОТм
| 4 | М |  |  | 8: 2802.85; 10: 280.29 | [13 empty] | М
|  | ЗТ |  |  | 4: чел.-ч; 5: 102.78; 6: 1.15; 7: 11.8197 | [14 empty] | ЗТ
|  | ЗТм |  |  | 4: чел.-ч; 5: 0.18; 6: 1.15; 7: 0.0207 | [14 empty] | ЗТм
|  | Итого по расценке |  |  | 8: 3914.04; 10: 408.08 | [15 empty] | Итого по расценке
|  | ФОТ |  |  | 10: 113.99; 12: 3985.09 | [14 empty] | ФОТ
| Пр/812-018.0-1 | НР Наружные сети водопровода, канализации, теплоснабжения, газопровода |  |  | 4: %; 5: 117; 7: 117; 10: 133.37; 12: 4662.56 | [14 empty] | НР Наружные сети водопровода, канализации, теплоснабжения, газопровода
| Пр/774-018.0 | СП Наружные сети водопровода, канализации, теплоснабжения, газопровода |  |  | 4: %; 5: 74; 7: 74; 10: 84.35; 12: 2948.97 | [14 empty] | СП Наружные сети водопровода, канализации, теплоснабжения, газопровода
|  | Всего по позиции |  |  | 10: 625.8 | [16 empty] | Всего по позиции
107 | ФЕР23-01-020-06 | Укладка канализационных безнапорных раструбных труб из поливинилхлорида (ПВХ) диаметром: 500 мм |  |  | 4: 100 м; 5: 0.11; 6: 1; 7: 0.11 | [10 empty] | Укладка канализационных безнапорных раструбных труб из поливинилхлорида (ПВХ) диаметром: 500 мм
|  | Объем=11 / 100 | [22 empty] | Объем=11 / 100
| Приказ от 04.08.2020 № 421/пр прил.10 табл.1 п.5 | Производство работ осуществляется в стесненных условиях населенных пунктов ОЗП=1,15; ЭМ=1,15 к расх.; ЗПМ=1,15; ТЗ=1,15; ТЗМ=1,15 | [23 empty] | Производство работ осуществляется в стесненных условиях населенных пунктов ОЗП=1,15; ЭМ=1,15 к расх.; ЗПМ=1,15; ТЗ=1,15; ТЗМ=1,15
| 1 | ОТ |  |  | 8: 366.65; 9: 1.15; 10: 46.38; 11: 34.96; 12: 1621.44 | [13 empty] | ОТ
| 2 | ЭМ |  |  | 8: 696.32; 9: 1.15; 10: 88.08 | [13 empty] | ЭМ
| 3 | в т.ч. ОТм |  |  | 8: 82.69; 9: 1.15; 10: 10.46; 11: 34.96; 12: 365.68 | [13 empty] | в т.ч. ОТм
| 4 | М |  |  | 8: 47.82; 10: 5.26 | [13 empty] | М
|  | ЗТ |  |  | 4: чел.-ч; 5: 39.94; 6: 1.15; 7: 5.0524 | [14 empty] | ЗТ
|  | ЗТм |  |  | 4: чел.-ч; 5: 6.18; 6: 1.15; 7: 0.78177 | [14 empty] | ЗТм
|  | Итого по расценке |  |  | 8: 1110.79; 10: 139.72 | [15 empty] | Итого по расценке
|  | ФОТ |  |  | 10: 56.84; 12: 1987.12 | [14 empty] | ФОТ
| Пр/812-018.0-1 | НР Наружные сети водопровода, канализации, теплоснабжения, газопровода |  |  | 4: %; 5: 117; 7: 117; 10: 66.5; 12: 2324.93 | [14 empty] | НР Наружные сети водопровода, канализации, теплоснабжения, газопровода
| Пр/774-018.0 | СП Наружные сети водопровода, канализации, теплоснабжения, газопровода |  |  | 4: %; 5: 74; 7: 74; 10: 42.06; 12: 1470.47 | [14 empty] | СП Наружные сети водопровода, канализации, теплоснабжения, газопровода
|  | Всего по позиции |  |  | 10: 248.28 | [16 empty] | Всего по позиции
108 | ТЦ_24.3.03.13_76_7728522157_09.08.2024_01 | Труба КОРСИС Протект DN/ID 500 Р SN24 |  |  | м | 11 | 1 | 11 | 9604.32 |  | 12241.89 | 8.63 | 105647.52 | [10 empty] | Труба КОРСИС Протект DN/ID 500 Р SN24
|  | Всего по позиции |  |  | 10: 12241.89; 12: 105647.52 | [16 empty] | Всего по позиции
109 | ТЦ_24.3.01.03_76_7728522157_09.08.2024_01 | Резиновая муфта для прохода через стену колодца 500 |  |  | шт | 2 | 1 | 2 | 7465.38 |  | 1730.1 | 8.63 | 14930.76 | [10 empty] | Резиновая муфта для прохода через стену колодца 500
|  | Всего по позиции |  |  | 10: 1730.1; 12: 14930.76 | [16 empty] | Всего по позиции
трубопровод DN 1200 мм, футляр Ду 1400 мм | [33 empty] | трубопровод DN 1200 мм, футляр Ду 1400 мм
110 | ФЕР23-01-030-17 | Укладка трубопроводов канализации из полиэтиленовых труб диаметром: 1400 мм (прим. Устройство футляра из полиэтиленовых труб DN 1400 мм) |  |  | 4: 100 м; 5: 0.19; 6: 1; 7: 0.19 | [10 empty] | Укладка трубопроводов канализации из полиэтиленовых труб диаметром: 1400 мм (прим. Устройство футляра из полиэтиленовых труб DN 1400 мм)
|  | Объем=19,0 / 100 | [22 empty] | Объем=19,0 / 100
| Приказ от 04.08.2020 № 421/пр прил.10 табл.1 п.5 | Производство работ осуществляется в стесненных условиях населенных пунктов ОЗП=1,15; ЭМ=1,15 к расх.; ЗПМ=1,15; ТЗ=1,15; ТЗМ=1,15 | [23 empty] | Производство работ осуществляется в стесненных условиях населенных пунктов ОЗП=1,15; ЭМ=1,15 к расх.; ЗПМ=1,15; ТЗ=1,15; ТЗМ=1,15
| 1 | ОТ |  |  | 8: 1622.22; 9: 1.15; 10: 354.46; 11: 34.96; 12: 12391.92 | [13 empty] | ОТ
| 2 | ЭМ |  |  | 8: 22155.95; 9: 1.15; 10: 4841.08 | [13 empty] | ЭМ
| 3 | в т.ч. ОТм |  |  | 8: 1631.66; 9: 1.15; 10: 356.52; 11: 34.96; 12: 12463.94 | [13 empty] | в т.ч. ОТм
| 4 | М |  |  | 8: 375.52; 10: 71.35 | [13 empty] | М
|  | ЗТ |  |  | 4: чел.-ч; 5: 170.58; 6: 1.15; 7: 37.2717 | [14 empty] | ЗТ
|  | ЗТм |  |  | 4: чел.-ч; 5: 115.81; 6: 1.15; 7: 25.3045 | [14 empty] | ЗТм
|  | Итого по расценке |  |  | 8: 24153.69; 10: 5266.89 | [15 empty] | Итого по расценке
|  | ФОТ |  |  | 10: 710.98; 12: 24855.86 | [14 empty] | ФОТ
| Пр/812-018.0-1 | НР Наружные сети водопровода, канализации, теплоснабжения, газопровода |  |  | 4: %; 5: 117; 7: 117; 10: 831.85; 12: 29081.36 | [14 empty] | НР Наружные сети водопровода, канализации, теплоснабжения, газопровода
| Пр/774-018.0 | СП Наружные сети водопровода, канализации, теплоснабжения, газопровода |  |  | 4: %; 5: 74; 7: 74; 10: 526.13; 12: 18393.34 | [14 empty] | СП Наружные сети водопровода, канализации, теплоснабжения, газопровода
|  | Всего по позиции |  |  | 10: 6624.87 | [16 empty] | Всего по позиции
111 | ТЦ_24.3.03.13_76_7728522157_09.08.2024_01 | Труба КОРСИС Протект DN/ID 1400 Р SN24 |  |  | м | 19.19 | 1 | 19.19 | 163100.55 |  | 362676.66 | 8.63 | 3129899.55 | [10 empty] | Труба КОРСИС Протект DN/ID 1400 Р SN24
|  | Всего по позиции |  |  | 10: 362676.66; 12: 3129899.55 | [16 empty] | Всего по позиции
112 | ФЕР22-05-005-16 | Протаскивание в футляр полиэтиленовых труб диаметром: 1200 мм |  |  | 4: 100 м трубы, уложенной в футляр; 5: 0.19; 6: 1; 7: 0.19 | [10 empty] | Протаскивание в футляр полиэтиленовых труб диаметром: 1200 мм
|  | Объем=19,0 / 100 | [22 empty] | Объем=19,0 / 100
| Приказ от 04.08.2020 № 421/пр прил.10 табл.1 п.5 | Производство работ осуществляется в стесненных условиях населенных пунктов ОЗП=1,15; ЭМ=1,15 к расх.; ЗПМ=1,15; ТЗ=1,15; ТЗМ=1,15 | [23 empty] | Производство работ осуществляется в стесненных условиях населенных пунктов ОЗП=1,15; ЭМ=1,15 к расх.; ЗПМ=1,15; ТЗ=1,15; ТЗМ=1,15
| 1 | ОТ |  |  | 8: 1453.58; 9: 1.15; 10: 317.61; 11: 34.96; 12: 11103.65 | [13 empty] | ОТ
| 2 | ЭМ |  |  | 8: 694.1; 9: 1.15; 10: 151.66 | [13 empty] | ЭМ
| 3 | в т.ч. ОТм |  |  | 8: 11.77; 9: 1.15; 10: 2.57; 11: 34.96; 12: 89.85 | [13 empty] | в т.ч. ОТм
| 4 | М |  |  | 8: 5403.16; 10: 1026.6 | [13 empty] | М
|  | ЗТ |  |  | 4: чел.-ч; 5: 151.1; 6: 1.15; 7: 33.0153 | [14 empty] | ЗТ
|  | ЗТм |  |  | 4: чел.-ч; 5: 0.66; 6: 1.15; 7: 0.14421 | [14 empty] | ЗТм
|  | Итого по расценке |  |  | 8: 7550.84; 10: 1495.87 | [15 empty] | Итого по расценке
|  | ФОТ |  |  | 10: 320.18; 12: 11193.5 | [14 empty] | ФОТ
| Пр/812-018.0-1 | НР Наружные сети водопровода, канализации, теплоснабжения, газопровода |  |  | 4: %; 5: 117; 7: 117; 10: 374.61; 12: 13096.4 | [14 empty] | НР Наружные сети водопровода, канализации, теплоснабжения, газопровода
| Пр/774-018.0 | СП Наружные сети водопровода, канализации, теплоснабжения, газопровода |  |  | 4: %; 5: 74; 7: 74; 10: 236.93; 12: 8283.19 | [14 empty] | СП Наружные сети водопровода, канализации, теплоснабжения, газопровода
|  | Всего по позиции |  |  | 10: 2107.41 | [16 empty] | Всего по позиции
113 | ФЕР23-01-030-16 | Укладка трубопроводов канализации из полиэтиленовых труб диаметром: 1200 мм |  |  | 4: 100 м; 5: 0.19; 6: 1; 7: 0.19 | [10 empty] | Укладка трубопроводов канализации из полиэтиленовых труб диаметром: 1200 мм
|  | Объем=19,0 / 100 | [22 empty] | Объем=19,0 / 100
| Приказ от 04.08.2020 № 421/пр прил.10 табл.1 п.5 | Производство работ осуществляется в стесненных условиях населенных пунктов ОЗП=1,15; ЭМ=1,15 к расх.; ЗПМ=1,15; ТЗ=1,15; ТЗМ=1,15 | [23 empty] | Производство работ осуществляется в стесненных условиях населенных пунктов ОЗП=1,15; ЭМ=1,15 к расх.; ЗПМ=1,15; ТЗ=1,15; ТЗМ=1,15
| 1 | ОТ |  |  | 8: 1410.62; 9: 1.15; 10: 308.22; 11: 34.96; 12: 10775.37 | [13 empty] | ОТ
| 2 | ЭМ |  |  | 8: 18086.26; 9: 1.15; 10: 3951.85 | [13 empty] | ЭМ
| 3 | в т.ч. ОТм |  |  | 8: 1351.01; 9: 1.15; 10: 295.2; 11: 34.96; 12: 10320.19 | [13 empty] | в т.ч. ОТм
| 4 | М |  |  | 8: 275.72; 10: 52.39 | [13 empty] | М
|  | ЗТ |  |  | 4: чел.-ч; 5: 148.33; 6: 1.15; 7: 32.4101 | [14 empty] | ЗТ
|  | ЗТм |  |  | 4: чел.-ч; 5: 96.02; 6: 1.15; 7: 20.9804 | [14 empty] | ЗТм
|  | Итого по расценке |  |  | 8: 19772.6; 10: 4312.46 | [15 empty] | Итого по расценке
|  | ФОТ |  |  | 10: 603.42; 12: 21095.56 | [14 empty] | ФОТ
| Пр/812-018.0-1 | НР Наружные сети водопровода, канализации, теплоснабжения, газопровода |  |  | 4: %; 5: 117; 7: 117; 10: 706; 12: 24681.81 | [14 empty] | НР Наружные сети водопровода, канализации, теплоснабжения, газопровода
| Пр/774-018.0 | СП Наружные сети водопровода, канализации, теплоснабжения, газопровода |  |  | 4: %; 5: 74; 7: 74; 10: 446.53; 12: 15610.71 | [14 empty] | СП Наружные сети водопровода, канализации, теплоснабжения, газопровода
|  | Всего по позиции |  |  | 10: 5464.99 | [16 empty] | Всего по позиции
114 | ТЦ_24.3.03.13_76_7728522157_09.08.2024_01 | Труба КОРСИС Протект DN/ID 1200 Р SN24 |  |  | м | 19.19 | 1 | 19.19 | 38941.05 |  | 86590.82 | 8.63 | 747278.75 | [10 empty] | Труба КОРСИС Протект DN/ID 1200 Р SN24
|  | Всего по позиции |  |  | 10: 86590.82; 12: 747278.75 | [16 empty] | Всего по позиции
115 | ТЦ_24.3.01.03_76_7728522157_09.08.2024_01 | Резиновая муфта для прохода через стену колодца 1200 |  |  | шт | 2 | 1 | 2 | 141219 |  | 32727.46 | 8.63 | 282438 | [10 empty] | Резиновая муфта для прохода через стену колодца 1200
|  | Всего по позиции |  |  | 10: 32727.46; 12: 282438 | [16 empty] | Всего по позиции
Трубопроводы в траншее | [33 empty] | Трубопроводы в траншее
116 | ФЕР23-01-030-16 | Укладка трубопроводов канализации из полиэтиленовых труб диаметром: 1200 мм |  |  | 4: 100 м; 5: 0.12; 6: 1; 7: 0.12 | [10 empty] | Укладка трубопроводов канализации из полиэтиленовых труб диаметром: 1200 мм
|  | Объем=12 / 100 | [22 empty] | Объем=12 / 100
| Приказ от 04.08.2020 № 421/пр прил.10 табл.1 п.5 | Производство работ осуществляется в стесненных условиях населенных пунктов ОЗП=1,15; ЭМ=1,15 к расх.; ЗПМ=1,15; ТЗ=1,15; ТЗМ=1,15 | [23 empty] | Производство работ осуществляется в стесненных условиях населенных пунктов ОЗП=1,15; ЭМ=1,15 к расх.; ЗПМ=1,15; ТЗ=1,15; ТЗМ=1,15
| 1 | ОТ |  |  | 8: 1410.62; 9: 1.15; 10: 194.67; 11: 34.96; 12: 6805.66 | [13 empty] | ОТ
| 2 | ЭМ |  |  | 8: 18086.26; 9: 1.15; 10: 2495.9 | [13 empty] | ЭМ
| 3 | в т.ч. ОТм |  |  | 8: 1351.01; 9: 1.15; 10: 186.44; 11: 34.96; 12: 6517.94 | [13 empty] | в т.ч. ОТм
| 4 | М |  |  | 8: 275.72; 10: 33.09 | [13 empty] | М
|  | ЗТ |  |  | 4: чел.-ч; 5: 148.33; 6: 1.15; 7: 20.4695 | [14 empty] | ЗТ
|  | ЗТм |  |  | 4: чел.-ч; 5: 96.02; 6: 1.15; 7: 13.2508 | [14 empty] | ЗТм
|  | Итого по расценке |  |  | 8: 19772.6; 10: 2723.66 | [15 empty] | Итого по расценке
|  | ФОТ |  |  | 10: 381.11; 12: 13323.6 | [14 empty] | ФОТ
| Пр/812-018.0-1 | НР Наружные сети водопровода, канализации, теплоснабжения, газопровода |  |  | 4: %; 5: 117; 7: 117; 10: 445.9; 12: 15588.61 | [14 empty] | НР Наружные сети водопровода, канализации, теплоснабжения, газопровода
| Пр/774-018.0 | СП Наружные сети водопровода, канализации, теплоснабжения, газопровода |  |  | 4: %; 5: 74; 7: 74; 10: 282.02; 12: 9859.46 | [14 empty] | СП Наружные сети водопровода, канализации, теплоснабжения, газопровода
|  | Всего по позиции |  |  | 10: 3451.58 | [16 empty] | Всего по позиции
117 | ТЦ_24.3.03.13_76_7728522157_09.08.2024_01 | Труба КОРСИС Протект DN/ID 1200 Р SN24 |  |  | м | 12.12 | 1 | 12.12 | 38941.05 |  | 54688.94 | 8.63 | 471965.53 | [10 empty] | Труба КОРСИС Протект DN/ID 1200 Р SN24
|  | Всего по позиции |  |  | 10: 54688.94; 12: 471965.53 | [16 empty] | Всего по позиции
118 | ФЕР16-01-003-06 | Установка фасонных частей чугунных напорных диаметром: 200 мм (прим. Монтаж муфты соединительной чугунной ПФРК ∅ 200, весом 12,5 кг) |  |  | 4: т; 5: 0.025; 6: 1; 7: 0.025 | [10 empty] | Установка фасонных частей чугунных напорных диаметром: 200 мм (прим. Монтаж муфты соединительной чугунной ПФРК ∅ 200, весом 12,5 кг)
|  | Объем=12,5*2/1000 | [22 empty] | Объем=12,5*2/1000
| Приказ от 04.08.2020 № 421/пр прил.10 табл.1 п.5 | Производство работ осуществляется в стесненных условиях населенных пунктов ОЗП=1,15; ЭМ=1,15 к расх.; ЗПМ=1,15; ТЗ=1,15; ТЗМ=1,15 | [23 empty] | Производство работ осуществляется в стесненных условиях населенных пунктов ОЗП=1,15; ЭМ=1,15 к расх.; ЗПМ=1,15; ТЗ=1,15; ТЗМ=1,15
| 1 | ОТ |  |  | 8: 173.05; 9: 1.15; 10: 4.98; 11: 34.96; 12: 174.1 | [13 empty] | ОТ
| 2 | ЭМ |  |  | 8: 74.99; 9: 1.15; 10: 2.16 | [13 empty] | ЭМ
| 3 | в т.ч. ОТм |  |  | 8: 12.13; 9: 1.15; 10: 0.35; 11: 34.96; 12: 12.24 | [13 empty] | в т.ч. ОТм
| 4 | М |  |  | 8: 490.12; 10: 12.25 | [13 empty] | М
|  | ЗТ |  |  | 4: чел.-ч; 5: 19.8; 6: 1.15; 7: 0.56925 | [14 empty] | ЗТ
|  | ЗТм |  |  | 4: чел.-ч; 5: 0.99; 6: 1.15; 7: 0.028463 | [14 empty] | ЗТм
|  | Итого по расценке |  |  | 8: 738.16; 10: 19.39 | [15 empty] | Итого по расценке
|  | ФОТ |  |  | 10: 5.33; 12: 186.34 | [14 empty] | ФОТ
| Пр/812-016.0-1 | НР Сантехнические работы - внутренние (трубопроводы, водопровод, канализация, отопление, газоснабжение, вентиляция и кондиционирование воздуха) |  |  | 4: %; 5: 121; 7: 121; 10: 6.45; 12: 225.47 | [14 empty] | НР Сантехнические работы - внутренние (трубопроводы, водопровод, канализация, отопление, газоснабжение, вентиляция и кондиционирование воздуха)
| Пр/774-016.0 | СП Сантехнические работы - внутренние (трубопроводы, водопровод, канализация, отопление, газоснабжение, вентиляция и кондиционирование воздуха) |  |  | 4: %; 5: 72; 7: 72; 10: 3.84; 12: 134.16 | [14 empty] | СП Сантехнические работы - внутренние (трубопроводы, водопровод, канализация, отопление, газоснабжение, вентиляция и кондиционирование воздуха)
|  | Всего по позиции |  |  | 10: 29.68 | [16 empty] | Всего по позиции
119 | ТЦ_24.3.05.01_76_7728522157_09.08.2024_01 | Муфта соединительная чугунная ПФРК 200 |  |  | шт | 2 | 1 | 2 | 8252.44 |  | 1912.5 | 8.63 | 16504.88 | [10 empty] | Муфта соединительная чугунная ПФРК 200
|  | Всего по позиции |  |  | 10: 1912.5; 12: 16504.88 | [16 empty] | Всего по позиции
120 | ФЕР16-02-007-01 | Установка фланцевых соединений на стальных трубопроводах диаметром: 50 мм |  |  | 4: соединение; 5: 2; 6: 1; 7: 2 | [10 empty] | Установка фланцевых соединений на стальных трубопроводах диаметром: 50 мм
| Приказ от 04.08.2020 № 421/пр прил.10 табл.1 п.5 | Производство работ осуществляется в стесненных условиях населенных пунктов ОЗП=1,15; ЭМ=1,15 к расх.; ЗПМ=1,15; ТЗ=1,15; ТЗМ=1,15 | [23 empty] | Производство работ осуществляется в стесненных условиях населенных пунктов ОЗП=1,15; ЭМ=1,15 к расх.; ЗПМ=1,15; ТЗ=1,15; ТЗМ=1,15
| 1 | ОТ |  |  | 8: 9.52; 9: 1.15; 10: 21.9; 11: 34.96; 12: 765.62 | [13 empty] | ОТ
| 2 | ЭМ |  |  | 8: 4.22; 9: 1.15; 10: 9.71 | [13 empty] | ЭМ
| 3 | в т.ч. ОТм |  |  | 8: 0.12; 9: 1.15; 10: 0.28; 11: 34.96; 12: 9.79 | [13 empty] | в т.ч. ОТм
| 4 | М |  |  | 8: 14.09; 10: 28.18 | [13 empty] | М
|  | ЗТ |  |  | 4: чел.-ч; 5: 0.96; 6: 1.15; 7: 2.208 | [14 empty] | ЗТ
|  | ЗТм |  |  | 4: чел.-ч; 5: 0.01; 6: 1.15; 7: 0.023 | [14 empty] | ЗТм
|  | Итого по расценке |  |  | 8: 27.83; 10: 59.79 | [15 empty] | Итого по расценке
|  | ФОТ |  |  | 10: 22.18; 12: 775.41 | [14 empty] | ФОТ
| Пр/812-016.0-1 | НР Сантехнические работы - внутренние (трубопроводы, водопровод, канализация, отопление, газоснабжение, вентиляция и кондиционирование воздуха) |  |  | 4: %; 5: 121; 7: 121; 10: 26.84; 12: 938.25 | [14 empty] | НР Сантехнические работы - внутренние (трубопроводы, водопровод, канализация, отопление, газоснабжение, вентиляция и кондиционирование воздуха)
| Пр/774-016.0 | СП Сантехнические работы - внутренние (трубопроводы, водопровод, канализация, отопление, газоснабжение, вентиляция и кондиционирование воздуха) |  |  | 4: %; 5: 72; 7: 72; 10: 15.97; 12: 558.3 | [14 empty] | СП Сантехнические работы - внутренние (трубопроводы, водопровод, канализация, отопление, газоснабжение, вентиляция и кондиционирование воздуха)
|  | Всего по позиции |  |  | 10: 102.6 | [16 empty] | Всего по позиции
121 | ФССЦ-23.8.03.09-0394 | Фланцы стальные плоские приварные из стали 12Х18Н9Т, давлением: 0,6 МПа (6 кгс/см2), диаметром 50 мм |  |  | шт | 4 | 1 | 4 | 202.7 |  | 810.8 | [12 empty] | Фланцы стальные плоские приварные из стали 12Х18Н9Т, давлением: 0,6 МПа (6 кгс/см2), диаметром 50 мм
|  | Всего по позиции |  |  | 10: 810.8 | [16 empty] | Всего по позиции
122 | ФССЦ-24.3.05.01-0001 | Втулка полиэтиленовая под фланец, ПЭ100, стандартное размерное отношение SDR 13,6, номинальный наружный диаметр 63 мм (прим. Втулка ПЭ под фланец ∅50) |  |  | шт | 2 | 1 | 2 | 10.61 |  | 21.22 | [12 empty] | Втулка полиэтиленовая под фланец, ПЭ100, стандартное размерное отношение SDR 13,6, номинальный наружный диаметр 63 мм (прим. Втулка ПЭ под фланец ∅50)
|  | Всего по позиции |  |  | 10: 21.22 | [16 empty] | Всего по позиции
123 | ФССЦ-24.3.05.01-0111 | Втулка (бурт) из огнестойкого компаунда на основе полипропилена, антипиренов и базальтового волокна, с фланцем для трубопроводов систем пожаротушения, температура рабочей среды до +50°С, пожарно-технические характеристики Г1, В1, Д1, Т1, максимальное рабочее давление 2,5 МПа, наружный диаметр 50 мм |  |  | шт | 2 | 1 | 2 | 82.68 |  | 165.36 | [12 empty] | Втулка (бурт) из огнестойкого компаунда на основе полипропилена, антипиренов и базальтового волокна, с фланцем для трубопроводов систем пожаротушения, температура рабочей среды до +50°С, пожарно-технические характеристики Г1, В1, Д1, Т1, максимальное рабочее давление 2,5 МПа, наружный диаметр 50 мм
|  | Всего по позиции |  |  | 10: 165.36 | [16 empty] | Всего по позиции
124 | ФЕР16-02-007-07 | Установка фланцевых соединений на стальных трубопроводах диаметром: 200 мм (прим монтаж соединений диам. 225 мм) |  |  | 4: соединение; 5: 1; 6: 1; 7: 1 | [10 empty] | Установка фланцевых соединений на стальных трубопроводах диаметром: 200 мм (прим монтаж соединений диам. 225 мм)
| Приказ от 04.08.2020 № 421/пр прил.10 табл.1 п.5 | Производство работ осуществляется в стесненных условиях населенных пунктов ОЗП=1,15; ЭМ=1,15 к расх.; ЗПМ=1,15; ТЗ=1,15; ТЗМ=1,15 | [23 empty] | Производство работ осуществляется в стесненных условиях населенных пунктов ОЗП=1,15; ЭМ=1,15 к расх.; ЗПМ=1,15; ТЗ=1,15; ТЗМ=1,15
| 1 | ОТ |  |  | 8: 24.3; 9: 1.15; 10: 27.95; 11: 34.96; 12: 977.13 | [13 empty] | ОТ
| 2 | ЭМ |  |  | 8: 12.81; 9: 1.15; 10: 14.73 | [13 empty] | ЭМ
| 3 | в т.ч. ОТм |  |  | 8: 0.23; 9: 1.15; 10: 0.26; 11: 34.96; 12: 9.09 | [13 empty] | в т.ч. ОТм
| 4 | М |  |  | 8: 52.29; 10: 52.29 | [13 empty] | М
|  | ЗТ |  |  | 4: чел.-ч; 5: 2.45; 6: 1.15; 7: 2.8175 | [14 empty] | ЗТ
|  | ЗТм |  |  | 4: чел.-ч; 5: 0.02; 6: 1.15; 7: 0.023 | [14 empty] | ЗТм
|  | Итого по расценке |  |  | 8: 89.4; 10: 94.97 | [15 empty] | Итого по расценке
|  | ФОТ |  |  | 10: 28.21; 12: 986.22 | [14 empty] | ФОТ
| Пр/812-016.0-1 | НР Сантехнические работы - внутренние (трубопроводы, водопровод, канализация, отопление, газоснабжение, вентиляция и кондиционирование воздуха) |  |  | 4: %; 5: 121; 7: 121; 10: 34.13; 12: 1193.33 | [14 empty] | НР Сантехнические работы - внутренние (трубопроводы, водопровод, канализация, отопление, газоснабжение, вентиляция и кондиционирование воздуха)
| Пр/774-016.0 | СП Сантехнические работы - внутренние (трубопроводы, водопровод, канализация, отопление, газоснабжение, вентиляция и кондиционирование воздуха) |  |  | 4: %; 5: 72; 7: 72; 10: 20.31; 12: 710.08 | [14 empty] | СП Сантехнические работы - внутренние (трубопроводы, водопровод, канализация, отопление, газоснабжение, вентиляция и кондиционирование воздуха)
|  | Всего по позиции |  |  | 10: 149.41 | [16 empty] | Всего по позиции
125 | ФССЦ-23.8.03.09-0400 | Фланцы стальные плоские приварные из стали 12Х18Н9Т, давлением: 0,6 МПа (6 кгс/см2), диаметром 200 мм |  |  | шт | 2 | 1 | 2 | 1311.09 |  | 2622.18 | [12 empty] | Фланцы стальные плоские приварные из стали 12Х18Н9Т, давлением: 0,6 МПа (6 кгс/см2), диаметром 200 мм
|  | Всего по позиции |  |  | 10: 2622.18 | [16 empty] | Всего по позиции
126 | ТЦ_24.3.05.01_76_7728522157_09.08.2024_01 | Втулка ПЭ под фланец 225 |  |  | шт | 2 | 1 | 2 | 3908.94 |  | 905.9 | 8.63 | 7817.88 | [10 empty] | Втулка ПЭ под фланец 225
|  | Всего по позиции |  |  | 10: 905.9; 12: 7817.88 | [16 empty] | Всего по позиции
Колодцы | [33 empty] | Колодцы
127 | ФЕР23-03-001-03 | Устройство круглых сборных железобетонных канализационных колодцев диаметром: 1 м в сухих грунтах |  |  | 4: 10 м3; 5: 1.079; 6: 1; 7: 1.079 | [10 empty] | Устройство круглых сборных железобетонных канализационных колодцев диаметром: 1 м в сухих грунтах
|  | Объем=10,79 / 10 | [22 empty] | Объем=10,79 / 10
| Приказ от 04.08.2020 № 421/пр прил.10 табл.1 п.5 | Производство работ осуществляется в стесненных условиях населенных пунктов ОЗП=1,15; ЭМ=1,15 к расх.; ЗПМ=1,15; ТЗ=1,15; ТЗМ=1,15 | [23 empty] | Производство работ осуществляется в стесненных условиях населенных пунктов ОЗП=1,15; ЭМ=1,15 к расх.; ЗПМ=1,15; ТЗ=1,15; ТЗМ=1,15
| 1 | ОТ |  |  | 8: 1257.92; 9: 1.15; 10: 1560.89; 11: 34.96; 12: 54568.71 | [13 empty] | ОТ
| 2 | ЭМ |  |  | 8: 2297.79; 9: 1.15; 10: 2851.21 | [13 empty] | ЭМ
| 3 | в т.ч. ОТм |  |  | 8: 286.34; 9: 1.15; 10: 355.3; 11: 34.96; 12: 12421.29 | [13 empty] | в т.ч. ОТм
| 4 | М |  |  | 8: 3018.09; 10: 3256.52 | [13 empty] | М
|  | ЗТ |  |  | 4: чел.-ч; 5: 138.69; 6: 1.15; 7: 172.0935 | [14 empty] | ЗТ
|  | ЗТм |  |  | 4: чел.-ч; 5: 21.87; 6: 1.15; 7: 27.1374 | [14 empty] | ЗТм
|  | Итого по расценке |  |  | 8: 6573.8; 10: 7668.62 | [15 empty] | Итого по расценке
|  | ФОТ |  |  | 10: 1916.19; 12: 66990 | [14 empty] | ФОТ
| Пр/812-018.0-1 | НР Наружные сети водопровода, канализации, теплоснабжения, газопровода |  |  | 4: %; 5: 117; 7: 117; 10: 2241.94; 12: 78378.3 | [14 empty] | НР Наружные сети водопровода, канализации, теплоснабжения, газопровода
| Пр/774-018.0 | СП Наружные сети водопровода, канализации, теплоснабжения, газопровода |  |  | 4: %; 5: 74; 7: 74; 10: 1417.98; 12: 49572.6 | [14 empty] | СП Наружные сети водопровода, канализации, теплоснабжения, газопровода
|  | Всего по позиции |  |  | 10: 11328.54 | [16 empty] | Всего по позиции
128 | ФССЦ-05.1.01.09-0051 | Кольцо стеновое смотровых колодцев КС7.3, бетон B15 (М200), объем 0,05 м3, расход арматуры 1,64 кг |  |  | шт | 13 | 1 | 13 | 78.56 |  | 1021.28 | [12 empty] | Кольцо стеновое смотровых колодцев КС7.3, бетон B15 (М200), объем 0,05 м3, расход арматуры 1,64 кг
|  | Всего по позиции |  |  | 10: 1021.28 | [16 empty] | Всего по позиции
129 | ФССЦ-05.1.01.09-0056 | Кольцо стеновое смотровых колодцев КС10.9, бетон B15 (М200), объем 0,24 м3, расход арматуры 5,66 кг |  |  | шт | 26 | 1 | 26 | 362.1 |  | 9414.6 | [12 empty] | Кольцо стеновое смотровых колодцев КС10.9, бетон B15 (М200), объем 0,24 м3, расход арматуры 5,66 кг
|  | Всего по позиции |  |  | 10: 9414.6 | [16 empty] | Всего по позиции
130 | ФССЦ-05.1.01.09-0042 | Кольцо опорное КО-6 /бетон B15 (М200), объем 0,02 м3, расход арматуры 1,10 кг |  |  | шт | 13 | 1 | 13 | 31.43 |  | 408.59 | [12 empty] | Кольцо опорное КО-6 /бетон B15 (М200), объем 0,02 м3, расход арматуры 1,10 кг
|  | Всего по позиции |  |  | 10: 408.59 | [16 empty] | Всего по позиции
131 | ФССЦ-05.1.01.11-0044 | Плита днища ПН10, бетон B15 (М200), объем 0,18 м3, расход арматуры 15,14 кг |  |  | шт | 13 | 1 | 13 | 215.48 |  | 2801.24 | [12 empty] | Плита днища ПН10, бетон B15 (М200), объем 0,18 м3, расход арматуры 15,14 кг
|  | Всего по позиции |  |  | 10: 2801.24 | [16 empty] | Всего по позиции
132 | ФССЦ-05.1.01.13-0043 | Плита железобетонная покрытий, перекрытий и днищ (прим. Плита перекрытия 1ПП10-2, объем 0,1 м3) |  |  | м3 | 13 | 1 | 13 | 1382.9 |  | 17977.7 | [12 empty] | Плита железобетонная покрытий, перекрытий и днищ (прим. Плита перекрытия 1ПП10-2, объем 0,1 м3)
|  | Всего по позиции |  |  | 10: 17977.7 | [16 empty] | Всего по позиции
133 | ФЕР23-03-001-05 | Устройство круглых сборных железобетонных канализационных колодцев диаметром: 1,5 м в сухих грунтах |  |  | 4: 10 м3; 5: 0.153; 6: 1; 7: 0.153 | [10 empty] | Устройство круглых сборных железобетонных канализационных колодцев диаметром: 1,5 м в сухих грунтах
|  | Объем=1,53 / 10 | [22 empty] | Объем=1,53 / 10
| Приказ от 04.08.2020 № 421/пр прил.10 табл.1 п.5 | Производство работ осуществляется в стесненных условиях населенных пунктов ОЗП=1,15; ЭМ=1,15 к расх.; ЗПМ=1,15; ТЗ=1,15; ТЗМ=1,15 | [23 empty] | Производство работ осуществляется в стесненных условиях населенных пунктов ОЗП=1,15; ЭМ=1,15 к расх.; ЗПМ=1,15; ТЗ=1,15; ТЗМ=1,15
| 1 | ОТ |  |  | 8: 875.71; 9: 1.15; 10: 154.08; 11: 34.96; 12: 5386.64 | [13 empty] | ОТ
| 2 | ЭМ |  |  | 8: 1531.19; 9: 1.15; 10: 269.41 | [13 empty] | ЭМ
| 3 | в т.ч. ОТм |  |  | 8: 202.72; 9: 1.15; 10: 35.67; 11: 34.96; 12: 1247.02 | [13 empty] | в т.ч. ОТм
| 4 | М |  |  | 8: 3692.89; 10: 565.01 | [13 empty] | М
|  | ЗТ |  |  | 4: чел.-ч; 5: 96.55; 6: 1.15; 7: 16.988 | [14 empty] | ЗТ
|  | ЗТм |  |  | 4: чел.-ч; 5: 15.89; 6: 1.15; 7: 2.7958 | [14 empty] | ЗТм
|  | Итого по расценке |  |  | 8: 6099.79; 10: 988.5 | [15 empty] | Итого по расценке
|  | ФОТ |  |  | 10: 189.75; 12: 6633.66 | [14 empty] | ФОТ
| Пр/812-018.0-1 | НР Наружные сети водопровода, канализации, теплоснабжения, газопровода |  |  | 4: %; 5: 117; 7: 117; 10: 222.01; 12: 7761.38 | [14 empty] | НР Наружные сети водопровода, канализации, теплоснабжения, газопровода
| Пр/774-018.0 | СП Наружные сети водопровода, канализации, теплоснабжения, газопровода |  |  | 4: %; 5: 74; 7: 74; 10: 140.42; 12: 4908.91 | [14 empty] | СП Наружные сети водопровода, канализации, теплоснабжения, газопровода
|  | Всего по позиции |  |  | 10: 1350.93 | [16 empty] | Всего по позиции
134 | ФССЦ-05.1.01.09-0051 | Кольцо стеновое смотровых колодцев КС7.3, бетон B15 (М200), объем 0,05 м3, расход арматуры 1,64 кг |  |  | шт | 1 | 1 | 1 | 78.56 |  | 78.56 | [12 empty] | Кольцо стеновое смотровых колодцев КС7.3, бетон B15 (М200), объем 0,05 м3, расход арматуры 1,64 кг
|  | Всего по позиции |  |  | 10: 78.56 | [16 empty] | Всего по позиции
135 | ФССЦ-05.1.01.09-0065 | Кольцо стеновое смотровых колодцев КС15.9, бетон B15 (М200), объем 0,40 м3, расход арматуры 7,02 кг |  |  | шт | 2 | 1 | 2 | 647.77 |  | 1295.54 | [12 empty] | Кольцо стеновое смотровых колодцев КС15.9, бетон B15 (М200), объем 0,40 м3, расход арматуры 7,02 кг
|  | Всего по позиции |  |  | 10: 1295.54 | [16 empty] | Всего по позиции
136 | ФССЦ-05.1.01.09-0042 | Кольцо опорное КО-6 /бетон B15 (М200), объем 0,02 м3, расход арматуры 1,10 кг |  |  | шт | 1 | 1 | 1 | 31.43 |  | 31.43 | [12 empty] | Кольцо опорное КО-6 /бетон B15 (М200), объем 0,02 м3, расход арматуры 1,10 кг
|  | Всего по позиции |  |  | 10: 31.43 | [16 empty] | Всего по позиции
137 | ФССЦ-05.1.01.11-0045 | Плита днища ПН15, бетон B15 (М200), объем 0,38 м3, расход арматуры 33,13 кг |  |  | шт | 1 | 1 | 1 | 462.83 |  | 462.83 | [12 empty] | Плита днища ПН15, бетон B15 (М200), объем 0,38 м3, расход арматуры 33,13 кг
|  | Всего по позиции |  |  | 10: 462.83 | [16 empty] | Всего по позиции
138 | ФССЦ-05.1.01.13-0043 | Плита железобетонная покрытий, перекрытий и днищ (прим. Плита перекрытия 1ПП15-2, объем 0,28 м3) |  |  | м3 | 1 | 1 | 1 | 1382.9 |  | 1382.9 | [12 empty] | Плита железобетонная покрытий, перекрытий и днищ (прим. Плита перекрытия 1ПП15-2, объем 0,28 м3)
|  | Всего по позиции |  |  | 10: 1382.9 | [16 empty] | Всего по позиции
139 | ФССЦ-08.1.02.06-0043 | Люк чугунный тяжелый |  |  | шт | 14 | 1 | 14 | 569.52 |  | 7973.28 | [12 empty] | Люк чугунный тяжелый
|  | Всего по позиции |  |  | 10: 7973.28 | [16 empty] | Всего по позиции
140 | ТЦ_07.2.05.01_76_7604368921_07.02.2024_01 | Лестница КЛ-1.5 арматура 25 мм (штук) |  |  | шт | 14 | 1 | 14 | 5392.4 |  | 8747.81 | 8.63 | 75493.6 | [10 empty] | Лестница КЛ-1.5 арматура 25 мм (штук)
|  | Всего по позиции |  |  | 10: 8747.81; 12: 75493.6 | [16 empty] | Всего по позиции
|  | Итоги по разделу 5 Канализация К1. Укладка трубопровода : | [28 empty] | Итоги по разделу 5 Канализация К1. Укладка трубопровода :
|  | Итого прямые затраты (справочно) |  |  | 10: 945299.47; 12: 8440525.93 | [18 empty] | Итого прямые затраты (справочно)
|  | в том числе: | [29 empty] | в том числе:
|  | Оплата труда рабочих |  |  | 10: 6713.64; 12: 234708.84 | [18 empty] | Оплата труда рабочих
|  | Эксплуатация машин |  |  | 10: 25560.72; 12: 326410.39 | [18 empty] | Эксплуатация машин
|  | в том числе оплата труда машинистов (Отм) |  |  | 10: 2240.2; 12: 78317.42 | [18 empty] | в том числе оплата труда машинистов (Отм)
|  | Материалы |  |  | 10: 913025.11; 12: 7879406.7 | [18 empty] | Материалы
|  | Строительные работы |  |  | 10: 962404.57; 12: 9038519.66 | [18 empty] | Строительные работы
|  | в том числе: | [29 empty] | в том числе:
|  | оплата труда |  |  | 10: 6713.64; 12: 234708.84 | [18 empty] | оплата труда
|  | эксплуатация машин и механизмов |  |  | 10: 25560.72 | [18 empty] | эксплуатация машин и механизмов
|  | в том числе оплата труда машинистов (ОТм) |  |  | 10: 2240.2; 12: 78317.42 | [18 empty] | в том числе оплата труда машинистов (ОТм)
|  | материалы |  |  | 10: 913025.11 | [18 empty] | материалы
|  | накладные расходы |  |  | 10: 10482.5; 12: 366467.83 | [18 empty] | накладные расходы
|  | сметная прибыль |  |  | 10: 6622.6; 12: 231525.9 | [18 empty] | сметная прибыль
|  | Итого ФОТ (справочно) |  |  | 10: 8953.84; 12: 313026.26 | [18 empty] | Итого ФОТ (справочно)
|  | Итого накладные расходы (справочно) |  |  | 10: 10482.5; 12: 366467.83 | [18 empty] | Итого накладные расходы (справочно)
|  | Итого сметная прибыль (справочно) |  |  | 10: 6622.6; 12: 231525.9 | [18 empty] | Итого сметная прибыль (справочно)
|  | Итого по разделу 5 Канализация К1. Укладка трубопровода |  |  | 10: 962404.57; 12: 9038519.66 | [19 empty] | Итого по разделу 5 Канализация К1. Укладка трубопровода
|  | в том числе: | [29 empty] | в том числе:
|  | материальные ресурсы, отсутствующие в ФРСН |  |  | 10: 859317.06; 12: 7415906.2 | [18 empty] | материальные ресурсы, отсутствующие в ФРСН
Раздел 6. Канализация К2. Укладка трубопровода | [22 empty] | Раздел 6. Канализация К2. Укладка трубопровода
футляр Ду 300 мм | [33 empty] | футляр Ду 300 мм
141 | ФЕР23-01-030-06 | Укладка трубопроводов канализации из полиэтиленовых труб диаметром: 315 мм (прим. Устройство футляра из полиэтиленовых труб DN 300 мм) |  |  | 4: 100 м; 5: 0.15; 6: 1; 7: 0.15 | [10 empty] | Укладка трубопроводов канализации из полиэтиленовых труб диаметром: 315 мм (прим. Устройство футляра из полиэтиленовых труб DN 300 мм)
|  | Объем=15 / 100 | [22 empty] | Объем=15 / 100
| Приказ от 04.08.2020 № 421/пр прил.10 табл.1 п.5 | Производство работ осуществляется в стесненных условиях населенных пунктов ОЗП=1,15; ЭМ=1,15 к расх.; ЗПМ=1,15; ТЗ=1,15; ТЗМ=1,15 | [23 empty] | Производство работ осуществляется в стесненных условиях населенных пунктов ОЗП=1,15; ЭМ=1,15 к расх.; ЗПМ=1,15; ТЗ=1,15; ТЗМ=1,15
| 1 | ОТ |  |  | 8: 402.79; 9: 1.15; 10: 69.48; 11: 34.96; 12: 2429.02 | [13 empty] | ОТ
| 2 | ЭМ |  |  | 8: 1959.16; 9: 1.15; 10: 337.96 | [13 empty] | ЭМ
| 3 | в т.ч. ОТм |  |  | 8: 201.6; 9: 1.15; 10: 34.78; 11: 34.96; 12: 1215.91 | [13 empty] | в т.ч. ОТм
| 4 | М |  |  | 8: 19.37; 10: 2.91 | [13 empty] | М
|  | ЗТ |  |  | 4: чел.-ч; 5: 42.85; 6: 1.15; 7: 7.3916 | [14 empty] | ЗТ
|  | ЗТм |  |  | 4: чел.-ч; 5: 14.7; 6: 1.15; 7: 2.5358 | [14 empty] | ЗТм
|  | Итого по расценке |  |  | 8: 2381.32; 10: 410.35 | [15 empty] | Итого по расценке
|  | ФОТ |  |  | 10: 104.26; 12: 3644.93 | [14 empty] | ФОТ
| Пр/812-018.0-1 | НР Наружные сети водопровода, канализации, теплоснабжения, газопровода |  |  | 4: %; 5: 117; 7: 117; 10: 121.98; 12: 4264.57 | [14 empty] | НР Наружные сети водопровода, канализации, теплоснабжения, газопровода
| Пр/774-018.0 | СП Наружные сети водопровода, канализации, теплоснабжения, газопровода |  |  | 4: %; 5: 74; 7: 74; 10: 77.15; 12: 2697.25 | [14 empty] | СП Наружные сети водопровода, канализации, теплоснабжения, газопровода
|  | Всего по позиции |  |  | 10: 609.48 | [16 empty] | Всего по позиции
142 | ТЦ_24.3.03.13_76_7728522157_09.08.2024_01 | Труба КОРСИС Протект DN/ID 300 Р SN24 |  |  | м | 15.15 | 1 | 15.15 | 3192.6 |  | 5604.62 | 8.63 | 48367.89 | [10 empty] | Труба КОРСИС Протект DN/ID 300 Р SN24
|  | Всего по позиции |  |  | 10: 5604.62; 12: 48367.89 | [16 empty] | Всего по позиции
трубопровод DN 200 мм, футляр Ду 400 мм | [33 empty] | трубопровод DN 200 мм, футляр Ду 400 мм
143 | ФЕР23-01-030-08 | Укладка трубопроводов канализации из полиэтиленовых труб диаметром: 400 мм (прим. Устройство футляра из полиэтиленовых труб DN 400 мм) |  |  | 4: 100 м; 5: 0.125; 6: 1; 7: 0.125 | [10 empty] | Укладка трубопроводов канализации из полиэтиленовых труб диаметром: 400 мм (прим. Устройство футляра из полиэтиленовых труб DN 400 мм)
|  | Объем=12,5 / 100 | [22 empty] | Объем=12,5 / 100
| Приказ от 04.08.2020 № 421/пр прил.10 табл.1 п.5 | Производство работ осуществляется в стесненных условиях населенных пунктов ОЗП=1,15; ЭМ=1,15 к расх.; ЗПМ=1,15; ТЗ=1,15; ТЗМ=1,15 | [23 empty] | Производство работ осуществляется в стесненных условиях населенных пунктов ОЗП=1,15; ЭМ=1,15 к расх.; ЗПМ=1,15; ТЗ=1,15; ТЗМ=1,15
| 1 | ОТ |  |  | 8: 513.52; 9: 1.15; 10: 73.82; 11: 34.96; 12: 2580.75 | [13 empty] | ОТ
| 2 | ЭМ |  |  | 8: 2806.28; 9: 1.15; 10: 403.4 | [13 empty] | ЭМ
| 3 | в т.ч. ОТм |  |  | 8: 268.25; 9: 1.15; 10: 38.56; 11: 34.96; 12: 1348.06 | [13 empty] | в т.ч. ОТм
| 4 | М |  |  | 8: 30.74; 10: 3.84 | [13 empty] | М
|  | ЗТ |  |  | 4: чел.-ч; 5: 54.63; 6: 1.15; 7: 7.8531 | [14 empty] | ЗТ
|  | ЗТм |  |  | 4: чел.-ч; 5: 19.46; 6: 1.15; 7: 2.7974 | [14 empty] | ЗТм
|  | Итого по расценке |  |  | 8: 3350.54; 10: 481.06 | [15 empty] | Итого по расценке
|  | ФОТ |  |  | 10: 112.38; 12: 3928.81 | [14 empty] | ФОТ
| Пр/812-018.0-1 | НР Наружные сети водопровода, канализации, теплоснабжения, газопровода |  |  | 4: %; 5: 117; 7: 117; 10: 131.48; 12: 4596.71 | [14 empty] | НР Наружные сети водопровода, канализации, теплоснабжения, газопровода
| Пр/774-018.0 | СП Наружные сети водопровода, канализации, теплоснабжения, газопровода |  |  | 4: %; 5: 74; 7: 74; 10: 83.16; 12: 2907.32 | [14 empty] | СП Наружные сети водопровода, канализации, теплоснабжения, газопровода
|  | Всего по позиции |  |  | 10: 695.7 | [16 empty] | Всего по позиции
144 | ТЦ_24.3.03.13_76_7728522157_09.08.2024_01 | Труба КОРСИС Протект DN/ID 400 Р SN24 |  |  | м | 12.625 | 1 | 12.625 | 6094.5 |  | 8915.77 | 8.63 | 76943.06 | [10 empty] | Труба КОРСИС Протект DN/ID 400 Р SN24
|  | Всего по позиции |  |  | 10: 8915.77; 12: 76943.06 | [16 empty] | Всего по позиции
145 | ФЕР22-05-005-02 | Протаскивание в футляр полиэтиленовых труб диаметром: 160 мм (прим. Протаскивание трубопровода DN 200 мм в футляр из полиэтиленовых труб DN 400 мм) |  |  | 4: 100 м трубы, уложенной в футляр; 5: 0.125; 6: 1; 7: 0.125 | [10 empty] | Протаскивание в футляр полиэтиленовых труб диаметром: 160 мм (прим. Протаскивание трубопровода DN 200 мм в футляр из полиэтиленовых труб DN 400 мм)
|  | Объем=12,5 / 100 | [22 empty] | Объем=12,5 / 100
| Приказ от 04.08.2020 № 421/пр прил.10 табл.1 п.5 | Производство работ осуществляется в стесненных условиях населенных пунктов ОЗП=1,15; ЭМ=1,15 к расх.; ЗПМ=1,15; ТЗ=1,15; ТЗМ=1,15 | [23 empty] | Производство работ осуществляется в стесненных условиях населенных пунктов ОЗП=1,15; ЭМ=1,15 к расх.; ЗПМ=1,15; ТЗ=1,15; ТЗМ=1,15
| 1 | ОТ |  |  | 8: 731.31; 9: 1.15; 10: 105.13; 11: 34.96; 12: 3675.34 | [13 empty] | ОТ
| 2 | ЭМ |  |  | 8: 78.42; 9: 1.15; 10: 11.27 | [13 empty] | ЭМ
| 3 | в т.ч. ОТм |  |  | 8: 0.54; 9: 1.15; 10: 0.08; 11: 34.96; 12: 2.8 | [13 empty] | в т.ч. ОТм
| 4 | М |  |  | 8: 606.88; 10: 75.86 | [13 empty] | М
|  | ЗТ |  |  | 4: чел.-ч; 5: 76.02; 6: 1.15; 7: 10.9279 | [14 empty] | ЗТ
|  | ЗТм |  |  | 4: чел.-ч; 5: 0.04; 6: 1.15; 7: 0.00575 | [14 empty] | ЗТм
|  | Итого по расценке |  |  | 8: 1416.61; 10: 192.26 | [15 empty] | Итого по расценке
|  | ФОТ |  |  | 10: 105.21; 12: 3678.14 | [14 empty] | ФОТ
| Пр/812-018.0-1 | НР Наружные сети водопровода, канализации, теплоснабжения, газопровода |  |  | 4: %; 5: 117; 7: 117; 10: 123.1; 12: 4303.42 | [14 empty] | НР Наружные сети водопровода, канализации, теплоснабжения, газопровода
| Пр/774-018.0 | СП Наружные сети водопровода, канализации, теплоснабжения, газопровода |  |  | 4: %; 5: 74; 7: 74; 10: 77.86; 12: 2721.82 | [14 empty] | СП Наружные сети водопровода, канализации, теплоснабжения, газопровода
|  | Всего по позиции |  |  | 10: 393.22 | [16 empty] | Всего по позиции
146 | ФЕР23-01-020-02 | Укладка канализационных безнапорных раструбных труб из поливинилхлорида (ПВХ) диаметром: 200 мм |  |  | 4: 100 м; 5: 0.135; 6: 1; 7: 0.135 | [10 empty] | Укладка канализационных безнапорных раструбных труб из поливинилхлорида (ПВХ) диаметром: 200 мм
|  | Объем=13,5 / 100 | [22 empty] | Объем=13,5 / 100
| Приказ от 04.08.2020 № 421/пр прил.10 табл.1 п.5 | Производство работ осуществляется в стесненных условиях населенных пунктов ОЗП=1,15; ЭМ=1,15 к расх.; ЗПМ=1,15; ТЗ=1,15; ТЗМ=1,15 | [23 empty] | Производство работ осуществляется в стесненных условиях населенных пунктов ОЗП=1,15; ЭМ=1,15 к расх.; ЗПМ=1,15; ТЗ=1,15; ТЗМ=1,15
| 1 | ОТ |  |  | 8: 228.03; 9: 1.15; 10: 35.4; 11: 34.96; 12: 1237.58 | [13 empty] | ОТ
| 2 | ЭМ |  |  | 8: 11.52; 9: 1.15; 10: 1.79 | [13 empty] | ЭМ
| 3 | в т.ч. ОТм |  |  | 8: 1.62; 9: 1.15; 10: 0.25; 11: 34.96; 12: 8.74 | [13 empty] | в т.ч. ОТм
| 4 | М |  |  | 8: 7.66; 10: 1.03 | [13 empty] | М
|  | ЗТ |  |  | 4: чел.-ч; 5: 24.84; 6: 1.15; 7: 3.8564 | [14 empty] | ЗТ
|  | ЗТм |  |  | 4: чел.-ч; 5: 0.13; 6: 1.15; 7: 0.020182 | [14 empty] | ЗТм
|  | Итого по расценке |  |  | 8: 247.21; 10: 38.22 | [15 empty] | Итого по расценке
|  | ФОТ |  |  | 10: 35.65; 12: 1246.32 | [14 empty] | ФОТ
| Пр/812-018.0-1 | НР Наружные сети водопровода, канализации, теплоснабжения, газопровода |  |  | 4: %; 5: 117; 7: 117; 10: 41.71; 12: 1458.19 | [14 empty] | НР Наружные сети водопровода, канализации, теплоснабжения, газопровода
| Пр/774-018.0 | СП Наружные сети водопровода, канализации, теплоснабжения, газопровода |  |  | 4: %; 5: 74; 7: 74; 10: 26.38; 12: 922.28 | [14 empty] | СП Наружные сети водопровода, канализации, теплоснабжения, газопровода
|  | Всего по позиции |  |  | 10: 106.31 | [16 empty] | Всего по позиции
147 | ТЦ_24.3.02.03_76_7604368921_07.02.2024_01 | Труба КОРСИС Протект DN/ID 200 Р SN16 |  |  | м | 13.5 | 1 | 13.5 | 2860.25 |  | 4474.32 | 8.63 | 38613.38 | [10 empty] | Труба КОРСИС Протект DN/ID 200 Р SN16
|  | Всего по позиции |  |  | 10: 4474.32; 12: 38613.38 | [16 empty] | Всего по позиции
148 | ТЦ_24.3.01.03_76_7728522157_09.08.2024_01 | Уплотнительное кольцо для труб Корсис 200 |  |  | м | 1 | 1 | 1 | 102 |  | 11.82 | 8.63 | 102 | [10 empty] | Уплотнительное кольцо для труб Корсис 200
|  | Всего по позиции |  |  | 10: 11.82; 12: 102 | [16 empty] | Всего по позиции
149 | ТЦ_24.3.01.03_76_7728522157_09.08.2024_01 | Резиновая муфта для прохода через стену колодца 200 |  |  | шт | 2 | 1 | 2 | 1510.62 |  | 350.09 | 8.63 | 3021.24 | [10 empty] | Резиновая муфта для прохода через стену колодца 200
|  | Всего по позиции |  |  | 10: 350.09; 12: 3021.24 | [16 empty] | Всего по позиции
150 | ТЦ_24.3.01.03_76_7728522157_09.08.2024_01 | Уплотнительное кольцо для труб Корсис 400 |  |  | м | 1 | 1 | 1 | 1121.18 |  | 129.92 | 8.63 | 1121.18 | [10 empty] | Уплотнительное кольцо для труб Корсис 400
|  | Всего по позиции |  |  | 10: 129.92; 12: 1121.18 | [16 empty] | Всего по позиции
трубопровод DN 300 мм, футляр Ду 500 мм | [33 empty] | трубопровод DN 300 мм, футляр Ду 500 мм
151 | ФЕР23-01-030-10 | Укладка трубопроводов канализации из полиэтиленовых труб диаметром: 500 мм (прим. Устройство футляра из полиэтиленовых труб DN 500 мм) |  |  | 4: 100 м; 5: 0.895; 6: 1; 7: 0.895 | [10 empty] | Укладка трубопроводов канализации из полиэтиленовых труб диаметром: 500 мм (прим. Устройство футляра из полиэтиленовых труб DN 500 мм)
|  | Объем=89,5 / 100 | [22 empty] | Объем=89,5 / 100
| Приказ от 04.08.2020 № 421/пр прил.10 табл.1 п.5 | Производство работ осуществляется в стесненных условиях населенных пунктов ОЗП=1,15; ЭМ=1,15 к расх.; ЗПМ=1,15; ТЗ=1,15; ТЗМ=1,15 | [23 empty] | Производство работ осуществляется в стесненных условиях населенных пунктов ОЗП=1,15; ЭМ=1,15 к расх.; ЗПМ=1,15; ТЗ=1,15; ТЗМ=1,15
| 1 | ОТ |  |  | 8: 662.51; 9: 1.15; 10: 681.89; 11: 34.96; 12: 23838.87 | [13 empty] | ОТ
| 2 | ЭМ |  |  | 8: 4774.98; 9: 1.15; 10: 4914.65 | [13 empty] | ЭМ
| 3 | в т.ч. ОТм |  |  | 8: 424.8; 9: 1.15; 10: 437.23; 11: 34.96; 12: 15285.56 | [13 empty] | в т.ч. ОТм
| 4 | М |  |  | 8: 47.82; 10: 42.8 | [13 empty] | М
|  | ЗТ |  |  | 4: чел.-ч; 5: 70.48; 6: 1.15; 7: 72.5415 | [14 empty] | ЗТ
|  | ЗТм |  |  | 4: чел.-ч; 5: 30.65; 6: 1.15; 7: 31.5465 | [14 empty] | ЗТм
|  | Итого по расценке |  |  | 8: 5485.31; 10: 5639.34 | [15 empty] | Итого по расценке
|  | ФОТ |  |  | 10: 1119.12; 12: 39124.43 | [14 empty] | ФОТ
| Пр/812-018.0-1 | НР Наружные сети водопровода, канализации, теплоснабжения, газопровода |  |  | 4: %; 5: 117; 7: 117; 10: 1309.37; 12: 45775.58 | [14 empty] | НР Наружные сети водопровода, канализации, теплоснабжения, газопровода
| Пр/774-018.0 | СП Наружные сети водопровода, канализации, теплоснабжения, газопровода |  |  | 4: %; 5: 74; 7: 74; 10: 828.15; 12: 28952.08 | [14 empty] | СП Наружные сети водопровода, канализации, теплоснабжения, газопровода
|  | Всего по позиции |  |  | 10: 7776.86 | [16 empty] | Всего по позиции
152 | ТЦ_24.3.03.13_76_7728522157_09.08.2024_01 | Труба КОРСИС Протект DN/ID 500 Р SN24 |  |  | м | 90.395 | 1 | 90.395 | 9604.32 |  | 100600.52 | 8.63 | 868182.51 | [10 empty] | Труба КОРСИС Протект DN/ID 500 Р SN24
|  | Всего по позиции |  |  | 10: 100600.52; 12: 868182.51 | [16 empty] | Всего по позиции
153 | ФЕР22-05-005-04 | Протаскивание в футляр полиэтиленовых труб диаметром: 250 мм (прим. Протаскивание трубопровода DN 300 мм в футляр из полиэтиленовых труб DN 500 мм) |  |  | 4: 100 м трубы, уложенной в футляр; 5: 0.895; 6: 1; 7: 0.895 | [10 empty] | Протаскивание в футляр полиэтиленовых труб диаметром: 250 мм (прим. Протаскивание трубопровода DN 300 мм в футляр из полиэтиленовых труб DN 500 мм)
|  | Объем=89,5 / 100 | [22 empty] | Объем=89,5 / 100
| Приказ от 04.08.2020 № 421/пр прил.10 табл.1 п.5 | Производство работ осуществляется в стесненных условиях населенных пунктов ОЗП=1,15; ЭМ=1,15 к расх.; ЗПМ=1,15; ТЗ=1,15; ТЗМ=1,15 | [23 empty] | Производство работ осуществляется в стесненных условиях населенных пунктов ОЗП=1,15; ЭМ=1,15 к расх.; ЗПМ=1,15; ТЗ=1,15; ТЗМ=1,15
| 1 | ОТ |  |  | 8: 803.46; 9: 1.15; 10: 826.96; 11: 34.96; 12: 28910.52 | [13 empty] | ОТ
| 2 | ЭМ |  |  | 8: 90.9; 9: 1.15; 10: 93.56 | [13 empty] | ЭМ
| 3 | в т.ч. ОТм |  |  | 8: 1.08; 9: 1.15; 10: 1.11; 11: 34.96; 12: 38.81 | [13 empty] | в т.ч. ОТм
| 4 | М |  |  | 8: 1099.46; 10: 984.02 | [13 empty] | М
|  | ЗТ |  |  | 4: чел.-ч; 5: 83.52; 6: 1.15; 7: 85.963 | [14 empty] | ЗТ
|  | ЗТм |  |  | 4: чел.-ч; 5: 0.08; 6: 1.15; 7: 0.08234 | [14 empty] | ЗТм
|  | Итого по расценке |  |  | 8: 1993.82; 10: 1904.54 | [15 empty] | Итого по расценке
|  | ФОТ |  |  | 10: 828.07; 12: 28949.33 | [14 empty] | ФОТ
| Пр/812-018.0-1 | НР Наружные сети водопровода, канализации, теплоснабжения, газопровода |  |  | 4: %; 5: 117; 7: 117; 10: 968.84; 12: 33870.72 | [14 empty] | НР Наружные сети водопровода, канализации, теплоснабжения, газопровода
| Пр/774-018.0 | СП Наружные сети водопровода, канализации, теплоснабжения, газопровода |  |  | 4: %; 5: 74; 7: 74; 10: 612.77; 12: 21422.5 | [14 empty] | СП Наружные сети водопровода, канализации, теплоснабжения, газопровода
|  | Всего по позиции |  |  | 10: 3486.15 | [16 empty] | Всего по позиции
154 | ФЕР23-01-020-04 | Укладка канализационных безнапорных раструбных труб из поливинилхлорида (ПВХ) диаметром: 315 мм |  |  | 4: 100 м; 5: 0.345; 6: 1; 7: 0.345 | [10 empty] | Укладка канализационных безнапорных раструбных труб из поливинилхлорида (ПВХ) диаметром: 315 мм
|  | Объем=34,5 / 100 | [22 empty] | Объем=34,5 / 100
| Приказ от 04.08.2020 № 421/пр прил.10 табл.1 п.5 | Производство работ осуществляется в стесненных условиях населенных пунктов ОЗП=1,15; ЭМ=1,15 к расх.; ЗПМ=1,15; ТЗ=1,15; ТЗМ=1,15 | [23 empty] | Производство работ осуществляется в стесненных условиях населенных пунктов ОЗП=1,15; ЭМ=1,15 к расх.; ЗПМ=1,15; ТЗ=1,15; ТЗМ=1,15
| 1 | ОТ |  |  | 8: 272.46; 9: 1.15; 10: 108.1; 11: 34.96; 12: 3779.18 | [13 empty] | ОТ
| 2 | ЭМ |  |  | 8: 522.71; 9: 1.15; 10: 207.39 | [13 empty] | ЭМ
| 3 | в т.ч. ОТм |  |  | 8: 61.98; 9: 1.15; 10: 24.59; 11: 34.96; 12: 859.67 | [13 empty] | в т.ч. ОТм
| 4 | М |  |  | 8: 19.03; 10: 6.57 | [13 empty] | М
|  | ЗТ |  |  | 4: чел.-ч; 5: 29.68; 6: 1.15; 7: 11.7755 | [14 empty] | ЗТ
|  | ЗТм |  |  | 4: чел.-ч; 5: 4.62; 6: 1.15; 7: 1.833 | [14 empty] | ЗТм
|  | Итого по расценке |  |  | 8: 814.2; 10: 322.06 | [15 empty] | Итого по расценке
|  | ФОТ |  |  | 10: 132.69; 12: 4638.85 | [14 empty] | ФОТ
| Пр/812-018.0-1 | НР Наружные сети водопровода, канализации, теплоснабжения, газопровода |  |  | 4: %; 5: 117; 7: 117; 10: 155.25; 12: 5427.45 | [14 empty] | НР Наружные сети водопровода, канализации, теплоснабжения, газопровода
| Пр/774-018.0 | СП Наружные сети водопровода, канализации, теплоснабжения, газопровода |  |  | 4: %; 5: 74; 7: 74; 10: 98.19; 12: 3432.75 | [14 empty] | СП Наружные сети водопровода, канализации, теплоснабжения, газопровода
|  | Всего по позиции |  |  | 10: 575.5 | [16 empty] | Всего по позиции
155 | ТЦ_24.3.03.13_76_7728522157_09.08.2024_01 | Труба КОРСИС Протект DN/ID 300 Р SN24 |  |  | м | 34.5 | 1 | 34.5 | 3192.6 |  | 12763 | 8.63 | 110144.7 | [10 empty] | Труба КОРСИС Протект DN/ID 300 Р SN24
|  | Всего по позиции |  |  | 10: 12763; 12: 110144.7 | [16 empty] | Всего по позиции
156 | ТЦ_24.3.01.03_76_7728522157_09.08.2024_01 | Уплотнительное кольцо для труб Корсис 300 |  |  | м | 2 | 1 | 2 | 556.31 |  | 128.92 | 8.63 | 1112.62 | [10 empty] | Уплотнительное кольцо для труб Корсис 300
|  | Всего по позиции |  |  | 10: 128.92; 12: 1112.62 | [16 empty] | Всего по позиции
157 | ТЦ_24.3.01.03_76_7728522157_09.08.2024_01 | Уплотнительное кольцо для труб Корсис 500 |  |  | шт | 3 | 1 | 3 | 2041.63 |  | 709.72 | 8.63 | 6124.89 | [10 empty] | Уплотнительное кольцо для труб Корсис 500
|  | Всего по позиции |  |  | 10: 709.72; 12: 6124.89 | [16 empty] | Всего по позиции
158 | ТЦ_24.3.01.03_76_7728522157_09.08.2024_01 | Резиновая муфта для прохода через стену колодца 300 |  |  | шт | 4 | 1 | 4 | 6134.28 |  | 2843.24 | 8.63 | 24537.12 | [10 empty] | Резиновая муфта для прохода через стену колодца 300
|  | Всего по позиции |  |  | 10: 2843.24; 12: 24537.12 | [16 empty] | Всего по позиции
трубопровод DN 500 мм, футляр Ду 700 мм | [33 empty] | трубопровод DN 500 мм, футляр Ду 700 мм
159 | ФЕР23-01-030-12 | Укладка трубопроводов канализации из полиэтиленовых труб диаметром: 710 мм (прим. Устройство футляра из полиэтиленовых труб DN 700 мм) |  |  | 4: 100 м; 5: 0.415; 6: 1; 7: 0.415 | [10 empty] | Укладка трубопроводов канализации из полиэтиленовых труб диаметром: 710 мм (прим. Устройство футляра из полиэтиленовых труб DN 700 мм)
|  | Объем=41,5 / 100 | [22 empty] | Объем=41,5 / 100
| Приказ от 04.08.2020 № 421/пр прил.10 табл.1 п.5 | Производство работ осуществляется в стесненных условиях населенных пунктов ОЗП=1,15; ЭМ=1,15 к расх.; ЗПМ=1,15; ТЗ=1,15; ТЗМ=1,15 | [23 empty] | Производство работ осуществляется в стесненных условиях населенных пунктов ОЗП=1,15; ЭМ=1,15 к расх.; ЗПМ=1,15; ТЗ=1,15; ТЗМ=1,15
| 1 | ОТ |  |  | 8: 878.52; 9: 1.15; 10: 419.27; 11: 34.96; 12: 14657.68 | [13 empty] | ОТ
| 2 | ЭМ |  |  | 8: 8480.72; 9: 1.15; 10: 4047.42 | [13 empty] | ЭМ
| 3 | в т.ч. ОТм |  |  | 8: 683.57; 9: 1.15; 10: 326.23; 11: 34.96; 12: 11405 | [13 empty] | в т.ч. ОТм
| 4 | М |  |  | 8: 96.62; 10: 40.1 | [13 empty] | М
|  | ЗТ |  |  | 4: чел.-ч; 5: 93.46; 6: 1.15; 7: 44.6038 | [14 empty] | ЗТ
|  | ЗТм |  |  | 4: чел.-ч; 5: 48.92; 6: 1.15; 7: 23.3471 | [14 empty] | ЗТм
|  | Итого по расценке |  |  | 8: 9455.86; 10: 4506.79 | [15 empty] | Итого по расценке
|  | ФОТ |  |  | 10: 745.5; 12: 26062.68 | [14 empty] | ФОТ
| Пр/812-018.0-1 | НР Наружные сети водопровода, канализации, теплоснабжения, газопровода |  |  | 4: %; 5: 117; 7: 117; 10: 872.24; 12: 30493.34 | [14 empty] | НР Наружные сети водопровода, канализации, теплоснабжения, газопровода
| Пр/774-018.0 | СП Наружные сети водопровода, канализации, теплоснабжения, газопровода |  |  | 4: %; 5: 74; 7: 74; 10: 551.67; 12: 19286.38 | [14 empty] | СП Наружные сети водопровода, канализации, теплоснабжения, газопровода
|  | Всего по позиции |  |  | 10: 5930.7 | [16 empty] | Всего по позиции
160 | ТЦ_24.3.03.13_76_7728522157_09.08.2024_01 | Труба КОРСИС Протект DN/ID 700 Р SN24 |  |  | м | 41.915 | 1 | 41.915 | 24279.06 |  | 117920.83 | 8.63 | 1017656.8 | [10 empty] | Труба КОРСИС Протект DN/ID 700 Р SN24
|  | Всего по позиции |  |  | 10: 117920.83; 12: 1017656.8 | [16 empty] | Всего по позиции
161 | ФЕР22-05-005-09 | Протаскивание в футляр полиэтиленовых труб диаметром: 500 мм |  |  | 4: 100 м трубы, уложенной в футляр; 5: 0.415; 6: 1; 7: 0.415 | [10 empty] | Протаскивание в футляр полиэтиленовых труб диаметром: 500 мм
|  | Объем=41,5 / 100 | [22 empty] | Объем=41,5 / 100
| Приказ от 04.08.2020 № 421/пр прил.10 табл.1 п.5 | Производство работ осуществляется в стесненных условиях населенных пунктов ОЗП=1,15; ЭМ=1,15 к расх.; ЗПМ=1,15; ТЗ=1,15; ТЗМ=1,15 | [23 empty] | Производство работ осуществляется в стесненных условиях населенных пунктов ОЗП=1,15; ЭМ=1,15 к расх.; ЗПМ=1,15; ТЗ=1,15; ТЗМ=1,15
| 1 | ОТ |  |  | 8: 988.74; 9: 1.15; 10: 471.88; 11: 34.96; 12: 16496.92 | [13 empty] | ОТ
| 2 | ЭМ |  |  | 8: 122.45; 9: 1.15; 10: 58.44 | [13 empty] | ЭМ
| 3 | в т.ч. ОТм |  |  | 8: 2.43; 9: 1.15; 10: 1.16; 11: 34.96; 12: 40.55 | [13 empty] | в т.ч. ОТм
| 4 | М |  |  | 8: 2802.85; 10: 1163.18 | [13 empty] | М
|  | ЗТ |  |  | 4: чел.-ч; 5: 102.78; 6: 1.15; 7: 49.0518 | [14 empty] | ЗТ
|  | ЗТм |  |  | 4: чел.-ч; 5: 0.18; 6: 1.15; 7: 0.085905 | [14 empty] | ЗТм
|  | Итого по расценке |  |  | 8: 3914.04; 10: 1693.5 | [15 empty] | Итого по расценке
|  | ФОТ |  |  | 10: 473.04; 12: 16537.47 | [14 empty] | ФОТ
| Пр/812-018.0-1 | НР Наружные сети водопровода, канализации, теплоснабжения, газопровода |  |  | 4: %; 5: 117; 7: 117; 10: 553.46; 12: 19348.84 | [14 empty] | НР Наружные сети водопровода, канализации, теплоснабжения, газопровода
| Пр/774-018.0 | СП Наружные сети водопровода, канализации, теплоснабжения, газопровода |  |  | 4: %; 5: 74; 7: 74; 10: 350.05; 12: 12237.73 | [14 empty] | СП Наружные сети водопровода, канализации, теплоснабжения, газопровода
|  | Всего по позиции |  |  | 10: 2597.01 | [16 empty] | Всего по позиции
162 | ФЕР23-01-020-06 | Укладка канализационных безнапорных раструбных труб из поливинилхлорида (ПВХ) диаметром: 500 мм |  |  | 4: 100 м; 5: 0.455; 6: 1; 7: 0.455 | [10 empty] | Укладка канализационных безнапорных раструбных труб из поливинилхлорида (ПВХ) диаметром: 500 мм
|  | Объем=45,5 / 100 | [22 empty] | Объем=45,5 / 100
| Приказ от 04.08.2020 № 421/пр прил.10 табл.1 п.5 | Производство работ осуществляется в стесненных условиях населенных пунктов ОЗП=1,15; ЭМ=1,15 к расх.; ЗПМ=1,15; ТЗ=1,15; ТЗМ=1,15 | [23 empty] | Производство работ осуществляется в стесненных условиях населенных пунктов ОЗП=1,15; ЭМ=1,15 к расх.; ЗПМ=1,15; ТЗ=1,15; ТЗМ=1,15
| 1 | ОТ |  |  | 8: 366.65; 9: 1.15; 10: 191.85; 11: 34.96; 12: 6707.08 | [13 empty] | ОТ
| 2 | ЭМ |  |  | 8: 696.32; 9: 1.15; 10: 364.35 | [13 empty] | ЭМ
| 3 | в т.ч. ОТм |  |  | 8: 82.69; 9: 1.15; 10: 43.27; 11: 34.96; 12: 1512.72 | [13 empty] | в т.ч. ОТм
| 4 | М |  |  | 8: 47.82; 10: 21.76 | [13 empty] | М
|  | ЗТ |  |  | 4: чел.-ч; 5: 39.94; 6: 1.15; 7: 20.8986 | [14 empty] | ЗТ
|  | ЗТм |  |  | 4: чел.-ч; 5: 6.18; 6: 1.15; 7: 3.2337 | [14 empty] | ЗТм
|  | Итого по расценке |  |  | 8: 1110.79; 10: 577.96 | [15 empty] | Итого по расценке
|  | ФОТ |  |  | 10: 235.12; 12: 8219.8 | [14 empty] | ФОТ
| Пр/812-018.0-1 | НР Наружные сети водопровода, канализации, теплоснабжения, газопровода |  |  | 4: %; 5: 117; 7: 117; 10: 275.09; 12: 9617.17 | [14 empty] | НР Наружные сети водопровода, канализации, теплоснабжения, газопровода
| Пр/774-018.0 | СП Наружные сети водопровода, канализации, теплоснабжения, газопровода |  |  | 4: %; 5: 74; 7: 74; 10: 173.99; 12: 6082.65 | [14 empty] | СП Наружные сети водопровода, канализации, теплоснабжения, газопровода
|  | Всего по позиции |  |  | 10: 1027.04 | [16 empty] | Всего по позиции
163 | ТЦ_24.3.03.13_76_7728522157_09.08.2024_01 | Труба КОРСИС Протект DN/ID 500 Р SN24 |  |  | м | 45.5 | 1 | 45.5 | 9604.32 |  | 50636.91 | 8.63 | 436996.56 | [10 empty] | Труба КОРСИС Протект DN/ID 500 Р SN24
|  | Всего по позиции |  |  | 10: 50636.91; 12: 436996.56 | [16 empty] | Всего по позиции
164 | ТЦ_24.3.01.03_76_7728522157_09.08.2024_01 | Уплотнительное кольцо для труб Корсис 600 |  |  | шт | 1 | 1 | 1 | 3479.83 |  | 403.22 | 8.63 | 3479.83 | [10 empty] | Уплотнительное кольцо для труб Корсис 600
|  | Всего по позиции |  |  | 10: 403.22; 12: 3479.83 | [16 empty] | Всего по позиции
165 | ТЦ_24.3.01.03_76_7728522157_09.08.2024_01 | Уплотнительное кольцо для труб Корсис 700 |  |  | шт | 1 | 1 | 1 | 5202 |  | 602.78 | 8.63 | 5202 | [10 empty] | Уплотнительное кольцо для труб Корсис 700
|  | Всего по позиции |  |  | 10: 602.78; 12: 5202 | [16 empty] | Всего по позиции
166 | ТЦ_24.3.01.03_76_7728522157_09.08.2024_01 | Резиновая муфта для прохода через стену колодца 500 |  |  | шт | 8 | 1 | 8 | 7465.38 |  | 6920.4 | 8.63 | 59723.04 | [10 empty] | Резиновая муфта для прохода через стену колодца 500
|  | Всего по позиции |  |  | 10: 6920.4; 12: 59723.04 | [16 empty] | Всего по позиции
трубопровод DN 800 мм, футляр Ду 1000 мм | [33 empty] | трубопровод DN 800 мм, футляр Ду 1000 мм
167 | ФЕР23-01-030-15 | Укладка трубопроводов канализации из полиэтиленовых труб диаметром: 1000 мм (прим. Устройство футляра из полиэтиленовых труб DN 1000 мм) |  |  | 4: 100 м; 5: 0.25; 6: 1; 7: 0.25 | [10 empty] | Укладка трубопроводов канализации из полиэтиленовых труб диаметром: 1000 мм (прим. Устройство футляра из полиэтиленовых труб DN 1000 мм)
|  | Объем=25,0 / 100 | [22 empty] | Объем=25,0 / 100
| Приказ от 04.08.2020 № 421/пр прил.10 табл.1 п.5 | Производство работ осуществляется в стесненных условиях населенных пунктов ОЗП=1,15; ЭМ=1,15 к расх.; ЗПМ=1,15; ТЗ=1,15; ТЗМ=1,15 | [23 empty] | Производство работ осуществляется в стесненных условиях населенных пунктов ОЗП=1,15; ЭМ=1,15 к расх.; ЗПМ=1,15; ТЗ=1,15; ТЗМ=1,15
| 1 | ОТ |  |  | 8: 1195.22; 9: 1.15; 10: 343.63; 11: 34.96; 12: 12013.3 | [13 empty] | ОТ
| 2 | ЭМ |  |  | 8: 15151.52; 9: 1.15; 10: 4356.06 | [13 empty] | ЭМ
| 3 | в т.ч. ОТм |  |  | 8: 1138.61; 9: 1.15; 10: 327.35; 11: 34.96; 12: 11444.16 | [13 empty] | в т.ч. ОТм
| 4 | М |  |  | 8: 191.54; 10: 47.89 | [13 empty] | М
|  | ЗТ |  |  | 4: чел.-ч; 5: 125.68; 6: 1.15; 7: 36.133 | [14 empty] | ЗТ
|  | ЗТм |  |  | 4: чел.-ч; 5: 80.97; 6: 1.15; 7: 23.2789 | [14 empty] | ЗТм
|  | Итого по расценке |  |  | 8: 16538.28; 10: 4747.58 | [15 empty] | Итого по расценке
|  | ФОТ |  |  | 10: 670.98; 12: 23457.46 | [14 empty] | ФОТ
| Пр/812-018.0-1 | НР Наружные сети водопровода, канализации, теплоснабжения, газопровода |  |  | 4: %; 5: 117; 7: 117; 10: 785.05; 12: 27445.23 | [14 empty] | НР Наружные сети водопровода, канализации, теплоснабжения, газопровода
| Пр/774-018.0 | СП Наружные сети водопровода, канализации, теплоснабжения, газопровода |  |  | 4: %; 5: 74; 7: 74; 10: 496.53; 12: 17358.52 | [14 empty] | СП Наружные сети водопровода, канализации, теплоснабжения, газопровода
|  | Всего по позиции |  |  | 10: 6029.16 | [16 empty] | Всего по позиции
168 | ТЦ_24.3.03.13_76_7728522157_09.08.2024_01 | Труба КОРСИС Протект DN/ID 1000 Р SN24 |  |  | м | 25.25 | 1 | 25.25 | 46800.86 |  | 136931.83 | 8.63 | 1181721.72 | [10 empty] | Труба КОРСИС Протект DN/ID 1000 Р SN24
|  | Всего по позиции |  |  | 10: 136931.83; 12: 1181721.72 | [16 empty] | Всего по позиции
169 | ФЕР22-05-005-09 | Протаскивание в футляр полиэтиленовых труб диаметром: 500 мм |  |  | 4: 100 м трубы, уложенной в футляр; 5: 0.25; 6: 1; 7: 0.25 | [10 empty] | Протаскивание в футляр полиэтиленовых труб диаметром: 500 мм
|  | Объем=25,0 / 100 | [22 empty] | Объем=25,0 / 100
| Приказ от 04.08.2020 № 421/пр прил.10 табл.1 п.5 | Производство работ осуществляется в стесненных условиях населенных пунктов ОЗП=1,15; ЭМ=1,15 к расх.; ЗПМ=1,15; ТЗ=1,15; ТЗМ=1,15 | [23 empty] | Производство работ осуществляется в стесненных условиях населенных пунктов ОЗП=1,15; ЭМ=1,15 к расх.; ЗПМ=1,15; ТЗ=1,15; ТЗМ=1,15
| 1 | ОТ |  |  | 8: 988.74; 9: 1.15; 10: 284.26; 11: 34.96; 12: 9937.73 | [13 empty] | ОТ
| 2 | ЭМ |  |  | 8: 122.45; 9: 1.15; 10: 35.2 | [13 empty] | ЭМ
| 3 | в т.ч. ОТм |  |  | 8: 2.43; 9: 1.15; 10: 0.7; 11: 34.96; 12: 24.47 | [13 empty] | в т.ч. ОТм
| 4 | М |  |  | 8: 2802.85; 10: 700.71 | [13 empty] | М
|  | ЗТ |  |  | 4: чел.-ч; 5: 102.78; 6: 1.15; 7: 29.5493 | [14 empty] | ЗТ
|  | ЗТм |  |  | 4: чел.-ч; 5: 0.18; 6: 1.15; 7: 0.05175 | [14 empty] | ЗТм
|  | Итого по расценке |  |  | 8: 3914.04; 10: 1020.17 | [15 empty] | Итого по расценке
|  | ФОТ |  |  | 10: 284.96; 12: 9962.2 | [14 empty] | ФОТ
| Пр/812-018.0-1 | НР Наружные сети водопровода, канализации, теплоснабжения, газопровода |  |  | 4: %; 5: 117; 7: 117; 10: 333.4; 12: 11655.77 | [14 empty] | НР Наружные сети водопровода, канализации, теплоснабжения, газопровода
| Пр/774-018.0 | СП Наружные сети водопровода, канализации, теплоснабжения, газопровода |  |  | 4: %; 5: 74; 7: 74; 10: 210.87; 12: 7372.03 | [14 empty] | СП Наружные сети водопровода, канализации, теплоснабжения, газопровода
|  | Всего по позиции |  |  | 10: 1564.44 | [16 empty] | Всего по позиции
170 | ФЕР23-01-020-06 | Укладка канализационных безнапорных раструбных труб из поливинилхлорида (ПВХ) диаметром: 500 мм |  |  | 4: 100 м; 5: 0.27; 6: 1; 7: 0.27 | [10 empty] | Укладка канализационных безнапорных раструбных труб из поливинилхлорида (ПВХ) диаметром: 500 мм
|  | Объем=27,0 / 100 | [22 empty] | Объем=27,0 / 100
| Приказ от 04.08.2020 № 421/пр прил.10 табл.1 п.5 | Производство работ осуществляется в стесненных условиях населенных пунктов ОЗП=1,15; ЭМ=1,15 к расх.; ЗПМ=1,15; ТЗ=1,15; ТЗМ=1,15 | [23 empty] | Производство работ осуществляется в стесненных условиях населенных пунктов ОЗП=1,15; ЭМ=1,15 к расх.; ЗПМ=1,15; ТЗ=1,15; ТЗМ=1,15
| 1 | ОТ |  |  | 8: 366.65; 9: 1.15; 10: 113.84; 11: 34.96; 12: 3979.85 | [13 empty] | ОТ
| 2 | ЭМ |  |  | 8: 696.32; 9: 1.15; 10: 216.21 | [13 empty] | ЭМ
| 3 | в т.ч. ОТм |  |  | 8: 82.69; 9: 1.15; 10: 25.68; 11: 34.96; 12: 897.77 | [13 empty] | в т.ч. ОТм
| 4 | М |  |  | 8: 47.82; 10: 12.91 | [13 empty] | М
|  | ЗТ |  |  | 4: чел.-ч; 5: 39.94; 6: 1.15; 7: 12.4014 | [14 empty] | ЗТ
|  | ЗТм |  |  | 4: чел.-ч; 5: 6.18; 6: 1.15; 7: 1.9189 | [14 empty] | ЗТм
|  | Итого по расценке |  |  | 8: 1110.79; 10: 342.96 | [15 empty] | Итого по расценке
|  | ФОТ |  |  | 10: 139.52; 12: 4877.62 | [14 empty] | ФОТ
| Пр/812-018.0-1 | НР Наружные сети водопровода, канализации, теплоснабжения, газопровода |  |  | 4: %; 5: 117; 7: 117; 10: 163.24; 12: 5706.82 | [14 empty] | НР Наружные сети водопровода, канализации, теплоснабжения, газопровода
| Пр/774-018.0 | СП Наружные сети водопровода, канализации, теплоснабжения, газопровода |  |  | 4: %; 5: 74; 7: 74; 10: 103.24; 12: 3609.44 | [14 empty] | СП Наружные сети водопровода, канализации, теплоснабжения, газопровода
|  | Всего по позиции |  |  | 10: 609.44 | [16 empty] | Всего по позиции
171 | ТЦ_24.3.03.13_76_7728522157_09.08.2024_01 | Труба КОРСИС Протект DN/ID 800 Р SN24 |  |  | м | 27 | 1 | 27 | 24279.06 |  | 75959.98 | 8.63 | 655534.62 | [10 empty] | Труба КОРСИС Протект DN/ID 800 Р SN24
|  | Всего по позиции |  |  | 10: 75959.98; 12: 655534.62 | [16 empty] | Всего по позиции
172 | ТЦ_24.3.01.03_76_7728522157_09.08.2024_01 | Уплотнительное кольцо для труб Корсис 800 |  |  | шт | 1 | 1 | 1 | 8157.96 |  | 945.3 | 8.63 | 8157.96 | [10 empty] | Уплотнительное кольцо для труб Корсис 800
|  | Всего по позиции |  |  | 10: 945.3; 12: 8157.96 | [16 empty] | Всего по позиции
173 | ТЦ_24.3.01.03_76_7728522157_09.08.2024_01 | Резиновая муфта для прохода через стену колодца 800 |  |  | шт | 4 | 1 | 4 | 30222.6 |  | 14008.16 | 8.63 | 120890.4 | [10 empty] | Резиновая муфта для прохода через стену колодца 800
|  | Всего по позиции |  |  | 10: 14008.16; 12: 120890.4 | [16 empty] | Всего по позиции
трубопровод DN 1000 мм, футляр Ду 1200 мм | [33 empty] | трубопровод DN 1000 мм, футляр Ду 1200 мм
174 | ФЕР23-01-030-16 | Укладка трубопроводов канализации из полиэтиленовых труб диаметром: 1200 мми(прим. Устройство футляра из полиэтиленовых труб DN 1200 мм) |  |  | 4: 100 м; 5: 0.135; 6: 1; 7: 0.135 | [10 empty] | Укладка трубопроводов канализации из полиэтиленовых труб диаметром: 1200 мми(прим. Устройство футляра из полиэтиленовых труб DN 1200 мм)
|  | Объем=13,5 / 100 | [22 empty] | Объем=13,5 / 100
| Приказ от 04.08.2020 № 421/пр прил.10 табл.1 п.5 | Производство работ осуществляется в стесненных условиях населенных пунктов ОЗП=1,15; ЭМ=1,15 к расх.; ЗПМ=1,15; ТЗ=1,15; ТЗМ=1,15 | [23 empty] | Производство работ осуществляется в стесненных условиях населенных пунктов ОЗП=1,15; ЭМ=1,15 к расх.; ЗПМ=1,15; ТЗ=1,15; ТЗМ=1,15
| 1 | ОТ |  |  | 8: 1410.62; 9: 1.15; 10: 219; 11: 34.96; 12: 7656.24 | [13 empty] | ОТ
| 2 | ЭМ |  |  | 8: 18086.26; 9: 1.15; 10: 2807.89 | [13 empty] | ЭМ
| 3 | в т.ч. ОТм |  |  | 8: 1351.01; 9: 1.15; 10: 209.74; 11: 34.96; 12: 7332.51 | [13 empty] | в т.ч. ОТм
| 4 | М |  |  | 8: 275.72; 10: 37.22 | [13 empty] | М
|  | ЗТ |  |  | 4: чел.-ч; 5: 148.33; 6: 1.15; 7: 23.0282 | [14 empty] | ЗТ
|  | ЗТм |  |  | 4: чел.-ч; 5: 96.02; 6: 1.15; 7: 14.9071 | [14 empty] | ЗТм
|  | Итого по расценке |  |  | 8: 19772.6; 10: 3064.11 | [15 empty] | Итого по расценке
|  | ФОТ |  |  | 10: 428.74; 12: 14988.75 | [14 empty] | ФОТ
| Пр/812-018.0-1 | НР Наружные сети водопровода, канализации, теплоснабжения, газопровода |  |  | 4: %; 5: 117; 7: 117; 10: 501.63; 12: 17536.84 | [14 empty] | НР Наружные сети водопровода, канализации, теплоснабжения, газопровода
| Пр/774-018.0 | СП Наружные сети водопровода, канализации, теплоснабжения, газопровода |  |  | 4: %; 5: 74; 7: 74; 10: 317.27; 12: 11091.68 | [14 empty] | СП Наружные сети водопровода, канализации, теплоснабжения, газопровода
|  | Всего по позиции |  |  | 10: 3883.01 | [16 empty] | Всего по позиции
175 | ТЦ_24.3.03.13_76_7728522157_09.08.2024_01 | Труба КОРСИС Протект DN/ID 1200 Р SN24 |  |  | м | 13.635 | 1 | 13.635 | 38941.05 |  | 61525.05 | 8.63 | 530961.22 | [10 empty] | Труба КОРСИС Протект DN/ID 1200 Р SN24
|  | Всего по позиции |  |  | 10: 61525.05; 12: 530961.22 | [16 empty] | Всего по позиции
176 | ФЕР22-05-005-16 | Протаскивание в футляр полиэтиленовых труб диаметром: 1200 мм |  |  | 4: 100 м трубы, уложенной в футляр; 5: 0.135; 6: 1; 7: 0.135 | [10 empty] | Протаскивание в футляр полиэтиленовых труб диаметром: 1200 мм
|  | Объем=13,5 / 100 | [22 empty] | Объем=13,5 / 100
| Приказ от 04.08.2020 № 421/пр прил.10 табл.1 п.5 | Производство работ осуществляется в стесненных условиях населенных пунктов ОЗП=1,15; ЭМ=1,15 к расх.; ЗПМ=1,15; ТЗ=1,15; ТЗМ=1,15 | [23 empty] | Производство работ осуществляется в стесненных условиях населенных пунктов ОЗП=1,15; ЭМ=1,15 к расх.; ЗПМ=1,15; ТЗ=1,15; ТЗМ=1,15
| 1 | ОТ |  |  | 8: 1453.58; 9: 1.15; 10: 225.67; 11: 34.96; 12: 7889.42 | [13 empty] | ОТ
| 2 | ЭМ |  |  | 8: 694.1; 9: 1.15; 10: 107.76 | [13 empty] | ЭМ
| 3 | в т.ч. ОТм |  |  | 8: 11.77; 9: 1.15; 10: 1.83; 11: 34.96; 12: 63.98 | [13 empty] | в т.ч. ОТм
| 4 | М |  |  | 8: 5403.16; 10: 729.43 | [13 empty] | М
|  | ЗТ |  |  | 4: чел.-ч; 5: 151.1; 6: 1.15; 7: 23.4583 | [14 empty] | ЗТ
|  | ЗТм |  |  | 4: чел.-ч; 5: 0.66; 6: 1.15; 7: 0.10247 | [14 empty] | ЗТм
|  | Итого по расценке |  |  | 8: 7550.84; 10: 1062.86 | [15 empty] | Итого по расценке
|  | ФОТ |  |  | 10: 227.5; 12: 7953.4 | [14 empty] | ФОТ
| Пр/812-018.0-1 | НР Наружные сети водопровода, канализации, теплоснабжения, газопровода |  |  | 4: %; 5: 117; 7: 117; 10: 266.18; 12: 9305.48 | [14 empty] | НР Наружные сети водопровода, канализации, теплоснабжения, газопровода
| Пр/774-018.0 | СП Наружные сети водопровода, канализации, теплоснабжения, газопровода |  |  | 4: %; 5: 74; 7: 74; 10: 168.35; 12: 5885.52 | [14 empty] | СП Наружные сети водопровода, канализации, теплоснабжения, газопровода
|  | Всего по позиции |  |  | 10: 1497.39 | [16 empty] | Всего по позиции
177 | ФЕР23-01-030-16 | Укладка трубопроводов канализации из полиэтиленовых труб диаметром: 1200 мм |  |  | 4: 100 м; 5: 0.165; 6: 1; 7: 0.165 | [10 empty] | Укладка трубопроводов канализации из полиэтиленовых труб диаметром: 1200 мм
|  | Объем=16,5 / 100 | [22 empty] | Объем=16,5 / 100
| Приказ от 04.08.2020 № 421/пр прил.10 табл.1 п.5 | Производство работ осуществляется в стесненных условиях населенных пунктов ОЗП=1,15; ЭМ=1,15 к расх.; ЗПМ=1,15; ТЗ=1,15; ТЗМ=1,15 | [23 empty] | Производство работ осуществляется в стесненных условиях населенных пунктов ОЗП=1,15; ЭМ=1,15 к расх.; ЗПМ=1,15; ТЗ=1,15; ТЗМ=1,15
| 1 | ОТ |  |  | 8: 1410.62; 9: 1.15; 10: 267.67; 11: 34.96; 12: 9357.74 | [13 empty] | ОТ
| 2 | ЭМ |  |  | 8: 18086.26; 9: 1.15; 10: 3431.87 | [13 empty] | ЭМ
| 3 | в т.ч. ОТм |  |  | 8: 1351.01; 9: 1.15; 10: 256.35; 11: 34.96; 12: 8962 | [13 empty] | в т.ч. ОТм
| 4 | М |  |  | 8: 275.72; 10: 45.49 | [13 empty] | М
|  | ЗТ |  |  | 4: чел.-ч; 5: 148.33; 6: 1.15; 7: 28.1456 | [14 empty] | ЗТ
|  | ЗТм |  |  | 4: чел.-ч; 5: 96.02; 6: 1.15; 7: 18.2198 | [14 empty] | ЗТм
|  | Итого по расценке |  |  | 8: 19772.6; 10: 3745.03 | [15 empty] | Итого по расценке
|  | ФОТ |  |  | 10: 524.02; 12: 18319.74 | [14 empty] | ФОТ
| Пр/812-018.0-1 | НР Наружные сети водопровода, канализации, теплоснабжения, газопровода |  |  | 4: %; 5: 117; 7: 117; 10: 613.1; 12: 21434.1 | [14 empty] | НР Наружные сети водопровода, канализации, теплоснабжения, газопровода
| Пр/774-018.0 | СП Наружные сети водопровода, канализации, теплоснабжения, газопровода |  |  | 4: %; 5: 74; 7: 74; 10: 387.77; 12: 13556.61 | [14 empty] | СП Наружные сети водопровода, канализации, теплоснабжения, газопровода
|  | Всего по позиции |  |  | 10: 4745.9 | [16 empty] | Всего по позиции
178 | ТЦ_24.3.03.13_76_7728522157_09.08.2024_01 | Труба КОРСИС Протект DN/ID 1000 Р SN24 |  |  | м | 16.665 | 1 | 16.665 | 46800.86 |  | 90375.01 | 8.63 | 779936.33 | [10 empty] | Труба КОРСИС Протект DN/ID 1000 Р SN24
|  | Всего по позиции |  |  | 10: 90375.01; 12: 779936.33 | [16 empty] | Всего по позиции
179 | ТЦ_24.3.01.03_76_7728522157_09.08.2024_01 | Уплотнительное кольцо для труб Корсис 1000 |  |  | шт | 2 | 1 | 2 | 13918.92 |  | 3225.71 | 8.63 | 27837.84 | [10 empty] | Уплотнительное кольцо для труб Корсис 1000
|  | Всего по позиции |  |  | 10: 3225.71; 12: 27837.84 | [16 empty] | Всего по позиции
180 | ТЦ_24.3.01.03_76_7728522157_09.08.2024_01 | Резиновая муфта для прохода через стену колодца 1000 |  |  | шт | 2 | 1 | 2 | 83694.06 |  | 19396.07 | 8.63 | 167388.12 | [10 empty] | Резиновая муфта для прохода через стену колодца 1000
|  | Всего по позиции |  |  | 10: 19396.07; 12: 167388.12 | [16 empty] | Всего по позиции
трубопровод DN 1200 мм, футляр Ду 1400 мм | [33 empty] | трубопровод DN 1200 мм, футляр Ду 1400 мм
181 | ФЕР23-01-030-17 | Укладка трубопроводов канализации из полиэтиленовых труб диаметром: 1400 мм (прим. Устройство футляра из полиэтиленовых труб DN 1400 мм) |  |  | 4: 100 м; 5: 0.118; 6: 1; 7: 0.118 | [10 empty] | Укладка трубопроводов канализации из полиэтиленовых труб диаметром: 1400 мм (прим. Устройство футляра из полиэтиленовых труб DN 1400 мм)
|  | Объем=11,8 / 100 | [22 empty] | Объем=11,8 / 100
| Приказ от 04.08.2020 № 421/пр прил.10 табл.1 п.5 | Производство работ осуществляется в стесненных условиях населенных пунктов ОЗП=1,15; ЭМ=1,15 к расх.; ЗПМ=1,15; ТЗ=1,15; ТЗМ=1,15 | [23 empty] | Производство работ осуществляется в стесненных условиях населенных пунктов ОЗП=1,15; ЭМ=1,15 к расх.; ЗПМ=1,15; ТЗ=1,15; ТЗМ=1,15
| 1 | ОТ |  |  | 8: 1622.22; 9: 1.15; 10: 220.14; 11: 34.96; 12: 7696.09 | [13 empty] | ОТ
| 2 | ЭМ |  |  | 8: 22155.95; 9: 1.15; 10: 3006.56 | [13 empty] | ЭМ
| 3 | в т.ч. ОТм |  |  | 8: 1631.66; 9: 1.15; 10: 221.42; 11: 34.96; 12: 7740.84 | [13 empty] | в т.ч. ОТм
| 4 | М |  |  | 8: 375.52; 10: 44.31 | [13 empty] | М
|  | ЗТ |  |  | 4: чел.-ч; 5: 170.58; 6: 1.15; 7: 23.1477 | [14 empty] | ЗТ
|  | ЗТм |  |  | 4: чел.-ч; 5: 115.81; 6: 1.15; 7: 15.7154 | [14 empty] | ЗТм
|  | Итого по расценке |  |  | 8: 24153.69; 10: 3271.01 | [15 empty] | Итого по расценке
|  | ФОТ |  |  | 10: 441.56; 12: 15436.93 | [14 empty] | ФОТ
| Пр/812-018.0-1 | НР Наружные сети водопровода, канализации, теплоснабжения, газопровода |  |  | 4: %; 5: 117; 7: 117; 10: 516.63; 12: 18061.21 | [14 empty] | НР Наружные сети водопровода, канализации, теплоснабжения, газопровода
| Пр/774-018.0 | СП Наружные сети водопровода, канализации, теплоснабжения, газопровода |  |  | 4: %; 5: 74; 7: 74; 10: 326.75; 12: 11423.33 | [14 empty] | СП Наружные сети водопровода, канализации, теплоснабжения, газопровода
|  | Всего по позиции |  |  | 10: 4114.39 | [16 empty] | Всего по позиции
182 | ТЦ_24.3.03.13_76_7728522157_09.08.2024_01 | Труба КОРСИС Протект DN/ID 1400 Р SN24 |  |  | м | 11.918 | 1 | 11.918 | 163100.55 |  | 225241.29 | 8.63 | 1943832.35 | [10 empty] | Труба КОРСИС Протект DN/ID 1400 Р SN24
|  | Всего по позиции |  |  | 10: 225241.29; 12: 1943832.35 | [16 empty] | Всего по позиции
183 | ФЕР22-05-005-16 | Протаскивание в футляр полиэтиленовых труб диаметром: 1200 мм |  |  | 4: 100 м трубы, уложенной в футляр; 5: 0.118; 6: 1; 7: 0.118 | [10 empty] | Протаскивание в футляр полиэтиленовых труб диаметром: 1200 мм
|  | Объем=11,8 / 100 | [22 empty] | Объем=11,8 / 100
| Приказ от 04.08.2020 № 421/пр прил.10 табл.1 п.5 | Производство работ осуществляется в стесненных условиях населенных пунктов ОЗП=1,15; ЭМ=1,15 к расх.; ЗПМ=1,15; ТЗ=1,15; ТЗМ=1,15 | [23 empty] | Производство работ осуществляется в стесненных условиях населенных пунктов ОЗП=1,15; ЭМ=1,15 к расх.; ЗПМ=1,15; ТЗ=1,15; ТЗМ=1,15
| 1 | ОТ |  |  | 8: 1453.58; 9: 1.15; 10: 197.25; 11: 34.96; 12: 6895.86 | [13 empty] | ОТ
| 2 | ЭМ |  |  | 8: 694.1; 9: 1.15; 10: 94.19 | [13 empty] | ЭМ
| 3 | в т.ч. ОТм |  |  | 8: 11.77; 9: 1.15; 10: 1.6; 11: 34.96; 12: 55.94 | [13 empty] | в т.ч. ОТм
| 4 | М |  |  | 8: 5403.16; 10: 637.57 | [13 empty] | М
|  | ЗТ |  |  | 4: чел.-ч; 5: 151.1; 6: 1.15; 7: 20.5043 | [14 empty] | ЗТ
|  | ЗТм |  |  | 4: чел.-ч; 5: 0.66; 6: 1.15; 7: 0.089562 | [14 empty] | ЗТм
|  | Итого по расценке |  |  | 8: 7550.84; 10: 929.01 | [15 empty] | Итого по расценке
|  | ФОТ |  |  | 10: 198.85; 12: 6951.8 | [14 empty] | ФОТ
| Пр/812-018.0-1 | НР Наружные сети водопровода, канализации, теплоснабжения, газопровода |  |  | 4: %; 5: 117; 7: 117; 10: 232.65; 12: 8133.61 | [14 empty] | НР Наружные сети водопровода, канализации, теплоснабжения, газопровода
| Пр/774-018.0 | СП Наружные сети водопровода, канализации, теплоснабжения, газопровода |  |  | 4: %; 5: 74; 7: 74; 10: 147.15; 12: 5144.33 | [14 empty] | СП Наружные сети водопровода, канализации, теплоснабжения, газопровода
|  | Всего по позиции |  |  | 10: 1308.81 | [16 empty] | Всего по позиции
184 | ФЕР23-01-030-16 | Укладка трубопроводов канализации из полиэтиленовых труб диаметром: 1200 мм |  |  | 4: 100 м; 5: 0.128; 6: 1; 7: 0.128 | [10 empty] | Укладка трубопроводов канализации из полиэтиленовых труб диаметром: 1200 мм
|  | Объем=12,8 / 100 | [22 empty] | Объем=12,8 / 100
| Приказ от 04.08.2020 № 421/пр прил.10 табл.1 п.5 | Производство работ осуществляется в стесненных условиях населенных пунктов ОЗП=1,15; ЭМ=1,15 к расх.; ЗПМ=1,15; ТЗ=1,15; ТЗМ=1,15 | [23 empty] | Производство работ осуществляется в стесненных условиях населенных пунктов ОЗП=1,15; ЭМ=1,15 к расх.; ЗПМ=1,15; ТЗ=1,15; ТЗМ=1,15
| 1 | ОТ |  |  | 8: 1410.62; 9: 1.15; 10: 207.64; 11: 34.96; 12: 7259.09 | [13 empty] | ОТ
| 2 | ЭМ |  |  | 8: 18086.26; 9: 1.15; 10: 2662.3 | [13 empty] | ЭМ
| 3 | в т.ч. ОТм |  |  | 8: 1351.01; 9: 1.15; 10: 198.87; 11: 34.96; 12: 6952.5 | [13 empty] | в т.ч. ОТм
| 4 | М |  |  | 8: 275.72; 10: 35.29 | [13 empty] | М
|  | ЗТ |  |  | 4: чел.-ч; 5: 148.33; 6: 1.15; 7: 21.8342 | [14 empty] | ЗТ
|  | ЗТм |  |  | 4: чел.-ч; 5: 96.02; 6: 1.15; 7: 14.1341 | [14 empty] | ЗТм
|  | Итого по расценке |  |  | 8: 19772.6; 10: 2905.23 | [15 empty] | Итого по расценке
|  | ФОТ |  |  | 10: 406.51; 12: 14211.59 | [14 empty] | ФОТ
| Пр/812-018.0-1 | НР Наружные сети водопровода, канализации, теплоснабжения, газопровода |  |  | 4: %; 5: 117; 7: 117; 10: 475.62; 12: 16627.56 | [14 empty] | НР Наружные сети водопровода, канализации, теплоснабжения, газопровода
| Пр/774-018.0 | СП Наружные сети водопровода, канализации, теплоснабжения, газопровода |  |  | 4: %; 5: 74; 7: 74; 10: 300.82; 12: 10516.58 | [14 empty] | СП Наружные сети водопровода, канализации, теплоснабжения, газопровода
|  | Всего по позиции |  |  | 10: 3681.67 | [16 empty] | Всего по позиции
185 | ТЦ_24.3.03.13_76_7728522157_09.08.2024_01 | Труба КОРСИС Протект DN/ID 1200 Р SN24 |  |  | м | 12.928 | 1 | 12.928 | 38941.05 |  | 58334.87 | 8.63 | 503429.89 | [10 empty] | Труба КОРСИС Протект DN/ID 1200 Р SN24
|  | Всего по позиции |  |  | 10: 58334.87; 12: 503429.89 | [16 empty] | Всего по позиции
186 | ТЦ_24.3.01.03_76_7728522157_09.08.2024_01 | Уплотнительное кольцо для труб Корсис 1200 |  |  | шт | 2 | 1 | 2 | 21881.04 |  | 5070.92 | 8.63 | 43762.08 | [10 empty] | Уплотнительное кольцо для труб Корсис 1200
|  | Всего по позиции |  |  | 10: 5070.92; 12: 43762.08 | [16 empty] | Всего по позиции
187 | ТЦ_24.3.01.03_76_7728522157_09.08.2024_01 | Резиновая муфта для прохода через стену колодца 1200 |  |  | шт | 2 | 1 | 2 | 141219 |  | 32727.46 | 8.63 | 282438 | [10 empty] | Резиновая муфта для прохода через стену колодца 1200
|  | Всего по позиции |  |  | 10: 32727.46; 12: 282438 | [16 empty] | Всего по позиции
трубопровод DN 1500 мм, футляр Ду 1700 мм | [33 empty] | трубопровод DN 1500 мм, футляр Ду 1700 мм
188 | ФЕР23-01-030-18 | Укладка трубопроводов канализации из полиэтиленовых труб диаметром: 1600 мм (прим. Устройство футляра из полиэтиленовых труб DN 1700 мм) |  |  | 4: 100 м; 5: 0.105; 6: 1; 7: 0.105 | [10 empty] | Укладка трубопроводов канализации из полиэтиленовых труб диаметром: 1600 мм (прим. Устройство футляра из полиэтиленовых труб DN 1700 мм)
|  | Объем=10,5 / 100 | [22 empty] | Объем=10,5 / 100
| Приказ от 04.08.2020 № 421/пр прил.10 табл.1 п.5 | Производство работ осуществляется в стесненных условиях населенных пунктов ОЗП=1,15; ЭМ=1,15 к расх.; ЗПМ=1,15; ТЗ=1,15; ТЗМ=1,15 | [23 empty] | Производство работ осуществляется в стесненных условиях населенных пунктов ОЗП=1,15; ЭМ=1,15 к расх.; ЗПМ=1,15; ТЗ=1,15; ТЗМ=1,15
| 1 | ОТ |  |  | 8: 1858.16; 9: 1.15; 10: 224.37; 11: 34.96; 12: 7843.98 | [13 empty] | ОТ
| 2 | ЭМ |  |  | 8: 26285.49; 9: 1.15; 10: 3173.97 | [13 empty] | ЭМ
| 3 | в т.ч. ОТм |  |  | 8: 1915.92; 9: 1.15; 10: 231.35; 11: 34.96; 12: 8088 | [13 empty] | в т.ч. ОТм
| 4 | М |  |  | 8: 490.44; 10: 51.5 | [13 empty] | М
|  | ЗТ |  |  | 4: чел.-ч; 5: 195.39; 6: 1.15; 7: 23.5933 | [14 empty] | ЗТ
|  | ЗТм |  |  | 4: чел.-ч; 5: 135.85; 6: 1.15; 7: 16.4039 | [14 empty] | ЗТм
|  | Итого по расценке |  |  | 8: 28634.09; 10: 3449.84 | [15 empty] | Итого по расценке
|  | ФОТ |  |  | 10: 455.72; 12: 15931.98 | [14 empty] | ФОТ
| Пр/812-018.0-1 | НР Наружные сети водопровода, канализации, теплоснабжения, газопровода |  |  | 4: %; 5: 117; 7: 117; 10: 533.19; 12: 18640.42 | [14 empty] | НР Наружные сети водопровода, канализации, теплоснабжения, газопровода
| Пр/774-018.0 | СП Наружные сети водопровода, канализации, теплоснабжения, газопровода |  |  | 4: %; 5: 74; 7: 74; 10: 337.23; 12: 11789.67 | [14 empty] | СП Наружные сети водопровода, канализации, теплоснабжения, газопровода
|  | Всего по позиции |  |  | 10: 4320.26 | [16 empty] | Всего по позиции
189 | ТЦ_24.3.03.13_76_7728522157_09.08.2024_01 | Труба КОРСИС Протект DN/ID 1700 Р SN24 |  |  | м | 10.605 | 1 | 10.605 | 85936.02 |  | 105602.72 | 8.63 | 911351.49 | [10 empty] | Труба КОРСИС Протект DN/ID 1700 Р SN24
|  | Всего по позиции |  |  | 10: 105602.72; 12: 911351.49 | [16 empty] | Всего по позиции
190 | ФЕР22-05-005-16 | Протаскивание в футляр полиэтиленовых труб диаметром: 1200 мм (прим 1500 мм) |  |  | 4: 100 м трубы, уложенной в футляр; 5: 0.105; 6: 1; 7: 0.105 | [10 empty] | Протаскивание в футляр полиэтиленовых труб диаметром: 1200 мм (прим 1500 мм)
|  | Объем=10,5 / 100 | [22 empty] | Объем=10,5 / 100
| Приказ от 04.08.2020 № 421/пр прил.10 табл.1 п.5 | Производство работ осуществляется в стесненных условиях населенных пунктов ОЗП=1,15; ЭМ=1,15 к расх.; ЗПМ=1,15; ТЗ=1,15; ТЗМ=1,15 | [23 empty] | Производство работ осуществляется в стесненных условиях населенных пунктов ОЗП=1,15; ЭМ=1,15 к расх.; ЗПМ=1,15; ТЗ=1,15; ТЗМ=1,15
| 1 | ОТ |  |  | 8: 1453.58; 9: 1.15; 10: 175.52; 11: 34.96; 12: 6136.18 | [13 empty] | ОТ
| 2 | ЭМ |  |  | 8: 694.1; 9: 1.15; 10: 83.81 | [13 empty] | ЭМ
| 3 | в т.ч. ОТм |  |  | 8: 11.77; 9: 1.15; 10: 1.42; 11: 34.96; 12: 49.64 | [13 empty] | в т.ч. ОТм
| 4 | М |  |  | 8: 5403.16; 10: 567.33 | [13 empty] | М
|  | ЗТ |  |  | 4: чел.-ч; 5: 151.1; 6: 1.15; 7: 18.2453 | [14 empty] | ЗТ
|  | ЗТм |  |  | 4: чел.-ч; 5: 0.66; 6: 1.15; 7: 0.079695 | [14 empty] | ЗТм
|  | Итого по расценке |  |  | 8: 7550.84; 10: 826.66 | [15 empty] | Итого по расценке
|  | ФОТ |  |  | 10: 176.94; 12: 6185.82 | [14 empty] | ФОТ
| Пр/812-018.0-1 | НР Наружные сети водопровода, канализации, теплоснабжения, газопровода |  |  | 4: %; 5: 117; 7: 117; 10: 207.02; 12: 7237.41 | [14 empty] | НР Наружные сети водопровода, канализации, теплоснабжения, газопровода
| Пр/774-018.0 | СП Наружные сети водопровода, канализации, теплоснабжения, газопровода |  |  | 4: %; 5: 74; 7: 74; 10: 130.94; 12: 4577.51 | [14 empty] | СП Наружные сети водопровода, канализации, теплоснабжения, газопровода
|  | Всего по позиции |  |  | 10: 1164.62 | [16 empty] | Всего по позиции
191 | ФЕР23-01-030-17 | Укладка трубопроводов канализации из полиэтиленовых труб диаметром: 1400 мм (прим. 1500 мм) |  |  | 4: 100 м; 5: 0.115; 6: 1; 7: 0.115 | [10 empty] | Укладка трубопроводов канализации из полиэтиленовых труб диаметром: 1400 мм (прим. 1500 мм)
|  | Объем=11,5 / 100 | [22 empty] | Объем=11,5 / 100
| Приказ от 04.08.2020 № 421/пр прил.10 табл.1 п.5 | Производство работ осуществляется в стесненных условиях населенных пунктов ОЗП=1,15; ЭМ=1,15 к расх.; ЗПМ=1,15; ТЗ=1,15; ТЗМ=1,15 | [23 empty] | Производство работ осуществляется в стесненных условиях населенных пунктов ОЗП=1,15; ЭМ=1,15 к расх.; ЗПМ=1,15; ТЗ=1,15; ТЗМ=1,15
| 1 | ОТ |  |  | 8: 1622.22; 9: 1.15; 10: 214.54; 11: 34.96; 12: 7500.32 | [13 empty] | ОТ
| 2 | ЭМ |  |  | 8: 22155.95; 9: 1.15; 10: 2930.12 | [13 empty] | ЭМ
| 3 | в т.ч. ОТм |  |  | 8: 1631.66; 9: 1.15; 10: 215.79; 11: 34.96; 12: 7544.02 | [13 empty] | в т.ч. ОТм
| 4 | М |  |  | 8: 375.52; 10: 43.18 | [13 empty] | М
|  | ЗТ |  |  | 4: чел.-ч; 5: 170.58; 6: 1.15; 7: 22.5592 | [14 empty] | ЗТ
|  | ЗТм |  |  | 4: чел.-ч; 5: 115.81; 6: 1.15; 7: 15.3159 | [14 empty] | ЗТм
|  | Итого по расценке |  |  | 8: 24153.69; 10: 3187.84 | [15 empty] | Итого по расценке
|  | ФОТ |  |  | 10: 430.33; 12: 15044.34 | [14 empty] | ФОТ
| Пр/812-018.0-1 | НР Наружные сети водопровода, канализации, теплоснабжения, газопровода |  |  | 4: %; 5: 117; 7: 117; 10: 503.49; 12: 17601.88 | [14 empty] | НР Наружные сети водопровода, канализации, теплоснабжения, газопровода
| Пр/774-018.0 | СП Наружные сети водопровода, канализации, теплоснабжения, газопровода |  |  | 4: %; 5: 74; 7: 74; 10: 318.44; 12: 11132.81 | [14 empty] | СП Наружные сети водопровода, канализации, теплоснабжения, газопровода
|  | Всего по позиции |  |  | 10: 4009.77 | [16 empty] | Всего по позиции
192 | ТЦ_24.3.03.13_76_7728522157_09.08.2024_01 | Труба КОРСИС Протект DN/ID 1500 Р SN16 |  |  | м | 11.615 | 1 | 11.615 | 194437.5 |  | 261690.79 | 8.63 | 2258391.56 | [10 empty] | Труба КОРСИС Протект DN/ID 1500 Р SN16
|  | Всего по позиции |  |  | 10: 261690.79; 12: 2258391.56 | [16 empty] | Всего по позиции
193 | ТЦ_24.3.01.03_76_7728522157_09.08.2024_01 | Резиновая муфта для прохода через стену колодца 1500 |  |  | шт | 2 | 1 | 2 | 149685 |  | 34689.46 | 8.63 | 299370 | [10 empty] | Резиновая муфта для прохода через стену колодца 1500
|  | Всего по позиции |  |  | 10: 34689.46; 12: 299370 | [16 empty] | Всего по позиции
Колодцы | [33 empty] | Колодцы
194 | ФЕР23-03-001-03 | Устройство круглых сборных железобетонных канализационных колодцев диаметром: 1 м в сухих грунтах |  |  | 4: 10 м3; 5: 1.577; 6: 1; 7: 1.577 | [10 empty] | Устройство круглых сборных железобетонных канализационных колодцев диаметром: 1 м в сухих грунтах
|  | Объем=15,77 / 10 | [22 empty] | Объем=15,77 / 10
| Приказ от 04.08.2020 № 421/пр прил.10 табл.1 п.5 | Производство работ осуществляется в стесненных условиях населенных пунктов ОЗП=1,15; ЭМ=1,15 к расх.; ЗПМ=1,15; ТЗ=1,15; ТЗМ=1,15 | [23 empty] | Производство работ осуществляется в стесненных условиях населенных пунктов ОЗП=1,15; ЭМ=1,15 к расх.; ЗПМ=1,15; ТЗ=1,15; ТЗМ=1,15
| 1 | ОТ |  |  | 8: 1257.92; 9: 1.15; 10: 2281.3; 11: 34.96; 12: 79754.25 | [13 empty] | ОТ
| 2 | ЭМ |  |  | 8: 2297.79; 9: 1.15; 10: 4167.16 | [13 empty] | ЭМ
| 3 | в т.ч. ОТм |  |  | 8: 286.34; 9: 1.15; 10: 519.29; 11: 34.96; 12: 18154.38 | [13 empty] | в т.ч. ОТм
| 4 | М |  |  | 8: 3018.09; 10: 4759.53 | [13 empty] | М
|  | ЗТ |  |  | 4: чел.-ч; 5: 138.69; 6: 1.15; 7: 251.5212 | [14 empty] | ЗТ
|  | ЗТм |  |  | 4: чел.-ч; 5: 21.87; 6: 1.15; 7: 39.6623 | [14 empty] | ЗТм
|  | Итого по расценке |  |  | 8: 6573.8; 10: 11207.99 | [15 empty] | Итого по расценке
|  | ФОТ |  |  | 10: 2800.59; 12: 97908.63 | [14 empty] | ФОТ
| Пр/812-018.0-1 | НР Наружные сети водопровода, канализации, теплоснабжения, газопровода |  |  | 4: %; 5: 117; 7: 117; 10: 3276.69; 12: 114553.1 | [14 empty] | НР Наружные сети водопровода, канализации, теплоснабжения, газопровода
| Пр/774-018.0 | СП Наружные сети водопровода, канализации, теплоснабжения, газопровода |  |  | 4: %; 5: 74; 7: 74; 10: 2072.44; 12: 72452.39 | [14 empty] | СП Наружные сети водопровода, канализации, теплоснабжения, газопровода
|  | Всего по позиции |  |  | 10: 16557.12 | [16 empty] | Всего по позиции
195 | ФССЦ-05.1.01.09-0051 | Кольцо стеновое смотровых колодцев КС7.3, бетон B15 (М200), объем 0,05 м3, расход арматуры 1,64 кг |  |  | шт | 19 | 1 | 19 | 78.56 |  | 1492.64 | [12 empty] | Кольцо стеновое смотровых колодцев КС7.3, бетон B15 (М200), объем 0,05 м3, расход арматуры 1,64 кг
|  | Всего по позиции |  |  | 10: 1492.64 | [16 empty] | Всего по позиции
196 | ФССЦ-05.1.01.09-0056 | Кольцо стеновое смотровых колодцев КС10.9, бетон B15 (М200), объем 0,24 м3, расход арматуры 5,66 кг |  |  | шт | 38 | 1 | 38 | 362.1 |  | 13759.8 | [12 empty] | Кольцо стеновое смотровых колодцев КС10.9, бетон B15 (М200), объем 0,24 м3, расход арматуры 5,66 кг
|  | Всего по позиции |  |  | 10: 13759.8 | [16 empty] | Всего по позиции
197 | ФССЦ-05.1.01.09-0042 | Кольцо опорное КО-6 /бетон B15 (М200), объем 0,02 м3, расход арматуры 1,10 кг |  |  | шт | 19 | 1 | 19 | 31.43 |  | 597.17 | [12 empty] | Кольцо опорное КО-6 /бетон B15 (М200), объем 0,02 м3, расход арматуры 1,10 кг
|  | Всего по позиции |  |  | 10: 597.17 | [16 empty] | Всего по позиции
198 | ФССЦ-05.1.01.11-0044 | Плита днища ПН10, бетон B15 (М200), объем 0,18 м3, расход арматуры 15,14 кг |  |  | шт | 19 | 1 | 19 | 215.48 |  | 4094.12 | [12 empty] | Плита днища ПН10, бетон B15 (М200), объем 0,18 м3, расход арматуры 15,14 кг
|  | Всего по позиции |  |  | 10: 4094.12 | [16 empty] | Всего по позиции
199 | ФССЦ-05.1.01.13-0043 | Плита железобетонная покрытий, перекрытий и днищ (прим. Плита перекрытия 1ПП10-2, объем 0,1 м3) |  |  | м3 | 19 | 1 | 19 | 1382.9 |  | 26275.1 | [12 empty] | Плита железобетонная покрытий, перекрытий и днищ (прим. Плита перекрытия 1ПП10-2, объем 0,1 м3)
|  | Всего по позиции |  |  | 10: 26275.1 | [16 empty] | Всего по позиции
200 | ФЕР23-03-001-05 | Устройство круглых сборных железобетонных канализационных колодцев диаметром: 1,5 м в сухих грунтах |  |  | 4: 10 м3; 5: 0.459; 6: 1; 7: 0.459 | [10 empty] | Устройство круглых сборных железобетонных канализационных колодцев диаметром: 1,5 м в сухих грунтах
|  | Объем=4,59 / 10 | [22 empty] | Объем=4,59 / 10
| Приказ от 04.08.2020 № 421/пр прил.10 табл.1 п.5 | Производство работ осуществляется в стесненных условиях населенных пунктов ОЗП=1,15; ЭМ=1,15 к расх.; ЗПМ=1,15; ТЗ=1,15; ТЗМ=1,15 | [23 empty] | Производство работ осуществляется в стесненных условиях населенных пунктов ОЗП=1,15; ЭМ=1,15 к расх.; ЗПМ=1,15; ТЗ=1,15; ТЗМ=1,15
| 1 | ОТ |  |  | 8: 875.71; 9: 1.15; 10: 462.24; 11: 34.96; 12: 16159.91 | [13 empty] | ОТ
| 2 | ЭМ |  |  | 8: 1531.19; 9: 1.15; 10: 808.24 | [13 empty] | ЭМ
| 3 | в т.ч. ОТм |  |  | 8: 202.72; 9: 1.15; 10: 107.01; 11: 34.96; 12: 3741.07 | [13 empty] | в т.ч. ОТм
| 4 | М |  |  | 8: 3692.89; 10: 1695.04 | [13 empty] | М
|  | ЗТ |  |  | 4: чел.-ч; 5: 96.55; 6: 1.15; 7: 50.9639 | [14 empty] | ЗТ
|  | ЗТм |  |  | 4: чел.-ч; 5: 15.89; 6: 1.15; 7: 8.3875 | [14 empty] | ЗТм
|  | Итого по расценке |  |  | 8: 6099.79; 10: 2965.52 | [15 empty] | Итого по расценке
|  | ФОТ |  |  | 10: 569.25; 12: 19900.98 | [14 empty] | ФОТ
| Пр/812-018.0-1 | НР Наружные сети водопровода, канализации, теплоснабжения, газопровода |  |  | 4: %; 5: 117; 7: 117; 10: 666.02; 12: 23284.15 | [14 empty] | НР Наружные сети водопровода, канализации, теплоснабжения, газопровода
| Пр/774-018.0 | СП Наружные сети водопровода, канализации, теплоснабжения, газопровода |  |  | 4: %; 5: 74; 7: 74; 10: 421.25; 12: 14726.73 | [14 empty] | СП Наружные сети водопровода, канализации, теплоснабжения, газопровода
|  | Всего по позиции |  |  | 10: 4052.79 | [16 empty] | Всего по позиции
201 | ФССЦ-05.1.01.09-0051 | Кольцо стеновое смотровых колодцев КС7.3, бетон B15 (М200), объем 0,05 м3, расход арматуры 1,64 кг |  |  | шт | 3 | 1 | 3 | 78.56 |  | 235.68 | [12 empty] | Кольцо стеновое смотровых колодцев КС7.3, бетон B15 (М200), объем 0,05 м3, расход арматуры 1,64 кг
|  | Всего по позиции |  |  | 10: 235.68 | [16 empty] | Всего по позиции
202 | ФССЦ-05.1.01.09-0065 | Кольцо стеновое смотровых колодцев КС15.9, бетон B15 (М200), объем 0,40 м3, расход арматуры 7,02 кг |  |  | шт | 6 | 1 | 6 | 647.77 |  | 3886.62 | [12 empty] | Кольцо стеновое смотровых колодцев КС15.9, бетон B15 (М200), объем 0,40 м3, расход арматуры 7,02 кг
|  | Всего по позиции |  |  | 10: 3886.62 | [16 empty] | Всего по позиции
203 | ФССЦ-05.1.01.09-0042 | Кольцо опорное КО-6 /бетон B15 (М200), объем 0,02 м3, расход арматуры 1,10 кг |  |  | шт | 3 | 1 | 3 | 31.43 |  | 94.29 | [12 empty] | Кольцо опорное КО-6 /бетон B15 (М200), объем 0,02 м3, расход арматуры 1,10 кг
|  | Всего по позиции |  |  | 10: 94.29 | [16 empty] | Всего по позиции
204 | ФССЦ-05.1.01.11-0045 | Плита днища ПН15, бетон B15 (М200), объем 0,38 м3, расход арматуры 33,13 кг |  |  | шт | 3 | 1 | 3 | 462.83 |  | 1388.49 | [12 empty] | Плита днища ПН15, бетон B15 (М200), объем 0,38 м3, расход арматуры 33,13 кг
|  | Всего по позиции |  |  | 10: 1388.49 | [16 empty] | Всего по позиции
205 | ФССЦ-05.1.01.13-0043 | Плита железобетонная покрытий, перекрытий и днищ (прим. Плита перекрытия 1ПП15-2, объем 0,28 м3) |  |  | м3 | 3 | 1 | 3 | 1382.9 |  | 4148.7 | [12 empty] | Плита железобетонная покрытий, перекрытий и днищ (прим. Плита перекрытия 1ПП15-2, объем 0,28 м3)
|  | Всего по позиции |  |  | 10: 4148.7 | [16 empty] | Всего по позиции
206 | ФЕР23-03-001-07 | Устройство круглых сборных железобетонных канализационных колодцев диаметром: 2 м в сухих грунтах |  |  | 4: 10 м3; 5: 0.47; 6: 1; 7: 0.47 | [10 empty] | Устройство круглых сборных железобетонных канализационных колодцев диаметром: 2 м в сухих грунтах
|  | Объем=4,7 / 10 | [22 empty] | Объем=4,7 / 10
| Приказ от 04.08.2020 № 421/пр прил.10 табл.1 п.5 | Производство работ осуществляется в стесненных условиях населенных пунктов ОЗП=1,15; ЭМ=1,15 к расх.; ЗПМ=1,15; ТЗ=1,15; ТЗМ=1,15 | [23 empty] | Производство работ осуществляется в стесненных условиях населенных пунктов ОЗП=1,15; ЭМ=1,15 к расх.; ЗПМ=1,15; ТЗ=1,15; ТЗМ=1,15
| 1 | ОТ |  |  | 8: 731.22; 9: 1.15; 10: 395.22; 11: 34.96; 12: 13816.89 | [13 empty] | ОТ
| 2 | ЭМ |  |  | 8: 1520.51; 9: 1.15; 10: 821.84 | [13 empty] | ЭМ
| 3 | в т.ч. ОТм |  |  | 8: 201.05; 9: 1.15; 10: 108.67; 11: 34.96; 12: 3799.1 | [13 empty] | в т.ч. ОТм
| 4 | М |  |  | 8: 3939.59; 10: 1851.61 | [13 empty] | М
|  | ЗТ |  |  | 4: чел.-ч; 5: 80.62; 6: 1.15; 7: 43.5751 | [14 empty] | ЗТ
|  | ЗТм |  |  | 4: чел.-ч; 5: 15.75; 6: 1.15; 7: 8.5129 | [14 empty] | ЗТм
|  | Итого по расценке |  |  | 8: 6191.32; 10: 3068.67 | [15 empty] | Итого по расценке
|  | ФОТ |  |  | 10: 503.89; 12: 17615.99 | [14 empty] | ФОТ
| Пр/812-018.0-1 | НР Наружные сети водопровода, канализации, теплоснабжения, газопровода |  |  | 4: %; 5: 117; 7: 117; 10: 589.55; 12: 20610.71 | [14 empty] | НР Наружные сети водопровода, канализации, теплоснабжения, газопровода
| Пр/774-018.0 | СП Наружные сети водопровода, канализации, теплоснабжения, газопровода |  |  | 4: %; 5: 74; 7: 74; 10: 372.88; 12: 13035.83 | [14 empty] | СП Наружные сети водопровода, канализации, теплоснабжения, газопровода
|  | Всего по позиции |  |  | 10: 4031.1 | [16 empty] | Всего по позиции
207 | ФССЦ-05.1.01.09-0051 | Кольцо стеновое смотровых колодцев КС7.3, бетон B15 (М200), объем 0,05 м3, расход арматуры 1,64 кг |  |  | шт | 2 | 1 | 2 | 78.56 |  | 157.12 | [12 empty] | Кольцо стеновое смотровых колодцев КС7.3, бетон B15 (М200), объем 0,05 м3, расход арматуры 1,64 кг
|  | Всего по позиции |  |  | 10: 157.12 | [16 empty] | Всего по позиции
208 | ФССЦ-05.1.01.09-0073 | Кольцо стеновое смотровых колодцев КС20.9, бетон B15 (М200), объем 0,59 м3, расход арматуры 19,88 кг |  |  | шт | 4 | 1 | 4 | 901.16 |  | 3604.64 | [12 empty] | Кольцо стеновое смотровых колодцев КС20.9, бетон B15 (М200), объем 0,59 м3, расход арматуры 19,88 кг
|  | Всего по позиции |  |  | 10: 3604.64 | [16 empty] | Всего по позиции
209 | ФССЦ-05.1.01.09-0042 | Кольцо опорное КО-6 /бетон B15 (М200), объем 0,02 м3, расход арматуры 1,10 кг |  |  | шт | 2 | 1 | 2 | 31.43 |  | 62.86 | [12 empty] | Кольцо опорное КО-6 /бетон B15 (М200), объем 0,02 м3, расход арматуры 1,10 кг
|  | Всего по позиции |  |  | 10: 62.86 | [16 empty] | Всего по позиции
210 | ФССЦ-05.1.01.11-0046 | Плита днища ПН20, бетон B15 (М200), объем 0,59 м3, расход арматуры 79,44 кг |  |  | шт | 2 | 1 | 2 | 908.44 |  | 1816.88 | [12 empty] | Плита днища ПН20, бетон B15 (М200), объем 0,59 м3, расход арматуры 79,44 кг
|  | Всего по позиции |  |  | 10: 1816.88 | [16 empty] | Всего по позиции
211 | ФССЦ-05.1.01.13-0043 | Плита железобетонная покрытий, перекрытий и днищ (прим. Плита перекрытия 1ПП20-2, объем 0,51 м3) |  |  | м3 | 2 | 1 | 2 | 1382.9 |  | 2765.8 | [12 empty] | Плита железобетонная покрытий, перекрытий и днищ (прим. Плита перекрытия 1ПП20-2, объем 0,51 м3)
|  | Всего по позиции |  |  | 10: 2765.8 | [16 empty] | Всего по позиции
212 | ФССЦ-08.1.02.06-0043 | Люк чугунный тяжелый |  |  | шт | 24 | 1 | 24 | 569.52 |  | 13668.48 | [12 empty] | Люк чугунный тяжелый
|  | Объем=19+2+3 | [22 empty] | Объем=19+2+3
|  | Всего по позиции |  |  | 10: 13668.48 | [16 empty] | Всего по позиции
213 | ТЦ_07.2.05.01_76_7604368921_07.02.2024_01 | Лестница КЛ-1.5 арматура 25 мм (штук) |  |  | шт | 24 | 1 | 24 | 5392.4 |  | 14996.25 | 8.63 | 129417.6 | [10 empty] | Лестница КЛ-1.5 арматура 25 мм (штук)
|  | Объем=19+2+3 | [22 empty] | Объем=19+2+3
|  | Всего по позиции |  |  | 10: 14996.25; 12: 129417.6 | [16 empty] | Всего по позиции
|  | Итоги по разделу 6 Канализация К2. Укладка трубопровода : | [28 empty] | Итоги по разделу 6 Канализация К2. Укладка трубопровода :
|  | Итого прямые затраты (справочно) |  |  | 10: 1593345.9; 12: 14144755.94 | [18 empty] | Итого прямые затраты (справочно)
|  | в том числе: | [29 empty] | в том числе:
|  | Оплата труда рабочих |  |  | 10: 8816.07; 12: 308209.79 | [18 empty] | Оплата труда рабочих
|  | Эксплуатация машин |  |  | 10: 39143.41; 12: 499861.35 | [18 empty] | Эксплуатация машин
|  | в том числе оплата труда машинистов (Отм) |  |  | 10: 3334.33; 12: 116568.2 | [18 empty] | в том числе оплата труда машинистов (Отм)
|  | Материалы |  |  | 10: 1545386.42; 12: 13336684.8 | [18 empty] | Материалы
|  | Строительные работы |  |  | 10: 1616553.18; 12: 14956081.96 | [18 empty] | Строительные работы
|  | в том числе: | [29 empty] | в том числе:
|  | оплата труда |  |  | 10: 8816.07; 12: 308209.79 | [18 empty] | оплата труда
|  | эксплуатация машин и механизмов |  |  | 10: 39143.41 | [18 empty] | эксплуатация машин и механизмов
|  | в том числе оплата труда машинистов (ОТм) |  |  | 10: 3334.33; 12: 116568.2 | [18 empty] | в том числе оплата труда машинистов (ОТм)
|  | материалы |  |  | 10: 1545386.42 | [18 empty] | материалы
|  | накладные расходы |  |  | 10: 14215.98; 12: 496990.28 | [18 empty] | накладные расходы
|  | сметная прибыль |  |  | 10: 8991.3; 12: 314335.74 | [18 empty] | сметная прибыль
|  | Итого ФОТ (справочно) |  |  | 10: 12150.4; 12: 424777.99 | [18 empty] | Итого ФОТ (справочно)
|  | Итого накладные расходы (справочно) |  |  | 10: 14215.98; 12: 496990.28 | [18 empty] | Итого накладные расходы (справочно)
|  | Итого сметная прибыль (справочно) |  |  | 10: 8991.3; 12: 314335.74 | [18 empty] | Итого сметная прибыль (справочно)
|  | Итого по разделу 6 Канализация К2. Укладка трубопровода |  |  | 10: 1616553.18; 12: 14956081.96 | [19 empty] | Итого по разделу 6 Канализация К2. Укладка трубопровода
|  | в том числе: | [29 empty] | в том числе:
|  | материальные ресурсы, отсутствующие в ФРСН |  |  | 10: 1453736.95; 12: 12545750 | [18 empty] | материальные ресурсы, отсутствующие в ФРСН
|  | Итоги по смете: | [32 empty] | Итоги по смете:
|  | Итого прямые затраты (справочно) |  |  | 10: 2652260.64; 12: 24170960.59 | [22 empty] | Итого прямые затраты (справочно)
|  | в том числе: | [33 empty] | в том числе:
|  | Оплата труда рабочих |  |  | 10: 26097.62; 12: 912372.78 | [22 empty] | Оплата труда рабочих
|  | Эксплуатация машин |  |  | 10: 85538.91; 12: 1092331.88 | [22 empty] | Эксплуатация машин
|  | в том числе оплата труда машинистов (Отм) |  |  | 10: 7926.97; 12: 277126.93 | [22 empty] | в том числе оплата труда машинистов (Отм)
|  | Материалы |  |  | 10: 2497263.91; 12: 21612546.18 | [22 empty] | Материалы
|  | в том числе: | [33 empty] | в том числе:
|  | Материалы без учета дополнительной перевозки |  |  | 10: 2482491.29; 12: 21423899.83 | [22 empty] | Материалы без учета дополнительной перевозки
|  | Дополнительная перевозка |  |  | 10: 14772.62; 12: 188646.35 | [22 empty] | Дополнительная перевозка
|  | Перевозка |  |  | 10: 43360.2; 12: 553709.75 | [22 empty] | Перевозка
|  | Строительные работы |  |  | 10: 2713682.77; 12: 26318276.86 | [22 empty] | Строительные работы
|  | Строительные работы |  |  | 10: 2655549.95; 12: 25575920.76 | [22 empty] | Строительные работы
|  | в том числе: | [33 empty] | в том числе:
|  | оплата труда |  |  | 10: 26097.62; 12: 912372.78 | [22 empty] | оплата труда
| 1 | эксплуатация машин и механизмов |  |  | 10: 85538.91; 11: 12.77; 12: 1092331.88 | [22 empty] | эксплуатация машин и механизмов
|  | в том числе оплата труда машинистов (ОТм) |  |  | 10: 7926.97; 12: 277126.93 | [22 empty] | в том числе оплата труда машинистов (ОТм)
| 1 | материалы |  |  | 10: 2482491.29; 11: 8.63; 12: 21423899.83 | [22 empty] | материалы
|  | накладные расходы |  |  | 10: 38184.41; 12: 1334925.95 | [22 empty] | накладные расходы
|  | сметная прибыль |  |  | 10: 23237.72; 12: 812390.32 | [22 empty] | сметная прибыль
|  | Перевозка |  |  | 10: 43360.2; 12: 553709.75 | [22 empty] | Перевозка
|  | Дополнительная перевозка, относимая на стоимость строительных работ |  |  | 10: 14772.62; 12: 188646.35 | [22 empty] | Дополнительная перевозка, относимая на стоимость строительных работ
|  | Итого ФОТ (справочно) |  |  | 10: 34024.59; 12: 1189499.71 | [22 empty] | Итого ФОТ (справочно)
|  | Итого накладные расходы (справочно) |  |  | 10: 38184.41; 12: 1334925.95 | [22 empty] | Итого накладные расходы (справочно)
|  | Итого сметная прибыль (справочно) |  |  | 10: 23237.72; 12: 812390.32 | [22 empty] | Итого сметная прибыль (справочно)
|  | ВСЕГО по смете |  |  | 10: 2713682.77; 12: 26318276.86 | [23 empty] | ВСЕГО по смете
|  | в том числе: | [33 empty] | в том числе:
|  | материальные ресурсы, отсутствующие в ФРСН |  |  | 10: 2313054.01; 12: 19961656.2 | [22 empty] | материальные ресурсы, отсутствующие в ФРСН
| Составил: |  |  |  | 6: (Бочкарев Д. П.) | [24 empty] | (Бочкарев Д. П.)
[должность, подпись (инициалы, фамилия)]
| Проверил: |  |  |  | 6: (Зражевский К. В.) | [25 empty] | (Зражевский К. В.)
[должность, подпись (инициалы, фамилия)]
¹ Зарегистрирован Министерством юстиции Российской Федерации 10 сентября 2019 г., регистрационный № 55869), с изменениями, внесенными приказом Министерства строительства и жилищно-коммунального хозяйства Российской Федерации от 20 февраля 2021 г. № 79/пр (зарегистрирован Министерством юстиции Российской Федерации 9 августа 2021 г., регистрационный № 64577)
² Под прочими затратами понимаются затраты, учитываемые в соответствии с пунктом 184 Методики.
³ Под прочими работами понимаются затраты, учитываемые в соответствии с пунктами 122-128 Методики.

## ЛСР-01-03-05_Защита инженерных
Приложение № 2
Утверждено приказом Минстроя РФ № 421 от 4 августа 2020 г. в редакции приказа № 557 от 7 июля 2022 г.
Наименование программного продукта | [5 empty] | ГРАНД-Смета, версия 2024.2
Наименование редакции сметных нормативов | [5 empty] | Приказ Минстроя России от 26.12.2019 № 876/пр; Приказ Минстроя России от 04.08.2020 № 421/пр; Приказ Минстроя России от 21.12.2020 № 812/пр; Приказ Минстроя России от 11.12.2020 № 774/пр | [9 empty] | Приказ Минстроя России от 26.12.2019 № 876/пр; Приказ Минстроя России от 04.08.2020 № 421/пр; Приказ Минстроя России от 21.12.2020 № 812/пр; Приказ Минстроя России от 11.12.2020 № 774/пр
Реквизиты приказа Минстроя России об утверждении дополнений и изменений к сметным нормативам | [5 empty] | Приказ Минстроя России от 30 марта 2020 г. № 172/пр, Приказ Минстроя России от 01 июня 2020 г. № 294/пр, Приказ Минстроя России от 30 июня 2020 г. № 352/пр, Приказ Минстроя России от 20 октября 2020 г. № 636/пр, Приказ Минстроя России от 09 февраля 2021 г. № 51/пр, Приказ Минстроя России от 24 мая 2021 г. № 321/пр, Приказ Минстроя России от 24 июня 2021 г. № 408/пр, Приказ Минстроя России от 14 октября 2021 г. № 746/пр, Приказ Минстроя России от 20 декабря 2021 г. № 962/пр; Приказ Минстроя России от 07.07.2022 № 557/пр; Приказ Минстроя России от 02.09.2021 № 636/пр, Приказ Минстроя России от 26.07.2022 № 611/пр; Приказ Минстроя России от 22.04.2022 № 317/пр | [7 empty] | Реквизиты приказа Минстроя России об утверждении дополнений и изменений к сметным нормативам | Приказ Минстроя России от 30 марта 2020 г. № 172/пр, Приказ Минстроя России от 01 июня 2020 г. № 294/пр, Приказ Минстроя России от 30 июня 2020 г. № 352/пр, Приказ Минстроя России от 20 октября 2020 г. № 636/пр, Приказ Минстроя России от 09 февраля 2021 г. № 51/пр, Приказ Минстроя России от 24 мая 2021 г. № 321/пр, Приказ Минстроя России от 24 июня 2021 г. № 408/пр, Приказ Минстроя России от 14 октября 2021 г. № 746/пр, Приказ Минстроя России от 20 декабря 2021 г. № 962/пр; Приказ Минстроя России от 07.07.2022 № 557/пр; Приказ Минстроя России от 02.09.2021 № 636/пр, Приказ Минстроя России от 26.07.2022 № 611/пр; Приказ Минстроя России от 22.04.2022 № 317/пр |  | Приказ Минстроя России от 30 марта 2020 г. № 172/пр, Приказ Минстроя России от 01 июня 2020 г. № 294/пр, Приказ Минстроя России от 30 июня 2020 г. № 352/пр, Приказ Минстроя России от 20 октября 2020 г. № 636/пр, Приказ Минстроя России от 09 февраля 2021 г. № 51/пр, Приказ Минстроя России от 24 мая 2021 г. № 321/пр, Приказ Минстроя России от 24 июня 2021 г. № 408/пр, Приказ Минстроя России от 14 октября 2021 г. № 746/пр, Приказ Минстроя России от 20 декабря 2021 г. № 962/пр; Приказ Минстроя России от 07.07.2022 № 557/пр; Приказ Минстроя России от 02.09.2021 № 636/пр, Приказ Минстроя России от 26.07.2022 № 611/пр; Приказ Минстроя России от 22.04.2022 № 317/пр
Реквизиты письма Минстроя России об индексах изменения сметной стоимости строительства, включаемые в федеральный реестр сметных нормативов и размещаемые в федеральной государственной информационной системе ценообразования в строительстве, подготовленного в соответствии пунктом 85 Методики расчета индексов изменения сметной стоимости строительства, утвержденной приказом Министерства строительства и жилищно-коммунального хозяйства Российской Федерации от 5 июня 2019 г. № 326/пр¹ | [13 empty] | Реквизиты письма Минстроя России об индексах изменения сметной стоимости строительства, включаемые в федеральный реестр сметных нормативов и размещаемые в федеральной государственной информационной системе ценообразования в строительстве, подготовленного в соответствии пунктом 85 Методики расчета индексов изменения сметной стоимости строительства, утвержденной приказом Министерства строительства и жилищно-коммунального хозяйства Российской Федерации от 5 июня 2019 г. № 326/пр¹
Реквизиты нормативного правового акта об утверждении оплаты труда, утверждаемый в соответствии с пунктом 22(1) Правилами мониторинга цен, утвержденными постановлением Правительства Российской Федерации от 23 декабря 2016 г. № 1452 | [13 empty] | Реквизиты нормативного правового акта об утверждении оплаты труда, утверждаемый в соответствии с пунктом 22(1) Правилами мониторинга цен, утвержденными постановлением Правительства Российской Федерации от 23 декабря 2016 г. № 1452
Наименование субъекта Российской Федерации | [5 empty] | 76. Ярославская область | [11 empty] | 76. Ярославская область
Наименование зоны субъекта Российской Федерации
«О создании и эксплуатации объектов транспортной инфраструктуры и технологически связанных с ними транспортных средств, обеспечивающих деятельность, связанную с перевозками пассажиров транспортом общего пользования, в муниципальном образовании городской округ город Ярославль в Ярославской области». | [18 empty] | «О создании и эксплуатации объектов транспортной инфраструктуры и технологически связанных с ними транспортных средств, обеспечивающих деятельность, связанную с перевозками пассажиров транспортом общего пользования, в муниципальном образовании городской округ город Ярославль в Ярославской области».
(наименование стройки)
2 этап: «Строительство трамвайных путей и контактной сети. Участок от Разворотного круга ул. Александра Невского до разворотного круга «Больница №9» (29-я линия)». | [19 empty] | 2 этап: «Строительство трамвайных путей и контактной сети. Участок от Разворотного круга ул. Александра Невского до разворотного круга «Больница №9» (29-я линия)».
(наименование объекта капитального строительства)
ЛОКАЛЬНЫЙ СМЕТНЫЙ РАСЧЕТ (СМЕТА) № ЛСP-01-03-05
Защитные мероприятия по сохранению инженерных коммуникаций, находящихся в зоне строительства. Сети газоснабжения. | [20 empty] | Защитные мероприятия по сохранению инженерных коммуникаций, находящихся в зоне строительства. Сети газоснабжения.
(наименование работ и затрат)
Составлен | базисно-индексным | методом
Основание | 0484ГП.09-2-ТКР6
(проектная и (или) иная техническая документация)
Составлен(а) в текущем (базисном) уровне цен |  |  | II квартал 2024 года (01.01.2000) | [18 empty] | II квартал 2024 года (01.01.2000)
Сметная стоимость |  | 1762.56 | (251,6) | тыс.руб.
в том числе:
| строительных работ | 1762.56 | (251,6) | тыс.руб. |  | Средства на оплату труда рабочих |  |  |  |  | 45.42 | (1,3) | тыс.руб.
| монтажных работ | 0 | (0) | тыс.руб. |  | Нормативные затраты труда рабочих |  |  |  |  | 164.52 |  | чел.час.
| оборудования | 0 | (0) | тыс.руб. |  | Нормативные затраты труда машинистов |  |  |  |  | 20.85 |  | чел.час.
| прочих затрат | 0 | (0) | тыс.руб.
№ п/п | Обоснование | Наименование работ и затрат |  |  | Единица измерения | Количество |  |  | Сметная стоимость в базисном уровне цен (в текущем уровне цен (гр. 8) для ресурсов, отсутствующих в ФРСН), руб. |  |  | Индексы | Сметная стоимость в текущем уровне цен, руб.
[6 empty] | на единицу | коэффициенты | всего с учетом коэффициентов | на единицу | коэффициенты | всего
1 | 2 | 3 |  |  | 4 | 5 | 6 | 7 | 8 | 9 | 10 | 11 | 12
Раздел 1. Земляные работы | [22 empty] | Раздел 1. Земляные работы
Рытье траншеи шириной основания 4 м, глубиной 2 м, L=10 м, D325 мм | [23 empty] | Рытье траншеи шириной основания 4 м, глубиной 2 м, L=10 м, D325 мм
1 | ФЕР01-01-022-15 | Разработка грунта с погрузкой на автомобили-самосвалы в траншеях экскаватором «обратная лопата» с ковшом вместимостью 0,5 (0,5-0,63) м3, группа грунтов: 3 (разборка асыфальтобетонного покрытия) |  |  | 4: 1000 м3; 5: 0.00672; 6: 1; 7: 0.00672 | [11 empty] | Разработка грунта с погрузкой на автомобили-самосвалы в траншеях экскаватором «обратная лопата» с ковшом вместимостью 0,5 (0,5-0,63) м3, группа грунтов: 3 (разборка асыфальтобетонного покрытия)
|  | Объем=6,72 / 1000 | [23 empty] | Объем=6,72 / 1000
| Приказ от 07.07.2022 № 557/пр прил.8 табл.2 п.9 | Производство работ осуществляется в стесненных условиях населенных пунктов ОЗП=1,15; ЭМ=1,15 к расх.; ЗПМ=1,15; ТЗ=1,15; ТЗМ=1,15 | [24 empty] | Производство работ осуществляется в стесненных условиях населенных пунктов ОЗП=1,15; ЭМ=1,15 к расх.; ЗПМ=1,15; ТЗ=1,15; ТЗМ=1,15
| 2 | ЭМ |  |  | 8: 4100; 9: 1.15; 10: 31.68 | [14 empty] | ЭМ
| 3 | в т.ч. ОТм |  |  | 8: 553.5; 9: 1.15; 10: 4.28; 11: 34.96; 12: 149.63 | [14 empty] | в т.ч. ОТм
|  | ЗТм |  |  | 4: чел.-ч; 5: 41; 6: 1.15; 7: 0.31685 | [15 empty] | ЗТм
|  | Итого по расценке |  |  | 8: 4100; 10: 31.68 | [16 empty] | Итого по расценке
|  | ФОТ |  |  | 10: 4.28; 12: 149.63 | [15 empty] | ФОТ
| Пр/812-001.1-1 | НР Земляные работы, выполняемые механизированным способом |  |  | 4: %; 5: 92; 7: 92; 10: 3.94; 12: 137.66 | [15 empty] | НР Земляные работы, выполняемые механизированным способом
| Пр/774-001.1 | СП Земляные работы, выполняемые механизированным способом |  |  | 4: %; 5: 46; 7: 46; 10: 1.97; 12: 68.83 | [15 empty] | СП Земляные работы, выполняемые механизированным способом
|  | Всего по позиции |  |  | 10: 37.59 | [17 empty] | Всего по позиции
2 | ФЕР01-01-022-14 | Разработка грунта с погрузкой на автомобили-самосвалы в траншеях экскаватором «обратная лопата» с ковшом вместимостью 0,5 (0,5-0,63) м3, группа грунтов: 2 |  |  | 4: 1000 м3; 5: 0.07125; 6: 1; 7: 0.07125 | [11 empty] | Разработка грунта с погрузкой на автомобили-самосвалы в траншеях экскаватором «обратная лопата» с ковшом вместимостью 0,5 (0,5-0,63) м3, группа грунтов: 2
|  | Объем=71,25 / 1000 | [23 empty] | Объем=71,25 / 1000
| Приказ от 07.07.2022 № 557/пр прил.8 табл.2 п.9 | Производство работ осуществляется в стесненных условиях населенных пунктов ОЗП=1,15; ЭМ=1,15 к расх.; ЗПМ=1,15; ТЗ=1,15; ТЗМ=1,15 | [24 empty] | Производство работ осуществляется в стесненных условиях населенных пунктов ОЗП=1,15; ЭМ=1,15 к расх.; ЗПМ=1,15; ТЗ=1,15; ТЗМ=1,15
| 2 | ЭМ |  |  | 8: 3150; 9: 1.15; 10: 258.1 | [14 empty] | ЭМ
| 3 | в т.ч. ОТм |  |  | 8: 425.25; 9: 1.15; 10: 34.84; 11: 34.96; 12: 1218.01 | [14 empty] | в т.ч. ОТм
|  | ЗТм |  |  | 4: чел.-ч; 5: 31.5; 6: 1.15; 7: 2.581 | [15 empty] | ЗТм
|  | Итого по расценке |  |  | 8: 3150; 10: 258.1 | [16 empty] | Итого по расценке
|  | ФОТ |  |  | 10: 34.84; 12: 1218.01 | [15 empty] | ФОТ
| Пр/812-001.1-1 | НР Земляные работы, выполняемые механизированным способом |  |  | 4: %; 5: 92; 7: 92; 10: 32.05; 12: 1120.57 | [15 empty] | НР Земляные работы, выполняемые механизированным способом
| Пр/774-001.1 | СП Земляные работы, выполняемые механизированным способом |  |  | 4: %; 5: 46; 7: 46; 10: 16.03; 12: 560.28 | [15 empty] | СП Земляные работы, выполняемые механизированным способом
|  | Всего по позиции |  |  | 10: 306.18 | [17 empty] | Всего по позиции
3 | ФЕР01-02-057-02 | Разработка грунта вручную в траншеях глубиной до 2 м без креплений с откосами, группа грунтов: 2 |  |  | 4: 100 м3; 5: 0.0792; 6: 1; 7: 0.0792 | [11 empty] | Разработка грунта вручную в траншеях глубиной до 2 м без креплений с откосами, группа грунтов: 2
|  | Объем=7,92 / 100 | [23 empty] | Объем=7,92 / 100
| Прил.1.12 п.3.187 | Доработка вручную, зачистка дна и стенок с выкидкой грунта в котлованах и траншеях, разработанных механизированным способом ОЗП=1,2; ТЗ=1,2 | [24 empty] | Доработка вручную, зачистка дна и стенок с выкидкой грунта в котлованах и траншеях, разработанных механизированным способом ОЗП=1,2; ТЗ=1,2
| Приказ от 07.07.2022 № 557/пр прил.8 табл.2 п.9 | Производство работ осуществляется в стесненных условиях населенных пунктов ОЗП=1,15; ЭМ=1,15 к расх.; ЗПМ=1,15; ТЗ=1,15; ТЗМ=1,15 | [24 empty] | Производство работ осуществляется в стесненных условиях населенных пунктов ОЗП=1,15; ЭМ=1,15 к расх.; ЗПМ=1,15; ТЗ=1,15; ТЗМ=1,15
| 1 | ОТ |  |  | 8: 1201.2; 9: 1.38; 10: 131.29; 11: 34.96; 12: 4589.9 | [14 empty] | ОТ
|  | ЗТ |  |  | 4: чел.-ч; 5: 154; 6: 1.38; 7: 16.8316 | [15 empty] | ЗТ
|  | Итого по расценке |  |  | 8: 1201.2; 10: 131.29 | [16 empty] | Итого по расценке
|  | ФОТ |  |  | 10: 131.29; 12: 4589.9 | [15 empty] | ФОТ
| Пр/812-001.2-1 | НР Земляные работы, выполняемые ручным способом |  |  | 4: %; 5: 89; 7: 89; 10: 116.85; 12: 4085.01 | [15 empty] | НР Земляные работы, выполняемые ручным способом
| Пр/774-001.2 | СП Земляные работы, выполняемые ручным способом |  |  | 4: %; 5: 40; 7: 40; 10: 52.52; 12: 1835.96 | [15 empty] | СП Земляные работы, выполняемые ручным способом
|  | Всего по позиции |  |  | 10: 300.66 | [17 empty] | Всего по позиции
4 | ФЕР23-01-001-01 | Устройство основания под трубопроводы: песчаного |  |  | 4: 10 м3; 5: 0.4; 6: 1; 7: 0.4 | [11 empty] | Устройство основания под трубопроводы: песчаного
|  | Объем=4,0 / 10 | [23 empty] | Объем=4,0 / 10
| Приказ от 07.07.2022 № 557/пр прил.8 табл.2 п.9 | Производство работ осуществляется в стесненных условиях населенных пунктов ОЗП=1,15; ЭМ=1,15 к расх.; ЗПМ=1,15; ТЗ=1,15; ТЗМ=1,15 | [24 empty] | Производство работ осуществляется в стесненных условиях населенных пунктов ОЗП=1,15; ЭМ=1,15 к расх.; ЗПМ=1,15; ТЗ=1,15; ТЗМ=1,15
| 1 | ОТ |  |  | 8: 83.33; 9: 1.15; 10: 38.33; 11: 34.96; 12: 1340.02 | [14 empty] | ОТ
| 2 | ЭМ |  |  | 8: 28.8; 9: 1.15; 10: 13.25 | [14 empty] | ЭМ
| 3 | в т.ч. ОТм |  |  | 8: 3.22; 9: 1.15; 10: 1.48; 11: 34.96; 12: 51.74 | [14 empty] | в т.ч. ОТм
|  | ЗТ |  |  | 4: чел.-ч; 5: 10.2; 6: 1.15; 7: 4.692 | [15 empty] | ЗТ
|  | ЗТм |  |  | 4: чел.-ч; 5: 0.32; 6: 1.15; 7: 0.1472 | [15 empty] | ЗТм
|  | Итого по расценке |  |  | 8: 112.13; 10: 51.58 | [16 empty] | Итого по расценке
|  | ФОТ |  |  | 10: 39.81; 12: 1391.76 | [15 empty] | ФОТ
| Пр/812-018.0-1 | НР Наружные сети водопровода, канализации, теплоснабжения, газопровода |  |  | 4: %; 5: 117; 7: 117; 10: 46.58; 12: 1628.36 | [15 empty] | НР Наружные сети водопровода, канализации, теплоснабжения, газопровода
| Пр/774-018.0 | СП Наружные сети водопровода, канализации, теплоснабжения, газопровода |  |  | 4: %; 5: 74; 7: 74; 10: 29.46; 12: 1029.9 | [15 empty] | СП Наружные сети водопровода, канализации, теплоснабжения, газопровода
|  | Всего по позиции |  |  | 10: 127.62 | [17 empty] | Всего по позиции
5 | ФССЦ-02.3.01.02-0016 | Песок природный для строительных: работ средний с крупностью зерен размером свыше 5 мм - до 5% по массе |  |  | м3 | 4.4 | 1 | 4.4 | 55.26 |  | 243.14 | [13 empty] | Песок природный для строительных: работ средний с крупностью зерен размером свыше 5 мм - до 5% по массе
|  | Всего по позиции |  |  | 10: 243.14 | [17 empty] | Всего по позиции
6 | ФЕР01-02-061-01 | Засыпка вручную траншей, пазух котлованов и ям, группа грунтов: 1 |  |  | 4: 100 м3; 5: 0.6126; 6: 1; 7: 0.6126 | [11 empty] | Засыпка вручную траншей, пазух котлованов и ям, группа грунтов: 1
|  | Объем=61,26 / 100 | [23 empty] | Объем=61,26 / 100
| Приказ от 07.07.2022 № 557/пр прил.8 табл.2 п.9 | Производство работ осуществляется в стесненных условиях населенных пунктов ОЗП=1,15; ЭМ=1,15 к расх.; ЗПМ=1,15; ТЗ=1,15; ТЗМ=1,15 | [24 empty] | Производство работ осуществляется в стесненных условиях населенных пунктов ОЗП=1,15; ЭМ=1,15 к расх.; ЗПМ=1,15; ТЗ=1,15; ТЗМ=1,15
| 1 | ОТ |  |  | 8: 663.75; 9: 1.15; 10: 467.61; 11: 34.96; 12: 16347.65 | [14 empty] | ОТ
|  | ЗТ |  |  | 4: чел.-ч; 5: 88.5; 6: 1.15; 7: 62.3474 | [15 empty] | ЗТ
|  | Итого по расценке |  |  | 8: 663.75; 10: 467.61 | [16 empty] | Итого по расценке
|  | ФОТ |  |  | 10: 467.61; 12: 16347.65 | [15 empty] | ФОТ
| Пр/812-001.2-1 | НР Земляные работы, выполняемые ручным способом |  |  | 4: %; 5: 89; 7: 89; 10: 416.17; 12: 14549.41 | [15 empty] | НР Земляные работы, выполняемые ручным способом
| Пр/774-001.2 | СП Земляные работы, выполняемые ручным способом |  |  | 4: %; 5: 40; 7: 40; 10: 187.04; 12: 6539.06 | [15 empty] | СП Земляные работы, выполняемые ручным способом
|  | Всего по позиции |  |  | 10: 1070.82 | [17 empty] | Всего по позиции
7 | ФССЦ-02.3.01.02-0016 | Песок природный для строительных: работ средний с крупностью зерен размером свыше 5 мм - до 5% по массе |  |  | м3 | 61.8726 | 1 | 61.8726 | 55.26 |  | 3419.08 | [13 empty] | Песок природный для строительных: работ средний с крупностью зерен размером свыше 5 мм - до 5% по массе
|  | Объем=61,26*1,01 | [23 empty] | Объем=61,26*1,01
|  | Всего по позиции |  |  | 10: 3419.08 | [17 empty] | Всего по позиции
Рытье траншеи шириной основания 4 м, глубиной 1,4 м, L=9 м, D114 мм | [23 empty] | Рытье траншеи шириной основания 4 м, глубиной 1,4 м, L=9 м, D114 мм
8 | ФЕР01-01-022-15 | Разработка грунта с погрузкой на автомобили-самосвалы в траншеях экскаватором «обратная лопата» с ковшом вместимостью 0,5 (0,5-0,63) м3, группа грунтов: 3 (разборка асыфальтобетонного покрытия) |  |  | 4: 1000 м3; 5: 0.00616; 6: 1; 7: 0.00616 | [11 empty] | Разработка грунта с погрузкой на автомобили-самосвалы в траншеях экскаватором «обратная лопата» с ковшом вместимостью 0,5 (0,5-0,63) м3, группа грунтов: 3 (разборка асыфальтобетонного покрытия)
|  | Объем=6,16 / 1000 | [23 empty] | Объем=6,16 / 1000
| Приказ от 07.07.2022 № 557/пр прил.8 табл.2 п.9 | Производство работ осуществляется в стесненных условиях населенных пунктов ОЗП=1,15; ЭМ=1,15 к расх.; ЗПМ=1,15; ТЗ=1,15; ТЗМ=1,15 | [24 empty] | Производство работ осуществляется в стесненных условиях населенных пунктов ОЗП=1,15; ЭМ=1,15 к расх.; ЗПМ=1,15; ТЗ=1,15; ТЗМ=1,15
| 2 | ЭМ |  |  | 8: 4100; 9: 1.15; 10: 29.04 | [14 empty] | ЭМ
| 3 | в т.ч. ОТм |  |  | 8: 553.5; 9: 1.15; 10: 3.92; 11: 34.96; 12: 137.04 | [14 empty] | в т.ч. ОТм
|  | ЗТм |  |  | 4: чел.-ч; 5: 41; 6: 1.15; 7: 0.29044 | [15 empty] | ЗТм
|  | Итого по расценке |  |  | 8: 4100; 10: 29.04 | [16 empty] | Итого по расценке
|  | ФОТ |  |  | 10: 3.92; 12: 137.04 | [15 empty] | ФОТ
| Пр/812-001.1-1 | НР Земляные работы, выполняемые механизированным способом |  |  | 4: %; 5: 92; 7: 92; 10: 3.61; 12: 126.08 | [15 empty] | НР Земляные работы, выполняемые механизированным способом
| Пр/774-001.1 | СП Земляные работы, выполняемые механизированным способом |  |  | 4: %; 5: 46; 7: 46; 10: 1.8; 12: 63.04 | [15 empty] | СП Земляные работы, выполняемые механизированным способом
|  | Всего по позиции |  |  | 10: 34.45 | [17 empty] | Всего по позиции
9 | ФЕР01-01-022-14 | Разработка грунта с погрузкой на автомобили-самосвалы в траншеях экскаватором «обратная лопата» с ковшом вместимостью 0,5 (0,5-0,63) м3, группа грунтов: 2 |  |  | 4: 1000 м3; 5: 0.045268; 6: 1; 7: 0.045268 | [11 empty] | Разработка грунта с погрузкой на автомобили-самосвалы в траншеях экскаватором «обратная лопата» с ковшом вместимостью 0,5 (0,5-0,63) м3, группа грунтов: 2
|  | Объем=45,268 / 1000 | [23 empty] | Объем=45,268 / 1000
| Приказ от 07.07.2022 № 557/пр прил.8 табл.2 п.9 | Производство работ осуществляется в стесненных условиях населенных пунктов ОЗП=1,15; ЭМ=1,15 к расх.; ЗПМ=1,15; ТЗ=1,15; ТЗМ=1,15 | [24 empty] | Производство работ осуществляется в стесненных условиях населенных пунктов ОЗП=1,15; ЭМ=1,15 к расх.; ЗПМ=1,15; ТЗ=1,15; ТЗМ=1,15
| 2 | ЭМ |  |  | 8: 3150; 9: 1.15; 10: 163.98 | [14 empty] | ЭМ
| 3 | в т.ч. ОТм |  |  | 8: 425.25; 9: 1.15; 10: 22.14; 11: 34.96; 12: 774.01 | [14 empty] | в т.ч. ОТм
|  | ЗТм |  |  | 4: чел.-ч; 5: 31.5; 6: 1.15; 7: 1.6398 | [15 empty] | ЗТм
|  | Итого по расценке |  |  | 8: 3150; 10: 163.98 | [16 empty] | Итого по расценке
|  | ФОТ |  |  | 10: 22.14; 12: 774.01 | [15 empty] | ФОТ
| Пр/812-001.1-1 | НР Земляные работы, выполняемые механизированным способом |  |  | 4: %; 5: 92; 7: 92; 10: 20.37; 12: 712.09 | [15 empty] | НР Земляные работы, выполняемые механизированным способом
| Пр/774-001.1 | СП Земляные работы, выполняемые механизированным способом |  |  | 4: %; 5: 46; 7: 46; 10: 10.18; 12: 356.04 | [15 empty] | СП Земляные работы, выполняемые механизированным способом
|  | Всего по позиции |  |  | 10: 194.53 | [17 empty] | Всего по позиции
10 | ФЕР01-02-057-02 | Разработка грунта вручную в траншеях глубиной до 2 м без креплений с откосами, группа грунтов: 2 |  |  | 4: 100 м3; 5: 0.0503; 6: 1; 7: 0.0503 | [11 empty] | Разработка грунта вручную в траншеях глубиной до 2 м без креплений с откосами, группа грунтов: 2
|  | Объем=5,03 / 100 | [23 empty] | Объем=5,03 / 100
| Прил.1.12 п.3.187 | Доработка вручную, зачистка дна и стенок с выкидкой грунта в котлованах и траншеях, разработанных механизированным способом ОЗП=1,2; ТЗ=1,2 | [24 empty] | Доработка вручную, зачистка дна и стенок с выкидкой грунта в котлованах и траншеях, разработанных механизированным способом ОЗП=1,2; ТЗ=1,2
| Приказ от 07.07.2022 № 557/пр прил.8 табл.2 п.9 | Производство работ осуществляется в стесненных условиях населенных пунктов ОЗП=1,15; ЭМ=1,15 к расх.; ЗПМ=1,15; ТЗ=1,15; ТЗМ=1,15 | [24 empty] | Производство работ осуществляется в стесненных условиях населенных пунктов ОЗП=1,15; ЭМ=1,15 к расх.; ЗПМ=1,15; ТЗ=1,15; ТЗМ=1,15
| 1 | ОТ |  |  | 8: 1201.2; 9: 1.38; 10: 83.38; 11: 34.96; 12: 2914.96 | [14 empty] | ОТ
|  | ЗТ |  |  | 4: чел.-ч; 5: 154; 6: 1.38; 7: 10.6898 | [15 empty] | ЗТ
|  | Итого по расценке |  |  | 8: 1201.2; 10: 83.38 | [16 empty] | Итого по расценке
|  | ФОТ |  |  | 10: 83.38; 12: 2914.96 | [15 empty] | ФОТ
| Пр/812-001.2-1 | НР Земляные работы, выполняемые ручным способом |  |  | 4: %; 5: 89; 7: 89; 10: 74.21; 12: 2594.31 | [15 empty] | НР Земляные работы, выполняемые ручным способом
| Пр/774-001.2 | СП Земляные работы, выполняемые ручным способом |  |  | 4: %; 5: 40; 7: 40; 10: 33.35; 12: 1165.98 | [15 empty] | СП Земляные работы, выполняемые ручным способом
|  | Всего по позиции |  |  | 10: 190.94 | [17 empty] | Всего по позиции
11 | ФЕР23-01-001-01 | Устройство основания под трубопроводы: песчаного |  |  | 4: 10 м3; 5: 0.36; 6: 1; 7: 0.36 | [11 empty] | Устройство основания под трубопроводы: песчаного
|  | Объем=3,6 / 10 | [23 empty] | Объем=3,6 / 10
| Приказ от 07.07.2022 № 557/пр прил.8 табл.2 п.9 | Производство работ осуществляется в стесненных условиях населенных пунктов ОЗП=1,15; ЭМ=1,15 к расх.; ЗПМ=1,15; ТЗ=1,15; ТЗМ=1,15 | [24 empty] | Производство работ осуществляется в стесненных условиях населенных пунктов ОЗП=1,15; ЭМ=1,15 к расх.; ЗПМ=1,15; ТЗ=1,15; ТЗМ=1,15
| 1 | ОТ |  |  | 8: 83.33; 9: 1.15; 10: 34.5; 11: 34.96; 12: 1206.12 | [14 empty] | ОТ
| 2 | ЭМ |  |  | 8: 28.8; 9: 1.15; 10: 11.92 | [14 empty] | ЭМ
| 3 | в т.ч. ОТм |  |  | 8: 3.22; 9: 1.15; 10: 1.33; 11: 34.96; 12: 46.5 | [14 empty] | в т.ч. ОТм
|  | ЗТ |  |  | 4: чел.-ч; 5: 10.2; 6: 1.15; 7: 4.2228 | [15 empty] | ЗТ
|  | ЗТм |  |  | 4: чел.-ч; 5: 0.32; 6: 1.15; 7: 0.13248 | [15 empty] | ЗТм
|  | Итого по расценке |  |  | 8: 112.13; 10: 46.42 | [16 empty] | Итого по расценке
|  | ФОТ |  |  | 10: 35.83; 12: 1252.62 | [15 empty] | ФОТ
| Пр/812-018.0-1 | НР Наружные сети водопровода, канализации, теплоснабжения, газопровода |  |  | 4: %; 5: 117; 7: 117; 10: 41.92; 12: 1465.57 | [15 empty] | НР Наружные сети водопровода, канализации, теплоснабжения, газопровода
| Пр/774-018.0 | СП Наружные сети водопровода, канализации, теплоснабжения, газопровода |  |  | 4: %; 5: 74; 7: 74; 10: 26.51; 12: 926.94 | [15 empty] | СП Наружные сети водопровода, канализации, теплоснабжения, газопровода
|  | Всего по позиции |  |  | 10: 114.85 | [17 empty] | Всего по позиции
12 | ФССЦ-02.3.01.02-0016 | Песок природный для строительных: работ средний с крупностью зерен размером свыше 5 мм - до 5% по массе |  |  | м3 | 3.96 | 1 | 3.96 | 55.26 |  | 218.83 | [13 empty] | Песок природный для строительных: работ средний с крупностью зерен размером свыше 5 мм - до 5% по массе
|  | Всего по позиции |  |  | 10: 218.83 | [17 empty] | Всего по позиции
13 | ФЕР01-02-061-01 | Засыпка вручную траншей, пазух котлованов и ям, группа грунтов: 1 |  |  | 4: 100 м3; 5: 0.3343; 6: 1; 7: 0.3343 | [11 empty] | Засыпка вручную траншей, пазух котлованов и ям, группа грунтов: 1
|  | Объем=33,43 / 100 | [23 empty] | Объем=33,43 / 100
| Приказ от 07.07.2022 № 557/пр прил.8 табл.2 п.9 | Производство работ осуществляется в стесненных условиях населенных пунктов ОЗП=1,15; ЭМ=1,15 к расх.; ЗПМ=1,15; ТЗ=1,15; ТЗМ=1,15 | [24 empty] | Производство работ осуществляется в стесненных условиях населенных пунктов ОЗП=1,15; ЭМ=1,15 к расх.; ЗПМ=1,15; ТЗ=1,15; ТЗМ=1,15
| 1 | ОТ |  |  | 8: 663.75; 9: 1.15; 10: 255.18; 11: 34.96; 12: 8921.09 | [14 empty] | ОТ
|  | ЗТ |  |  | 4: чел.-ч; 5: 88.5; 6: 1.15; 7: 34.0234 | [15 empty] | ЗТ
|  | Итого по расценке |  |  | 8: 663.75; 10: 255.18 | [16 empty] | Итого по расценке
|  | ФОТ |  |  | 10: 255.18; 12: 8921.09 | [15 empty] | ФОТ
| Пр/812-001.2-1 | НР Земляные работы, выполняемые ручным способом |  |  | 4: %; 5: 89; 7: 89; 10: 227.11; 12: 7939.77 | [15 empty] | НР Земляные работы, выполняемые ручным способом
| Пр/774-001.2 | СП Земляные работы, выполняемые ручным способом |  |  | 4: %; 5: 40; 7: 40; 10: 102.07; 12: 3568.44 | [15 empty] | СП Земляные работы, выполняемые ручным способом
|  | Всего по позиции |  |  | 10: 584.36 | [17 empty] | Всего по позиции
14 | ФССЦ-02.3.01.02-0016 | Песок природный для строительных: работ средний с крупностью зерен размером свыше 5 мм - до 5% по массе |  |  | м3 | 33.7643 | 1 | 33.7643 | 55.26 |  | 1865.82 | [13 empty] | Песок природный для строительных: работ средний с крупностью зерен размером свыше 5 мм - до 5% по массе
|  | Объем=33,43*1,01 | [23 empty] | Объем=33,43*1,01
|  | Всего по позиции |  |  | 10: 1865.82 | [17 empty] | Всего по позиции
Вывоз отходов | [23 empty] | Вывоз отходов
15 | ФССЦпг-01-01-01-043 | Погрузка при автомобильных перевозках мусора строительного с погрузкой экскаваторами емкостью ковша до 0,5 м3 ( строительный мусор от разборки асфальтового покрытия) |  |  | 1 т груза | 24.938 | 1 | 24.938 | 3.28 |  | 81.8 | 12.2 | 997.96 | [11 empty] | Погрузка при автомобильных перевозках мусора строительного с погрузкой экскаваторами емкостью ковша до 0,5 м3 ( строительный мусор от разборки асфальтового покрытия)
|  | Объем=12,17+6,72*1,9 | [23 empty] | Объем=12,17+6,72*1,9
|  | Всего по позиции |  |  | 10: 81.8; 12: 997.96 | [17 empty] | Всего по позиции
16 | ФССЦпг-03-21-01-020 | Перевозка грузов I класса автомобилями-самосвалами грузоподъемностью 10 т работающих вне карьера на расстояние до 20 км(прим. Лом асфальтобетона) |  |  | 1 т груза | 24.938 | 1 | 24.938 | 15.35 |  | 382.8 | 12.2 | 4670.16 | [11 empty] | Перевозка грузов I класса автомобилями-самосвалами грузоподъемностью 10 т работающих вне карьера на расстояние до 20 км(прим. Лом асфальтобетона)
|  | Всего по позиции |  |  | 10: 382.8; 12: 4670.16 | [17 empty] | Всего по позиции
17 | ФССЦпг-01-01-01-039 | Погрузка при автомобильных перевозках грунта растительного слоя (земля, перегной) (прим. Грунт разработанный в ручную) |  |  | 1 т груза | 26.677 | 1 | 26.677 | 3.96 |  | 105.64 | 12.2 | 1288.81 | [11 empty] | Погрузка при автомобильных перевозках грунта растительного слоя (земля, перегной) (прим. Грунт разработанный в ручную)
|  | Объем=(7,92+5,03)*2,06 | [23 empty] | Объем=(7,92+5,03)*2,06
|  | Всего по позиции |  |  | 10: 105.64; 12: 1288.81 | [17 empty] | Всего по позиции
18 | ФССЦпг-03-21-01-020 | Перевозка грузов I класса автомобилями-самосвалами грузоподъемностью 10 т работающих вне карьера на расстояние до 20 км (прим. Грунт) |  |  | 1 т груза | 266.7041 | 1 | 266.7041 | 15.35 |  | 4093.91 | 12.2 | 49945.7 | [11 empty] | Перевозка грузов I класса автомобилями-самосвалами грузоподъемностью 10 т работающих вне карьера на расстояние до 20 км (прим. Грунт)
|  | Объем=(71,25+7,92+45,268+5,03)*2,06 | [23 empty] | Объем=(71,25+7,92+45,268+5,03)*2,06
|  | Всего по позиции |  |  | 10: 4093.91; 12: 49945.7 | [17 empty] | Всего по позиции
|  | Итоги по разделу 1 Земляные работы : | [29 empty] | Итоги по разделу 1 Земляные работы :
|  | Итого прямые затраты (справочно) |  |  | 10: 11929.28; 12: 134912.22 | [19 empty] | Итого прямые затраты (справочно)
|  | в том числе: | [30 empty] | в том числе:
|  | Оплата труда рабочих |  |  | 10: 1010.29; 12: 35319.74 | [19 empty] | Оплата труда рабочих
|  | Эксплуатация машин |  |  | 10: 507.97; 12: 6197.23 | [19 empty] | Эксплуатация машин
|  | в том числе оплата труда машинистов (Отм) |  |  | 10: 67.99; 12: 2376.93 | [19 empty] | в том числе оплата труда машинистов (Отм)
|  | Материалы |  |  | 10: 5852.51; 12: 37781.43 | [19 empty] | Материалы
|  | в том числе: | [30 empty] | в том числе:
|  | Материалы без учета дополнительной перевозки |  |  | 10: 5746.87; 12: 36492.62 | [19 empty] | Материалы без учета дополнительной перевозки
|  | Дополнительная перевозка |  |  | 10: 105.64; 12: 1288.81 | [19 empty] | Дополнительная перевозка
|  | Перевозка |  |  | 10: 4558.51; 12: 55613.82 | [19 empty] | Перевозка
|  | Строительные работы |  |  | 10: 13373.02; 12: 185385.52 | [19 empty] | Строительные работы
|  | Строительные работы |  |  | 10: 8708.87; 12: 128482.89 | [19 empty] | Строительные работы
|  | в том числе: | [30 empty] | в том числе:
|  | оплата труда |  |  | 10: 1010.29; 12: 35319.74 | [19 empty] | оплата труда
|  | эксплуатация машин и механизмов |  |  | 10: 507.97 | [19 empty] | эксплуатация машин и механизмов
|  | в том числе оплата труда машинистов (ОТм) |  |  | 10: 67.99; 12: 2376.93 | [19 empty] | в том числе оплата труда машинистов (ОТм)
|  | материалы |  |  | 10: 5746.87 | [19 empty] | материалы
|  | накладные расходы |  |  | 10: 982.81; 12: 34358.83 | [19 empty] | накладные расходы
|  | сметная прибыль |  |  | 10: 460.93; 12: 16114.47 | [19 empty] | сметная прибыль
|  | Перевозка |  |  | 10: 4558.51; 12: 55613.82 | [19 empty] | Перевозка
|  | Дополнительная перевозка, относимая на стоимость строительных работ |  |  | 10: 105.64; 12: 1288.81 | [19 empty] | Дополнительная перевозка, относимая на стоимость строительных работ
|  | Итого ФОТ (справочно) |  |  | 10: 1078.28; 12: 37696.67 | [19 empty] | Итого ФОТ (справочно)
|  | Итого накладные расходы (справочно) |  |  | 10: 982.81; 12: 34358.83 | [19 empty] | Итого накладные расходы (справочно)
|  | Итого сметная прибыль (справочно) |  |  | 10: 460.93; 12: 16114.47 | [19 empty] | Итого сметная прибыль (справочно)
|  | Итого по разделу 1 Земляные работы |  |  | 10: 13373.02; 12: 185385.52 | [20 empty] | Итого по разделу 1 Земляные работы
Раздел 2. Строительные работы. Разборка существующей изоляции: D325 мм - L-10 м; D114 мм - L-9 м | [22 empty] | Раздел 2. Строительные работы. Разборка существующей изоляции: D325 мм - L-10 м; D114 мм - L-9 м
19 | ФЕР22-02-010-03 | (Разборка) Нанесение весьма усиленной антикоррозионной изоляции из полимерных липких лент на стальные трубопроводы диаметром: 100 мм |  |  | 4: км; 5: 0.009; 6: 1; 7: 0.009 | [11 empty] | (Разборка) Нанесение весьма усиленной антикоррозионной изоляции из полимерных липких лент на стальные трубопроводы диаметром: 100 мм
|  | Объем=9/1000 | [23 empty] | Объем=9/1000
| Приказ от 14.07.2022 № 571/пр п.83 табл.2 | Демонтаж (разборка) сетей инженерно-технического обеспечения ОЗП=0,6; ЭМ=0,6 к расх.; ЗПМ=0,6; МАТ=0 к расх.; ТЗ=0,6; ТЗМ=0,6 | [24 empty] | Демонтаж (разборка) сетей инженерно-технического обеспечения ОЗП=0,6; ЭМ=0,6 к расх.; ЗПМ=0,6; МАТ=0 к расх.; ТЗ=0,6; ТЗМ=0,6
| Приказ от 07.07.2022 № 557/пр прил.8 табл.2 п.9 | Производство работ осуществляется в стесненных условиях населенных пунктов ОЗП=1,15; ЭМ=1,15 к расх.; ЗПМ=1,15; ТЗ=1,15; ТЗМ=1,15 | [24 empty] | Производство работ осуществляется в стесненных условиях населенных пунктов ОЗП=1,15; ЭМ=1,15 к расх.; ЗПМ=1,15; ТЗ=1,15; ТЗМ=1,15
| 1 | ОТ |  |  | 8: 1863.96; 9: 0.69; 10: 11.58; 11: 34.96; 12: 404.84 | [14 empty] | ОТ
| 2 | ЭМ |  |  | 8: 1410.21; 9: 0.69; 10: 8.76 | [14 empty] | ЭМ
| 3 | в т.ч. ОТм |  |  | 8: 91.28; 9: 0.69; 10: 0.57; 11: 34.96; 12: 19.93 | [14 empty] | в т.ч. ОТм
| 4 | М |  |  | 8: 45569.51; 9: 0; 10: 0 | [14 empty] | М
|  | ЗТ |  |  | 4: чел.-ч; 5: 196; 6: 0.69; 7: 1.2172 | [15 empty] | ЗТ
|  | ЗТм |  |  | 4: чел.-ч; 5: 6.56; 6: 0.69; 7: 0.040738 | [15 empty] | ЗТм
|  | Итого по расценке |  |  | 8: 48843.68; 10: 20.34 | [16 empty] | Итого по расценке
|  | ФОТ |  |  | 10: 12.15; 12: 424.77 | [15 empty] | ФОТ
| Пр/812-018.0-1 | НР Наружные сети водопровода, канализации, теплоснабжения, газопровода |  |  | 4: %; 5: 117; 7: 117; 10: 14.22; 12: 496.98 | [15 empty] | НР Наружные сети водопровода, канализации, теплоснабжения, газопровода
| Пр/774-018.0 | СП Наружные сети водопровода, канализации, теплоснабжения, газопровода |  |  | 4: %; 5: 74; 7: 74; 10: 8.99; 12: 314.33 | [15 empty] | СП Наружные сети водопровода, канализации, теплоснабжения, газопровода
|  | Всего по позиции |  |  | 10: 43.55 | [17 empty] | Всего по позиции
20 | ФЕР22-02-010-08 | (Разборка) Нанесение весьма усиленной антикоррозионной изоляции из полимерных липких лент на стальные трубопроводы диаметром: 300 мм |  |  | 4: км; 5: 0.01; 6: 1; 7: 0.01 | [11 empty] | (Разборка) Нанесение весьма усиленной антикоррозионной изоляции из полимерных липких лент на стальные трубопроводы диаметром: 300 мм
|  | Объем=10/1000 | [23 empty] | Объем=10/1000
| Приказ от 14.07.2022 № 571/пр п.83 табл.2 | Демонтаж (разборка) сетей инженерно-технического обеспечения ОЗП=0,6; ЭМ=0,6 к расх.; ЗПМ=0,6; МАТ=0 к расх.; ТЗ=0,6; ТЗМ=0,6 | [24 empty] | Демонтаж (разборка) сетей инженерно-технического обеспечения ОЗП=0,6; ЭМ=0,6 к расх.; ЗПМ=0,6; МАТ=0 к расх.; ТЗ=0,6; ТЗМ=0,6
| Приказ от 07.07.2022 № 557/пр прил.8 табл.2 п.9 | Производство работ осуществляется в стесненных условиях населенных пунктов ОЗП=1,15; ЭМ=1,15 к расх.; ЗПМ=1,15; ТЗ=1,15; ТЗМ=1,15 | [24 empty] | Производство работ осуществляется в стесненных условиях населенных пунктов ОЗП=1,15; ЭМ=1,15 к расх.; ЗПМ=1,15; ТЗ=1,15; ТЗМ=1,15
| 1 | ОТ |  |  | 8: 807.15; 9: 0.69; 10: 5.57; 11: 34.96; 12: 194.73 | [14 empty] | ОТ
| 2 | ЭМ |  |  | 8: 36044.22; 9: 0.69; 10: 248.71 | [14 empty] | ЭМ
| 3 | в т.ч. ОТм |  |  | 8: 2668.04; 9: 0.69; 10: 18.41; 11: 34.96; 12: 643.61 | [14 empty] | в т.ч. ОТм
| 4 | М |  |  | 8: 136863.37; 9: 0; 10: 0 | [14 empty] | М
|  | ЗТ |  |  | 4: чел.-ч; 5: 82.7; 6: 0.69; 7: 0.57063 | [15 empty] | ЗТ
|  | ЗТм |  |  | 4: чел.-ч; 5: 189.47; 6: 0.69; 7: 1.3073 | [15 empty] | ЗТм
|  | Итого по расценке |  |  | 8: 173714.74; 10: 254.28 | [16 empty] | Итого по расценке
|  | ФОТ |  |  | 10: 23.98; 12: 838.34 | [15 empty] | ФОТ
| Пр/812-018.0-1 | НР Наружные сети водопровода, канализации, теплоснабжения, газопровода |  |  | 4: %; 5: 117; 7: 117; 10: 28.06; 12: 980.86 | [15 empty] | НР Наружные сети водопровода, канализации, теплоснабжения, газопровода
| Пр/774-018.0 | СП Наружные сети водопровода, канализации, теплоснабжения, газопровода |  |  | 4: %; 5: 74; 7: 74; 10: 17.75; 12: 620.37 | [15 empty] | СП Наружные сети водопровода, канализации, теплоснабжения, газопровода
|  | Всего по позиции |  |  | 10: 300.09 | [17 empty] | Всего по позиции
|  | Итоги по разделу 2 Строительные работы. Разборка существующей изоляции: D325 мм - L-10 м; D114 мм - L-9 м : | [29 empty] | Итоги по разделу 2 Строительные работы. Разборка существующей изоляции: D325 мм - L-10 м; D114 мм - L-9 м :
|  | Итого прямые затраты (справочно) |  |  | 10: 274.62; 12: 3740.7 | [19 empty] | Итого прямые затраты (справочно)
|  | в том числе: | [30 empty] | в том числе:
|  | Оплата труда рабочих |  |  | 10: 17.15; 12: 599.57 | [19 empty] | Оплата труда рабочих
|  | Эксплуатация машин |  |  | 10: 257.47; 12: 3141.13 | [19 empty] | Эксплуатация машин
|  | в том числе оплата труда машинистов (Отм) |  |  | 10: 18.98; 12: 663.54 | [19 empty] | в том числе оплата труда машинистов (Отм)
|  | Строительные работы |  |  | 10: 343.64; 12: 6153.24 | [19 empty] | Строительные работы
|  | в том числе: | [30 empty] | в том числе:
|  | оплата труда |  |  | 10: 17.15; 12: 599.57 | [19 empty] | оплата труда
|  | эксплуатация машин и механизмов |  |  | 10: 257.47 | [19 empty] | эксплуатация машин и механизмов
|  | в том числе оплата труда машинистов (ОТм) |  |  | 10: 18.98; 12: 663.54 | [19 empty] | в том числе оплата труда машинистов (ОТм)
|  | накладные расходы |  |  | 10: 42.28; 12: 1477.84 | [19 empty] | накладные расходы
|  | сметная прибыль |  |  | 10: 26.74; 12: 934.7 | [19 empty] | сметная прибыль
|  | Итого ФОТ (справочно) |  |  | 10: 36.13; 12: 1263.11 | [19 empty] | Итого ФОТ (справочно)
|  | Итого накладные расходы (справочно) |  |  | 10: 42.28; 12: 1477.84 | [19 empty] | Итого накладные расходы (справочно)
|  | Итого сметная прибыль (справочно) |  |  | 10: 26.74; 12: 934.7 | [19 empty] | Итого сметная прибыль (справочно)
|  | Итого по разделу 2 Строительные работы. Разборка существующей изоляции: D325 мм - L-10 м; D114 мм - L-9 м |  |  | 10: 343.64; 12: 6153.24 | [20 empty] | Итого по разделу 2 Строительные работы. Разборка существующей изоляции: D325 мм - L-10 м; D114 мм - L-9 м
Раздел 3. Строительные работы | [22 empty] | Раздел 3. Строительные работы
21 | ФЕР22-02-010-03 | Нанесение весьма усиленной антикоррозионной изоляции из полимерных липких лент на стальные трубопроводы диаметром: 100 мм |  |  | 4: км; 5: 0.009; 6: 1; 7: 0.009 | [11 empty] | Нанесение весьма усиленной антикоррозионной изоляции из полимерных липких лент на стальные трубопроводы диаметром: 100 мм
|  | Объем=9/1000 | [23 empty] | Объем=9/1000
| Приказ от 07.07.2022 № 557/пр прил.8 табл.2 п.9 | Производство работ осуществляется в стесненных условиях населенных пунктов ОЗП=1,15; ЭМ=1,15 к расх.; ЗПМ=1,15; ТЗ=1,15; ТЗМ=1,15 | [24 empty] | Производство работ осуществляется в стесненных условиях населенных пунктов ОЗП=1,15; ЭМ=1,15 к расх.; ЗПМ=1,15; ТЗ=1,15; ТЗМ=1,15
| 1 | ОТ |  |  | 8: 1863.96; 9: 1.15; 10: 19.29; 11: 34.96; 12: 674.38 | [14 empty] | ОТ
| 2 | ЭМ |  |  | 8: 1410.21; 9: 1.15; 10: 14.6 | [14 empty] | ЭМ
| 3 | в т.ч. ОТм |  |  | 8: 91.28; 9: 1.15; 10: 0.94; 11: 34.96; 12: 32.86 | [14 empty] | в т.ч. ОТм
| 4 | М |  |  | 8: 45569.51; 10: 410.13 | [14 empty] | М
|  | ЗТ |  |  | 4: чел.-ч; 5: 196; 6: 1.15; 7: 2.0286 | [15 empty] | ЗТ
|  | ЗТм |  |  | 4: чел.-ч; 5: 6.56; 6: 1.15; 7: 0.067896 | [15 empty] | ЗТм
|  | Итого по расценке |  |  | 8: 48843.68; 10: 444.02 | [16 empty] | Итого по расценке
|  | ФОТ |  |  | 10: 20.23; 12: 707.24 | [15 empty] | ФОТ
| Пр/812-018.0-1 | НР Наружные сети водопровода, канализации, теплоснабжения, газопровода |  |  | 4: %; 5: 117; 7: 117; 10: 23.67; 12: 827.47 | [15 empty] | НР Наружные сети водопровода, канализации, теплоснабжения, газопровода
| Пр/774-018.0 | СП Наружные сети водопровода, канализации, теплоснабжения, газопровода |  |  | 4: %; 5: 74; 7: 74; 10: 14.97; 12: 523.36 | [15 empty] | СП Наружные сети водопровода, канализации, теплоснабжения, газопровода
|  | Всего по позиции |  |  | 10: 482.66 | [17 empty] | Всего по позиции
22 | ФЕР22-02-010-08 | Нанесение весьма усиленной антикоррозионной изоляции из полимерных липких лент на стальные трубопроводы диаметром: 300 мм |  |  | 4: км; 5: 0.01; 6: 1; 7: 0.01 | [11 empty] | Нанесение весьма усиленной антикоррозионной изоляции из полимерных липких лент на стальные трубопроводы диаметром: 300 мм
|  | Объем=10/1000 | [23 empty] | Объем=10/1000
| Приказ от 07.07.2022 № 557/пр прил.8 табл.2 п.9 | Производство работ осуществляется в стесненных условиях населенных пунктов ОЗП=1,15; ЭМ=1,15 к расх.; ЗПМ=1,15; ТЗ=1,15; ТЗМ=1,15 | [24 empty] | Производство работ осуществляется в стесненных условиях населенных пунктов ОЗП=1,15; ЭМ=1,15 к расх.; ЗПМ=1,15; ТЗ=1,15; ТЗМ=1,15
| 1 | ОТ |  |  | 8: 807.15; 9: 1.15; 10: 9.28; 11: 34.96; 12: 324.43 | [14 empty] | ОТ
| 2 | ЭМ |  |  | 8: 36044.22; 9: 1.15; 10: 414.51 | [14 empty] | ЭМ
| 3 | в т.ч. ОТм |  |  | 8: 2668.04; 9: 1.15; 10: 30.68; 11: 34.96; 12: 1072.57 | [14 empty] | в т.ч. ОТм
| 4 | М |  |  | 8: 136863.37; 10: 1368.63 | [14 empty] | М
|  | ЗТ |  |  | 4: чел.-ч; 5: 82.7; 6: 1.15; 7: 0.95105 | [15 empty] | ЗТ
|  | ЗТм |  |  | 4: чел.-ч; 5: 189.47; 6: 1.15; 7: 2.1789 | [15 empty] | ЗТм
|  | Итого по расценке |  |  | 8: 173714.74; 10: 1792.42 | [16 empty] | Итого по расценке
|  | ФОТ |  |  | 10: 39.96; 12: 1397 | [15 empty] | ФОТ
| Пр/812-018.0-1 | НР Наружные сети водопровода, канализации, теплоснабжения, газопровода |  |  | 4: %; 5: 117; 7: 117; 10: 46.75; 12: 1634.49 | [15 empty] | НР Наружные сети водопровода, канализации, теплоснабжения, газопровода
| Пр/774-018.0 | СП Наружные сети водопровода, канализации, теплоснабжения, газопровода |  |  | 4: %; 5: 74; 7: 74; 10: 29.57; 12: 1033.78 | [15 empty] | СП Наружные сети водопровода, канализации, теплоснабжения, газопровода
|  | Всего по позиции |  |  | 10: 1868.74 | [17 empty] | Всего по позиции
23 | 12.1.02.15-0041 | (прим. Полимерно-битумная лента "Пирма") Материал рулонный гидроизоляционный изол, резино-битумный, без полимерных добавок |  |  | м2 | 16.78 | 1 | 16.78 | 12.37 |  | 207.57 | [13 empty] | (прим. Полимерно-битумная лента "Пирма") Материал рулонный гидроизоляционный изол, резино-битумный, без полимерных добавок
|  | Объем=3,78+13 | [23 empty] | Объем=3,78+13
|  | Всего по позиции |  |  | 10: 207.57 | [17 empty] | Всего по позиции
24 | ФЕР23-01-040-01 | Устройство безнапорных канализационных трубопроводов из стеклопластиковых труб диаметром: 500 мм ( Прим. Устройство футляра из стеклопластика ЗФТГ-400) |  |  | 4: 100 м; 5: 0.1; 6: 1; 7: 0.1 | [11 empty] | Устройство безнапорных канализационных трубопроводов из стеклопластиковых труб диаметром: 500 мм ( Прим. Устройство футляра из стеклопластика ЗФТГ-400)
|  | Объем=10 / 100 | [23 empty] | Объем=10 / 100
| Приказ от 07.07.2022 № 557/пр прил.8 табл.2 п.9 | Производство работ осуществляется в стесненных условиях населенных пунктов ОЗП=1,15; ЭМ=1,15 к расх.; ЗПМ=1,15; ТЗ=1,15; ТЗМ=1,15 | [24 empty] | Производство работ осуществляется в стесненных условиях населенных пунктов ОЗП=1,15; ЭМ=1,15 к расх.; ЗПМ=1,15; ТЗ=1,15; ТЗМ=1,15
| 1 | ОТ |  |  | 8: 366.65; 9: 1.15; 10: 42.16; 11: 34.96; 12: 1473.91 | [14 empty] | ОТ
| 2 | ЭМ |  |  | 8: 696.32; 9: 1.15; 10: 80.08 | [14 empty] | ЭМ
| 3 | в т.ч. ОТм |  |  | 8: 82.69; 9: 1.15; 10: 9.51; 11: 34.96; 12: 332.47 | [14 empty] | в т.ч. ОТм
| 4 | М |  |  | 8: 47.82; 10: 4.78 | [14 empty] | М
|  | ЗТ |  |  | 4: чел.-ч; 5: 39.94; 6: 1.15; 7: 4.5931 | [15 empty] | ЗТ
|  | ЗТм |  |  | 4: чел.-ч; 5: 6.18; 6: 1.15; 7: 0.7107 | [15 empty] | ЗТм
|  | Итого по расценке |  |  | 8: 1110.79; 10: 127.02 | [16 empty] | Итого по расценке
|  | ФОТ |  |  | 10: 51.67; 12: 1806.38 | [15 empty] | ФОТ
| Пр/812-018.0-1 | НР Наружные сети водопровода, канализации, теплоснабжения, газопровода |  |  | 4: %; 5: 117; 7: 117; 10: 60.45; 12: 2113.46 | [15 empty] | НР Наружные сети водопровода, канализации, теплоснабжения, газопровода
| Пр/774-018.0 | СП Наружные сети водопровода, канализации, теплоснабжения, газопровода |  |  | 4: %; 5: 74; 7: 74; 10: 38.24; 12: 1336.72 | [15 empty] | СП Наружные сети водопровода, канализации, теплоснабжения, газопровода
|  | Всего по позиции |  |  | 10: 225.71 | [17 empty] | Всего по позиции
25 | 01.7.03.01-0001 | Вода |  |  | м3 | -1.96 | 1 | -1.96 | 2.44 |  | -4.78 | [13 empty] | Вода
|  | Всего по позиции |  |  | 10: -4.78 | [17 empty] | Всего по позиции
26 | ТЦ_24.2.04.02_78_7810418423_27.02.2024_01 | Футляр стеклопластиковый ЗГФК диам 426 мм (в составе болты М10, центраторы разборные, уплотнители резиновые) |  |  | м | 10 | 1 | 10 | 110721 |  | 174363.78 | 6.35 | 1107210 | [11 empty] | Футляр стеклопластиковый ЗГФК диам 426 мм (в составе болты М10, центраторы разборные, уплотнители резиновые)
|  | Цена=130260/1,2*1,02 | [32 empty] | Цена=130260/1,2*1,02
|  | Всего по позиции |  |  | 10: 174363.78; 12: 1107210 | [17 empty] | Всего по позиции
27 | ФЕР23-01-040-01 | Устройство безнапорных канализационных трубопроводов из стеклопластиковых труб диаметром: 500 мм ( Прим. Устройство футляра из стеклопластика ЗФТГ-200) |  |  | 4: 100 м; 5: 0.09; 6: 1; 7: 0.09 | [11 empty] | Устройство безнапорных канализационных трубопроводов из стеклопластиковых труб диаметром: 500 мм ( Прим. Устройство футляра из стеклопластика ЗФТГ-200)
|  | Объем=9 / 100 | [23 empty] | Объем=9 / 100
| Приказ от 07.07.2022 № 557/пр прил.8 табл.2 п.9 | Производство работ осуществляется в стесненных условиях населенных пунктов ОЗП=1,15; ЭМ=1,15 к расх.; ЗПМ=1,15; ТЗ=1,15; ТЗМ=1,15 | [24 empty] | Производство работ осуществляется в стесненных условиях населенных пунктов ОЗП=1,15; ЭМ=1,15 к расх.; ЗПМ=1,15; ТЗ=1,15; ТЗМ=1,15
| 1 | ОТ |  |  | 8: 366.65; 9: 1.15; 10: 37.95; 11: 34.96; 12: 1326.73 | [14 empty] | ОТ
| 2 | ЭМ |  |  | 8: 696.32; 9: 1.15; 10: 72.07 | [14 empty] | ЭМ
| 3 | в т.ч. ОТм |  |  | 8: 82.69; 9: 1.15; 10: 8.56; 11: 34.96; 12: 299.26 | [14 empty] | в т.ч. ОТм
| 4 | М |  |  | 8: 47.82; 10: 4.3 | [14 empty] | М
|  | ЗТ |  |  | 4: чел.-ч; 5: 39.94; 6: 1.15; 7: 4.1338 | [15 empty] | ЗТ
|  | ЗТм |  |  | 4: чел.-ч; 5: 6.18; 6: 1.15; 7: 0.63963 | [15 empty] | ЗТм
|  | Итого по расценке |  |  | 8: 1110.79; 10: 114.32 | [16 empty] | Итого по расценке
|  | ФОТ |  |  | 10: 46.51; 12: 1625.99 | [15 empty] | ФОТ
| Пр/812-018.0-1 | НР Наружные сети водопровода, канализации, теплоснабжения, газопровода |  |  | 4: %; 5: 117; 7: 117; 10: 54.42; 12: 1902.41 | [15 empty] | НР Наружные сети водопровода, канализации, теплоснабжения, газопровода
| Пр/774-018.0 | СП Наружные сети водопровода, канализации, теплоснабжения, газопровода |  |  | 4: %; 5: 74; 7: 74; 10: 34.42; 12: 1203.23 | [15 empty] | СП Наружные сети водопровода, канализации, теплоснабжения, газопровода
|  | Всего по позиции |  |  | 10: 203.16 | [17 empty] | Всего по позиции
28 | ФССЦ-01.7.03.01-0001 | Вода |  |  | м3 | -1.764 | 1 | -1.764 | 2.44 |  | -4.3 | [13 empty] | Вода
|  | Всего по позиции |  |  | 10: -4.3 | [17 empty] | Всего по позиции
29 | ТЦ_20.2.02.03_50_5042024852_04.09.2024_01 | Защитный футляр для газопроводных труб ЗФГТ 200-9,0м. (фланцевое соединение) Dтруб. - 114мм |  |  | шт | 1 | 1 | 1 | 226465.25 |  | 35663.82 | 6.35 | 226465.25 | [11 empty] | Защитный футляр для газопроводных труб ЗФГТ 200-9,0м. (фланцевое соединение) Dтруб. - 114мм
|  | Всего по позиции |  |  | 10: 35663.82; 12: 226465.25 | [17 empty] | Всего по позиции
30 | ФЕР24-02-081-01 | Устройство контрольной трубки на кожухе перехода газопровода |  |  | 4: установка; 5: 2; 6: 1; 7: 2 | [11 empty] | Устройство контрольной трубки на кожухе перехода газопровода
| Приказ от 07.07.2022 № 557/пр прил.8 табл.2 п.9 | Производство работ осуществляется в стесненных условиях населенных пунктов ОЗП=1,15; ЭМ=1,15 к расх.; ЗПМ=1,15; ТЗ=1,15; ТЗМ=1,15 | [24 empty] | Производство работ осуществляется в стесненных условиях населенных пунктов ОЗП=1,15; ЭМ=1,15 к расх.; ЗПМ=1,15; ТЗ=1,15; ТЗМ=1,15
| 1 | ОТ |  |  | 8: 14.48; 9: 1.15; 10: 33.3; 11: 34.96; 12: 1164.17 | [14 empty] | ОТ
| 2 | ЭМ |  |  | 8: 47.29; 9: 1.15; 10: 108.77 | [14 empty] | ЭМ
| 3 | в т.ч. ОТм |  |  | 8: 6.05; 9: 1.15; 10: 13.92; 11: 34.96; 12: 486.64 | [14 empty] | в т.ч. ОТм
| 4 | М |  |  | 8: 24.16; 10: 48.32 | [14 empty] | М
|  | ЗТ |  |  | 4: чел.-ч; 5: 1.54; 6: 1.15; 7: 3.542 | [15 empty] | ЗТ
|  | ЗТм |  |  | 4: чел.-ч; 5: 0.48; 6: 1.15; 7: 1.104 | [15 empty] | ЗТм
|  | Итого по расценке |  |  | 8: 85.93; 10: 190.39 | [16 empty] | Итого по расценке
|  | ФОТ |  |  | 10: 47.22; 12: 1650.81 | [15 empty] | ФОТ
| Пр/812-018.0-1 | НР Наружные сети водопровода, канализации, теплоснабжения, газопровода |  |  | 4: %; 5: 117; 7: 117; 10: 55.25; 12: 1931.45 | [15 empty] | НР Наружные сети водопровода, канализации, теплоснабжения, газопровода
| Пр/774-018.0 | СП Наружные сети водопровода, канализации, теплоснабжения, газопровода |  |  | 4: %; 5: 74; 7: 74; 10: 34.94; 12: 1221.6 | [15 empty] | СП Наружные сети водопровода, канализации, теплоснабжения, газопровода
|  | Всего по позиции |  |  | 10: 280.58 | [17 empty] | Всего по позиции
31 | ФССЦ-23.8.03.12-1082 | Штуцер стальной приварной, диаметр 32 мм |  |  | шт | 2 | 1 | 2 | 46.4 |  | 92.8 | [13 empty] | Штуцер стальной приварной, диаметр 32 мм
|  | Всего по позиции |  |  | 10: 92.8 | [17 empty] | Всего по позиции
32 | ФССЦ-18.5.08.13-0003 | Трубка контрольная |  |  | компл | 2 | 1 | 2 | 95 |  | 190 | [13 empty] | Трубка контрольная
|  | Всего по позиции |  |  | 10: 190 | [17 empty] | Всего по позиции
33 | ФЕР25-05-027-02 | Контроль качества сварных соединений труб ультразвуковым методом на трассе, условный диаметр: 100 мм |  |  | 4: стык; 5: 1; 6: 1; 7: 1 | [11 empty] | Контроль качества сварных соединений труб ультразвуковым методом на трассе, условный диаметр: 100 мм
| Приказ от 07.07.2022 № 557/пр прил.8 табл.2 п.9 | Производство работ осуществляется в стесненных условиях населенных пунктов ОЗП=1,15; ЭМ=1,15 к расх.; ЗПМ=1,15; ТЗ=1,15; ТЗМ=1,15 | [24 empty] | Производство работ осуществляется в стесненных условиях населенных пунктов ОЗП=1,15; ЭМ=1,15 к расх.; ЗПМ=1,15; ТЗ=1,15; ТЗМ=1,15
| 1 | ОТ |  |  | 8: 9.35; 9: 1.15; 10: 10.75; 11: 34.96; 12: 375.82 | [14 empty] | ОТ
| 2 | ЭМ |  |  | 8: 148.53; 9: 1.15; 10: 170.81 | [14 empty] | ЭМ
| 3 | в т.ч. ОТм |  |  | 8: 6.34; 9: 1.15; 10: 7.29; 11: 34.96; 12: 254.86 | [14 empty] | в т.ч. ОТм
|  | ЗТ |  |  | 4: чел.-ч; 5: 0.89; 6: 1.15; 7: 1.0235 | [15 empty] | ЗТ
|  | ЗТм |  |  | 4: чел.-ч; 5: 0.44; 6: 1.15; 7: 0.506 | [15 empty] | ЗТм
|  | Итого по расценке |  |  | 8: 157.88; 10: 181.56 | [16 empty] | Итого по расценке
|  | ФОТ |  |  | 10: 18.04; 12: 630.68 | [15 empty] | ФОТ
| Пр/812-019.0-1 | НР Магистральные и промысловые трубопроводы |  |  | 4: %; 5: 111; 7: 111; 10: 20.02; 12: 700.05 | [15 empty] | НР Магистральные и промысловые трубопроводы
| Пр/774-019.0 | СП Магистральные и промысловые трубопроводы |  |  | 4: %; 5: 60; 7: 60; 10: 10.82; 12: 378.41 | [15 empty] | СП Магистральные и промысловые трубопроводы
|  | Всего по позиции |  |  | 10: 212.4 | [17 empty] | Всего по позиции
34 | ФЕР25-05-027-05 | Контроль качества сварных соединений труб ультразвуковым методом на трассе, условный диаметр: 300 мм |  |  | 4: стык; 5: 1; 6: 1; 7: 1 | [11 empty] | Контроль качества сварных соединений труб ультразвуковым методом на трассе, условный диаметр: 300 мм
| Приказ от 07.07.2022 № 557/пр прил.8 табл.2 п.9 | Производство работ осуществляется в стесненных условиях населенных пунктов ОЗП=1,15; ЭМ=1,15 к расх.; ЗПМ=1,15; ТЗ=1,15; ТЗМ=1,15 | [24 empty] | Производство работ осуществляется в стесненных условиях населенных пунктов ОЗП=1,15; ЭМ=1,15 к расх.; ЗПМ=1,15; ТЗ=1,15; ТЗМ=1,15
| 1 | ОТ |  |  | 8: 14.7; 9: 1.15; 10: 16.91; 11: 34.96; 12: 591.17 | [14 empty] | ОТ
| 2 | ЭМ |  |  | 8: 236.14; 9: 1.15; 10: 271.56 | [14 empty] | ЭМ
| 3 | в т.ч. ОТм |  |  | 8: 10.08; 9: 1.15; 10: 11.59; 11: 34.96; 12: 405.19 | [14 empty] | в т.ч. ОТм
|  | ЗТ |  |  | 4: чел.-ч; 5: 1.4; 6: 1.15; 7: 1.61 | [15 empty] | ЗТ
|  | ЗТм |  |  | 4: чел.-ч; 5: 0.7; 6: 1.15; 7: 0.805 | [15 empty] | ЗТм
|  | Итого по расценке |  |  | 8: 250.84; 10: 288.47 | [16 empty] | Итого по расценке
|  | ФОТ |  |  | 10: 28.5; 12: 996.36 | [15 empty] | ФОТ
| Пр/812-019.0-1 | НР Магистральные и промысловые трубопроводы |  |  | 4: %; 5: 111; 7: 111; 10: 31.64; 12: 1105.96 | [15 empty] | НР Магистральные и промысловые трубопроводы
| Пр/774-019.0 | СП Магистральные и промысловые трубопроводы |  |  | 4: %; 5: 60; 7: 60; 10: 17.1; 12: 597.82 | [15 empty] | СП Магистральные и промысловые трубопроводы
|  | Всего по позиции |  |  | 10: 337.21 | [17 empty] | Всего по позиции
35 | ФЕР06-01-001-01 | Устройство бетонной подготовки |  |  | 4: 100 м3; 5: 0.002584; 6: 1; 7: 0.002584 | [11 empty] | Устройство бетонной подготовки
|  | Объем=(0,26-0,0016) / 100 | [23 empty] | Объем=(0,26-0,0016) / 100
| Приказ от 07.07.2022 № 557/пр прил.8 табл.2 п.9 | Производство работ осуществляется в стесненных условиях населенных пунктов ОЗП=1,15; ЭМ=1,15 к расх.; ЗПМ=1,15; ТЗ=1,15; ТЗМ=1,15 | [24 empty] | Производство работ осуществляется в стесненных условиях населенных пунктов ОЗП=1,15; ЭМ=1,15 к расх.; ЗПМ=1,15; ТЗ=1,15; ТЗМ=1,15
| 1 | ОТ |  |  | 8: 1053; 9: 1.15; 10: 3.13; 11: 34.96; 12: 109.42 | [14 empty] | ОТ
| 2 | ЭМ |  |  | 8: 1566.06; 9: 1.15; 10: 4.65 | [14 empty] | ЭМ
| 3 | в т.ч. ОТм |  |  | 8: 244.39; 9: 1.15; 10: 0.73; 11: 34.96; 12: 25.52 | [14 empty] | в т.ч. ОТм
| 4 | М |  |  | 8: 909.27; 10: 2.35 | [14 empty] | М
|  | ЗТ |  |  | 4: чел.-ч; 5: 135; 6: 1.15; 7: 0.40117 | [15 empty] | ЗТ
|  | ЗТм |  |  | 4: чел.-ч; 5: 18.12; 6: 1.15; 7: 0.053845 | [15 empty] | ЗТм
|  | Итого по расценке |  |  | 8: 3528.33; 10: 10.13 | [16 empty] | Итого по расценке
|  | ФОТ |  |  | 10: 3.86; 12: 134.94 | [15 empty] | ФОТ
| Пр/812-006.0-1 | НР Бетонные и железобетонные монолитные конструкции и работы в строительстве |  |  | 4: %; 5: 102; 7: 102; 10: 3.94; 12: 137.64 | [15 empty] | НР Бетонные и железобетонные монолитные конструкции и работы в строительстве
| Пр/774-006.0 | СП Бетонные и железобетонные монолитные конструкции и работы в строительстве |  |  | 4: %; 5: 58; 7: 58; 10: 2.24; 12: 78.27 | [15 empty] | СП Бетонные и железобетонные монолитные конструкции и работы в строительстве
|  | Всего по позиции |  |  | 10: 16.31 | [17 empty] | Всего по позиции
36 | ФССЦ-04.1.02.05-0003 | Смеси бетонные тяжелого бетона (БСТ), класс B7,5 (М100) |  |  | м3 | 0.26357 | 1 | 0.26357 | 560 |  | 147.6 | [13 empty] | Смеси бетонные тяжелого бетона (БСТ), класс B7,5 (М100)
|  | Всего по позиции |  |  | 10: 147.6 | [17 empty] | Всего по позиции
37 | ФССЦ-04.1.02.05-0003 | Смеси бетонные тяжелого бетона (БСТ), класс B7,5 (М100) Надбавка на морозостойкост F150 |  |  | м3 | 0.26357 | 1 | 0.26357 | 14.5 |  | 3.82 | [13 empty] | Смеси бетонные тяжелого бетона (БСТ), класс B7,5 (М100) Надбавка на морозостойкост F150
|  | Цена=483,31*0.03 | [32 empty] | Цена=483,31*0.03
|  | Всего по позиции |  |  | 10: 3.82 | [17 empty] | Всего по позиции
38 | ФСЭМ-91.14.01-001 | Автобетоносмесители, объем барабана 4 м3 |  |  | 4: маш.-ч; 5: 0.017622; 6: 1; 7: 0.017622; 10: 3.34 | [11 empty] | Автобетоносмесители, объем барабана 4 м3
| Приказ от 07.07.2022 № 557/пр прил.8 табл.2 п.9 | Производство работ осуществляется в стесненных условиях населенных пунктов ОЗП=1,15; ЭМ=1,15 к расх.; ЗПМ=1,15; ТЗ=1,15; ТЗМ=1,15 | [24 empty] | Производство работ осуществляется в стесненных условиях населенных пунктов ОЗП=1,15; ЭМ=1,15 к расх.; ЗПМ=1,15; ТЗ=1,15; ТЗМ=1,15
| 2 | ЭМ |  |  | 8: 143.1; 9: 1.15; 10: 2.9 | [14 empty] | ЭМ
| 3 | в т.ч. ОТм |  |  | 8: 13.5; 9: 1.15; 10: 0.27; 11: 34.96; 12: 9.44 | [14 empty] | в т.ч. ОТм
|  | ФОТ |  |  | 10: 0.27; 12: 9.44 | [15 empty] | ФОТ
| Пр/812-006.0-1 | НР Бетонные и железобетонные монолитные конструкции и работы в строительстве |  |  | 4: %; 5: 102; 7: 102; 10: 0.28; 12: 9.63 | [15 empty] | НР Бетонные и железобетонные монолитные конструкции и работы в строительстве
| Пр/774-006.0 | СП Бетонные и железобетонные монолитные конструкции и работы в строительстве |  |  | 4: %; 5: 58; 7: 58; 10: 0.16; 12: 5.48 | [15 empty] | СП Бетонные и железобетонные монолитные конструкции и работы в строительстве
|  | Всего по позиции |  |  | 10: 3.34 | [17 empty] | Всего по позиции
39 | ФЕР23-04-011-01 | Установка люка |  |  | 4: шт; 5: 2; 6: 1; 7: 2 | [11 empty] | Установка люка
| Приказ от 07.07.2022 № 557/пр прил.8 табл.2 п.9 | Производство работ осуществляется в стесненных условиях населенных пунктов ОЗП=1,15; ЭМ=1,15 к расх.; ЗПМ=1,15; ТЗ=1,15; ТЗМ=1,15 | [24 empty] | Производство работ осуществляется в стесненных условиях населенных пунктов ОЗП=1,15; ЭМ=1,15 к расх.; ЗПМ=1,15; ТЗ=1,15; ТЗМ=1,15
| 1 | ОТ |  |  | 8: 11.32; 9: 1.15; 10: 26.04; 11: 34.96; 12: 910.36 | [14 empty] | ОТ
| 2 | ЭМ |  |  | 8: 3.94; 9: 1.15; 10: 9.06 | [14 empty] | ЭМ
| 3 | в т.ч. ОТм |  |  | 8: 0.7; 9: 1.15; 10: 1.61; 11: 34.96; 12: 56.29 | [14 empty] | в т.ч. ОТм
| 4 | М |  |  | 8: 0.53; 10: 1.06 | [14 empty] | М
|  | ЗТ |  |  | 4: чел.-ч; 5: 1.31; 6: 1.15; 7: 3.013 | [15 empty] | ЗТ
|  | ЗТм |  |  | 4: чел.-ч; 5: 0.06; 6: 1.15; 7: 0.138 | [15 empty] | ЗТм
|  | Итого по расценке |  |  | 8: 15.79; 10: 36.16 | [16 empty] | Итого по расценке
|  | ФОТ |  |  | 10: 27.65; 12: 966.65 | [15 empty] | ФОТ
| Пр/812-018.0-1 | НР Наружные сети водопровода, канализации, теплоснабжения, газопровода |  |  | 4: %; 5: 117; 7: 117; 10: 32.35; 12: 1130.98 | [15 empty] | НР Наружные сети водопровода, канализации, теплоснабжения, газопровода
| Пр/774-018.0 | СП Наружные сети водопровода, канализации, теплоснабжения, газопровода |  |  | 4: %; 5: 74; 7: 74; 10: 20.46; 12: 715.32 | [15 empty] | СП Наружные сети водопровода, канализации, теплоснабжения, газопровода
|  | Всего по позиции |  |  | 10: 88.97 | [17 empty] | Всего по позиции
40 | ФССЦ-08.1.02.06-0031 | Люк чугунный тяжелый (ГОСТ 3634-99) марка Т(C250)-В-1-60 |  |  | шт | 2 | 1 | 2 | 596.04 |  | 1192.08 | [13 empty] | Люк чугунный тяжелый (ГОСТ 3634-99) марка Т(C250)-В-1-60
|  | Всего по позиции |  |  | 10: 1192.08 | [17 empty] | Всего по позиции
|  | Итоги по разделу 3 Строительные работы : | [29 empty] | Итоги по разделу 3 Строительные работы :
|  | Итого прямые затраты (справочно) |  |  | 10: 215039.78; 12: 1377912.26 | [19 empty] | Итого прямые затраты (справочно)
|  | в том числе: | [30 empty] | в том числе:
|  | Оплата труда рабочих |  |  | 10: 198.81; 12: 6950.39 | [19 empty] | Оплата труда рабочих
|  | Эксплуатация машин |  |  | 10: 1149.01; 12: 14017.92 | [19 empty] | Эксплуатация машин
|  | в том числе оплата труда машинистов (Отм) |  |  | 10: 85.1; 12: 2975.1 | [19 empty] | в том числе оплата труда машинистов (Отм)
|  | Материалы |  |  | 10: 213691.96; 12: 1356943.95 | [19 empty] | Материалы
|  | Строительные работы |  |  | 10: 215571.47; 12: 1396499.79 | [19 empty] | Строительные работы
|  | в том числе: | [30 empty] | в том числе:
|  | оплата труда |  |  | 10: 198.81; 12: 6950.39 | [19 empty] | оплата труда
|  | эксплуатация машин и механизмов |  |  | 10: 1149.01 | [19 empty] | эксплуатация машин и механизмов
|  | в том числе оплата труда машинистов (ОТм) |  |  | 10: 85.1; 12: 2975.1 | [19 empty] | в том числе оплата труда машинистов (ОТм)
|  | материалы |  |  | 10: 213691.96 | [19 empty] | материалы
|  | накладные расходы |  |  | 10: 328.77; 12: 11493.54 | [19 empty] | накладные расходы
|  | сметная прибыль |  |  | 10: 202.92; 12: 7093.99 | [19 empty] | сметная прибыль
|  | Итого ФОТ (справочно) |  |  | 10: 283.91; 12: 9925.49 | [19 empty] | Итого ФОТ (справочно)
|  | Итого накладные расходы (справочно) |  |  | 10: 328.77; 12: 11493.54 | [19 empty] | Итого накладные расходы (справочно)
|  | Итого сметная прибыль (справочно) |  |  | 10: 202.92; 12: 7093.99 | [19 empty] | Итого сметная прибыль (справочно)
|  | Итого по разделу 3 Строительные работы |  |  | 10: 215571.47; 12: 1396499.79 | [20 empty] | Итого по разделу 3 Строительные работы
|  | в том числе: | [30 empty] | в том числе:
|  | материальные ресурсы, отсутствующие в ФРСН |  |  | 10: 210027.6; 12: 1333675.25 | [19 empty] | материальные ресурсы, отсутствующие в ФРСН
Раздел 4. Восстановление асфальтобетонного покрытия | [22 empty] | Раздел 4. Восстановление асфальтобетонного покрытия
41 | ФЕР27-04-001-04 | Устройство подстилающих и выравнивающих слоев оснований: из щебня |  |  | 4: 100 м3; 5: 0.152; 6: 1; 7: 0.152 | [11 empty] | Устройство подстилающих и выравнивающих слоев оснований: из щебня
|  | Объем=(8+7,2) / 100 | [23 empty] | Объем=(8+7,2) / 100
| Приказ от 07.07.2022 № 557/пр прил.8 табл.2 п.9 | Производство работ осуществляется в стесненных условиях населенных пунктов ОЗП=1,15; ЭМ=1,15 к расх.; ЗПМ=1,15; ТЗ=1,15; ТЗМ=1,15 | [24 empty] | Производство работ осуществляется в стесненных условиях населенных пунктов ОЗП=1,15; ЭМ=1,15 к расх.; ЗПМ=1,15; ТЗ=1,15; ТЗМ=1,15
| 1 | ОТ |  |  | 8: 173.23; 9: 1.15; 10: 30.28; 11: 34.96; 12: 1058.59 | [14 empty] | ОТ
| 2 | ЭМ |  |  | 8: 5268.76; 9: 1.15; 10: 920.98 | [14 empty] | ЭМ
| 3 | в т.ч. ОТм |  |  | 8: 267.67; 9: 1.15; 10: 46.79; 11: 34.96; 12: 1635.78 | [14 empty] | в т.ч. ОТм
| 4 | М |  |  | 8: 17.08; 10: 2.6 | [14 empty] | М
|  | ЗТ |  |  | 4: чел.-ч; 5: 21.6; 6: 1.15; 7: 3.7757 | [15 empty] | ЗТ
|  | ЗТм |  |  | 4: чел.-ч; 5: 20.6; 6: 1.15; 7: 3.6009 | [15 empty] | ЗТм
|  | Итого по расценке |  |  | 8: 5459.07; 10: 953.86 | [16 empty] | Итого по расценке
|  | ФОТ |  |  | 10: 77.07; 12: 2694.37 | [15 empty] | ФОТ
| Пр/812-021.0-1 | НР Автомобильные дороги |  |  | 4: %; 5: 147; 7: 147; 10: 113.29; 12: 3960.72 | [15 empty] | НР Автомобильные дороги
| Пр/774-021.0 | СП Автомобильные дороги |  |  | 4: %; 5: 134; 7: 134; 10: 103.27; 12: 3610.46 | [15 empty] | СП Автомобильные дороги
|  | Всего по позиции |  |  | 10: 1170.42 | [17 empty] | Всего по позиции
42 | ФССЦ-02.2.05.04-1777 | Щебень М 800, фракция 20-40 мм, группа 2 |  |  | м3 | 19.152 | 1 | 19.152 | 108.4 |  | 2076.08 | [13 empty] | Щебень М 800, фракция 20-40 мм, группа 2
|  | Объем=15,2*1,26 | [23 empty] | Объем=15,2*1,26
|  | Всего по позиции |  |  | 10: 2076.08 | [17 empty] | Всего по позиции
43 | ФЕР27-06-029-01 | Устройство покрытия из горячих асфальтобетонных смесей асфальтоукладчиками второго типоразмера, толщина слоя 4 см (п.27.1.39 Т.Ч.) |  |  | 4: 1000 м2; 5: 0.092; 6: 1; 7: 0.092 | [11 empty] | Устройство покрытия из горячих асфальтобетонных смесей асфальтоукладчиками второго типоразмера, толщина слоя 4 см (п.27.1.39 Т.Ч.)
|  | Объем=((6,72+6,16)/0,14) / 1000 | [23 empty] | Объем=((6,72+6,16)/0,14) / 1000
| Приказ от 07.07.2022 № 557/пр прил.8 табл.2 п.9 | Производство работ осуществляется в стесненных условиях населенных пунктов ОЗП=1,15; ЭМ=1,15 к расх.; ЗПМ=1,15; ТЗ=1,15; ТЗМ=1,15 | [24 empty] | Производство работ осуществляется в стесненных условиях населенных пунктов ОЗП=1,15; ЭМ=1,15 к расх.; ЗПМ=1,15; ТЗ=1,15; ТЗМ=1,15
| 1 | ОТ |  |  | 8: 182.32; 9: 1.15; 10: 19.29; 11: 34.96; 12: 674.38 | [14 empty] | ОТ
| 2 | ЭМ |  |  | 8: 7479.03; 9: 1.15; 10: 791.28 | [14 empty] | ЭМ
| 3 | в т.ч. ОТм |  |  | 8: 234.46; 9: 1.15; 10: 24.81; 11: 34.96; 12: 867.36 | [14 empty] | в т.ч. ОТм
| 4 | М |  |  | 8: 874.78; 10: 80.48 | [14 empty] | М
|  | ЗТ |  |  | 4: чел.-ч; 5: 20.86; 6: 1.15; 7: 2.207 | [15 empty] | ЗТ
|  | ЗТм |  |  | 4: чел.-ч; 5: 18.85; 6: 1.15; 7: 1.9943 | [15 empty] | ЗТм
|  | Итого по расценке |  |  | 8: 8536.13; 10: 891.05 | [16 empty] | Итого по расценке
|  | ФОТ |  |  | 10: 44.1; 12: 1541.74 | [15 empty] | ФОТ
| Пр/812-021.0-1 | НР Автомобильные дороги |  |  | 4: %; 5: 147; 7: 147; 10: 64.83; 12: 2266.36 | [15 empty] | НР Автомобильные дороги
| Пр/774-021.0 | СП Автомобильные дороги |  |  | 4: %; 5: 134; 7: 134; 10: 59.09; 12: 2065.93 | [15 empty] | СП Автомобильные дороги
|  | Всего по позиции |  |  | 10: 1014.97 | [17 empty] | Всего по позиции
44 | ФЕР27-06-030-01 | При изменении толщины покрытия на 0,5 см добавлять или исключать: к расценке 27-06-029-01 ( до 8 см ) |  |  | 4: 1000 м2; 5: 0.092; 6: 1; 7: 0.092 | [11 empty] | При изменении толщины покрытия на 0,5 см добавлять или исключать: к расценке 27-06-029-01 ( до 8 см )
|  | Объем=((6,72+6,16)/0,14) / 1000 | [23 empty] | Объем=((6,72+6,16)/0,14) / 1000
|  | = 4/0,5 ПЗ=8 (ОЗП=8; ЭМ=8 к расх.; ЗПМ=8; МАТ=8 к расх.; ТЗ=8; ТЗМ=8) | [24 empty] | = 4/0,5 ПЗ=8 (ОЗП=8; ЭМ=8 к расх.; ЗПМ=8; МАТ=8 к расх.; ТЗ=8; ТЗМ=8)
| Приказ от 07.07.2022 № 557/пр прил.8 табл.2 п.9 | Производство работ осуществляется в стесненных условиях населенных пунктов ОЗП=1,15; ЭМ=1,15 к расх.; ЗПМ=1,15; ТЗ=1,15; ТЗМ=1,15 | [24 empty] | Производство работ осуществляется в стесненных условиях населенных пунктов ОЗП=1,15; ЭМ=1,15 к расх.; ЗПМ=1,15; ТЗ=1,15; ТЗМ=1,15
| 1 | ОТ |  |  | 8: 3.29; 9: 9.2; 10: 2.78; 11: 34.96; 12: 97.19 | [14 empty] | ОТ
| 2 | ЭМ |  |  | 8: 254.89; 9: 9.2; 10: 215.74 | [14 empty] | ЭМ
| 3 | в т.ч. ОТм |  |  | 8: 5.95; 9: 9.2; 10: 5.04; 11: 34.96; 12: 176.2 | [14 empty] | в т.ч. ОТм
| 4 | М |  |  | 8: 2.94; 9: 8; 10: 2.16 | [14 empty] | М
|  | ЗТ |  |  | 4: чел.-ч; 5: 0.35; 6: 9.2; 7: 0.29624 | [15 empty] | ЗТ
|  | ЗТм |  |  | 4: чел.-ч; 5: 0.47; 6: 9.2; 7: 0.39781 | [15 empty] | ЗТм
|  | Итого по расценке |  |  | 8: 261.12; 10: 220.68 | [16 empty] | Итого по расценке
|  | ФОТ |  |  | 10: 7.82; 12: 273.39 | [15 empty] | ФОТ
| Пр/812-021.0-1 | НР Автомобильные дороги |  |  | 4: %; 5: 147; 7: 147; 10: 11.5; 12: 401.88 | [15 empty] | НР Автомобильные дороги
| Пр/774-021.0 | СП Автомобильные дороги |  |  | 4: %; 5: 134; 7: 134; 10: 10.48; 12: 366.34 | [15 empty] | СП Автомобильные дороги
|  | Всего по позиции |  |  | 10: 242.66 | [17 empty] | Всего по позиции
45 | ФЕР27-06-029-01 | Устройство покрытия из горячих асфальтобетонных смесей асфальтоукладчиками второго типоразмера, толщина слоя 4 см (п.27.1.39 Т.Ч.) |  |  | 4: 1000 м2; 5: 0.092; 6: 1; 7: 0.092 | [11 empty] | Устройство покрытия из горячих асфальтобетонных смесей асфальтоукладчиками второго типоразмера, толщина слоя 4 см (п.27.1.39 Т.Ч.)
|  | Объем=((6,72+6,16)/0,14) / 1000 | [23 empty] | Объем=((6,72+6,16)/0,14) / 1000
| Приказ от 07.07.2022 № 557/пр прил.8 табл.2 п.9 | Производство работ осуществляется в стесненных условиях населенных пунктов ОЗП=1,15; ЭМ=1,15 к расх.; ЗПМ=1,15; ТЗ=1,15; ТЗМ=1,15 | [24 empty] | Производство работ осуществляется в стесненных условиях населенных пунктов ОЗП=1,15; ЭМ=1,15 к расх.; ЗПМ=1,15; ТЗ=1,15; ТЗМ=1,15
| 1 | ОТ |  |  | 8: 182.32; 9: 1.15; 10: 19.29; 11: 34.96; 12: 674.38 | [14 empty] | ОТ
| 2 | ЭМ |  |  | 8: 7479.03; 9: 1.15; 10: 791.28 | [14 empty] | ЭМ
| 3 | в т.ч. ОТм |  |  | 8: 234.46; 9: 1.15; 10: 24.81; 11: 34.96; 12: 867.36 | [14 empty] | в т.ч. ОТм
| 4 | М |  |  | 8: 874.78; 10: 80.48 | [14 empty] | М
|  | ЗТ |  |  | 4: чел.-ч; 5: 20.86; 6: 1.15; 7: 2.207 | [15 empty] | ЗТ
|  | ЗТм |  |  | 4: чел.-ч; 5: 18.85; 6: 1.15; 7: 1.9943 | [15 empty] | ЗТм
|  | Итого по расценке |  |  | 8: 8536.13; 10: 891.05 | [16 empty] | Итого по расценке
|  | ФОТ |  |  | 10: 44.1; 12: 1541.74 | [15 empty] | ФОТ
| Пр/812-021.0-1 | НР Автомобильные дороги |  |  | 4: %; 5: 147; 7: 147; 10: 64.83; 12: 2266.36 | [15 empty] | НР Автомобильные дороги
| Пр/774-021.0 | СП Автомобильные дороги |  |  | 4: %; 5: 134; 7: 134; 10: 59.09; 12: 2065.93 | [15 empty] | СП Автомобильные дороги
|  | Всего по позиции |  |  | 10: 1014.97 | [17 empty] | Всего по позиции
46 | ФЕР27-06-030-01 | При изменении толщины покрытия на 0,5 см добавлять или исключать: к расценке 27-06-029-01 ( до 14 см ) |  |  | 4: 1000 м2; 5: 0.092; 6: 1; 7: 0.092 | [11 empty] | При изменении толщины покрытия на 0,5 см добавлять или исключать: к расценке 27-06-029-01 ( до 14 см )
|  | Объем=((6,72+6,16)/0,14) / 1000 | [23 empty] | Объем=((6,72+6,16)/0,14) / 1000
|  | = 2/0,5 ПЗ=4 (ОЗП=4; ЭМ=4 к расх.; ЗПМ=4; МАТ=4 к расх.; ТЗ=4; ТЗМ=4) | [24 empty] | = 2/0,5 ПЗ=4 (ОЗП=4; ЭМ=4 к расх.; ЗПМ=4; МАТ=4 к расх.; ТЗ=4; ТЗМ=4)
| Приказ от 07.07.2022 № 557/пр прил.8 табл.2 п.9 | Производство работ осуществляется в стесненных условиях населенных пунктов ОЗП=1,15; ЭМ=1,15 к расх.; ЗПМ=1,15; ТЗ=1,15; ТЗМ=1,15 | [24 empty] | Производство работ осуществляется в стесненных условиях населенных пунктов ОЗП=1,15; ЭМ=1,15 к расх.; ЗПМ=1,15; ТЗ=1,15; ТЗМ=1,15
| 1 | ОТ |  |  | 8: 3.29; 9: 4.6; 10: 1.39; 11: 34.96; 12: 48.59 | [14 empty] | ОТ
| 2 | ЭМ |  |  | 8: 254.89; 9: 4.6; 10: 107.87 | [14 empty] | ЭМ
| 3 | в т.ч. ОТм |  |  | 8: 5.95; 9: 4.6; 10: 2.52; 11: 34.96; 12: 88.1 | [14 empty] | в т.ч. ОТм
| 4 | М |  |  | 8: 2.94; 9: 4; 10: 1.08 | [14 empty] | М
|  | ЗТ |  |  | 4: чел.-ч; 5: 0.35; 6: 4.6; 7: 0.14812 | [15 empty] | ЗТ
|  | ЗТм |  |  | 4: чел.-ч; 5: 0.47; 6: 4.6; 7: 0.1989 | [15 empty] | ЗТм
|  | Итого по расценке |  |  | 8: 261.12; 10: 110.34 | [16 empty] | Итого по расценке
|  | ФОТ |  |  | 10: 3.91; 12: 136.69 | [15 empty] | ФОТ
| Пр/812-021.0-1 | НР Автомобильные дороги |  |  | 4: %; 5: 147; 7: 147; 10: 5.75; 12: 200.93 | [15 empty] | НР Автомобильные дороги
| Пр/774-021.0 | СП Автомобильные дороги |  |  | 4: %; 5: 134; 7: 134; 10: 5.24; 12: 183.16 | [15 empty] | СП Автомобильные дороги
|  | Всего по позиции |  |  | 10: 121.33 | [17 empty] | Всего по позиции
47 | ФССЦ-04.2.01.01-0047 | Смеси асфальтобетонные плотные мелкозернистые тип А марка II |  |  | т | 33.1016 | 1 | 33.1016 | 503.58 |  | 16669.3 | [13 empty] | Смеси асфальтобетонные плотные мелкозернистые тип А марка II
|  | Объем=(6,72+6,16)*2,57 | [23 empty] | Объем=(6,72+6,16)*2,57
|  | Всего по позиции |  |  | 10: 16669.3 | [17 empty] | Всего по позиции
|  | Итоги по разделу 4 Восстановление асфальтобетонного покрытия : | [29 empty] | Итоги по разделу 4 Восстановление асфальтобетонного покрытия :
|  | Итого прямые затраты (справочно) |  |  | 10: 21812.36; 12: 157136.7 | [19 empty] | Итого прямые затраты (справочно)
|  | в том числе: | [30 empty] | в том числе:
|  | Оплата труда рабочих |  |  | 10: 73.03; 12: 2553.13 | [19 empty] | Оплата труда рабочих
|  | Эксплуатация машин |  |  | 10: 2827.15; 12: 34491.23 | [19 empty] | Эксплуатация машин
|  | в том числе оплата труда машинистов (Отм) |  |  | 10: 103.97; 12: 3634.8 | [19 empty] | в том числе оплата труда машинистов (Отм)
|  | Материалы |  |  | 10: 18912.18; 12: 120092.34 | [19 empty] | Материалы
|  | Строительные работы |  |  | 10: 22309.73; 12: 174524.77 | [19 empty] | Строительные работы
|  | в том числе: | [30 empty] | в том числе:
|  | оплата труда |  |  | 10: 73.03; 12: 2553.13 | [19 empty] | оплата труда
|  | эксплуатация машин и механизмов |  |  | 10: 2827.15 | [19 empty] | эксплуатация машин и механизмов
|  | в том числе оплата труда машинистов (ОТм) |  |  | 10: 103.97; 12: 3634.8 | [19 empty] | в том числе оплата труда машинистов (ОТм)
|  | материалы |  |  | 10: 18912.18 | [19 empty] | материалы
|  | накладные расходы |  |  | 10: 260.2; 12: 9096.25 | [19 empty] | накладные расходы
|  | сметная прибыль |  |  | 10: 237.17; 12: 8291.82 | [19 empty] | сметная прибыль
|  | Итого ФОТ (справочно) |  |  | 10: 177; 12: 6187.93 | [19 empty] | Итого ФОТ (справочно)
|  | Итого накладные расходы (справочно) |  |  | 10: 260.2; 12: 9096.25 | [19 empty] | Итого накладные расходы (справочно)
|  | Итого сметная прибыль (справочно) |  |  | 10: 237.17; 12: 8291.82 | [19 empty] | Итого сметная прибыль (справочно)
|  | Итого по разделу 4 Восстановление асфальтобетонного покрытия |  |  | 10: 22309.73; 12: 174524.77 | [20 empty] | Итого по разделу 4 Восстановление асфальтобетонного покрытия
|  | Итоги по смете: | [33 empty] | Итоги по смете:
|  | Итого прямые затраты (справочно) |  |  | 10: 249056.04; 12: 1673701.89 | [23 empty] | Итого прямые затраты (справочно)
|  | в том числе: | [34 empty] | в том числе:
|  | Оплата труда рабочих |  |  | 10: 1299.28; 12: 45422.83 | [23 empty] | Оплата труда рабочих
|  | Эксплуатация машин |  |  | 10: 4741.6; 12: 57847.52 | [23 empty] | Эксплуатация машин
|  | в том числе оплата труда машинистов (Отм) |  |  | 10: 276.04; 12: 9650.37 | [23 empty] | в том числе оплата труда машинистов (Отм)
|  | Материалы |  |  | 10: 238456.65; 12: 1514817.72 | [23 empty] | Материалы
|  | в том числе: | [34 empty] | в том числе:
|  | Материалы без учета дополнительной перевозки |  |  | 10: 238351.01; 12: 1513528.91 | [23 empty] | Материалы без учета дополнительной перевозки
|  | Дополнительная перевозка |  |  | 10: 105.64; 12: 1288.81 | [23 empty] | Дополнительная перевозка
|  | Перевозка |  |  | 10: 4558.51; 12: 55613.82 | [23 empty] | Перевозка
|  | Строительные работы |  |  | 10: 251597.86; 12: 1762563.33 | [23 empty] | Строительные работы
|  | Строительные работы |  |  | 10: 246933.71; 12: 1705660.7 | [23 empty] | Строительные работы
|  | в том числе: | [34 empty] | в том числе:
|  | оплата труда |  |  | 10: 1299.28; 12: 45422.83 | [23 empty] | оплата труда
| 1 | эксплуатация машин и механизмов |  |  | 10: 4741.6; 11: 12.2; 12: 57847.52 | [23 empty] | эксплуатация машин и механизмов
|  | в том числе оплата труда машинистов (ОТм) |  |  | 10: 276.04; 12: 9650.37 | [23 empty] | в том числе оплата труда машинистов (ОТм)
| 1 | материалы |  |  | 10: 238351.01; 11: 6.35; 12: 1513528.91 | [23 empty] | материалы
|  | накладные расходы |  |  | 10: 1614.06; 12: 56426.46 | [23 empty] | накладные расходы
|  | сметная прибыль |  |  | 10: 927.76; 12: 32434.98 | [23 empty] | сметная прибыль
|  | Перевозка |  |  | 10: 4558.51; 12: 55613.82 | [23 empty] | Перевозка
|  | Дополнительная перевозка, относимая на стоимость строительных работ |  |  | 10: 105.64; 12: 1288.81 | [23 empty] | Дополнительная перевозка, относимая на стоимость строительных работ
|  | Итого ФОТ (справочно) |  |  | 10: 1575.32; 12: 55073.2 | [23 empty] | Итого ФОТ (справочно)
|  | Итого накладные расходы (справочно) |  |  | 10: 1614.06; 12: 56426.46 | [23 empty] | Итого накладные расходы (справочно)
|  | Итого сметная прибыль (справочно) |  |  | 10: 927.76; 12: 32434.98 | [23 empty] | Итого сметная прибыль (справочно)
|  | ВСЕГО по смете |  |  | 10: 251597.86; 12: 1762563.33 | [24 empty] | ВСЕГО по смете
|  | в том числе: | [34 empty] | в том числе:
|  | материальные ресурсы, отсутствующие в ФРСН |  |  | 10: 210027.6; 12: 1333675.25 | [23 empty] | материальные ресурсы, отсутствующие в ФРСН
| Составил: |  |  |  | 6: (Бочкарев Д. П.) | [25 empty] | (Бочкарев Д. П.)
[должность, подпись (инициалы, фамилия)]
| Проверил: |  |  |  | 6: (Папин Е.Б.) | [26 empty] | (Папин Е.Б.)
[должность, подпись (инициалы, фамилия)]
¹ Зарегистрирован Министерством юстиции Российской Федерации 10 сентября 2019 г., регистрационный № 55869), с изменениями, внесенными приказом Министерства строительства и жилищно-коммунального хозяйства Российской Федерации от 20 февраля 2021 г. № 79/пр (зарегистрирован Министерством юстиции Российской Федерации 9 августа 2021 г., регистрационный № 64577)
² Под прочими затратами понимаются затраты, учитываемые в соответствии с пунктом 184 Методики.
³ Под прочими работами понимаются затраты, учитываемые в соответствии с пунктами 122-128 Методики.

## ЛСР-01-04-01 Валка и выкорчевка
Приложение № 2
Утверждено приказом Минстроя РФ № 421 от 4 августа 2020 г. в редакции приказа № 557 от 7 июля 2022 г.
Наименование программного продукта | [5 empty] | ГРАНД-Смета, версия 2024.2
Наименование редакции сметных нормативов | [5 empty] | Приказ Минстроя России от 26.12.2019 № 876/пр; Приказ Минстроя России от 04.08.2020 № 421/пр; Приказ Минстроя России от 21.12.2020 № 812/пр; Приказ Минстроя России от 11.12.2020 № 774/пр | [9 empty] | Приказ Минстроя России от 26.12.2019 № 876/пр; Приказ Минстроя России от 04.08.2020 № 421/пр; Приказ Минстроя России от 21.12.2020 № 812/пр; Приказ Минстроя России от 11.12.2020 № 774/пр
Реквизиты приказа Минстроя России об утверждении дополнений и изменений к сметным нормативам | [5 empty] | Приказ Минстроя России от 30 марта 2020 г. № 172/пр, Приказ Минстроя России от 01 июня 2020 г. № 294/пр, Приказ Минстроя России от 30 июня 2020 г. № 352/пр, Приказ Минстроя России от 20 октября 2020 г. № 636/пр, Приказ Минстроя России от 09 февраля 2021 г. № 51/пр, Приказ Минстроя России от 24 мая 2021 г. № 321/пр, Приказ Минстроя России от 24 июня 2021 г. № 408/пр, Приказ Минстроя России от 14 октября 2021 г. № 746/пр, Приказ Минстроя России от 20 декабря 2021 г. № 962/пр; Приказ Минстроя России от 07.07.2022 № 557/пр; Приказ Минстроя России от 02.09.2021 № 636/пр, Приказ Минстроя России от 26.07.2022 № 611/пр; Приказ Минстроя России от 22.04.2022 № 317/пр | [7 empty] | Реквизиты приказа Минстроя России об утверждении дополнений и изменений к сметным нормативам | Приказ Минстроя России от 30 марта 2020 г. № 172/пр, Приказ Минстроя России от 01 июня 2020 г. № 294/пр, Приказ Минстроя России от 30 июня 2020 г. № 352/пр, Приказ Минстроя России от 20 октября 2020 г. № 636/пр, Приказ Минстроя России от 09 февраля 2021 г. № 51/пр, Приказ Минстроя России от 24 мая 2021 г. № 321/пр, Приказ Минстроя России от 24 июня 2021 г. № 408/пр, Приказ Минстроя России от 14 октября 2021 г. № 746/пр, Приказ Минстроя России от 20 декабря 2021 г. № 962/пр; Приказ Минстроя России от 07.07.2022 № 557/пр; Приказ Минстроя России от 02.09.2021 № 636/пр, Приказ Минстроя России от 26.07.2022 № 611/пр; Приказ Минстроя России от 22.04.2022 № 317/пр |  | Приказ Минстроя России от 30 марта 2020 г. № 172/пр, Приказ Минстроя России от 01 июня 2020 г. № 294/пр, Приказ Минстроя России от 30 июня 2020 г. № 352/пр, Приказ Минстроя России от 20 октября 2020 г. № 636/пр, Приказ Минстроя России от 09 февраля 2021 г. № 51/пр, Приказ Минстроя России от 24 мая 2021 г. № 321/пр, Приказ Минстроя России от 24 июня 2021 г. № 408/пр, Приказ Минстроя России от 14 октября 2021 г. № 746/пр, Приказ Минстроя России от 20 декабря 2021 г. № 962/пр; Приказ Минстроя России от 07.07.2022 № 557/пр; Приказ Минстроя России от 02.09.2021 № 636/пр, Приказ Минстроя России от 26.07.2022 № 611/пр; Приказ Минстроя России от 22.04.2022 № 317/пр
Реквизиты письма Минстроя России об индексах изменения сметной стоимости строительства, включаемые в федеральный реестр сметных нормативов и размещаемые в федеральной государственной информационной системе ценообразования в строительстве, подготовленного в соответствии пунктом 85 Методики расчета индексов изменения сметной стоимости строительства, утвержденной приказом Министерства строительства и жилищно-коммунального хозяйства Российской Федерации от 5 июня 2019 г. № 326/пр¹ | [13 empty] | Реквизиты письма Минстроя России об индексах изменения сметной стоимости строительства, включаемые в федеральный реестр сметных нормативов и размещаемые в федеральной государственной информационной системе ценообразования в строительстве, подготовленного в соответствии пунктом 85 Методики расчета индексов изменения сметной стоимости строительства, утвержденной приказом Министерства строительства и жилищно-коммунального хозяйства Российской Федерации от 5 июня 2019 г. № 326/пр¹
Реквизиты нормативного правового акта об утверждении оплаты труда, утверждаемый в соответствии с пунктом 22(1) Правилами мониторинга цен, утвержденными постановлением Правительства Российской Федерации от 23 декабря 2016 г. № 1452 | [13 empty] | Реквизиты нормативного правового акта об утверждении оплаты труда, утверждаемый в соответствии с пунктом 22(1) Правилами мониторинга цен, утвержденными постановлением Правительства Российской Федерации от 23 декабря 2016 г. № 1452
Наименование субъекта Российской Федерации | [5 empty] | 76. Ярославская область | [11 empty] | 76. Ярославская область
Наименование зоны субъекта Российской Федерации
«О создании и эксплуатации объектов транспортной инфраструктуры и технологически связанных с ними транспортных средств, обеспечивающих деятельность, связанную с перевозками пассажиров транспортом общего пользования, в муниципальном образовании городской округ город Ярославль в Ярославской области» | [18 empty] | «О создании и эксплуатации объектов транспортной инфраструктуры и технологически связанных с ними транспортных средств, обеспечивающих деятельность, связанную с перевозками пассажиров транспортом общего пользования, в муниципальном образовании городской округ город Ярославль в Ярославской области»
(наименование стройки)
2 этап: «Строительство трамвайных путей и контактной сети. Участок от Разворотного круга ул. Александра Невского до разворотного круга «Больница №9» (29-я линия)». | [19 empty] | 2 этап: «Строительство трамвайных путей и контактной сети. Участок от Разворотного круга ул. Александра Невского до разворотного круга «Больница №9» (29-я линия)».
(наименование объекта капитального строительства)
ЛОКАЛЬНЫЙ СМЕТНЫЙ РАСЧЕТ (СМЕТА) № ЛС-01-04-01
Валка и выкорчевка зеленых насаждений. | [20 empty] | Валка и выкорчевка зеленых насаждений.
(наименование работ и затрат)
Составлен | базисно-индексным | методом
Основание | 0484ГП.09-2-ООС
(проектная и (или) иная техническая документация)
Составлен(а) в текущем (базисном) уровне цен |  |  | II квартал 2024 года (01.01.2000) | [18 empty] | II квартал 2024 года (01.01.2000)
Сметная стоимость |  | 377.05 | (26,28) | тыс.руб.
в том числе:
| строительных работ | 377.05 | (26,28) | тыс.руб. |  | Средства на оплату труда рабочих |  |  |  |  | 64.54 | (1,85) | тыс.руб.
| монтажных работ | 0 | (0) | тыс.руб. |  | Нормативные затраты труда рабочих |  |  |  |  | 225.69 |  | чел.час.
| оборудования | 0 | (0) | тыс.руб. |  | Нормативные затраты труда машинистов |  |  |  |  | 7.23 |  | чел.час.
| прочих затрат | 0 | (0) | тыс.руб.
№ п/п | Обоснование | Наименование работ и затрат |  |  | Единица измерения | Количество |  |  | Сметная стоимость в базисном уровне цен (в текущем уровне цен (гр. 8) для ресурсов, отсутствующих в ФРСН), руб. |  |  | Индексы | Сметная стоимость в текущем уровне цен, руб.
[6 empty] | на единицу | коэффициенты | всего с учетом коэффициентов | на единицу | коэффициенты | всего
1 | 2 | 3 |  |  | 4 | 5 | 6 | 7 | 8 | 9 | 10 | 11 | 12
Раздел 1. Валка и выкорчевка зеленых насаждений | [22 empty] | Раздел 1. Валка и выкорчевка зеленых насаждений
Валка мягких попрод | [23 empty] | Валка мягких попрод
1 | ФЕР01-02-099-01 | Валка деревьев мягких пород с корня, диаметр стволов: до 16 см |  |  | 4: 100 шт; 5: 0.3; 6: 1; 7: 0.3 | [11 empty] | Валка деревьев мягких пород с корня, диаметр стволов: до 16 см
|  | Объем=30 / 100 | [23 empty] | Объем=30 / 100
| Приказ от 04.08.2020 № 421/пр прил.10 табл.1 п.5 | Производство работ осуществляется в стесненных условиях населенных пунктов ОЗП=1,15; ЭМ=1,15 к расх.; ЗПМ=1,15; ТЗ=1,15; ТЗМ=1,15 | [24 empty] | Производство работ осуществляется в стесненных условиях населенных пунктов ОЗП=1,15; ЭМ=1,15 к расх.; ЗПМ=1,15; ТЗ=1,15; ТЗМ=1,15
| 1 | ОТ |  |  | 8: 48.97; 9: 1.15; 10: 16.89; 11: 34.96; 12: 590.47 | [14 empty] | ОТ
|  | ЗТ |  |  | 4: чел.-ч; 5: 5.21; 6: 1.15; 7: 1.7974 | [15 empty] | ЗТ
|  | Итого по расценке |  |  | 8: 48.97; 10: 16.89 | [16 empty] | Итого по расценке
|  | ФОТ |  |  | 10: 16.89; 12: 590.47 | [15 empty] | ФОТ
| Пр/812-001.4-1 | НР Земляные работы, выполняемые по другим видам работ (подготовительным, сопутствующим, укрепительным) |  |  | 4: %; 5: 89; 7: 89; 10: 15.03; 12: 525.52 | [15 empty] | НР Земляные работы, выполняемые по другим видам работ (подготовительным, сопутствующим, укрепительным)
| Пр/774-001.4 | СП Земляные работы, выполняемые по другим видам работ (подготовительным, сопутствующим, укрепительным) |  |  | 4: %; 5: 41; 7: 41; 10: 6.92; 12: 242.09 | [15 empty] | СП Земляные работы, выполняемые по другим видам работ (подготовительным, сопутствующим, укрепительным)
|  | Всего по позиции |  |  | 10: 38.84 | [17 empty] | Всего по позиции
2 | ФЕР01-02-099-02 | Валка деревьев мягких пород с корня, диаметр стволов: до 20 см |  |  | 4: 100 шт; 5: 0.01; 6: 1; 7: 0.01 | [11 empty] | Валка деревьев мягких пород с корня, диаметр стволов: до 20 см
|  | Объем=1 / 100 | [23 empty] | Объем=1 / 100
| Приказ от 04.08.2020 № 421/пр прил.10 табл.1 п.5 | Производство работ осуществляется в стесненных условиях населенных пунктов ОЗП=1,15; ЭМ=1,15 к расх.; ЗПМ=1,15; ТЗ=1,15; ТЗМ=1,15 | [24 empty] | Производство работ осуществляется в стесненных условиях населенных пунктов ОЗП=1,15; ЭМ=1,15 к расх.; ЗПМ=1,15; ТЗ=1,15; ТЗМ=1,15
| 1 | ОТ |  |  | 8: 61.29; 9: 1.15; 10: 0.7; 11: 34.96; 12: 24.47 | [14 empty] | ОТ
|  | ЗТ |  |  | 4: чел.-ч; 5: 6.52; 6: 1.15; 7: 0.07498 | [15 empty] | ЗТ
|  | Итого по расценке |  |  | 8: 61.29; 10: 0.7 | [16 empty] | Итого по расценке
|  | ФОТ |  |  | 10: 0.7; 12: 24.47 | [15 empty] | ФОТ
| Пр/812-001.4-1 | НР Земляные работы, выполняемые по другим видам работ (подготовительным, сопутствующим, укрепительным) |  |  | 4: %; 5: 89; 7: 89; 10: 0.62; 12: 21.78 | [15 empty] | НР Земляные работы, выполняемые по другим видам работ (подготовительным, сопутствующим, укрепительным)
| Пр/774-001.4 | СП Земляные работы, выполняемые по другим видам работ (подготовительным, сопутствующим, укрепительным) |  |  | 4: %; 5: 41; 7: 41; 10: 0.29; 12: 10.03 | [15 empty] | СП Земляные работы, выполняемые по другим видам работ (подготовительным, сопутствующим, укрепительным)
|  | Всего по позиции |  |  | 10: 1.61 | [17 empty] | Всего по позиции
3 | ФЕР01-02-099-05 | Валка деревьев мягких пород с корня, диаметр стволов: до 32 см |  |  | 4: 100 шт; 5: 0.02; 6: 1; 7: 0.02 | [11 empty] | Валка деревьев мягких пород с корня, диаметр стволов: до 32 см
|  | Объем=2 / 100 | [23 empty] | Объем=2 / 100
| Приказ от 04.08.2020 № 421/пр прил.10 табл.1 п.5 | Производство работ осуществляется в стесненных условиях населенных пунктов ОЗП=1,15; ЭМ=1,15 к расх.; ЗПМ=1,15; ТЗ=1,15; ТЗМ=1,15 | [24 empty] | Производство работ осуществляется в стесненных условиях населенных пунктов ОЗП=1,15; ЭМ=1,15 к расх.; ЗПМ=1,15; ТЗ=1,15; ТЗМ=1,15
| 1 | ОТ |  |  | 8: 125.96; 9: 1.15; 10: 2.9; 11: 34.96; 12: 101.38 | [14 empty] | ОТ
|  | ЗТ |  |  | 4: чел.-ч; 5: 13.4; 6: 1.15; 7: 0.3082 | [15 empty] | ЗТ
|  | Итого по расценке |  |  | 8: 125.96; 10: 2.9 | [16 empty] | Итого по расценке
|  | ФОТ |  |  | 10: 2.9; 12: 101.38 | [15 empty] | ФОТ
| Пр/812-001.4-1 | НР Земляные работы, выполняемые по другим видам работ (подготовительным, сопутствующим, укрепительным) |  |  | 4: %; 5: 89; 7: 89; 10: 2.58; 12: 90.23 | [15 empty] | НР Земляные работы, выполняемые по другим видам работ (подготовительным, сопутствующим, укрепительным)
| Пр/774-001.4 | СП Земляные работы, выполняемые по другим видам работ (подготовительным, сопутствующим, укрепительным) |  |  | 4: %; 5: 41; 7: 41; 10: 1.19; 12: 41.57 | [15 empty] | СП Земляные работы, выполняемые по другим видам работ (подготовительным, сопутствующим, укрепительным)
|  | Всего по позиции |  |  | 10: 6.67 | [17 empty] | Всего по позиции
4 | ФЕР01-02-099-06 | Валка деревьев мягких пород с корня, диаметр стволов: более 32 см |  |  | 4: 100 шт; 5: 0.25; 6: 1; 7: 0.25 | [11 empty] | Валка деревьев мягких пород с корня, диаметр стволов: более 32 см
|  | Объем=25 / 100 | [23 empty] | Объем=25 / 100
| Приказ от 04.08.2020 № 421/пр прил.10 табл.1 п.5 | Производство работ осуществляется в стесненных условиях населенных пунктов ОЗП=1,15; ЭМ=1,15 к расх.; ЗПМ=1,15; ТЗ=1,15; ТЗМ=1,15 | [24 empty] | Производство работ осуществляется в стесненных условиях населенных пунктов ОЗП=1,15; ЭМ=1,15 к расх.; ЗПМ=1,15; ТЗ=1,15; ТЗМ=1,15
| 1 | ОТ |  |  | 8: 192.7; 9: 1.15; 10: 55.4; 11: 34.96; 12: 1936.78 | [14 empty] | ОТ
|  | ЗТ |  |  | 4: чел.-ч; 5: 20.5; 6: 1.15; 7: 5.8937 | [15 empty] | ЗТ
|  | Итого по расценке |  |  | 8: 192.7; 10: 55.4 | [16 empty] | Итого по расценке
|  | ФОТ |  |  | 10: 55.4; 12: 1936.78 | [15 empty] | ФОТ
| Пр/812-001.4-1 | НР Земляные работы, выполняемые по другим видам работ (подготовительным, сопутствующим, укрепительным) |  |  | 4: %; 5: 89; 7: 89; 10: 49.31; 12: 1723.73 | [15 empty] | НР Земляные работы, выполняемые по другим видам работ (подготовительным, сопутствующим, укрепительным)
| Пр/774-001.4 | СП Земляные работы, выполняемые по другим видам работ (подготовительным, сопутствующим, укрепительным) |  |  | 4: %; 5: 41; 7: 41; 10: 22.71; 12: 794.08 | [15 empty] | СП Земляные работы, выполняемые по другим видам работ (подготовительным, сопутствующим, укрепительным)
|  | Всего по позиции |  |  | 10: 127.42 | [17 empty] | Всего по позиции
Валка твердых пород | [23 empty] | Валка твердых пород
5 | ФЕР01-02-099-07 | Валка деревьев твердых пород и лиственницы с корня, диаметр стволов: до 16 см |  |  | 4: 100 шт; 5: 0.65; 6: 1; 7: 0.65 | [11 empty] | Валка деревьев твердых пород и лиственницы с корня, диаметр стволов: до 16 см
|  | Объем=65 / 100 | [23 empty] | Объем=65 / 100
| Приказ от 04.08.2020 № 421/пр прил.10 табл.1 п.5 | Производство работ осуществляется в стесненных условиях населенных пунктов ОЗП=1,15; ЭМ=1,15 к расх.; ЗПМ=1,15; ТЗ=1,15; ТЗМ=1,15 | [24 empty] | Производство работ осуществляется в стесненных условиях населенных пунктов ОЗП=1,15; ЭМ=1,15 к расх.; ЗПМ=1,15; ТЗ=1,15; ТЗМ=1,15
| 1 | ОТ |  |  | 8: 59.22; 9: 1.15; 10: 44.27; 11: 34.96; 12: 1547.68 | [14 empty] | ОТ
|  | ЗТ |  |  | 4: чел.-ч; 5: 6.3; 6: 1.15; 7: 4.7092 | [15 empty] | ЗТ
|  | Итого по расценке |  |  | 8: 59.22; 10: 44.27 | [16 empty] | Итого по расценке
|  | ФОТ |  |  | 10: 44.27; 12: 1547.68 | [15 empty] | ФОТ
| Пр/812-001.4-1 | НР Земляные работы, выполняемые по другим видам работ (подготовительным, сопутствующим, укрепительным) |  |  | 4: %; 5: 89; 7: 89; 10: 39.4; 12: 1377.44 | [15 empty] | НР Земляные работы, выполняемые по другим видам работ (подготовительным, сопутствующим, укрепительным)
| Пр/774-001.4 | СП Земляные работы, выполняемые по другим видам работ (подготовительным, сопутствующим, укрепительным) |  |  | 4: %; 5: 41; 7: 41; 10: 18.15; 12: 634.55 | [15 empty] | СП Земляные работы, выполняемые по другим видам работ (подготовительным, сопутствующим, укрепительным)
|  | Всего по позиции |  |  | 10: 101.82 | [17 empty] | Всего по позиции
6 | ФЕР01-02-099-08 | Валка деревьев твердых пород и лиственницы с корня, диаметр стволов: до 20 см |  |  | 4: 100 шт; 5: 0.02; 6: 1; 7: 0.02 | [11 empty] | Валка деревьев твердых пород и лиственницы с корня, диаметр стволов: до 20 см
|  | Объем=2 / 100 | [23 empty] | Объем=2 / 100
| Приказ от 04.08.2020 № 421/пр прил.10 табл.1 п.5 | Производство работ осуществляется в стесненных условиях населенных пунктов ОЗП=1,15; ЭМ=1,15 к расх.; ЗПМ=1,15; ТЗ=1,15; ТЗМ=1,15 | [24 empty] | Производство работ осуществляется в стесненных условиях населенных пунктов ОЗП=1,15; ЭМ=1,15 к расх.; ЗПМ=1,15; ТЗ=1,15; ТЗМ=1,15
| 1 | ОТ |  |  | 8: 74.45; 9: 1.15; 10: 1.71; 11: 34.96; 12: 59.78 | [14 empty] | ОТ
|  | ЗТ |  |  | 4: чел.-ч; 5: 7.92; 6: 1.15; 7: 0.18216 | [15 empty] | ЗТ
|  | Итого по расценке |  |  | 8: 74.45; 10: 1.71 | [16 empty] | Итого по расценке
|  | ФОТ |  |  | 10: 1.71; 12: 59.78 | [15 empty] | ФОТ
| Пр/812-001.4-1 | НР Земляные работы, выполняемые по другим видам работ (подготовительным, сопутствующим, укрепительным) |  |  | 4: %; 5: 89; 7: 89; 10: 1.52; 12: 53.2 | [15 empty] | НР Земляные работы, выполняемые по другим видам работ (подготовительным, сопутствующим, укрепительным)
| Пр/774-001.4 | СП Земляные работы, выполняемые по другим видам работ (подготовительным, сопутствующим, укрепительным) |  |  | 4: %; 5: 41; 7: 41; 10: 0.7; 12: 24.51 | [15 empty] | СП Земляные работы, выполняемые по другим видам работ (подготовительным, сопутствующим, укрепительным)
|  | Всего по позиции |  |  | 10: 3.93 | [17 empty] | Всего по позиции
7 | ФЕР01-02-101-11 | Разделка древесины твердых пород и лиственницы, полученной от валки леса, диаметр стволов: до 24 см |  |  | 4: 100 деревьев; 5: 0.04; 6: 1; 7: 0.04 | [11 empty] | Разделка древесины твердых пород и лиственницы, полученной от валки леса, диаметр стволов: до 24 см
|  | Объем=4 / 100 | [23 empty] | Объем=4 / 100
| Приказ от 04.08.2020 № 421/пр прил.10 табл.1 п.5 | Производство работ осуществляется в стесненных условиях населенных пунктов ОЗП=1,15; ЭМ=1,15 к расх.; ЗПМ=1,15; ТЗ=1,15; ТЗМ=1,15 | [24 empty] | Производство работ осуществляется в стесненных условиях населенных пунктов ОЗП=1,15; ЭМ=1,15 к расх.; ЗПМ=1,15; ТЗ=1,15; ТЗМ=1,15
| 1 | ОТ |  |  | 8: 287.43; 9: 1.15; 10: 13.22; 11: 34.96; 12: 462.17 | [14 empty] | ОТ
|  | ЗТ |  |  | 4: чел.-ч; 5: 34.3; 6: 1.15; 7: 1.5778 | [15 empty] | ЗТ
|  | Итого по расценке |  |  | 8: 287.43; 10: 13.22 | [16 empty] | Итого по расценке
|  | ФОТ |  |  | 10: 13.22; 12: 462.17 | [15 empty] | ФОТ
| Пр/812-001.4-1 | НР Земляные работы, выполняемые по другим видам работ (подготовительным, сопутствующим, укрепительным) |  |  | 4: %; 5: 89; 7: 89; 10: 11.77; 12: 411.33 | [15 empty] | НР Земляные работы, выполняемые по другим видам работ (подготовительным, сопутствующим, укрепительным)
| Пр/774-001.4 | СП Земляные работы, выполняемые по другим видам работ (подготовительным, сопутствующим, укрепительным) |  |  | 4: %; 5: 41; 7: 41; 10: 5.42; 12: 189.49 | [15 empty] | СП Земляные работы, выполняемые по другим видам работ (подготовительным, сопутствующим, укрепительным)
|  | Всего по позиции |  |  | 10: 30.41 | [17 empty] | Всего по позиции
8 | ФЕР01-02-101-12 | Разделка древесины твердых пород и лиственницы, полученной от валки леса, диаметр стволов: до 28 см |  |  | 4: 100 деревьев; 5: 0.02; 6: 1; 7: 0.02 | [11 empty] | Разделка древесины твердых пород и лиственницы, полученной от валки леса, диаметр стволов: до 28 см
|  | Объем=2 / 100 | [23 empty] | Объем=2 / 100
| Приказ от 04.08.2020 № 421/пр прил.10 табл.1 п.5 | Производство работ осуществляется в стесненных условиях населенных пунктов ОЗП=1,15; ЭМ=1,15 к расх.; ЗПМ=1,15; ТЗ=1,15; ТЗМ=1,15 | [24 empty] | Производство работ осуществляется в стесненных условиях населенных пунктов ОЗП=1,15; ЭМ=1,15 к расх.; ЗПМ=1,15; ТЗ=1,15; ТЗМ=1,15
| 1 | ОТ |  |  | 8: 384.64; 9: 1.15; 10: 8.85; 11: 34.96; 12: 309.4 | [14 empty] | ОТ
|  | ЗТ |  |  | 4: чел.-ч; 5: 45.9; 6: 1.15; 7: 1.0557 | [15 empty] | ЗТ
|  | Итого по расценке |  |  | 8: 384.64; 10: 8.85 | [16 empty] | Итого по расценке
|  | ФОТ |  |  | 10: 8.85; 12: 309.4 | [15 empty] | ФОТ
| Пр/812-001.4-1 | НР Земляные работы, выполняемые по другим видам работ (подготовительным, сопутствующим, укрепительным) |  |  | 4: %; 5: 89; 7: 89; 10: 7.88; 12: 275.37 | [15 empty] | НР Земляные работы, выполняемые по другим видам работ (подготовительным, сопутствующим, укрепительным)
| Пр/774-001.4 | СП Земляные работы, выполняемые по другим видам работ (подготовительным, сопутствующим, укрепительным) |  |  | 4: %; 5: 41; 7: 41; 10: 3.63; 12: 126.85 | [15 empty] | СП Земляные работы, выполняемые по другим видам работ (подготовительным, сопутствующим, укрепительным)
|  | Всего по позиции |  |  | 10: 20.36 | [17 empty] | Всего по позиции
9 | ФЕР01-02-099-11 | Валка деревьев твердых пород и лиственницы с корня, диаметр стволов: до 32 см |  |  | 4: 100 шт; 5: 0.08; 6: 1; 7: 0.08 | [11 empty] | Валка деревьев твердых пород и лиственницы с корня, диаметр стволов: до 32 см
|  | Объем=8 / 100 | [23 empty] | Объем=8 / 100
| Приказ от 04.08.2020 № 421/пр прил.10 табл.1 п.5 | Производство работ осуществляется в стесненных условиях населенных пунктов ОЗП=1,15; ЭМ=1,15 к расх.; ЗПМ=1,15; ТЗ=1,15; ТЗМ=1,15 | [24 empty] | Производство работ осуществляется в стесненных условиях населенных пунктов ОЗП=1,15; ЭМ=1,15 к расх.; ЗПМ=1,15; ТЗ=1,15; ТЗМ=1,15
| 1 | ОТ |  |  | 8: 154.16; 9: 1.15; 10: 14.18; 11: 34.96; 12: 495.73 | [14 empty] | ОТ
|  | ЗТ |  |  | 4: чел.-ч; 5: 16.4; 6: 1.15; 7: 1.5088 | [15 empty] | ЗТ
|  | Итого по расценке |  |  | 8: 154.16; 10: 14.18 | [16 empty] | Итого по расценке
|  | ФОТ |  |  | 10: 14.18; 12: 495.73 | [15 empty] | ФОТ
| Пр/812-001.4-1 | НР Земляные работы, выполняемые по другим видам работ (подготовительным, сопутствующим, укрепительным) |  |  | 4: %; 5: 89; 7: 89; 10: 12.62; 12: 441.2 | [15 empty] | НР Земляные работы, выполняемые по другим видам работ (подготовительным, сопутствующим, укрепительным)
| Пр/774-001.4 | СП Земляные работы, выполняемые по другим видам работ (подготовительным, сопутствующим, укрепительным) |  |  | 4: %; 5: 41; 7: 41; 10: 5.81; 12: 203.25 | [15 empty] | СП Земляные работы, выполняемые по другим видам работ (подготовительным, сопутствующим, укрепительным)
|  | Всего по позиции |  |  | 10: 32.61 | [17 empty] | Всего по позиции
10 | ФЕР01-02-099-12 | Валка деревьев твердых пород и лиственницы с корня, диаметр стволов: более 32 см |  |  | 4: 100 шт; 5: 0.23; 6: 1; 7: 0.23 | [11 empty] | Валка деревьев твердых пород и лиственницы с корня, диаметр стволов: более 32 см
|  | Объем=23 / 100 | [23 empty] | Объем=23 / 100
| Приказ от 04.08.2020 № 421/пр прил.10 табл.1 п.5 | Производство работ осуществляется в стесненных условиях населенных пунктов ОЗП=1,15; ЭМ=1,15 к расх.; ЗПМ=1,15; ТЗ=1,15; ТЗМ=1,15 | [24 empty] | Производство работ осуществляется в стесненных условиях населенных пунктов ОЗП=1,15; ЭМ=1,15 к расх.; ЗПМ=1,15; ТЗ=1,15; ТЗМ=1,15
| 1 | ОТ |  |  | 8: 237.82; 9: 1.15; 10: 62.9; 11: 34.96; 12: 2198.98 | [14 empty] | ОТ
|  | ЗТ |  |  | 4: чел.-ч; 5: 25.3; 6: 1.15; 7: 6.6918 | [15 empty] | ЗТ
|  | Итого по расценке |  |  | 8: 237.82; 10: 62.9 | [16 empty] | Итого по расценке
|  | ФОТ |  |  | 10: 62.9; 12: 2198.98 | [15 empty] | ФОТ
| Пр/812-001.4-1 | НР Земляные работы, выполняемые по другим видам работ (подготовительным, сопутствующим, укрепительным) |  |  | 4: %; 5: 89; 7: 89; 10: 55.98; 12: 1957.09 | [15 empty] | НР Земляные работы, выполняемые по другим видам работ (подготовительным, сопутствующим, укрепительным)
| Пр/774-001.4 | СП Земляные работы, выполняемые по другим видам работ (подготовительным, сопутствующим, укрепительным) |  |  | 4: %; 5: 41; 7: 41; 10: 25.79; 12: 901.58 | [15 empty] | СП Земляные работы, выполняемые по другим видам работ (подготовительным, сопутствующим, укрепительным)
|  | Всего по позиции |  |  | 10: 144.67 | [17 empty] | Всего по позиции
Разделка девесины мягких пород | [23 empty] | Разделка девесины мягких пород
11 | ФЕР01-02-101-02 | Разделка древесины мягких пород, полученной от валки леса, диаметр стволов: до 16 см |  |  | 4: 100 деревьев; 5: 0.3; 6: 1; 7: 0.3 | [11 empty] | Разделка древесины мягких пород, полученной от валки леса, диаметр стволов: до 16 см
|  | Объем=30 / 100 | [23 empty] | Объем=30 / 100
| Приказ от 04.08.2020 № 421/пр прил.10 табл.1 п.5 | Производство работ осуществляется в стесненных условиях населенных пунктов ОЗП=1,15; ЭМ=1,15 к расх.; ЗПМ=1,15; ТЗ=1,15; ТЗМ=1,15 | [24 empty] | Производство работ осуществляется в стесненных условиях населенных пунктов ОЗП=1,15; ЭМ=1,15 к расх.; ЗПМ=1,15; ТЗ=1,15; ТЗМ=1,15
| 1 | ОТ |  |  | 8: 112.29; 9: 1.15; 10: 38.74; 11: 34.96; 12: 1354.35 | [14 empty] | ОТ
|  | ЗТ |  |  | 4: чел.-ч; 5: 13.4; 6: 1.15; 7: 4.623 | [15 empty] | ЗТ
|  | Итого по расценке |  |  | 8: 112.29; 10: 38.74 | [16 empty] | Итого по расценке
|  | ФОТ |  |  | 10: 38.74; 12: 1354.35 | [15 empty] | ФОТ
| Пр/812-001.4-1 | НР Земляные работы, выполняемые по другим видам работ (подготовительным, сопутствующим, укрепительным) |  |  | 4: %; 5: 89; 7: 89; 10: 34.48; 12: 1205.37 | [15 empty] | НР Земляные работы, выполняемые по другим видам работ (подготовительным, сопутствующим, укрепительным)
| Пр/774-001.4 | СП Земляные работы, выполняемые по другим видам работ (подготовительным, сопутствующим, укрепительным) |  |  | 4: %; 5: 41; 7: 41; 10: 15.88; 12: 555.28 | [15 empty] | СП Земляные работы, выполняемые по другим видам работ (подготовительным, сопутствующим, укрепительным)
|  | Всего по позиции |  |  | 10: 89.1 | [17 empty] | Всего по позиции
12 | ФЕР01-02-101-03 | Разделка древесины мягких пород, полученной от валки леса, диаметр стволов: до 20 см |  |  | 4: 100 деревьев; 5: 0.01; 6: 1; 7: 0.01 | [11 empty] | Разделка древесины мягких пород, полученной от валки леса, диаметр стволов: до 20 см
|  | Объем=1 / 100 | [23 empty] | Объем=1 / 100
| Приказ от 04.08.2020 № 421/пр прил.10 табл.1 п.5 | Производство работ осуществляется в стесненных условиях населенных пунктов ОЗП=1,15; ЭМ=1,15 к расх.; ЗПМ=1,15; ТЗ=1,15; ТЗМ=1,15 | [24 empty] | Производство работ осуществляется в стесненных условиях населенных пунктов ОЗП=1,15; ЭМ=1,15 к расх.; ЗПМ=1,15; ТЗ=1,15; ТЗМ=1,15
| 1 | ОТ |  |  | 8: 181.01; 9: 1.15; 10: 2.08; 11: 34.96; 12: 72.72 | [14 empty] | ОТ
|  | ЗТ |  |  | 4: чел.-ч; 5: 21.6; 6: 1.15; 7: 0.2484 | [15 empty] | ЗТ
|  | Итого по расценке |  |  | 8: 181.01; 10: 2.08 | [16 empty] | Итого по расценке
|  | ФОТ |  |  | 10: 2.08; 12: 72.72 | [15 empty] | ФОТ
| Пр/812-001.4-1 | НР Земляные работы, выполняемые по другим видам работ (подготовительным, сопутствующим, укрепительным) |  |  | 4: %; 5: 89; 7: 89; 10: 1.85; 12: 64.72 | [15 empty] | НР Земляные работы, выполняемые по другим видам работ (подготовительным, сопутствующим, укрепительным)
| Пр/774-001.4 | СП Земляные работы, выполняемые по другим видам работ (подготовительным, сопутствующим, укрепительным) |  |  | 4: %; 5: 41; 7: 41; 10: 0.85; 12: 29.82 | [15 empty] | СП Земляные работы, выполняемые по другим видам работ (подготовительным, сопутствующим, укрепительным)
|  | Всего по позиции |  |  | 10: 4.78 | [17 empty] | Всего по позиции
13 | ФЕР01-02-101-06 | Разделка древесины мягких пород, полученной от валки леса, диаметр стволов: до 32 см |  |  | 4: 100 деревьев; 5: 0.02; 6: 1; 7: 0.02 | [11 empty] | Разделка древесины мягких пород, полученной от валки леса, диаметр стволов: до 32 см
|  | Объем=2 / 100 | [23 empty] | Объем=2 / 100
| Приказ от 04.08.2020 № 421/пр прил.10 табл.1 п.5 | Производство работ осуществляется в стесненных условиях населенных пунктов ОЗП=1,15; ЭМ=1,15 к расх.; ЗПМ=1,15; ТЗ=1,15; ТЗМ=1,15 | [24 empty] | Производство работ осуществляется в стесненных условиях населенных пунктов ОЗП=1,15; ЭМ=1,15 к расх.; ЗПМ=1,15; ТЗ=1,15; ТЗМ=1,15
| 1 | ОТ |  |  | 8: 406.43; 9: 1.15; 10: 9.35; 11: 34.96; 12: 326.88 | [14 empty] | ОТ
|  | ЗТ |  |  | 4: чел.-ч; 5: 48.5; 6: 1.15; 7: 1.1155 | [15 empty] | ЗТ
|  | Итого по расценке |  |  | 8: 406.43; 10: 9.35 | [16 empty] | Итого по расценке
|  | ФОТ |  |  | 10: 9.35; 12: 326.88 | [15 empty] | ФОТ
| Пр/812-001.4-1 | НР Земляные работы, выполняемые по другим видам работ (подготовительным, сопутствующим, укрепительным) |  |  | 4: %; 5: 89; 7: 89; 10: 8.32; 12: 290.92 | [15 empty] | НР Земляные работы, выполняемые по другим видам работ (подготовительным, сопутствующим, укрепительным)
| Пр/774-001.4 | СП Земляные работы, выполняемые по другим видам работ (подготовительным, сопутствующим, укрепительным) |  |  | 4: %; 5: 41; 7: 41; 10: 3.83; 12: 134.02 | [15 empty] | СП Земляные работы, выполняемые по другим видам работ (подготовительным, сопутствующим, укрепительным)
|  | Всего по позиции |  |  | 10: 21.5 | [17 empty] | Всего по позиции
14 | ФЕР01-02-101-07 | Разделка древесины мягких пород, полученной от валки леса, диаметр стволов: более 32 см |  |  | 4: 100 деревьев; 5: 0.25; 6: 1; 7: 0.25 | [11 empty] | Разделка древесины мягких пород, полученной от валки леса, диаметр стволов: более 32 см
|  | Объем=25 / 100 | [23 empty] | Объем=25 / 100
| Приказ от 04.08.2020 № 421/пр прил.10 табл.1 п.5 | Производство работ осуществляется в стесненных условиях населенных пунктов ОЗП=1,15; ЭМ=1,15 к расх.; ЗПМ=1,15; ТЗ=1,15; ТЗМ=1,15 | [24 empty] | Производство работ осуществляется в стесненных условиях населенных пунктов ОЗП=1,15; ЭМ=1,15 к расх.; ЗПМ=1,15; ТЗ=1,15; ТЗМ=1,15
| 1 | ОТ |  |  | 8: 686.67; 9: 1.15; 10: 197.42; 11: 34.96; 12: 6901.8 | [14 empty] | ОТ
|  | ЗТ |  |  | 4: чел.-ч; 5: 80.5; 6: 1.15; 7: 23.1438 | [15 empty] | ЗТ
|  | Итого по расценке |  |  | 8: 686.67; 10: 197.42 | [16 empty] | Итого по расценке
|  | ФОТ |  |  | 10: 197.42; 12: 6901.8 | [15 empty] | ФОТ
| Пр/812-001.4-1 | НР Земляные работы, выполняемые по другим видам работ (подготовительным, сопутствующим, укрепительным) |  |  | 4: %; 5: 89; 7: 89; 10: 175.7; 12: 6142.6 | [15 empty] | НР Земляные работы, выполняемые по другим видам работ (подготовительным, сопутствующим, укрепительным)
| Пр/774-001.4 | СП Земляные работы, выполняемые по другим видам работ (подготовительным, сопутствующим, укрепительным) |  |  | 4: %; 5: 41; 7: 41; 10: 80.94; 12: 2829.74 | [15 empty] | СП Земляные работы, выполняемые по другим видам работ (подготовительным, сопутствующим, укрепительным)
|  | Всего по позиции |  |  | 10: 454.06 | [17 empty] | Всего по позиции
Разделка девесины твердых пород | [23 empty] | Разделка девесины твердых пород
15 | ФЕР01-02-101-09 | Разделка древесины твердых пород и лиственницы, полученной от валки леса, диаметр стволов: до 16 см |  |  | 4: 100 деревьев; 5: 0.65; 6: 1; 7: 0.65 | [11 empty] | Разделка древесины твердых пород и лиственницы, полученной от валки леса, диаметр стволов: до 16 см
|  | Объем=65 / 100 | [23 empty] | Объем=65 / 100
| Приказ от 04.08.2020 № 421/пр прил.10 табл.1 п.5 | Производство работ осуществляется в стесненных условиях населенных пунктов ОЗП=1,15; ЭМ=1,15 к расх.; ЗПМ=1,15; ТЗ=1,15; ТЗМ=1,15 | [24 empty] | Производство работ осуществляется в стесненных условиях населенных пунктов ОЗП=1,15; ЭМ=1,15 к расх.; ЗПМ=1,15; ТЗ=1,15; ТЗМ=1,15
| 1 | ОТ |  |  | 8: 131.57; 9: 1.15; 10: 98.35; 11: 34.96; 12: 3438.32 | [14 empty] | ОТ
|  | ЗТ |  |  | 4: чел.-ч; 5: 15.7; 6: 1.15; 7: 11.7357 | [15 empty] | ЗТ
|  | Итого по расценке |  |  | 8: 131.57; 10: 98.35 | [16 empty] | Итого по расценке
|  | ФОТ |  |  | 10: 98.35; 12: 3438.32 | [15 empty] | ФОТ
| Пр/812-001.4-1 | НР Земляные работы, выполняемые по другим видам работ (подготовительным, сопутствующим, укрепительным) |  |  | 4: %; 5: 89; 7: 89; 10: 87.53; 12: 3060.1 | [15 empty] | НР Земляные работы, выполняемые по другим видам работ (подготовительным, сопутствующим, укрепительным)
| Пр/774-001.4 | СП Земляные работы, выполняемые по другим видам работ (подготовительным, сопутствующим, укрепительным) |  |  | 4: %; 5: 41; 7: 41; 10: 40.32; 12: 1409.71 | [15 empty] | СП Земляные работы, выполняемые по другим видам работ (подготовительным, сопутствующим, укрепительным)
|  | Всего по позиции |  |  | 10: 226.2 | [17 empty] | Всего по позиции
16 | ФЕР01-02-101-10 | Разделка древесины твердых пород и лиственницы, полученной от валки леса, диаметр стволов: до 20 см |  |  | 4: 100 деревьев; 5: 0.02; 6: 1; 7: 0.02 | [11 empty] | Разделка древесины твердых пород и лиственницы, полученной от валки леса, диаметр стволов: до 20 см
|  | Объем=2 / 100 | [23 empty] | Объем=2 / 100
| Приказ от 04.08.2020 № 421/пр прил.10 табл.1 п.5 | Производство работ осуществляется в стесненных условиях населенных пунктов ОЗП=1,15; ЭМ=1,15 к расх.; ЗПМ=1,15; ТЗ=1,15; ТЗМ=1,15 | [24 empty] | Производство работ осуществляется в стесненных условиях населенных пунктов ОЗП=1,15; ЭМ=1,15 к расх.; ЗПМ=1,15; ТЗ=1,15; ТЗМ=1,15
| 1 | ОТ |  |  | 8: 212.85; 9: 1.15; 10: 4.9; 11: 34.96; 12: 171.3 | [14 empty] | ОТ
|  | ЗТ |  |  | 4: чел.-ч; 5: 25.4; 6: 1.15; 7: 0.5842 | [15 empty] | ЗТ
|  | Итого по расценке |  |  | 8: 212.85; 10: 4.9 | [16 empty] | Итого по расценке
|  | ФОТ |  |  | 10: 4.9; 12: 171.3 | [15 empty] | ФОТ
| Пр/812-001.4-1 | НР Земляные работы, выполняемые по другим видам работ (подготовительным, сопутствующим, укрепительным) |  |  | 4: %; 5: 89; 7: 89; 10: 4.36; 12: 152.46 | [15 empty] | НР Земляные работы, выполняемые по другим видам работ (подготовительным, сопутствующим, укрепительным)
| Пр/774-001.4 | СП Земляные работы, выполняемые по другим видам работ (подготовительным, сопутствующим, укрепительным) |  |  | 4: %; 5: 41; 7: 41; 10: 2.01; 12: 70.23 | [15 empty] | СП Земляные работы, выполняемые по другим видам работ (подготовительным, сопутствующим, укрепительным)
|  | Всего по позиции |  |  | 10: 11.27 | [17 empty] | Всего по позиции
17 | ФЕР01-02-101-11 | Разделка древесины твердых пород и лиственницы, полученной от валки леса, диаметр стволов: до 24 см |  |  | 4: 100 деревьев; 5: 0.04; 6: 1; 7: 0.04 | [11 empty] | Разделка древесины твердых пород и лиственницы, полученной от валки леса, диаметр стволов: до 24 см
|  | Объем=4 / 100 | [23 empty] | Объем=4 / 100
| Приказ от 04.08.2020 № 421/пр прил.10 табл.1 п.5 | Производство работ осуществляется в стесненных условиях населенных пунктов ОЗП=1,15; ЭМ=1,15 к расх.; ЗПМ=1,15; ТЗ=1,15; ТЗМ=1,15 | [24 empty] | Производство работ осуществляется в стесненных условиях населенных пунктов ОЗП=1,15; ЭМ=1,15 к расх.; ЗПМ=1,15; ТЗ=1,15; ТЗМ=1,15
| 1 | ОТ |  |  | 8: 287.43; 9: 1.15; 10: 13.22; 11: 34.96; 12: 462.17 | [14 empty] | ОТ
|  | ЗТ |  |  | 4: чел.-ч; 5: 34.3; 6: 1.15; 7: 1.5778 | [15 empty] | ЗТ
|  | Итого по расценке |  |  | 8: 287.43; 10: 13.22 | [16 empty] | Итого по расценке
|  | ФОТ |  |  | 10: 13.22; 12: 462.17 | [15 empty] | ФОТ
| Пр/812-001.4-1 | НР Земляные работы, выполняемые по другим видам работ (подготовительным, сопутствующим, укрепительным) |  |  | 4: %; 5: 89; 7: 89; 10: 11.77; 12: 411.33 | [15 empty] | НР Земляные работы, выполняемые по другим видам работ (подготовительным, сопутствующим, укрепительным)
| Пр/774-001.4 | СП Земляные работы, выполняемые по другим видам работ (подготовительным, сопутствующим, укрепительным) |  |  | 4: %; 5: 41; 7: 41; 10: 5.42; 12: 189.49 | [15 empty] | СП Земляные работы, выполняемые по другим видам работ (подготовительным, сопутствующим, укрепительным)
|  | Всего по позиции |  |  | 10: 30.41 | [17 empty] | Всего по позиции
18 | ФЕР01-02-101-12 | Разделка древесины твердых пород и лиственницы, полученной от валки леса, диаметр стволов: до 28 см |  |  | 4: 100 деревьев; 5: 0.02; 6: 1; 7: 0.02 | [11 empty] | Разделка древесины твердых пород и лиственницы, полученной от валки леса, диаметр стволов: до 28 см
|  | Объем=2 / 100 | [23 empty] | Объем=2 / 100
| Приказ от 04.08.2020 № 421/пр прил.10 табл.1 п.5 | Производство работ осуществляется в стесненных условиях населенных пунктов ОЗП=1,15; ЭМ=1,15 к расх.; ЗПМ=1,15; ТЗ=1,15; ТЗМ=1,15 | [24 empty] | Производство работ осуществляется в стесненных условиях населенных пунктов ОЗП=1,15; ЭМ=1,15 к расх.; ЗПМ=1,15; ТЗ=1,15; ТЗМ=1,15
| 1 | ОТ |  |  | 8: 384.64; 9: 1.15; 10: 8.85; 11: 34.96; 12: 309.4 | [14 empty] | ОТ
|  | ЗТ |  |  | 4: чел.-ч; 5: 45.9; 6: 1.15; 7: 1.0557 | [15 empty] | ЗТ
|  | Итого по расценке |  |  | 8: 384.64; 10: 8.85 | [16 empty] | Итого по расценке
|  | ФОТ |  |  | 10: 8.85; 12: 309.4 | [15 empty] | ФОТ
| Пр/812-001.4-1 | НР Земляные работы, выполняемые по другим видам работ (подготовительным, сопутствующим, укрепительным) |  |  | 4: %; 5: 89; 7: 89; 10: 7.88; 12: 275.37 | [15 empty] | НР Земляные работы, выполняемые по другим видам работ (подготовительным, сопутствующим, укрепительным)
| Пр/774-001.4 | СП Земляные работы, выполняемые по другим видам работ (подготовительным, сопутствующим, укрепительным) |  |  | 4: %; 5: 41; 7: 41; 10: 3.63; 12: 126.85 | [15 empty] | СП Земляные работы, выполняемые по другим видам работ (подготовительным, сопутствующим, укрепительным)
|  | Всего по позиции |  |  | 10: 20.36 | [17 empty] | Всего по позиции
19 | ФЕР01-02-101-13 | Разделка древесины твердых пород и лиственницы, полученной от валки леса, диаметр стволов: до 32 см |  |  | 4: 100 деревьев; 5: 0.08; 6: 1; 7: 0.08 | [11 empty] | Разделка древесины твердых пород и лиственницы, полученной от валки леса, диаметр стволов: до 32 см
|  | Объем=8 / 100 | [23 empty] | Объем=8 / 100
| Приказ от 04.08.2020 № 421/пр прил.10 табл.1 п.5 | Производство работ осуществляется в стесненных условиях населенных пунктов ОЗП=1,15; ЭМ=1,15 к расх.; ЗПМ=1,15; ТЗ=1,15; ТЗМ=1,15 | [24 empty] | Производство работ осуществляется в стесненных условиях населенных пунктов ОЗП=1,15; ЭМ=1,15 к расх.; ЗПМ=1,15; ТЗ=1,15; ТЗМ=1,15
| 1 | ОТ |  |  | 8: 494.42; 9: 1.15; 10: 45.49; 11: 34.96; 12: 1590.33 | [14 empty] | ОТ
|  | ЗТ |  |  | 4: чел.-ч; 5: 59; 6: 1.15; 7: 5.428 | [15 empty] | ЗТ
|  | Итого по расценке |  |  | 8: 494.42; 10: 45.49 | [16 empty] | Итого по расценке
|  | ФОТ |  |  | 10: 45.49; 12: 1590.33 | [15 empty] | ФОТ
| Пр/812-001.4-1 | НР Земляные работы, выполняемые по другим видам работ (подготовительным, сопутствующим, укрепительным) |  |  | 4: %; 5: 89; 7: 89; 10: 40.49; 12: 1415.39 | [15 empty] | НР Земляные работы, выполняемые по другим видам работ (подготовительным, сопутствующим, укрепительным)
| Пр/774-001.4 | СП Земляные работы, выполняемые по другим видам работ (подготовительным, сопутствующим, укрепительным) |  |  | 4: %; 5: 41; 7: 41; 10: 18.65; 12: 652.04 | [15 empty] | СП Земляные работы, выполняемые по другим видам работ (подготовительным, сопутствующим, укрепительным)
|  | Всего по позиции |  |  | 10: 104.63 | [17 empty] | Всего по позиции
20 | ФЕР01-02-101-14 | Разделка древесины твердых пород и лиственницы, полученной от валки леса, диаметр стволов: более 32 см |  |  | 4: 100 деревьев; 5: 0.23; 6: 1; 7: 0.23 | [11 empty] | Разделка древесины твердых пород и лиственницы, полученной от валки леса, диаметр стволов: более 32 см
|  | Объем=23 / 100 | [23 empty] | Объем=23 / 100
| Приказ от 04.08.2020 № 421/пр прил.10 табл.1 п.5 | Производство работ осуществляется в стесненных условиях населенных пунктов ОЗП=1,15; ЭМ=1,15 к расх.; ЗПМ=1,15; ТЗ=1,15; ТЗМ=1,15 | [24 empty] | Производство работ осуществляется в стесненных условиях населенных пунктов ОЗП=1,15; ЭМ=1,15 к расх.; ЗПМ=1,15; ТЗ=1,15; ТЗМ=1,15
| 1 | ОТ |  |  | 8: 827.94; 9: 1.15; 10: 218.99; 11: 34.96; 12: 7655.89 | [14 empty] | ОТ
|  | ЗТ |  |  | 4: чел.-ч; 5: 98.8; 6: 1.15; 7: 26.1326 | [15 empty] | ЗТ
|  | Итого по расценке |  |  | 8: 827.94; 10: 218.99 | [16 empty] | Итого по расценке
|  | ФОТ |  |  | 10: 218.99; 12: 7655.89 | [15 empty] | ФОТ
| Пр/812-001.4-1 | НР Земляные работы, выполняемые по другим видам работ (подготовительным, сопутствующим, укрепительным) |  |  | 4: %; 5: 89; 7: 89; 10: 194.9; 12: 6813.74 | [15 empty] | НР Земляные работы, выполняемые по другим видам работ (подготовительным, сопутствующим, укрепительным)
| Пр/774-001.4 | СП Земляные работы, выполняемые по другим видам работ (подготовительным, сопутствующим, укрепительным) |  |  | 4: %; 5: 41; 7: 41; 10: 89.79; 12: 3138.91 | [15 empty] | СП Земляные работы, выполняемые по другим видам работ (подготовительным, сопутствующим, укрепительным)
|  | Всего по позиции |  |  | 10: 503.68 | [17 empty] | Всего по позиции
Корчевка кустарника и пней | [23 empty] | Корчевка кустарника и пней
21 | ФЕР01-02-114-04 | Корчевка кустарника и мелколесья в грунтах естественного залегания корчевателями-собирателями на тракторе мощностью: 118 кВт (160 л.с.), кустарник и мелколесье густые |  |  | 4: га; 5: 0.088; 6: 1; 7: 0.088 | [11 empty] | Корчевка кустарника и мелколесья в грунтах естественного залегания корчевателями-собирателями на тракторе мощностью: 118 кВт (160 л.с.), кустарник и мелколесье густые
|  | Объем=(18+16+18+42+15+20+10+12+10+10+160+20+12+10+32+177+28+60+100+80+10+20)/10000 | [23 empty] | Объем=(18+16+18+42+15+20+10+12+10+10+160+20+12+10+32+177+28+60+100+80+10+20)/10000
| Приказ от 04.08.2020 № 421/пр прил.10 табл.1 п.5 | Производство работ осуществляется в стесненных условиях населенных пунктов ОЗП=1,15; ЭМ=1,15 к расх.; ЗПМ=1,15; ТЗ=1,15; ТЗМ=1,15 | [24 empty] | Производство работ осуществляется в стесненных условиях населенных пунктов ОЗП=1,15; ЭМ=1,15 к расх.; ЗПМ=1,15; ТЗ=1,15; ТЗМ=1,15
| 2 | ЭМ |  |  | 8: 1365.02; 9: 1.15; 10: 138.14 | [14 empty] | ЭМ
| 3 | в т.ч. ОТм |  |  | 8: 135.94; 9: 1.15; 10: 13.76; 11: 34.96; 12: 481.05 | [14 empty] | в т.ч. ОТм
|  | ЗТм |  |  | 4: чел.-ч; 5: 9.44; 6: 1.15; 7: 0.95533 | [15 empty] | ЗТм
|  | Итого по расценке |  |  | 8: 1365.02; 10: 138.14 | [16 empty] | Итого по расценке
|  | ФОТ |  |  | 10: 13.76; 12: 481.05 | [15 empty] | ФОТ
| Пр/812-001.4-1 | НР Земляные работы, выполняемые по другим видам работ (подготовительным, сопутствующим, укрепительным) |  |  | 4: %; 5: 89; 7: 89; 10: 12.25; 12: 428.13 | [15 empty] | НР Земляные работы, выполняемые по другим видам работ (подготовительным, сопутствующим, укрепительным)
| Пр/774-001.4 | СП Земляные работы, выполняемые по другим видам работ (подготовительным, сопутствующим, укрепительным) |  |  | 4: %; 5: 41; 7: 41; 10: 5.64; 12: 197.23 | [15 empty] | СП Земляные работы, выполняемые по другим видам работ (подготовительным, сопутствующим, укрепительным)
|  | Всего по позиции |  |  | 10: 156.03 | [17 empty] | Всего по позиции
22 | ФЕР01-02-119-01 | Расчистка площадей от кустарника и мелколесья вручную: при редкой поросли |  |  | 4: 100 м2; 5: 1.16; 6: 1; 7: 1.16 | [11 empty] | Расчистка площадей от кустарника и мелколесья вручную: при редкой поросли
|  | Объем=(4+8+2+2+4+2+2+8+4+2+1+6+8+2+6+4+2+4+4+2+8+2+4+4+2+6+2+2+2+2+1+2+1+1) / 100 | [23 empty] | Объем=(4+8+2+2+4+2+2+8+4+2+1+6+8+2+6+4+2+4+4+2+8+2+4+4+2+6+2+2+2+2+1+2+1+1) / 100
| Приказ от 04.08.2020 № 421/пр прил.10 табл.1 п.5 | Производство работ осуществляется в стесненных условиях населенных пунктов ОЗП=1,15; ЭМ=1,15 к расх.; ЗПМ=1,15; ТЗ=1,15; ТЗМ=1,15 | [24 empty] | Производство работ осуществляется в стесненных условиях населенных пунктов ОЗП=1,15; ЭМ=1,15 к расх.; ЗПМ=1,15; ТЗ=1,15; ТЗМ=1,15
| 1 | ОТ |  |  | 8: 26.36; 9: 1.15; 10: 35.16; 11: 34.96; 12: 1229.19 | [14 empty] | ОТ
|  | ЗТ |  |  | 4: чел.-ч; 5: 3.09; 6: 1.15; 7: 4.1221 | [15 empty] | ЗТ
|  | Итого по расценке |  |  | 8: 26.36; 10: 35.16 | [16 empty] | Итого по расценке
|  | ФОТ |  |  | 10: 35.16; 12: 1229.19 | [15 empty] | ФОТ
| Пр/812-001.4-1 | НР Земляные работы, выполняемые по другим видам работ (подготовительным, сопутствующим, укрепительным) |  |  | 4: %; 5: 89; 7: 89; 10: 31.29; 12: 1093.98 | [15 empty] | НР Земляные работы, выполняемые по другим видам работ (подготовительным, сопутствующим, укрепительным)
| Пр/774-001.4 | СП Земляные работы, выполняемые по другим видам работ (подготовительным, сопутствующим, укрепительным) |  |  | 4: %; 5: 41; 7: 41; 10: 14.42; 12: 503.97 | [15 empty] | СП Земляные работы, выполняемые по другим видам работ (подготовительным, сопутствующим, укрепительным)
|  | Всего по позиции |  |  | 10: 80.87 | [17 empty] | Всего по позиции
23 | ФЕР01-02-117-07 | Сгребание срезанного или выкорчеванного кустарника и мелколесья корчевателями-собирателями на тракторе мощностью 118 кВт (160 л.с.) с перемещением до 20 м, кустарник и мелколесье: густое |  |  | 4: га; 5: 0.0996; 6: 1; 7: 0.0996 | [11 empty] | Сгребание срезанного или выкорчеванного кустарника и мелколесья корчевателями-собирателями на тракторе мощностью 118 кВт (160 л.с.) с перемещением до 20 м, кустарник и мелколесье: густое
|  | Объем=0,088+0,0116 | [23 empty] | Объем=0,088+0,0116
| Приказ от 04.08.2020 № 421/пр прил.10 табл.1 п.5 | Производство работ осуществляется в стесненных условиях населенных пунктов ОЗП=1,15; ЭМ=1,15 к расх.; ЗПМ=1,15; ТЗ=1,15; ТЗМ=1,15 | [24 empty] | Производство работ осуществляется в стесненных условиях населенных пунктов ОЗП=1,15; ЭМ=1,15 к расх.; ЗПМ=1,15; ТЗ=1,15; ТЗМ=1,15
| 2 | ЭМ |  |  | 8: 938.45; 9: 1.15; 10: 107.49 | [14 empty] | ЭМ
| 3 | в т.ч. ОТм |  |  | 8: 93.46; 9: 1.15; 10: 10.7; 11: 34.96; 12: 374.07 | [14 empty] | в т.ч. ОТм
|  | ЗТм |  |  | 4: чел.-ч; 5: 6.49; 6: 1.15; 7: 0.74336 | [15 empty] | ЗТм
|  | Итого по расценке |  |  | 8: 938.45; 10: 107.49 | [16 empty] | Итого по расценке
|  | ФОТ |  |  | 10: 10.7; 12: 374.07 | [15 empty] | ФОТ
| Пр/812-001.4-1 | НР Земляные работы, выполняемые по другим видам работ (подготовительным, сопутствующим, укрепительным) |  |  | 4: %; 5: 89; 7: 89; 10: 9.52; 12: 332.92 | [15 empty] | НР Земляные работы, выполняемые по другим видам работ (подготовительным, сопутствующим, укрепительным)
| Пр/774-001.4 | СП Земляные работы, выполняемые по другим видам работ (подготовительным, сопутствующим, укрепительным) |  |  | 4: %; 5: 41; 7: 41; 10: 4.39; 12: 153.37 | [15 empty] | СП Земляные работы, выполняемые по другим видам работ (подготовительным, сопутствующим, укрепительным)
|  | Всего по позиции |  |  | 10: 121.4 | [17 empty] | Всего по позиции
24 | ФЕР01-02-117-10 | При перемещении на каждые последующие 10 м добавлять: к расценке 01-02-117-07 |  |  | 4: га; 5: 0.0996; 6: 1; 7: 0.0996 | [11 empty] | При перемещении на каждые последующие 10 м добавлять: к расценке 01-02-117-07
|  | Объем=0,088+0,0116 | [23 empty] | Объем=0,088+0,0116
| Приказ от 04.08.2020 № 421/пр прил.10 табл.1 п.5 | Производство работ осуществляется в стесненных условиях населенных пунктов ОЗП=1,15; ЭМ=1,15 к расх.; ЗПМ=1,15; ТЗ=1,15; ТЗМ=1,15 | [24 empty] | Производство работ осуществляется в стесненных условиях населенных пунктов ОЗП=1,15; ЭМ=1,15 к расх.; ЗПМ=1,15; ТЗ=1,15; ТЗМ=1,15
| 2 | ЭМ |  |  | 8: 172.07; 9: 1.15; 10: 19.71 | [14 empty] | ЭМ
| 3 | в т.ч. ОТм |  |  | 8: 17.14; 9: 1.15; 10: 1.96; 11: 34.96; 12: 68.52 | [14 empty] | в т.ч. ОТм
|  | ЗТм |  |  | 4: чел.-ч; 5: 1.19; 6: 1.15; 7: 0.1363 | [15 empty] | ЗТм
|  | Итого по расценке |  |  | 8: 172.07; 10: 19.71 | [16 empty] | Итого по расценке
|  | ФОТ |  |  | 10: 1.96; 12: 68.52 | [15 empty] | ФОТ
| Пр/812-001.4-1 | НР Земляные работы, выполняемые по другим видам работ (подготовительным, сопутствующим, укрепительным) |  |  | 4: %; 5: 89; 7: 89; 10: 1.74; 12: 60.98 | [15 empty] | НР Земляные работы, выполняемые по другим видам работ (подготовительным, сопутствующим, укрепительным)
| Пр/774-001.4 | СП Земляные работы, выполняемые по другим видам работ (подготовительным, сопутствующим, укрепительным) |  |  | 4: %; 5: 41; 7: 41; 10: 0.8; 12: 28.09 | [15 empty] | СП Земляные работы, выполняемые по другим видам работ (подготовительным, сопутствующим, укрепительным)
|  | Всего по позиции |  |  | 10: 22.25 | [17 empty] | Всего по позиции
25 | ФЕР01-02-123-08 | Подбор древесных остатков подборщиками с трактором мощностью 59 кВт (80 л.с.): в грунтах естественного залегания |  |  | 4: га; 5: 0.0996; 6: 1; 7: 0.0996 | [11 empty] | Подбор древесных остатков подборщиками с трактором мощностью 59 кВт (80 л.с.): в грунтах естественного залегания
|  | Объем=0,088+0,0116 | [23 empty] | Объем=0,088+0,0116
| Приказ от 04.08.2020 № 421/пр прил.10 табл.1 п.5 | Производство работ осуществляется в стесненных условиях населенных пунктов ОЗП=1,15; ЭМ=1,15 к расх.; ЗПМ=1,15; ТЗ=1,15; ТЗМ=1,15 | [24 empty] | Производство работ осуществляется в стесненных условиях населенных пунктов ОЗП=1,15; ЭМ=1,15 к расх.; ЗПМ=1,15; ТЗ=1,15; ТЗМ=1,15
| 2 | ЭМ |  |  | 8: 394.85; 9: 1.15; 10: 45.23 | [14 empty] | ЭМ
| 3 | в т.ч. ОТм |  |  | 8: 38.21; 9: 1.15; 10: 4.38; 11: 34.96; 12: 153.12 | [14 empty] | в т.ч. ОТм
|  | ЗТм |  |  | 4: чел.-ч; 5: 2.83; 6: 1.15; 7: 0.32415 | [15 empty] | ЗТм
|  | Итого по расценке |  |  | 8: 394.85; 10: 45.23 | [16 empty] | Итого по расценке
|  | ФОТ |  |  | 10: 4.38; 12: 153.12 | [15 empty] | ФОТ
| Пр/812-001.4-1 | НР Земляные работы, выполняемые по другим видам работ (подготовительным, сопутствующим, укрепительным) |  |  | 4: %; 5: 89; 7: 89; 10: 3.9; 12: 136.28 | [15 empty] | НР Земляные работы, выполняемые по другим видам работ (подготовительным, сопутствующим, укрепительным)
| Пр/774-001.4 | СП Земляные работы, выполняемые по другим видам работ (подготовительным, сопутствующим, укрепительным) |  |  | 4: %; 5: 41; 7: 41; 10: 1.8; 12: 62.78 | [15 empty] | СП Земляные работы, выполняемые по другим видам работ (подготовительным, сопутствующим, укрепительным)
|  | Всего по позиции |  |  | 10: 50.93 | [17 empty] | Всего по позиции
26 | ФЕР01-02-111-01 | Корчевка вручную пней диаметром: до 120 мм |  |  | 4: 100 шт; 5: 0.89; 6: 1; 7: 0.89 | [11 empty] | Корчевка вручную пней диаметром: до 120 мм
|  | Объем=89 / 100 | [23 empty] | Объем=89 / 100
| Приказ от 04.08.2020 № 421/пр прил.10 табл.1 п.5 | Производство работ осуществляется в стесненных условиях населенных пунктов ОЗП=1,15; ЭМ=1,15 к расх.; ЗПМ=1,15; ТЗ=1,15; ТЗМ=1,15 | [24 empty] | Производство работ осуществляется в стесненных условиях населенных пунктов ОЗП=1,15; ЭМ=1,15 к расх.; ЗПМ=1,15; ТЗ=1,15; ТЗМ=1,15
| 1 | ОТ |  |  | 8: 25.74; 9: 1.15; 10: 26.34; 11: 34.96; 12: 920.85 | [14 empty] | ОТ
|  | ЗТ |  |  | 4: чел.-ч; 5: 3.3; 6: 1.15; 7: 3.3775 | [15 empty] | ЗТ
|  | Итого по расценке |  |  | 8: 25.74; 10: 26.34 | [16 empty] | Итого по расценке
|  | ФОТ |  |  | 10: 26.34; 12: 920.85 | [15 empty] | ФОТ
| Пр/812-001.4-1 | НР Земляные работы, выполняемые по другим видам работ (подготовительным, сопутствующим, укрепительным) |  |  | 4: %; 5: 89; 7: 89; 10: 23.44; 12: 819.56 | [15 empty] | НР Земляные работы, выполняемые по другим видам работ (подготовительным, сопутствующим, укрепительным)
| Пр/774-001.4 | СП Земляные работы, выполняемые по другим видам работ (подготовительным, сопутствующим, укрепительным) |  |  | 4: %; 5: 41; 7: 41; 10: 10.8; 12: 377.55 | [15 empty] | СП Земляные работы, выполняемые по другим видам работ (подготовительным, сопутствующим, укрепительным)
|  | Всего по позиции |  |  | 10: 60.58 | [17 empty] | Всего по позиции
27 | ФЕР01-02-111-02 | Корчевка вручную пней диаметром: от 120 до 180 мм |  |  | 4: 100 шт; 5: 0.09; 6: 1; 7: 0.09 | [11 empty] | Корчевка вручную пней диаметром: от 120 до 180 мм
|  | Объем=9 / 100 | [23 empty] | Объем=9 / 100
| Приказ от 04.08.2020 № 421/пр прил.10 табл.1 п.5 | Производство работ осуществляется в стесненных условиях населенных пунктов ОЗП=1,15; ЭМ=1,15 к расх.; ЗПМ=1,15; ТЗ=1,15; ТЗМ=1,15 | [24 empty] | Производство работ осуществляется в стесненных условиях населенных пунктов ОЗП=1,15; ЭМ=1,15 к расх.; ЗПМ=1,15; ТЗ=1,15; ТЗМ=1,15
| 1 | ОТ |  |  | 8: 95.94; 9: 1.15; 10: 9.93; 11: 34.96; 12: 347.15 | [14 empty] | ОТ
|  | ЗТ |  |  | 4: чел.-ч; 5: 12.3; 6: 1.15; 7: 1.2731 | [15 empty] | ЗТ
|  | Итого по расценке |  |  | 8: 95.94; 10: 9.93 | [16 empty] | Итого по расценке
|  | ФОТ |  |  | 10: 9.93; 12: 347.15 | [15 empty] | ФОТ
| Пр/812-001.4-1 | НР Земляные работы, выполняемые по другим видам работ (подготовительным, сопутствующим, укрепительным) |  |  | 4: %; 5: 89; 7: 89; 10: 8.84; 12: 308.96 | [15 empty] | НР Земляные работы, выполняемые по другим видам работ (подготовительным, сопутствующим, укрепительным)
| Пр/774-001.4 | СП Земляные работы, выполняемые по другим видам работ (подготовительным, сопутствующим, укрепительным) |  |  | 4: %; 5: 41; 7: 41; 10: 4.07; 12: 142.33 | [15 empty] | СП Земляные работы, выполняемые по другим видам работ (подготовительным, сопутствующим, укрепительным)
|  | Всего по позиции |  |  | 10: 22.84 | [17 empty] | Всего по позиции
28 | ФЕР01-02-111-03 | Корчевка вручную пней диаметром: от 190 до 250 мм |  |  | 4: 100 шт; 5: 0.05; 6: 1; 7: 0.05 | [11 empty] | Корчевка вручную пней диаметром: от 190 до 250 мм
|  | Объем=5 / 100 | [23 empty] | Объем=5 / 100
| Приказ от 04.08.2020 № 421/пр прил.10 табл.1 п.5 | Производство работ осуществляется в стесненных условиях населенных пунктов ОЗП=1,15; ЭМ=1,15 к расх.; ЗПМ=1,15; ТЗ=1,15; ТЗМ=1,15 | [24 empty] | Производство работ осуществляется в стесненных условиях населенных пунктов ОЗП=1,15; ЭМ=1,15 к расх.; ЗПМ=1,15; ТЗ=1,15; ТЗМ=1,15
| 1 | ОТ |  |  | 8: 319.8; 9: 1.15; 10: 18.39; 11: 34.96; 12: 642.91 | [14 empty] | ОТ
|  | ЗТ |  |  | 4: чел.-ч; 5: 41; 6: 1.15; 7: 2.3575 | [15 empty] | ЗТ
|  | Итого по расценке |  |  | 8: 319.8; 10: 18.39 | [16 empty] | Итого по расценке
|  | ФОТ |  |  | 10: 18.39; 12: 642.91 | [15 empty] | ФОТ
| Пр/812-001.4-1 | НР Земляные работы, выполняемые по другим видам работ (подготовительным, сопутствующим, укрепительным) |  |  | 4: %; 5: 89; 7: 89; 10: 16.37; 12: 572.19 | [15 empty] | НР Земляные работы, выполняемые по другим видам работ (подготовительным, сопутствующим, укрепительным)
| Пр/774-001.4 | СП Земляные работы, выполняемые по другим видам работ (подготовительным, сопутствующим, укрепительным) |  |  | 4: %; 5: 41; 7: 41; 10: 7.54; 12: 263.59 | [15 empty] | СП Земляные работы, выполняемые по другим видам работ (подготовительным, сопутствующим, укрепительным)
|  | Всего по позиции |  |  | 10: 42.3 | [17 empty] | Всего по позиции
29 | ФЕР01-02-111-04 | Корчевка вручную пней диаметром: от 260 до 300 мм |  |  | 4: 100 шт; 5: 0.07; 6: 1; 7: 0.07 | [11 empty] | Корчевка вручную пней диаметром: от 260 до 300 мм
|  | Объем=7 / 100 | [23 empty] | Объем=7 / 100
| Приказ от 04.08.2020 № 421/пр прил.10 табл.1 п.5 | Производство работ осуществляется в стесненных условиях населенных пунктов ОЗП=1,15; ЭМ=1,15 к расх.; ЗПМ=1,15; ТЗ=1,15; ТЗМ=1,15 | [24 empty] | Производство работ осуществляется в стесненных условиях населенных пунктов ОЗП=1,15; ЭМ=1,15 к расх.; ЗПМ=1,15; ТЗ=1,15; ТЗМ=1,15
| 1 | ОТ |  |  | 8: 591.24; 9: 1.15; 10: 47.59; 11: 34.96; 12: 1663.75 | [14 empty] | ОТ
|  | ЗТ |  |  | 4: чел.-ч; 5: 75.8; 6: 1.15; 7: 6.1019 | [15 empty] | ЗТ
|  | Итого по расценке |  |  | 8: 591.24; 10: 47.59 | [16 empty] | Итого по расценке
|  | ФОТ |  |  | 10: 47.59; 12: 1663.75 | [15 empty] | ФОТ
| Пр/812-001.4-1 | НР Земляные работы, выполняемые по другим видам работ (подготовительным, сопутствующим, укрепительным) |  |  | 4: %; 5: 89; 7: 89; 10: 42.36; 12: 1480.74 | [15 empty] | НР Земляные работы, выполняемые по другим видам работ (подготовительным, сопутствующим, укрепительным)
| Пр/774-001.4 | СП Земляные работы, выполняемые по другим видам работ (подготовительным, сопутствующим, укрепительным) |  |  | 4: %; 5: 41; 7: 41; 10: 19.51; 12: 682.14 | [15 empty] | СП Земляные работы, выполняемые по другим видам работ (подготовительным, сопутствующим, укрепительным)
|  | Всего по позиции |  |  | 10: 109.46 | [17 empty] | Всего по позиции
30 | ФЕР01-02-111-05 | Корчевка вручную пней диаметром: от 310 до 350 мм |  |  | 4: 100 шт; 5: 0.05; 6: 1; 7: 0.05 | [11 empty] | Корчевка вручную пней диаметром: от 310 до 350 мм
|  | Объем=5 / 100 | [23 empty] | Объем=5 / 100
| Приказ от 04.08.2020 № 421/пр прил.10 табл.1 п.5 | Производство работ осуществляется в стесненных условиях населенных пунктов ОЗП=1,15; ЭМ=1,15 к расх.; ЗПМ=1,15; ТЗ=1,15; ТЗМ=1,15 | [24 empty] | Производство работ осуществляется в стесненных условиях населенных пунктов ОЗП=1,15; ЭМ=1,15 к расх.; ЗПМ=1,15; ТЗ=1,15; ТЗМ=1,15
| 1 | ОТ |  |  | 8: 709.8; 9: 1.15; 10: 40.81; 11: 34.96; 12: 1426.72 | [14 empty] | ОТ
|  | ЗТ |  |  | 4: чел.-ч; 5: 91; 6: 1.15; 7: 5.2325 | [15 empty] | ЗТ
|  | Итого по расценке |  |  | 8: 709.8; 10: 40.81 | [16 empty] | Итого по расценке
|  | ФОТ |  |  | 10: 40.81; 12: 1426.72 | [15 empty] | ФОТ
| Пр/812-001.4-1 | НР Земляные работы, выполняемые по другим видам работ (подготовительным, сопутствующим, укрепительным) |  |  | 4: %; 5: 89; 7: 89; 10: 36.32; 12: 1269.78 | [15 empty] | НР Земляные работы, выполняемые по другим видам работ (подготовительным, сопутствующим, укрепительным)
| Пр/774-001.4 | СП Земляные работы, выполняемые по другим видам работ (подготовительным, сопутствующим, укрепительным) |  |  | 4: %; 5: 41; 7: 41; 10: 16.73; 12: 584.96 | [15 empty] | СП Земляные работы, выполняемые по другим видам работ (подготовительным, сопутствующим, укрепительным)
|  | Всего по позиции |  |  | 10: 93.86 | [17 empty] | Всего по позиции
31 | ФЕР01-02-111-06 | Корчевка вручную пней диаметром: от 360 до 400 мм |  |  | 4: 100 шт; 5: 0.47; 6: 1; 7: 0.47 | [11 empty] | Корчевка вручную пней диаметром: от 360 до 400 мм
|  | Объем=47 / 100 | [23 empty] | Объем=47 / 100
| Приказ от 04.08.2020 № 421/пр прил.10 табл.1 п.5 | Производство работ осуществляется в стесненных условиях населенных пунктов ОЗП=1,15; ЭМ=1,15 к расх.; ЗПМ=1,15; ТЗ=1,15; ТЗМ=1,15 | [24 empty] | Производство работ осуществляется в стесненных условиях населенных пунктов ОЗП=1,15; ЭМ=1,15 к расх.; ЗПМ=1,15; ТЗ=1,15; ТЗМ=1,15
| 1 | ОТ |  |  | 8: 1497.6; 9: 1.15; 10: 809.45; 11: 34.96; 12: 28298.37 | [14 empty] | ОТ
|  | ЗТ |  |  | 4: чел.-ч; 5: 192; 6: 1.15; 7: 103.776 | [15 empty] | ЗТ
|  | Итого по расценке |  |  | 8: 1497.6; 10: 809.45 | [16 empty] | Итого по расценке
|  | ФОТ |  |  | 10: 809.45; 12: 28298.37 | [15 empty] | ФОТ
| Пр/812-001.4-1 | НР Земляные работы, выполняемые по другим видам работ (подготовительным, сопутствующим, укрепительным) |  |  | 4: %; 5: 89; 7: 89; 10: 720.41; 12: 25185.55 | [15 empty] | НР Земляные работы, выполняемые по другим видам работ (подготовительным, сопутствующим, укрепительным)
| Пр/774-001.4 | СП Земляные работы, выполняемые по другим видам работ (подготовительным, сопутствующим, укрепительным) |  |  | 4: %; 5: 41; 7: 41; 10: 331.87; 12: 11602.33 | [15 empty] | СП Земляные работы, выполняемые по другим видам работ (подготовительным, сопутствующим, укрепительным)
|  | Всего по позиции |  |  | 10: 1861.73 | [17 empty] | Всего по позиции
32 | ФЕР01-02-108-01 | Обивка земли с выкорчеванных пней корчевателями-собирателями на тракторе мощностью 79 кВт (108 л.с.), диаметр пней: до 24 см |  |  | 4: 100 шт; 5: 1.02; 6: 1; 7: 1.02 | [11 empty] | Обивка земли с выкорчеванных пней корчевателями-собирателями на тракторе мощностью 79 кВт (108 л.с.), диаметр пней: до 24 см
|  | Объем=(30+1+65+2+4) / 100 | [23 empty] | Объем=(30+1+65+2+4) / 100
| Приказ от 04.08.2020 № 421/пр прил.10 табл.1 п.5 | Производство работ осуществляется в стесненных условиях населенных пунктов ОЗП=1,15; ЭМ=1,15 к расх.; ЗПМ=1,15; ТЗ=1,15; ТЗМ=1,15 | [24 empty] | Производство работ осуществляется в стесненных условиях населенных пунктов ОЗП=1,15; ЭМ=1,15 к расх.; ЗПМ=1,15; ТЗ=1,15; ТЗМ=1,15
| 2 | ЭМ |  |  | 8: 61.35; 9: 1.15; 10: 71.96 | [14 empty] | ЭМ
| 3 | в т.ч. ОТм |  |  | 8: 9.94; 9: 1.15; 10: 11.66; 11: 34.96; 12: 407.63 | [14 empty] | в т.ч. ОТм
|  | ЗТм |  |  | 4: чел.-ч; 5: 0.69; 6: 1.15; 7: 0.80937 | [15 empty] | ЗТм
|  | Итого по расценке |  |  | 8: 61.35; 10: 71.96 | [16 empty] | Итого по расценке
|  | ФОТ |  |  | 10: 11.66; 12: 407.63 | [15 empty] | ФОТ
| Пр/812-001.4-1 | НР Земляные работы, выполняемые по другим видам работ (подготовительным, сопутствующим, укрепительным) |  |  | 4: %; 5: 89; 7: 89; 10: 10.38; 12: 362.79 | [15 empty] | НР Земляные работы, выполняемые по другим видам работ (подготовительным, сопутствующим, укрепительным)
| Пр/774-001.4 | СП Земляные работы, выполняемые по другим видам работ (подготовительным, сопутствующим, укрепительным) |  |  | 4: %; 5: 41; 7: 41; 10: 4.78; 12: 167.13 | [15 empty] | СП Земляные работы, выполняемые по другим видам работ (подготовительным, сопутствующим, укрепительным)
|  | Всего по позиции |  |  | 10: 87.12 | [17 empty] | Всего по позиции
33 | ФЕР01-02-108-02 | Обивка земли с выкорчеванных пней корчевателями-собирателями на тракторе мощностью 79 кВт (108 л.с.), диаметр пней: свыше 24 см |  |  | 4: 100 шт; 5: 0.6; 6: 1; 7: 0.6 | [11 empty] | Обивка земли с выкорчеванных пней корчевателями-собирателями на тракторе мощностью 79 кВт (108 л.с.), диаметр пней: свыше 24 см
|  | Объем=(2+2+8+25+23) / 100 | [23 empty] | Объем=(2+2+8+25+23) / 100
| Приказ от 04.08.2020 № 421/пр прил.10 табл.1 п.5 | Производство работ осуществляется в стесненных условиях населенных пунктов ОЗП=1,15; ЭМ=1,15 к расх.; ЗПМ=1,15; ТЗ=1,15; ТЗМ=1,15 | [24 empty] | Производство работ осуществляется в стесненных условиях населенных пунктов ОЗП=1,15; ЭМ=1,15 к расх.; ЗПМ=1,15; ТЗ=1,15; ТЗМ=1,15
| 2 | ЭМ |  |  | 8: 124.47; 9: 1.15; 10: 85.88 | [14 empty] | ЭМ
| 3 | в т.ч. ОТм |  |  | 8: 20.16; 9: 1.15; 10: 13.91; 11: 34.96; 12: 486.29 | [14 empty] | в т.ч. ОТм
|  | ЗТм |  |  | 4: чел.-ч; 5: 1.4; 6: 1.15; 7: 0.966 | [15 empty] | ЗТм
|  | Итого по расценке |  |  | 8: 124.47; 10: 85.88 | [16 empty] | Итого по расценке
|  | ФОТ |  |  | 10: 13.91; 12: 486.29 | [15 empty] | ФОТ
| Пр/812-001.4-1 | НР Земляные работы, выполняемые по другим видам работ (подготовительным, сопутствующим, укрепительным) |  |  | 4: %; 5: 89; 7: 89; 10: 12.38; 12: 432.8 | [15 empty] | НР Земляные работы, выполняемые по другим видам работ (подготовительным, сопутствующим, укрепительным)
| Пр/774-001.4 | СП Земляные работы, выполняемые по другим видам работ (подготовительным, сопутствующим, укрепительным) |  |  | 4: %; 5: 41; 7: 41; 10: 5.7; 12: 199.38 | [15 empty] | СП Земляные работы, выполняемые по другим видам работ (подготовительным, сопутствующим, укрепительным)
|  | Всего по позиции |  |  | 10: 103.96 | [17 empty] | Всего по позиции
34 | ФЕР01-02-107-02 | Засыпка ям подкоренных бульдозерами мощностью: 118 кВт (160 л.с.) |  |  | 4: 100 шт; 5: 1.62; 6: 1; 7: 1.62 | [11 empty] | Засыпка ям подкоренных бульдозерами мощностью: 118 кВт (160 л.с.)
|  | Объем=162 / 100 | [23 empty] | Объем=162 / 100
| Приказ от 04.08.2020 № 421/пр прил.10 табл.1 п.5 | Производство работ осуществляется в стесненных условиях населенных пунктов ОЗП=1,15; ЭМ=1,15 к расх.; ЗПМ=1,15; ТЗ=1,15; ТЗМ=1,15 | [24 empty] | Производство работ осуществляется в стесненных условиях населенных пунктов ОЗП=1,15; ЭМ=1,15 к расх.; ЗПМ=1,15; ТЗ=1,15; ТЗМ=1,15
| 2 | ЭМ |  |  | 8: 230.68; 9: 1.15; 10: 429.76 | [14 empty] | ЭМ
| 3 | в т.ч. ОТм |  |  | 8: 23.9; 9: 1.15; 10: 44.53; 11: 34.96; 12: 1556.77 | [14 empty] | в т.ч. ОТм
|  | ЗТм |  |  | 4: чел.-ч; 5: 1.77; 6: 1.15; 7: 3.2975 | [15 empty] | ЗТм
|  | Итого по расценке |  |  | 8: 230.68; 10: 429.76 | [16 empty] | Итого по расценке
|  | ФОТ |  |  | 10: 44.53; 12: 1556.77 | [15 empty] | ФОТ
| Пр/812-001.4-1 | НР Земляные работы, выполняемые по другим видам работ (подготовительным, сопутствующим, укрепительным) |  |  | 4: %; 5: 89; 7: 89; 10: 39.63; 12: 1385.53 | [15 empty] | НР Земляные работы, выполняемые по другим видам работ (подготовительным, сопутствующим, укрепительным)
| Пр/774-001.4 | СП Земляные работы, выполняемые по другим видам работ (подготовительным, сопутствующим, укрепительным) |  |  | 4: %; 5: 41; 7: 41; 10: 18.26; 12: 638.28 | [15 empty] | СП Земляные работы, выполняемые по другим видам работ (подготовительным, сопутствующим, укрепительным)
|  | Всего по позиции |  |  | 10: 487.65 | [17 empty] | Всего по позиции
35 | ФССЦ-16.2.01.02-0001 | Земля растительная |  |  | м3 | 38.2 | 1 | 38.2 | 135.6 |  | 5179.92 | [13 empty] | Земля растительная
|  | Объем=(22,6+5+0,6+7,35+0,4+2,25) | [23 empty] | Объем=(22,6+5+0,6+7,35+0,4+2,25)
|  | Всего по позиции |  |  | 10: 5179.92 | [17 empty] | Всего по позиции
36 | ФССЦпг-01-01-01-007 | Погрузка при автомобильных перевозках леса круглого (расчет согласно табл.1 ТЧ ФЕР01, прил 1.8. ТЧ ФЕР01, прил. Г СП64.13330.2017, плотность древесины мягких пород- 850 кг/м3, твердых пород - 1000кг/м3 ) |  |  | 1 т груза | 531.379 | 1 | 531.379 | 12.12 |  | 6440.31 | 8.55 | 55064.65 | [11 empty] | Погрузка при автомобильных перевозках леса круглого (расчет согласно табл.1 ТЧ ФЕР01, прил 1.8. ТЧ ФЕР01, прил. Г СП64.13330.2017, плотность древесины мягких пород- 850 кг/м3, твердых пород - 1000кг/м3 )
|  | Объем=508,62+18,949+3,81 | [23 empty] | Объем=508,62+18,949+3,81
|  | Всего по позиции |  |  | 10: 6440.31; 12: 55064.65 | [17 empty] | Всего по позиции
37 | ФССЦпг-03-21-01-020 | Перевозка грузов I класса автомобилями-самосвалами грузоподъемностью 10 т работающих вне карьера на расстояние до 20 км |  |  | 1 т груза | 531.379 | 1 | 531.379 | 15.35 | 1.15 | 9380.17 | 12.13 | 113781.46 | [11 empty] | Перевозка грузов I класса автомобилями-самосвалами грузоподъемностью 10 т работающих вне карьера на расстояние до 20 км
| Приказ от 04.08.2020 № 421/пр прил.10 табл.1 п.5 | Производство работ осуществляется в стесненных условиях населенных пунктов ОЗП=1,15; ЭМ=1,15 к расх.; ЗПМ=1,15; ТЗ=1,15; ТЗМ=1,15 | [24 empty] | Производство работ осуществляется в стесненных условиях населенных пунктов ОЗП=1,15; ЭМ=1,15 к расх.; ЗПМ=1,15; ТЗ=1,15; ТЗМ=1,15
|  | Всего по позиции |  |  | 10: 9380.17; 12: 113781.46 | [17 empty] | Всего по позиции
|  | Итоги по разделу 1 Валка и выкорчевка зеленых насаждений : | [29 empty] | Итоги по разделу 1 Валка и выкорчевка зеленых насаждений :
|  | Итого прямые затраты (справочно) |  |  | 10: 23744.65; 12: 288568.17 | [19 empty] | Итого прямые затраты (справочно)
|  | в том числе: | [30 empty] | в том числе:
|  | Оплата труда рабочих |  |  | 10: 1846.08; 12: 64538.94 | [19 empty] | Оплата труда рабочих
|  | Эксплуатация машин |  |  | 10: 898.17; 12: 10894.8 | [19 empty] | Эксплуатация машин
|  | в том числе оплата труда машинистов (Отм) |  |  | 10: 100.9; 12: 3527.45 | [19 empty] | в том числе оплата труда машинистов (Отм)
|  | Материалы |  |  | 10: 11620.23; 12: 99352.97 | [19 empty] | Материалы
|  | в том числе: | [30 empty] | в том числе:
|  | Материалы без учета дополнительной перевозки |  |  | 10: 5179.92; 12: 44288.32 | [19 empty] | Материалы без учета дополнительной перевозки
|  | Дополнительная перевозка |  |  | 10: 6440.31; 12: 55064.65 | [19 empty] | Дополнительная перевозка
|  | Перевозка |  |  | 10: 9380.17; 12: 113781.46 | [19 empty] | Перевозка
|  | Строительные работы |  |  | 10: 26275.71; 12: 377054.47 | [19 empty] | Строительные работы
|  | Строительные работы |  |  | 10: 10455.23; 12: 208208.36 | [19 empty] | Строительные работы
|  | в том числе: | [30 empty] | в том числе:
|  | оплата труда |  |  | 10: 1846.08; 12: 64538.94 | [19 empty] | оплата труда
|  | эксплуатация машин и механизмов |  |  | 10: 898.17 | [19 empty] | эксплуатация машин и механизмов
|  | в том числе оплата труда машинистов (ОТм) |  |  | 10: 100.9; 12: 3527.45 | [19 empty] | в том числе оплата труда машинистов (ОТм)
|  | материалы |  |  | 10: 5179.92 | [19 empty] | материалы
|  | накладные расходы |  |  | 10: 1732.82; 12: 60579.08 | [19 empty] | накладные расходы
|  | сметная прибыль |  |  | 10: 798.24; 12: 27907.22 | [19 empty] | сметная прибыль
|  | Перевозка |  |  | 10: 9380.17; 12: 113781.46 | [19 empty] | Перевозка
|  | Дополнительная перевозка, относимая на стоимость строительных работ |  |  | 10: 6440.31; 12: 55064.65 | [19 empty] | Дополнительная перевозка, относимая на стоимость строительных работ
|  | Итого ФОТ (справочно) |  |  | 10: 1946.98; 12: 68066.39 | [19 empty] | Итого ФОТ (справочно)
|  | Итого накладные расходы (справочно) |  |  | 10: 1732.82; 12: 60579.08 | [19 empty] | Итого накладные расходы (справочно)
|  | Итого сметная прибыль (справочно) |  |  | 10: 798.24; 12: 27907.22 | [19 empty] | Итого сметная прибыль (справочно)
|  | Итого по разделу 1 Валка и выкорчевка зеленых насаждений |  |  | 10: 26275.71; 12: 377054.47 | [20 empty] | Итого по разделу 1 Валка и выкорчевка зеленых насаждений
Раздел 2. Утилизация мусора | [22 empty] | Раздел 2. Утилизация мусора
|  | Итоги по разделу 2 Утилизация мусора : | [29 empty] | Итоги по разделу 2 Утилизация мусора :
|  | Итого по разделу 2 Утилизация мусора | [31 empty] | Итого по разделу 2 Утилизация мусора
|  | Итоги по смете: | [32 empty] | Итоги по смете:
|  | Итого прямые затраты (справочно) |  |  | 10: 23744.65; 12: 288568.17 | [22 empty] | Итого прямые затраты (справочно)
|  | в том числе: | [33 empty] | в том числе:
|  | Оплата труда рабочих |  |  | 10: 1846.08; 12: 64538.94 | [22 empty] | Оплата труда рабочих
|  | Эксплуатация машин |  |  | 10: 898.17; 12: 10894.8 | [22 empty] | Эксплуатация машин
|  | в том числе оплата труда машинистов (Отм) |  |  | 10: 100.9; 12: 3527.45 | [22 empty] | в том числе оплата труда машинистов (Отм)
|  | Материалы |  |  | 10: 11620.23; 12: 99352.97 | [22 empty] | Материалы
|  | в том числе: | [33 empty] | в том числе:
|  | Материалы без учета дополнительной перевозки |  |  | 10: 5179.92; 12: 44288.32 | [22 empty] | Материалы без учета дополнительной перевозки
|  | Дополнительная перевозка |  |  | 10: 6440.31; 12: 55064.65 | [22 empty] | Дополнительная перевозка
|  | Перевозка |  |  | 10: 9380.17; 12: 113781.46 | [22 empty] | Перевозка
|  | Строительные работы |  |  | 10: 26275.71; 12: 377054.47 | [22 empty] | Строительные работы
|  | Строительные работы |  |  | 10: 10455.23; 12: 208208.36 | [22 empty] | Строительные работы
|  | в том числе: | [33 empty] | в том числе:
|  | оплата труда |  |  | 10: 1846.08; 12: 64538.94 | [22 empty] | оплата труда
| Письмо Минстроя России от 20.06.2024г. №34567-ИФ/09 | эксплуатация машин и механизмов |  |  | 10: 898.17; 11: 12.13; 12: 10894.8 | [22 empty] | эксплуатация машин и механизмов
|  | в том числе оплата труда машинистов (ОТм) |  |  | 10: 100.9; 12: 3527.45 | [22 empty] | в том числе оплата труда машинистов (ОТм)
| Письмо Минстроя России от 20.06.2024г. №34567-ИФ/09 | материалы |  |  | 10: 5179.92; 11: 8.55; 12: 44288.32 | [22 empty] | материалы
|  | накладные расходы |  |  | 10: 1732.82; 12: 60579.08 | [22 empty] | накладные расходы
|  | сметная прибыль |  |  | 10: 798.24; 12: 27907.22 | [22 empty] | сметная прибыль
|  | Перевозка |  |  | 10: 9380.17; 12: 113781.46 | [22 empty] | Перевозка
|  | Дополнительная перевозка, относимая на стоимость строительных работ |  |  | 10: 6440.31; 12: 55064.65 | [22 empty] | Дополнительная перевозка, относимая на стоимость строительных работ
|  | Итого ФОТ (справочно) |  |  | 10: 1946.98; 12: 68066.39 | [22 empty] | Итого ФОТ (справочно)
|  | Итого накладные расходы (справочно) |  |  | 10: 1732.82; 12: 60579.08 | [22 empty] | Итого накладные расходы (справочно)
|  | Итого сметная прибыль (справочно) |  |  | 10: 798.24; 12: 27907.22 | [22 empty] | Итого сметная прибыль (справочно)
|  | ВСЕГО по смете |  |  | 10: 26275.71; 12: 377054.47 | [23 empty] | ВСЕГО по смете
| Составил: |  |  |  | 6: (Бочкарев Д. П.) | [24 empty] | (Бочкарев Д. П.)
[должность, подпись (инициалы, фамилия)]
| Проверил: |  |  |  | 6: (Зражевский К. В.) | [25 empty] | (Зражевский К. В.)
[должность, подпись (инициалы, фамилия)]
¹ Зарегистрирован Министерством юстиции Российской Федерации 10 сентября 2019 г., регистрационный № 55869), с изменениями, внесенными приказом Министерства строительства и жилищно-коммунального хозяйства Российской Федерации от 20 февраля 2021 г. № 79/пр (зарегистрирован Министерством юстиции Российской Федерации 9 августа 2021 г., регистрационный № 64577)
² Под прочими затратами понимаются затраты, учитываемые в соответствии с пунктом 184 Методики.
³ Под прочими работами понимаются затраты, учитываемые в соответствии с пунктами 122-128 Методики.

## ЛСР-01-05-01 Демонтаж рельсошпа
Приложение № 2
Утверждено приказом Минстроя РФ № 421 от 4 августа 2020 г. в редакции приказа № 557 от 7 июля 2022 г.
Наименование программного продукта | [5 empty] | ГРАНД-Смета, версия 2024.2
Наименование редакции сметных нормативов | [5 empty] | Изменения в сметные нормы, федеральные единичные расценки и отдельные составляющие к ним, включенные в федеральный реестр сметных нормативов приказами Минстроя России от 26 декабря 2019 г. № 871/пр, 872/пр, 873/пр, 874/пр, 875/пр, 876/пр (в ред. приказов от 30.03.2020 № 171/пр, 172/пр, от 01.06.2020 № 294/пр, 295/пр, от 30.06.2020 № 352/пр, 353/пр, от 20.10.2020 № 635/пр, 636/пр, от 09.02.2021 № 50/пр, 51/пр, от 24.05.2021 № 320/пр, 321/пр, от 24.06.2021 № 407/пр, 408/пр, от 14.10.2021 № 745/пр, 746/пр), от 20.12.2021 № 961/пр, 962/пр) | [9 empty] | Изменения в сметные нормы, федеральные единичные расценки и отдельные составляющие к ним, включенные в федеральный реестр сметных нормативов приказами Минстроя России от 26 декабря 2019 г. № 871/пр, 872/пр, 873/пр, 874/пр, 875/пр, 876/пр (в ред. приказов от 30.03.2020 № 171/пр, 172/пр, от 01.06.2020 № 294/пр, 295/пр, от 30.06.2020 № 352/пр, 353/пр, от 20.10.2020 № 635/пр, 636/пр, от 09.02.2021 № 50/пр, 51/пр, от 24.05.2021 № 320/пр, 321/пр, от 24.06.2021 № 407/пр, 408/пр, от 14.10.2021 № 745/пр, 746/пр), от 20.12.2021 № 961/пр, 962/пр)
Реквизиты приказа Минстроя России об утверждении дополнений и изменений к сметным нормативам | [5 empty] | Приказы Минстроя России от 26.12.2019 г. № 871/пр, 872/пр, 873/пр, 874/пр, 875/пр, 876/пр, от 30.03.2020 № 171/пр, 172/пр, от 01.06.2020 № 294/пр, 295/пр, от 30.06.2020 № 352/пр, 353/пр, от 20.10.2020 № 635/пр, 636/пр, от 09.02.2021 № 50/пр, 51/пр, от 24.05.2021 № 320/пр, 321/пр, от 24.06.2021 № 407/пр, 408/пр, от 14.10.2021 № 745/пр, 746/пр), от 20.12.2021 № 961/пр, 962/пр | [7 empty] | Реквизиты приказа Минстроя России об утверждении дополнений и изменений к сметным нормативам | Приказы Минстроя России от 26.12.2019 г. № 871/пр, 872/пр, 873/пр, 874/пр, 875/пр, 876/пр, от 30.03.2020 № 171/пр, 172/пр, от 01.06.2020 № 294/пр, 295/пр, от 30.06.2020 № 352/пр, 353/пр, от 20.10.2020 № 635/пр, 636/пр, от 09.02.2021 № 50/пр, 51/пр, от 24.05.2021 № 320/пр, 321/пр, от 24.06.2021 № 407/пр, 408/пр, от 14.10.2021 № 745/пр, 746/пр), от 20.12.2021 № 961/пр, 962/пр |  | Приказы Минстроя России от 26.12.2019 г. № 871/пр, 872/пр, 873/пр, 874/пр, 875/пр, 876/пр, от 30.03.2020 № 171/пр, 172/пр, от 01.06.2020 № 294/пр, 295/пр, от 30.06.2020 № 352/пр, 353/пр, от 20.10.2020 № 635/пр, 636/пр, от 09.02.2021 № 50/пр, 51/пр, от 24.05.2021 № 320/пр, 321/пр, от 24.06.2021 № 407/пр, 408/пр, от 14.10.2021 № 745/пр, 746/пр), от 20.12.2021 № 961/пр, 962/пр
Реквизиты письма Минстроя России об индексах изменения сметной стоимости строительства, включаемые в федеральный реестр сметных нормативов и размещаемые в федеральной государственной информационной системе ценообразования в строительстве, подготовленного в соответствии пунктом 85 Методики расчета индексов изменения сметной стоимости строительства, утвержденной приказом Министерства строительства и жилищно-коммунального хозяйства Российской Федерации от 5 июня 2019 г. № 326/пр¹ | [13 empty] | Реквизиты письма Минстроя России об индексах изменения сметной стоимости строительства, включаемые в федеральный реестр сметных нормативов и размещаемые в федеральной государственной информационной системе ценообразования в строительстве, подготовленного в соответствии пунктом 85 Методики расчета индексов изменения сметной стоимости строительства, утвержденной приказом Министерства строительства и жилищно-коммунального хозяйства Российской Федерации от 5 июня 2019 г. № 326/пр¹
Реквизиты нормативного правового акта об утверждении оплаты труда, утверждаемый в соответствии с пунктом 22(1) Правилами мониторинга цен, утвержденными постановлением Правительства Российской Федерации от 23 декабря 2016 г. № 1452 | [13 empty] | Реквизиты нормативного правового акта об утверждении оплаты труда, утверждаемый в соответствии с пунктом 22(1) Правилами мониторинга цен, утвержденными постановлением Правительства Российской Федерации от 23 декабря 2016 г. № 1452
Наименование субъекта Российской Федерации | [5 empty] | 76. Ярославская область | [11 empty] | 76. Ярославская область
Наименование зоны субъекта Российской Федерации
«О создании и эксплуатации объектов транспортной инфраструктуры и технологически связанных с ними транспортных средств, обеспечивающих деятельность, связанную с перевозками пассажиров транспортом общего пользования, в муниципальном образовании городской округ город Ярославль в Ярославской области» | [18 empty] | «О создании и эксплуатации объектов транспортной инфраструктуры и технологически связанных с ними транспортных средств, обеспечивающих деятельность, связанную с перевозками пассажиров транспортом общего пользования, в муниципальном образовании городской округ город Ярославль в Ярославской области»
(наименование стройки)
2 этап: «Строительство трамвайных путей и контактной сети. Участок от Разворотного круга ул. Александра Невского до разворотного круга «Больница №9» (29-я линия)». | [19 empty] | 2 этап: «Строительство трамвайных путей и контактной сети. Участок от Разворотного круга ул. Александра Невского до разворотного круга «Больница №9» (29-я линия)».
(наименование объекта капитального строительства)
ЛОКАЛЬНЫЙ СМЕТНЫЙ РАСЧЕТ (СМЕТА) № ЛСР-01-05-01
Демонтаж рельсошпальной решетки трамвайных путей | [20 empty] | Демонтаж рельсошпальной решетки трамвайных путей
(наименование работ и затрат)
Составлен | базисно-индексным | методом
Основание | 0484ГП.09-2-ТКР1
(проектная и (или) иная техническая документация)
Составлен(а) в текущем (базисном) уровне цен |  |  | II квартал 2024 года (01.01.2000) | [18 empty] | II квартал 2024 года (01.01.2000)
Сметная стоимость |  | 19989.88 | (808,23) | тыс.руб.
в том числе:
| строительных работ | 19989.88 | (808,23) | тыс.руб. |  | Средства на оплату труда рабочих |  |  |  |  | 5233.75 | (149,71) | тыс.руб.
| монтажных работ | 0 | (0) | тыс.руб. |  | Нормативные затраты труда рабочих |  |  |  |  | 17868.67 |  | чел.час.
| оборудования | 0 | (0) | тыс.руб. |  | Нормативные затраты труда машинистов |  |  |  |  | 2571.09 |  | чел.час.
| прочих затрат | 0 | (0) | тыс.руб.
№ п/п | Обоснование | Наименование работ и затрат |  |  | Единица измерения | Количество |  |  | Сметная стоимость в базисном уровне цен (в текущем уровне цен (гр. 8) для ресурсов, отсутствующих в ФРСН), руб. |  |  | Индексы | Сметная стоимость в текущем уровне цен, руб.
[6 empty] | на единицу | коэффициенты | всего с учетом коэффициентов | на единицу | коэффициенты | всего
1 | 2 | 3 |  |  | 4 | 5 | 6 | 7 | 8 | 9 | 10 | 11 | 12
Раздел 1. Демонтаж существующих трамвайных путей | [22 empty] | Раздел 1. Демонтаж существующих трамвайных путей
1 | ФЕР32-12-001-04 | Разборка пути из рельсов трамвайного и железнодорожного профиля при количестве шпал: деревянных 1680 шт. на 1 км |  |  | 4: км пути; 5: 6.8488; 6: 1; 7: 6.8488 | [10 empty] | Разборка пути из рельсов трамвайного и железнодорожного профиля при количестве шпал: деревянных 1680 шт. на 1 км
|  | Объем=6848,8/1000 | [22 empty] | Объем=6848,8/1000
| Приказ от 04.09.2019 № 519/пр прил.2 табл.2 п.10 | Производство работ осуществляется в стесненных условиях застроенной части населенных пунктов ОЗП=1,15; ЭМ=1,15 к расх.; ЗПМ=1,15; ТЗ=1,15; ТЗМ=1,15 | [23 empty] | Производство работ осуществляется в стесненных условиях застроенной части населенных пунктов ОЗП=1,15; ЭМ=1,15 к расх.; ЗПМ=1,15; ТЗ=1,15; ТЗМ=1,15
| 1 | ОТ |  |  | 8: 12067.2; 9: 1.15; 10: 95042.72; 11: 34.96; 12: 3322693.49 | [13 empty] | ОТ
| 2 | ЭМ |  |  | 8: 21237.37; 9: 1.15; 10: 167268.07 | [13 empty] | ЭМ
| 3 | в т.ч. ОТм |  |  | 8: 2403; 9: 1.15; 10: 18926.32; 11: 34.96; 12: 661664.15 | [13 empty] | в т.ч. ОТм
| 4 | М |  |  | 8: 374.38; 10: 2564.05 | [13 empty] | М
|  | ЗТ |  |  | 4: чел.-ч; 5: 1440; 6: 1.15; 7: 11341.6128 | [14 empty] | ЗТ
|  | ЗТм |  |  | 4: чел.-ч; 5: 186.9; 6: 1.15; 7: 1472.0468 | [14 empty] | ЗТм
|  | Итого по расценке |  |  | 8: 33678.95; 10: 264874.84 | [15 empty] | Итого по расценке
|  | ФОТ |  |  | 10: 113969.04; 12: 3984357.64 | [14 empty] | ФОТ
| Пр/812-026.0-1 | НР Трамвайные пути |  |  | 4: %; 5: 106; 7: 106; 10: 120807.18; 12: 4223419.1 | [14 empty] | НР Трамвайные пути
| Пр/774-026.0 | СП Трамвайные пути |  |  | 4: %; 5: 56; 7: 56; 10: 63822.66; 12: 2231240.28 | [14 empty] | СП Трамвайные пути
|  | Всего по позиции |  |  | 10: 449504.68 | [16 empty] | Всего по позиции
2 | ФЕР32-12-001-01 | Разборка пути из рельсов трамвайного и железнодорожного профиля при количестве шпал: железобетонных 1680 шт. на 1 км |  |  | 4: км пути; 5: 3.649; 6: 1; 7: 3.649 | [10 empty] | Разборка пути из рельсов трамвайного и железнодорожного профиля при количестве шпал: железобетонных 1680 шт. на 1 км
|  | Объем=3649,0/1000 | [22 empty] | Объем=3649,0/1000
| Приказ от 04.09.2019 № 519/пр прил.2 табл.2 п.10 | Производство работ осуществляется в стесненных условиях застроенной части населенных пунктов ОЗП=1,15; ЭМ=1,15 к расх.; ЗПМ=1,15; ТЗ=1,15; ТЗМ=1,15 | [23 empty] | Производство работ осуществляется в стесненных условиях застроенной части населенных пунктов ОЗП=1,15; ЭМ=1,15 к расх.; ЗПМ=1,15; ТЗ=1,15; ТЗМ=1,15
| 1 | ОТ |  |  | 8: 12570; 9: 1.15; 10: 52748.12; 11: 34.96; 12: 1844074.28 | [13 empty] | ОТ
| 2 | ЭМ |  |  | 8: 29351.05; 9: 1.15; 10: 123167.28 | [13 empty] | ЭМ
| 3 | в т.ч. ОТм |  |  | 8: 3430.09; 9: 1.15; 10: 14393.86; 11: 34.96; 12: 503209.35 | [13 empty] | в т.ч. ОТм
| 4 | М |  |  | 8: 374.38; 10: 1366.11 | [13 empty] | М
|  | ЗТ |  |  | 4: чел.-ч; 5: 1500; 6: 1.15; 7: 6294.525 | [14 empty] | ЗТ
|  | ЗТм |  |  | 4: чел.-ч; 5: 255.18; 6: 1.15; 7: 1070.8246 | [14 empty] | ЗТм
|  | Итого по расценке |  |  | 8: 42295.43; 10: 177281.51 | [15 empty] | Итого по расценке
|  | ФОТ |  |  | 10: 67141.98; 12: 2347283.63 | [14 empty] | ФОТ
| Пр/812-026.0-1 | НР Трамвайные пути |  |  | 4: %; 5: 106; 7: 106; 10: 71170.5; 12: 2488120.65 | [14 empty] | НР Трамвайные пути
| Пр/774-026.0 | СП Трамвайные пути |  |  | 4: %; 5: 56; 7: 56; 10: 37599.51; 12: 1314478.83 | [14 empty] | СП Трамвайные пути
|  | Всего по позиции |  |  | 10: 286051.52 | [16 empty] | Всего по позиции
3 | ФССЦпг-03-01-01-020 | Перевозка грузов I класса автомобилями бортовыми грузоподъемностью до 15 т на расстояние до 20 км (Перевозка на базу ООО «"МОВИСТА РЕГИОНЫ ЯРОСЛАВЛЬ"» транспортаная схема пункт 29-30) |  |  | 1 т груза | 4114.95 | 1 | 4114.95 | 15.41 |  | 63411.38 | 12.13 | 769180.04 | [10 empty] | Перевозка грузов I класса автомобилями бортовыми грузоподъемностью до 15 т на расстояние до 20 км (Перевозка на базу ООО «"МОВИСТА РЕГИОНЫ ЯРОСЛАВЛЬ"» транспортаная схема пункт 29-30)
|  | Объем=(1442,08+1140,37+1532,50) | [22 empty] | Объем=(1442,08+1140,37+1532,50)
|  | Всего по позиции |  |  | 10: 63411.38; 12: 769180.04 | [16 empty] | Всего по позиции
4 | ФЕР32-12-003-01 | Разборка литых одиночных переводов |  |  | 4: компл; 5: 6; 6: 1; 7: 6 | [10 empty] | Разборка литых одиночных переводов
| Приказ от 04.09.2019 № 519/пр прил.2 табл.2 п.10 | Производство работ осуществляется в стесненных условиях застроенной части населенных пунктов ОЗП=1,15; ЭМ=1,15 к расх.; ЗПМ=1,15; ТЗ=1,15; ТЗМ=1,15 | [23 empty] | Производство работ осуществляется в стесненных условиях застроенной части населенных пунктов ОЗП=1,15; ЭМ=1,15 к расх.; ЗПМ=1,15; ТЗ=1,15; ТЗМ=1,15
| 1 | ОТ |  |  | 8: 277.69; 9: 1.15; 10: 1916.06; 11: 34.96; 12: 66985.46 | [13 empty] | ОТ
| 2 | ЭМ |  |  | 8: 474.66; 9: 1.15; 10: 3275.15 | [13 empty] | ЭМ
| 3 | в т.ч. ОТм |  |  | 8: 54.79; 9: 1.15; 10: 378.05; 11: 34.96; 12: 13216.63 | [13 empty] | в т.ч. ОТм
| 4 | М |  |  | 8: 38; 10: 228 | [13 empty] | М
|  | ЗТ |  |  | 4: чел.-ч; 5: 33.7; 6: 1.15; 7: 232.53 | [14 empty] | ЗТ
|  | ЗТм |  |  | 4: чел.-ч; 5: 4.09; 6: 1.15; 7: 28.221 | [14 empty] | ЗТм
|  | Итого по расценке |  |  | 8: 790.35; 10: 5419.21 | [15 empty] | Итого по расценке
|  | ФОТ |  |  | 10: 2294.11; 12: 80202.09 | [14 empty] | ФОТ
| Пр/812-026.0-1 | НР Трамвайные пути |  |  | 4: %; 5: 106; 7: 106; 10: 2431.76; 12: 85014.22 | [14 empty] | НР Трамвайные пути
| Пр/774-026.0 | СП Трамвайные пути |  |  | 4: %; 5: 56; 7: 56; 10: 1284.7; 12: 44913.17 | [14 empty] | СП Трамвайные пути
|  | Всего по позиции |  |  | 10: 9135.67 | [16 empty] | Всего по позиции
5 | ФССЦпг-03-01-01-020 | Перевозка грузов I класса автомобилями бортовыми грузоподъемностью до 15 т на расстояние до 20 км Перевозка грузов I класса автомобилями бортовыми грузоподъемностью до 15 т на расстояние до 20 км (Перевозка на базу ООО «"МОВИСТА РЕГИОНЫ ЯРОСЛАВЛЬ"» транспортаная схема пункт 31 ) |  |  | 1 т груза | 8.04 | 1 | 8.04 | 15.41 |  | 123.9 | 12.13 | 1502.91 | [10 empty] | Перевозка грузов I класса автомобилями бортовыми грузоподъемностью до 15 т на расстояние до 20 км Перевозка грузов I класса автомобилями бортовыми грузоподъемностью до 15 т на расстояние до 20 км (Перевозка на базу ООО «"МОВИСТА РЕГИОНЫ ЯРОСЛАВЛЬ"» транспортаная схема пункт 31 )
|  | Всего по позиции |  |  | 10: 123.9; 12: 1502.91 | [16 empty] | Всего по позиции
|  | Итоги по смете: | [28 empty] | Итоги по смете:
|  | Итого прямые затраты (справочно) |  |  | 10: 511110.84; 12: 9602696.82 | [18 empty] | Итого прямые затраты (справочно)
|  | в том числе: | [29 empty] | в том числе:
|  | Оплата труда рабочих |  |  | 10: 149706.9; 12: 5233753.23 | [18 empty] | Оплата труда рабочих
|  | Эксплуатация машин |  |  | 10: 293710.5; 12: 3562708.37 | [18 empty] | Эксплуатация машин
|  | в том числе оплата труда машинистов (Отм) |  |  | 10: 33698.23; 12: 1178090.13 | [18 empty] | в том числе оплата труда машинистов (Отм)
|  | Материалы |  |  | 10: 67693.44; 12: 806235.22 | [18 empty] | Материалы
|  | в том числе: | [29 empty] | в том числе:
|  | Материалы без учета дополнительной перевозки |  |  | 10: 4158.16; 12: 35552.27 | [18 empty] | Материалы без учета дополнительной перевозки
|  | Дополнительная перевозка |  |  | 10: 63535.28; 12: 770682.95 | [18 empty] | Дополнительная перевозка
|  | Строительные работы |  |  | 10: 808227.15; 12: 19989883.07 | [18 empty] | Строительные работы
|  | Строительные работы |  |  | 10: 744691.87; 12: 19219200.12 | [18 empty] | Строительные работы
|  | в том числе: | [29 empty] | в том числе:
|  | оплата труда |  |  | 10: 149706.9; 12: 5233753.23 | [18 empty] | оплата труда
| 1 | эксплуатация машин и механизмов |  |  | 10: 293710.5; 11: 12.13; 12: 3562708.37 | [18 empty] | эксплуатация машин и механизмов
|  | в том числе оплата труда машинистов (ОТм) |  |  | 10: 33698.23; 12: 1178090.13 | [18 empty] | в том числе оплата труда машинистов (ОТм)
| 1 | материалы |  |  | 10: 4158.16; 11: 8.55; 12: 35552.27 | [18 empty] | материалы
|  | накладные расходы |  |  | 10: 194409.44; 12: 6796553.97 | [18 empty] | накладные расходы
|  | сметная прибыль |  |  | 10: 102706.87; 12: 3590632.28 | [18 empty] | сметная прибыль
|  | Дополнительная перевозка, относимая на стоимость строительных работ |  |  | 10: 63535.28; 12: 770682.95 | [18 empty] | Дополнительная перевозка, относимая на стоимость строительных работ
|  | Итого ФОТ (справочно) |  |  | 10: 183405.13; 12: 6411843.36 | [18 empty] | Итого ФОТ (справочно)
|  | Итого накладные расходы (справочно) |  |  | 10: 194409.44; 12: 6796553.97 | [18 empty] | Итого накладные расходы (справочно)
|  | Итого сметная прибыль (справочно) |  |  | 10: 102706.87; 12: 3590632.28 | [18 empty] | Итого сметная прибыль (справочно)
|  | ВСЕГО по смете |  |  | 10: 808227.15; 12: 19989883.07 | [19 empty] | ВСЕГО по смете
| Составил: |  |  |  | 6: (Бочкарев Д. П.) | [20 empty] | (Бочкарев Д. П.)
[должность, подпись (инициалы, фамилия)]
| Проверил: |  |  |  | 6: (Зражевский К. В.) | [21 empty] | (Зражевский К. В.)
[должность, подпись (инициалы, фамилия)]
¹ Зарегистрирован Министерством юстиции Российской Федерации 10 сентября 2019 г., регистрационный № 55869), с изменениями, внесенными приказом Министерства строительства и жилищно-коммунального хозяйства Российской Федерации от 20 февраля 2021 г. № 79/пр (зарегистрирован Министерством юстиции Российской Федерации 9 августа 2021 г., регистрационный № 64577)
² Под прочими затратами понимаются затраты, учитываемые в соответствии с пунктом 184 Методики.
³ Под прочими работами понимаются затраты, учитываемые в соответствии с пунктами 122-128 Методики.

## ЛСР-01-05-02 Демонтажные работы
Приложение № 2
Утверждено приказом Минстроя РФ № 421 от 4 августа 2020 г. в редакции приказа № 557 от 7 июля 2022 г.
Наименование программного продукта | [5 empty] | ГРАНД-Смета, версия 2024.2
Наименование редакции сметных нормативов | [5 empty] | Приказ Минстроя России от 26.12.2019 № 876/пр; Приказ Минстроя России от 04.08.2020 № 421/пр; Приказ Минстроя России от 21.12.2020 № 812/пр; Приказ Минстроя России от 11.12.2020 № 774/пр | [9 empty] | Приказ Минстроя России от 26.12.2019 № 876/пр; Приказ Минстроя России от 04.08.2020 № 421/пр; Приказ Минстроя России от 21.12.2020 № 812/пр; Приказ Минстроя России от 11.12.2020 № 774/пр
Реквизиты приказа Минстроя России об утверждении дополнений и изменений к сметным нормативам | [5 empty] | Приказ Минстроя России от 30 марта 2020 г. № 172/пр, Приказ Минстроя России от 01 июня 2020 г. № 294/пр, Приказ Минстроя России от 30 июня 2020 г. № 352/пр, Приказ Минстроя России от 20 октября 2020 г. № 636/пр, Приказ Минстроя России от 09 февраля 2021 г. № 51/пр, Приказ Минстроя России от 24 мая 2021 г. № 321/пр, Приказ Минстроя России от 24 июня 2021 г. № 408/пр, Приказ Минстроя России от 14 октября 2021 г. № 746/пр, Приказ Минстроя России от 20 декабря 2021 г. № 962/пр; Приказ Минстроя России от 07.07.2022 № 557/пр; Приказ Минстроя России от 02.09.2021 № 636/пр, Приказ Минстроя России от 26.07.2022 № 611/пр; Приказ Минстроя России от 22.04.2022 № 317/пр | [7 empty] | Реквизиты приказа Минстроя России об утверждении дополнений и изменений к сметным нормативам | Приказ Минстроя России от 30 марта 2020 г. № 172/пр, Приказ Минстроя России от 01 июня 2020 г. № 294/пр, Приказ Минстроя России от 30 июня 2020 г. № 352/пр, Приказ Минстроя России от 20 октября 2020 г. № 636/пр, Приказ Минстроя России от 09 февраля 2021 г. № 51/пр, Приказ Минстроя России от 24 мая 2021 г. № 321/пр, Приказ Минстроя России от 24 июня 2021 г. № 408/пр, Приказ Минстроя России от 14 октября 2021 г. № 746/пр, Приказ Минстроя России от 20 декабря 2021 г. № 962/пр; Приказ Минстроя России от 07.07.2022 № 557/пр; Приказ Минстроя России от 02.09.2021 № 636/пр, Приказ Минстроя России от 26.07.2022 № 611/пр; Приказ Минстроя России от 22.04.2022 № 317/пр |  | Приказ Минстроя России от 30 марта 2020 г. № 172/пр, Приказ Минстроя России от 01 июня 2020 г. № 294/пр, Приказ Минстроя России от 30 июня 2020 г. № 352/пр, Приказ Минстроя России от 20 октября 2020 г. № 636/пр, Приказ Минстроя России от 09 февраля 2021 г. № 51/пр, Приказ Минстроя России от 24 мая 2021 г. № 321/пр, Приказ Минстроя России от 24 июня 2021 г. № 408/пр, Приказ Минстроя России от 14 октября 2021 г. № 746/пр, Приказ Минстроя России от 20 декабря 2021 г. № 962/пр; Приказ Минстроя России от 07.07.2022 № 557/пр; Приказ Минстроя России от 02.09.2021 № 636/пр, Приказ Минстроя России от 26.07.2022 № 611/пр; Приказ Минстроя России от 22.04.2022 № 317/пр
Реквизиты письма Минстроя России об индексах изменения сметной стоимости строительства, включаемые в федеральный реестр сметных нормативов и размещаемые в федеральной государственной информационной системе ценообразования в строительстве, подготовленного в соответствии пунктом 85 Методики расчета индексов изменения сметной стоимости строительства, утвержденной приказом Министерства строительства и жилищно-коммунального хозяйства Российской Федерации от 5 июня 2019 г. № 326/пр¹ | [5 empty] | Письмо Минстроя России от 20.06.2024 № 34567-ИФ/09 Прочие | [7 empty] | Реквизиты письма Минстроя России об индексах изменения сметной стоимости строительства, включаемые в федеральный реестр сметных нормативов и размещаемые в федеральной государственной информационной системе ценообразования в строительстве, подготовленного в соответствии пунктом 85 Методики расчета индексов изменения сметной стоимости строительства, утвержденной приказом Министерства строительства и жилищно-коммунального хозяйства Российской Федерации от 5 июня 2019 г. № 326/пр¹ | Письмо Минстроя России от 20.06.2024 № 34567-ИФ/09 Прочие |  |  | Письмо Минстроя России от 20.06.2024 № 34567-ИФ/09 Прочие
Реквизиты нормативного правового акта об утверждении оплаты труда, утверждаемый в соответствии с пунктом 22(1) Правилами мониторинга цен, утвержденными постановлением Правительства Российской Федерации от 23 декабря 2016 г. № 1452 | [13 empty] | Реквизиты нормативного правового акта об утверждении оплаты труда, утверждаемый в соответствии с пунктом 22(1) Правилами мониторинга цен, утвержденными постановлением Правительства Российской Федерации от 23 декабря 2016 г. № 1452
Наименование субъекта Российской Федерации | [5 empty] | 76. Ярославская область | [12 empty] | 76. Ярославская область
Наименование зоны субъекта Российской Федерации
«О создании и эксплуатации объектов транспортной инфраструктуры и технологически связанных с ними транспортных средств, обеспечивающих деятельность, связанную с перевозками пассажиров транспортом общего пользования, в муниципальном образовании городской округ город Ярославль в Ярославской области». | [19 empty] | «О создании и эксплуатации объектов транспортной инфраструктуры и технологически связанных с ними транспортных средств, обеспечивающих деятельность, связанную с перевозками пассажиров транспортом общего пользования, в муниципальном образовании городской округ город Ярославль в Ярославской области».
(наименование стройки)
2 этап: «Строительство трамвайных путей и контактной сети. Участок от Разворотного круга ул. Александра Невского до разворотного круга «Больница №9» (29-я линия)». | [20 empty] | 2 этап: «Строительство трамвайных путей и контактной сети. Участок от Разворотного круга ул. Александра Невского до разворотного круга «Больница №9» (29-я линия)».
(наименование объекта капитального строительства)
ЛОКАЛЬНЫЙ СМЕТНЫЙ РАСЧЕТ (СМЕТА) № ЛСР-01-05-02
Работы по демонтажу контактной сети на участке от трамвайного кольца «Больница № 9» (включая его) до разворотного круга на ул. Волгоградской. | [21 empty] | Работы по демонтажу контактной сети на участке от трамвайного кольца «Больница № 9» (включая его) до разворотного круга на ул. Волгоградской.
(наименование работ и затрат)
Составлен | базисно-индексным | методом
Основание | 0484ГП.09-2-ТКР2
(проектная и (или) иная техническая документация)
Составлен(а) в текущем (базисном) уровне цен |  |  | II квартал 2024 года (01.01.2000) | [19 empty] | II квартал 2024 года (01.01.2000)
Сметная стоимость |  | 1585.12 | (78,57) | тыс.руб.
в том числе:
| строительных работ | 467.31 | (24,19) | тыс.руб. |  | Средства на оплату труда рабочих |  |  |  |  | 295.88 | (8,46) | тыс.руб.
| монтажных работ | 1117.82 | (54,38) | тыс.руб. |  | Нормативные затраты труда рабочих |  |  |  |  | 905.23 |  | чел.час.
| оборудования | 0 | (0) | тыс.руб. |  | Нормативные затраты труда машинистов |  |  |  |  | 309.66 |  | чел.час.
| прочих затрат | 0 | (0) | тыс.руб.
№ п/п | Обоснование | Наименование работ и затрат |  |  | Единица измерения | Количество |  |  | Сметная стоимость в базисном уровне цен (в текущем уровне цен (гр. 8) для ресурсов, отсутствующих в ФРСН), руб. |  |  | Индексы | Сметная стоимость в текущем уровне цен, руб.
[6 empty] | на единицу | коэффициенты | всего с учетом коэффициентов | на единицу | коэффициенты | всего
1 | 2 | 3 |  |  | 4 | 5 | 6 | 7 | 8 | 9 | 10 | 11 | 12
Раздел 1. Демонтажные работы. | [23 empty] | Раздел 1. Демонтажные работы.
1 | ФЕРм08-02-310-02 | Провод одиночный на: прямой и кривой радиусом более 30 м (прим. Демонтаж провода контактного трамвая) |  |  | 4: км; 5: 10.4398; 6: 1; 7: 10.4398 | [11 empty] | Провод одиночный на: прямой и кривой радиусом более 30 м (прим. Демонтаж провода контактного трамвая)
|  | Объем=(3139,8+7300)/1000 | [23 empty] | Объем=(3139,8+7300)/1000
| Приказ от 08.08.2022 № 648/пр п.145 табл.3 | Демонтаж оборудования, не пригодного для дальнейшего использования (предназначено в лом), без разборки и резки ОЗП=0,3; ЭМ=0,3 к расх.; ЗПМ=0,3; МАТ=0 к расх.; ТЗ=0,3; ТЗМ=0,3 | [24 empty] | Демонтаж оборудования, не пригодного для дальнейшего использования (предназначено в лом), без разборки и резки ОЗП=0,3; ЭМ=0,3 к расх.; ЗПМ=0,3; МАТ=0 к расх.; ТЗ=0,3; ТЗМ=0,3
| Приказ от 04.08.2020 № 421/пр прил.10 табл.1 п.5 | Производство работ осуществляется в стесненных условиях населенных пунктов ОЗП=1,15; ЭМ=1,15 к расх.; ТЗ=1,15 | [24 empty] | Производство работ осуществляется в стесненных условиях населенных пунктов ОЗП=1,15; ЭМ=1,15 к расх.; ТЗ=1,15
| 1 | ОТ |  |  | 8: 645.5; 9: 0.345; 10: 2324.92; 11: 34.96; 12: 81279.2 | [14 empty] | ОТ
| 2 | ЭМ |  |  | 8: 2588.42; 9: 0.345; 10: 9322.79 | [14 empty] | ЭМ
| 3 | в т.ч. ОТм |  |  | 8: 245.44; 9: 0.3; 10: 768.7; 11: 34.96; 12: 26873.75 | [14 empty] | в т.ч. ОТм
| 4 | М |  |  | 8: 12.91; 9: 0; 10: 0 | [14 empty] | М
|  | ЗТ |  |  | 4: чел.-ч; 5: 67.1; 6: 0.345; 7: 241.6762 | [15 empty] | ЗТ
|  | ЗТм |  |  | 4: чел.-ч; 5: 18.19; 6: 0.3; 7: 56.97 | [15 empty] | ЗТм
|  | Итого по расценке |  |  | 8: 3246.83; 10: 11647.71 | [16 empty] | Итого по расценке
|  | ФОТ |  |  | 10: 3093.62; 12: 108152.95 | [15 empty] | ФОТ
| Пр/812-049.3-1 | НР Электротехнические установки на других объектах |  |  | 4: %; 5: 97; 7: 97; 10: 3000.81; 12: 104908.36 | [15 empty] | НР Электротехнические установки на других объектах
| Пр/774-049.3 | СП Электротехнические установки на других объектах |  |  | 4: %; 5: 51; 7: 51; 10: 1577.75; 12: 55158 | [15 empty] | СП Электротехнические установки на других объектах
|  | Всего по позиции |  |  | 10: 16226.27 | [17 empty] | Всего по позиции
2 | ФЕР33-05-003-03 | Демонтаж стальных опор контактной сети массой: до 1 т |  |  | 4: опора; 5: 194; 6: 1; 7: 194 | [11 empty] | Демонтаж стальных опор контактной сети массой: до 1 т
| Приказ от 04.08.2020 № 421/пр прил.10 табл.1 п.5 | Производство работ осуществляется в стесненных условиях населенных пунктов ОЗП=1,15; ЭМ=1,15 к расх.; ТЗ=1,15 | [24 empty] | Производство работ осуществляется в стесненных условиях населенных пунктов ОЗП=1,15; ЭМ=1,15 к расх.; ТЗ=1,15
| 1 | ОТ |  |  | 8: 9.34; 9: 1.15; 10: 2083.75; 11: 34.96; 12: 72847.9 | [14 empty] | ОТ
| 2 | ЭМ |  |  | 8: 57.7; 9: 1.15; 10: 12872.87 | [14 empty] | ЭМ
| 3 | в т.ч. ОТм |  |  | 8: 6.75; 10: 1309.5; 11: 34.96; 12: 45780.12 | [14 empty] | в т.ч. ОТм
|  | ЗТ |  |  | 4: чел.-ч; 5: 1.03; 6: 1.15; 7: 229.793 | [15 empty] | ЗТ
|  | ЗТм |  |  | 4: чел.-ч; 5: 0.5; 7: 97 | [15 empty] | ЗТм
|  | Итого по расценке |  |  | 8: 67.04; 10: 14956.62 | [16 empty] | Итого по расценке
|  | ФОТ |  |  | 10: 3393.25; 12: 118628.02 | [15 empty] | ФОТ
| Пр/812-027.0-1 | НР Линии электропередачи |  |  | 4: %; 5: 103; 7: 103; 10: 3495.05; 12: 122186.86 | [15 empty] | НР Линии электропередачи
| Пр/774-027.0 | СП Линии электропередачи |  |  | 4: %; 5: 60; 7: 60; 10: 2035.95; 12: 71176.81 | [15 empty] | СП Линии электропередачи
|  | Всего по позиции |  |  | 10: 20487.62 | [17 empty] | Всего по позиции
3 | ФЕРм08-02-301-01 | Демонтаж:Кронштейн: односторонний трамвайный и троллейбусный |  |  | 4: шт; 5: 142; 6: 1; 7: 142 | [11 empty] | Демонтаж:Кронштейн: односторонний трамвайный и троллейбусный
|  | Объем=13+129 | [23 empty] | Объем=13+129
| Приказ от 08.08.2022 № 648/пр п.145 табл.3 | Демонтаж оборудования, не пригодного для дальнейшего использования (предназначено в лом), без разборки и резки ОЗП=0,3; ЭМ=0,3 к расх.; ЗПМ=0,3; МАТ=0 к расх.; ТЗ=0,3; ТЗМ=0,3 | [24 empty] | Демонтаж оборудования, не пригодного для дальнейшего использования (предназначено в лом), без разборки и резки ОЗП=0,3; ЭМ=0,3 к расх.; ЗПМ=0,3; МАТ=0 к расх.; ТЗ=0,3; ТЗМ=0,3
| Приказ от 04.08.2020 № 421/пр прил.10 табл.1 п.5 | Производство работ осуществляется в стесненных условиях населенных пунктов ОЗП=1,15; ЭМ=1,15 к расх.; ТЗ=1,15 | [24 empty] | Производство работ осуществляется в стесненных условиях населенных пунктов ОЗП=1,15; ЭМ=1,15 к расх.; ТЗ=1,15
| 1 | ОТ |  |  | 8: 18.8; 9: 0.345; 10: 921.01; 11: 34.96; 12: 32198.51 | [14 empty] | ОТ
| 2 | ЭМ |  |  | 8: 87.43; 9: 0.345; 10: 4283.2 | [14 empty] | ЭМ
| 3 | в т.ч. ОТм |  |  | 8: 8.36; 9: 0.3; 10: 356.14; 11: 34.96; 12: 12450.65 | [14 empty] | в т.ч. ОТм
| 4 | М |  |  | 8: 6.1; 9: 0; 10: 0 | [14 empty] | М
|  | ЗТ |  |  | 4: чел.-ч; 5: 2; 6: 0.345; 7: 97.98 | [15 empty] | ЗТ
|  | ЗТм |  |  | 4: чел.-ч; 5: 0.62; 6: 0.3; 7: 26.412 | [15 empty] | ЗТм
|  | Итого по расценке |  |  | 8: 112.33; 10: 5204.21 | [16 empty] | Итого по расценке
|  | ФОТ |  |  | 10: 1277.15; 12: 44649.16 | [15 empty] | ФОТ
| Пр/812-049.3-1 | НР Электротехнические установки на других объектах |  |  | 4: %; 5: 97; 7: 97; 10: 1238.84; 12: 43309.69 | [15 empty] | НР Электротехнические установки на других объектах
| Пр/774-049.3 | СП Электротехнические установки на других объектах |  |  | 4: %; 5: 51; 7: 51; 10: 651.35; 12: 22771.07 | [15 empty] | СП Электротехнические установки на других объектах
|  | Всего по позиции |  |  | 10: 7094.4 | [17 empty] | Всего по позиции
4 | ФЕРм08-02-310-02 | Провод одиночный на: прямой и кривой радиусом более 30 м (прим. Демонтаж провода контактного тролейбуса) |  |  | 4: км; 5: 0.1; 6: 1; 7: 0.1 | [11 empty] | Провод одиночный на: прямой и кривой радиусом более 30 м (прим. Демонтаж провода контактного тролейбуса)
| Приказ от 08.08.2022 № 648/пр п.145 табл.3 | Демонтаж оборудования, не пригодного для дальнейшего использования (предназначено в лом), без разборки и резки ОЗП=0,3; ЭМ=0,3 к расх.; ЗПМ=0,3; МАТ=0 к расх.; ТЗ=0,3; ТЗМ=0,3 | [24 empty] | Демонтаж оборудования, не пригодного для дальнейшего использования (предназначено в лом), без разборки и резки ОЗП=0,3; ЭМ=0,3 к расх.; ЗПМ=0,3; МАТ=0 к расх.; ТЗ=0,3; ТЗМ=0,3
| Приказ от 04.08.2020 № 421/пр прил.10 табл.1 п.5 | Производство работ осуществляется в стесненных условиях населенных пунктов ОЗП=1,15; ЭМ=1,15 к расх.; ТЗ=1,15 | [24 empty] | Производство работ осуществляется в стесненных условиях населенных пунктов ОЗП=1,15; ЭМ=1,15 к расх.; ТЗ=1,15
| 1 | ОТ |  |  | 8: 645.5; 9: 0.345; 10: 22.27; 11: 34.96; 12: 778.56 | [14 empty] | ОТ
| 2 | ЭМ |  |  | 8: 2588.42; 9: 0.345; 10: 89.3 | [14 empty] | ЭМ
| 3 | в т.ч. ОТм |  |  | 8: 245.44; 9: 0.3; 10: 7.36; 11: 34.96; 12: 257.31 | [14 empty] | в т.ч. ОТм
| 4 | М |  |  | 8: 12.91; 9: 0; 10: 0 | [14 empty] | М
|  | ЗТ |  |  | 4: чел.-ч; 5: 67.1; 6: 0.345; 7: 2.315 | [15 empty] | ЗТ
|  | ЗТм |  |  | 4: чел.-ч; 5: 18.19; 6: 0.3; 7: 0.5457 | [15 empty] | ЗТм
|  | Итого по расценке |  |  | 8: 3246.83; 10: 111.57 | [16 empty] | Итого по расценке
|  | ФОТ |  |  | 10: 29.63; 12: 1035.87 | [15 empty] | ФОТ
| Пр/812-049.3-1 | НР Электротехнические установки на других объектах |  |  | 4: %; 5: 97; 7: 97; 10: 28.74; 12: 1004.79 | [15 empty] | НР Электротехнические установки на других объектах
| Пр/774-049.3 | СП Электротехнические установки на других объектах |  |  | 4: %; 5: 51; 7: 51; 10: 15.11; 12: 528.29 | [15 empty] | СП Электротехнические установки на других объектах
|  | Всего по позиции |  |  | 10: 155.42 | [17 empty] | Всего по позиции
5 | ФЕРм08-02-303-07 | Трос продольно-несущий (прим. Демонтаж) |  |  | 4: км; 5: 0.2; 6: 1; 7: 0.2 | [11 empty] | Трос продольно-несущий (прим. Демонтаж)
| Приказ от 08.08.2022 № 648/пр п.145 табл.3 | Демонтаж оборудования, не пригодного для дальнейшего использования (предназначено в лом), без разборки и резки ОЗП=0,3; ЭМ=0,3 к расх.; ЗПМ=0,3; МАТ=0 к расх.; ТЗ=0,3; ТЗМ=0,3 | [24 empty] | Демонтаж оборудования, не пригодного для дальнейшего использования (предназначено в лом), без разборки и резки ОЗП=0,3; ЭМ=0,3 к расх.; ЗПМ=0,3; МАТ=0 к расх.; ТЗ=0,3; ТЗМ=0,3
| Приказ от 04.08.2020 № 421/пр прил.10 табл.1 п.5 | Производство работ осуществляется в стесненных условиях населенных пунктов ОЗП=1,15; ЭМ=1,15 к расх.; ТЗ=1,15 | [24 empty] | Производство работ осуществляется в стесненных условиях населенных пунктов ОЗП=1,15; ЭМ=1,15 к расх.; ТЗ=1,15
| 1 | ОТ |  |  | 8: 277.77; 9: 0.345; 10: 19.17; 11: 34.96; 12: 670.18 | [14 empty] | ОТ
| 2 | ЭМ |  |  | 8: 265.48; 9: 0.345; 10: 18.32 | [14 empty] | ЭМ
| 3 | в т.ч. ОТм |  |  | 8: 27.37; 9: 0.3; 10: 1.64; 11: 34.96; 12: 57.33 | [14 empty] | в т.ч. ОТм
| 4 | М |  |  | 8: 5.56; 9: 0; 10: 0 | [14 empty] | М
|  | ЗТ |  |  | 4: чел.-ч; 5: 29.9; 6: 0.345; 7: 2.0631 | [15 empty] | ЗТ
|  | ЗТм |  |  | 4: чел.-ч; 5: 2.07; 6: 0.3; 7: 0.1242 | [15 empty] | ЗТм
|  | Итого по расценке |  |  | 8: 548.81; 10: 37.49 | [16 empty] | Итого по расценке
|  | ФОТ |  |  | 10: 20.81; 12: 727.51 | [15 empty] | ФОТ
| Пр/812-049.3-1 | НР Электротехнические установки на других объектах |  |  | 4: %; 5: 97; 7: 97; 10: 20.19; 12: 705.68 | [15 empty] | НР Электротехнические установки на других объектах
| Пр/774-049.3 | СП Электротехнические установки на других объектах |  |  | 4: %; 5: 51; 7: 51; 10: 10.61; 12: 371.03 | [15 empty] | СП Электротехнические установки на других объектах
|  | Всего по позиции |  |  | 10: 68.29 | [17 empty] | Всего по позиции
6 | ФЕРм08-02-303-01 | Элемент системы из троса с изоляцией, длина: до 30 м (прим. Демонтаж) |  |  | 4: шт; 5: 51; 6: 1; 7: 51 | [11 empty] | Элемент системы из троса с изоляцией, длина: до 30 м (прим. Демонтаж)
| Приказ от 08.08.2022 № 648/пр п.145 табл.3 | Демонтаж оборудования, не пригодного для дальнейшего использования (предназначено в лом), без разборки и резки ОЗП=0,3; ЭМ=0,3 к расх.; ЗПМ=0,3; МАТ=0 к расх.; ТЗ=0,3; ТЗМ=0,3 | [24 empty] | Демонтаж оборудования, не пригодного для дальнейшего использования (предназначено в лом), без разборки и резки ОЗП=0,3; ЭМ=0,3 к расх.; ЗПМ=0,3; МАТ=0 к расх.; ТЗ=0,3; ТЗМ=0,3
| Приказ от 04.08.2020 № 421/пр прил.10 табл.1 п.5 | Производство работ осуществляется в стесненных условиях населенных пунктов ОЗП=1,15; ЭМ=1,15 к расх.; ТЗ=1,15 | [24 empty] | Производство работ осуществляется в стесненных условиях населенных пунктов ОЗП=1,15; ЭМ=1,15 к расх.; ТЗ=1,15
| 1 | ОТ |  |  | 8: 9.57; 9: 0.345; 10: 168.38; 11: 34.96; 12: 5886.56 | [14 empty] | ОТ
| 2 | ЭМ |  |  | 8: 45; 9: 0.345; 10: 791.78 | [14 empty] | ЭМ
| 3 | в т.ч. ОТм |  |  | 8: 4.42; 9: 0.3; 10: 67.63; 11: 34.96; 12: 2364.34 | [14 empty] | в т.ч. ОТм
| 4 | М |  |  | 8: 0.19; 9: 0; 10: 0 | [14 empty] | М
|  | ЗТ |  |  | 4: чел.-ч; 5: 1.03; 6: 0.345; 7: 18.1228 | [15 empty] | ЗТ
|  | ЗТм |  |  | 4: чел.-ч; 5: 0.33; 6: 0.3; 7: 5.049 | [15 empty] | ЗТм
|  | Итого по расценке |  |  | 8: 54.76; 10: 960.16 | [16 empty] | Итого по расценке
|  | ФОТ |  |  | 10: 236.01; 12: 8250.9 | [15 empty] | ФОТ
| Пр/812-049.3-1 | НР Электротехнические установки на других объектах |  |  | 4: %; 5: 97; 7: 97; 10: 228.93; 12: 8003.37 | [15 empty] | НР Электротехнические установки на других объектах
| Пр/774-049.3 | СП Электротехнические установки на других объектах |  |  | 4: %; 5: 51; 7: 51; 10: 120.37; 12: 4207.96 | [15 empty] | СП Электротехнические установки на других объектах
|  | Всего по позиции |  |  | 10: 1309.46 | [17 empty] | Всего по позиции
7 | ФЕРм08-02-303-02 | Элемент системы из троса с изоляцией, длина: до 60 м (прим. Демонтаж) |  |  | 4: шт; 5: 17; 6: 1; 7: 17 | [11 empty] | Элемент системы из троса с изоляцией, длина: до 60 м (прим. Демонтаж)
| Приказ от 08.08.2022 № 648/пр п.145 табл.3 | Демонтаж оборудования, не пригодного для дальнейшего использования (предназначено в лом), без разборки и резки ОЗП=0,3; ЭМ=0,3 к расх.; ЗПМ=0,3; МАТ=0 к расх.; ТЗ=0,3; ТЗМ=0,3 | [24 empty] | Демонтаж оборудования, не пригодного для дальнейшего использования (предназначено в лом), без разборки и резки ОЗП=0,3; ЭМ=0,3 к расх.; ЗПМ=0,3; МАТ=0 к расх.; ТЗ=0,3; ТЗМ=0,3
| Приказ от 04.08.2020 № 421/пр прил.10 табл.1 п.5 | Производство работ осуществляется в стесненных условиях населенных пунктов ОЗП=1,15; ЭМ=1,15 к расх.; ТЗ=1,15 | [24 empty] | Производство работ осуществляется в стесненных условиях населенных пунктов ОЗП=1,15; ЭМ=1,15 к расх.; ТЗ=1,15
| 1 | ОТ |  |  | 8: 17.28; 9: 0.345; 10: 101.35; 11: 34.96; 12: 3543.2 | [14 empty] | ОТ
| 2 | ЭМ |  |  | 8: 48.95; 9: 0.345; 10: 287.09 | [14 empty] | ЭМ
| 3 | в т.ч. ОТм |  |  | 8: 4.84; 9: 0.3; 10: 24.68; 11: 34.96; 12: 862.81 | [14 empty] | в т.ч. ОТм
| 4 | М |  |  | 8: 0.35; 9: 0; 10: 0 | [14 empty] | М
|  | ЗТ |  |  | 4: чел.-ч; 5: 1.86; 6: 0.345; 7: 10.9089 | [15 empty] | ЗТ
|  | ЗТм |  |  | 4: чел.-ч; 5: 0.36; 6: 0.3; 7: 1.836 | [15 empty] | ЗТм
|  | Итого по расценке |  |  | 8: 66.58; 10: 388.44 | [16 empty] | Итого по расценке
|  | ФОТ |  |  | 10: 126.03; 12: 4406.01 | [15 empty] | ФОТ
| Пр/812-049.3-1 | НР Электротехнические установки на других объектах |  |  | 4: %; 5: 97; 7: 97; 10: 122.25; 12: 4273.83 | [15 empty] | НР Электротехнические установки на других объектах
| Пр/774-049.3 | СП Электротехнические установки на других объектах |  |  | 4: %; 5: 51; 7: 51; 10: 64.28; 12: 2247.07 | [15 empty] | СП Электротехнические установки на других объектах
|  | Всего по позиции |  |  | 10: 574.97 | [17 empty] | Всего по позиции
8 | ФЕРм08-02-305-01 | Хомут на опоре (прим. Демонтаж) |  |  | 4: шт; 5: 181; 6: 1; 7: 181 | [11 empty] | Хомут на опоре (прим. Демонтаж)
| Приказ от 08.08.2022 № 648/пр п.145 табл.3 | Демонтаж оборудования, не пригодного для дальнейшего использования (предназначено в лом), без разборки и резки ОЗП=0,3; ЭМ=0,3 к расх.; ЗПМ=0,3; МАТ=0 к расх.; ТЗ=0,3; ТЗМ=0,3 | [24 empty] | Демонтаж оборудования, не пригодного для дальнейшего использования (предназначено в лом), без разборки и резки ОЗП=0,3; ЭМ=0,3 к расх.; ЗПМ=0,3; МАТ=0 к расх.; ТЗ=0,3; ТЗМ=0,3
| Приказ от 04.08.2020 № 421/пр прил.10 табл.1 п.5 | Производство работ осуществляется в стесненных условиях населенных пунктов ОЗП=1,15; ЭМ=1,15 к расх.; ТЗ=1,15 | [24 empty] | Производство работ осуществляется в стесненных условиях населенных пунктов ОЗП=1,15; ЭМ=1,15 к расх.; ТЗ=1,15
| 1 | ОТ |  |  | 8: 1.93; 9: 0.345; 10: 120.52; 11: 34.96; 12: 4213.38 | [14 empty] | ОТ
| 2 | ЭМ |  |  | 8: 31.16; 9: 0.345; 10: 1945.79 | [14 empty] | ЭМ
| 3 | в т.ч. ОТм |  |  | 8: 3.65; 9: 0.3; 10: 198.2; 11: 34.96; 12: 6929.07 | [14 empty] | в т.ч. ОТм
| 4 | М |  |  | 8: 0.04; 9: 0; 10: 0 | [14 empty] | М
|  | ЗТ |  |  | 4: чел.-ч; 5: 0.21; 6: 0.345; 7: 13.1135 | [15 empty] | ЗТ
|  | ЗТм |  |  | 4: чел.-ч; 5: 0.27; 6: 0.3; 7: 14.661 | [15 empty] | ЗТм
|  | Итого по расценке |  |  | 8: 33.13; 10: 2066.31 | [16 empty] | Итого по расценке
|  | ФОТ |  |  | 10: 318.72; 12: 11142.45 | [15 empty] | ФОТ
| Пр/812-049.3-1 | НР Электротехнические установки на других объектах |  |  | 4: %; 5: 97; 7: 97; 10: 309.16; 12: 10808.18 | [15 empty] | НР Электротехнические установки на других объектах
| Пр/774-049.3 | СП Электротехнические установки на других объектах |  |  | 4: %; 5: 51; 7: 51; 10: 162.55; 12: 5682.65 | [15 empty] | СП Электротехнические установки на других объектах
|  | Всего по позиции |  |  | 10: 2538.02 | [17 empty] | Всего по позиции
9 | ФЕРм08-02-304-06 | Струнка скользящая (прим. Демонтаж) |  |  | 4: шт; 5: 840; 6: 1; 7: 840 | [11 empty] | Струнка скользящая (прим. Демонтаж)
| Приказ от 08.08.2022 № 648/пр п.145 табл.3 | Демонтаж оборудования, не пригодного для дальнейшего использования (предназначено в лом), без разборки и резки ОЗП=0,3; ЭМ=0,3 к расх.; ЗПМ=0,3; МАТ=0 к расх.; ТЗ=0,3; ТЗМ=0,3 | [24 empty] | Демонтаж оборудования, не пригодного для дальнейшего использования (предназначено в лом), без разборки и резки ОЗП=0,3; ЭМ=0,3 к расх.; ЗПМ=0,3; МАТ=0 к расх.; ТЗ=0,3; ТЗМ=0,3
| Приказ от 04.08.2020 № 421/пр прил.10 табл.1 п.5 | Производство работ осуществляется в стесненных условиях населенных пунктов ОЗП=1,15; ЭМ=1,15 к расх.; ТЗ=1,15 | [24 empty] | Производство работ осуществляется в стесненных условиях населенных пунктов ОЗП=1,15; ЭМ=1,15 к расх.; ТЗ=1,15
| 1 | ОТ |  |  | 8: 4.37; 9: 0.345; 10: 1266.43; 11: 34.96; 12: 44274.39 | [14 empty] | ОТ
| 2 | ЭМ |  |  | 8: 29.97; 9: 0.345; 10: 8685.31 | [14 empty] | ЭМ
| 3 | в т.ч. ОТм |  |  | 8: 2.84; 9: 0.3; 10: 715.68; 11: 34.96; 12: 25020.17 | [14 empty] | в т.ч. ОТм
| 4 | М |  |  | 8: 0.09; 9: 0; 10: 0 | [14 empty] | М
|  | ЗТ |  |  | 4: чел.-ч; 5: 0.46; 6: 0.345; 7: 133.308 | [15 empty] | ЗТ
|  | ЗТм |  |  | 4: чел.-ч; 5: 0.21; 6: 0.3; 7: 52.92 | [15 empty] | ЗТм
|  | Итого по расценке |  |  | 8: 34.43; 10: 9951.74 | [16 empty] | Итого по расценке
|  | ФОТ |  |  | 10: 1982.11; 12: 69294.56 | [15 empty] | ФОТ
| Пр/812-049.3-1 | НР Электротехнические установки на других объектах |  |  | 4: %; 5: 97; 7: 97; 10: 1922.65; 12: 67215.72 | [15 empty] | НР Электротехнические установки на других объектах
| Пр/774-049.3 | СП Электротехнические установки на других объектах |  |  | 4: %; 5: 51; 7: 51; 10: 1010.88; 12: 35340.23 | [15 empty] | СП Электротехнические установки на других объектах
|  | Всего по позиции |  |  | 10: 12885.27 | [17 empty] | Всего по позиции
10 | ФЕРм08-02-306-01 | Изоляторы секционные для: трамвая ДЕМОНТАЖ. |  |  | 4: шт; 5: 8; 6: 1; 7: 8 | [11 empty] | Изоляторы секционные для: трамвая ДЕМОНТАЖ.
| Приказ от 08.08.2022 № 648/пр п.145 табл.3 | Демонтаж оборудования, не пригодного для дальнейшего использования (предназначено в лом), без разборки и резки ОЗП=0,3; ЭМ=0,3 к расх.; ЗПМ=0,3; МАТ=0 к расх.; ТЗ=0,3; ТЗМ=0,3 | [24 empty] | Демонтаж оборудования, не пригодного для дальнейшего использования (предназначено в лом), без разборки и резки ОЗП=0,3; ЭМ=0,3 к расх.; ЗПМ=0,3; МАТ=0 к расх.; ТЗ=0,3; ТЗМ=0,3
| Приказ от 04.08.2020 № 421/пр прил.10 табл.1 п.5 | Производство работ осуществляется в стесненных условиях населенных пунктов ОЗП=1,15; ЭМ=1,15 к расх.; ТЗ=1,15 | [24 empty] | Производство работ осуществляется в стесненных условиях населенных пунктов ОЗП=1,15; ЭМ=1,15 к расх.; ТЗ=1,15
| 1 | ОТ |  |  | 8: 19.13; 9: 0.345; 10: 52.8; 11: 34.96; 12: 1845.89 | [14 empty] | ОТ
| 2 | ЭМ |  |  | 8: 71.35; 9: 0.345; 10: 196.93 | [14 empty] | ЭМ
| 3 | в т.ч. ОТм |  |  | 8: 6.75; 9: 0.3; 10: 16.2; 11: 34.96; 12: 566.35 | [14 empty] | в т.ч. ОТм
| 4 | М |  |  | 8: 0.38; 9: 0; 10: 0 | [14 empty] | М
|  | ЗТ |  |  | 4: чел.-ч; 5: 1.96; 6: 0.345; 7: 5.4096 | [15 empty] | ЗТ
|  | ЗТм |  |  | 4: чел.-ч; 5: 0.5; 6: 0.3; 7: 1.2 | [15 empty] | ЗТм
|  | Итого по расценке |  |  | 8: 90.86; 10: 249.73 | [16 empty] | Итого по расценке
|  | ФОТ |  |  | 10: 69; 12: 2412.24 | [15 empty] | ФОТ
| Пр/812-049.3-1 | НР Электротехнические установки на других объектах |  |  | 4: %; 5: 97; 7: 97; 10: 66.93; 12: 2339.87 | [15 empty] | НР Электротехнические установки на других объектах
| Пр/774-049.3 | СП Электротехнические установки на других объектах |  |  | 4: %; 5: 51; 7: 51; 10: 35.19; 12: 1230.24 | [15 empty] | СП Электротехнические установки на других объектах
|  | Всего по позиции |  |  | 10: 351.85 | [17 empty] | Всего по позиции
11 | ФЕРм08-02-307-04 | Узел подвешивания: продольно-несущего троса на кронштейне (прим. Демонтаж) |  |  | 4: узел; 5: 414; 6: 1; 7: 414 | [11 empty] | Узел подвешивания: продольно-несущего троса на кронштейне (прим. Демонтаж)
| Приказ от 08.08.2022 № 648/пр п.145 табл.3 | Демонтаж оборудования, не пригодного для дальнейшего использования (предназначено в лом), без разборки и резки ОЗП=0,3; ЭМ=0,3 к расх.; ЗПМ=0,3; МАТ=0 к расх.; ТЗ=0,3; ТЗМ=0,3 | [24 empty] | Демонтаж оборудования, не пригодного для дальнейшего использования (предназначено в лом), без разборки и резки ОЗП=0,3; ЭМ=0,3 к расх.; ЗПМ=0,3; МАТ=0 к расх.; ТЗ=0,3; ТЗМ=0,3
| Приказ от 04.08.2020 № 421/пр прил.10 табл.1 п.5 | Производство работ осуществляется в стесненных условиях населенных пунктов ОЗП=1,15; ЭМ=1,15 к расх.; ТЗ=1,15 | [24 empty] | Производство работ осуществляется в стесненных условиях населенных пунктов ОЗП=1,15; ЭМ=1,15 к расх.; ТЗ=1,15
| 1 | ОТ |  |  | 8: 9.18; 9: 0.345; 10: 1311.18; 11: 34.96; 12: 45838.85 | [14 empty] | ОТ
| 2 | ЭМ |  |  | 8: 58.51; 9: 0.345; 10: 8356.98 | [14 empty] | ЭМ
| 3 | в т.ч. ОТм |  |  | 8: 5.54; 9: 0.3; 10: 688.07; 11: 34.96; 12: 24054.93 | [14 empty] | в т.ч. ОТм
| 4 | М |  |  | 8: 0.18; 9: 0; 10: 0 | [14 empty] | М
|  | ЗТ |  |  | 4: чел.-ч; 5: 1; 6: 0.345; 7: 142.83 | [15 empty] | ЗТ
|  | ЗТм |  |  | 4: чел.-ч; 5: 0.41; 6: 0.3; 7: 50.922 | [15 empty] | ЗТм
|  | Итого по расценке |  |  | 8: 67.87; 10: 9668.16 | [16 empty] | Итого по расценке
|  | ФОТ |  |  | 10: 1999.25; 12: 69893.78 | [15 empty] | ФОТ
| Пр/812-049.3-1 | НР Электротехнические установки на других объектах |  |  | 4: %; 5: 97; 7: 97; 10: 1939.27; 12: 67796.97 | [15 empty] | НР Электротехнические установки на других объектах
| Пр/774-049.3 | СП Электротехнические установки на других объектах |  |  | 4: %; 5: 51; 7: 51; 10: 1019.62; 12: 35645.83 | [15 empty] | СП Электротехнические установки на других объектах
|  | Всего по позиции |  |  | 10: 12627.05 | [17 empty] | Всего по позиции
12 | ФЕРм08-02-313-04 | Пересечения контактных проводов: трамвая с контактными проводами троллейбуса (прим. демонтаж) |  |  | 4: шт; 5: 4; 6: 1; 7: 4 | [11 empty] | Пересечения контактных проводов: трамвая с контактными проводами троллейбуса (прим. демонтаж)
| Приказ от 08.08.2022 № 648/пр п.145 табл.3 | Демонтаж оборудования, не пригодного для дальнейшего использования (предназначено в лом), без разборки и резки ОЗП=0,3; ЭМ=0,3 к расх.; ЗПМ=0,3; МАТ=0 к расх.; ТЗ=0,3; ТЗМ=0,3 | [24 empty] | Демонтаж оборудования, не пригодного для дальнейшего использования (предназначено в лом), без разборки и резки ОЗП=0,3; ЭМ=0,3 к расх.; ЗПМ=0,3; МАТ=0 к расх.; ТЗ=0,3; ТЗМ=0,3
| Приказ от 04.08.2020 № 421/пр прил.10 табл.1 п.5 | Производство работ осуществляется в стесненных условиях населенных пунктов ОЗП=1,15; ЭМ=1,15 к расх.; ТЗ=1,15 | [24 empty] | Производство работ осуществляется в стесненных условиях населенных пунктов ОЗП=1,15; ЭМ=1,15 к расх.; ТЗ=1,15
| 1 | ОТ |  |  | 8: 47.56; 9: 0.345; 10: 65.63; 11: 34.96; 12: 2294.42 | [14 empty] | ОТ
| 2 | ЭМ |  |  | 8: 216.24; 9: 0.345; 10: 298.41 | [14 empty] | ЭМ
| 3 | в т.ч. ОТм |  |  | 8: 20.62; 9: 0.3; 10: 24.74; 11: 34.96; 12: 864.91 | [14 empty] | в т.ч. ОТм
| 4 | М |  |  | 8: 0.95; 9: 0; 10: 0 | [14 empty] | М
|  | ЗТ |  |  | 4: чел.-ч; 5: 5.12; 6: 0.345; 7: 7.0656 | [15 empty] | ЗТ
|  | ЗТм |  |  | 4: чел.-ч; 5: 1.53; 6: 0.3; 7: 1.836 | [15 empty] | ЗТм
|  | Итого по расценке |  |  | 8: 264.75; 10: 364.04 | [16 empty] | Итого по расценке
|  | ФОТ |  |  | 10: 90.37; 12: 3159.33 | [15 empty] | ФОТ
| Пр/812-049.3-1 | НР Электротехнические установки на других объектах |  |  | 4: %; 5: 97; 7: 97; 10: 87.66; 12: 3064.55 | [15 empty] | НР Электротехнические установки на других объектах
| Пр/774-049.3 | СП Электротехнические установки на других объектах |  |  | 4: %; 5: 51; 7: 51; 10: 46.09; 12: 1611.26 | [15 empty] | СП Электротехнические установки на других объектах
|  | Всего по позиции |  |  | 10: 497.79 | [17 empty] | Всего по позиции
13 | ФЕРм08-02-307-01 | Демонтаж. Подвес без деревянной подшивки (прим. Демонтаж парной подвески) |  |  | 4: шт; 5: 4; 6: 1; 7: 4 | [11 empty] | Демонтаж. Подвес без деревянной подшивки (прим. Демонтаж парной подвески)
| Приказ от 08.08.2022 № 648/пр п.145 табл.3 | Демонтаж оборудования, не пригодного для дальнейшего использования (предназначено в лом), без разборки и резки ОЗП=0,3; ЭМ=0,3 к расх.; ЗПМ=0,3; МАТ=0 к расх.; ТЗ=0,3; ТЗМ=0,3 | [24 empty] | Демонтаж оборудования, не пригодного для дальнейшего использования (предназначено в лом), без разборки и резки ОЗП=0,3; ЭМ=0,3 к расх.; ЗПМ=0,3; МАТ=0 к расх.; ТЗ=0,3; ТЗМ=0,3
| Приказ от 04.08.2020 № 421/пр прил.10 табл.1 п.5 | Производство работ осуществляется в стесненных условиях населенных пунктов ОЗП=1,15; ЭМ=1,15 к расх.; ТЗ=1,15 | [24 empty] | Производство работ осуществляется в стесненных условиях населенных пунктов ОЗП=1,15; ЭМ=1,15 к расх.; ТЗ=1,15
| 1 | ОТ |  |  | 8: 4.31; 9: 0.345; 10: 5.95; 11: 34.96; 12: 208.01 | [14 empty] | ОТ
| 2 | ЭМ |  |  | 8: 21.41; 9: 0.345; 10: 29.55 | [14 empty] | ЭМ
| 3 | в т.ч. ОТм |  |  | 8: 2.03; 9: 0.3; 10: 2.44; 11: 34.96; 12: 85.3 | [14 empty] | в т.ч. ОТм
| 4 | М |  |  | 8: 0.09; 9: 0; 10: 0 | [14 empty] | М
|  | ЗТ |  |  | 4: чел.-ч; 5: 0.47; 6: 0.345; 7: 0.6486 | [15 empty] | ЗТ
|  | ЗТм |  |  | 4: чел.-ч; 5: 0.15; 6: 0.3; 7: 0.18 | [15 empty] | ЗТм
|  | Итого по расценке |  |  | 8: 25.81; 10: 35.5 | [16 empty] | Итого по расценке
|  | ФОТ |  |  | 10: 8.39; 12: 293.31 | [15 empty] | ФОТ
| Пр/812-049.3-1 | НР Электротехнические установки на других объектах |  |  | 4: %; 5: 97; 7: 97; 10: 8.14; 12: 284.51 | [15 empty] | НР Электротехнические установки на других объектах
| Пр/774-049.3 | СП Электротехнические установки на других объектах |  |  | 4: %; 5: 51; 7: 51; 10: 4.28; 12: 149.59 | [15 empty] | СП Электротехнические установки на других объектах
|  | Всего по позиции |  |  | 10: 47.92 | [17 empty] | Всего по позиции
14 | ФССЦпг-01-01-01-015 | Погрузка при автомобильных перевозках металлических конструкций массой до 1 т |  |  | 1 т груза | 73.526 | 1 | 73.526 | 22.33 |  | 1641.84 | 12.13 | 19915.52 | [11 empty] | Погрузка при автомобильных перевозках металлических конструкций массой до 1 т
|  | Всего по позиции |  |  | 10: 1641.84; 12: 19915.52 | [17 empty] | Всего по позиции
15 | ФССЦпг-03-02-01-020 | Перевозка грузов I класса автомобилями бортовыми грузоподъемностью до 5 т на расстояние до 20 км |  |  | 1 т груза | 73.526 | 1 | 73.526 | 28.07 |  | 2063.87 | 12.13 | 25034.74 | [11 empty] | Перевозка грузов I класса автомобилями бортовыми грузоподъемностью до 5 т на расстояние до 20 км
|  | Всего по позиции |  |  | 10: 2063.87; 12: 25034.74 | [17 empty] | Всего по позиции
|  | Итоги по смете: | [29 empty] | Итоги по смете:
|  | Итого прямые затраты (справочно) |  |  | 10: 59347.39; 12: 913102.33 | [19 empty] | Итого прямые затраты (справочно)
|  | в том числе: | [30 empty] | в том числе:
|  | Оплата труда рабочих |  |  | 10: 8463.36; 12: 295879.05 | [19 empty] | Оплата труда рабочих
|  | Эксплуатация машин |  |  | 10: 47178.32; 12: 572273.02 | [19 empty] | Эксплуатация машин
|  | в том числе оплата труда машинистов (Отм) |  |  | 10: 4180.98; 12: 146167.04 | [19 empty] | в том числе оплата труда машинистов (Отм)
|  | Материалы |  |  | 10: 3705.71; 12: 44950.26 | [19 empty] | Материалы
|  | в том числе: | [30 empty] | в том числе:
|  | Дополнительная перевозка |  |  | 10: 3705.71; 12: 44950.26 | [19 empty] | Дополнительная перевозка
|  | Строительные работы |  |  | 10: 24193.33; 12: 467309.74 | [19 empty] | Строительные работы
|  | Строительные работы |  |  | 10: 20487.62; 12: 422359.48 | [19 empty] | Строительные работы
|  | в том числе: | [30 empty] | в том числе:
|  | оплата труда |  |  | 10: 2083.75; 12: 72847.9 | [19 empty] | оплата труда
| 1 | эксплуатация машин и механизмов |  |  | 10: 12872.87; 11: 12.13; 12: 156147.91 | [19 empty] | эксплуатация машин и механизмов
|  | в том числе оплата труда машинистов (ОТм) |  |  | 10: 1309.5; 12: 45780.12 | [19 empty] | в том числе оплата труда машинистов (ОТм)
|  | накладные расходы |  |  | 10: 3495.05; 12: 122186.86 | [19 empty] | накладные расходы
|  | сметная прибыль |  |  | 10: 2035.95; 12: 71176.81 | [19 empty] | сметная прибыль
|  | Дополнительная перевозка, относимая на стоимость строительных работ |  |  | 10: 3705.71; 12: 44950.26 | [19 empty] | Дополнительная перевозка, относимая на стоимость строительных работ
|  | Монтажные работы |  |  | 10: 54376.71; 12: 1117815 | [19 empty] | Монтажные работы
|  | в том числе: | [30 empty] | в том числе:
|  | оплата труда |  |  | 10: 6379.61; 12: 223031.15 | [19 empty] | оплата труда
| 1 | эксплуатация машин и механизмов |  |  | 10: 34305.45; 11: 12.13; 12: 416125.11 | [19 empty] | эксплуатация машин и механизмов
|  | в том числе оплата труда машинистов (ОТм) |  |  | 10: 2871.48; 12: 100386.92 | [19 empty] | в том числе оплата труда машинистов (ОТм)
|  | накладные расходы |  |  | 10: 8973.57; 12: 313715.52 | [19 empty] | накладные расходы
|  | сметная прибыль |  |  | 10: 4718.08; 12: 164943.22 | [19 empty] | сметная прибыль
|  | Итого ФОТ (справочно) |  |  | 10: 12644.34; 12: 442046.09 | [19 empty] | Итого ФОТ (справочно)
|  | Итого накладные расходы (справочно) |  |  | 10: 12468.62; 12: 435902.38 | [19 empty] | Итого накладные расходы (справочно)
|  | Итого сметная прибыль (справочно) |  |  | 10: 6754.03; 12: 236120.03 | [19 empty] | Итого сметная прибыль (справочно)
|  | ВСЕГО по смете |  |  | 10: 78570.04; 12: 1585124.74 | [20 empty] | ВСЕГО по смете
| Составил: |  |  |  | 6: (Бочкарев Д. П.) | [21 empty] | (Бочкарев Д. П.)
[должность, подпись (инициалы, фамилия)]
| Проверил: |  |  |  | 6: (Зражевский К. В.) | [22 empty] | (Зражевский К. В.)
[должность, подпись (инициалы, фамилия)]
¹ Зарегистрирован Министерством юстиции Российской Федерации 10 сентября 2019 г., регистрационный № 55869), с изменениями, внесенными приказом Министерства строительства и жилищно-коммунального хозяйства Российской Федерации от 20 февраля 2021 г. № 79/пр (зарегистрирован Министерством юстиции Российской Федерации 9 августа 2021 г., регистрационный № 64577)
² Под прочими затратами понимаются затраты, учитываемые в соответствии с пунктом 184 Методики.
³ Под прочими работами понимаются затраты, учитываемые в соответствии с пунктами 122-128 Методики.

## ЛСР-01-05-03 Демонтаж остановоч
Приложение № 2
Утверждено приказом Минстроя РФ № 421 от 4 августа 2020 г. в редакции приказа № 557 от 7 июля 2022 г.
Наименование программного продукта | [5 empty] | ГРАНД-Смета, версия 2024.2
Наименование редакции сметных нормативов | [5 empty] | Приказ Минстроя России от 26.12.2019 № 876/пр; Приказ Минстроя России от 04.08.2020 № 421/пр; Приказ Минстроя России от 21.12.2020 № 812/пр; Приказ Минстроя России от 11.12.2020 № 774/пр | [9 empty] | Приказ Минстроя России от 26.12.2019 № 876/пр; Приказ Минстроя России от 04.08.2020 № 421/пр; Приказ Минстроя России от 21.12.2020 № 812/пр; Приказ Минстроя России от 11.12.2020 № 774/пр
Реквизиты приказа Минстроя России об утверждении дополнений и изменений к сметным нормативам | [5 empty] | Приказ Минстроя России от 30 марта 2020 г. № 172/пр, Приказ Минстроя России от 01 июня 2020 г. № 294/пр, Приказ Минстроя России от 30 июня 2020 г. № 352/пр, Приказ Минстроя России от 20 октября 2020 г. № 636/пр, Приказ Минстроя России от 09 февраля 2021 г. № 51/пр, Приказ Минстроя России от 24 мая 2021 г. № 321/пр, Приказ Минстроя России от 24 июня 2021 г. № 408/пр, Приказ Минстроя России от 14 октября 2021 г. № 746/пр, Приказ Минстроя России от 20 декабря 2021 г. № 962/пр; Приказ Минстроя России от 07.07.2022 № 557/пр; Приказ Минстроя России от 02.09.2021 № 636/пр, Приказ Минстроя России от 26.07.2022 № 611/пр; Приказ Минстроя России от 22.04.2022 № 317/пр | [7 empty] | Реквизиты приказа Минстроя России об утверждении дополнений и изменений к сметным нормативам | Приказ Минстроя России от 30 марта 2020 г. № 172/пр, Приказ Минстроя России от 01 июня 2020 г. № 294/пр, Приказ Минстроя России от 30 июня 2020 г. № 352/пр, Приказ Минстроя России от 20 октября 2020 г. № 636/пр, Приказ Минстроя России от 09 февраля 2021 г. № 51/пр, Приказ Минстроя России от 24 мая 2021 г. № 321/пр, Приказ Минстроя России от 24 июня 2021 г. № 408/пр, Приказ Минстроя России от 14 октября 2021 г. № 746/пр, Приказ Минстроя России от 20 декабря 2021 г. № 962/пр; Приказ Минстроя России от 07.07.2022 № 557/пр; Приказ Минстроя России от 02.09.2021 № 636/пр, Приказ Минстроя России от 26.07.2022 № 611/пр; Приказ Минстроя России от 22.04.2022 № 317/пр |  | Приказ Минстроя России от 30 марта 2020 г. № 172/пр, Приказ Минстроя России от 01 июня 2020 г. № 294/пр, Приказ Минстроя России от 30 июня 2020 г. № 352/пр, Приказ Минстроя России от 20 октября 2020 г. № 636/пр, Приказ Минстроя России от 09 февраля 2021 г. № 51/пр, Приказ Минстроя России от 24 мая 2021 г. № 321/пр, Приказ Минстроя России от 24 июня 2021 г. № 408/пр, Приказ Минстроя России от 14 октября 2021 г. № 746/пр, Приказ Минстроя России от 20 декабря 2021 г. № 962/пр; Приказ Минстроя России от 07.07.2022 № 557/пр; Приказ Минстроя России от 02.09.2021 № 636/пр, Приказ Минстроя России от 26.07.2022 № 611/пр; Приказ Минстроя России от 22.04.2022 № 317/пр
Реквизиты письма Минстроя России об индексах изменения сметной стоимости строительства, включаемые в федеральный реестр сметных нормативов и размещаемые в федеральной государственной информационной системе ценообразования в строительстве, подготовленного в соответствии пунктом 85 Методики расчета индексов изменения сметной стоимости строительства, утвержденной приказом Министерства строительства и жилищно-коммунального хозяйства Российской Федерации от 5 июня 2019 г. № 326/пр¹ | [13 empty] | Реквизиты письма Минстроя России об индексах изменения сметной стоимости строительства, включаемые в федеральный реестр сметных нормативов и размещаемые в федеральной государственной информационной системе ценообразования в строительстве, подготовленного в соответствии пунктом 85 Методики расчета индексов изменения сметной стоимости строительства, утвержденной приказом Министерства строительства и жилищно-коммунального хозяйства Российской Федерации от 5 июня 2019 г. № 326/пр¹
Реквизиты нормативного правового акта об утверждении оплаты труда, утверждаемый в соответствии с пунктом 22(1) Правилами мониторинга цен, утвержденными постановлением Правительства Российской Федерации от 23 декабря 2016 г. № 1452 | [13 empty] | Реквизиты нормативного правового акта об утверждении оплаты труда, утверждаемый в соответствии с пунктом 22(1) Правилами мониторинга цен, утвержденными постановлением Правительства Российской Федерации от 23 декабря 2016 г. № 1452
Наименование субъекта Российской Федерации | [5 empty] | 76. Ярославская область | [11 empty] | 76. Ярославская область
Наименование зоны субъекта Российской Федерации
«О создании и эксплуатации объектов транспортной инфраструктуры и технологически связанных с ними транспортных средств, обеспечивающих деятельность, связанную с перевозками пассажиров транспортом общего пользования, в муниципальном образовании городской округ город Ярославль в Ярославской области»» | [18 empty] | «О создании и эксплуатации объектов транспортной инфраструктуры и технологически связанных с ними транспортных средств, обеспечивающих деятельность, связанную с перевозками пассажиров транспортом общего пользования, в муниципальном образовании городской округ город Ярославль в Ярославской области»»
(наименование стройки)
2 этап: «Строительство трамвайных путей и контактной сети. Участок от Разворотного круга ул. Александра Невского до разворотного круга «Больница №9» (29-я линия)». | [19 empty] | 2 этап: «Строительство трамвайных путей и контактной сети. Участок от Разворотного круга ул. Александра Невского до разворотного круга «Больница №9» (29-я линия)».
(наименование объекта капитального строительства)
ЛОКАЛЬНЫЙ СМЕТНЫЙ РАСЧЕТ (СМЕТА) № ЛСР-01-05-03
Демонтаж остановочных комплексов. | [20 empty] | Демонтаж остановочных комплексов.
(наименование работ и затрат)
Составлен | базисно-индексным | методом
Основание | 0484ГП.09-2-ИЛО
(проектная и (или) иная техническая документация)
Составлен(а) в текущем (базисном) уровне цен |  |  | II квартал 2024 года (01.01.2000) | [18 empty] | II квартал 2024 года (01.01.2000)
Сметная стоимость |  | 67.61 | (2,72) | тыс.руб.
в том числе:
| строительных работ | 67.61 | (2,72) | тыс.руб. |  | Средства на оплату труда рабочих |  |  |  |  | 18.06 | (0,52) | тыс.руб.
| монтажных работ | 0 | (0) | тыс.руб. |  | Нормативные затраты труда рабочих |  |  |  |  | 57.58 |  | чел.час.
| оборудования | 0 | (0) | тыс.руб. |  | Нормативные затраты труда машинистов |  |  |  |  | 13.13 |  | чел.час.
| прочих затрат | 0 | (0) | тыс.руб.
№ п/п | Обоснование | Наименование работ и затрат |  |  | Единица измерения | Количество |  |  | Сметная стоимость в базисном уровне цен (в текущем уровне цен (гр. 8) для ресурсов, отсутствующих в ФРСН), руб. |  |  | Индексы | Сметная стоимость в текущем уровне цен, руб.
[6 empty] | на единицу | коэффициенты | всего с учетом коэффициентов | на единицу | коэффициенты | всего
1 | 2 | 3 |  |  | 4 | 5 | 6 | 7 | 8 | 9 | 10 | 11 | 12
Раздел 1. Демонтаж остановочных комплексов - 5 шт | [22 empty] | Раздел 1. Демонтаж остановочных комплексов - 5 шт
1 | ФЕР09-01-015-01 | Демонтаж легких металлоконструкций из профильных труб павильонов при укрупнительной сборке элементов на болтовых соединениях |  |  | 4: т; 5: 1.2; 6: 1; 7: 1.2 | [10 empty] | Демонтаж легких металлоконструкций из профильных труб павильонов при укрупнительной сборке элементов на болтовых соединениях
|  | Объем=5*0,24 | [22 empty] | Объем=5*0,24
| Приказ от 14.07.2022 № 571/пр п.84 табл.3 | Демонтаж оборудования, пригодного для дальнейшего использования, со снятием с места установки, необходимой (частичной) разборкой и консервированием с целью длительного или кратковременного хранения ОЗП=0,7; ЭМ=0,7 к расх.; ЗПМ=0,7; МАТ=0 к расх.; ТЗ=0,7; ТЗМ=0,7 | [23 empty] | Демонтаж оборудования, пригодного для дальнейшего использования, со снятием с места установки, необходимой (частичной) разборкой и консервированием с целью длительного или кратковременного хранения ОЗП=0,7; ЭМ=0,7 к расх.; ЗПМ=0,7; МАТ=0 к расх.; ТЗ=0,7; ТЗМ=0,7
| Приказ от 04.08.2020 № 421/пр прил.10 табл.1 п.5 | Производство работ осуществляется в стесненных условиях населенных пунктов ОЗП=1,15; ЭМ=1,15 к расх.; ЗПМ=1,15; ТЗ=1,15; ТЗМ=1,15 | [23 empty] | Производство работ осуществляется в стесненных условиях населенных пунктов ОЗП=1,15; ЭМ=1,15 к расх.; ЗПМ=1,15; ТЗ=1,15; ТЗМ=1,15
| 1 | ОТ |  |  | 8: 534.7; 9: 0.805; 10: 516.52; 11: 34.96; 12: 18057.54 | [13 empty] | ОТ
| 2 | ЭМ |  |  | 8: 1190.48; 9: 0.805; 10: 1150 | [13 empty] | ЭМ
| 3 | в т.ч. ОТм |  |  | 8: 136.72; 9: 0.805; 10: 132.07; 11: 34.96; 12: 4617.17 | [13 empty] | в т.ч. ОТм
| 4 | М |  |  | 8: 106.95; 9: 0; 10: 0 | [13 empty] | М
|  | ЗТ |  |  | 4: чел.-ч; 5: 59.61; 6: 0.805; 7: 57.5833 | [14 empty] | ЗТ
|  | ЗТм |  |  | 4: чел.-ч; 5: 13.59; 6: 0.805; 7: 13.1279 | [14 empty] | ЗТм
|  | Итого по расценке |  |  | 8: 1832.13; 10: 1666.52 | [15 empty] | Итого по расценке
|  | ФОТ |  |  | 10: 648.59; 12: 22674.71 | [14 empty] | ФОТ
| Пр/812-009.0-1 | НР Строительные металлические конструкции |  |  | 4: %; 5: 93; 7: 93; 10: 603.19; 12: 21087.48 | [14 empty] | НР Строительные металлические конструкции
| Пр/774-009.0 | СП Строительные металлические конструкции |  |  | 4: %; 5: 62; 7: 62; 10: 402.13; 12: 14058.32 | [14 empty] | СП Строительные металлические конструкции
|  | Всего по позиции |  |  | 10: 2671.84 | [16 empty] | Всего по позиции
2 | ФССЦпг-01-01-01-015 | Погрузка при автомобильных перевозках металлических конструкций массой до 1 т |  |  | 1 т груза | 1.2 | 1 | 1.2 | 22.33 |  | 26.8 | 8.55 | 229.14 | [10 empty] | Погрузка при автомобильных перевозках металлических конструкций массой до 1 т
|  | Объем=0,24*5 | [22 empty] | Объем=0,24*5
|  | Всего по позиции |  |  | 10: 26.8; 12: 229.14 | [16 empty] | Всего по позиции
3 | ФССЦпг-03-01-01-020 | Перевозка грузов I класса автомобилями бортовыми грузоподъемностью до 15 т на расстояние до 20 км |  |  | 1 т груза | 1.2 | 1 | 1.2 | 15.41 |  | 18.49 | 12.13 | 224.28 | [10 empty] | Перевозка грузов I класса автомобилями бортовыми грузоподъемностью до 15 т на расстояние до 20 км
|  | Всего по позиции |  |  | 10: 18.49; 12: 224.28 | [16 empty] | Всего по позиции
|  | Итоги по смете: | [28 empty] | Итоги по смете:
|  | Итого прямые затраты (справочно) |  |  | 10: 1711.81; 12: 32460.46 | [18 empty] | Итого прямые затраты (справочно)
|  | в том числе: | [29 empty] | в том числе:
|  | Оплата труда рабочих |  |  | 10: 516.52; 12: 18057.54 | [18 empty] | Оплата труда рабочих
|  | Эксплуатация машин |  |  | 10: 1150; 12: 13949.5 | [18 empty] | Эксплуатация машин
|  | в том числе оплата труда машинистов (Отм) |  |  | 10: 132.07; 12: 4617.17 | [18 empty] | в том числе оплата труда машинистов (Отм)
|  | Материалы |  |  | 10: 45.29; 12: 453.42 | [18 empty] | Материалы
|  | в том числе: | [29 empty] | в том числе:
|  | Дополнительная перевозка |  |  | 10: 45.29; 12: 453.42 | [18 empty] | Дополнительная перевозка
|  | Строительные работы |  |  | 10: 2717.13; 12: 67606.26 | [18 empty] | Строительные работы
|  | Строительные работы |  |  | 10: 2671.84; 12: 67152.84 | [18 empty] | Строительные работы
|  | в том числе: | [29 empty] | в том числе:
|  | оплата труда |  |  | 10: 516.52; 12: 18057.54 | [18 empty] | оплата труда
| Письмо Минстроя России от 20.06.2024 № 34567-ИФ/09 - Прочие, (II квартал 2024 г.) | эксплуатация машин и механизмов |  |  | 10: 1150; 11: 12.13; 12: 13949.5 | [18 empty] | эксплуатация машин и механизмов
|  | в том числе оплата труда машинистов (ОТм) |  |  | 10: 132.07; 12: 4617.17 | [18 empty] | в том числе оплата труда машинистов (ОТм)
|  | накладные расходы |  |  | 10: 603.19; 12: 21087.48 | [18 empty] | накладные расходы
|  | сметная прибыль |  |  | 10: 402.13; 12: 14058.32 | [18 empty] | сметная прибыль
|  | Дополнительная перевозка, относимая на стоимость строительных работ |  |  | 10: 45.29; 12: 453.42 | [18 empty] | Дополнительная перевозка, относимая на стоимость строительных работ
|  | Итого ФОТ (справочно) |  |  | 10: 648.59; 12: 22674.71 | [18 empty] | Итого ФОТ (справочно)
|  | Итого накладные расходы (справочно) |  |  | 10: 603.19; 12: 21087.48 | [18 empty] | Итого накладные расходы (справочно)
|  | Итого сметная прибыль (справочно) |  |  | 10: 402.13; 12: 14058.32 | [18 empty] | Итого сметная прибыль (справочно)
|  | ВСЕГО по смете |  |  | 10: 2717.13; 12: 67606.26 | [19 empty] | ВСЕГО по смете
| Составил: |  |  |  | 6: (Бочкарев Д. П.) | [20 empty] | (Бочкарев Д. П.)
[должность, подпись (инициалы, фамилия)]
| Проверил: |  |  |  | 6: (Папин Е.Б.) | [21 empty] | (Папин Е.Б.)
[должность, подпись (инициалы, фамилия)]
¹ Зарегистрирован Министерством юстиции Российской Федерации 10 сентября 2019 г., регистрационный № 55869), с изменениями, внесенными приказом Министерства строительства и жилищно-коммунального хозяйства Российской Федерации от 20 февраля 2021 г. № 79/пр (зарегистрирован Министерством юстиции Российской Федерации 9 августа 2021 г., регистрационный № 64577)
² Под прочими затратами понимаются затраты, учитываемые в соответствии с пунктом 184 Методики.
³ Под прочими работами понимаются затраты, учитываемые в соответствии с пунктами 122-128 Методики.

## ЛСР-02-01-01 ТКР1 Трамвайные пу
Приложение № 2
Утверждено приказом Минстроя РФ № 421 от 4 августа 2020 г. в редакции приказа № 557 от 7 июля 2022 г.
Наименование программного продукта | [5 empty] | ГРАНД-Смета, версия 2024.2
Наименование редакции сметных нормативов | [5 empty] | Приказ Минстроя России от 26.12.2019 № 876/пр; Приказ Минстроя России от 04.08.2020 № 421/пр; Приказ Минстроя России от 21.12.2020 № 812/пр; Приказ Минстроя России от 11.12.2020 № 774/пр | [9 empty] | Приказ Минстроя России от 26.12.2019 № 876/пр; Приказ Минстроя России от 04.08.2020 № 421/пр; Приказ Минстроя России от 21.12.2020 № 812/пр; Приказ Минстроя России от 11.12.2020 № 774/пр
Реквизиты приказа Минстроя России об утверждении дополнений и изменений к сметным нормативам | [5 empty] | Приказ Минстроя России от 30 марта 2020 г. № 172/пр, Приказ Минстроя России от 01 июня 2020 г. № 294/пр, Приказ Минстроя России от 30 июня 2020 г. № 352/пр, Приказ Минстроя России от 20 октября 2020 г. № 636/пр, Приказ Минстроя России от 09 февраля 2021 г. № 51/пр, Приказ Минстроя России от 24 мая 2021 г. № 321/пр, Приказ Минстроя России от 24 июня 2021 г. № 408/пр, Приказ Минстроя России от 14 октября 2021 г. № 746/пр, Приказ Минстроя России от 20 декабря 2021 г. № 962/пр; Приказ Минстроя России от 07.07.2022 № 557/пр; Приказ Минстроя России от 02.09.2021 № 636/пр, Приказ Минстроя России от 26.07.2022 № 611/пр; Приказ Минстроя России от 22.04.2022 № 317/пр | [7 empty] | Реквизиты приказа Минстроя России об утверждении дополнений и изменений к сметным нормативам | Приказ Минстроя России от 30 марта 2020 г. № 172/пр, Приказ Минстроя России от 01 июня 2020 г. № 294/пр, Приказ Минстроя России от 30 июня 2020 г. № 352/пр, Приказ Минстроя России от 20 октября 2020 г. № 636/пр, Приказ Минстроя России от 09 февраля 2021 г. № 51/пр, Приказ Минстроя России от 24 мая 2021 г. № 321/пр, Приказ Минстроя России от 24 июня 2021 г. № 408/пр, Приказ Минстроя России от 14 октября 2021 г. № 746/пр, Приказ Минстроя России от 20 декабря 2021 г. № 962/пр; Приказ Минстроя России от 07.07.2022 № 557/пр; Приказ Минстроя России от 02.09.2021 № 636/пр, Приказ Минстроя России от 26.07.2022 № 611/пр; Приказ Минстроя России от 22.04.2022 № 317/пр |  | Приказ Минстроя России от 30 марта 2020 г. № 172/пр, Приказ Минстроя России от 01 июня 2020 г. № 294/пр, Приказ Минстроя России от 30 июня 2020 г. № 352/пр, Приказ Минстроя России от 20 октября 2020 г. № 636/пр, Приказ Минстроя России от 09 февраля 2021 г. № 51/пр, Приказ Минстроя России от 24 мая 2021 г. № 321/пр, Приказ Минстроя России от 24 июня 2021 г. № 408/пр, Приказ Минстроя России от 14 октября 2021 г. № 746/пр, Приказ Минстроя России от 20 декабря 2021 г. № 962/пр; Приказ Минстроя России от 07.07.2022 № 557/пр; Приказ Минстроя России от 02.09.2021 № 636/пр, Приказ Минстроя России от 26.07.2022 № 611/пр; Приказ Минстроя России от 22.04.2022 № 317/пр
Реквизиты письма Минстроя России об индексах изменения сметной стоимости строительства, включаемые в федеральный реестр сметных нормативов и размещаемые в федеральной государственной информационной системе ценообразования в строительстве, подготовленного в соответствии пунктом 85 Методики расчета индексов изменения сметной стоимости строительства, утвержденной приказом Министерства строительства и жилищно-коммунального хозяйства Российской Федерации от 5 июня 2019 г. № 326/пр¹ | [13 empty] | Реквизиты письма Минстроя России об индексах изменения сметной стоимости строительства, включаемые в федеральный реестр сметных нормативов и размещаемые в федеральной государственной информационной системе ценообразования в строительстве, подготовленного в соответствии пунктом 85 Методики расчета индексов изменения сметной стоимости строительства, утвержденной приказом Министерства строительства и жилищно-коммунального хозяйства Российской Федерации от 5 июня 2019 г. № 326/пр¹
Реквизиты нормативного правового акта об утверждении оплаты труда, утверждаемый в соответствии с пунктом 22(1) Правилами мониторинга цен, утвержденными постановлением Правительства Российской Федерации от 23 декабря 2016 г. № 1452 | [13 empty] | Реквизиты нормативного правового акта об утверждении оплаты труда, утверждаемый в соответствии с пунктом 22(1) Правилами мониторинга цен, утвержденными постановлением Правительства Российской Федерации от 23 декабря 2016 г. № 1452
Наименование субъекта Российской Федерации | [5 empty] | 76. Ярославская область | [11 empty] | 76. Ярославская область
Наименование зоны субъекта Российской Федерации
«О создании и эксплуатации объектов транспортной инфраструктуры и технологически связанных с ними транспортных средств, обеспечивающих деятельность, связанную с перевозками пассажиров транспортом общего пользования, в муниципальном образовании городской округ город Ярославль в Ярославской области» | [18 empty] | «О создании и эксплуатации объектов транспортной инфраструктуры и технологически связанных с ними транспортных средств, обеспечивающих деятельность, связанную с перевозками пассажиров транспортом общего пользования, в муниципальном образовании городской округ город Ярославль в Ярославской области»
(наименование стройки)
2 этап: «Строительство трамвайных путей и контактной сети. Участок от Разворотного круга ул. Александра Невского до разворотного круга «Больница №9» (29-я линия)». | [19 empty] | 2 этап: «Строительство трамвайных путей и контактной сети. Участок от Разворотного круга ул. Александра Невского до разворотного круга «Больница №9» (29-я линия)».
(наименование объекта капитального строительства)
ЛОКАЛЬНЫЙ СМЕТНЫЙ РАСЧЕТ (СМЕТА) № ЛСР-02-01-01
Трамвайные пути. | [20 empty] | Трамвайные пути.
(наименование работ и затрат)
Составлен | базисно-индексным | методом
Основание | 0484ГП.09-2-ТКР1
(проектная и (или) иная техническая документация)
Составлен(а) в текущем (базисном) уровне цен |  |  | II квартал 2024 года (01.01.2000) | [18 empty] | II квартал 2024 года (01.01.2000)
Сметная стоимость |  | 1143324.09 | (123980,28) | тыс.руб.
в том числе:
| строительных работ | 1142657.33 | (123951,09) | тыс.руб. |  | Средства на оплату труда рабочих |  |  |  |  | 35660.15 | (1020,03) | тыс.руб.
| монтажных работ | 666.76 | (29,19) | тыс.руб. |  | Нормативные затраты труда рабочих |  |  |  |  | 117483.51 |  | чел.час.
| оборудования | 0 | (0) | тыс.руб. |  | Нормативные затраты труда машинистов |  |  |  |  | 7647.53 |  | чел.час.
| прочих затрат | 0 | (0) | тыс.руб.
№ п/п | Обоснование | Наименование работ и затрат |  |  | Единица измерения | Количество |  |  | Сметная стоимость в базисном уровне цен (в текущем уровне цен (гр. 8) для ресурсов, отсутствующих в ФРСН), руб. |  |  | Индексы | Сметная стоимость в текущем уровне цен, руб.
[6 empty] | на единицу | коэффициенты | всего с учетом коэффициентов | на единицу | коэффициенты | всего
1 | 2 | 3 |  |  | 4 | 5 | 6 | 7 | 8 | 9 | 10 | 11 | 12
Раздел 1. На трамвайном кольце «Больница № 9». | [22 empty] | Раздел 1. На трамвайном кольце «Больница № 9».
УСТРОЙСТВО КОТЛОВАНА | [23 empty] | УСТРОЙСТВО КОТЛОВАНА
Почвенно-растительный слой (ИГЭ- 1А, плотностью 1,20 т/м3) | [23 empty] | Почвенно-растительный слой (ИГЭ- 1А, плотностью 1,20 т/м3)
1 | ФЕР01-01-032-01 | Разработка грунта с перемещением до 10 м бульдозерами мощностью: 132 кВт (180 л.с.), группа грунтов 1 |  |  | 4: 1000 м3; 5: 0.1365; 6: 1; 7: 0.1365 | [11 empty] | Разработка грунта с перемещением до 10 м бульдозерами мощностью: 132 кВт (180 л.с.), группа грунтов 1
|  | Объем=136,54 / 1000 | [23 empty] | Объем=136,54 / 1000
| Приказ от 04.08.2020 № 421/пр прил.10 табл.1 п.5 | Производство работ осуществляется в стесненных условиях населенных пунктов ОЗП=1,15; ЭМ=1,15 к расх.; ЗПМ=1,15; ТЗ=1,15; ТЗМ=1,15 | [24 empty] | Производство работ осуществляется в стесненных условиях населенных пунктов ОЗП=1,15; ЭМ=1,15 к расх.; ЗПМ=1,15; ТЗ=1,15; ТЗМ=1,15
| 2 | ЭМ |  |  | 8: 391.73; 9: 1.15; 10: 61.49 | [14 empty] | ЭМ
| 3 | в т.ч. ОТм |  |  | 8: 39.83; 9: 1.15; 10: 6.25; 11: 34.96; 12: 218.5 | [14 empty] | в т.ч. ОТм
|  | ЗТм |  |  | 4: чел.-ч; 5: 2.95; 6: 1.15; 7: 0.46308 | [15 empty] | ЗТм
|  | Итого по расценке |  |  | 8: 391.73; 10: 61.49 | [16 empty] | Итого по расценке
|  | ФОТ |  |  | 10: 6.25; 12: 218.5 | [15 empty] | ФОТ
| Пр/812-001.1-1 | НР Земляные работы, выполняемые механизированным способом |  |  | 4: %; 5: 92; 7: 92; 10: 5.75; 12: 201.02 | [15 empty] | НР Земляные работы, выполняемые механизированным способом
| Пр/774-001.1 | СП Земляные работы, выполняемые механизированным способом |  |  | 4: %; 5: 46; 7: 46; 10: 2.88; 12: 100.51 | [15 empty] | СП Земляные работы, выполняемые механизированным способом
|  | Всего по позиции |  |  | 10: 70.12 | [17 empty] | Всего по позиции
2 | ФЕР01-01-022-13 | Разработка грунта с погрузкой на автомобили-самосвалы в траншеях экскаватором «обратная лопата» с ковшом вместимостью 0,5 (0,5-0,63) м3, группа грунтов: 1 |  |  | 4: 1000 м3; 5: 0.1365; 6: 1; 7: 0.1365 | [11 empty] | Разработка грунта с погрузкой на автомобили-самосвалы в траншеях экскаватором «обратная лопата» с ковшом вместимостью 0,5 (0,5-0,63) м3, группа грунтов: 1
| Приказ от 04.08.2020 № 421/пр прил.10 табл.1 п.5 | Производство работ осуществляется в стесненных условиях населенных пунктов ОЗП=1,15; ЭМ=1,15 к расх.; ЗПМ=1,15; ТЗ=1,15; ТЗМ=1,15 | [24 empty] | Производство работ осуществляется в стесненных условиях населенных пунктов ОЗП=1,15; ЭМ=1,15 к расх.; ЗПМ=1,15; ТЗ=1,15; ТЗМ=1,15
| 2 | ЭМ |  |  | 8: 2550; 9: 1.15; 10: 400.29 | [14 empty] | ЭМ
| 3 | в т.ч. ОТм |  |  | 8: 344.25; 9: 1.15; 10: 54.04; 11: 34.96; 12: 1889.24 | [14 empty] | в т.ч. ОТм
|  | ЗТм |  |  | 4: чел.-ч; 5: 25.5; 6: 1.15; 7: 4.0029 | [15 empty] | ЗТм
|  | Итого по расценке |  |  | 8: 2550; 10: 400.29 | [16 empty] | Итого по расценке
|  | ФОТ |  |  | 10: 54.04; 12: 1889.24 | [15 empty] | ФОТ
| Пр/812-001.1-1 | НР Земляные работы, выполняемые механизированным способом |  |  | 4: %; 5: 92; 7: 92; 10: 49.72; 12: 1738.1 | [15 empty] | НР Земляные работы, выполняемые механизированным способом
| Пр/774-001.1 | СП Земляные работы, выполняемые механизированным способом |  |  | 4: %; 5: 46; 7: 46; 10: 24.86; 12: 869.05 | [15 empty] | СП Земляные работы, выполняемые механизированным способом
|  | Всего по позиции |  |  | 10: 474.87 | [17 empty] | Всего по позиции
3 | ФССЦпг-03-21-01-020 | Перевозка грузов I класса автомобилями-самосвалами грузоподъемностью 10 т работающих вне карьера на расстояние до 20 км (прим. на полигон для захоронения) |  |  | 1 т груза | 163.848 | 1 | 163.848 | 15.35 |  | 2515.07 | 12.13 | 30507.8 | [11 empty] | Перевозка грузов I класса автомобилями-самосвалами грузоподъемностью 10 т работающих вне карьера на расстояние до 20 км (прим. на полигон для захоронения)
|  | Объем=136,54*1,2 | [23 empty] | Объем=136,54*1,2
|  | Всего по позиции |  |  | 10: 2515.07; 12: 30507.8 | [17 empty] | Всего по позиции
Разработка грунта (ИГЭ-1, плотностью 1,95т/м3) | [23 empty] | Разработка грунта (ИГЭ-1, плотностью 1,95т/м3)
4 | ФЕР01-01-032-02 | Разработка грунта с перемещением до 10 м бульдозерами мощностью: 132 кВт (180 л.с.), группа грунтов 2 |  |  | 4: 1000 м3; 5: 0.44737; 6: 1; 7: 0.44737 | [11 empty] | Разработка грунта с перемещением до 10 м бульдозерами мощностью: 132 кВт (180 л.с.), группа грунтов 2
|  | Объем=447,37 / 1000 | [23 empty] | Объем=447,37 / 1000
| Приказ от 04.08.2020 № 421/пр прил.10 табл.1 п.5 | Производство работ осуществляется в стесненных условиях населенных пунктов ОЗП=1,15; ЭМ=1,15 к расх.; ЗПМ=1,15; ТЗ=1,15; ТЗМ=1,15 | [24 empty] | Производство работ осуществляется в стесненных условиях населенных пунктов ОЗП=1,15; ЭМ=1,15 к расх.; ЗПМ=1,15; ТЗ=1,15; ТЗМ=1,15
| 2 | ЭМ |  |  | 8: 464.77; 9: 1.15; 10: 239.11 | [14 empty] | ЭМ
| 3 | в т.ч. ОТм |  |  | 8: 47.25; 9: 1.15; 10: 24.31; 11: 34.96; 12: 849.88 | [14 empty] | в т.ч. ОТм
|  | ЗТм |  |  | 4: чел.-ч; 5: 3.5; 6: 1.15; 7: 1.8007 | [15 empty] | ЗТм
|  | Итого по расценке |  |  | 8: 464.77; 10: 239.11 | [16 empty] | Итого по расценке
|  | ФОТ |  |  | 10: 24.31; 12: 849.88 | [15 empty] | ФОТ
| Пр/812-001.1-1 | НР Земляные работы, выполняемые механизированным способом |  |  | 4: %; 5: 92; 7: 92; 10: 22.37; 12: 781.89 | [15 empty] | НР Земляные работы, выполняемые механизированным способом
| Пр/774-001.1 | СП Земляные работы, выполняемые механизированным способом |  |  | 4: %; 5: 46; 7: 46; 10: 11.18; 12: 390.94 | [15 empty] | СП Земляные работы, выполняемые механизированным способом
|  | Всего по позиции |  |  | 10: 272.66 | [17 empty] | Всего по позиции
5 | ФЕР01-01-022-13 | Разработка грунта с погрузкой на автомобили-самосвалы в траншеях экскаватором «обратная лопата» с ковшом вместимостью 0,5 (0,5-0,63) м3, группа грунтов: 1 (Погрузка грунта) |  |  | 4: 1000 м3; 5: 0.44737; 6: 1; 7: 0.44737 | [11 empty] | Разработка грунта с погрузкой на автомобили-самосвалы в траншеях экскаватором «обратная лопата» с ковшом вместимостью 0,5 (0,5-0,63) м3, группа грунтов: 1 (Погрузка грунта)
| Приказ от 04.08.2020 № 421/пр прил.10 табл.1 п.5 | Производство работ осуществляется в стесненных условиях населенных пунктов ОЗП=1,15; ЭМ=1,15 к расх.; ЗПМ=1,15; ТЗ=1,15; ТЗМ=1,15 | [24 empty] | Производство работ осуществляется в стесненных условиях населенных пунктов ОЗП=1,15; ЭМ=1,15 к расх.; ЗПМ=1,15; ТЗ=1,15; ТЗМ=1,15
| 2 | ЭМ |  |  | 8: 2550; 9: 1.15; 10: 1311.91 | [14 empty] | ЭМ
| 3 | в т.ч. ОТм |  |  | 8: 344.25; 9: 1.15; 10: 177.11; 11: 34.96; 12: 6191.77 | [14 empty] | в т.ч. ОТм
|  | ЗТм |  |  | 4: чел.-ч; 5: 25.5; 6: 1.15; 7: 13.1191 | [15 empty] | ЗТм
|  | Итого по расценке |  |  | 8: 2550; 10: 1311.91 | [16 empty] | Итого по расценке
|  | ФОТ |  |  | 10: 177.11; 12: 6191.77 | [15 empty] | ФОТ
| Пр/812-001.1-1 | НР Земляные работы, выполняемые механизированным способом |  |  | 4: %; 5: 92; 7: 92; 10: 162.94; 12: 5696.43 | [15 empty] | НР Земляные работы, выполняемые механизированным способом
| Пр/774-001.1 | СП Земляные работы, выполняемые механизированным способом |  |  | 4: %; 5: 46; 7: 46; 10: 81.47; 12: 2848.21 | [15 empty] | СП Земляные работы, выполняемые механизированным способом
|  | Всего по позиции |  |  | 10: 1556.32 | [17 empty] | Всего по позиции
6 | ФССЦпг-03-21-01-020 | Перевозка грузов I класса автомобилями-самосвалами грузоподъемностью 10 т работающих вне карьера на расстояние до 20 км (прим На полигон для захоронения) |  |  | 1 т груза | 872.3715 | 1 | 872.3715 | 15.35 |  | 13390.9 | 12.13 | 162431.62 | [11 empty] | Перевозка грузов I класса автомобилями-самосвалами грузоподъемностью 10 т работающих вне карьера на расстояние до 20 км (прим На полигон для захоронения)
|  | Объем=447,37*1,95 | [23 empty] | Объем=447,37*1,95
|  | Всего по позиции |  |  | 10: 13390.9; 12: 162431.62 | [17 empty] | Всего по позиции
Планировка и рызление на глубину 0,3 м. | [23 empty] | Планировка и рызление на глубину 0,3 м.
7 | ФЕР01-02-027-09 | Планировка откосов и полотна: выемок механизированным способом, группа грунтов 2 |  |  | 4: 1000 м2; 5: 0.76698; 6: 1; 7: 0.76698 | [11 empty] | Планировка откосов и полотна: выемок механизированным способом, группа грунтов 2
|  | Объем=766,98 / 1000 | [23 empty] | Объем=766,98 / 1000
| Приказ от 04.08.2020 № 421/пр прил.10 табл.1 п.5 | Производство работ осуществляется в стесненных условиях населенных пунктов ОЗП=1,15; ЭМ=1,15 к расх.; ЗПМ=1,15; ТЗ=1,15; ТЗМ=1,15 | [24 empty] | Производство работ осуществляется в стесненных условиях населенных пунктов ОЗП=1,15; ЭМ=1,15 к расх.; ЗПМ=1,15; ТЗ=1,15; ТЗМ=1,15
| 1 | ОТ |  |  | 8: 556.03; 9: 1.15; 10: 490.43; 11: 34.96; 12: 17145.43 | [14 empty] | ОТ
| 2 | ЭМ |  |  | 8: 290.05; 9: 1.15; 10: 255.83 | [14 empty] | ЭМ
| 3 | в т.ч. ОТм |  |  | 8: 35.51; 9: 1.15; 10: 31.32; 11: 34.96; 12: 1094.95 | [14 empty] | в т.ч. ОТм
|  | ЗТ |  |  | 4: чел.-ч; 5: 72.4; 6: 1.15; 7: 63.8588 | [15 empty] | ЗТ
|  | ЗТм |  |  | 4: чел.-ч; 5: 2.63; 6: 1.15; 7: 2.3197 | [15 empty] | ЗТм
|  | Итого по расценке |  |  | 8: 846.08; 10: 746.26 | [16 empty] | Итого по расценке
|  | ФОТ |  |  | 10: 521.75; 12: 18240.38 | [15 empty] | ФОТ
| Пр/812-001.4-1 | НР Земляные работы, выполняемые по другим видам работ (подготовительным, сопутствующим, укрепительным) |  |  | 4: %; 5: 89; 7: 89; 10: 464.36; 12: 16233.94 | [15 empty] | НР Земляные работы, выполняемые по другим видам работ (подготовительным, сопутствующим, укрепительным)
| Пр/774-001.4 | СП Земляные работы, выполняемые по другим видам работ (подготовительным, сопутствующим, укрепительным) |  |  | 4: %; 5: 41; 7: 41; 10: 213.92; 12: 7478.56 | [15 empty] | СП Земляные работы, выполняемые по другим видам работ (подготовительным, сопутствующим, укрепительным)
|  | Всего по позиции |  |  | 10: 1424.54 | [17 empty] | Всего по позиции
Разработка грунта балластного слоя (ИГЭ-1, плотностью 1,95т/м3) | [23 empty] | Разработка грунта балластного слоя (ИГЭ-1, плотностью 1,95т/м3)
8 | ФЕР01-01-032-02 | Разработка грунта с перемещением до 10 м бульдозерами мощностью: 132 кВт (180 л.с.), группа грунтов 2 |  |  | 4: 1000 м3; 5: 0.00456; 6: 1; 7: 0.00456 | [11 empty] | Разработка грунта с перемещением до 10 м бульдозерами мощностью: 132 кВт (180 л.с.), группа грунтов 2
|  | Объем=4,56 / 1000 | [23 empty] | Объем=4,56 / 1000
| Приказ от 04.08.2020 № 421/пр прил.10 табл.1 п.5 | Производство работ осуществляется в стесненных условиях населенных пунктов ОЗП=1,15; ЭМ=1,15 к расх.; ЗПМ=1,15; ТЗ=1,15; ТЗМ=1,15 | [24 empty] | Производство работ осуществляется в стесненных условиях населенных пунктов ОЗП=1,15; ЭМ=1,15 к расх.; ЗПМ=1,15; ТЗ=1,15; ТЗМ=1,15
| 2 | ЭМ |  |  | 8: 464.77; 9: 1.15; 10: 2.44 | [14 empty] | ЭМ
| 3 | в т.ч. ОТм |  |  | 8: 47.25; 9: 1.15; 10: 0.25; 11: 34.96; 12: 8.74 | [14 empty] | в т.ч. ОТм
|  | ЗТм |  |  | 4: чел.-ч; 5: 3.5; 6: 1.15; 7: 0.018354 | [15 empty] | ЗТм
|  | Итого по расценке |  |  | 8: 464.77; 10: 2.44 | [16 empty] | Итого по расценке
|  | ФОТ |  |  | 10: 0.25; 12: 8.74 | [15 empty] | ФОТ
| Пр/812-001.1-1 | НР Земляные работы, выполняемые механизированным способом |  |  | 4: %; 5: 92; 7: 92; 10: 0.23; 12: 8.04 | [15 empty] | НР Земляные работы, выполняемые механизированным способом
| Пр/774-001.1 | СП Земляные работы, выполняемые механизированным способом |  |  | 4: %; 5: 46; 7: 46; 10: 0.12; 12: 4.02 | [15 empty] | СП Земляные работы, выполняемые механизированным способом
|  | Всего по позиции |  |  | 10: 2.79 | [17 empty] | Всего по позиции
9 | ФЕР01-01-022-13 | Разработка грунта с погрузкой на автомобили-самосвалы в траншеях экскаватором «обратная лопата» с ковшом вместимостью 0,5 (0,5-0,63) м3, группа грунтов: 1 (погрузка грунта) |  |  | 4: 1000 м3; 5: 0.00456; 6: 1; 7: 0.00456 | [11 empty] | Разработка грунта с погрузкой на автомобили-самосвалы в траншеях экскаватором «обратная лопата» с ковшом вместимостью 0,5 (0,5-0,63) м3, группа грунтов: 1 (погрузка грунта)
| Приказ от 04.08.2020 № 421/пр прил.10 табл.1 п.5 | Производство работ осуществляется в стесненных условиях населенных пунктов ОЗП=1,15; ЭМ=1,15 к расх.; ЗПМ=1,15; ТЗ=1,15; ТЗМ=1,15 | [24 empty] | Производство работ осуществляется в стесненных условиях населенных пунктов ОЗП=1,15; ЭМ=1,15 к расх.; ЗПМ=1,15; ТЗ=1,15; ТЗМ=1,15
| 2 | ЭМ |  |  | 8: 2550; 9: 1.15; 10: 13.37 | [14 empty] | ЭМ
| 3 | в т.ч. ОТм |  |  | 8: 344.25; 9: 1.15; 10: 1.81; 11: 34.96; 12: 63.28 | [14 empty] | в т.ч. ОТм
|  | ЗТм |  |  | 4: чел.-ч; 5: 25.5; 6: 1.15; 7: 0.13372 | [15 empty] | ЗТм
|  | Итого по расценке |  |  | 8: 2550; 10: 13.37 | [16 empty] | Итого по расценке
|  | ФОТ |  |  | 10: 1.81; 12: 63.28 | [15 empty] | ФОТ
| Пр/812-001.1-1 | НР Земляные работы, выполняемые механизированным способом |  |  | 4: %; 5: 92; 7: 92; 10: 1.67; 12: 58.22 | [15 empty] | НР Земляные работы, выполняемые механизированным способом
| Пр/774-001.1 | СП Земляные работы, выполняемые механизированным способом |  |  | 4: %; 5: 46; 7: 46; 10: 0.83; 12: 29.11 | [15 empty] | СП Земляные работы, выполняемые механизированным способом
|  | Всего по позиции |  |  | 10: 15.87 | [17 empty] | Всего по позиции
10 | ФССЦпг-03-21-01-020 | Перевозка грузов I класса автомобилями-самосвалами грузоподъемностью 10 т работающих вне карьера на расстояние до 20 км (на полигон зля захоронения) |  |  | 1 т груза | 8.892 | 1 | 8.892 | 15.35 |  | 136.49 | 12.13 | 1655.62 | [11 empty] | Перевозка грузов I класса автомобилями-самосвалами грузоподъемностью 10 т работающих вне карьера на расстояние до 20 км (на полигон зля захоронения)
|  | Объем=4,56*1,95 | [23 empty] | Объем=4,56*1,95
|  | Всего по позиции |  |  | 10: 136.49; 12: 1655.62 | [17 empty] | Всего по позиции
УСТРОЙСТВО ПРИМЫКАНИЯ К ТРАМВАЙНЫМ ПУТЯМ | [23 empty] | УСТРОЙСТВО ПРИМЫКАНИЯ К ТРАМВАЙНЫМ ПУТЯМ
11 | ФЕР01-01-032-01 | Разработка грунта с перемещением до 10 м бульдозерами мощностью: 132 кВт (180 л.с.), группа грунтов 1 |  |  | 4: 1000 м3; 5: 0.002; 6: 1; 7: 0.002 | [11 empty] | Разработка грунта с перемещением до 10 м бульдозерами мощностью: 132 кВт (180 л.с.), группа грунтов 1
|  | Объем=2,2 / 1000 | [23 empty] | Объем=2,2 / 1000
| Приказ от 04.08.2020 № 421/пр прил.10 табл.1 п.5 | Производство работ осуществляется в стесненных условиях населенных пунктов ОЗП=1,15; ЭМ=1,15 к расх.; ЗПМ=1,15; ТЗ=1,15; ТЗМ=1,15 | [24 empty] | Производство работ осуществляется в стесненных условиях населенных пунктов ОЗП=1,15; ЭМ=1,15 к расх.; ЗПМ=1,15; ТЗ=1,15; ТЗМ=1,15
| 2 | ЭМ |  |  | 8: 391.73; 9: 1.15; 10: 0.9 | [14 empty] | ЭМ
| 3 | в т.ч. ОТм |  |  | 8: 39.83; 9: 1.15; 10: 0.09; 11: 34.96; 12: 3.15 | [14 empty] | в т.ч. ОТм
|  | ЗТм |  |  | 4: чел.-ч; 5: 2.95; 6: 1.15; 7: 0.006785 | [15 empty] | ЗТм
|  | Итого по расценке |  |  | 8: 391.73; 10: 0.9 | [16 empty] | Итого по расценке
|  | ФОТ |  |  | 10: 0.09; 12: 3.15 | [15 empty] | ФОТ
| Пр/812-001.1-1 | НР Земляные работы, выполняемые механизированным способом |  |  | 4: %; 5: 92; 7: 92; 10: 0.08; 12: 2.9 | [15 empty] | НР Земляные работы, выполняемые механизированным способом
| Пр/774-001.1 | СП Земляные работы, выполняемые механизированным способом |  |  | 4: %; 5: 46; 7: 46; 10: 0.04; 12: 1.45 | [15 empty] | СП Земляные работы, выполняемые механизированным способом
|  | Всего по позиции |  |  | 10: 1.02 | [17 empty] | Всего по позиции
12 | ФЕР01-01-022-13 | Разработка грунта с погрузкой на автомобили-самосвалы в траншеях экскаватором «обратная лопата» с ковшом вместимостью 0,5 (0,5-0,63) м3, группа грунтов: 1 |  |  | 4: 1000 м3; 5: 0.002; 6: 1; 7: 0.002 | [11 empty] | Разработка грунта с погрузкой на автомобили-самосвалы в траншеях экскаватором «обратная лопата» с ковшом вместимостью 0,5 (0,5-0,63) м3, группа грунтов: 1
| Приказ от 04.08.2020 № 421/пр прил.10 табл.1 п.5 | Производство работ осуществляется в стесненных условиях населенных пунктов ОЗП=1,15; ЭМ=1,15 к расх.; ЗПМ=1,15; ТЗ=1,15; ТЗМ=1,15 | [24 empty] | Производство работ осуществляется в стесненных условиях населенных пунктов ОЗП=1,15; ЭМ=1,15 к расх.; ЗПМ=1,15; ТЗ=1,15; ТЗМ=1,15
| 2 | ЭМ |  |  | 8: 2550; 9: 1.15; 10: 5.87 | [14 empty] | ЭМ
| 3 | в т.ч. ОТм |  |  | 8: 344.25; 9: 1.15; 10: 0.79; 11: 34.96; 12: 27.62 | [14 empty] | в т.ч. ОТм
|  | ЗТм |  |  | 4: чел.-ч; 5: 25.5; 6: 1.15; 7: 0.05865 | [15 empty] | ЗТм
|  | Итого по расценке |  |  | 8: 2550; 10: 5.87 | [16 empty] | Итого по расценке
|  | ФОТ |  |  | 10: 0.79; 12: 27.62 | [15 empty] | ФОТ
| Пр/812-001.1-1 | НР Земляные работы, выполняемые механизированным способом |  |  | 4: %; 5: 92; 7: 92; 10: 0.73; 12: 25.41 | [15 empty] | НР Земляные работы, выполняемые механизированным способом
| Пр/774-001.1 | СП Земляные работы, выполняемые механизированным способом |  |  | 4: %; 5: 46; 7: 46; 10: 0.36; 12: 12.71 | [15 empty] | СП Земляные работы, выполняемые механизированным способом
|  | Всего по позиции |  |  | 10: 6.96 | [17 empty] | Всего по позиции
13 | ФССЦпг-03-21-01-020 | Перевозка грузов I класса автомобилями-самосвалами грузоподъемностью 10 т работающих вне карьера на расстояние до 20 км (прим. на полигон для захоронения) |  |  | 1 т груза | 2.64 | 1 | 2.64 | 15.35 |  | 40.52 | 12.13 | 491.51 | [11 empty] | Перевозка грузов I класса автомобилями-самосвалами грузоподъемностью 10 т работающих вне карьера на расстояние до 20 км (прим. на полигон для захоронения)
|  | Всего по позиции |  |  | 10: 40.52; 12: 491.51 | [17 empty] | Всего по позиции
14 | ФЕР01-02-057-01 | Разработка грунта вручную в траншеях глубиной до 2 м без креплений с откосами, группа грунтов: 1(Применительно. Планировка грунта вручную под укладку) |  |  | 4: 100 м3; 5: 0.022; 6: 1; 7: 0.022 | [11 empty] | Разработка грунта вручную в траншеях глубиной до 2 м без креплений с откосами, группа грунтов: 1(Применительно. Планировка грунта вручную под укладку)
|  | Объем=2,2 / 100 | [23 empty] | Объем=2,2 / 100
| Приказ от 04.08.2020 № 421/пр прил.10 табл.1 п.5 | Производство работ осуществляется в стесненных условиях населенных пунктов ОЗП=1,15; ЭМ=1,15 к расх.; ЗПМ=1,15; ТЗ=1,15; ТЗМ=1,15 | [24 empty] | Производство работ осуществляется в стесненных условиях населенных пунктов ОЗП=1,15; ЭМ=1,15 к расх.; ЗПМ=1,15; ТЗ=1,15; ТЗМ=1,15
| 1 | ОТ |  |  | 8: 920.4; 9: 1.15; 10: 23.29; 11: 34.96; 12: 814.22 | [14 empty] | ОТ
|  | ЗТ |  |  | 4: чел.-ч; 5: 118; 6: 1.15; 7: 2.9854 | [15 empty] | ЗТ
|  | Итого по расценке |  |  | 8: 920.4; 10: 23.29 | [16 empty] | Итого по расценке
|  | ФОТ |  |  | 10: 23.29; 12: 814.22 | [15 empty] | ФОТ
| Пр/812-001.2-1 | НР Земляные работы, выполняемые ручным способом |  |  | 4: %; 5: 89; 7: 89; 10: 20.73; 12: 724.66 | [15 empty] | НР Земляные работы, выполняемые ручным способом
| Пр/774-001.2 | СП Земляные работы, выполняемые ручным способом |  |  | 4: %; 5: 40; 7: 40; 10: 9.32; 12: 325.69 | [15 empty] | СП Земляные работы, выполняемые ручным способом
|  | Всего по позиции |  |  | 10: 53.34 | [17 empty] | Всего по позиции
УКЛАДКА ТРАМВАЙНОГО ПУТИ НА ШПАЛЬНО-ЩЕБЕНОЧНОЙ КОНСТРУКЦИИ | [23 empty] | УКЛАДКА ТРАМВАЙНОГО ПУТИ НА ШПАЛЬНО-ЩЕБЕНОЧНОЙ КОНСТРУКЦИИ
15 | ФЕР32-03-001-03 | Балластировка пути, стрелочных переводов и глухих пересечений балластом: песчаным |  |  | 4: 100 м3; 5: 2.633; 6: 1; 7: 2.633 | [11 empty] | Балластировка пути, стрелочных переводов и глухих пересечений балластом: песчаным
|  | Объем=263,27 / 100 | [23 empty] | Объем=263,27 / 100
| Приказ от 04.08.2020 № 421/пр прил.10 табл.1 п.5 | Производство работ осуществляется в стесненных условиях населенных пунктов ОЗП=1,15; ЭМ=1,15 к расх.; ЗПМ=1,15; ТЗ=1,15; ТЗМ=1,15 | [24 empty] | Производство работ осуществляется в стесненных условиях населенных пунктов ОЗП=1,15; ЭМ=1,15 к расх.; ЗПМ=1,15; ТЗ=1,15; ТЗМ=1,15
| 1 | ОТ |  |  | 8: 1265.38; 9: 1.15; 10: 3831.51; 11: 34.96; 12: 133949.59 | [14 empty] | ОТ
| 2 | ЭМ |  |  | 8: 434.55; 9: 1.15; 10: 1315.8 | [14 empty] | ЭМ
| 3 | в т.ч. ОТм |  |  | 8: 49.3; 9: 1.15; 10: 149.28; 11: 34.96; 12: 5218.83 | [14 empty] | в т.ч. ОТм
|  | ЗТ |  |  | 4: чел.-ч; 5: 151; 6: 1.15; 7: 457.2205 | [15 empty] | ЗТ
|  | ЗТм |  |  | 4: чел.-ч; 5: 4.25; 6: 1.15; 7: 12.8688 | [15 empty] | ЗТм
|  | Итого по расценке |  |  | 8: 1699.93; 10: 5147.31 | [16 empty] | Итого по расценке
|  | ФОТ |  |  | 10: 3980.79; 12: 139168.42 | [15 empty] | ФОТ
| Пр/812-026.0-1 | НР Трамвайные пути |  |  | 4: %; 5: 106; 7: 106; 10: 4219.64; 12: 147518.53 | [15 empty] | НР Трамвайные пути
| Пр/774-026.0 | СП Трамвайные пути |  |  | 4: %; 5: 56; 7: 56; 10: 2229.24; 12: 77934.32 | [15 empty] | СП Трамвайные пути
|  | Всего по позиции |  |  | 10: 11596.19 | [17 empty] | Всего по позиции
16 | ФССЦ-02.2.04.01-0003 | Балласт песчаный |  |  | м3 | 313.327 | 1 | 313.327 | 74.3 |  | 23280.2 | [13 empty] | Балласт песчаный
|  | Всего по позиции |  |  | 10: 23280.2 | [17 empty] | Всего по позиции
17 | ФЕР27-04-017-01 | Устройство теплоизоляционного слоя из пенопласта |  |  | 4: 100 м3; 5: 0.38349; 6: 1; 7: 0.38349 | [11 empty] | Устройство теплоизоляционного слоя из пенопласта
|  | Объем=(766,98*0,05) / 100 | [23 empty] | Объем=(766,98*0,05) / 100
| Приказ от 04.08.2020 № 421/пр прил.10 табл.1 п.5 | Производство работ осуществляется в стесненных условиях населенных пунктов ОЗП=1,15; ЭМ=1,15 к расх.; ЗПМ=1,15; ТЗ=1,15; ТЗМ=1,15 | [24 empty] | Производство работ осуществляется в стесненных условиях населенных пунктов ОЗП=1,15; ЭМ=1,15 к расх.; ЗПМ=1,15; ТЗ=1,15; ТЗМ=1,15
| 1 | ОТ |  |  | 8: 1050.66; 9: 1.15; 10: 463.36; 11: 34.96; 12: 16199.07 | [14 empty] | ОТ
| 2 | ЭМ |  |  | 8: 302.27; 9: 1.15; 10: 133.31 | [14 empty] | ЭМ
| 3 | в т.ч. ОТм |  |  | 8: 53.36; 9: 1.15; 10: 23.53; 11: 34.96; 12: 822.61 | [14 empty] | в т.ч. ОТм
|  | ЗТ |  |  | 4: чел.-ч; 5: 128.6; 6: 1.15; 7: 56.7143 | [15 empty] | ЗТ
|  | ЗТм |  |  | 4: чел.-ч; 5: 4.6; 6: 1.15; 7: 2.0287 | [15 empty] | ЗТм
|  | Итого по расценке |  |  | 8: 1352.93; 10: 596.67 | [16 empty] | Итого по расценке
|  | ФОТ |  |  | 10: 486.89; 12: 17021.68 | [15 empty] | ФОТ
| Пр/812-021.0-1 | НР Автомобильные дороги |  |  | 4: %; 5: 147; 7: 147; 10: 715.73; 12: 25021.87 | [15 empty] | НР Автомобильные дороги
| Пр/774-021.0 | СП Автомобильные дороги |  |  | 4: %; 5: 134; 7: 134; 10: 652.43; 12: 22809.05 | [15 empty] | СП Автомобильные дороги
|  | Всего по позиции |  |  | 10: 1964.83 | [17 empty] | Всего по позиции
18 | ТЦ_12.2.05.09_76_7604368921_28.05.2024_01_23 | Пенополистерол Экструдированный с прочностью 450 кПа ТЕХНОНИКОЛЬ CARBON SOLID тип Б СТО 72746455-3.3.1-2012 (Толщина 50 мм) |  |  | м2 | 766.98 | 1 | 766.98 | 477.19 |  | 42806.45 | 8.55 | 365995.19 | [11 empty] | Пенополистерол Экструдированный с прочностью 450 кПа ТЕХНОНИКОЛЬ CARBON SOLID тип Б СТО 72746455-3.3.1-2012 (Толщина 50 мм)
|  | Всего по позиции |  |  | 10: 42806.45; 12: 365995.19 | [17 empty] | Всего по позиции
19 | ФЕР32-03-001-01 | Балластировка пути, стрелочных переводов и глухих пересечений балластом: щебеночным |  |  | 4: 100 м3; 5: 2.7031; 6: 1; 7: 2.7031 | [11 empty] | Балластировка пути, стрелочных переводов и глухих пересечений балластом: щебеночным
|  | Объем=270,31 / 100 | [23 empty] | Объем=270,31 / 100
| Приказ от 04.08.2020 № 421/пр прил.10 табл.1 п.5 | Производство работ осуществляется в стесненных условиях населенных пунктов ОЗП=1,15; ЭМ=1,15 к расх.; ЗПМ=1,15; ТЗ=1,15; ТЗМ=1,15 | [24 empty] | Производство работ осуществляется в стесненных условиях населенных пунктов ОЗП=1,15; ЭМ=1,15 к расх.; ЗПМ=1,15; ТЗ=1,15; ТЗМ=1,15
| 1 | ОТ |  |  | 8: 1726.28; 9: 1.15; 10: 5366.25; 11: 34.96; 12: 187604.1 | [14 empty] | ОТ
| 2 | ЭМ |  |  | 8: 3446.15; 9: 1.15; 10: 10712.58 | [14 empty] | ЭМ
| 3 | в т.ч. ОТм |  |  | 8: 197.73; 9: 1.15; 10: 614.66; 11: 34.96; 12: 21488.51 | [14 empty] | в т.ч. ОТм
| 4 | М |  |  | 8: 25.48; 10: 68.87 | [14 empty] | М
|  | ЗТ |  |  | 4: чел.-ч; 5: 206; 6: 1.15; 7: 640.3644 | [15 empty] | ЗТ
|  | ЗТм |  |  | 4: чел.-ч; 5: 15.36; 6: 1.15; 7: 47.7476 | [15 empty] | ЗТм
|  | Итого по расценке |  |  | 8: 5197.91; 10: 16147.7 | [16 empty] | Итого по расценке
|  | ФОТ |  |  | 10: 5980.91; 12: 209092.61 | [15 empty] | ФОТ
| Пр/812-026.0-1 | НР Трамвайные пути |  |  | 4: %; 5: 106; 7: 106; 10: 6339.76; 12: 221638.17 | [15 empty] | НР Трамвайные пути
| Пр/774-026.0 | СП Трамвайные пути |  |  | 4: %; 5: 56; 7: 56; 10: 3349.31; 12: 117091.86 | [15 empty] | СП Трамвайные пути
|  | Всего по позиции |  |  | 10: 25836.77 | [17 empty] | Всего по позиции
20 | ФССЦ-02.2.05.04-0061 | Щебень из плотных горных пород для балластного слоя железнодорожного пути, фракция от 25 до 60 мм |  |  | м3 | 316.2627 | 1 | 316.2627 | 196.81 |  | 62243.66 | [13 empty] | Щебень из плотных горных пород для балластного слоя железнодорожного пути, фракция от 25 до 60 мм
|  | Всего по позиции |  |  | 10: 62243.66 | [17 empty] | Всего по позиции
21 | ФЕР27-04-001-04 | Устройство подстилающих и выравнивающих слоев оснований: из щебня (прим. Укладка щебня фракции 5-20 мм, не менее М600 (ГОСТ 8267-93)) |  |  | 4: 100 м3; 5: 0.0092; 6: 1; 7: 0.0092 | [11 empty] | Устройство подстилающих и выравнивающих слоев оснований: из щебня (прим. Укладка щебня фракции 5-20 мм, не менее М600 (ГОСТ 8267-93))
|  | Объем=0,92 / 100 | [23 empty] | Объем=0,92 / 100
| Прил.27.3 п.3.6 | Укатка катками каменных материалов с пределом прочности на сжатие, мПа (кгс/см2): до 68,6 (700) ЭМ=0,65 к расх.; ЗПМ=0,65; ТЗМ=0,65 | [24 empty] | Укатка катками каменных материалов с пределом прочности на сжатие, мПа (кгс/см2): до 68,6 (700) ЭМ=0,65 к расх.; ЗПМ=0,65; ТЗМ=0,65
| Приказ от 04.08.2020 № 421/пр прил.10 табл.1 п.5 | Производство работ осуществляется в стесненных условиях населенных пунктов ОЗП=1,15; ЭМ=1,15 к расх.; ЗПМ=1,15; ТЗ=1,15; ТЗМ=1,15 | [24 empty] | Производство работ осуществляется в стесненных условиях населенных пунктов ОЗП=1,15; ЭМ=1,15 к расх.; ЗПМ=1,15; ТЗ=1,15; ТЗМ=1,15
| 1 | ОТ |  |  | 8: 173.23; 9: 1.15; 10: 1.83; 11: 34.96; 12: 63.98 | [14 empty] | ОТ
| 2 | ЭМ |  |  | 8: 5268.76; 9: 0.7475; 10: 36.23 | [14 empty] | ЭМ
| 3 | в т.ч. ОТм |  |  | 8: 267.67; 9: 0.7475; 10: 1.84; 11: 34.96; 12: 64.33 | [14 empty] | в т.ч. ОТм
| 4 | М |  |  | 8: 17.08; 10: 0.16 | [14 empty] | М
|  | ЗТ |  |  | 4: чел.-ч; 5: 21.6; 6: 1.15; 7: 0.22853 | [15 empty] | ЗТ
|  | ЗТм |  |  | 4: чел.-ч; 5: 20.6; 6: 0.7475; 7: 0.14167 | [15 empty] | ЗТм
|  | Итого по расценке |  |  | 8: 5459.07; 10: 38.22 | [16 empty] | Итого по расценке
|  | ФОТ |  |  | 10: 3.67; 12: 128.31 | [15 empty] | ФОТ
| Пр/812-021.0-1 | НР Автомобильные дороги |  |  | 4: %; 5: 147; 7: 147; 10: 5.39; 12: 188.62 | [15 empty] | НР Автомобильные дороги
| Пр/774-021.0 | СП Автомобильные дороги |  |  | 4: %; 5: 134; 7: 134; 10: 4.92; 12: 171.94 | [15 empty] | СП Автомобильные дороги
|  | Всего по позиции |  |  | 10: 48.53 | [17 empty] | Всего по позиции
22 | ФССЦ-02.2.05.04-1612 | Щебень М 600, фракция 5(3)-20 мм, группа 2 |  |  | м3 | 1.1592 | 1 | 1.1592 | 137.36 |  | 159.23 | [13 empty] | Щебень М 600, фракция 5(3)-20 мм, группа 2
|  | Объем=0,92*1,26 | [23 empty] | Объем=0,92*1,26
|  | Всего по позиции |  |  | 10: 159.23 | [17 empty] | Всего по позиции
23 | ФЕР27-04-001-04 | Устройство подстилающих и выравнивающих слоев оснований: из щебня (прим. Укладка щебня фракции 5-20 мм, не менее М600 (ГОСТ 8267-93) под боковую плиту) |  |  | 4: 100 м3; 5: 0.0041; 6: 1; 7: 0.0041 | [11 empty] | Устройство подстилающих и выравнивающих слоев оснований: из щебня (прим. Укладка щебня фракции 5-20 мм, не менее М600 (ГОСТ 8267-93) под боковую плиту)
|  | Объем=0,41 / 100 | [23 empty] | Объем=0,41 / 100
| Прил.27.3 п.3.6 | Укатка катками каменных материалов с пределом прочности на сжатие, мПа (кгс/см2): до 68,6 (700) ЭМ=0,65 к расх.; ЗПМ=0,65; ТЗМ=0,65 | [24 empty] | Укатка катками каменных материалов с пределом прочности на сжатие, мПа (кгс/см2): до 68,6 (700) ЭМ=0,65 к расх.; ЗПМ=0,65; ТЗМ=0,65
| Приказ от 04.08.2020 № 421/пр прил.10 табл.1 п.5 | Производство работ осуществляется в стесненных условиях населенных пунктов ОЗП=1,15; ЭМ=1,15 к расх.; ЗПМ=1,15; ТЗ=1,15; ТЗМ=1,15 | [24 empty] | Производство работ осуществляется в стесненных условиях населенных пунктов ОЗП=1,15; ЭМ=1,15 к расх.; ЗПМ=1,15; ТЗ=1,15; ТЗМ=1,15
| 1 | ОТ |  |  | 8: 173.23; 9: 1.15; 10: 0.82; 11: 34.96; 12: 28.67 | [14 empty] | ОТ
| 2 | ЭМ |  |  | 8: 5268.76; 9: 0.7475; 10: 16.15 | [14 empty] | ЭМ
| 3 | в т.ч. ОТм |  |  | 8: 267.67; 9: 0.7475; 10: 0.82; 11: 34.96; 12: 28.67 | [14 empty] | в т.ч. ОТм
| 4 | М |  |  | 8: 17.08; 10: 0.07 | [14 empty] | М
|  | ЗТ |  |  | 4: чел.-ч; 5: 21.6; 6: 1.15; 7: 0.10184 | [15 empty] | ЗТ
|  | ЗТм |  |  | 4: чел.-ч; 5: 20.6; 6: 0.7475; 7: 0.063134 | [15 empty] | ЗТм
|  | Итого по расценке |  |  | 8: 5459.07; 10: 17.04 | [16 empty] | Итого по расценке
|  | ФОТ |  |  | 10: 1.64; 12: 57.34 | [15 empty] | ФОТ
| Пр/812-021.0-1 | НР Автомобильные дороги |  |  | 4: %; 5: 147; 7: 147; 10: 2.41; 12: 84.29 | [15 empty] | НР Автомобильные дороги
| Пр/774-021.0 | СП Автомобильные дороги |  |  | 4: %; 5: 134; 7: 134; 10: 2.2; 12: 76.84 | [15 empty] | СП Автомобильные дороги
|  | Всего по позиции |  |  | 10: 21.65 | [17 empty] | Всего по позиции
24 | ФССЦ-02.2.05.04-1612 | Щебень М 600, фракция 5(3)-20 мм, группа 2 |  |  | м3 | 0.5166 | 1 | 0.5166 | 137.36 |  | 70.96 | [13 empty] | Щебень М 600, фракция 5(3)-20 мм, группа 2
|  | Объем=0,41*1,26 | [23 empty] | Объем=0,41*1,26
|  | Всего по позиции |  |  | 10: 70.96 | [17 empty] | Всего по позиции
25 | ФЕР27-04-001-04 | Устройство подстилающих и выравнивающих слоев оснований: из щебня (прим. Укладка щебня фракции 5-20 мм, не менее М600 (ГОСТ 8267-93) плитку трамвайную) |  |  | 4: 100 м3; 5: 0.0051; 6: 1; 7: 0.0051 | [11 empty] | Устройство подстилающих и выравнивающих слоев оснований: из щебня (прим. Укладка щебня фракции 5-20 мм, не менее М600 (ГОСТ 8267-93) плитку трамвайную)
|  | Объем=0,51 / 100 | [23 empty] | Объем=0,51 / 100
| Прил.27.3 п.3.6 | Укатка катками каменных материалов с пределом прочности на сжатие, мПа (кгс/см2): до 68,6 (700) ЭМ=0,65 к расх.; ЗПМ=0,65; ТЗМ=0,65 | [24 empty] | Укатка катками каменных материалов с пределом прочности на сжатие, мПа (кгс/см2): до 68,6 (700) ЭМ=0,65 к расх.; ЗПМ=0,65; ТЗМ=0,65
| Приказ от 04.08.2020 № 421/пр прил.10 табл.1 п.5 | Производство работ осуществляется в стесненных условиях населенных пунктов ОЗП=1,15; ЭМ=1,15 к расх.; ЗПМ=1,15; ТЗ=1,15; ТЗМ=1,15 | [24 empty] | Производство работ осуществляется в стесненных условиях населенных пунктов ОЗП=1,15; ЭМ=1,15 к расх.; ЗПМ=1,15; ТЗ=1,15; ТЗМ=1,15
| 1 | ОТ |  |  | 8: 173.23; 9: 1.15; 10: 1.02; 11: 34.96; 12: 35.66 | [14 empty] | ОТ
| 2 | ЭМ |  |  | 8: 5268.76; 9: 0.7475; 10: 20.09 | [14 empty] | ЭМ
| 3 | в т.ч. ОТм |  |  | 8: 267.67; 9: 0.7475; 10: 1.02; 11: 34.96; 12: 35.66 | [14 empty] | в т.ч. ОТм
| 4 | М |  |  | 8: 17.08; 10: 0.09 | [14 empty] | М
|  | ЗТ |  |  | 4: чел.-ч; 5: 21.6; 6: 1.15; 7: 0.12668 | [15 empty] | ЗТ
|  | ЗТм |  |  | 4: чел.-ч; 5: 20.6; 6: 0.7475; 7: 0.078532 | [15 empty] | ЗТм
|  | Итого по расценке |  |  | 8: 5459.07; 10: 21.2 | [16 empty] | Итого по расценке
|  | ФОТ |  |  | 10: 2.04; 12: 71.32 | [15 empty] | ФОТ
| Пр/812-021.0-1 | НР Автомобильные дороги |  |  | 4: %; 5: 147; 7: 147; 10: 3; 12: 104.84 | [15 empty] | НР Автомобильные дороги
| Пр/774-021.0 | СП Автомобильные дороги |  |  | 4: %; 5: 134; 7: 134; 10: 2.73; 12: 95.57 | [15 empty] | СП Автомобильные дороги
|  | Всего по позиции |  |  | 10: 26.93 | [17 empty] | Всего по позиции
26 | ФССЦ-02.2.05.04-1612 | Щебень М 600, фракция 5(3)-20 мм, группа 2 |  |  | м3 | 0.6426 | 1 | 0.6426 | 137.36 |  | 88.27 | [13 empty] | Щебень М 600, фракция 5(3)-20 мм, группа 2
|  | Объем=0,51*1,26 | [23 empty] | Объем=0,51*1,26
|  | Всего по позиции |  |  | 10: 88.27 | [17 empty] | Всего по позиции
Пути. Прямой участок 62,63 метра, ж/б шпалы ШТ-02, рельсы Р65. | [23 empty] | Пути. Прямой участок 62,63 метра, ж/б шпалы ШТ-02, рельсы Р65.
27 | ФЕР32-04-002-08 | Укладка пути отдельными элементами на прямых участках рельсами трамвайного профиля со скреплением закладными болтами, на 1 км количество железобетонных шпал: 1680 шт. |  |  | 4: км пути; 5: 0.063; 6: 1; 7: 0.063 | [11 empty] | Укладка пути отдельными элементами на прямых участках рельсами трамвайного профиля со скреплением закладными болтами, на 1 км количество железобетонных шпал: 1680 шт.
|  | Объем=62,63/1000 | [23 empty] | Объем=62,63/1000
| Приказ от 04.08.2020 № 421/пр прил.10 табл.1 п.5 | Производство работ осуществляется в стесненных условиях населенных пунктов ОЗП=1,15; ЭМ=1,15 к расх.; ЗПМ=1,15; ТЗ=1,15; ТЗМ=1,15 | [24 empty] | Производство работ осуществляется в стесненных условиях населенных пунктов ОЗП=1,15; ЭМ=1,15 к расх.; ЗПМ=1,15; ТЗ=1,15; ТЗМ=1,15
| 1 | ОТ |  |  | 8: 13564.8; 9: 1.15; 10: 982.77; 11: 34.96; 12: 34357.64 | [14 empty] | ОТ
| 2 | ЭМ |  |  | 8: 21318.87; 9: 1.15; 10: 1544.55 | [14 empty] | ЭМ
| 3 | в т.ч. ОТм |  |  | 8: 2455.85; 9: 1.15; 10: 177.93; 11: 34.96; 12: 6220.43 | [14 empty] | в т.ч. ОТм
| 4 | М |  |  | 8: 211557.21; 10: 13328.1 | [14 empty] | М
|  | ЗТ |  |  | 4: чел.-ч; 5: 1570; 6: 1.15; 7: 113.7465 | [15 empty] | ЗТ
|  | ЗТм |  |  | 4: чел.-ч; 5: 182.12; 6: 1.15; 7: 13.1946 | [15 empty] | ЗТм
|  | Итого по расценке |  |  | 8: 246440.88; 10: 15855.42 | [16 empty] | Итого по расценке
|  | ФОТ |  |  | 10: 1160.7; 12: 40578.07 | [15 empty] | ФОТ
| Пр/812-026.0-1 | НР Трамвайные пути |  |  | 4: %; 5: 106; 7: 106; 10: 1230.34; 12: 43012.75 | [15 empty] | НР Трамвайные пути
| Пр/774-026.0 | СП Трамвайные пути |  |  | 4: %; 5: 56; 7: 56; 10: 649.99; 12: 22723.72 | [15 empty] | СП Трамвайные пути
|  | Всего по позиции |  |  | 10: 17735.75 | [17 empty] | Всего по позиции
28 | ФССЦ-20.2.02.01-0021 | Втулки изолирующие текстолитовые |  |  | 1000 шт | -0.42399 | 1 | -0.42399 | 3468.64 |  | -1470.67 | [13 empty] | Втулки изолирующие текстолитовые
|  | Всего по позиции |  |  | 10: -1470.67 | [17 empty] | Всего по позиции
29 | ФССЦ-25.1.04.01-0012 | Болты закладные для рельсовых скреплений железнодорожного пути с гайками, диаметр 22 мм, исполнение 1, класс 5/4.8 и 6/4.8 |  |  | т | -0.31374 | 1 | -0.31374 | 10483.62 |  | -3289.13 | [13 empty] | Болты закладные для рельсовых скреплений железнодорожного пути с гайками, диаметр 22 мм, исполнение 1, класс 5/4.8 и 6/4.8
|  | Всего по позиции |  |  | 10: -3289.13 | [17 empty] | Всего по позиции
30 | ФССЦ-27.1.01.01-0001 | Клемма прижимная |  |  | шт | -426.51 | 1 | -426.51 | 17.76 |  | -7574.82 | [13 empty] | Клемма прижимная
|  | Всего по позиции |  |  | 10: -7574.82 | [17 empty] | Всего по позиции
31 | ФССЦ-27.1.01.04-0002 | Шайбы плоские для путевых болтов, диаметр 22 мм |  |  | т | -0.0126 | 1 | -0.0126 | 13627.62 |  | -171.71 | [13 empty] | Шайбы плоские для путевых болтов, диаметр 22 мм
|  | Всего по позиции |  |  | 10: -171.71 | [17 empty] | Всего по позиции
32 | ТЦ_25.1.02.01_76_9717117506_11.01.2024_01_1 | Шпала железобетонная с анкерным скреплением ШТ-02 ТУ 5864-002-09874445-2014 |  |  | шт | 106 | 1 | 106 | 11220 |  | 139101.75 | 8.55 | 1189320 | [11 empty] | Шпала железобетонная с анкерным скреплением ШТ-02 ТУ 5864-002-09874445-2014
|  | Всего по позиции |  |  | 10: 139101.75; 12: 1189320 | [17 empty] | Всего по позиции
33 | ФССЦ-25.3.03.01-1001 | Прокладка из композитных материалов, для рельсовых скреплений железнодорожного пути, условная прочность при растяжении не менее 8,0 Мпа |  |  | шт | 212 | 1 | 212 | 24.76 |  | 5249.12 | [13 empty] | Прокладка из композитных материалов, для рельсовых скреплений железнодорожного пути, условная прочность при растяжении не менее 8,0 Мпа
|  | Объем=0,21231*1000 | [23 empty] | Объем=0,21231*1000
|  | Всего по позиции |  |  | 10: 5249.12 | [17 empty] | Всего по позиции
34 | ТЦ_27.1.01.02_76_9717117506_11.01.2024_01_31 | Накладки двухголовые к рельсам Р65 на 4 отверстия (с Коборач.=8,3) |  |  | шт | 12 | 1 | 12 | 13770 | 0.12 | 2319.16 | 8.55 | 19828.8 | [11 empty] | Накладки двухголовые к рельсам Р65 на 4 отверстия (с Коборач.=8,3)
| 1 | Оборачиваемость 8,3 (1/8,3= МАТ=0,12 к расх. | [24 empty] | Оборачиваемость 8,3 (1/8,3= МАТ=0,12 к расх.
|  | Всего по позиции |  |  | 10: 2319.16; 12: 19828.8 | [17 empty] | Всего по позиции
35 | ТЦ_25.3.10.01_76_9717117506_11.01.2024_01_2 | Рельс Р-65 НТ-260 |  |  | м | 126 | 1 | 126 | 9294.75 |  | 136975.26 | 8.55 | 1171138.5 | [11 empty] | Рельс Р-65 НТ-260
|  | Всего по позиции |  |  | 10: 136975.26; 12: 1171138.5 | [17 empty] | Всего по позиции
Пути. Прямой участок 17.95 метров, ж/б шпалы ШРТ62Ф, рельсы РТ62 . | [23 empty] | Пути. Прямой участок 17.95 метров, ж/б шпалы ШРТ62Ф, рельсы РТ62 .
36 | ФЕР32-04-002-08 | Укладка пути отдельными элементами на прямых участках рельсами трамвайного профиля со скреплением закладными болтами, на 1 км количество железобетонных шпал: 1680 шт. (на 1 км количество железобетонных шпал: 1840 шт) |  |  | 4: км пути; 5: 0.018; 6: 1; 7: 0.018 | [11 empty] | Укладка пути отдельными элементами на прямых участках рельсами трамвайного профиля со скреплением закладными болтами, на 1 км количество железобетонных шпал: 1680 шт. (на 1 км количество железобетонных шпал: 1840 шт)
|  | Объем=17.95/1000 | [23 empty] | Объем=17.95/1000
| Приказ от 04.08.2020 № 421/пр прил.10 табл.1 п.5 | Производство работ осуществляется в стесненных условиях населенных пунктов ОЗП=1,15; ЭМ=1,15 к расх.; ЗПМ=1,15; ТЗ=1,15; ТЗМ=1,15 | [24 empty] | Производство работ осуществляется в стесненных условиях населенных пунктов ОЗП=1,15; ЭМ=1,15 к расх.; ЗПМ=1,15; ТЗ=1,15; ТЗМ=1,15
| 1 | ОТ |  |  | 8: 13564.8; 9: 1.15; 10: 280.79; 11: 34.96; 12: 9816.42 | [14 empty] | ОТ
| 2 | ЭМ |  |  | 8: 21318.87; 9: 1.15; 10: 441.3 | [14 empty] | ЭМ
| 3 | в т.ч. ОТм |  |  | 8: 2455.85; 9: 1.15; 10: 50.84; 11: 34.96; 12: 1777.37 | [14 empty] | в т.ч. ОТм
| 4 | М |  |  | 8: 211557.21; 10: 3808.03 | [14 empty] | М
|  | ЗТ |  |  | 4: чел.-ч; 5: 1570; 6: 1.15; 7: 32.499 | [15 empty] | ЗТ
|  | ЗТм |  |  | 4: чел.-ч; 5: 182.12; 6: 1.15; 7: 3.7699 | [15 empty] | ЗТм
|  | Итого по расценке |  |  | 8: 246440.88; 10: 4530.12 | [16 empty] | Итого по расценке
|  | ФОТ |  |  | 10: 331.63; 12: 11593.79 | [15 empty] | ФОТ
| Пр/812-026.0-1 | НР Трамвайные пути |  |  | 4: %; 5: 106; 7: 106; 10: 351.53; 12: 12289.42 | [15 empty] | НР Трамвайные пути
| Пр/774-026.0 | СП Трамвайные пути |  |  | 4: %; 5: 56; 7: 56; 10: 185.71; 12: 6492.52 | [15 empty] | СП Трамвайные пути
|  | Всего по позиции |  |  | 10: 5067.36 | [17 empty] | Всего по позиции
37 | ФССЦ-20.2.02.01-0021 | Втулки изолирующие текстолитовые |  |  | 1000 шт | -0.12114 | 1 | -0.12114 | 3468.64 |  | -420.19 | [13 empty] | Втулки изолирующие текстолитовые
|  | Всего по позиции |  |  | 10: -420.19 | [17 empty] | Всего по позиции
38 | ФССЦ-25.1.04.01-0012 | Болты закладные для рельсовых скреплений железнодорожного пути с гайками, диаметр 22 мм, исполнение 1, класс 5/4.8 и 6/4.8 |  |  | т | -0.08964 | 1 | -0.08964 | 10483.62 |  | -939.75 | [13 empty] | Болты закладные для рельсовых скреплений железнодорожного пути с гайками, диаметр 22 мм, исполнение 1, класс 5/4.8 и 6/4.8
|  | Всего по позиции |  |  | 10: -939.75 | [17 empty] | Всего по позиции
39 | ФССЦ-27.1.01.01-0001 | Клемма прижимная |  |  | шт | -121.86 | 1 | -121.86 | 17.76 |  | -2164.23 | [13 empty] | Клемма прижимная
|  | Всего по позиции |  |  | 10: -2164.23 | [17 empty] | Всего по позиции
40 | ФССЦ-27.1.01.04-0002 | Шайбы плоские для путевых болтов, диаметр 22 мм |  |  | т | -0.0036 | 1 | -0.0036 | 13627.62 |  | -49.06 | [13 empty] | Шайбы плоские для путевых болтов, диаметр 22 мм
|  | Всего по позиции |  |  | 10: -49.06 | [17 empty] | Всего по позиции
41 | ТЦ_25.1.02.01_76_9717117506_11.01.2024_01_3 | Шпала ШРТ-62Ф с упругим шурупно - дюбельным скреплением ТУ 23.61.12-004-29467306-2019/ ТУ 23.61.12-006-19487737-2019 |  |  | шт | 30 | 1 | 30 | 11985 |  | 42052.63 | 8.55 | 359550 | [11 empty] | Шпала ШРТ-62Ф с упругим шурупно - дюбельным скреплением ТУ 23.61.12-004-29467306-2019/ ТУ 23.61.12-006-19487737-2019
|  | Всего по позиции |  |  | 10: 42052.63; 12: 359550 | [17 empty] | Всего по позиции
42 | ФССЦ-25.3.03.01-1001 | Прокладка из композитных материалов, для рельсовых скреплений железнодорожного пути, условная прочность при растяжении не менее 8,0 Мпа |  |  | шт | 60.66 | 1 | 60.66 | 24.76 |  | 1501.94 | [13 empty] | Прокладка из композитных материалов, для рельсовых скреплений железнодорожного пути, условная прочность при растяжении не менее 8,0 Мпа
|  | Объем=0,06066*1000 | [23 empty] | Объем=0,06066*1000
|  | Всего по позиции |  |  | 10: 1501.94 | [17 empty] | Всего по позиции
43 | ТЦ_27.1.01.02_76_9717117506_11.01.2024_01_32 | Накладки двухголовые к рельсам РТ62 на 4 отверстия(с Коборач.=8,3) |  |  | шт | 30 | 1 | 30 | 17850 | 0.12 | 7515.79 | 8.55 | 64260 | [11 empty] | Накладки двухголовые к рельсам РТ62 на 4 отверстия(с Коборач.=8,3)
| 1 | Оборачиваемость 8,3 (1/8,3= МАТ=0,12 к расх. | [24 empty] | Оборачиваемость 8,3 (1/8,3= МАТ=0,12 к расх.
|  | Всего по позиции |  |  | 10: 7515.79; 12: 64260 | [17 empty] | Всего по позиции
44 | ТЦ_25.3.10.01_76_9717117506_11.01.2024_01_4 | Рельс РТ62 |  |  | м | 36 | 1 | 36 | 9226.75 |  | 38849.47 | 8.55 | 332163 | [11 empty] | Рельс РТ62
|  | Всего по позиции |  |  | 10: 38849.47; 12: 332163 | [17 empty] | Всего по позиции
Пути. Кривой участок 159.10 метров, ж/б шпалы ШРТ62Ф, рельсы РТ62 . | [23 empty] | Пути. Кривой участок 159.10 метров, ж/б шпалы ШРТ62Ф, рельсы РТ62 .
45 | ФЕР32-04-002-08 | Укладка пути отдельными элементами на прямых участках рельсами трамвайного профиля со скреплением закладными болтами, на 1 км количество железобетонных шпал: 1680 шт. (Укладка пути на кривых участков на 1 км количество железобетонных шпал: 1840 шт) |  |  | 4: км пути; 5: 0.1591; 6: 1; 7: 0.1591 | [11 empty] | Укладка пути отдельными элементами на прямых участках рельсами трамвайного профиля со скреплением закладными болтами, на 1 км количество железобетонных шпал: 1680 шт. (Укладка пути на кривых участков на 1 км количество железобетонных шпал: 1840 шт)
|  | Объем=159,10/1000 | [23 empty] | Объем=159,10/1000
| Приказ от 04.08.2020 № 421/пр прил.10 табл.1 п.5 | Производство работ осуществляется в стесненных условиях населенных пунктов ОЗП=1,15; ЭМ=1,15 к расх.; ЗПМ=1,15; ТЗ=1,15; ТЗМ=1,15 | [24 empty] | Производство работ осуществляется в стесненных условиях населенных пунктов ОЗП=1,15; ЭМ=1,15 к расх.; ЗПМ=1,15; ТЗ=1,15; ТЗМ=1,15
| 1 | ОТ |  |  | 8: 13564.8; 9: 1.15; 10: 2481.88; 11: 34.96; 12: 86766.52 | [14 empty] | ОТ
| 2 | ЭМ |  |  | 8: 21318.87; 9: 1.15; 10: 3900.61 | [14 empty] | ЭМ
| 3 | в т.ч. ОТм |  |  | 8: 2455.85; 9: 1.15; 10: 449.33; 11: 34.96; 12: 15708.58 | [14 empty] | в т.ч. ОТм
| 4 | М |  |  | 8: 211557.21; 10: 33658.75 | [14 empty] | М
|  | ЗТ |  |  | 4: чел.-ч; 5: 1570; 6: 1.15; 7: 287.255 | [15 empty] | ЗТ
|  | ЗТм |  |  | 4: чел.-ч; 5: 182.12; 6: 1.15; 7: 33.3216 | [15 empty] | ЗТм
|  | Итого по расценке |  |  | 8: 246440.88; 10: 40041.24 | [16 empty] | Итого по расценке
|  | ФОТ |  |  | 10: 2931.21; 12: 102475.1 | [15 empty] | ФОТ
| Пр/812-026.0-1 | НР Трамвайные пути |  |  | 4: %; 5: 106; 7: 106; 10: 3107.08; 12: 108623.61 | [15 empty] | НР Трамвайные пути
| Пр/774-026.0 | СП Трамвайные пути |  |  | 4: %; 5: 56; 7: 56; 10: 1641.48; 12: 57386.06 | [15 empty] | СП Трамвайные пути
|  | Всего по позиции |  |  | 10: 44789.8 | [17 empty] | Всего по позиции
46 | ФССЦ-25.1.04.01-0012 | Болты закладные для рельсовых скреплений железнодорожного пути с гайками, диаметр 22 мм, исполнение 1, класс 5/4.8 и 6/4.8 |  |  | т | -0.79232 | 1 | -0.79232 | 10483.62 |  | -8306.36 | [13 empty] | Болты закладные для рельсовых скреплений железнодорожного пути с гайками, диаметр 22 мм, исполнение 1, класс 5/4.8 и 6/4.8
|  | Всего по позиции |  |  | 10: -8306.36 | [17 empty] | Всего по позиции
47 | ФССЦ-20.2.02.01-0021 | Втулки изолирующие текстолитовые |  |  | 1000 шт | -1.0707 | 1 | -1.0707 | 3468.64 |  | -3714.02 | [13 empty] | Втулки изолирующие текстолитовые
|  | Всего по позиции |  |  | 10: -3714.02 | [17 empty] | Всего по позиции
48 | ФССЦ-27.1.01.01-0001 | Клемма прижимная |  |  | шт | -1077.107 | 1 | -1077.107 | 17.76 |  | -19129.42 | [13 empty] | Клемма прижимная
|  | Всего по позиции |  |  | 10: -19129.42 | [17 empty] | Всего по позиции
49 | ФССЦ-27.1.01.04-0002 | Шайбы плоские для путевых болтов, диаметр 22 мм |  |  | т | -0.03182 | 1 | -0.03182 | 13627.62 |  | -433.63 | [13 empty] | Шайбы плоские для путевых болтов, диаметр 22 мм
|  | Всего по позиции |  |  | 10: -433.63 | [17 empty] | Всего по позиции
50 | ТЦ_27.1.01.02_76_9717117506_11.01.2024_01_33 | Накладки переходные ТВ62/Р65(с Коборач.=8,3) |  |  | шт | 4 | 1 | 4 | 34531.25 | 0.12 | 1938.6 | 8.55 | 16575 | [11 empty] | Накладки переходные ТВ62/Р65(с Коборач.=8,3)
| 1 | Оборачиваемость 8,3 (1/8,3= МАТ=0,12 к расх. | [24 empty] | Оборачиваемость 8,3 (1/8,3= МАТ=0,12 к расх.
|  | Всего по позиции |  |  | 10: 1938.6; 12: 16575 | [17 empty] | Всего по позиции
51 | ТЦ_25.1.02.01_76_9717117506_11.01.2024_01_3 | Шпала ШРТ-62Ф с упругим шурупно - дюбельным скреплением ТУ 23.61.12-004-29467306-2019/ ТУ 23.61.12-006-19487737-2019 |  |  | шт | 267 | 1 | 267 | 11985 |  | 374268.42 | 8.55 | 3199995 | [11 empty] | Шпала ШРТ-62Ф с упругим шурупно - дюбельным скреплением ТУ 23.61.12-004-29467306-2019/ ТУ 23.61.12-006-19487737-2019
|  | Всего по позиции |  |  | 10: 374268.42; 12: 3199995 | [17 empty] | Всего по позиции
52 | ТЦ_25.3.10.01_76_9717117506_11.01.2024_01_4 | Рельс РТ62 |  |  | м | 318.2 | 1 | 318.2 | 9226.75 |  | 343386.18 | 8.55 | 2935951.85 | [11 empty] | Рельс РТ62
|  | Всего по позиции |  |  | 10: 343386.18; 12: 2935951.85 | [17 empty] | Всего по позиции
Гнутье рельсов | [23 empty] | Гнутье рельсов
53 | ФЕР32-04-002-02 | Укладка пути отдельными элементами на кривых участках рельсами трамвайного профиля с шурупным скреплением, на 1 км количество деревянных шпал: 1680 шт. (МАТ=0) |  |  | 4: км пути; 5: 0.1591; 6: 1; 7: 0.1591 | [11 empty] | Укладка пути отдельными элементами на кривых участках рельсами трамвайного профиля с шурупным скреплением, на 1 км количество деревянных шпал: 1680 шт. (МАТ=0)
|  | Объем=159,10/1000 | [23 empty] | Объем=159,10/1000
| проект | МАТ=0 МАТ=0 к расх. | [24 empty] | МАТ=0 МАТ=0 к расх.
| Приказ от 04.08.2020 № 421/пр прил.10 табл.1 п.5 | Производство работ осуществляется в стесненных условиях населенных пунктов ОЗП=1,15; ЭМ=1,15 к расх.; ЗПМ=1,15; ТЗ=1,15; ТЗМ=1,15 | [24 empty] | Производство работ осуществляется в стесненных условиях населенных пунктов ОЗП=1,15; ЭМ=1,15 к расх.; ЗПМ=1,15; ТЗ=1,15; ТЗМ=1,15
| 1 | ОТ |  |  | 8: 16243.2; 9: 1.15; 10: 2971.94; 11: 34.96; 12: 103899.02 | [14 empty] | ОТ
| 2 | ЭМ |  |  | 8: 25363.01; 9: 1.15; 10: 4640.54 | [14 empty] | ЭМ
| 3 | в т.ч. ОТм |  |  | 8: 2827.52; 9: 1.15; 10: 517.34; 11: 34.96; 12: 18086.21 | [14 empty] | в т.ч. ОТм
| 4 | М |  |  | 8: 562173.6; 9: 0; 10: 0 | [14 empty] | М
|  | ЗТ |  |  | 4: чел.-ч; 5: 1880; 6: 1.15; 7: 343.9742 | [15 empty] | ЗТ
|  | ЗТм |  |  | 4: чел.-ч; 5: 209.25; 6: 1.15; 7: 38.2854 | [15 empty] | ЗТм
|  | Итого по расценке |  |  | 8: 603779.81; 10: 7612.48 | [16 empty] | Итого по расценке
|  | ФОТ |  |  | 10: 3489.28; 12: 121985.23 | [15 empty] | ФОТ
| Пр/812-026.0-1 | НР Трамвайные пути |  |  | 4: %; 5: 106; 7: 106; 10: 3698.64; 12: 129304.34 | [15 empty] | НР Трамвайные пути
| Пр/774-026.0 | СП Трамвайные пути |  |  | 4: %; 5: 56; 7: 56; 10: 1954; 12: 68311.73 | [15 empty] | СП Трамвайные пути
|  | Всего по позиции |  |  | 10: 13265.12 | [17 empty] | Всего по позиции
54 | ФЕР32-04-002-05 | Укладка пути отдельными элементами на прямых участках рельсами трамвайного профиля с шурупным скреплением, на 1 км количество деревянных шпал: 1680 шт.(МАТ=0) |  |  | 4: км пути; 5: -0.1591; 6: 1; 7: -0.1591 | [11 empty] | Укладка пути отдельными элементами на прямых участках рельсами трамвайного профиля с шурупным скреплением, на 1 км количество деревянных шпал: 1680 шт.(МАТ=0)
|  | Объем=-159,10/1000 | [23 empty] | Объем=-159,10/1000
| проект | МАТ=0 МАТ=0 к расх. | [24 empty] | МАТ=0 МАТ=0 к расх.
| Приказ от 04.08.2020 № 421/пр прил.10 табл.1 п.5 | Производство работ осуществляется в стесненных условиях населенных пунктов ОЗП=1,15; ЭМ=1,15 к расх.; ЗПМ=1,15; ТЗ=1,15; ТЗМ=1,15 | [24 empty] | Производство работ осуществляется в стесненных условиях населенных пунктов ОЗП=1,15; ЭМ=1,15 к расх.; ЗПМ=1,15; ТЗ=1,15; ТЗМ=1,15
| 1 | ОТ |  |  | 8: 11577.6; 9: 1.15; 10: -2118.3; 11: 34.96; 12: -74055.77 | [14 empty] | ОТ
| 2 | ЭМ |  |  | 8: 16587.47; 9: 1.15; 10: -3034.93 | [14 empty] | ЭМ
| 3 | в т.ч. ОТм |  |  | 8: 1902.35; 9: 1.15; 10: -348.06; 11: 34.96; 12: -12168.18 | [14 empty] | в т.ч. ОТм
| 4 | М |  |  | 8: 559726.74; 9: 0; 10: 0 | [14 empty] | М
|  | ЗТ |  |  | 4: чел.-ч; 5: 1340; 6: 1.15; 7: -245.1731 | [15 empty] | ЗТ
|  | ЗТм |  |  | 4: чел.-ч; 5: 141.12; 6: 1.15; 7: -25.82 | [15 empty] | ЗТм
|  | Итого по расценке |  |  | 8: 587891.81; 10: -5153.23 | [16 empty] | Итого по расценке
|  | ФОТ |  |  | 10: -2466.36; 12: -86223.95 | [15 empty] | ФОТ
| Пр/812-026.0-1 | НР Трамвайные пути |  |  | 4: %; 5: 106; 7: 106; 10: -2614.34; 12: -91397.39 | [15 empty] | НР Трамвайные пути
| Пр/774-026.0 | СП Трамвайные пути |  |  | 4: %; 5: 56; 7: 56; 10: -1381.16; 12: -48285.41 | [15 empty] | СП Трамвайные пути
|  | Всего по позиции |  |  | 10: -9148.73 | [17 empty] | Всего по позиции
Сварка стыков и контроль | [23 empty] | Сварка стыков и контроль
55 | ФЕР32-09-001-02 | Сварка стыков термитная (прим. на прямых Р-65) |  |  | 4: 100 шт; 5: 0.12; 6: 1; 7: 0.12 | [11 empty] | Сварка стыков термитная (прим. на прямых Р-65)
|  | Объем=12 / 100 | [23 empty] | Объем=12 / 100
| Приказ от 04.08.2020 № 421/пр прил.10 табл.1 п.5 | Производство работ осуществляется в стесненных условиях населенных пунктов ОЗП=1,15; ЭМ=1,15 к расх.; ЗПМ=1,15; ТЗ=1,15; ТЗМ=1,15 | [24 empty] | Производство работ осуществляется в стесненных условиях населенных пунктов ОЗП=1,15; ЭМ=1,15 к расх.; ЗПМ=1,15; ТЗ=1,15; ТЗМ=1,15
| 1 | ОТ |  |  | 8: 3081.64; 9: 1.15; 10: 425.27; 11: 34.96; 12: 14867.44 | [14 empty] | ОТ
| 2 | ЭМ |  |  | 8: 363.78; 9: 1.15; 10: 50.2 | [14 empty] | ЭМ
| 4 | М |  |  | 8: 25621.93; 10: 3074.63 | [14 empty] | М
|  | ЗТ |  |  | 4: чел.-ч; 5: 343.55; 6: 1.15; 7: 47.4099 | [15 empty] | ЗТ
|  | Итого по расценке |  |  | 8: 29067.35; 10: 3550.1 | [16 empty] | Итого по расценке
|  | ФОТ |  |  | 10: 425.27; 12: 14867.44 | [15 empty] | ФОТ
| Пр/812-026.0-1 | НР Трамвайные пути |  |  | 4: %; 5: 106; 7: 106; 10: 450.79; 12: 15759.49 | [15 empty] | НР Трамвайные пути
| Пр/774-026.0 | СП Трамвайные пути |  |  | 4: %; 5: 56; 7: 56; 10: 238.15; 12: 8325.77 | [15 empty] | СП Трамвайные пути
|  | Всего по позиции |  |  | 10: 4239.04 | [17 empty] | Всего по позиции
56 | ФССЦ-25.1.06.11-0003 | Компонент литейный для термитной сварки рельсов трамвайных путей АТ-ТРП65 |  |  | 4: т; 5: 0.1224; 6: 1; 7: 0.1224; 10: 17643.32 | [11 empty] | Компонент литейный для термитной сварки рельсов трамвайных путей АТ-ТРП65
|  | Объем=122,4/1000 | [23 empty] | Объем=122,4/1000
56 | ФССЦ-25.1.06.11-0003 | Компонент литейный для термитной сварки рельсов трамвайных путей АТ-ТРП65 |  |  | 4: т; 7: 0.1224; 8: 143913.41; 10: 17615 | [15 empty] | Компонент литейный для термитной сварки рельсов трамвайных путей АТ-ТРП65
56.1 | ФССЦ-25.1.06.11-0003_ФССЦпг-03-02-01-030 | Перевозка грузов I класса автомобилями бортовыми грузоподъемностью до 5 т на расстояние до 30 км |  |  | 1 т груза |  |  | 0.1224 | 34.17 | -1 | -4.18 | 12.13 | -50.7 | [15 empty] | Перевозка грузов I класса автомобилями бортовыми грузоподъемностью до 5 т на расстояние до 30 км
56.2 | ФССЦ-25.1.06.11-0003_ФССЦпг-03-02-01-200 | Перевозка грузов I класса автомобилями бортовыми грузоподъемностью до 5 т на расстояние до 200 км |  |  | 1 т груза |  |  | 0.1224 | 137.9 |  | 16.88 | 12.13 | 204.75 | [15 empty] | Перевозка грузов I класса автомобилями бортовыми грузоподъемностью до 5 т на расстояние до 200 км
56.3 | ФССЦ-25.1.06.11-0003_ФССЦпг-03-02-01-201 | Свыше 200 км добавлять на каждый последующий 1 км |  |  | 1 т груза |  |  | 0.1224 | 0.58 | 220 | 15.62 | 12.13 | 189.47 | [15 empty] | Свыше 200 км добавлять на каждый последующий 1 км
|  | Всего по позиции |  |  | 10: 17643.32 | [17 empty] | Всего по позиции
57 | ФЕР32-09-001-02 | Сварка стыков термитная (прим. на прямых и кривых РТ-62) |  |  | 4: 100 шт; 5: 0.3; 6: 1; 7: 0.3 | [11 empty] | Сварка стыков термитная (прим. на прямых и кривых РТ-62)
|  | Объем=30 / 100 | [23 empty] | Объем=30 / 100
| Приказ от 04.08.2020 № 421/пр прил.10 табл.1 п.5 | Производство работ осуществляется в стесненных условиях населенных пунктов ОЗП=1,15; ЭМ=1,15 к расх.; ЗПМ=1,15; ТЗ=1,15; ТЗМ=1,15 | [24 empty] | Производство работ осуществляется в стесненных условиях населенных пунктов ОЗП=1,15; ЭМ=1,15 к расх.; ЗПМ=1,15; ТЗ=1,15; ТЗМ=1,15
| 1 | ОТ |  |  | 8: 3081.64; 9: 1.15; 10: 1063.17; 11: 34.96; 12: 37168.42 | [14 empty] | ОТ
| 2 | ЭМ |  |  | 8: 363.78; 9: 1.15; 10: 125.5 | [14 empty] | ЭМ
| 4 | М |  |  | 8: 25621.93; 10: 7686.58 | [14 empty] | М
|  | ЗТ |  |  | 4: чел.-ч; 5: 343.55; 6: 1.15; 7: 118.5247 | [15 empty] | ЗТ
|  | Итого по расценке |  |  | 8: 29067.35; 10: 8875.25 | [16 empty] | Итого по расценке
|  | ФОТ |  |  | 10: 1063.17; 12: 37168.42 | [15 empty] | ФОТ
| Пр/812-026.0-1 | НР Трамвайные пути |  |  | 4: %; 5: 106; 7: 106; 10: 1126.96; 12: 39398.53 | [15 empty] | НР Трамвайные пути
| Пр/774-026.0 | СП Трамвайные пути |  |  | 4: %; 5: 56; 7: 56; 10: 595.38; 12: 20814.32 | [15 empty] | СП Трамвайные пути
|  | Всего по позиции |  |  | 10: 10597.59 | [17 empty] | Всего по позиции
58 | ФССЦ-25.1.06.11-0002 | Компонент литейный для термитной сварки рельсов трамвайных путей АТ-Т62 |  |  | 4: т; 5: 0.36; 6: 1; 7: 0.36; 10: 51892.11 | [11 empty] | Компонент литейный для термитной сварки рельсов трамвайных путей АТ-Т62
|  | Объем=30*12/1000 | [23 empty] | Объем=30*12/1000
58 | ФССЦ-25.1.06.11-0002 | Компонент литейный для термитной сварки рельсов трамвайных путей АТ-Т62 |  |  | 4: т; 7: 0.36; 8: 143913.41; 10: 51808.83 | [15 empty] | Компонент литейный для термитной сварки рельсов трамвайных путей АТ-Т62
58.1 | ФССЦ-25.1.06.11-0002_ФССЦпг-03-02-01-030 | Перевозка грузов I класса автомобилями бортовыми грузоподъемностью до 5 т на расстояние до 30 км |  |  | 1 т груза |  |  | 0.36 | 34.17 | -1 | -12.3 | 12.13 | -149.2 | [15 empty] | Перевозка грузов I класса автомобилями бортовыми грузоподъемностью до 5 т на расстояние до 30 км
58.2 | ФССЦ-25.1.06.11-0002_ФССЦпг-03-02-01-200 | Перевозка грузов I класса автомобилями бортовыми грузоподъемностью до 5 т на расстояние до 200 км |  |  | 1 т груза |  |  | 0.36 | 137.9 |  | 49.64 | 12.13 | 602.13 | [15 empty] | Перевозка грузов I класса автомобилями бортовыми грузоподъемностью до 5 т на расстояние до 200 км
58.3 | ФССЦ-25.1.06.11-0002_ФССЦпг-03-02-01-201 | Свыше 200 км добавлять на каждый последующий 1 км |  |  | 1 т груза |  |  | 0.36 | 0.58 | 220 | 45.94 | 12.13 | 557.25 | [15 empty] | Свыше 200 км добавлять на каждый последующий 1 км
|  | Всего по позиции |  |  | 10: 51892.11 | [17 empty] | Всего по позиции
59 | ФЕР32-09-001-02 | Сварка стыков термитная (прим. в местах стыковки РТ62 и Р65) |  |  | 4: 100 шт; 5: 0.04; 6: 1; 7: 0.04 | [11 empty] | Сварка стыков термитная (прим. в местах стыковки РТ62 и Р65)
|  | Объем=4 / 100 | [23 empty] | Объем=4 / 100
| Приказ от 04.08.2020 № 421/пр прил.10 табл.1 п.5 | Производство работ осуществляется в стесненных условиях населенных пунктов ОЗП=1,15; ЭМ=1,15 к расх.; ЗПМ=1,15; ТЗ=1,15; ТЗМ=1,15 | [24 empty] | Производство работ осуществляется в стесненных условиях населенных пунктов ОЗП=1,15; ЭМ=1,15 к расх.; ЗПМ=1,15; ТЗ=1,15; ТЗМ=1,15
| 1 | ОТ |  |  | 8: 3081.64; 9: 1.15; 10: 141.76; 11: 34.96; 12: 4955.93 | [14 empty] | ОТ
| 2 | ЭМ |  |  | 8: 363.78; 9: 1.15; 10: 16.73 | [14 empty] | ЭМ
| 4 | М |  |  | 8: 25621.93; 10: 1024.88 | [14 empty] | М
|  | ЗТ |  |  | 4: чел.-ч; 5: 343.55; 6: 1.15; 7: 15.8033 | [15 empty] | ЗТ
|  | Итого по расценке |  |  | 8: 29067.35; 10: 1183.37 | [16 empty] | Итого по расценке
|  | ФОТ |  |  | 10: 141.76; 12: 4955.93 | [15 empty] | ФОТ
| Пр/812-026.0-1 | НР Трамвайные пути |  |  | 4: %; 5: 106; 7: 106; 10: 150.27; 12: 5253.29 | [15 empty] | НР Трамвайные пути
| Пр/774-026.0 | СП Трамвайные пути |  |  | 4: %; 5: 56; 7: 56; 10: 79.39; 12: 2775.32 | [15 empty] | СП Трамвайные пути
|  | Всего по позиции |  |  | 10: 1413.03 | [17 empty] | Всего по позиции
60 | ФССЦ-25.1.06.11-0002 | Компонент литейный для термитной сварки рельсов трамвайных путей АТ-Т62 (в местах стыковки РТ62 и Р65 НТ-260) |  |  | 4: т; 5: 0.05; 6: 1; 7: 0.05; 10: 7207.24 | [11 empty] | Компонент литейный для термитной сварки рельсов трамвайных путей АТ-Т62 (в местах стыковки РТ62 и Р65 НТ-260)
|  | Объем=50/1000 | [23 empty] | Объем=50/1000
60 | ФССЦ-25.1.06.11-0002 | Компонент литейный для термитной сварки рельсов трамвайных путей АТ-Т62 (в местах стыковки РТ62 и Р65 НТ-260) |  |  | 4: т; 7: 0.05; 8: 143913.41; 10: 7195.67 | [15 empty] | Компонент литейный для термитной сварки рельсов трамвайных путей АТ-Т62 (в местах стыковки РТ62 и Р65 НТ-260)
60.1 | ФССЦ-25.1.06.11-0002_ФССЦпг-03-02-01-030 | Перевозка грузов I класса автомобилями бортовыми грузоподъемностью до 5 т на расстояние до 30 км |  |  | 1 т груза |  |  | 0.05 | 34.17 | -1 | -1.71 | 12.13 | -20.74 | [15 empty] | Перевозка грузов I класса автомобилями бортовыми грузоподъемностью до 5 т на расстояние до 30 км
60.2 | ФССЦ-25.1.06.11-0002_ФССЦпг-03-02-01-200 | Перевозка грузов I класса автомобилями бортовыми грузоподъемностью до 5 т на расстояние до 200 км |  |  | 1 т груза |  |  | 0.05 | 137.9 |  | 6.9 | 12.13 | 83.7 | [15 empty] | Перевозка грузов I класса автомобилями бортовыми грузоподъемностью до 5 т на расстояние до 200 км
60.3 | ФССЦ-25.1.06.11-0002_ФССЦпг-03-02-01-201 | Свыше 200 км добавлять на каждый последующий 1 км |  |  | 1 т груза |  |  | 0.05 | 0.58 | 220 | 6.38 | 12.13 | 77.39 | [15 empty] | Свыше 200 км добавлять на каждый последующий 1 км
|  | Всего по позиции |  |  | 10: 7207.24 | [17 empty] | Всего по позиции
61 | ФЕР09-05-004-04 | Ультразвуковой контроль качества сварных соединений, положение шва: нижнее и вертикальное толщиной металла до 40 мм |  |  | 4: м шва; 5: 35.42; 6: 1; 7: 35.42 | [11 empty] | Ультразвуковой контроль качества сварных соединений, положение шва: нижнее и вертикальное толщиной металла до 40 мм
| Приказ от 04.08.2020 № 421/пр прил.10 табл.1 п.5 | Производство работ осуществляется в стесненных условиях населенных пунктов ОЗП=1,15; ЭМ=1,15 к расх.; ЗПМ=1,15; ТЗ=1,15; ТЗМ=1,15 | [24 empty] | Производство работ осуществляется в стесненных условиях населенных пунктов ОЗП=1,15; ЭМ=1,15 к расх.; ЗПМ=1,15; ТЗ=1,15; ТЗМ=1,15
| 1 | ОТ |  |  | 8: 62.39; 9: 1.15; 10: 2541.33; 11: 34.96; 12: 88844.9 | [14 empty] | ОТ
| 2 | ЭМ |  |  | 8: 12; 9: 1.15; 10: 488.8 | [14 empty] | ЭМ
| 4 | М |  |  | 8: 3.19; 10: 112.99 | [14 empty] | М
|  | ЗТ |  |  | 4: чел.-ч; 5: 5.36; 6: 1.15; 7: 218.3289 | [15 empty] | ЗТ
|  | Итого по расценке |  |  | 8: 77.58; 10: 3143.12 | [16 empty] | Итого по расценке
|  | ФОТ |  |  | 10: 2541.33; 12: 88844.9 | [15 empty] | ФОТ
| Пр/812-009.0-1 | НР Строительные металлические конструкции |  |  | 4: %; 5: 93; 7: 93; 10: 2363.44; 12: 82625.76 | [15 empty] | НР Строительные металлические конструкции
| Пр/774-009.0 | СП Строительные металлические конструкции |  |  | 4: %; 5: 62; 7: 62; 10: 1575.62; 12: 55083.84 | [15 empty] | СП Строительные металлические конструкции
|  | Всего по позиции |  |  | 10: 7082.18 | [17 empty] | Всего по позиции
ПОКРЫТИЯ | [23 empty] | ПОКРЫТИЯ
62 | ФЕР32-10-001-02 | Укладка железобетонных плит покрытия трамвайных путей при толщине плиты 120 мм |  |  | 4: 100 м2; 5: 0.72; 6: 1; 7: 0.72 | [11 empty] | Укладка железобетонных плит покрытия трамвайных путей при толщине плиты 120 мм
|  | Объем=72 / 100 | [23 empty] | Объем=72 / 100
| Приказ от 04.08.2020 № 421/пр прил.10 табл.1 п.5 | Производство работ осуществляется в стесненных условиях населенных пунктов ОЗП=1,15; ЭМ=1,15 к расх.; ЗПМ=1,15; ТЗ=1,15; ТЗМ=1,15 | [24 empty] | Производство работ осуществляется в стесненных условиях населенных пунктов ОЗП=1,15; ЭМ=1,15 к расх.; ЗПМ=1,15; ТЗ=1,15; ТЗМ=1,15
| 1 | ОТ |  |  | 8: 601.41; 9: 1.15; 10: 497.97; 11: 34.96; 12: 17409.03 | [14 empty] | ОТ
| 2 | ЭМ |  |  | 8: 867.81; 9: 1.15; 10: 718.55 | [14 empty] | ЭМ
| 3 | в т.ч. ОТм |  |  | 8: 101.52; 9: 1.15; 10: 84.06; 11: 34.96; 12: 2938.74 | [14 empty] | в т.ч. ОТм
| 4 | М |  |  | 8: 1466.09; 10: 1055.58 | [14 empty] | М
|  | ЗТ |  |  | 4: чел.-ч; 5: 74.34; 6: 1.15; 7: 61.5535 | [15 empty] | ЗТ
|  | ЗТм |  |  | 4: чел.-ч; 5: 7.52; 6: 1.15; 7: 6.2266 | [15 empty] | ЗТм
|  | Итого по расценке |  |  | 8: 2935.31; 10: 2272.1 | [16 empty] | Итого по расценке
|  | ФОТ |  |  | 10: 582.03; 12: 20347.77 | [15 empty] | ФОТ
| Пр/812-026.0-1 | НР Трамвайные пути |  |  | 4: %; 5: 106; 7: 106; 10: 616.95; 12: 21568.64 | [15 empty] | НР Трамвайные пути
| Пр/774-026.0 | СП Трамвайные пути |  |  | 4: %; 5: 56; 7: 56; 10: 325.94; 12: 11394.75 | [15 empty] | СП Трамвайные пути
|  | Всего по позиции |  |  | 10: 3214.99 | [17 empty] | Всего по позиции
63 | ТЦ_59.1.25.01_76_9717117506_11.01.2024_01_5 | Колейная (межколейная) ж/б плита (4,28 кв.м) 170 мм 1427х3000 с резиновой прокладкой (замок) |  |  | м2 | 34.248 | 1 | 34.248 | 9622 |  | 38542.02 | 8.55 | 329534.26 | [11 empty] | Колейная (межколейная) ж/б плита (4,28 кв.м) 170 мм 1427х3000 с резиновой прокладкой (замок)
|  | Объем=1,427*3*8 | [23 empty] | Объем=1,427*3*8
|  | Всего по позиции |  |  | 10: 38542.02; 12: 329534.26 | [17 empty] | Всего по позиции
64 | ТЦ_59.1.25.01_76_9717117506_11.01.2024_01_28 | Боковая ж/б плита (2,28 кв.м) 170 мм 760х3000 с резиновой прокладкой (замок) |  |  | м2 | 18.24 | 1 | 18.24 | 9732.5 |  | 20762.67 | 8.55 | 177520.8 | [11 empty] | Боковая ж/б плита (2,28 кв.м) 170 мм 760х3000 с резиновой прокладкой (замок)
|  | Объем=0,76*3*8 | [23 empty] | Объем=0,76*3*8
|  | Всего по позиции |  |  | 10: 20762.67; 12: 177520.8 | [17 empty] | Всего по позиции
65 | ФЕР07-01-060-01 | Укладка резиновых прокладок толщиной: 30 мм |  |  | 4: 100 м2; 5: 0.0010842; 6: 1; 7: 0.0010842 | [11 empty] | Укладка резиновых прокладок толщиной: 30 мм
|  | Объем=((16+16)*0,077*0,044) / 100 | [23 empty] | Объем=((16+16)*0,077*0,044) / 100
| Приказ от 04.08.2020 № 421/пр прил.10 табл.1 п.5 | Производство работ осуществляется в стесненных условиях населенных пунктов ОЗП=1,15; ЭМ=1,15 к расх.; ЗПМ=1,15; ТЗ=1,15; ТЗМ=1,15 | [24 empty] | Производство работ осуществляется в стесненных условиях населенных пунктов ОЗП=1,15; ЭМ=1,15 к расх.; ЗПМ=1,15; ТЗ=1,15; ТЗМ=1,15
| 1 | ОТ |  |  | 8: 145.62; 9: 1.15; 10: 0.18; 11: 34.96; 12: 6.29 | [14 empty] | ОТ
| 2 | ЭМ |  |  | 8: 70.31; 9: 1.15; 10: 0.09 | [14 empty] | ЭМ
| 3 | в т.ч. ОТм |  |  | 8: 12.41; 9: 1.15; 10: 0.02; 11: 34.96; 12: 0.7 | [14 empty] | в т.ч. ОТм
| 4 | М |  |  | 8: 60495.8; 10: 65.59 | [14 empty] | М
|  | ЗТ |  |  | 4: чел.-ч; 5: 18; 6: 1.15; 7: 0.022443 | [15 empty] | ЗТ
|  | ЗТм |  |  | 4: чел.-ч; 5: 1.07; 6: 1.15; 7: 0.0013341 | [15 empty] | ЗТм
|  | Итого по расценке |  |  | 8: 60711.73; 10: 65.86 | [16 empty] | Итого по расценке
|  | ФОТ |  |  | 10: 0.2; 12: 6.99 | [15 empty] | ФОТ
| Пр/812-007.0-1 | НР Бетонные и железобетонные сборные конструкции и работы в строительстве |  |  | 4: %; 5: 110; 7: 110; 10: 0.22; 12: 7.69 | [15 empty] | НР Бетонные и железобетонные сборные конструкции и работы в строительстве
| Пр/774-007.0 | СП Бетонные и железобетонные сборные конструкции и работы в строительстве |  |  | 4: %; 5: 73; 7: 73; 10: 0.15; 12: 5.1 | [15 empty] | СП Бетонные и железобетонные сборные конструкции и работы в строительстве
|  | Всего по позиции |  |  | 10: 66.23 | [17 empty] | Всего по позиции
66 | ФССЦ-01.7.19.04-0031 | Прокладки резиновые (пластина техническая прессованная) |  |  | кг | -2.8406 | 1 | -2.8406 | 23.09 |  | -65.59 | [13 empty] | Прокладки резиновые (пластина техническая прессованная)
|  | Всего по позиции |  |  | 10: -65.59 | [17 empty] | Всего по позиции
67 | ТЦ_59.1.27.01_76_9717117506_11.01.2024_01_6 | Пробки резиновые |  |  | шт | 32 | 1 | 32 | 161.5 |  | 604.44 | 8.55 | 5168 | [11 empty] | Пробки резиновые
|  | Объем=16+16 | [23 empty] | Объем=16+16
|  | Всего по позиции |  |  | 10: 604.44; 12: 5168 | [17 empty] | Всего по позиции
68 | ФЕР07-01-060-02 | Укладка резиновых прокладок толщиной: 50 мм |  |  | 4: 100 м2; 5: 0.033828; 6: 1; 7: 0.033828 | [11 empty] | Укладка резиновых прокладок толщиной: 50 мм
|  | Объем=(((40)*0,217*0,057)+((80)*0,19*0,19)) / 100 | [23 empty] | Объем=(((40)*0,217*0,057)+((80)*0,19*0,19)) / 100
| Приказ от 04.08.2020 № 421/пр прил.10 табл.1 п.5 | Производство работ осуществляется в стесненных условиях населенных пунктов ОЗП=1,15; ЭМ=1,15 к расх.; ЗПМ=1,15; ТЗ=1,15; ТЗМ=1,15 | [24 empty] | Производство работ осуществляется в стесненных условиях населенных пунктов ОЗП=1,15; ЭМ=1,15 к расх.; ЗПМ=1,15; ТЗ=1,15; ТЗМ=1,15
| 1 | ОТ |  |  | 8: 155.33; 9: 1.15; 10: 6.04; 11: 34.96; 12: 211.16 | [14 empty] | ОТ
| 2 | ЭМ |  |  | 8: 117.62; 9: 1.15; 10: 4.58 | [14 empty] | ЭМ
| 3 | в т.ч. ОТм |  |  | 8: 20.76; 9: 1.15; 10: 0.81; 11: 34.96; 12: 28.32 | [14 empty] | в т.ч. ОТм
| 4 | М |  |  | 8: 101596; 10: 3436.75 | [14 empty] | М
|  | ЗТ |  |  | 4: чел.-ч; 5: 19.2; 6: 1.15; 7: 0.74691 | [15 empty] | ЗТ
|  | ЗТм |  |  | 4: чел.-ч; 5: 1.79; 6: 1.15; 7: 0.069634 | [15 empty] | ЗТм
|  | Итого по расценке |  |  | 8: 101868.95; 10: 3447.37 | [16 empty] | Итого по расценке
|  | ФОТ |  |  | 10: 6.85; 12: 239.48 | [15 empty] | ФОТ
| Пр/812-007.0-1 | НР Бетонные и железобетонные сборные конструкции и работы в строительстве |  |  | 4: %; 5: 110; 7: 110; 10: 7.54; 12: 263.43 | [15 empty] | НР Бетонные и железобетонные сборные конструкции и работы в строительстве
| Пр/774-007.0 | СП Бетонные и железобетонные сборные конструкции и работы в строительстве |  |  | 4: %; 5: 73; 7: 73; 10: 5; 12: 174.82 | [15 empty] | СП Бетонные и железобетонные сборные конструкции и работы в строительстве
|  | Всего по позиции |  |  | 10: 3459.91 | [17 empty] | Всего по позиции
69 | ФССЦ-01.7.19.04-0031 | Прокладки резиновые (пластина техническая прессованная) |  |  | кг | -148.8414 | 1 | -148.8414 | 23.09 |  | -3436.75 | [13 empty] | Прокладки резиновые (пластина техническая прессованная)
|  | Всего по позиции |  |  | 10: -3436.75 | [17 empty] | Всего по позиции
70 | ТЦ_59.1.01.07_76_9717117506_11.01.2024_01_7 | Прокладки резиновые ПДШ-011 ТУ 22.19.73-003-68190779-2019 |  |  | шт | 80 | 1 | 80 | 997.05 |  | 9329.12 | 8.55 | 79764 | [11 empty] | Прокладки резиновые ПДШ-011 ТУ 22.19.73-003-68190779-2019
|  | Объем=8*10 | [23 empty] | Объем=8*10
|  | Всего по позиции |  |  | 10: 9329.12; 12: 79764 | [17 empty] | Всего по позиции
71 | ТЦ_59.1.01.07_76_9717117506_11.01.2024_01_9 | Подкладка резиновая 250х50х15 мм (из 2х частей 250х50х15 мм и 250х50х10 мм) ТУ 22.19.73-003-68190779-2019 |  |  | шт | 40 | 1 | 40 | 300.9 |  | 1407.72 | 8.55 | 12036 | [11 empty] | Подкладка резиновая 250х50х15 мм (из 2х частей 250х50х15 мм и 250х50х10 мм) ТУ 22.19.73-003-68190779-2019
|  | Всего по позиции |  |  | 10: 1407.72; 12: 12036 | [17 empty] | Всего по позиции
72 | ФЕР07-01-060-02 | Укладка резиновых прокладок толщиной: 50 мм |  |  | 4: 100 м2; 5: 0.1224; 6: 1; 7: 0.1224 | [11 empty] | Укладка резиновых прокладок толщиной: 50 мм
|  | Объем=((48*0,17)+(24*0,17)) / 100 | [23 empty] | Объем=((48*0,17)+(24*0,17)) / 100
| Приказ от 04.08.2020 № 421/пр прил.10 табл.1 п.5 | Производство работ осуществляется в стесненных условиях населенных пунктов ОЗП=1,15; ЭМ=1,15 к расх.; ЗПМ=1,15; ТЗ=1,15; ТЗМ=1,15 | [24 empty] | Производство работ осуществляется в стесненных условиях населенных пунктов ОЗП=1,15; ЭМ=1,15 к расх.; ЗПМ=1,15; ТЗ=1,15; ТЗМ=1,15
| 1 | ОТ |  |  | 8: 155.33; 9: 1.15; 10: 21.86; 11: 34.96; 12: 764.23 | [14 empty] | ОТ
| 2 | ЭМ |  |  | 8: 117.62; 9: 1.15; 10: 16.56 | [14 empty] | ЭМ
| 3 | в т.ч. ОТм |  |  | 8: 20.76; 9: 1.15; 10: 2.92; 11: 34.96; 12: 102.08 | [14 empty] | в т.ч. ОТм
| 4 | М |  |  | 8: 101596; 10: 12435.35 | [14 empty] | М
|  | ЗТ |  |  | 4: чел.-ч; 5: 19.2; 6: 1.15; 7: 2.7026 | [15 empty] | ЗТ
|  | ЗТм |  |  | 4: чел.-ч; 5: 1.79; 6: 1.15; 7: 0.25196 | [15 empty] | ЗТм
|  | Итого по расценке |  |  | 8: 101868.95; 10: 12473.77 | [16 empty] | Итого по расценке
|  | ФОТ |  |  | 10: 24.78; 12: 866.31 | [15 empty] | ФОТ
| Пр/812-007.0-1 | НР Бетонные и железобетонные сборные конструкции и работы в строительстве |  |  | 4: %; 5: 110; 7: 110; 10: 27.26; 12: 952.94 | [15 empty] | НР Бетонные и железобетонные сборные конструкции и работы в строительстве
| Пр/774-007.0 | СП Бетонные и железобетонные сборные конструкции и работы в строительстве |  |  | 4: %; 5: 73; 7: 73; 10: 18.09; 12: 632.41 | [15 empty] | СП Бетонные и железобетонные сборные конструкции и работы в строительстве
|  | Всего по позиции |  |  | 10: 12519.12 | [17 empty] | Всего по позиции
73 | ФССЦ-01.7.19.04-0031 | Прокладки резиновые (пластина техническая прессованная) |  |  | кг | -538.56 | 1 | -538.56 | 23.09 |  | -12435.35 | [13 empty] | Прокладки резиновые (пластина техническая прессованная)
|  | Всего по позиции |  |  | 10: -12435.35 | [17 empty] | Всего по позиции
74 | ТЦ_59.1.25.01_76_9717117506_11.01.2024_01_10 | Фиксатор резиновый колейный 170 мм ТУ 22.19.73-003-68190779-2019 |  |  | м | 48 | 1 | 48 | 9305.8 |  | 52243.09 | 8.55 | 446678.4 | [11 empty] | Фиксатор резиновый колейный 170 мм ТУ 22.19.73-003-68190779-2019
|  | Всего по позиции |  |  | 10: 52243.09; 12: 446678.4 | [17 empty] | Всего по позиции
75 | ТЦ_59.1.25.01_76_9717117506_11.01.2024_01_11 | Фиксатор резиновый боковой 170 мм ТУ 22.19.73-003-68190779-2019 |  |  | м | 24 | 1 | 24 | 9305.8 |  | 26121.54 | 8.55 | 223339.2 | [11 empty] | Фиксатор резиновый боковой 170 мм ТУ 22.19.73-003-68190779-2019
|  | Всего по позиции |  |  | 10: 26121.54; 12: 223339.2 | [17 empty] | Всего по позиции
76 | ФССЦ-14.5.01.06-0011 | Герметик полиуретановый, однокомпонентный, инъекционный, гидрофобный, гидроактивный, эластичный, с низкой вязкостью, для заполнения и ремонта швов, ликвидации протечек в бетонных и каменных конструкциях (прим. герметик «Silkaflex Construction+») |  |  | кг | 25.26 | 1 | 25.26 | 90.13 |  | 2276.68 | [13 empty] | Герметик полиуретановый, однокомпонентный, инъекционный, гидрофобный, гидроактивный, эластичный, с низкой вязкостью, для заполнения и ремонта швов, ликвидации протечек в бетонных и каменных конструкциях (прим. герметик «Silkaflex Construction+»)
|  | Всего по позиции |  |  | 10: 2276.68 | [17 empty] | Всего по позиции
77 | ФЕР07-01-060-02 | Укладка резиновых прокладок толщиной: 50 мм |  |  | 4: 100 м2; 5: 0.027918; 6: 1; 7: 0.027918 | [11 empty] | Укладка резиновых прокладок толщиной: 50 мм
|  | Объем=(22*0,1269) / 100 | [23 empty] | Объем=(22*0,1269) / 100
| Приказ от 04.08.2020 № 421/пр прил.10 табл.1 п.5 | Производство работ осуществляется в стесненных условиях населенных пунктов ОЗП=1,15; ЭМ=1,15 к расх.; ЗПМ=1,15; ТЗ=1,15; ТЗМ=1,15 | [24 empty] | Производство работ осуществляется в стесненных условиях населенных пунктов ОЗП=1,15; ЭМ=1,15 к расх.; ЗПМ=1,15; ТЗ=1,15; ТЗМ=1,15
| 1 | ОТ |  |  | 8: 155.33; 9: 1.15; 10: 4.99; 11: 34.96; 12: 174.45 | [14 empty] | ОТ
| 2 | ЭМ |  |  | 8: 117.62; 9: 1.15; 10: 3.78 | [14 empty] | ЭМ
| 3 | в т.ч. ОТм |  |  | 8: 20.76; 9: 1.15; 10: 0.67; 11: 34.96; 12: 23.42 | [14 empty] | в т.ч. ОТм
| 4 | М |  |  | 8: 101596; 10: 2836.36 | [14 empty] | М
|  | ЗТ |  |  | 4: чел.-ч; 5: 19.2; 6: 1.15; 7: 0.61643 | [15 empty] | ЗТ
|  | ЗТм |  |  | 4: чел.-ч; 5: 1.79; 6: 1.15; 7: 0.057469 | [15 empty] | ЗТм
|  | Итого по расценке |  |  | 8: 101868.95; 10: 2845.13 | [16 empty] | Итого по расценке
|  | ФОТ |  |  | 10: 5.66; 12: 197.87 | [15 empty] | ФОТ
| Пр/812-007.0-1 | НР Бетонные и железобетонные сборные конструкции и работы в строительстве |  |  | 4: %; 5: 110; 7: 110; 10: 6.23; 12: 217.66 | [15 empty] | НР Бетонные и железобетонные сборные конструкции и работы в строительстве
| Пр/774-007.0 | СП Бетонные и железобетонные сборные конструкции и работы в строительстве |  |  | 4: %; 5: 73; 7: 73; 10: 4.13; 12: 144.45 | [15 empty] | СП Бетонные и железобетонные сборные конструкции и работы в строительстве
|  | Всего по позиции |  |  | 10: 2855.49 | [17 empty] | Всего по позиции
78 | ФССЦ-01.7.19.04-0031 | Прокладки резиновые (пластина техническая прессованная) |  |  | кг | -122.8392 | 1 | -122.8392 | 23.09 |  | -2836.36 | [13 empty] | Прокладки резиновые (пластина техническая прессованная)
|  | Всего по позиции |  |  | 10: -2836.36 | [17 empty] | Всего по позиции
79 | ТЦ_59.1.25.01_76_9717117506_11.01.2024_01_34 | профиль резиновый боковой по ТУ 22.19.73-003-68190779-2019 |  |  | м | 22 | 1 | 22 | 4833.95 |  | 12438.23 | 8.55 | 106346.9 | [11 empty] | профиль резиновый боковой по ТУ 22.19.73-003-68190779-2019
|  | Всего по позиции |  |  | 10: 12438.23; 12: 106346.9 | [17 empty] | Всего по позиции
80 | ФЕР32-10-001-02 | Укладка железобетонных плит покрытия трамвайных путей при толщине плиты 120 мм |  |  | 4: 100 м2; 5: 0.11275; 6: 1; 7: 0.11275 | [11 empty] | Укладка железобетонных плит покрытия трамвайных путей при толщине плиты 120 мм
|  | Объем=(0.57*0.46*43) / 100 | [23 empty] | Объем=(0.57*0.46*43) / 100
| Приказ от 04.08.2020 № 421/пр прил.10 табл.1 п.5 | Производство работ осуществляется в стесненных условиях населенных пунктов ОЗП=1,15; ЭМ=1,15 к расх.; ЗПМ=1,15; ТЗ=1,15; ТЗМ=1,15 | [24 empty] | Производство работ осуществляется в стесненных условиях населенных пунктов ОЗП=1,15; ЭМ=1,15 к расх.; ЗПМ=1,15; ТЗ=1,15; ТЗМ=1,15
| 1 | ОТ |  |  | 8: 601.41; 9: 1.15; 10: 77.98; 11: 34.96; 12: 2726.18 | [14 empty] | ОТ
| 2 | ЭМ |  |  | 8: 867.81; 9: 1.15; 10: 112.52 | [14 empty] | ЭМ
| 3 | в т.ч. ОТм |  |  | 8: 101.52; 9: 1.15; 10: 13.16; 11: 34.96; 12: 460.07 | [14 empty] | в т.ч. ОТм
| 4 | М |  |  | 8: 1466.09; 10: 165.3 | [14 empty] | М
|  | ЗТ |  |  | 4: чел.-ч; 5: 74.34; 6: 1.15; 7: 9.6388 | [15 empty] | ЗТ
|  | ЗТм |  |  | 4: чел.-ч; 5: 7.52; 6: 1.15; 7: 0.97503 | [15 empty] | ЗТм
|  | Итого по расценке |  |  | 8: 2935.31; 10: 355.8 | [16 empty] | Итого по расценке
|  | ФОТ |  |  | 10: 91.14; 12: 3186.25 | [15 empty] | ФОТ
| Пр/812-026.0-1 | НР Трамвайные пути |  |  | 4: %; 5: 106; 7: 106; 10: 96.61; 12: 3377.43 | [15 empty] | НР Трамвайные пути
| Пр/774-026.0 | СП Трамвайные пути |  |  | 4: %; 5: 56; 7: 56; 10: 51.04; 12: 1784.3 | [15 empty] | СП Трамвайные пути
|  | Всего по позиции |  |  | 10: 503.45 | [17 empty] | Всего по позиции
81 | ФССЦ-05.1.08.06-0073 | Плиты железобетонные для покрытий трамвайных путей (прим. Плита П57) |  |  | м3 | 1.2639 | 1 | 1.2639 | 2041.3 |  | 2579.96 | [13 empty] | Плиты железобетонные для покрытий трамвайных путей (прим. Плита П57)
|  | Всего по позиции |  |  | 10: 2579.96 | [17 empty] | Всего по позиции
82 | ФЕР28-01-103-02 | Установка соединителей рельсовых: электротяговых методом сверления |  |  | 4: 100 шт; 5: 0.02; 6: 1; 7: 0.02 | [11 empty] | Установка соединителей рельсовых: электротяговых методом сверления
|  | Объем=2 / 100 | [23 empty] | Объем=2 / 100
| Приказ от 04.08.2020 № 421/пр прил.10 табл.1 п.5 | Производство работ осуществляется в стесненных условиях населенных пунктов ОЗП=1,15; ЭМ=1,15 к расх.; ЗПМ=1,15; ТЗ=1,15; ТЗМ=1,15 | [24 empty] | Производство работ осуществляется в стесненных условиях населенных пунктов ОЗП=1,15; ЭМ=1,15 к расх.; ЗПМ=1,15; ТЗ=1,15; ТЗМ=1,15
| 1 | ОТ |  |  | 8: 1417.26; 9: 1.15; 10: 32.6; 11: 34.96; 12: 1139.7 | [14 empty] | ОТ
| 2 | ЭМ |  |  | 8: 312.4; 9: 1.15; 10: 7.19 | [14 empty] | ЭМ
| 3 | в т.ч. ОТм |  |  | 8: 27; 9: 1.15; 10: 0.62; 11: 34.96; 12: 21.68 | [14 empty] | в т.ч. ОТм
| 4 | М |  |  | 8: 39; 10: 0.78 | [14 empty] | М
|  | ЗТ |  |  | 4: чел.-ч; 5: 158; 6: 1.15; 7: 3.634 | [15 empty] | ЗТ
|  | ЗТм |  |  | 4: чел.-ч; 5: 2; 6: 1.15; 7: 0.046 | [15 empty] | ЗТм
|  | Итого по расценке |  |  | 8: 1768.66; 10: 40.57 | [16 empty] | Итого по расценке
|  | ФОТ |  |  | 10: 33.22; 12: 1161.38 | [15 empty] | ФОТ
| Пр/812-022.0-1 | НР Железные дороги |  |  | 4: %; 5: 109; 7: 109; 10: 36.21; 12: 1265.9 | [15 empty] | НР Железные дороги
| Пр/774-022.0 | СП Железные дороги |  |  | 4: %; 5: 65; 7: 65; 10: 21.59; 12: 754.9 | [15 empty] | СП Железные дороги
|  | Всего по позиции |  |  | 10: 98.37 | [17 empty] | Всего по позиции
83 | ТЦ_20.1.02.15_76_9717117506_11.01.2024_01_21 | Электросоединитель межпутный 1858 мм |  |  | шт | 2 | 1 | 2 | 8083.5 |  | 1890.88 | 8.55 | 16167 | [11 empty] | Электросоединитель межпутный 1858 мм
|  | Всего по позиции |  |  | 10: 1890.88; 12: 16167 | [17 empty] | Всего по позиции
84 | ФЕР27-02-010-02 | Установка бортовых камней бетонных: при других видах покрытий |  |  | 4: 100 м; 5: 0.09; 6: 1; 7: 0.09 | [11 empty] | Установка бортовых камней бетонных: при других видах покрытий
|  | Объем=9 / 100 | [23 empty] | Объем=9 / 100
| Приказ от 04.08.2020 № 421/пр прил.10 табл.1 п.5 | Производство работ осуществляется в стесненных условиях населенных пунктов ОЗП=1,15; ЭМ=1,15 к расх.; ЗПМ=1,15; ТЗ=1,15; ТЗМ=1,15 | [24 empty] | Производство работ осуществляется в стесненных условиях населенных пунктов ОЗП=1,15; ЭМ=1,15 к расх.; ЗПМ=1,15; ТЗ=1,15; ТЗМ=1,15
| 1 | ОТ |  |  | 8: 590.51; 9: 1.15; 10: 61.12; 11: 34.96; 12: 2136.76 | [14 empty] | ОТ
| 2 | ЭМ |  |  | 8: 73.02; 9: 1.15; 10: 7.56 | [14 empty] | ЭМ
| 3 | в т.ч. ОТм |  |  | 8: 8.7; 9: 1.15; 10: 0.9; 11: 34.96; 12: 31.46 | [14 empty] | в т.ч. ОТм
| 4 | М |  |  | 8: 3690.05; 10: 332.1 | [14 empty] | М
|  | ЗТ |  |  | 4: чел.-ч; 5: 69.8; 6: 1.15; 7: 7.2243 | [15 empty] | ЗТ
|  | ЗТм |  |  | 4: чел.-ч; 5: 0.65; 6: 1.15; 7: 0.067275 | [15 empty] | ЗТм
|  | Итого по расценке |  |  | 8: 4353.58; 10: 400.78 | [16 empty] | Итого по расценке
|  | ФОТ |  |  | 10: 62.02; 12: 2168.22 | [15 empty] | ФОТ
| Пр/812-021.0-1 | НР Автомобильные дороги |  |  | 4: %; 5: 147; 7: 147; 10: 91.17; 12: 3187.28 | [15 empty] | НР Автомобильные дороги
| Пр/774-021.0 | СП Автомобильные дороги |  |  | 4: %; 5: 134; 7: 134; 10: 83.11; 12: 2905.41 | [15 empty] | СП Автомобильные дороги
|  | Всего по позиции |  |  | 10: 575.06 | [17 empty] | Всего по позиции
85 | ТЧ Приложение 15 табл.1,2 | Смеси бетонные тяжелого бетона (БСТ), класс В15 (М200), надбавка на морозостойкость W4, согласно ТЧ Приложение 15 табл.1,2 |  |  | м3 | 0.531 | 1 | 0.531 | 10.31 |  | 5.47 | [13 empty] | Смеси бетонные тяжелого бетона (БСТ), класс В15 (М200), надбавка на морозостойкость W4, согласно ТЧ Приложение 15 табл.1,2
|  | Цена=515,43*0,02 | [29 empty] | Цена=515,43*0,02
|  | Всего по позиции |  |  | 10: 5.47 | [17 empty] | Всего по позиции
86 | ФССЦ-05.2.03.03-0034 | Камни бортовые БР 100.30.18, бетон B30 (М400), объем 0,052 м3 |  |  | шт | 9 | 1 | 9 | 76.34 |  | 687.06 | [13 empty] | Камни бортовые БР 100.30.18, бетон B30 (М400), объем 0,052 м3
|  | Всего по позиции |  |  | 10: 687.06 | [17 empty] | Всего по позиции
Послеосадочный ремонт трамвайных путей | [23 empty] | Послеосадочный ремонт трамвайных путей
87 | ФЕР32-11-001-01 | Послеосадочный ремонт трамвайных путей на железобетонных шпалах при балласте: щебеночном |  |  | 4: км пути; 5: 0.24; 6: 1; 7: 0.24 | [11 empty] | Послеосадочный ремонт трамвайных путей на железобетонных шпалах при балласте: щебеночном
|  | Объем=239,68/1000 | [23 empty] | Объем=239,68/1000
| Приказ от 04.08.2020 № 421/пр прил.10 табл.1 п.5 | Производство работ осуществляется в стесненных условиях населенных пунктов ОЗП=1,15; ЭМ=1,15 к расх.; ЗПМ=1,15; ТЗ=1,15; ТЗМ=1,15 | [24 empty] | Производство работ осуществляется в стесненных условиях населенных пунктов ОЗП=1,15; ЭМ=1,15 к расх.; ЗПМ=1,15; ТЗ=1,15; ТЗМ=1,15
| 1 | ОТ |  |  | 8: 9729; 9: 1.15; 10: 2685.2; 11: 34.96; 12: 93874.59 | [14 empty] | ОТ
| 2 | ЭМ |  |  | 8: 636.53; 9: 1.15; 10: 175.68 | [14 empty] | ЭМ
| 3 | в т.ч. ОТм |  |  | 8: 70.02; 9: 1.15; 10: 19.33; 11: 34.96; 12: 675.78 | [14 empty] | в т.ч. ОТм
|  | ЗТ |  |  | 4: чел.-ч; 5: 1150; 6: 1.15; 7: 317.4 | [15 empty] | ЗТ
|  | ЗТм |  |  | 4: чел.-ч; 5: 6.96; 6: 1.15; 7: 1.921 | [15 empty] | ЗТм
|  | Итого по расценке |  |  | 8: 10365.53; 10: 2860.88 | [16 empty] | Итого по расценке
|  | ФОТ |  |  | 10: 2704.53; 12: 94550.37 | [15 empty] | ФОТ
| Пр/812-026.0-1 | НР Трамвайные пути |  |  | 4: %; 5: 106; 7: 106; 10: 2866.8; 12: 100223.39 | [15 empty] | НР Трамвайные пути
| Пр/774-026.0 | СП Трамвайные пути |  |  | 4: %; 5: 56; 7: 56; 10: 1514.54; 12: 52948.21 | [15 empty] | СП Трамвайные пути
|  | Всего по позиции |  |  | 10: 7242.22 | [17 empty] | Всего по позиции
88 | ФССЦ-02.2.05.04-0061 | Щебень из плотных горных пород для балластного слоя железнодорожного пути, фракция от 25 до 60 мм |  |  | м3 | 7.53 | 1 | 7.53 | 196.81 |  | 1481.98 | [13 empty] | Щебень из плотных горных пород для балластного слоя железнодорожного пути, фракция от 25 до 60 мм
|  | Объем=1,97+5,56 | [23 empty] | Объем=1,97+5,56
|  | Всего по позиции |  |  | 10: 1481.98 | [17 empty] | Всего по позиции
Герметизация накладок | [23 empty] | Герметизация накладок
Подсыпка | [23 empty] | Подсыпка
89 | ФЕР27-04-001-04 | Устройство подстилающих и выравнивающих слоев оснований: из щебня (прим. Подсыпка балласта в местах перехода к открытым участкам пути щебнем фракции 5-20 мм) |  |  | 4: 100 м3; 5: 0.016; 6: 1; 7: 0.016 | [11 empty] | Устройство подстилающих и выравнивающих слоев оснований: из щебня (прим. Подсыпка балласта в местах перехода к открытым участкам пути щебнем фракции 5-20 мм)
|  | Объем=1,6 / 100 | [23 empty] | Объем=1,6 / 100
| Прил.27.3 п.3.6 | Укатка катками каменных материалов с пределом прочности на сжатие, мПа (кгс/см2): до 68,6 (700) ЭМ=0,65 к расх.; ЗПМ=0,65; ТЗМ=0,65 | [24 empty] | Укатка катками каменных материалов с пределом прочности на сжатие, мПа (кгс/см2): до 68,6 (700) ЭМ=0,65 к расх.; ЗПМ=0,65; ТЗМ=0,65
| Приказ от 04.08.2020 № 421/пр прил.10 табл.1 п.5 | Производство работ осуществляется в стесненных условиях населенных пунктов ОЗП=1,15; ЭМ=1,15 к расх.; ЗПМ=1,15; ТЗ=1,15; ТЗМ=1,15 | [24 empty] | Производство работ осуществляется в стесненных условиях населенных пунктов ОЗП=1,15; ЭМ=1,15 к расх.; ЗПМ=1,15; ТЗ=1,15; ТЗМ=1,15
| 1 | ОТ |  |  | 8: 173.23; 9: 1.15; 10: 3.19; 11: 34.96; 12: 111.52 | [14 empty] | ОТ
| 2 | ЭМ |  |  | 8: 5268.76; 9: 0.7475; 10: 63.01 | [14 empty] | ЭМ
| 3 | в т.ч. ОТм |  |  | 8: 267.67; 9: 0.7475; 10: 3.2; 11: 34.96; 12: 111.87 | [14 empty] | в т.ч. ОТм
| 4 | М |  |  | 8: 17.08; 10: 0.27 | [14 empty] | М
|  | ЗТ |  |  | 4: чел.-ч; 5: 21.6; 6: 1.15; 7: 0.39744 | [15 empty] | ЗТ
|  | ЗТм |  |  | 4: чел.-ч; 5: 20.6; 6: 0.7475; 7: 0.24638 | [15 empty] | ЗТм
|  | Итого по расценке |  |  | 8: 5459.07; 10: 66.47 | [16 empty] | Итого по расценке
|  | ФОТ |  |  | 10: 6.39; 12: 223.39 | [15 empty] | ФОТ
| Пр/812-021.0-1 | НР Автомобильные дороги |  |  | 4: %; 5: 147; 7: 147; 10: 9.39; 12: 328.38 | [15 empty] | НР Автомобильные дороги
| Пр/774-021.0 | СП Автомобильные дороги |  |  | 4: %; 5: 134; 7: 134; 10: 8.56; 12: 299.34 | [15 empty] | СП Автомобильные дороги
|  | Всего по позиции |  |  | 10: 84.42 | [17 empty] | Всего по позиции
90 | ФССЦ-02.2.05.04-1612 | Щебень М 600, фракция 5(3)-20 мм, группа 2 |  |  | м3 | 2.016 | 1 | 2.016 | 137.36 |  | 276.92 | [13 empty] | Щебень М 600, фракция 5(3)-20 мм, группа 2
|  | Объем=1,6*1,26 | [23 empty] | Объем=1,6*1,26
|  | Всего по позиции |  |  | 10: 276.92 | [17 empty] | Всего по позиции
УСТРОЙСТВО РЕЛЬСОСМАЗЫВАТЕЛЯ (лубрикактор) - 1 комплект | [23 empty] | УСТРОЙСТВО РЕЛЬСОСМАЗЫВАТЕЛЯ (лубрикактор) - 1 комплект
91 | ФЕРм08-03-572-07 | Блок управления шкафного исполнения или распределительный пункт (шкаф), устанавливаемый: на полу, высота и ширина до 1700х1100 мм | [22 empty] | Блок управления шкафного исполнения или распределительный пункт (шкаф), устанавливаемый: на полу, высота и ширина до 1700х1100 мм | bar: 4 to 7
| Приказ от 04.08.2020 № 421/пр прил.10 табл.1 п.5 | Производство работ осуществляется в стесненных условиях населенных пунктов ОЗП=1,15; ЭМ=1,15 к расх.; ЗПМ=1,15; ТЗ=1,15; ТЗМ=1,15 | [24 empty] | Производство работ осуществляется в стесненных условиях населенных пунктов ОЗП=1,15; ЭМ=1,15 к расх.; ЗПМ=1,15; ТЗ=1,15; ТЗМ=1,15
| 1 | ОТ |  |  | 8: 40.87; 9: 1.15; 10: 47; 11: 34.96; 12: 1643.12 | [14 empty] | ОТ
| 2 | ЭМ |  |  | 8: 74.3; 9: 1.15; 10: 85.45 | [14 empty] | ЭМ
| 3 | в т.ч. ОТм |  |  | 8: 9.29; 9: 1.15; 10: 10.68; 11: 34.96; 12: 373.37 | [14 empty] | в т.ч. ОТм
| 4 | М |  |  | 8: 350.96; 10: 350.96 | [14 empty] | М
|  | ЗТ |  |  | 4: чел.-ч; 5: 4.12; 6: 1.15; 7: 4.738 | [15 empty] | ЗТ
|  | ЗТм |  |  | 4: чел.-ч; 5: 0.74; 6: 1.15; 7: 0.851 | [15 empty] | ЗТм
|  | Итого по расценке |  |  | 8: 466.13; 10: 483.41 | [16 empty] | Итого по расценке
|  | ФОТ |  |  | 10: 57.68; 12: 2016.49 | [15 empty] | ФОТ
| Пр/812-049.3-1 | НР Электротехнические установки на других объектах |  |  | 4: %; 5: 97; 7: 97; 10: 55.95; 12: 1956 | [15 empty] | НР Электротехнические установки на других объектах
| Пр/774-049.3 | СП Электротехнические установки на других объектах |  |  | 4: %; 5: 51; 7: 51; 10: 29.42; 12: 1028.41 | [15 empty] | СП Электротехнические установки на других объектах
|  | Всего по позиции |  |  | 10: 568.78 | [17 empty] | Всего по позиции
92 | ФЕРм08-01-087-03 | Металлические конструкции (стойка для шкафов) |  |  | 4: т; 5: 0.0146; 6: 1; 7: 0.0146 | [11 empty] | Металлические конструкции (стойка для шкафов)
|  | Объем=14,6/1000*1 | [23 empty] | Объем=14,6/1000*1
| Приказ от 04.08.2020 № 421/пр прил.10 табл.1 п.5 | Производство работ осуществляется в стесненных условиях населенных пунктов ОЗП=1,15; ЭМ=1,15 к расх.; ЗПМ=1,15; ТЗ=1,15; ТЗМ=1,15 | [24 empty] | Производство работ осуществляется в стесненных условиях населенных пунктов ОЗП=1,15; ЭМ=1,15 к расх.; ЗПМ=1,15; ТЗ=1,15; ТЗМ=1,15
| 1 | ОТ |  |  | 8: 515.63; 9: 1.15; 10: 8.66; 11: 34.96; 12: 302.75 | [14 empty] | ОТ
| 2 | ЭМ |  |  | 8: 395.65; 9: 1.15; 10: 6.64 | [14 empty] | ЭМ
| 3 | в т.ч. ОТм |  |  | 8: 40.16; 9: 1.15; 10: 0.67; 11: 34.96; 12: 23.42 | [14 empty] | в т.ч. ОТм
| 4 | М |  |  | 8: 11982.18; 10: 174.94 | [14 empty] | М
|  | ЗТ |  |  | 4: чел.-ч; 5: 53.6; 6: 1.15; 7: 0.89994 | [15 empty] | ЗТ
|  | ЗТм |  |  | 4: чел.-ч; 5: 3.2; 6: 1.15; 7: 0.053728 | [15 empty] | ЗТм
|  | Итого по расценке |  |  | 8: 12893.46; 10: 190.24 | [16 empty] | Итого по расценке
|  | ФОТ |  |  | 10: 9.33; 12: 326.17 | [15 empty] | ФОТ
| Пр/812-049.3-1 | НР Электротехнические установки на других объектах |  |  | 4: %; 5: 97; 7: 97; 10: 9.05; 12: 316.38 | [15 empty] | НР Электротехнические установки на других объектах
| Пр/774-049.3 | СП Электротехнические установки на других объектах |  |  | 4: %; 5: 51; 7: 51; 10: 4.76; 12: 166.35 | [15 empty] | СП Электротехнические установки на других объектах
|  | Всего по позиции |  |  | 10: 204.05 | [17 empty] | Всего по позиции
93 | ФССЦ-07.2.07.04-0007 | Конструкции стальные индивидуальные решетчатые сварные, масса до 0,1 т |  |  | т | -0.0146 | 1 | -0.0146 | 11500 |  | -167.9 | [13 empty] | Конструкции стальные индивидуальные решетчатые сварные, масса до 0,1 т
|  | Всего по позиции |  |  | 10: -167.9 | [17 empty] | Всего по позиции
94 | ФЕРм37-01-013-02 | Монтаж машин и механизмов на открытой площадке, масса машин и механизмов: 0,05 т(прим. Кстановка главного распределителя смазки в защитном пластиковом шкафу) | [22 empty] | Монтаж машин и механизмов на открытой площадке, масса машин и механизмов: 0,05 т(прим. Кстановка главного распределителя смазки в защитном пластиковом шкафу) | bar: 4 to 7
| Приказ от 04.08.2020 № 421/пр прил.10 табл.1 п.5 | Производство работ осуществляется в стесненных условиях населенных пунктов ОЗП=1,15; ЭМ=1,15 к расх.; ЗПМ=1,15; ТЗ=1,15; ТЗМ=1,15 | [24 empty] | Производство работ осуществляется в стесненных условиях населенных пунктов ОЗП=1,15; ЭМ=1,15 к расх.; ЗПМ=1,15; ТЗ=1,15; ТЗМ=1,15
| 1 | ОТ |  |  | 8: 225.6; 9: 1.15; 10: 259.44; 11: 34.96; 12: 9070.02 | [14 empty] | ОТ
| 2 | ЭМ |  |  | 8: 29.91; 9: 1.15; 10: 34.4 | [14 empty] | ЭМ
| 3 | в т.ч. ОТм |  |  | 8: 0.81; 9: 1.15; 10: 0.93; 11: 34.96; 12: 32.51 | [14 empty] | в т.ч. ОТм
| 4 | М |  |  | 8: 247.94; 10: 247.94 | [14 empty] | М
|  | ЗТ |  |  | 4: чел.-ч; 5: 24; 6: 1.15; 7: 27.6 | [15 empty] | ЗТ
|  | ЗТм |  |  | 4: чел.-ч; 5: 0.07; 6: 1.15; 7: 0.0805 | [15 empty] | ЗТм
|  | Итого по расценке |  |  | 8: 503.45; 10: 541.78 | [16 empty] | Итого по расценке
|  | ФОТ |  |  | 10: 260.37; 12: 9102.53 | [15 empty] | ФОТ
| Пр/812-079.0-1 | НР Оборудование общего назначения |  |  | 4: %; 5: 92; 7: 92; 10: 239.54; 12: 8374.33 | [15 empty] | НР Оборудование общего назначения
| Пр/774-079.0 | СП Оборудование общего назначения |  |  | 4: %; 5: 49; 7: 49; 10: 127.58; 12: 4460.24 | [15 empty] | СП Оборудование общего назначения
|  | Всего по позиции |  |  | 10: 908.9 | [17 empty] | Всего по позиции
95 | ФЕР32-08-002-01 | Установка путевых тяг на прямых участках пути из рельсов всех типов (прим. Установка смазочных шин) |  |  | 4: 100 шт; 5: 0.02; 6: 1; 7: 0.02 | [11 empty] | Установка путевых тяг на прямых участках пути из рельсов всех типов (прим. Установка смазочных шин)
|  | Объем=2 / 100 | [23 empty] | Объем=2 / 100
| Приказ от 04.08.2020 № 421/пр прил.10 табл.1 п.5 | Производство работ осуществляется в стесненных условиях населенных пунктов ОЗП=1,15; ЭМ=1,15 к расх.; ЗПМ=1,15; ТЗ=1,15; ТЗМ=1,15 | [24 empty] | Производство работ осуществляется в стесненных условиях населенных пунктов ОЗП=1,15; ЭМ=1,15 к расх.; ЗПМ=1,15; ТЗ=1,15; ТЗМ=1,15
| 1 | ОТ |  |  | 8: 535.8; 9: 1.15; 10: 12.32; 11: 34.96; 12: 430.71 | [14 empty] | ОТ
| 2 | ЭМ |  |  | 8: 120; 9: 1.15; 10: 2.76 | [14 empty] | ЭМ
| 4 | М |  |  | 8: 7089.49; 10: 141.79 | [14 empty] | М
|  | ЗТ |  |  | 4: чел.-ч; 5: 57; 6: 1.15; 7: 1.311 | [15 empty] | ЗТ
|  | Итого по расценке |  |  | 8: 7745.29; 10: 156.87 | [16 empty] | Итого по расценке
|  | ФОТ |  |  | 10: 12.32; 12: 430.71 | [15 empty] | ФОТ
| Пр/812-026.0-1 | НР Трамвайные пути |  |  | 4: %; 5: 106; 7: 106; 10: 13.06; 12: 456.55 | [15 empty] | НР Трамвайные пути
| Пр/774-026.0 | СП Трамвайные пути |  |  | 4: %; 5: 56; 7: 56; 10: 6.9; 12: 241.2 | [15 empty] | СП Трамвайные пути
|  | Всего по позиции |  |  | 10: 176.83 | [17 empty] | Всего по позиции
96 | ФЕРм08-01-080-01 | Прибор измерения и защиты, количество подключаемых концов: до 2 (прим. установка датчика колесных осей) | [22 empty] | Прибор измерения и защиты, количество подключаемых концов: до 2 (прим. установка датчика колесных осей) | bar: 4 to 7
| Приказ от 04.08.2020 № 421/пр прил.10 табл.1 п.5 | Производство работ осуществляется в стесненных условиях населенных пунктов ОЗП=1,15; ЭМ=1,15 к расх.; ЗПМ=1,15; ТЗ=1,15; ТЗМ=1,15 | [24 empty] | Производство работ осуществляется в стесненных условиях населенных пунктов ОЗП=1,15; ЭМ=1,15 к расх.; ЗПМ=1,15; ТЗ=1,15; ТЗМ=1,15
| 1 | ОТ |  |  | 8: 9.91; 9: 1.15; 10: 11.4; 11: 34.96; 12: 398.54 | [14 empty] | ОТ
| 2 | ЭМ |  |  | 8: 5.43; 9: 1.15; 10: 6.24 | [14 empty] | ЭМ
| 3 | в т.ч. ОТм |  |  | 8: 0.76; 9: 1.15; 10: 0.87; 11: 34.96; 12: 30.42 | [14 empty] | в т.ч. ОТм
| 4 | М |  |  | 8: 0.56; 10: 0.56 | [14 empty] | М
|  | ЗТ |  |  | 4: чел.-ч; 5: 1.03; 6: 1.15; 7: 1.1845 | [15 empty] | ЗТ
|  | ЗТм |  |  | 4: чел.-ч; 5: 0.06; 6: 1.15; 7: 0.069 | [15 empty] | ЗТм
|  | Итого по расценке |  |  | 8: 15.9; 10: 18.2 | [16 empty] | Итого по расценке
|  | ФОТ |  |  | 10: 12.27; 12: 428.96 | [15 empty] | ФОТ
| Пр/812-049.3-1 | НР Электротехнические установки на других объектах |  |  | 4: %; 5: 97; 7: 97; 10: 11.9; 12: 416.09 | [15 empty] | НР Электротехнические установки на других объектах
| Пр/774-049.3 | СП Электротехнические установки на других объектах |  |  | 4: %; 5: 51; 7: 51; 10: 6.26; 12: 218.77 | [15 empty] | СП Электротехнические установки на других объектах
|  | Всего по позиции |  |  | 10: 36.36 | [17 empty] | Всего по позиции
97 | ФЕРм08-02-231-01 | Прокладка труб гофрированных ПВХ в земле для защиты одного кабеля диаметром: 50 мм (учтены в стоимости лубрикатора) |  |  | 4: 100 м; 5: 0.2; 6: 1; 7: 0.2 | [11 empty] | Прокладка труб гофрированных ПВХ в земле для защиты одного кабеля диаметром: 50 мм (учтены в стоимости лубрикатора)
|  | Объем=20 / 100 | [23 empty] | Объем=20 / 100
| Приказ от 04.08.2020 № 421/пр прил.10 табл.1 п.5 | Производство работ осуществляется в стесненных условиях населенных пунктов ОЗП=1,15; ЭМ=1,15 к расх.; ЗПМ=1,15; ТЗ=1,15; ТЗМ=1,15 | [24 empty] | Производство работ осуществляется в стесненных условиях населенных пунктов ОЗП=1,15; ЭМ=1,15 к расх.; ЗПМ=1,15; ТЗ=1,15; ТЗМ=1,15
| 1 | ОТ |  |  | 8: 33.95; 9: 1.15; 10: 7.81; 11: 34.96; 12: 273.04 | [14 empty] | ОТ
| 2 | ЭМ |  |  | 8: 1.31; 9: 1.15; 10: 0.3 | [14 empty] | ЭМ
| 3 | в т.ч. ОТм |  |  | 8: 0.23; 9: 1.15; 10: 0.05; 11: 34.96; 12: 1.75 | [14 empty] | в т.ч. ОТм
| 4 | М |  |  | 8: 0.68; 10: 0.14 | [14 empty] | М
|  | ЗТ |  |  | 4: чел.-ч; 5: 4.42; 6: 1.15; 7: 1.0166 | [15 empty] | ЗТ
|  | ЗТм |  |  | 4: чел.-ч; 5: 0.02; 6: 1.15; 7: 0.0046 | [15 empty] | ЗТм
|  | Итого по расценке |  |  | 8: 35.94; 10: 8.25 | [16 empty] | Итого по расценке
|  | ФОТ |  |  | 10: 7.86; 12: 274.79 | [15 empty] | ФОТ
| Пр/812-049.3-1 | НР Электротехнические установки на других объектах |  |  | 4: %; 5: 97; 7: 97; 10: 7.62; 12: 266.55 | [15 empty] | НР Электротехнические установки на других объектах
| Пр/774-049.3 | СП Электротехнические установки на других объектах |  |  | 4: %; 5: 51; 7: 51; 10: 4.01; 12: 140.14 | [15 empty] | СП Электротехнические установки на других объектах
|  | Всего по позиции |  |  | 10: 19.88 | [17 empty] | Всего по позиции
98 | ФЕРм08-02-412-02 | Затягивание провода в проложенные трубы и металлические рукава первого одножильного или многожильного в общей оплетке, суммарное сечение: до 6 мм2 |  |  | 4: 100 м; 5: 0.2; 6: 1; 7: 0.2 | [11 empty] | Затягивание провода в проложенные трубы и металлические рукава первого одножильного или многожильного в общей оплетке, суммарное сечение: до 6 мм2
|  | Объем=20 / 100 | [23 empty] | Объем=20 / 100
| Приказ от 04.08.2020 № 421/пр прил.10 табл.1 п.5 | Производство работ осуществляется в стесненных условиях населенных пунктов ОЗП=1,15; ЭМ=1,15 к расх.; ЗПМ=1,15; ТЗ=1,15; ТЗМ=1,15 | [24 empty] | Производство работ осуществляется в стесненных условиях населенных пунктов ОЗП=1,15; ЭМ=1,15 к расх.; ЗПМ=1,15; ТЗ=1,15; ТЗМ=1,15
| 1 | ОТ |  |  | 8: 50.67; 9: 1.15; 10: 11.65; 11: 34.96; 12: 407.28 | [14 empty] | ОТ
| 2 | ЭМ |  |  | 8: 3.62; 9: 1.15; 10: 0.83 | [14 empty] | ЭМ
| 3 | в т.ч. ОТм |  |  | 8: 0.5; 9: 1.15; 10: 0.12; 11: 34.96; 12: 4.2 | [14 empty] | в т.ч. ОТм
| 4 | М |  |  | 8: 14.48; 10: 2.9 | [14 empty] | М
|  | ЗТ |  |  | 4: чел.-ч; 5: 5.39; 6: 1.15; 7: 1.2397 | [15 empty] | ЗТ
|  | ЗТм |  |  | 4: чел.-ч; 5: 0.04; 6: 1.15; 7: 0.0092 | [15 empty] | ЗТм
|  | Итого по расценке |  |  | 8: 68.77; 10: 15.38 | [16 empty] | Итого по расценке
|  | ФОТ |  |  | 10: 11.77; 12: 411.48 | [15 empty] | ФОТ
| Пр/812-049.3-1 | НР Электротехнические установки на других объектах |  |  | 4: %; 5: 97; 7: 97; 10: 11.42; 12: 399.14 | [15 empty] | НР Электротехнические установки на других объектах
| Пр/774-049.3 | СП Электротехнические установки на других объектах |  |  | 4: %; 5: 51; 7: 51; 10: 6; 12: 209.85 | [15 empty] | СП Электротехнические установки на других объектах
|  | Всего по позиции |  |  | 10: 32.8 | [17 empty] | Всего по позиции
99 | ТЦ_25.1.06.23_76_6454059052_24.04.2024_01_24 | Рельсосмазыватель для установки на рельс СПР-ЛАЙТ |  |  | к-т | 1 | 1 | 1 | 1292000 |  | 151111.11 | 8.55 | 1292000 | [11 empty] | Рельсосмазыватель для установки на рельс СПР-ЛАЙТ
|  | Всего по позиции |  |  | 10: 151111.11; 12: 1292000 | [17 empty] | Всего по позиции
|  | Итоги по разделу 1 На трамвайном кольце «Больница № 9». : | [30 empty] | Итоги по разделу 1 На трамвайном кольце «Больница № 9». :
|  | Итого прямые затраты (справочно) |  |  | 10: 1700440.49; 12: 15281974.8 | [20 empty] | Итого прямые затраты (справочно)
|  | в том числе: | [31 empty] | в том числе:
|  | Оплата труда рабочих |  |  | 10: 22698.53; 12: 793540.61 | [20 empty] | Оплата труда рабочих
|  | Эксплуатация машин |  |  | 10: 23944.81; 12: 290450.54 | [20 empty] | Эксплуатация машин
|  | в том числе оплата труда машинистов (Отм) |  |  | 10: 2073.51; 12: 72489.94 | [20 empty] | в том числе оплата труда машинистов (Отм)
|  | Материалы |  |  | 10: 1637714.17; 12: 14002897.1 | [20 empty] | Материалы
|  | в том числе: | [31 empty] | в том числе:
|  | Материалы без учета дополнительной перевозки |  |  | 10: 1637591; 12: 14001403.05 | [20 empty] | Материалы без учета дополнительной перевозки
|  | Дополнительная перевозка |  |  | 10: 123.17; 12: 1494.05 | [20 empty] | Дополнительная перевозка
|  | Перевозка |  |  | 10: 16082.98; 12: 195086.55 | [20 empty] | Перевозка
|  | Строительные работы |  |  | 10: 1739165.21; 12: 16654943.37 | [20 empty] | Строительные работы
|  | Строительные работы |  |  | 10: 1722959.06; 12: 16458362.77 | [20 empty] | Строительные работы
|  | в том числе: | [31 empty] | в том числе:
|  | оплата труда |  |  | 10: 22352.57; 12: 781445.86 | [20 empty] | оплата труда
|  | эксплуатация машин и механизмов |  |  | 10: 23810.95 | [20 empty] | эксплуатация машин и механизмов
|  | в том числе оплата труда машинистов (ОТм) |  |  | 10: 2060.19; 12: 72024.27 | [20 empty] | в том числе оплата труда машинистов (ОТм)
|  | материалы |  |  | 10: 1636981.46 | [20 empty] | материалы
|  | накладные расходы |  |  | 10: 25650.66; 12: 896746.02 | [20 empty] | накладные расходы
|  | сметная прибыль |  |  | 10: 14163.42; 12: 495152.59 | [20 empty] | сметная прибыль
|  | Перевозка |  |  | 10: 16082.98; 12: 195086.55 | [20 empty] | Перевозка
|  | Дополнительная перевозка, относимая на стоимость строительных работ |  |  | 10: 123.17; 12: 1494.05 | [20 empty] | Дополнительная перевозка, относимая на стоимость строительных работ
|  | Монтажные работы |  |  | 10: 1602.87; 12: 36882.29 | [20 empty] | Монтажные работы
|  | в том числе: | [31 empty] | в том числе:
|  | оплата труда |  |  | 10: 345.96; 12: 12094.75 | [20 empty] | оплата труда
|  | эксплуатация машин и механизмов |  |  | 10: 133.86 | [20 empty] | эксплуатация машин и механизмов
|  | в том числе оплата труда машинистов (ОТм) |  |  | 10: 13.32; 12: 465.67 | [20 empty] | в том числе оплата труда машинистов (ОТм)
|  | материалы |  |  | 10: 609.54 | [20 empty] | материалы
|  | накладные расходы |  |  | 10: 335.48; 12: 11728.49 | [20 empty] | накладные расходы
|  | сметная прибыль |  |  | 10: 178.03; 12: 6223.76 | [20 empty] | сметная прибыль
|  | Итого ФОТ (справочно) |  |  | 10: 24772.04; 12: 866030.55 | [20 empty] | Итого ФОТ (справочно)
|  | Итого накладные расходы (справочно) |  |  | 10: 25986.14; 12: 908474.51 | [20 empty] | Итого накладные расходы (справочно)
|  | Итого сметная прибыль (справочно) |  |  | 10: 14341.45; 12: 501376.35 | [20 empty] | Итого сметная прибыль (справочно)
|  | Итого по разделу 1 На трамвайном кольце «Больница № 9». |  |  | 10: 1740768.08; 12: 16691825.66 | [21 empty] | Итого по разделу 1 На трамвайном кольце «Больница № 9».
|  | в том числе: | [31 empty] | в том числе:
|  | материальные ресурсы, отсутствующие в ФРСН |  |  | 10: 1441773.65; 12: 12327164.9 | [20 empty] | материальные ресурсы, отсутствующие в ФРСН
Раздел 2. На участке вдоль ул. Бабича, вдоль трамвайного кольца ТРК «Альтаир», ул. Волгоградской, ул. Труфанова, ул. Александра невского, ул. Урицкого и на примыкании к трамвайным путям на трамвайном кольце остановка «больница № 9» | [22 empty] | Раздел 2. На участке вдоль ул. Бабича, вдоль трамвайного кольца ТРК «Альтаир», ул. Волгоградской, ул. Труфанова, ул. Александра невского, ул. Урицкого и на примыкании к трамвайным путям на трамвайном кольце остановка «больница № 9»
УСТРОЙСТВО КОТЛОВАНА | [23 empty] | УСТРОЙСТВО КОТЛОВАНА
Резка покрытия | [23 empty] | Резка покрытия
100 | ФЕР27-02-022-01 | Резка бортовых камней: бетонных (Нарезка швов в асфальтобетонном покрытии в зоне примыкания) |  |  | 4: 100 резов; 5: 5.555; 6: 1; 7: 5.555 | [11 empty] | Резка бортовых камней: бетонных (Нарезка швов в асфальтобетонном покрытии в зоне примыкания)
|  | Объем=555,50 / 100 | [23 empty] | Объем=555,50 / 100
| Приказ от 04.08.2020 № 421/пр прил.10 табл.1 п.5 | Производство работ осуществляется в стесненных условиях населенных пунктов ОЗП=1,15; ЭМ=1,15 к расх.; ЗПМ=1,15; ТЗ=1,15; ТЗМ=1,15 | [24 empty] | Производство работ осуществляется в стесненных условиях населенных пунктов ОЗП=1,15; ЭМ=1,15 к расх.; ЗПМ=1,15; ТЗ=1,15; ТЗМ=1,15
| 1 | ОТ |  |  | 8: 108.99; 9: 1.15; 10: 696.26; 11: 34.96; 12: 24341.25 | [14 empty] | ОТ
| 2 | ЭМ |  |  | 8: 1430.55; 9: 1.15; 10: 9138.71 | [14 empty] | ЭМ
| 3 | в т.ч. ОТм |  |  | 8: 148.5; 9: 1.15; 10: 948.66; 11: 34.96; 12: 33165.15 | [14 empty] | в т.ч. ОТм
| 4 | М |  |  | 8: 0.81; 10: 4.5 | [14 empty] | М
|  | ЗТ |  |  | 4: чел.-ч; 5: 11.33; 6: 1.15; 7: 72.3789 | [15 empty] | ЗТ
|  | ЗТм |  |  | 4: чел.-ч; 5: 11; 6: 1.15; 7: 70.2708 | [15 empty] | ЗТм
|  | Итого по расценке |  |  | 8: 1540.35; 10: 9839.47 | [16 empty] | Итого по расценке
|  | ФОТ |  |  | 10: 1644.92; 12: 57506.4 | [15 empty] | ФОТ
| Пр/812-021.0-1 | НР Автомобильные дороги |  |  | 4: %; 5: 147; 7: 147; 10: 2418.03; 12: 84534.41 | [15 empty] | НР Автомобильные дороги
| Пр/774-021.0 | СП Автомобильные дороги |  |  | 4: %; 5: 134; 7: 134; 10: 2204.19; 12: 77058.58 | [15 empty] | СП Автомобильные дороги
|  | Всего по позиции |  |  | 10: 14461.69 | [17 empty] | Всего по позиции
101 | ФССЦ-01.7.17.06-0073 | Диск отрезной алмазный 350х25,4 мм, с сегментом 21х8х3,2 мм, кромка асфальт/бетон |  |  | шт | 4 | 1 | 4 | 1136.52 |  | 4546.08 | [13 empty] | Диск отрезной алмазный 350х25,4 мм, с сегментом 21х8х3,2 мм, кромка асфальт/бетон
|  | Объем=5,555*0,73 | [23 empty] | Объем=5,555*0,73
|  | Всего по позиции |  |  | 10: 4546.08 | [17 empty] | Всего по позиции
Вырезка балластного слоя | [23 empty] | Вырезка балластного слоя
102 | ФЕР01-01-032-02 | Разработка грунта с перемещением до 10 м бульдозерами мощностью: 132 кВт (180 л.с.), группа грунтов 2 (прим Вырезка балластного слоя (ИГЭ-1) бульдозером мощностью (132 кВт) в грунтах II группы) |  |  | 4: 1000 м3; 5: 13.507; 6: 1; 7: 13.507 | [11 empty] | Разработка грунта с перемещением до 10 м бульдозерами мощностью: 132 кВт (180 л.с.), группа грунтов 2 (прим Вырезка балластного слоя (ИГЭ-1) бульдозером мощностью (132 кВт) в грунтах II группы)
|  | Объем=13507,06 / 1000 | [23 empty] | Объем=13507,06 / 1000
| Приказ от 04.08.2020 № 421/пр прил.10 табл.1 п.5 | Производство работ осуществляется в стесненных условиях населенных пунктов ОЗП=1,15; ЭМ=1,15 к расх.; ЗПМ=1,15; ТЗ=1,15; ТЗМ=1,15 | [24 empty] | Производство работ осуществляется в стесненных условиях населенных пунктов ОЗП=1,15; ЭМ=1,15 к расх.; ЗПМ=1,15; ТЗ=1,15; ТЗМ=1,15
| 2 | ЭМ |  |  | 8: 464.77; 9: 1.15; 10: 7219.3 | [14 empty] | ЭМ
| 3 | в т.ч. ОТм |  |  | 8: 47.25; 9: 1.15; 10: 733.94; 11: 34.96; 12: 25658.54 | [14 empty] | в т.ч. ОТм
|  | ЗТм |  |  | 4: чел.-ч; 5: 3.5; 6: 1.15; 7: 54.3657 | [15 empty] | ЗТм
|  | Итого по расценке |  |  | 8: 464.77; 10: 7219.3 | [16 empty] | Итого по расценке
|  | ФОТ |  |  | 10: 733.94; 12: 25658.54 | [15 empty] | ФОТ
| Пр/812-001.1-1 | НР Земляные работы, выполняемые механизированным способом |  |  | 4: %; 5: 92; 7: 92; 10: 675.22; 12: 23605.86 | [15 empty] | НР Земляные работы, выполняемые механизированным способом
| Пр/774-001.1 | СП Земляные работы, выполняемые механизированным способом |  |  | 4: %; 5: 46; 7: 46; 10: 337.61; 12: 11802.93 | [15 empty] | СП Земляные работы, выполняемые механизированным способом
|  | Всего по позиции |  |  | 10: 8232.13 | [17 empty] | Всего по позиции
103 | ФЕР01-01-022-13 | Разработка грунта с погрузкой на автомобили-самосвалы в траншеях экскаватором «обратная лопата» с ковшом вместимостью 0,5 (0,5-0,63) м3, группа грунтов: 1 (погрузка грунта) |  |  | 4: 1000 м3; 5: 13.507; 6: 1; 7: 13.507 | [11 empty] | Разработка грунта с погрузкой на автомобили-самосвалы в траншеях экскаватором «обратная лопата» с ковшом вместимостью 0,5 (0,5-0,63) м3, группа грунтов: 1 (погрузка грунта)
| Приказ от 04.08.2020 № 421/пр прил.10 табл.1 п.5 | Производство работ осуществляется в стесненных условиях населенных пунктов ОЗП=1,15; ЭМ=1,15 к расх.; ЗПМ=1,15; ТЗ=1,15; ТЗМ=1,15 | [24 empty] | Производство работ осуществляется в стесненных условиях населенных пунктов ОЗП=1,15; ЭМ=1,15 к расх.; ЗПМ=1,15; ТЗ=1,15; ТЗМ=1,15
| 2 | ЭМ |  |  | 8: 2550; 9: 1.15; 10: 39609.28 | [14 empty] | ЭМ
| 3 | в т.ч. ОТм |  |  | 8: 344.25; 9: 1.15; 10: 5347.25; 11: 34.96; 12: 186939.86 | [14 empty] | в т.ч. ОТм
|  | ЗТм |  |  | 4: чел.-ч; 5: 25.5; 6: 1.15; 7: 396.0928 | [15 empty] | ЗТм
|  | Итого по расценке |  |  | 8: 2550; 10: 39609.28 | [16 empty] | Итого по расценке
|  | ФОТ |  |  | 10: 5347.25; 12: 186939.86 | [15 empty] | ФОТ
| Пр/812-001.1-1 | НР Земляные работы, выполняемые механизированным способом |  |  | 4: %; 5: 92; 7: 92; 10: 4919.47; 12: 171984.67 | [15 empty] | НР Земляные работы, выполняемые механизированным способом
| Пр/774-001.1 | СП Земляные работы, выполняемые механизированным способом |  |  | 4: %; 5: 46; 7: 46; 10: 2459.74; 12: 85992.34 | [15 empty] | СП Земляные работы, выполняемые механизированным способом
|  | Всего по позиции |  |  | 10: 46988.49 | [17 empty] | Всего по позиции
104 | ФССЦпг-03-21-01-020 | Перевозка грузов I класса автомобилями-самосвалами грузоподъемностью 10 т работающих вне карьера на расстояние до 20 км (прим. на полигон для захоронения) |  |  | 1 т груза | 26338.767 | 1 | 26338.767 | 15.35 |  | 404300.07 | 12.13 | 4904159.85 | [11 empty] | Перевозка грузов I класса автомобилями-самосвалами грузоподъемностью 10 т работающих вне карьера на расстояние до 20 км (прим. на полигон для захоронения)
|  | Объем=13507,06*1,95 | [23 empty] | Объем=13507,06*1,95
|  | Всего по позиции |  |  | 10: 404300.07; 12: 4904159.85 | [17 empty] | Всего по позиции
Суглинок (ИГЭ-2) плотностью 2,05 т/м3 | [23 empty] | Суглинок (ИГЭ-2) плотностью 2,05 т/м3
105 | ФЕР01-01-032-02 | Разработка грунта с перемещением до 10 м бульдозерами мощностью: 132 кВт (180 л.с.), группа грунтов 2 |  |  | 4: 1000 м3; 5: 1.067; 6: 1; 7: 1.067 | [11 empty] | Разработка грунта с перемещением до 10 м бульдозерами мощностью: 132 кВт (180 л.с.), группа грунтов 2
|  | Объем=1067,12 / 1000 | [23 empty] | Объем=1067,12 / 1000
| Приказ от 04.08.2020 № 421/пр прил.10 табл.1 п.5 | Производство работ осуществляется в стесненных условиях населенных пунктов ОЗП=1,15; ЭМ=1,15 к расх.; ЗПМ=1,15; ТЗ=1,15; ТЗМ=1,15 | [24 empty] | Производство работ осуществляется в стесненных условиях населенных пунктов ОЗП=1,15; ЭМ=1,15 к расх.; ЗПМ=1,15; ТЗ=1,15; ТЗМ=1,15
| 2 | ЭМ |  |  | 8: 464.77; 9: 1.15; 10: 570.3 | [14 empty] | ЭМ
| 3 | в т.ч. ОТм |  |  | 8: 47.25; 9: 1.15; 10: 57.98; 11: 34.96; 12: 2026.98 | [14 empty] | в т.ч. ОТм
|  | ЗТм |  |  | 4: чел.-ч; 5: 3.5; 6: 1.15; 7: 4.2947 | [15 empty] | ЗТм
|  | Итого по расценке |  |  | 8: 464.77; 10: 570.3 | [16 empty] | Итого по расценке
|  | ФОТ |  |  | 10: 57.98; 12: 2026.98 | [15 empty] | ФОТ
| Пр/812-001.1-1 | НР Земляные работы, выполняемые механизированным способом |  |  | 4: %; 5: 92; 7: 92; 10: 53.34; 12: 1864.82 | [15 empty] | НР Земляные работы, выполняемые механизированным способом
| Пр/774-001.1 | СП Земляные работы, выполняемые механизированным способом |  |  | 4: %; 5: 46; 7: 46; 10: 26.67; 12: 932.41 | [15 empty] | СП Земляные работы, выполняемые механизированным способом
|  | Всего по позиции |  |  | 10: 650.31 | [17 empty] | Всего по позиции
106 | ФЕР01-01-022-13 | Разработка грунта с погрузкой на автомобили-самосвалы в траншеях экскаватором «обратная лопата» с ковшом вместимостью 0,5 (0,5-0,63) м3, группа грунтов: 1 (погрузка грунта) |  |  | 4: 1000 м3; 5: 1.067; 6: 1; 7: 1.067 | [11 empty] | Разработка грунта с погрузкой на автомобили-самосвалы в траншеях экскаватором «обратная лопата» с ковшом вместимостью 0,5 (0,5-0,63) м3, группа грунтов: 1 (погрузка грунта)
| Приказ от 04.08.2020 № 421/пр прил.10 табл.1 п.5 | Производство работ осуществляется в стесненных условиях населенных пунктов ОЗП=1,15; ЭМ=1,15 к расх.; ЗПМ=1,15; ТЗ=1,15; ТЗМ=1,15 | [24 empty] | Производство работ осуществляется в стесненных условиях населенных пунктов ОЗП=1,15; ЭМ=1,15 к расх.; ЗПМ=1,15; ТЗ=1,15; ТЗМ=1,15
| 2 | ЭМ |  |  | 8: 2550; 9: 1.15; 10: 3128.98 | [14 empty] | ЭМ
| 3 | в т.ч. ОТм |  |  | 8: 344.25; 9: 1.15; 10: 422.41; 11: 34.96; 12: 14767.45 | [14 empty] | в т.ч. ОТм
|  | ЗТм |  |  | 4: чел.-ч; 5: 25.5; 6: 1.15; 7: 31.2898 | [15 empty] | ЗТм
|  | Итого по расценке |  |  | 8: 2550; 10: 3128.98 | [16 empty] | Итого по расценке
|  | ФОТ |  |  | 10: 422.41; 12: 14767.45 | [15 empty] | ФОТ
| Пр/812-001.1-1 | НР Земляные работы, выполняемые механизированным способом |  |  | 4: %; 5: 92; 7: 92; 10: 388.62; 12: 13586.05 | [15 empty] | НР Земляные работы, выполняемые механизированным способом
| Пр/774-001.1 | СП Земляные работы, выполняемые механизированным способом |  |  | 4: %; 5: 46; 7: 46; 10: 194.31; 12: 6793.03 | [15 empty] | СП Земляные работы, выполняемые механизированным способом
|  | Всего по позиции |  |  | 10: 3711.91 | [17 empty] | Всего по позиции
107 | ФССЦпг-03-21-01-020 | Перевозка грузов I класса автомобилями-самосвалами грузоподъемностью 10 т работающих вне карьера на расстояние до 20 км (на полигон для захоронения) |  |  | 1 т груза | 2187.596 | 1 | 2187.596 | 15.35 |  | 33579.6 | 12.13 | 407320.55 | [11 empty] | Перевозка грузов I класса автомобилями-самосвалами грузоподъемностью 10 т работающих вне карьера на расстояние до 20 км (на полигон для захоронения)
|  | Объем=1067,12*2,05 | [23 empty] | Объем=1067,12*2,05
|  | Всего по позиции |  |  | 10: 33579.6; 12: 407320.55 | [17 empty] | Всего по позиции
Почвенно-растительный слой (ИГЭ- 1А) плотностью 1,20 т/м3 | [23 empty] | Почвенно-растительный слой (ИГЭ- 1А) плотностью 1,20 т/м3
108 | ФЕР01-01-032-01 | Разработка грунта с перемещением до 10 м бульдозерами мощностью: 132 кВт (180 л.с.), группа грунтов 1 (прим Разработка грунта: почвенно-растительный слой (ИГЭ-1А) плотностью 1,20 т/м3 бульдозером мощностью (132кВт) в грунтах I группы |  |  | 4: 1000 м3; 5: 0.571; 6: 1; 7: 0.571 | [11 empty] | Разработка грунта с перемещением до 10 м бульдозерами мощностью: 132 кВт (180 л.с.), группа грунтов 1 (прим Разработка грунта: почвенно-растительный слой (ИГЭ-1А) плотностью 1,20 т/м3 бульдозером мощностью (132кВт) в грунтах I группы
|  | Объем=571,47 / 1000 | [23 empty] | Объем=571,47 / 1000
| Приказ от 04.08.2020 № 421/пр прил.10 табл.1 п.5 | Производство работ осуществляется в стесненных условиях населенных пунктов ОЗП=1,15; ЭМ=1,15 к расх.; ЗПМ=1,15; ТЗ=1,15; ТЗМ=1,15 | [24 empty] | Производство работ осуществляется в стесненных условиях населенных пунктов ОЗП=1,15; ЭМ=1,15 к расх.; ЗПМ=1,15; ТЗ=1,15; ТЗМ=1,15
| 2 | ЭМ |  |  | 8: 391.73; 9: 1.15; 10: 257.23 | [14 empty] | ЭМ
| 3 | в т.ч. ОТм |  |  | 8: 39.83; 9: 1.15; 10: 26.15; 11: 34.96; 12: 914.2 | [14 empty] | в т.ч. ОТм
|  | ЗТм |  |  | 4: чел.-ч; 5: 2.95; 6: 1.15; 7: 1.9371 | [15 empty] | ЗТм
|  | Итого по расценке |  |  | 8: 391.73; 10: 257.23 | [16 empty] | Итого по расценке
|  | ФОТ |  |  | 10: 26.15; 12: 914.2 | [15 empty] | ФОТ
| Пр/812-001.1-1 | НР Земляные работы, выполняемые механизированным способом |  |  | 4: %; 5: 92; 7: 92; 10: 24.06; 12: 841.06 | [15 empty] | НР Земляные работы, выполняемые механизированным способом
| Пр/774-001.1 | СП Земляные работы, выполняемые механизированным способом |  |  | 4: %; 5: 46; 7: 46; 10: 12.03; 12: 420.53 | [15 empty] | СП Земляные работы, выполняемые механизированным способом
|  | Всего по позиции |  |  | 10: 293.32 | [17 empty] | Всего по позиции
109 | ФЕР01-01-022-13 | Разработка грунта с погрузкой на автомобили-самосвалы в траншеях экскаватором «обратная лопата» с ковшом вместимостью 0,5 (0,5-0,63) м3, группа грунтов: 1 (погрузка грунта) |  |  | 4: 1000 м3; 5: 0.571; 6: 1; 7: 0.571 | [11 empty] | Разработка грунта с погрузкой на автомобили-самосвалы в траншеях экскаватором «обратная лопата» с ковшом вместимостью 0,5 (0,5-0,63) м3, группа грунтов: 1 (погрузка грунта)
| Приказ от 04.08.2020 № 421/пр прил.10 табл.1 п.5 | Производство работ осуществляется в стесненных условиях населенных пунктов ОЗП=1,15; ЭМ=1,15 к расх.; ЗПМ=1,15; ТЗ=1,15; ТЗМ=1,15 | [24 empty] | Производство работ осуществляется в стесненных условиях населенных пунктов ОЗП=1,15; ЭМ=1,15 к расх.; ЗПМ=1,15; ТЗ=1,15; ТЗМ=1,15
| 2 | ЭМ |  |  | 8: 2550; 9: 1.15; 10: 1674.46 | [14 empty] | ЭМ
| 3 | в т.ч. ОТм |  |  | 8: 344.25; 9: 1.15; 10: 226.05; 11: 34.96; 12: 7902.71 | [14 empty] | в т.ч. ОТм
|  | ЗТм |  |  | 4: чел.-ч; 5: 25.5; 6: 1.15; 7: 16.7446 | [15 empty] | ЗТм
|  | Итого по расценке |  |  | 8: 2550; 10: 1674.46 | [16 empty] | Итого по расценке
|  | ФОТ |  |  | 10: 226.05; 12: 7902.71 | [15 empty] | ФОТ
| Пр/812-001.1-1 | НР Земляные работы, выполняемые механизированным способом |  |  | 4: %; 5: 92; 7: 92; 10: 207.97; 12: 7270.49 | [15 empty] | НР Земляные работы, выполняемые механизированным способом
| Пр/774-001.1 | СП Земляные работы, выполняемые механизированным способом |  |  | 4: %; 5: 46; 7: 46; 10: 103.98; 12: 3635.25 | [15 empty] | СП Земляные работы, выполняемые механизированным способом
|  | Всего по позиции |  |  | 10: 1986.41 | [17 empty] | Всего по позиции
110 | ФССЦпг-03-21-01-020 | Перевозка грузов I класса автомобилями-самосвалами грузоподъемностью 10 т работающих вне карьера на расстояние до 20 км (на полигон для захоронения) |  |  | 1 т груза | 685.764 | 1 | 685.764 | 15.35 |  | 10526.48 | 12.13 | 127686.2 | [11 empty] | Перевозка грузов I класса автомобилями-самосвалами грузоподъемностью 10 т работающих вне карьера на расстояние до 20 км (на полигон для захоронения)
|  | Объем=571,47*1,2 | [23 empty] | Объем=571,47*1,2
|  | Всего по позиции |  |  | 10: 10526.48; 12: 127686.2 | [17 empty] | Всего по позиции
Глина (ИГЭ-3) плотностью 1,93 т/м3 | [23 empty] | Глина (ИГЭ-3) плотностью 1,93 т/м3
111 | ФЕР01-01-032-02 | Разработка грунта с перемещением до 10 м бульдозерами мощностью: 132 кВт (180 л.с.), группа грунтов 2 |  |  | 4: 1000 м3; 5: 0.158; 6: 1; 7: 0.158 | [11 empty] | Разработка грунта с перемещением до 10 м бульдозерами мощностью: 132 кВт (180 л.с.), группа грунтов 2
|  | Объем=158,39 / 1000 | [23 empty] | Объем=158,39 / 1000
| Приказ от 04.08.2020 № 421/пр прил.10 табл.1 п.5 | Производство работ осуществляется в стесненных условиях населенных пунктов ОЗП=1,15; ЭМ=1,15 к расх.; ЗПМ=1,15; ТЗ=1,15; ТЗМ=1,15 | [24 empty] | Производство работ осуществляется в стесненных условиях населенных пунктов ОЗП=1,15; ЭМ=1,15 к расх.; ЗПМ=1,15; ТЗ=1,15; ТЗМ=1,15
| 2 | ЭМ |  |  | 8: 464.77; 9: 1.15; 10: 84.45 | [14 empty] | ЭМ
| 3 | в т.ч. ОТм |  |  | 8: 47.25; 9: 1.15; 10: 8.59; 11: 34.96; 12: 300.31 | [14 empty] | в т.ч. ОТм
|  | ЗТм |  |  | 4: чел.-ч; 5: 3.5; 6: 1.15; 7: 0.63595 | [15 empty] | ЗТм
|  | Итого по расценке |  |  | 8: 464.77; 10: 84.45 | [16 empty] | Итого по расценке
|  | ФОТ |  |  | 10: 8.59; 12: 300.31 | [15 empty] | ФОТ
| Пр/812-001.1-1 | НР Земляные работы, выполняемые механизированным способом |  |  | 4: %; 5: 92; 7: 92; 10: 7.9; 12: 276.29 | [15 empty] | НР Земляные работы, выполняемые механизированным способом
| Пр/774-001.1 | СП Земляные работы, выполняемые механизированным способом |  |  | 4: %; 5: 46; 7: 46; 10: 3.95; 12: 138.14 | [15 empty] | СП Земляные работы, выполняемые механизированным способом
|  | Всего по позиции |  |  | 10: 96.3 | [17 empty] | Всего по позиции
112 | ФЕР01-01-022-13 | Разработка грунта с погрузкой на автомобили-самосвалы в траншеях экскаватором «обратная лопата» с ковшом вместимостью 0,5 (0,5-0,63) м3, группа грунтов: 1 (погрузка грунта) |  |  | 4: 1000 м3; 5: 0.158; 6: 1; 7: 0.158 | [11 empty] | Разработка грунта с погрузкой на автомобили-самосвалы в траншеях экскаватором «обратная лопата» с ковшом вместимостью 0,5 (0,5-0,63) м3, группа грунтов: 1 (погрузка грунта)
| Приказ от 04.08.2020 № 421/пр прил.10 табл.1 п.5 | Производство работ осуществляется в стесненных условиях населенных пунктов ОЗП=1,15; ЭМ=1,15 к расх.; ЗПМ=1,15; ТЗ=1,15; ТЗМ=1,15 | [24 empty] | Производство работ осуществляется в стесненных условиях населенных пунктов ОЗП=1,15; ЭМ=1,15 к расх.; ЗПМ=1,15; ТЗ=1,15; ТЗМ=1,15
| 2 | ЭМ |  |  | 8: 2550; 9: 1.15; 10: 463.34 | [14 empty] | ЭМ
| 3 | в т.ч. ОТм |  |  | 8: 344.25; 9: 1.15; 10: 62.55; 11: 34.96; 12: 2186.75 | [14 empty] | в т.ч. ОТм
|  | ЗТм |  |  | 4: чел.-ч; 5: 25.5; 6: 1.15; 7: 4.6334 | [15 empty] | ЗТм
|  | Итого по расценке |  |  | 8: 2550; 10: 463.34 | [16 empty] | Итого по расценке
|  | ФОТ |  |  | 10: 62.55; 12: 2186.75 | [15 empty] | ФОТ
| Пр/812-001.1-1 | НР Земляные работы, выполняемые механизированным способом |  |  | 4: %; 5: 92; 7: 92; 10: 57.55; 12: 2011.81 | [15 empty] | НР Земляные работы, выполняемые механизированным способом
| Пр/774-001.1 | СП Земляные работы, выполняемые механизированным способом |  |  | 4: %; 5: 46; 7: 46; 10: 28.77; 12: 1005.91 | [15 empty] | СП Земляные работы, выполняемые механизированным способом
|  | Всего по позиции |  |  | 10: 549.66 | [17 empty] | Всего по позиции
113 | ФССЦпг-03-21-01-020 | Перевозка грузов I класса автомобилями-самосвалами грузоподъемностью 10 т работающих вне карьера на расстояние до 20 км (прим. на полигон для захоронения) |  |  | 1 т груза | 305.6927 | 1 | 305.6927 | 15.35 |  | 4692.38 | 12.13 | 56918.57 | [11 empty] | Перевозка грузов I класса автомобилями-самосвалами грузоподъемностью 10 т работающих вне карьера на расстояние до 20 км (прим. на полигон для захоронения)
|  | Объем=158,39*1,93 | [23 empty] | Объем=158,39*1,93
|  | Всего по позиции |  |  | 10: 4692.38; 12: 56918.57 | [17 empty] | Всего по позиции
Суглинок (ИГЭ-4) плотностью 2,17 т/м3 | [23 empty] | Суглинок (ИГЭ-4) плотностью 2,17 т/м3
114 | ФЕР01-01-032-02 | Разработка грунта с перемещением до 10 м бульдозерами мощностью: 132 кВт (180 л.с.), группа грунтов 2 |  |  | 4: 1000 м3; 5: 0.038; 6: 1; 7: 0.038 | [11 empty] | Разработка грунта с перемещением до 10 м бульдозерами мощностью: 132 кВт (180 л.с.), группа грунтов 2
|  | Объем=37,62 / 1000 | [23 empty] | Объем=37,62 / 1000
| Приказ от 04.08.2020 № 421/пр прил.10 табл.1 п.5 | Производство работ осуществляется в стесненных условиях населенных пунктов ОЗП=1,15; ЭМ=1,15 к расх.; ЗПМ=1,15; ТЗ=1,15; ТЗМ=1,15 | [24 empty] | Производство работ осуществляется в стесненных условиях населенных пунктов ОЗП=1,15; ЭМ=1,15 к расх.; ЗПМ=1,15; ТЗ=1,15; ТЗМ=1,15
| 2 | ЭМ |  |  | 8: 464.77; 9: 1.15; 10: 20.31 | [14 empty] | ЭМ
| 3 | в т.ч. ОТм |  |  | 8: 47.25; 9: 1.15; 10: 2.06; 11: 34.96; 12: 72.02 | [14 empty] | в т.ч. ОТм
|  | ЗТм |  |  | 4: чел.-ч; 5: 3.5; 6: 1.15; 7: 0.15295 | [15 empty] | ЗТм
|  | Итого по расценке |  |  | 8: 464.77; 10: 20.31 | [16 empty] | Итого по расценке
|  | ФОТ |  |  | 10: 2.06; 12: 72.02 | [15 empty] | ФОТ
| Пр/812-001.1-1 | НР Земляные работы, выполняемые механизированным способом |  |  | 4: %; 5: 92; 7: 92; 10: 1.9; 12: 66.26 | [15 empty] | НР Земляные работы, выполняемые механизированным способом
| Пр/774-001.1 | СП Земляные работы, выполняемые механизированным способом |  |  | 4: %; 5: 46; 7: 46; 10: 0.95; 12: 33.13 | [15 empty] | СП Земляные работы, выполняемые механизированным способом
|  | Всего по позиции |  |  | 10: 23.16 | [17 empty] | Всего по позиции
115 | ФЕР01-01-022-13 | Разработка грунта с погрузкой на автомобили-самосвалы в траншеях экскаватором «обратная лопата» с ковшом вместимостью 0,5 (0,5-0,63) м3, группа грунтов: 1(погрузка грунта) |  |  | 4: 1000 м3; 5: 0.03762; 6: 1; 7: 0.03762 | [11 empty] | Разработка грунта с погрузкой на автомобили-самосвалы в траншеях экскаватором «обратная лопата» с ковшом вместимостью 0,5 (0,5-0,63) м3, группа грунтов: 1(погрузка грунта)
|  | Объем=37,62 / 1000 | [23 empty] | Объем=37,62 / 1000
| Приказ от 04.08.2020 № 421/пр прил.10 табл.1 п.5 | Производство работ осуществляется в стесненных условиях населенных пунктов ОЗП=1,15; ЭМ=1,15 к расх.; ЗПМ=1,15; ТЗ=1,15; ТЗМ=1,15 | [24 empty] | Производство работ осуществляется в стесненных условиях населенных пунктов ОЗП=1,15; ЭМ=1,15 к расх.; ЗПМ=1,15; ТЗ=1,15; ТЗМ=1,15
| 2 | ЭМ |  |  | 8: 2550; 9: 1.15; 10: 110.32 | [14 empty] | ЭМ
| 3 | в т.ч. ОТм |  |  | 8: 344.25; 9: 1.15; 10: 14.89; 11: 34.96; 12: 520.55 | [14 empty] | в т.ч. ОТм
|  | ЗТм |  |  | 4: чел.-ч; 5: 25.5; 6: 1.15; 7: 1.1032 | [15 empty] | ЗТм
|  | Итого по расценке |  |  | 8: 2550; 10: 110.32 | [16 empty] | Итого по расценке
|  | ФОТ |  |  | 10: 14.89; 12: 520.55 | [15 empty] | ФОТ
| Пр/812-001.1-1 | НР Земляные работы, выполняемые механизированным способом |  |  | 4: %; 5: 92; 7: 92; 10: 13.7; 12: 478.91 | [15 empty] | НР Земляные работы, выполняемые механизированным способом
| Пр/774-001.1 | СП Земляные работы, выполняемые механизированным способом |  |  | 4: %; 5: 46; 7: 46; 10: 6.85; 12: 239.45 | [15 empty] | СП Земляные работы, выполняемые механизированным способом
|  | Всего по позиции |  |  | 10: 130.87 | [17 empty] | Всего по позиции
116 | ФССЦпг-03-21-01-020 | Перевозка грузов I класса автомобилями-самосвалами грузоподъемностью 10 т работающих вне карьера на расстояние до 20 км (прим. на полигон для захоронения) |  |  | 1 т груза | 81.6354 | 1 | 81.6354 | 15.35 |  | 1253.1 | 12.13 | 15200.1 | [11 empty] | Перевозка грузов I класса автомобилями-самосвалами грузоподъемностью 10 т работающих вне карьера на расстояние до 20 км (прим. на полигон для захоронения)
|  | Объем=0,03762*1000*2,17 | [23 empty] | Объем=0,03762*1000*2,17
|  | Всего по позиции |  |  | 10: 1253.1; 12: 15200.1 | [17 empty] | Всего по позиции
Разборка асфальтобетона | [23 empty] | Разборка асфальтобетона
117 | ФЕР27-03-008-04 | Разборка покрытий и оснований: асфальтобетонных |  |  | 4: 100 м3; 5: 0.731; 6: 1; 7: 0.731 | [11 empty] | Разборка покрытий и оснований: асфальтобетонных
|  | Объем=73,10 / 100 | [23 empty] | Объем=73,10 / 100
| Приказ от 04.08.2020 № 421/пр прил.10 табл.1 п.5 | Производство работ осуществляется в стесненных условиях населенных пунктов ОЗП=1,15; ЭМ=1,15 к расх.; ЗПМ=1,15; ТЗ=1,15; ТЗМ=1,15 | [24 empty] | Производство работ осуществляется в стесненных условиях населенных пунктов ОЗП=1,15; ЭМ=1,15 к расх.; ЗПМ=1,15; ТЗ=1,15; ТЗМ=1,15
| 1 | ОТ |  |  | 8: 1494.14; 9: 1.15; 10: 1256.05; 11: 34.96; 12: 43911.51 | [14 empty] | ОТ
| 2 | ЭМ |  |  | 8: 4292.73; 9: 1.15; 10: 3608.68 | [14 empty] | ЭМ
| 3 | в т.ч. ОТм |  |  | 8: 464.37; 9: 1.15; 10: 390.37; 11: 34.96; 12: 13647.34 | [14 empty] | в т.ч. ОТм
|  | ЗТ |  |  | 4: чел.-ч; 5: 179.8; 6: 1.15; 7: 151.1489 | [15 empty] | ЗТ
|  | ЗТм |  |  | 4: чел.-ч; 5: 45.63; 6: 1.15; 7: 38.3589 | [15 empty] | ЗТм
|  | Итого по расценке |  |  | 8: 5786.87; 10: 4864.73 | [16 empty] | Итого по расценке
|  | ФОТ |  |  | 10: 1646.42; 12: 57558.85 | [15 empty] | ФОТ
| Пр/812-021.0-1 | НР Автомобильные дороги |  |  | 4: %; 5: 147; 7: 147; 10: 2420.24; 12: 84611.51 | [15 empty] | НР Автомобильные дороги
| Пр/774-021.0 | СП Автомобильные дороги |  |  | 4: %; 5: 134; 7: 134; 10: 2206.2; 12: 77128.86 | [15 empty] | СП Автомобильные дороги
|  | Всего по позиции |  |  | 10: 9491.17 | [17 empty] | Всего по позиции
118 | ФЕР01-01-022-13 | Разработка грунта с погрузкой на автомобили-самосвалы в траншеях экскаватором «обратная лопата» с ковшом вместимостью 0,5 (0,5-0,63) м3, группа грунтов: 1(погрузка асфальтобетонна) |  |  | 4: 1000 м3; 5: 0.0731; 6: 1; 7: 0.0731 | [11 empty] | Разработка грунта с погрузкой на автомобили-самосвалы в траншеях экскаватором «обратная лопата» с ковшом вместимостью 0,5 (0,5-0,63) м3, группа грунтов: 1(погрузка асфальтобетонна)
|  | Объем=(0,731*100) / 1000 | [23 empty] | Объем=(0,731*100) / 1000
| Приказ от 04.08.2020 № 421/пр прил.10 табл.1 п.5 | Производство работ осуществляется в стесненных условиях населенных пунктов ОЗП=1,15; ЭМ=1,15 к расх.; ЗПМ=1,15; ТЗ=1,15; ТЗМ=1,15 | [24 empty] | Производство работ осуществляется в стесненных условиях населенных пунктов ОЗП=1,15; ЭМ=1,15 к расх.; ЗПМ=1,15; ТЗ=1,15; ТЗМ=1,15
| 2 | ЭМ |  |  | 8: 2550; 9: 1.15; 10: 214.37 | [14 empty] | ЭМ
| 3 | в т.ч. ОТм |  |  | 8: 344.25; 9: 1.15; 10: 28.94; 11: 34.96; 12: 1011.74 | [14 empty] | в т.ч. ОТм
|  | ЗТм |  |  | 4: чел.-ч; 5: 25.5; 6: 1.15; 7: 2.1437 | [15 empty] | ЗТм
|  | Итого по расценке |  |  | 8: 2550; 10: 214.37 | [16 empty] | Итого по расценке
|  | ФОТ |  |  | 10: 28.94; 12: 1011.74 | [15 empty] | ФОТ
| Пр/812-001.1-1 | НР Земляные работы, выполняемые механизированным способом |  |  | 4: %; 5: 92; 7: 92; 10: 26.62; 12: 930.8 | [15 empty] | НР Земляные работы, выполняемые механизированным способом
| Пр/774-001.1 | СП Земляные работы, выполняемые механизированным способом |  |  | 4: %; 5: 46; 7: 46; 10: 13.31; 12: 465.4 | [15 empty] | СП Земляные работы, выполняемые механизированным способом
|  | Всего по позиции |  |  | 10: 254.3 | [17 empty] | Всего по позиции
119 | ФССЦпг-03-21-01-020 | Перевозка грузов I класса автомобилями-самосвалами грузоподъемностью 10 т работающих вне карьера на расстояние до 20 км (на полигон для захоронения) |  |  | 1 т груза | 109.65 | 1 | 109.65 | 15.35 |  | 1683.13 | 12.13 | 20416.37 | [11 empty] | Перевозка грузов I класса автомобилями-самосвалами грузоподъемностью 10 т работающих вне карьера на расстояние до 20 км (на полигон для захоронения)
|  | Объем=73,10*1,5 | [23 empty] | Объем=73,10*1,5
|  | Всего по позиции |  |  | 10: 1683.13; 12: 20416.37 | [17 empty] | Всего по позиции
Планировка | [23 empty] | Планировка
120 | ФЕР01-02-027-02 | Планировка площадей: механизированным способом, группа грунтов 2 |  |  | 4: 1000 м2; 5: 33.344; 6: 1; 7: 33.344 | [11 empty] | Планировка площадей: механизированным способом, группа грунтов 2
|  | Объем=33344,06 / 1000 | [23 empty] | Объем=33344,06 / 1000
| Приказ от 04.08.2020 № 421/пр прил.10 табл.1 п.5 | Производство работ осуществляется в стесненных условиях населенных пунктов ОЗП=1,15; ЭМ=1,15 к расх.; ЗПМ=1,15; ТЗ=1,15; ТЗМ=1,15 | [24 empty] | Производство работ осуществляется в стесненных условиях населенных пунктов ОЗП=1,15; ЭМ=1,15 к расх.; ЗПМ=1,15; ТЗ=1,15; ТЗМ=1,15
| 2 | ЭМ |  |  | 8: 94.97; 9: 1.15; 10: 3641.68 | [14 empty] | ЭМ
| 3 | в т.ч. ОТм |  |  | 8: 13.37; 9: 1.15; 10: 512.68; 11: 34.96; 12: 17923.29 | [14 empty] | в т.ч. ОТм
|  | ЗТм |  |  | 4: чел.-ч; 5: 0.99; 6: 1.15; 7: 37.9621 | [15 empty] | ЗТм
|  | Итого по расценке |  |  | 8: 94.97; 10: 3641.68 | [16 empty] | Итого по расценке
|  | ФОТ |  |  | 10: 512.68; 12: 17923.29 | [15 empty] | ФОТ
| Пр/812-001.4-1 | НР Земляные работы, выполняемые по другим видам работ (подготовительным, сопутствующим, укрепительным) |  |  | 4: %; 5: 89; 7: 89; 10: 456.29; 12: 15951.73 | [15 empty] | НР Земляные работы, выполняемые по другим видам работ (подготовительным, сопутствующим, укрепительным)
| Пр/774-001.4 | СП Земляные работы, выполняемые по другим видам работ (подготовительным, сопутствующим, укрепительным) |  |  | 4: %; 5: 41; 7: 41; 10: 210.2; 12: 7348.55 | [15 empty] | СП Земляные работы, выполняемые по другим видам работ (подготовительным, сопутствующим, укрепительным)
|  | Всего по позиции |  |  | 10: 4308.17 | [17 empty] | Всего по позиции
Вырезка баластного слоя | [23 empty] | Вырезка баластного слоя
121 | ФЕР01-01-032-02 | Разработка грунта с перемещением до 10 м бульдозерами мощностью: 132 кВт (180 л.с.), группа грунтов 2 (прим Вырезка балластного слоя (ИГЭ-1) бульдозером мощностью (132 кВт) в грунтах II группы) |  |  | 4: 1000 м3; 5: 1.305; 6: 1; 7: 1.305 | [11 empty] | Разработка грунта с перемещением до 10 м бульдозерами мощностью: 132 кВт (180 л.с.), группа грунтов 2 (прим Вырезка балластного слоя (ИГЭ-1) бульдозером мощностью (132 кВт) в грунтах II группы)
|  | Объем=1305,38 / 1000 | [23 empty] | Объем=1305,38 / 1000
| Приказ от 04.08.2020 № 421/пр прил.10 табл.1 п.5 | Производство работ осуществляется в стесненных условиях населенных пунктов ОЗП=1,15; ЭМ=1,15 к расх.; ЗПМ=1,15; ТЗ=1,15; ТЗМ=1,15 | [24 empty] | Производство работ осуществляется в стесненных условиях населенных пунктов ОЗП=1,15; ЭМ=1,15 к расх.; ЗПМ=1,15; ТЗ=1,15; ТЗМ=1,15
| 2 | ЭМ |  |  | 8: 464.77; 9: 1.15; 10: 697.5 | [14 empty] | ЭМ
| 3 | в т.ч. ОТм |  |  | 8: 47.25; 9: 1.15; 10: 70.91; 11: 34.96; 12: 2479.01 | [14 empty] | в т.ч. ОТм
|  | ЗТм |  |  | 4: чел.-ч; 5: 3.5; 6: 1.15; 7: 5.2526 | [15 empty] | ЗТм
|  | Итого по расценке |  |  | 8: 464.77; 10: 697.5 | [16 empty] | Итого по расценке
|  | ФОТ |  |  | 10: 70.91; 12: 2479.01 | [15 empty] | ФОТ
| Пр/812-001.1-1 | НР Земляные работы, выполняемые механизированным способом |  |  | 4: %; 5: 92; 7: 92; 10: 65.24; 12: 2280.69 | [15 empty] | НР Земляные работы, выполняемые механизированным способом
| Пр/774-001.1 | СП Земляные работы, выполняемые механизированным способом |  |  | 4: %; 5: 46; 7: 46; 10: 32.62; 12: 1140.34 | [15 empty] | СП Земляные работы, выполняемые механизированным способом
|  | Всего по позиции |  |  | 10: 795.36 | [17 empty] | Всего по позиции
122 | ФЕР01-01-022-13 | Разработка грунта с погрузкой на автомобили-самосвалы в траншеях экскаватором «обратная лопата» с ковшом вместимостью 0,5 (0,5-0,63) м3, группа грунтов: 1 (погрузка грунта) |  |  | 4: 1000 м3; 5: 1.305; 6: 1; 7: 1.305 | [11 empty] | Разработка грунта с погрузкой на автомобили-самосвалы в траншеях экскаватором «обратная лопата» с ковшом вместимостью 0,5 (0,5-0,63) м3, группа грунтов: 1 (погрузка грунта)
| Приказ от 04.08.2020 № 421/пр прил.10 табл.1 п.5 | Производство работ осуществляется в стесненных условиях населенных пунктов ОЗП=1,15; ЭМ=1,15 к расх.; ЗПМ=1,15; ТЗ=1,15; ТЗМ=1,15 | [24 empty] | Производство работ осуществляется в стесненных условиях населенных пунктов ОЗП=1,15; ЭМ=1,15 к расх.; ЗПМ=1,15; ТЗ=1,15; ТЗМ=1,15
| 2 | ЭМ |  |  | 8: 2550; 9: 1.15; 10: 3826.91 | [14 empty] | ЭМ
| 3 | в т.ч. ОТм |  |  | 8: 344.25; 9: 1.15; 10: 516.63; 11: 34.96; 12: 18061.38 | [14 empty] | в т.ч. ОТм
|  | ЗТм |  |  | 4: чел.-ч; 5: 25.5; 6: 1.15; 7: 38.2691 | [15 empty] | ЗТм
|  | Итого по расценке |  |  | 8: 2550; 10: 3826.91 | [16 empty] | Итого по расценке
|  | ФОТ |  |  | 10: 516.63; 12: 18061.38 | [15 empty] | ФОТ
| Пр/812-001.1-1 | НР Земляные работы, выполняемые механизированным способом |  |  | 4: %; 5: 92; 7: 92; 10: 475.3; 12: 16616.47 | [15 empty] | НР Земляные работы, выполняемые механизированным способом
| Пр/774-001.1 | СП Земляные работы, выполняемые механизированным способом |  |  | 4: %; 5: 46; 7: 46; 10: 237.65; 12: 8308.23 | [15 empty] | СП Земляные работы, выполняемые механизированным способом
|  | Всего по позиции |  |  | 10: 4539.86 | [17 empty] | Всего по позиции
123 | ФССЦпг-03-21-01-020 | Перевозка грузов I класса автомобилями-самосвалами грузоподъемностью 10 т работающих вне карьера на расстояние до 20 км (прим. на полигон для захоронения) |  |  | 1 т груза | 2545.491 | 1 | 2545.491 | 15.35 |  | 39073.29 | 12.13 | 473959.01 | [11 empty] | Перевозка грузов I класса автомобилями-самосвалами грузоподъемностью 10 т работающих вне карьера на расстояние до 20 км (прим. на полигон для захоронения)
|  | Объем=1305,38*1,95 | [23 empty] | Объем=1305,38*1,95
|  | Всего по позиции |  |  | 10: 39073.29; 12: 473959.01 | [17 empty] | Всего по позиции
УКЛАДКА ТРАМВАЙНОГО ПУТИ НА ШПАЛЬНО-ЩЕБЕНОЧНОЙ КОНСТРУКЦИИ | [23 empty] | УКЛАДКА ТРАМВАЙНОГО ПУТИ НА ШПАЛЬНО-ЩЕБЕНОЧНОЙ КОНСТРУКЦИИ
124 | ФЕР32-03-001-03 | Балластировка пути, стрелочных переводов и глухих пересечений балластом: песчаным |  |  | 4: 100 м3; 5: 49.603; 6: 1; 7: 49.603 | [11 empty] | Балластировка пути, стрелочных переводов и глухих пересечений балластом: песчаным
|  | Объем=4960,25 / 100 | [23 empty] | Объем=4960,25 / 100
| Приказ от 04.08.2020 № 421/пр прил.10 табл.1 п.5 | Производство работ осуществляется в стесненных условиях населенных пунктов ОЗП=1,15; ЭМ=1,15 к расх.; ЗПМ=1,15; ТЗ=1,15; ТЗМ=1,15 | [24 empty] | Производство работ осуществляется в стесненных условиях населенных пунктов ОЗП=1,15; ЭМ=1,15 к расх.; ЗПМ=1,15; ТЗ=1,15; ТЗМ=1,15
| 1 | ОТ |  |  | 8: 1265.38; 9: 1.15; 10: 72181.64; 11: 34.96; 12: 2523470.13 | [14 empty] | ОТ
| 2 | ЭМ |  |  | 8: 434.55; 9: 1.15; 10: 24788.23 | [14 empty] | ЭМ
| 3 | в т.ч. ОТм |  |  | 8: 49.3; 9: 1.15; 10: 2812.24; 11: 34.96; 12: 98315.91 | [14 empty] | в т.ч. ОТм
|  | ЗТ |  |  | 4: чел.-ч; 5: 151; 6: 1.15; 7: 8613.5609 | [15 empty] | ЗТ
|  | ЗТм |  |  | 4: чел.-ч; 5: 4.25; 6: 1.15; 7: 242.4347 | [15 empty] | ЗТм
|  | Итого по расценке |  |  | 8: 1699.93; 10: 96969.87 | [16 empty] | Итого по расценке
|  | ФОТ |  |  | 10: 74993.88; 12: 2621786.04 | [15 empty] | ФОТ
| Пр/812-026.0-1 | НР Трамвайные пути |  |  | 4: %; 5: 106; 7: 106; 10: 79493.51; 12: 2779093.2 | [15 empty] | НР Трамвайные пути
| Пр/774-026.0 | СП Трамвайные пути |  |  | 4: %; 5: 56; 7: 56; 10: 41996.57; 12: 1468200.18 | [15 empty] | СП Трамвайные пути
|  | Всего по позиции |  |  | 10: 218459.95 | [17 empty] | Всего по позиции
125 | ФССЦ-02.2.04.01-0003 | Балласт песчаный |  |  | м3 | 5902.757 | 1 | 5902.757 | 74.3 |  | 438574.85 | [13 empty] | Балласт песчаный
|  | Всего по позиции |  |  | 10: 438574.85 | [17 empty] | Всего по позиции
126 | ФЕР27-04-017-01 | Устройство теплоизоляционного слоя из пенопласта |  |  | 4: 100 м3; 5: 16.4914; 6: 1; 7: 16.4914 | [11 empty] | Устройство теплоизоляционного слоя из пенопласта
|  | Объем=(32982,74*0,05) / 100 | [23 empty] | Объем=(32982,74*0,05) / 100
| Приказ от 04.08.2020 № 421/пр прил.10 табл.1 п.5 | Производство работ осуществляется в стесненных условиях населенных пунктов ОЗП=1,15; ЭМ=1,15 к расх.; ЗПМ=1,15; ТЗ=1,15; ТЗМ=1,15 | [24 empty] | Производство работ осуществляется в стесненных условиях населенных пунктов ОЗП=1,15; ЭМ=1,15 к расх.; ЗПМ=1,15; ТЗ=1,15; ТЗМ=1,15
| 1 | ОТ |  |  | 8: 1050.66; 9: 1.15; 10: 19925.85; 11: 34.96; 12: 696607.72 | [14 empty] | ОТ
| 2 | ЭМ |  |  | 8: 302.27; 9: 1.15; 10: 5732.57 | [14 empty] | ЭМ
| 3 | в т.ч. ОТм |  |  | 8: 53.36; 9: 1.15; 10: 1011.98; 11: 34.96; 12: 35378.82 | [14 empty] | в т.ч. ОТм
|  | ЗТ |  |  | 4: чел.-ч; 5: 128.6; 6: 1.15; 7: 2438.9087 | [15 empty] | ЗТ
|  | ЗТм |  |  | 4: чел.-ч; 5: 4.6; 6: 1.15; 7: 87.2393 | [15 empty] | ЗТм
|  | Итого по расценке |  |  | 8: 1352.93; 10: 25658.42 | [16 empty] | Итого по расценке
|  | ФОТ |  |  | 10: 20937.83; 12: 731986.54 | [15 empty] | ФОТ
| Пр/812-021.0-1 | НР Автомобильные дороги |  |  | 4: %; 5: 147; 7: 147; 10: 30778.61; 12: 1076020.21 | [15 empty] | НР Автомобильные дороги
| Пр/774-021.0 | СП Автомобильные дороги |  |  | 4: %; 5: 134; 7: 134; 10: 28056.69; 12: 980861.96 | [15 empty] | СП Автомобильные дороги
|  | Всего по позиции |  |  | 10: 84493.72 | [17 empty] | Всего по позиции
127 | ТЦ_12.2.05.09_76_7604368921_28.05.2024_01_23 | Пенополистерол Экструдированный с прочностью 450 кПа ТЕХНОНИКОЛЬ CARBON SOLID тип Б СТО 72746455-3.3.1-2012 (Толщина 50 мм) |  |  | м2 | 32982.74 | 1 | 32982.74 | 477.19 |  | 1840822.65 | 8.55 | 15739033.7 | [11 empty] | Пенополистерол Экструдированный с прочностью 450 кПа ТЕХНОНИКОЛЬ CARBON SOLID тип Б СТО 72746455-3.3.1-2012 (Толщина 50 мм)
|  | Всего по позиции |  |  | 10: 1840822.65; 12: 15739033.7 | [17 empty] | Всего по позиции
128 | ФЕР32-04-005-01 | Укладка матов эластомерных для виброизоляции при устройстве трамвайных путей: на горизонтальную поверхность |  |  | 4: 100 м2; 5: 97.128; 6: 1; 7: 97.128 | [11 empty] | Укладка матов эластомерных для виброизоляции при устройстве трамвайных путей: на горизонтальную поверхность
|  | Объем=9712,77 / 100 | [23 empty] | Объем=9712,77 / 100
| Приказ от 04.08.2020 № 421/пр прил.10 табл.1 п.5 | Производство работ осуществляется в стесненных условиях населенных пунктов ОЗП=1,15; ЭМ=1,15 к расх.; ЗПМ=1,15; ТЗ=1,15; ТЗМ=1,15 | [24 empty] | Производство работ осуществляется в стесненных условиях населенных пунктов ОЗП=1,15; ЭМ=1,15 к расх.; ЗПМ=1,15; ТЗ=1,15; ТЗМ=1,15
| 1 | ОТ |  |  | 8: 90.72; 9: 1.15; 10: 10133.17; 11: 34.96; 12: 354255.62 | [14 empty] | ОТ
| 2 | ЭМ |  |  | 8: 13.8; 9: 1.15; 10: 1541.42 | [14 empty] | ЭМ
| 3 | в т.ч. ОТм |  |  | 8: 2.44; 9: 1.15; 10: 272.54; 11: 34.96; 12: 9528 | [14 empty] | в т.ч. ОТм
| 4 | М |  |  | 8: 48.06; 10: 4667.97 | [14 empty] | М
|  | ЗТ |  |  | 4: чел.-ч; 5: 10.38; 6: 1.15; 7: 1159.4169 | [15 empty] | ЗТ
|  | ЗТм |  |  | 4: чел.-ч; 5: 0.21; 6: 1.15; 7: 23.4564 | [15 empty] | ЗТм
|  | Итого по расценке |  |  | 8: 152.58; 10: 16342.56 | [16 empty] | Итого по расценке
|  | ФОТ |  |  | 10: 10405.71; 12: 363783.62 | [15 empty] | ФОТ
| Пр/812-026.0-1 | НР Трамвайные пути |  |  | 4: %; 5: 106; 7: 106; 10: 11030.05; 12: 385610.64 | [15 empty] | НР Трамвайные пути
| Пр/774-026.0 | СП Трамвайные пути |  |  | 4: %; 5: 56; 7: 56; 10: 5827.2; 12: 203718.83 | [15 empty] | СП Трамвайные пути
|  | Всего по позиции |  |  | 10: 33199.81 | [17 empty] | Всего по позиции
129 | ФССЦ-14.1.05.02-1006 | Клей полиуретановый двухкомпонентный |  |  | кг | 280.107 | 1 | 280.107 | 104.45 |  | 29257.18 | [13 empty] | Клей полиуретановый двухкомпонентный
|  | Всего по позиции |  |  | 10: 29257.18 | [17 empty] | Всего по позиции
130 | ФССЦ-25.1.06.12-0021 | Маты эластомерные, на основе полиуретана, с верхним слоем из нетканого полотна, для виброизоляции железнодорожных, трамвайных путей и путей метрополитена, коэффициент жесткости 0,01 Н/мм3, толщина 20 мм (прим. маты эластомерные ПМ-010 ) |  |  | м2 | 10004.184 | 1 | 10004.184 | 613.28 |  | 6135365.96 | [13 empty] | Маты эластомерные, на основе полиуретана, с верхним слоем из нетканого полотна, для виброизоляции железнодорожных, трамвайных путей и путей метрополитена, коэффициент жесткости 0,01 Н/мм3, толщина 20 мм (прим. маты эластомерные ПМ-010 )
|  | Всего по позиции |  |  | 10: 6135365.96 | [17 empty] | Всего по позиции
131 | ФЕР32-03-001-01 | Балластировка пути, стрелочных переводов и глухих пересечений балластом: щебеночным |  |  | 4: 100 м3; 5: 101.256; 6: 1; 7: 101.256 | [11 empty] | Балластировка пути, стрелочных переводов и глухих пересечений балластом: щебеночным
|  | Объем=10125,58 / 100 | [23 empty] | Объем=10125,58 / 100
| Приказ от 04.08.2020 № 421/пр прил.10 табл.1 п.5 | Производство работ осуществляется в стесненных условиях населенных пунктов ОЗП=1,15; ЭМ=1,15 к расх.; ЗПМ=1,15; ТЗ=1,15; ТЗМ=1,15 | [24 empty] | Производство работ осуществляется в стесненных условиях населенных пунктов ОЗП=1,15; ЭМ=1,15 к расх.; ЗПМ=1,15; ТЗ=1,15; ТЗМ=1,15
| 1 | ОТ |  |  | 8: 1726.28; 9: 1.15; 10: 201015.64; 11: 34.96; 12: 7027506.77 | [14 empty] | ОТ
| 2 | ЭМ |  |  | 8: 3446.15; 9: 1.15; 10: 401284.87 | [14 empty] | ЭМ
| 3 | в т.ч. ОТм |  |  | 8: 197.73; 9: 1.15; 10: 23024.55; 11: 34.96; 12: 804938.27 | [14 empty] | в т.ч. ОТм
| 4 | М |  |  | 8: 25.48; 10: 2580 | [14 empty] | М
|  | ЗТ |  |  | 4: чел.-ч; 5: 206; 6: 1.15; 7: 23987.5464 | [15 empty] | ЗТ
|  | ЗТм |  |  | 4: чел.-ч; 5: 15.36; 6: 1.15; 7: 1788.586 | [15 empty] | ЗТм
|  | Итого по расценке |  |  | 8: 5197.91; 10: 604880.51 | [16 empty] | Итого по расценке
|  | ФОТ |  |  | 10: 224040.19; 12: 7832445.04 | [15 empty] | ФОТ
| Пр/812-026.0-1 | НР Трамвайные пути |  |  | 4: %; 5: 106; 7: 106; 10: 237482.6; 12: 8302391.74 | [15 empty] | НР Трамвайные пути
| Пр/774-026.0 | СП Трамвайные пути |  |  | 4: %; 5: 56; 7: 56; 10: 125462.51; 12: 4386169.22 | [15 empty] | СП Трамвайные пути
|  | Всего по позиции |  |  | 10: 967825.62 | [17 empty] | Всего по позиции
132 | ФССЦ-02.2.05.04-0061 | Щебень из плотных горных пород для балластного слоя железнодорожного пути, фракция от 25 до 60 мм |  |  | м3 | 11846.952 | 1 | 11846.952 | 196.81 |  | 2331598.62 | [13 empty] | Щебень из плотных горных пород для балластного слоя железнодорожного пути, фракция от 25 до 60 мм
|  | Всего по позиции |  |  | 10: 2331598.62 | [17 empty] | Всего по позиции
133 | ФЕР27-04-001-04 | Устройство подстилающих и выравнивающих слоев оснований: из щебня |  |  | 4: 100 м3; 5: 5.364; 6: 1; 7: 5.364 | [11 empty] | Устройство подстилающих и выравнивающих слоев оснований: из щебня
|  | Объем=536,38 / 100 | [23 empty] | Объем=536,38 / 100
| Прил.27.3 п.3.6 | Укатка катками каменных материалов с пределом прочности на сжатие, мПа (кгс/см2): до 68,6 (700) ЭМ=0,65 к расх.; ЗПМ=0,65; ТЗМ=0,65 | [24 empty] | Укатка катками каменных материалов с пределом прочности на сжатие, мПа (кгс/см2): до 68,6 (700) ЭМ=0,65 к расх.; ЗПМ=0,65; ТЗМ=0,65
| Приказ от 04.08.2020 № 421/пр прил.10 табл.1 п.5 | Производство работ осуществляется в стесненных условиях населенных пунктов ОЗП=1,15; ЭМ=1,15 к расх.; ЗПМ=1,15; ТЗ=1,15; ТЗМ=1,15 | [24 empty] | Производство работ осуществляется в стесненных условиях населенных пунктов ОЗП=1,15; ЭМ=1,15 к расх.; ЗПМ=1,15; ТЗ=1,15; ТЗМ=1,15
| 1 | ОТ |  |  | 8: 173.23; 9: 1.15; 10: 1068.59; 11: 34.96; 12: 37357.91 | [14 empty] | ОТ
| 2 | ЭМ |  |  | 8: 5268.76; 9: 0.7475; 10: 21125.57 | [14 empty] | ЭМ
| 3 | в т.ч. ОТм |  |  | 8: 267.67; 9: 0.7475; 10: 1073.25; 11: 34.96; 12: 37520.82 | [14 empty] | в т.ч. ОТм
| 4 | М |  |  | 8: 17.08; 10: 91.62 | [14 empty] | М
|  | ЗТ |  |  | 4: чел.-ч; 5: 21.6; 6: 1.15; 7: 133.2418 | [15 empty] | ЗТ
|  | ЗТм |  |  | 4: чел.-ч; 5: 20.6; 6: 0.7475; 7: 82.5976 | [15 empty] | ЗТм
|  | Итого по расценке |  |  | 8: 5459.07; 10: 22285.78 | [16 empty] | Итого по расценке
|  | ФОТ |  |  | 10: 2141.84; 12: 74878.73 | [15 empty] | ФОТ
| Пр/812-021.0-1 | НР Автомобильные дороги |  |  | 4: %; 5: 147; 7: 147; 10: 3148.5; 12: 110071.73 | [15 empty] | НР Автомобильные дороги
| Пр/774-021.0 | СП Автомобильные дороги |  |  | 4: %; 5: 134; 7: 134; 10: 2870.07; 12: 100337.5 | [15 empty] | СП Автомобильные дороги
|  | Всего по позиции |  |  | 10: 28304.35 | [17 empty] | Всего по позиции
134 | ФССЦ-02.2.05.04-1612 | Щебень М 600, фракция 5(3)-20 мм, группа 2 |  |  | м3 | 675.8388 | 1 | 675.8388 | 137.36 |  | 92833.22 | [13 empty] | Щебень М 600, фракция 5(3)-20 мм, группа 2
|  | Объем=536,38*1,26 | [23 empty] | Объем=536,38*1,26
|  | Всего по позиции |  |  | 10: 92833.22 | [17 empty] | Всего по позиции
Пути, прямой участок 7695,93 метра, ж/б шпалы ШРТ-62Ф, рельсы Р65. | [23 empty] | Пути, прямой участок 7695,93 метра, ж/б шпалы ШРТ-62Ф, рельсы Р65.
135 | ФЕР32-04-002-08 | Укладка пути отдельными элементами на прямых участках рельсами трамвайного профиля со скреплением закладными болтами, на 1 км количество железобетонных шпал: 1680 шт. |  |  | 4: км пути; 5: 7.696; 6: 1; 7: 7.696 | [11 empty] | Укладка пути отдельными элементами на прямых участках рельсами трамвайного профиля со скреплением закладными болтами, на 1 км количество железобетонных шпал: 1680 шт.
|  | Объем=7695,93/1000 | [23 empty] | Объем=7695,93/1000
| Приказ от 04.08.2020 № 421/пр прил.10 табл.1 п.5 | Производство работ осуществляется в стесненных условиях населенных пунктов ОЗП=1,15; ЭМ=1,15 к расх.; ЗПМ=1,15; ТЗ=1,15; ТЗМ=1,15 | [24 empty] | Производство работ осуществляется в стесненных условиях населенных пунктов ОЗП=1,15; ЭМ=1,15 к расх.; ЗПМ=1,15; ТЗ=1,15; ТЗМ=1,15
| 1 | ОТ |  |  | 8: 13564.8; 9: 1.15; 10: 120053.91; 11: 34.96; 12: 4197084.69 | [14 empty] | ОТ
| 2 | ЭМ |  |  | 8: 21318.87; 9: 1.15; 10: 188680.53 | [14 empty] | ЭМ
| 3 | в т.ч. ОТм |  |  | 8: 2455.85; 9: 1.15; 10: 21735.25; 11: 34.96; 12: 759864.34 | [14 empty] | в т.ч. ОТм
| 4 | М |  |  | 8: 211557.21; 10: 1628144.29 | [14 empty] | М
|  | ЗТ |  |  | 4: чел.-ч; 5: 1570; 6: 1.15; 7: 13895.128 | [15 empty] | ЗТ
|  | ЗТм |  |  | 4: чел.-ч; 5: 182.12; 6: 1.15; 7: 1611.8348 | [15 empty] | ЗТм
|  | Итого по расценке |  |  | 8: 246440.88; 10: 1936878.73 | [16 empty] | Итого по расценке
|  | ФОТ |  |  | 10: 141789.16; 12: 4956949.03 | [15 empty] | ФОТ
| Пр/812-026.0-1 | НР Трамвайные пути |  |  | 4: %; 5: 106; 7: 106; 10: 150296.51; 12: 5254365.97 | [15 empty] | НР Трамвайные пути
| Пр/774-026.0 | СП Трамвайные пути |  |  | 4: %; 5: 56; 7: 56; 10: 79401.93; 12: 2775891.46 | [15 empty] | СП Трамвайные пути
|  | Всего по позиции |  |  | 10: 2166577.17 | [17 empty] | Всего по позиции
136 | ФССЦ-20.2.02.01-0021 | Втулки изолирующие текстолитовые |  |  | 1000 шт | -51.7941 | 1 | -51.7941 | 3468.64 |  | -179655.02 | [13 empty] | Втулки изолирующие текстолитовые
|  | Всего по позиции |  |  | 10: -179655.02 | [17 empty] | Всего по позиции
137 | ФССЦ-25.1.04.01-0012 | Болты закладные для рельсовых скреплений железнодорожного пути с гайками, диаметр 22 мм, исполнение 1, класс 5/4.8 и 6/4.8 |  |  | т | -38.3261 | 1 | -38.3261 | 10483.62 |  | -401796.06 | [13 empty] | Болты закладные для рельсовых скреплений железнодорожного пути с гайками, диаметр 22 мм, исполнение 1, класс 5/4.8 и 6/4.8
|  | Всего по позиции |  |  | 10: -401796.06 | [17 empty] | Всего по позиции
138 | ФССЦ-27.1.01.01-0001 | Клемма прижимная |  |  | шт | -52101.92 | 1 | -52101.92 | 17.76 |  | -925330.1 | [13 empty] | Клемма прижимная
|  | Всего по позиции |  |  | 10: -925330.1 | [17 empty] | Всего по позиции
139 | ФССЦ-27.1.01.04-0002 | Шайбы плоские для путевых болтов, диаметр 22 мм |  |  | т | -1.5392 | 1 | -1.5392 | 13627.62 |  | -20975.63 | [13 empty] | Шайбы плоские для путевых болтов, диаметр 22 мм
|  | Всего по позиции |  |  | 10: -20975.63 | [17 empty] | Всего по позиции
140 | ТЦ_25.1.02.01_76_9717117506_11.01.2024_01_1 | Шпала железобетонная с анкерным скреплением ШТ-02 ТУ 5864-002-09874445-2014 |  |  | шт | 12930 | 1 | 12930 | 11220 |  | 16967789.47 | 8.55 | 145074600 | [11 empty] | Шпала железобетонная с анкерным скреплением ШТ-02 ТУ 5864-002-09874445-2014
|  | Всего по позиции |  |  | 10: 16967789.47; 12: 145074600 | [17 empty] | Всего по позиции
141 | ТЦ_27.1.01.02_76_9717117506_11.01.2024_01_31 | Накладки двухголовые к рельсам Р65 на 4 отверстия (с Коборач.=8,3) |  |  | шт | 1232 | 1 | 1232 | 13770 | 0.12 | 238100.21 | 8.55 | 2035756.8 | [11 empty] | Накладки двухголовые к рельсам Р65 на 4 отверстия (с Коборач.=8,3)
| 1 | Оборачиваемость 8,3 (1/8,3= МАТ=0,12 к расх. | [24 empty] | Оборачиваемость 8,3 (1/8,3= МАТ=0,12 к расх.
|  | Всего по позиции |  |  | 10: 238100.21; 12: 2035756.8 | [17 empty] | Всего по позиции
142 | ФССЦ-25.3.03.01-1001 | Прокладка из композитных материалов, для рельсовых скреплений железнодорожного пути, условная прочность при растяжении не менее 8,0 Мпа |  |  | шт | 25936 | 1 | 25936 | 24.76 |  | 642175.36 | [13 empty] | Прокладка из композитных материалов, для рельсовых скреплений железнодорожного пути, условная прочность при растяжении не менее 8,0 Мпа
|  | Объем=25,93552*1000 | [23 empty] | Объем=25,93552*1000
|  | Всего по позиции |  |  | 10: 642175.36 | [17 empty] | Всего по позиции
143 | ТЦ_25.3.10.01_76_9717117506_11.01.2024_01_2 | Рельс Р-65 НТ-260 |  |  | м | 15392 | 1 | 15392 | 9294.75 |  | 16732724.21 | 8.55 | 143064792 | [11 empty] | Рельс Р-65 НТ-260
|  | Всего по позиции |  |  | 10: 16732724.21; 12: 143064792 | [17 empty] | Всего по позиции
Пути, кривые участки 1567,8 метров, ж/б шпалы ШРТ62Ф, рельсы РТ62 | [23 empty] | Пути, кривые участки 1567,8 метров, ж/б шпалы ШРТ62Ф, рельсы РТ62
144 | ФЕР32-04-002-08 | Укладка пути отдельными элементами на прямых участках рельсами трамвайного профиля со скреплением закладными болтами, на 1 км количество железобетонных шпал: 1680 шт.(Укладка пути на кривых участков на 1 км количество железобетонных шпал: 1840 шт) |  |  | 4: км пути; 5: 1.5678; 6: 1; 7: 1.5678 | [11 empty] | Укладка пути отдельными элементами на прямых участках рельсами трамвайного профиля со скреплением закладными болтами, на 1 км количество железобетонных шпал: 1680 шт.(Укладка пути на кривых участков на 1 км количество железобетонных шпал: 1840 шт)
|  | Объем=1567,80/1000 | [23 empty] | Объем=1567,80/1000
| Приказ от 04.08.2020 № 421/пр прил.10 табл.1 п.5 | Производство работ осуществляется в стесненных условиях населенных пунктов ОЗП=1,15; ЭМ=1,15 к расх.; ЗПМ=1,15; ТЗ=1,15; ТЗМ=1,15 | [24 empty] | Производство работ осуществляется в стесненных условиях населенных пунктов ОЗП=1,15; ЭМ=1,15 к расх.; ЗПМ=1,15; ТЗ=1,15; ТЗМ=1,15
| 1 | ОТ |  |  | 8: 13564.8; 9: 1.15; 10: 24456.93; 11: 34.96; 12: 855014.27 | [14 empty] | ОТ
| 2 | ЭМ |  |  | 8: 21318.87; 9: 1.15; 10: 38437.28 | [14 empty] | ЭМ
| 3 | в т.ч. ОТм |  |  | 8: 2455.85; 9: 1.15; 10: 4427.82; 11: 34.96; 12: 154796.59 | [14 empty] | в т.ч. ОТм
| 4 | М |  |  | 8: 211557.21; 10: 331679.39 | [14 empty] | М
|  | ЗТ |  |  | 4: чел.-ч; 5: 1570; 6: 1.15; 7: 2830.6629 | [15 empty] | ЗТ
|  | ЗТм |  |  | 4: чел.-ч; 5: 182.12; 6: 1.15; 7: 328.3569 | [15 empty] | ЗТм
|  | Итого по расценке |  |  | 8: 246440.88; 10: 394573.6 | [16 empty] | Итого по расценке
|  | ФОТ |  |  | 10: 28884.75; 12: 1009810.86 | [15 empty] | ФОТ
| Пр/812-026.0-1 | НР Трамвайные пути |  |  | 4: %; 5: 106; 7: 106; 10: 30617.84; 12: 1070399.51 | [15 empty] | НР Трамвайные пути
| Пр/774-026.0 | СП Трамвайные пути |  |  | 4: %; 5: 56; 7: 56; 10: 16175.46; 12: 565494.08 | [15 empty] | СП Трамвайные пути
|  | Всего по позиции |  |  | 10: 441366.9 | [17 empty] | Всего по позиции
145 | ФССЦ-25.1.04.01-0012 | Болты закладные для рельсовых скреплений железнодорожного пути с гайками, диаметр 22 мм, исполнение 1, класс 5/4.8 и 6/4.8 |  |  | т | -7.8076 | 1 | -7.8076 | 10483.62 |  | -81852.37 | [13 empty] | Болты закладные для рельсовых скреплений железнодорожного пути с гайками, диаметр 22 мм, исполнение 1, класс 5/4.8 и 6/4.8
|  | Всего по позиции |  |  | 10: -81852.37 | [17 empty] | Всего по позиции
146 | ФССЦ-20.2.02.01-0021 | Втулки изолирующие текстолитовые |  |  | 1000 шт | -10.5513 | 1 | -10.5513 | 3468.64 |  | -36598.64 | [13 empty] | Втулки изолирующие текстолитовые
|  | Всего по позиции |  |  | 10: -36598.64 | [17 empty] | Всего по позиции
147 | ФССЦ-27.1.01.01-0001 | Клемма прижимная |  |  | шт | -10614.006 | 1 | -10614.006 | 17.76 |  | -188504.75 | [13 empty] | Клемма прижимная
|  | Всего по позиции |  |  | 10: -188504.75 | [17 empty] | Всего по позиции
148 | ФССЦ-27.1.01.04-0002 | Шайбы плоские для путевых болтов, диаметр 22 мм |  |  | т | -0.31356 | 1 | -0.31356 | 13627.62 |  | -4273.08 | [13 empty] | Шайбы плоские для путевых болтов, диаметр 22 мм
|  | Всего по позиции |  |  | 10: -4273.08 | [17 empty] | Всего по позиции
149 | ТЦ_27.1.01.02_76_9717117506_11.01.2024_01_32 | Накладки двухголовые к рельсам РТ62 на 4 отверстия(с Коборач.=8,3) |  |  | шт | 252 | 1 | 252 | 17850 | 0.12 | 63132.63 | 8.55 | 539784 | [11 empty] | Накладки двухголовые к рельсам РТ62 на 4 отверстия(с Коборач.=8,3)
| 1 | Оборачиваемость 8,3 (1/8,3= МАТ=0,12 к расх. | [24 empty] | Оборачиваемость 8,3 (1/8,3= МАТ=0,12 к расх.
|  | Всего по позиции |  |  | 10: 63132.63; 12: 539784 | [17 empty] | Всего по позиции
150 | ТЦ_27.1.01.02_76_9717117506_11.01.2024_01_33 | Накладки переходные ТВ62/Р65(с Коборач.=8,3) |  |  | шт | 76 | 1 | 76 | 34531.25 | 0.12 | 36833.33 | 8.55 | 314925 | [11 empty] | Накладки переходные ТВ62/Р65(с Коборач.=8,3)
| 1 | Оборачиваемость 8,3 (1/8,3= МАТ=0,12 к расх. | [24 empty] | Оборачиваемость 8,3 (1/8,3= МАТ=0,12 к расх.
|  | Всего по позиции |  |  | 10: 36833.33; 12: 314925 | [17 empty] | Всего по позиции
151 | ТЦ_25.1.02.01_76_9717117506_11.01.2024_01_3 | Шпала ШРТ-62Ф с упругим шурупно - дюбельным скреплением ТУ 23.61.12-004-29467306-2019/ ТУ 23.61.12-006-19487737-2019 |  |  | шт | 2634 | 1 | 2634 | 11985 |  | 3692221.05 | 8.55 | 31568490 | [11 empty] | Шпала ШРТ-62Ф с упругим шурупно - дюбельным скреплением ТУ 23.61.12-004-29467306-2019/ ТУ 23.61.12-006-19487737-2019
|  | Всего по позиции |  |  | 10: 3692221.05; 12: 31568490 | [17 empty] | Всего по позиции
152 | ТЦ_25.3.10.01_76_9717117506_11.01.2024_01_4 | Рельс РТ62 |  |  | м | 3135.6 | 1 | 3135.6 | 9226.75 |  | 3383789.16 | 8.55 | 28931397.3 | [11 empty] | Рельс РТ62
|  | Всего по позиции |  |  | 10: 3383789.16; 12: 28931397.3 | [17 empty] | Всего по позиции
Гнутье рельсов | [23 empty] | Гнутье рельсов
153 | ФЕР32-04-002-02 | Укладка пути отдельными элементами на кривых участках рельсами трамвайного профиля с шурупным скреплением, на 1 км количество деревянных шпал: 1680 шт. (МАТ=0) |  |  | 4: км пути; 5: 1.5678; 6: 1; 7: 1.5678 | [11 empty] | Укладка пути отдельными элементами на кривых участках рельсами трамвайного профиля с шурупным скреплением, на 1 км количество деревянных шпал: 1680 шт. (МАТ=0)
|  | Объем=1567,80/1000 | [23 empty] | Объем=1567,80/1000
|  | к=0 МАТ=0 к расх. | [24 empty] | к=0 МАТ=0 к расх.
| Приказ от 04.08.2020 № 421/пр прил.10 табл.1 п.5 | Производство работ осуществляется в стесненных условиях населенных пунктов ОЗП=1,15; ЭМ=1,15 к расх.; ЗПМ=1,15; ТЗ=1,15; ТЗМ=1,15 | [24 empty] | Производство работ осуществляется в стесненных условиях населенных пунктов ОЗП=1,15; ЭМ=1,15 к расх.; ЗПМ=1,15; ТЗ=1,15; ТЗМ=1,15
| 1 | ОТ |  |  | 8: 16243.2; 9: 1.15; 10: 29286; 11: 34.96; 12: 1023838.56 | [14 empty] | ОТ
| 2 | ЭМ |  |  | 8: 25363.01; 9: 1.15; 10: 45728.75 | [14 empty] | ЭМ
| 3 | в т.ч. ОТм |  |  | 8: 2827.52; 9: 1.15; 10: 5097.93; 11: 34.96; 12: 178223.63 | [14 empty] | в т.ч. ОТм
| 4 | М |  |  | 8: 562173.6; 9: 0; 10: 0 | [14 empty] | М
|  | ЗТ |  |  | 4: чел.-ч; 5: 1880; 6: 1.15; 7: 3389.5836 | [15 empty] | ЗТ
|  | ЗТм |  |  | 4: чел.-ч; 5: 209.25; 6: 1.15; 7: 377.2715 | [15 empty] | ЗТм
|  | Итого по расценке |  |  | 8: 603779.81; 10: 75014.75 | [16 empty] | Итого по расценке
|  | ФОТ |  |  | 10: 34383.93; 12: 1202062.19 | [15 empty] | ФОТ
| Пр/812-026.0-1 | НР Трамвайные пути |  |  | 4: %; 5: 106; 7: 106; 10: 36446.97; 12: 1274185.92 | [15 empty] | НР Трамвайные пути
| Пр/774-026.0 | СП Трамвайные пути |  |  | 4: %; 5: 56; 7: 56; 10: 19255; 12: 673154.83 | [15 empty] | СП Трамвайные пути
|  | Всего по позиции |  |  | 10: 130716.72 | [17 empty] | Всего по позиции
154 | ФЕР32-04-002-05 | Укладка пути отдельными элементами на прямых участках рельсами трамвайного профиля с шурупным скреплением, на 1 км количество деревянных шпал: 1680 шт.(МАТ=0) |  |  | 4: км пути; 5: -1.5678; 6: 1; 7: -1.5678 | [11 empty] | Укладка пути отдельными элементами на прямых участках рельсами трамвайного профиля с шурупным скреплением, на 1 км количество деревянных шпал: 1680 шт.(МАТ=0)
|  | Объем=-1567,80/1000 | [23 empty] | Объем=-1567,80/1000
|  | к=0 МАТ=0 к расх. | [24 empty] | к=0 МАТ=0 к расх.
| Приказ от 04.08.2020 № 421/пр прил.10 табл.1 п.5 | Производство работ осуществляется в стесненных условиях населенных пунктов ОЗП=1,15; ЭМ=1,15 к расх.; ЗПМ=1,15; ТЗ=1,15; ТЗМ=1,15 | [24 empty] | Производство работ осуществляется в стесненных условиях населенных пунктов ОЗП=1,15; ЭМ=1,15 к расх.; ЗПМ=1,15; ТЗ=1,15; ТЗМ=1,15
| 1 | ОТ |  |  | 8: 11577.6; 9: 1.15; 10: -20874.07; 11: 34.96; 12: -729757.49 | [14 empty] | ОТ
| 2 | ЭМ |  |  | 8: 16587.47; 9: 1.15; 10: -29906.71 | [14 empty] | ЭМ
| 3 | в т.ч. ОТм |  |  | 8: 1902.35; 9: 1.15; 10: -3429.88; 11: 34.96; 12: -119908.6 | [14 empty] | в т.ч. ОТм
| 4 | М |  |  | 8: 559726.74; 9: 0; 10: 0 | [14 empty] | М
|  | ЗТ |  |  | 4: чел.-ч; 5: 1340; 6: 1.15; 7: -2415.9798 | [15 empty] | ЗТ
|  | ЗТм |  |  | 4: чел.-ч; 5: 141.12; 6: 1.15; 7: -254.4351 | [15 empty] | ЗТм
|  | Итого по расценке |  |  | 8: 587891.81; 10: -50780.78 | [16 empty] | Итого по расценке
|  | ФОТ |  |  | 10: -24303.95; 12: -849666.09 | [15 empty] | ФОТ
| Пр/812-026.0-1 | НР Трамвайные пути |  |  | 4: %; 5: 106; 7: 106; 10: -25762.19; 12: -900646.06 | [15 empty] | НР Трамвайные пути
| Пр/774-026.0 | СП Трамвайные пути |  |  | 4: %; 5: 56; 7: 56; 10: -13610.21; 12: -475813.01 | [15 empty] | СП Трамвайные пути
|  | Всего по позиции |  |  | 10: -90153.18 | [17 empty] | Всего по позиции
Укладка «глухого» пересечения путей: Р65 под углом 90˚ | [23 empty] | Укладка «глухого» пересечения путей: Р65 под углом 90˚
155 | ФЕР32-06-004-02 | Укладка глухих пересечений криволинейных радиусом от 20 до 50 м для рельсов: железнодорожных Р-65 |  |  | 4: компл; 5: 2; 6: 1; 7: 2 | [11 empty] | Укладка глухих пересечений криволинейных радиусом от 20 до 50 м для рельсов: железнодорожных Р-65
| Приказ от 04.08.2020 № 421/пр прил.10 табл.1 п.5 | Производство работ осуществляется в стесненных условиях населенных пунктов ОЗП=1,15; ЭМ=1,15 к расх.; ЗПМ=1,15; ТЗ=1,15; ТЗМ=1,15 | [24 empty] | Производство работ осуществляется в стесненных условиях населенных пунктов ОЗП=1,15; ЭМ=1,15 к расх.; ЗПМ=1,15; ТЗ=1,15; ТЗМ=1,15
| 1 | ОТ |  |  | 8: 1061.19; 9: 1.15; 10: 2440.74; 11: 34.96; 12: 85328.27 | [14 empty] | ОТ
| 2 | ЭМ |  |  | 8: 1396.14; 9: 1.15; 10: 3211.12 | [14 empty] | ЭМ
| 3 | в т.ч. ОТм |  |  | 8: 149.85; 9: 1.15; 10: 344.66; 11: 34.96; 12: 12049.31 | [14 empty] | в т.ч. ОТм
| 4 | М |  |  | 8: 11177.43; 10: 22354.86 | [14 empty] | М
|  | ЗТ |  |  | 4: чел.-ч; 5: 117; 6: 1.15; 7: 269.1 | [15 empty] | ЗТ
|  | ЗТм |  |  | 4: чел.-ч; 5: 11.37; 6: 1.15; 7: 26.151 | [15 empty] | ЗТм
|  | Итого по расценке |  |  | 8: 13634.76; 10: 28006.72 | [16 empty] | Итого по расценке
|  | ФОТ |  |  | 10: 2785.4; 12: 97377.58 | [15 empty] | ФОТ
| Пр/812-026.0-1 | НР Трамвайные пути |  |  | 4: %; 5: 106; 7: 106; 10: 2952.52; 12: 103220.23 | [15 empty] | НР Трамвайные пути
| Пр/774-026.0 | СП Трамвайные пути |  |  | 4: %; 5: 56; 7: 56; 10: 1559.82; 12: 54531.44 | [15 empty] | СП Трамвайные пути
|  | Всего по позиции |  |  | 10: 32519.06 | [17 empty] | Всего по позиции
156 | 25.1.01.05-0034 | Шпалы пропитанные для железных дорог широкой колеи, обрезные и необрезные хвойные, кроме лиственницы, тип I |  |  | шт | -64 | 1 | -64 | 292.25 |  | -18704 | [13 empty] | Шпалы пропитанные для железных дорог широкой колеи, обрезные и необрезные хвойные, кроме лиственницы, тип I
|  | Всего по позиции |  |  | 10: -18704 | [17 empty] | Всего по позиции
157 | ТЦ_25.1.02.01_76_9717117506_11.01.2024_01_16 | Шпала полимерно-композитная, H-0,18м ТУ 22.29.29-01-40409414-2018/ТУ 22.29.29-001-40409414-2023 |  |  | шт | 36 | 1 | 36 | 19975 |  | 84105.26 | 8.55 | 719100 | [11 empty] | Шпала полимерно-композитная, H-0,18м ТУ 22.29.29-01-40409414-2018/ТУ 22.29.29-001-40409414-2023
|  | Всего по позиции |  |  | 10: 84105.26; 12: 719100 | [17 empty] | Всего по позиции
158 | ТЦ_25.1.06.16_61_2312298523_13.08.2024_01_40 | Пересечение глухое типа Р65 под углом 90° на деревянных брусьях 535.05-2007.00.000МЧ |  |  | компл. | 2 | 1 | 2 | 2839556.58 |  | 664223.76 | 8.55 | 5679113.16 | [11 empty] | Пересечение глухое типа Р65 под углом 90° на деревянных брусьях 535.05-2007.00.000МЧ
|  | Всего по позиции |  |  | 10: 664223.76; 12: 5679113.16 | [17 empty] | Всего по позиции
Сварка стыков и контроль | [23 empty] | Сварка стыков и контроль
159 | ФЕР32-09-001-02 | Сварка стыков термитная |  |  | 4: 100 шт; 5: 17.72; 6: 1; 7: 17.72 | [11 empty] | Сварка стыков термитная
|  | Объем=1772 / 100 | [23 empty] | Объем=1772 / 100
| Приказ от 04.08.2020 № 421/пр прил.10 табл.1 п.5 | Производство работ осуществляется в стесненных условиях населенных пунктов ОЗП=1,15; ЭМ=1,15 к расх.; ЗПМ=1,15; ТЗ=1,15; ТЗМ=1,15 | [24 empty] | Производство работ осуществляется в стесненных условиях населенных пунктов ОЗП=1,15; ЭМ=1,15 к расх.; ЗПМ=1,15; ТЗ=1,15; ТЗМ=1,15
| 1 | ОТ |  |  | 8: 3081.64; 9: 1.15; 10: 62797.66; 11: 34.96; 12: 2195406.19 | [14 empty] | ОТ
| 2 | ЭМ |  |  | 8: 363.78; 9: 1.15; 10: 7413.11 | [14 empty] | ЭМ
| 4 | М |  |  | 8: 25621.93; 10: 454020.6 | [14 empty] | М
|  | ЗТ |  |  | 4: чел.-ч; 5: 343.55; 6: 1.15; 7: 7000.8619 | [15 empty] | ЗТ
|  | Итого по расценке |  |  | 8: 29067.35; 10: 524231.37 | [16 empty] | Итого по расценке
|  | ФОТ |  |  | 10: 62797.66; 12: 2195406.19 | [15 empty] | ФОТ
| Пр/812-026.0-1 | НР Трамвайные пути |  |  | 4: %; 5: 106; 7: 106; 10: 66565.52; 12: 2327130.56 | [15 empty] | НР Трамвайные пути
| Пр/774-026.0 | СП Трамвайные пути |  |  | 4: %; 5: 56; 7: 56; 10: 35166.69; 12: 1229427.47 | [15 empty] | СП Трамвайные пути
|  | Всего по позиции |  |  | 10: 625963.58 | [17 empty] | Всего по позиции
160 | ФССЦ-25.1.06.11-0003 | Компонент литейный для термитной сварки рельсов трамвайных путей АТ-ТРП65 |  |  | 4: т; 5: 12.5664; 6: 1; 7: 12.5664; 10: 1811380.47 | [11 empty] | Компонент литейный для термитной сварки рельсов трамвайных путей АТ-ТРП65
|  | Объем=12566,4/1000 | [23 empty] | Объем=12566,4/1000
160 | ФССЦ-25.1.06.11-0003 | Компонент литейный для термитной сварки рельсов трамвайных путей АТ-ТРП65 |  |  | 4: т; 7: 12.5664; 8: 143913.41; 10: 1808473.48 | [15 empty] | Компонент литейный для термитной сварки рельсов трамвайных путей АТ-ТРП65
160.1 | ФССЦ-25.1.06.11-0003_ФССЦпг-03-02-01-030 | Перевозка грузов I класса автомобилями бортовыми грузоподъемностью до 5 т на расстояние до 30 км |  |  | 1 т груза |  |  | 12.5664 | 34.17 | -1 | -429.39 | 12.13 | -5208.5 | [15 empty] | Перевозка грузов I класса автомобилями бортовыми грузоподъемностью до 5 т на расстояние до 30 км
160.2 | ФССЦ-25.1.06.11-0003_ФССЦпг-03-02-01-200 | Перевозка грузов I класса автомобилями бортовыми грузоподъемностью до 5 т на расстояние до 200 км |  |  | 1 т груза |  |  | 12.5664 | 137.9 |  | 1732.91 | 12.13 | 21020.2 | [15 empty] | Перевозка грузов I класса автомобилями бортовыми грузоподъемностью до 5 т на расстояние до 200 км
160.3 | ФССЦ-25.1.06.11-0003_ФССЦпг-03-02-01-201 | Свыше 200 км добавлять на каждый последующий 1 км |  |  | 1 т груза |  |  | 12.5664 | 0.58 | 220 | 1603.47 | 12.13 | 19450.09 | [15 empty] | Свыше 200 км добавлять на каждый последующий 1 км
|  | Всего по позиции |  |  | 10: 1811380.47 | [17 empty] | Всего по позиции
161 | ФССЦ-25.1.06.11-0002 | Компонент литейный для термитной сварки рельсов трамвайных путей АТ-Т62 |  |  | 4: т; 5: 3.024; 6: 1; 7: 3.024; 10: 435893.69 | [11 empty] | Компонент литейный для термитной сварки рельсов трамвайных путей АТ-Т62
|  | Объем=3024/1000 | [23 empty] | Объем=3024/1000
161 | ФССЦ-25.1.06.11-0002 | Компонент литейный для термитной сварки рельсов трамвайных путей АТ-Т62 |  |  | 4: т; 7: 3.024; 8: 143913.41; 10: 435194.15 | [15 empty] | Компонент литейный для термитной сварки рельсов трамвайных путей АТ-Т62
161.1 | ФССЦ-25.1.06.11-0002_ФССЦпг-03-02-01-030 | Перевозка грузов I класса автомобилями бортовыми грузоподъемностью до 5 т на расстояние до 30 км |  |  | 1 т груза |  |  | 3.024 | 34.17 | -1 | -103.33 | 12.13 | -1253.39 | [15 empty] | Перевозка грузов I класса автомобилями бортовыми грузоподъемностью до 5 т на расстояние до 30 км
161.2 | ФССЦ-25.1.06.11-0002_ФССЦпг-03-02-01-200 | Перевозка грузов I класса автомобилями бортовыми грузоподъемностью до 5 т на расстояние до 200 км |  |  | 1 т груза |  |  | 3.024 | 137.9 |  | 417.01 | 12.13 | 5058.33 | [15 empty] | Перевозка грузов I класса автомобилями бортовыми грузоподъемностью до 5 т на расстояние до 200 км
161.3 | ФССЦ-25.1.06.11-0002_ФССЦпг-03-02-01-201 | Свыше 200 км добавлять на каждый последующий 1 км |  |  | 1 т груза |  |  | 3.024 | 0.58 | 220 | 385.86 | 12.13 | 4680.48 | [15 empty] | Свыше 200 км добавлять на каждый последующий 1 км
|  | Всего по позиции |  |  | 10: 435893.69 | [17 empty] | Всего по позиции
162 | ФССЦ-25.1.06.11-0002 | Компонент литейный для термитной сварки рельсов трамвайных путей АТ-Т62 (в местах стыковки РТ62 и Р65 НТ-260) |  |  | 4: т; 5: 0.95; 6: 1; 7: 0.95; 10: 136937.51 | [11 empty] | Компонент литейный для термитной сварки рельсов трамвайных путей АТ-Т62 (в местах стыковки РТ62 и Р65 НТ-260)
|  | Объем=950/1000 | [23 empty] | Объем=950/1000
162 | ФССЦ-25.1.06.11-0002 | Компонент литейный для термитной сварки рельсов трамвайных путей АТ-Т62 (в местах стыковки РТ62 и Р65 НТ-260) |  |  | 4: т; 7: 0.95; 8: 143913.41; 10: 136717.74 | [15 empty] | Компонент литейный для термитной сварки рельсов трамвайных путей АТ-Т62 (в местах стыковки РТ62 и Р65 НТ-260)
162.1 | ФССЦ-25.1.06.11-0002_ФССЦпг-03-02-01-030 | Перевозка грузов I класса автомобилями бортовыми грузоподъемностью до 5 т на расстояние до 30 км |  |  | 1 т груза |  |  | 0.95 | 34.17 | -1 | -32.46 | 12.13 | -393.74 | [15 empty] | Перевозка грузов I класса автомобилями бортовыми грузоподъемностью до 5 т на расстояние до 30 км
162.2 | ФССЦ-25.1.06.11-0002_ФССЦпг-03-02-01-200 | Перевозка грузов I класса автомобилями бортовыми грузоподъемностью до 5 т на расстояние до 200 км |  |  | 1 т груза |  |  | 0.95 | 137.9 |  | 131.01 | 12.13 | 1589.15 | [15 empty] | Перевозка грузов I класса автомобилями бортовыми грузоподъемностью до 5 т на расстояние до 200 км
162.3 | ФССЦ-25.1.06.11-0002_ФССЦпг-03-02-01-201 | Свыше 200 км добавлять на каждый последующий 1 км |  |  | 1 т груза |  |  | 0.95 | 0.58 | 220 | 121.22 | 12.13 | 1470.4 | [15 empty] | Свыше 200 км добавлять на каждый последующий 1 км
|  | Всего по позиции |  |  | 10: 136937.51 | [17 empty] | Всего по позиции
163 | ФССЦ-25.1.06.11-0003 | Компонент литейный для термитной сварки рельсов трамвайных путей АТ-ТРП65(в местах стыковки Р65 НТ-260 с температурным компенсатором проекта 650.00.000) |  |  | 4: т; 5: 2.4; 6: 1; 7: 2.4; 10: 345947.37 | [11 empty] | Компонент литейный для термитной сварки рельсов трамвайных путей АТ-ТРП65(в местах стыковки Р65 НТ-260 с температурным компенсатором проекта 650.00.000)
|  | Объем=2400/1000 | [23 empty] | Объем=2400/1000
163 | ФССЦ-25.1.06.11-0003 | Компонент литейный для термитной сварки рельсов трамвайных путей АТ-ТРП65(в местах стыковки Р65 НТ-260 с температурным компенсатором проекта 650.00.000) |  |  | 4: т; 7: 2.4; 8: 143913.41; 10: 345392.18 | [15 empty] | Компонент литейный для термитной сварки рельсов трамвайных путей АТ-ТРП65(в местах стыковки Р65 НТ-260 с температурным компенсатором проекта 650.00.000)
163.1 | ФССЦ-25.1.06.11-0003_ФССЦпг-03-02-01-030 | Перевозка грузов I класса автомобилями бортовыми грузоподъемностью до 5 т на расстояние до 30 км |  |  | 1 т груза |  |  | 2.4 | 34.17 | -1 | -82.01 | 12.13 | -994.78 | [15 empty] | Перевозка грузов I класса автомобилями бортовыми грузоподъемностью до 5 т на расстояние до 30 км
163.2 | ФССЦ-25.1.06.11-0003_ФССЦпг-03-02-01-200 | Перевозка грузов I класса автомобилями бортовыми грузоподъемностью до 5 т на расстояние до 200 км |  |  | 1 т груза |  |  | 2.4 | 137.9 |  | 330.96 | 12.13 | 4014.54 | [15 empty] | Перевозка грузов I класса автомобилями бортовыми грузоподъемностью до 5 т на расстояние до 200 км
163.3 | ФССЦ-25.1.06.11-0003_ФССЦпг-03-02-01-201 | Свыше 200 км добавлять на каждый последующий 1 км |  |  | 1 т груза |  |  | 2.4 | 0.58 | 220 | 306.24 | 12.13 | 3714.69 | [15 empty] | Свыше 200 км добавлять на каждый последующий 1 км
|  | Всего по позиции |  |  | 10: 345947.37 | [17 empty] | Всего по позиции
164 | ФССЦ-25.1.06.11-0003 | Компонент литейный для термитной сварки рельсов трамвайных путей АТ-ТРП65(в местах стыковки двух "глухих" пересечений под углом 90° (стыки с трамвайным путем)) |  |  | 4: т; 5: 0.25; 6: 1; 7: 0.25; 10: 36036.19 | [11 empty] | Компонент литейный для термитной сварки рельсов трамвайных путей АТ-ТРП65(в местах стыковки двух "глухих" пересечений под углом 90° (стыки с трамвайным путем))
|  | Объем=250/1000 | [23 empty] | Объем=250/1000
164 | ФССЦ-25.1.06.11-0003 | Компонент литейный для термитной сварки рельсов трамвайных путей АТ-ТРП65(в местах стыковки двух "глухих" пересечений под углом 90° (стыки с трамвайным путем)) |  |  | 4: т; 7: 0.25; 8: 143913.41; 10: 35978.35 | [15 empty] | Компонент литейный для термитной сварки рельсов трамвайных путей АТ-ТРП65(в местах стыковки двух "глухих" пересечений под углом 90° (стыки с трамвайным путем))
164.1 | ФССЦ-25.1.06.11-0003_ФССЦпг-03-02-01-030 | Перевозка грузов I класса автомобилями бортовыми грузоподъемностью до 5 т на расстояние до 30 км |  |  | 1 т груза |  |  | 0.25 | 34.17 | -1 | -8.54 | 12.13 | -103.59 | [15 empty] | Перевозка грузов I класса автомобилями бортовыми грузоподъемностью до 5 т на расстояние до 30 км
164.2 | ФССЦ-25.1.06.11-0003_ФССЦпг-03-02-01-200 | Перевозка грузов I класса автомобилями бортовыми грузоподъемностью до 5 т на расстояние до 200 км |  |  | 1 т груза |  |  | 0.25 | 137.9 |  | 34.48 | 12.13 | 418.24 | [15 empty] | Перевозка грузов I класса автомобилями бортовыми грузоподъемностью до 5 т на расстояние до 200 км
164.3 | ФССЦ-25.1.06.11-0003_ФССЦпг-03-02-01-201 | Свыше 200 км добавлять на каждый последующий 1 км |  |  | 1 т груза |  |  | 0.25 | 0.58 | 220 | 31.9 | 12.13 | 386.95 | [15 empty] | Свыше 200 км добавлять на каждый последующий 1 км
|  | Всего по позиции |  |  | 10: 36036.19 | [17 empty] | Всего по позиции
165 | ФЕР09-05-004-04 | Ультразвуковой контроль качества сварных соединений, положение шва: нижнее и вертикальное толщиной металла до 40 мм |  |  | 4: м шва; 5: 1349.04; 6: 1; 7: 1349.04 | [11 empty] | Ультразвуковой контроль качества сварных соединений, положение шва: нижнее и вертикальное толщиной металла до 40 мм
| Приказ от 04.08.2020 № 421/пр прил.10 табл.1 п.5 | Производство работ осуществляется в стесненных условиях населенных пунктов ОЗП=1,15; ЭМ=1,15 к расх.; ЗПМ=1,15; ТЗ=1,15; ТЗМ=1,15 | [24 empty] | Производство работ осуществляется в стесненных условиях населенных пунктов ОЗП=1,15; ЭМ=1,15 к расх.; ЗПМ=1,15; ТЗ=1,15; ТЗМ=1,15
| 1 | ОТ |  |  | 8: 62.39; 9: 1.15; 10: 96791.6; 11: 34.96; 12: 3383834.34 | [14 empty] | ОТ
| 2 | ЭМ |  |  | 8: 12; 9: 1.15; 10: 18616.75 | [14 empty] | ЭМ
| 4 | М |  |  | 8: 3.19; 10: 4303.44 | [14 empty] | М
|  | ЗТ |  |  | 4: чел.-ч; 5: 5.36; 6: 1.15; 7: 8315.4826 | [15 empty] | ЗТ
|  | Итого по расценке |  |  | 8: 77.58; 10: 119711.79 | [16 empty] | Итого по расценке
|  | ФОТ |  |  | 10: 96791.6; 12: 3383834.34 | [15 empty] | ФОТ
| Пр/812-009.0-1 | НР Строительные металлические конструкции |  |  | 4: %; 5: 93; 7: 93; 10: 90016.19; 12: 3146965.94 | [15 empty] | НР Строительные металлические конструкции
| Пр/774-009.0 | СП Строительные металлические конструкции |  |  | 4: %; 5: 62; 7: 62; 10: 60010.79; 12: 2097977.29 | [15 empty] | СП Строительные металлические конструкции
|  | Всего по позиции |  |  | 10: 269738.77 | [17 empty] | Всего по позиции
Температурный компенсатор | [23 empty] | Температурный компенсатор
166 | ФЕР32-07-001-01 | Укладка температурных компенсаторов из рельсов трамвайного профиля |  |  | 4: компл; 5: 24; 6: 1; 7: 24 | [11 empty] | Укладка температурных компенсаторов из рельсов трамвайного профиля
| Приказ от 04.08.2020 № 421/пр прил.10 табл.1 п.5 | Производство работ осуществляется в стесненных условиях населенных пунктов ОЗП=1,15; ЭМ=1,15 к расх.; ЗПМ=1,15; ТЗ=1,15; ТЗМ=1,15 | [24 empty] | Производство работ осуществляется в стесненных условиях населенных пунктов ОЗП=1,15; ЭМ=1,15 к расх.; ЗПМ=1,15; ТЗ=1,15; ТЗМ=1,15
| 1 | ОТ |  |  | 8: 108.86; 9: 1.15; 10: 3004.54; 11: 34.96; 12: 105038.72 | [14 empty] | ОТ
| 2 | ЭМ |  |  | 8: 105.74; 9: 1.15; 10: 2918.42 | [14 empty] | ЭМ
| 3 | в т.ч. ОТм |  |  | 8: 12.05; 9: 1.15; 10: 332.58; 11: 34.96; 12: 11627 | [14 empty] | в т.ч. ОТм
| 4 | М |  |  | 8: 5595.19; 10: 134284.56 | [14 empty] | М
|  | ЗТ |  |  | 4: чел.-ч; 5: 12.6; 6: 1.15; 7: 347.76 | [15 empty] | ЗТ
|  | ЗТм |  |  | 4: чел.-ч; 5: 0.94; 6: 1.15; 7: 25.944 | [15 empty] | ЗТм
|  | Итого по расценке |  |  | 8: 5809.79; 10: 140207.52 | [16 empty] | Итого по расценке
|  | ФОТ |  |  | 10: 3337.12; 12: 116665.72 | [15 empty] | ФОТ
| Пр/812-026.0-1 | НР Трамвайные пути |  |  | 4: %; 5: 106; 7: 106; 10: 3537.35; 12: 123665.66 | [15 empty] | НР Трамвайные пути
| Пр/774-026.0 | СП Трамвайные пути |  |  | 4: %; 5: 56; 7: 56; 10: 1868.79; 12: 65332.8 | [15 empty] | СП Трамвайные пути
|  | Всего по позиции |  |  | 10: 145613.66 | [17 empty] | Всего по позиции
167 | 25.1.01.05-0034 | Шпалы пропитанные для железных дорог широкой колеи, обрезные и необрезные хвойные, кроме лиственницы, тип I |  |  | шт | -120 | 1 | -120 | 292.25 |  | -35070 | [13 empty] | Шпалы пропитанные для железных дорог широкой колеи, обрезные и необрезные хвойные, кроме лиственницы, тип I
|  | Всего по позиции |  |  | 10: -35070 | [17 empty] | Всего по позиции
168 | ТЦ_25.1.02.01_76_9717117506_11.01.2024_01_16 | Шпала полимерно-композитная, H-0,18м ТУ 22.29.29-01-40409414-2018/ТУ 22.29.29-001-40409414-2023 |  |  | шт | 168 | 1 | 168 | 19975 |  | 392491.23 | 8.55 | 3355800 | [11 empty] | Шпала полимерно-композитная, H-0,18м ТУ 22.29.29-01-40409414-2018/ТУ 22.29.29-001-40409414-2023
|  | Всего по позиции |  |  | 10: 392491.23; 12: 3355800 | [17 empty] | Всего по позиции
169 | ФССЦ-25.1.05.01-0001 | Накладка рельсовая двухголовая 1Р65 |  |  | шт | 96 | 1 | 96 | 180.3 |  | 17308.8 | [13 empty] | Накладка рельсовая двухголовая 1Р65
|  | Всего по позиции |  |  | 10: 17308.8 | [17 empty] | Всего по позиции
170 | ФССЦ-27.1.01.02-0011 | Подкладки для трамвайных желобчатых рельсов ТВ-60, ТН-65 |  |  | шт | 240 | 1 | 240 | 21.88 |  | 5251.2 | [13 empty] | Подкладки для трамвайных желобчатых рельсов ТВ-60, ТН-65
|  | Всего по позиции |  |  | 10: 5251.2 | [17 empty] | Всего по позиции
171 | ТЦ_27.1.02.02_76_7610094122_04.07.2023_01_36 | Температурный компенсатор для рельсов Р65 |  |  | коипл. | 24 | 1 | 24 | 1293275 |  | 3630245.61 | 8.55 | 31038600 | [11 empty] | Температурный компенсатор для рельсов Р65
|  | Всего по позиции |  |  | 10: 3630245.61; 12: 31038600 | [17 empty] | Всего по позиции
ПОКРЫТИЯ | [23 empty] | ПОКРЫТИЯ
172 | ФЕР32-10-001-02 | Укладка железобетонных плит покрытия трамвайных путей при толщине плиты 120 мм |  |  | 4: 100 м2; 5: 176.96; 6: 1; 7: 176.96 | [11 empty] | Укладка железобетонных плит покрытия трамвайных путей при толщине плиты 120 мм
|  | Объем=17696 / 100 | [23 empty] | Объем=17696 / 100
| Приказ от 04.08.2020 № 421/пр прил.10 табл.1 п.5 | Производство работ осуществляется в стесненных условиях населенных пунктов ОЗП=1,15; ЭМ=1,15 к расх.; ЗПМ=1,15; ТЗ=1,15; ТЗМ=1,15 | [24 empty] | Производство работ осуществляется в стесненных условиях населенных пунктов ОЗП=1,15; ЭМ=1,15 к расх.; ЗПМ=1,15; ТЗ=1,15; ТЗМ=1,15
| 1 | ОТ |  |  | 8: 601.41; 9: 1.15; 10: 122389.34; 11: 34.96; 12: 4278731.33 | [14 empty] | ОТ
| 2 | ЭМ |  |  | 8: 867.81; 9: 1.15; 10: 176602.81 | [14 empty] | ЭМ
| 3 | в т.ч. ОТм |  |  | 8: 101.52; 9: 1.15; 10: 20659.73; 11: 34.96; 12: 722264.16 | [14 empty] | в т.ч. ОТм
| 4 | М |  |  | 8: 1466.09; 10: 259439.29 | [14 empty] | М
|  | ЗТ |  |  | 4: чел.-ч; 5: 74.34; 6: 1.15; 7: 15128.4874 | [15 empty] | ЗТ
|  | ЗТм |  |  | 4: чел.-ч; 5: 7.52; 6: 1.15; 7: 1530.3501 | [15 empty] | ЗТм
|  | Итого по расценке |  |  | 8: 2935.31; 10: 558431.44 | [16 empty] | Итого по расценке
|  | ФОТ |  |  | 10: 143049.07; 12: 5000995.49 | [15 empty] | ФОТ
| Пр/812-026.0-1 | НР Трамвайные пути |  |  | 4: %; 5: 106; 7: 106; 10: 151632.01; 12: 5301055.22 | [15 empty] | НР Трамвайные пути
| Пр/774-026.0 | СП Трамвайные пути |  |  | 4: %; 5: 56; 7: 56; 10: 80107.48; 12: 2800557.47 | [15 empty] | СП Трамвайные пути
|  | Всего по позиции |  |  | 10: 790170.93 | [17 empty] | Всего по позиции
173 | ТЦ_59.1.25.01_76_9717117506_11.01.2024_01_37 | Межпутная (междупутная) ж/б плита (5,118 кв.м) 170 мм 1706х3000 с резиновой прокладкой (замок) |  |  | м2 | 4242.822 | 1 | 4242.822 | 9605 |  | 4766351.5 | 8.55 | 40752305.31 | [11 empty] | Межпутная (междупутная) ж/б плита (5,118 кв.м) 170 мм 1706х3000 с резиновой прокладкой (замок)
|  | Объем=829*1,706*3 | [23 empty] | Объем=829*1,706*3
|  | Всего по позиции |  |  | 10: 4766351.5; 12: 40752305.31 | [17 empty] | Всего по позиции
174 | ТЦ_59.1.25.01_76_9717117506_11.01.2024_01_5 | Колейная (межколейная) ж/б плита (4,28 кв.м) 170 мм 1427х3000 с резиновой прокладкой (замок) |  |  | м2 | 7752.891 | 1 | 7752.891 | 9622 |  | 8724949.38 | 8.55 | 74598317.2 | [11 empty] | Колейная (межколейная) ж/б плита (4,28 кв.м) 170 мм 1427х3000 с резиновой прокладкой (замок)
|  | Объем=1811*1,427*3 | [23 empty] | Объем=1811*1,427*3
|  | Всего по позиции |  |  | 10: 8724949.38; 12: 74598317.2 | [17 empty] | Всего по позиции
175 | ТЦ_59.1.25.01_76_9717117506_11.01.2024_01_28 | Боковая ж/б плита (2,28 кв.м) 170 мм 760х3000 с резиновой прокладкой (замок) |  |  | м2 | 3755.16 | 1 | 3755.16 | 9732.5 |  | 4274514 | 8.55 | 36547094.7 | [11 empty] | Боковая ж/б плита (2,28 кв.м) 170 мм 760х3000 с резиновой прокладкой (замок)
|  | Объем=0,76*3*1647 | [23 empty] | Объем=0,76*3*1647
|  | Всего по позиции |  |  | 10: 4274514; 12: 36547094.7 | [17 empty] | Всего по позиции
176 | ФЕР07-01-060-01 | Укладка резиновых прокладок толщиной: 30 мм (прим. укладка пробок) |  |  | 4: 100 м2; 5: 0.29049; 6: 1; 7: 0.29049 | [11 empty] | Укладка резиновых прокладок толщиной: 30 мм (прим. укладка пробок)
|  | Объем=(0,077*0,044*8574) / 100 | [23 empty] | Объем=(0,077*0,044*8574) / 100
| Приказ от 04.08.2020 № 421/пр прил.10 табл.1 п.5 | Производство работ осуществляется в стесненных условиях населенных пунктов ОЗП=1,15; ЭМ=1,15 к расх.; ЗПМ=1,15; ТЗ=1,15; ТЗМ=1,15 | [24 empty] | Производство работ осуществляется в стесненных условиях населенных пунктов ОЗП=1,15; ЭМ=1,15 к расх.; ЗПМ=1,15; ТЗ=1,15; ТЗМ=1,15
| 1 | ОТ |  |  | 8: 145.62; 9: 1.15; 10: 48.65; 11: 34.96; 12: 1700.8 | [14 empty] | ОТ
| 2 | ЭМ |  |  | 8: 70.31; 9: 1.15; 10: 23.49 | [14 empty] | ЭМ
| 3 | в т.ч. ОТм |  |  | 8: 12.41; 9: 1.15; 10: 4.15; 11: 34.96; 12: 145.08 | [14 empty] | в т.ч. ОТм
| 4 | М |  |  | 8: 60495.8; 10: 17573.25 | [14 empty] | М
|  | ЗТ |  |  | 4: чел.-ч; 5: 18; 6: 1.15; 7: 6.0131 | [15 empty] | ЗТ
|  | ЗТм |  |  | 4: чел.-ч; 5: 1.07; 6: 1.15; 7: 0.35744 | [15 empty] | ЗТм
|  | Итого по расценке |  |  | 8: 60711.73; 10: 17645.39 | [16 empty] | Итого по расценке
|  | ФОТ |  |  | 10: 52.8; 12: 1845.88 | [15 empty] | ФОТ
| Пр/812-007.0-1 | НР Бетонные и железобетонные сборные конструкции и работы в строительстве |  |  | 4: %; 5: 110; 7: 110; 10: 58.08; 12: 2030.47 | [15 empty] | НР Бетонные и железобетонные сборные конструкции и работы в строительстве
| Пр/774-007.0 | СП Бетонные и железобетонные сборные конструкции и работы в строительстве |  |  | 4: %; 5: 73; 7: 73; 10: 38.54; 12: 1347.49 | [15 empty] | СП Бетонные и железобетонные сборные конструкции и работы в строительстве
|  | Всего по позиции |  |  | 10: 17742.01 | [17 empty] | Всего по позиции
177 | ФССЦ-01.7.19.04-0031 | Прокладки резиновые (пластина техническая прессованная) |  |  | кг | -761.0762 | 1 | -761.0762 | 23.09 |  | -17573.25 | [13 empty] | Прокладки резиновые (пластина техническая прессованная)
|  | Всего по позиции |  |  | 10: -17573.25 | [17 empty] | Всего по позиции
178 | ТЦ_59.1.27.01_76_9717117506_11.01.2024_01_6 | Пробки резиновые |  |  | шт | 8574 | 1 | 8574 | 161.5 |  | 161953.33 | 8.55 | 1384701 | [11 empty] | Пробки резиновые
|  | Объем=1658+3622+3294 | [23 empty] | Объем=1658+3622+3294
|  | Всего по позиции |  |  | 10: 161953.33; 12: 1384701 | [17 empty] | Всего по позиции
179 | ФЕР07-01-060-02 | Укладка резиновых прокладок толщиной: 50 мм |  |  | 4: 100 м2; 5: 5.2327; 6: 1; 7: 5.2327 | [11 empty] | Укладка резиновых прокладок толщиной: 50 мм
|  | Объем=((8290*0,19*0,19)+(18110*0,217*0,057)) / 100 | [23 empty] | Объем=((8290*0,19*0,19)+(18110*0,217*0,057)) / 100
| Приказ от 04.08.2020 № 421/пр прил.10 табл.1 п.5 | Производство работ осуществляется в стесненных условиях населенных пунктов ОЗП=1,15; ЭМ=1,15 к расх.; ЗПМ=1,15; ТЗ=1,15; ТЗМ=1,15 | [24 empty] | Производство работ осуществляется в стесненных условиях населенных пунктов ОЗП=1,15; ЭМ=1,15 к расх.; ЗПМ=1,15; ТЗ=1,15; ТЗМ=1,15
| 1 | ОТ |  |  | 8: 155.33; 9: 1.15; 10: 934.72; 11: 34.96; 12: 32677.81 | [14 empty] | ОТ
| 2 | ЭМ |  |  | 8: 117.62; 9: 1.15; 10: 707.79 | [14 empty] | ЭМ
| 3 | в т.ч. ОТм |  |  | 8: 20.76; 9: 1.15; 10: 124.93; 11: 34.96; 12: 4367.55 | [14 empty] | в т.ч. ОТм
| 4 | М |  |  | 8: 101596; 10: 531623 | [14 empty] | М
|  | ЗТ |  |  | 4: чел.-ч; 5: 19.2; 6: 1.15; 7: 115.5384 | [15 empty] | ЗТ
|  | ЗТм |  |  | 4: чел.-ч; 5: 1.79; 6: 1.15; 7: 10.7715 | [15 empty] | ЗТм
|  | Итого по расценке |  |  | 8: 101868.95; 10: 533265.51 | [16 empty] | Итого по расценке
|  | ФОТ |  |  | 10: 1059.65; 12: 37045.36 | [15 empty] | ФОТ
| Пр/812-007.0-1 | НР Бетонные и железобетонные сборные конструкции и работы в строительстве |  |  | 4: %; 5: 110; 7: 110; 10: 1165.62; 12: 40749.9 | [15 empty] | НР Бетонные и железобетонные сборные конструкции и работы в строительстве
| Пр/774-007.0 | СП Бетонные и железобетонные сборные конструкции и работы в строительстве |  |  | 4: %; 5: 73; 7: 73; 10: 773.54; 12: 27043.11 | [15 empty] | СП Бетонные и железобетонные сборные конструкции и работы в строительстве
|  | Всего по позиции |  |  | 10: 535204.67 | [17 empty] | Всего по позиции
180 | ФССЦ-01.7.19.04-0031 | Прокладки резиновые (пластина техническая прессованная) |  |  | кг | -23023.95 | 1 | -23023.95 | 23.09 |  | -531623 | [13 empty] | Прокладки резиновые (пластина техническая прессованная)
|  | Всего по позиции |  |  | 10: -531623 | [17 empty] | Всего по позиции
181 | ТЦ_59.1.01.07_76_9717117506_11.01.2024_01_7 | Прокладки резиновые ПДШ-011 ТУ 22.19.73-003-68190779-2019 |  |  | шт | 8290 | 1 | 8290 | 997.05 |  | 966730.35 | 8.55 | 8265544.5 | [11 empty] | Прокладки резиновые ПДШ-011 ТУ 22.19.73-003-68190779-2019
|  | Всего по позиции |  |  | 10: 966730.35; 12: 8265544.5 | [17 empty] | Всего по позиции
182 | ТЦ_59.1.01.07_76_9717117506_11.01.2024_01_8 | Прокладки резиновые ПДШ-012 ТУ 22.19.73-003-68190779-2019 |  |  | шт | 18110 | 1 | 18110 | 997.05 |  | 2111880.18 | 8.55 | 18056575.5 | [11 empty] | Прокладки резиновые ПДШ-012 ТУ 22.19.73-003-68190779-2019
|  | Всего по позиции |  |  | 10: 2111880.18; 12: 18056575.5 | [17 empty] | Всего по позиции
183 | ФЕР07-01-060-02 | Укладка резиновых прокладок толщиной: 50 мм |  |  | 4: 100 м2; 5: 1.0186; 6: 1; 7: 1.0186 | [11 empty] | Укладка резиновых прокладок толщиной: 50 мм
|  | Объем=(8235*0,217*0,057) / 100 | [23 empty] | Объем=(8235*0,217*0,057) / 100
| Приказ от 04.08.2020 № 421/пр прил.10 табл.1 п.5 | Производство работ осуществляется в стесненных условиях населенных пунктов ОЗП=1,15; ЭМ=1,15 к расх.; ЗПМ=1,15; ТЗ=1,15; ТЗМ=1,15 | [24 empty] | Производство работ осуществляется в стесненных условиях населенных пунктов ОЗП=1,15; ЭМ=1,15 к расх.; ЗПМ=1,15; ТЗ=1,15; ТЗМ=1,15
| 1 | ОТ |  |  | 8: 155.33; 9: 1.15; 10: 181.95; 11: 34.96; 12: 6360.97 | [14 empty] | ОТ
| 2 | ЭМ |  |  | 8: 117.62; 9: 1.15; 10: 137.78 | [14 empty] | ЭМ
| 3 | в т.ч. ОТм |  |  | 8: 20.76; 9: 1.15; 10: 24.32; 11: 34.96; 12: 850.23 | [14 empty] | в т.ч. ОТм
| 4 | М |  |  | 8: 101596; 10: 103484.39 | [14 empty] | М
|  | ЗТ |  |  | 4: чел.-ч; 5: 19.2; 6: 1.15; 7: 22.4904 | [15 empty] | ЗТ
|  | ЗТм |  |  | 4: чел.-ч; 5: 1.79; 6: 1.15; 7: 2.0968 | [15 empty] | ЗТм
|  | Итого по расценке |  |  | 8: 101868.95; 10: 103804.12 | [16 empty] | Итого по расценке
|  | ФОТ |  |  | 10: 206.27; 12: 7211.2 | [15 empty] | ФОТ
| Пр/812-007.0-1 | НР Бетонные и железобетонные сборные конструкции и работы в строительстве |  |  | 4: %; 5: 110; 7: 110; 10: 226.9; 12: 7932.32 | [15 empty] | НР Бетонные и железобетонные сборные конструкции и работы в строительстве
| Пр/774-007.0 | СП Бетонные и железобетонные сборные конструкции и работы в строительстве |  |  | 4: %; 5: 73; 7: 73; 10: 150.58; 12: 5264.18 | [15 empty] | СП Бетонные и железобетонные сборные конструкции и работы в строительстве
|  | Всего по позиции |  |  | 10: 104181.6 | [17 empty] | Всего по позиции
184 | ФССЦ-01.7.19.04-0031 | Прокладки резиновые (пластина техническая прессованная) |  |  | кг | -4481.7837 | 1 | -4481.7837 | 23.09 |  | -103484.39 | [13 empty] | Прокладки резиновые (пластина техническая прессованная)
|  | Всего по позиции |  |  | 10: -103484.39 | [17 empty] | Всего по позиции
185 | ТЦ_59.1.01.07_76_9717117506_11.01.2024_01_9 | Подкладка резиновая 250х50х15 мм (из 2х частей 250х50х15 мм и 250х50х10 мм) ТУ 22.19.73-003-68190779-2019 |  |  | шт | 8235 | 1 | 8235 | 300.9 |  | 289814.21 | 8.55 | 2477911.5 | [11 empty] | Подкладка резиновая 250х50х15 мм (из 2х частей 250х50х15 мм и 250х50х10 мм) ТУ 22.19.73-003-68190779-2019
|  | Всего по позиции |  |  | 10: 289814.21; 12: 2477911.5 | [17 empty] | Всего по позиции
186 | ФЕР07-01-060-01 | Укладка резиновых прокладок толщиной: 30 мм(применительно Фиксатор резиновый) |  |  | 4: 100 м2; 5: 35.3277; 6: 1; 7: 35.3277 | [11 empty] | Укладка резиновых прокладок толщиной: 30 мм(применительно Фиксатор резиновый)
|  | Объем=((4941*0,17)+(10866*0,17)+(4974*0,17)) / 100 | [23 empty] | Объем=((4941*0,17)+(10866*0,17)+(4974*0,17)) / 100
| Приказ от 04.08.2020 № 421/пр прил.10 табл.1 п.5 | Производство работ осуществляется в стесненных условиях населенных пунктов ОЗП=1,15; ЭМ=1,15 к расх.; ЗПМ=1,15; ТЗ=1,15; ТЗМ=1,15 | [24 empty] | Производство работ осуществляется в стесненных условиях населенных пунктов ОЗП=1,15; ЭМ=1,15 к расх.; ЗПМ=1,15; ТЗ=1,15; ТЗМ=1,15
| 1 | ОТ |  |  | 8: 145.62; 9: 1.15; 10: 5916.08; 11: 34.96; 12: 206826.16 | [14 empty] | ОТ
| 2 | ЭМ |  |  | 8: 70.31; 9: 1.15; 10: 2856.47 | [14 empty] | ЭМ
| 3 | в т.ч. ОТм |  |  | 8: 12.41; 9: 1.15; 10: 504.18; 11: 34.96; 12: 17626.13 | [14 empty] | в т.ч. ОТм
| 4 | М |  |  | 8: 60495.8; 10: 2137177.47 | [14 empty] | М
|  | ЗТ |  |  | 4: чел.-ч; 5: 18; 6: 1.15; 7: 731.2834 | [15 empty] | ЗТ
|  | ЗТм |  |  | 4: чел.-ч; 5: 1.07; 6: 1.15; 7: 43.4707 | [15 empty] | ЗТм
|  | Итого по расценке |  |  | 8: 60711.73; 10: 2145950.02 | [16 empty] | Итого по расценке
|  | ФОТ |  |  | 10: 6420.26; 12: 224452.29 | [15 empty] | ФОТ
| Пр/812-007.0-1 | НР Бетонные и железобетонные сборные конструкции и работы в строительстве |  |  | 4: %; 5: 110; 7: 110; 10: 7062.29; 12: 246897.52 | [15 empty] | НР Бетонные и железобетонные сборные конструкции и работы в строительстве
| Пр/774-007.0 | СП Бетонные и железобетонные сборные конструкции и работы в строительстве |  |  | 4: %; 5: 73; 7: 73; 10: 4686.79; 12: 163850.17 | [15 empty] | СП Бетонные и железобетонные сборные конструкции и работы в строительстве
|  | Всего по позиции |  |  | 10: 2157699.1 | [17 empty] | Всего по позиции
187 | ФССЦ-01.7.19.04-0031 | Прокладки резиновые (пластина техническая прессованная) |  |  | кг | -92558.574 | 1 | -92558.574 | 23.09 |  | -2137177.47 | [13 empty] | Прокладки резиновые (пластина техническая прессованная)
|  | Всего по позиции |  |  | 10: -2137177.47 | [17 empty] | Всего по позиции
188 | ТЦ_59.1.25.01_76_9717117506_11.01.2024_01_11 | Фиксатор резиновый боковой 170 мм ТУ 22.19.73-003-68190779-2019 |  |  | м | 4941 | 1 | 4941 | 9305.8 |  | 5377772.84 | 8.55 | 45979957.8 | [11 empty] | Фиксатор резиновый боковой 170 мм ТУ 22.19.73-003-68190779-2019
|  | Всего по позиции |  |  | 10: 5377772.84; 12: 45979957.8 | [17 empty] | Всего по позиции
189 | ТЦ_59.1.25.01_76_9717117506_11.01.2024_01_10 | Фиксатор резиновый колейный 170 мм ТУ 22.19.73-003-68190779-2019 |  |  | м | 10866 | 1 | 10866 | 9305.8 |  | 11826528.98 | 8.55 | 101116822.8 | [11 empty] | Фиксатор резиновый колейный 170 мм ТУ 22.19.73-003-68190779-2019
|  | Всего по позиции |  |  | 10: 11826528.98; 12: 101116822.8 | [17 empty] | Всего по позиции
190 | ТЦ_59.1.25.01_76_9717117506_11.01.2024_01_12 | Фиксатор резиновый межколейный 170 мм ТУ 22.19.73-003-68190779- 2019 |  |  | м | 4974 | 1 | 4974 | 9305.8 |  | 5413689.96 | 8.55 | 46287049.2 | [11 empty] | Фиксатор резиновый межколейный 170 мм ТУ 22.19.73-003-68190779- 2019
|  | Всего по позиции |  |  | 10: 5413689.96; 12: 46287049.2 | [17 empty] | Всего по позиции
191 | ФССЦ-14.5.01.06-0011 | Герметик полиуретановый, однокомпонентный, инъекционный, гидрофобный, гидроактивный, эластичный, с низкой вязкостью, для заполнения и ремонта швов, ликвидации протечек в бетонных и каменных конструкциях (прим. герметик «Silkaflex Construction+») |  |  | кг | 2311.85 | 1 | 2311.85 | 90.13 |  | 208367.04 | [13 empty] | Герметик полиуретановый, однокомпонентный, инъекционный, гидрофобный, гидроактивный, эластичный, с низкой вязкостью, для заполнения и ремонта швов, ликвидации протечек в бетонных и каменных конструкциях (прим. герметик «Silkaflex Construction+»)
|  | Всего по позиции |  |  | 10: 208367.04 | [17 empty] | Всего по позиции
192 | ФЕР07-01-060-02 | Укладка резиновых прокладок толщиной: 50 мм |  |  | 4: 100 м2; 5: 0.65961; 6: 1; 7: 0.65961 | [11 empty] | Укладка резиновых прокладок толщиной: 50 мм
|  | Объем=((126*0,1775)+(252*0,173)) / 100 | [23 empty] | Объем=((126*0,1775)+(252*0,173)) / 100
| Приказ от 04.08.2020 № 421/пр прил.10 табл.1 п.5 | Производство работ осуществляется в стесненных условиях населенных пунктов ОЗП=1,15; ЭМ=1,15 к расх.; ЗПМ=1,15; ТЗ=1,15; ТЗМ=1,15 | [24 empty] | Производство работ осуществляется в стесненных условиях населенных пунктов ОЗП=1,15; ЭМ=1,15 к расх.; ЗПМ=1,15; ТЗ=1,15; ТЗМ=1,15
| 1 | ОТ |  |  | 8: 155.33; 9: 1.15; 10: 117.83; 11: 34.96; 12: 4119.34 | [14 empty] | ОТ
| 2 | ЭМ |  |  | 8: 117.62; 9: 1.15; 10: 89.22 | [14 empty] | ЭМ
| 3 | в т.ч. ОТм |  |  | 8: 20.76; 9: 1.15; 10: 15.75; 11: 34.96; 12: 550.62 | [14 empty] | в т.ч. ОТм
| 4 | М |  |  | 8: 101596; 10: 67013.74 | [14 empty] | М
|  | ЗТ |  |  | 4: чел.-ч; 5: 19.2; 6: 1.15; 7: 14.5642 | [15 empty] | ЗТ
|  | ЗТм |  |  | 4: чел.-ч; 5: 1.79; 6: 1.15; 7: 1.3578 | [15 empty] | ЗТм
|  | Итого по расценке |  |  | 8: 101868.95; 10: 67220.79 | [16 empty] | Итого по расценке
|  | ФОТ |  |  | 10: 133.58; 12: 4669.96 | [15 empty] | ФОТ
| Пр/812-007.0-1 | НР Бетонные и железобетонные сборные конструкции и работы в строительстве |  |  | 4: %; 5: 110; 7: 110; 10: 146.94; 12: 5136.96 | [15 empty] | НР Бетонные и железобетонные сборные конструкции и работы в строительстве
| Пр/774-007.0 | СП Бетонные и железобетонные сборные конструкции и работы в строительстве |  |  | 4: %; 5: 73; 7: 73; 10: 97.51; 12: 3409.07 | [15 empty] | СП Бетонные и железобетонные сборные конструкции и работы в строительстве
|  | Всего по позиции |  |  | 10: 67465.24 | [17 empty] | Всего по позиции
193 | ФССЦ-01.7.19.04-0031 | Прокладки резиновые (пластина техническая прессованная) |  |  | кг | -2902.284 | 1 | -2902.284 | 23.09 |  | -67013.74 | [13 empty] | Прокладки резиновые (пластина техническая прессованная)
|  | Всего по позиции |  |  | 10: -67013.74 | [17 empty] | Всего по позиции
194 | ТЦ_59.1.25.01_76_9717117506_11.01.2024_01_14 | Профили резиновые боковые для рельсов Т62 ТУ 22.19.73-003-68190779- 2019 |  |  | м | 126 | 1 | 126 | 4833.95 |  | 71237.16 | 8.55 | 609077.7 | [11 empty] | Профили резиновые боковые для рельсов Т62 ТУ 22.19.73-003-68190779- 2019
|  | Всего по позиции |  |  | 10: 71237.16; 12: 609077.7 | [17 empty] | Всего по позиции
195 | ТЦ_59.1.25.01_76_9717117506_11.01.2024_01_13 | Профили резиновые колейные для рельсов Т62 ТУ 22.19.73-003-68190779- 2019 |  |  | м | 252 | 1 | 252 | 4833.95 |  | 142474.32 | 8.55 | 1218155.4 | [11 empty] | Профили резиновые колейные для рельсов Т62 ТУ 22.19.73-003-68190779- 2019
|  | Всего по позиции |  |  | 10: 142474.32; 12: 1218155.4 | [17 empty] | Всего по позиции
196 | ФЕР07-01-060-02 | Укладка резиновых прокладок толщиной: 50 мм |  |  | 4: 100 м2; 5: 0.55836; 6: 1; 7: 0.55836 | [11 empty] | Укладка резиновых прокладок толщиной: 50 мм
|  | Объем=((440*0,1269)) / 100 | [23 empty] | Объем=((440*0,1269)) / 100
| Приказ от 04.08.2020 № 421/пр прил.10 табл.1 п.5 | Производство работ осуществляется в стесненных условиях населенных пунктов ОЗП=1,15; ЭМ=1,15 к расх.; ЗПМ=1,15; ТЗ=1,15; ТЗМ=1,15 | [24 empty] | Производство работ осуществляется в стесненных условиях населенных пунктов ОЗП=1,15; ЭМ=1,15 к расх.; ЗПМ=1,15; ТЗ=1,15; ТЗМ=1,15
| 1 | ОТ |  |  | 8: 155.33; 9: 1.15; 10: 99.74; 11: 34.96; 12: 3486.91 | [14 empty] | ОТ
| 2 | ЭМ |  |  | 8: 117.62; 9: 1.15; 10: 75.53 | [14 empty] | ЭМ
| 3 | в т.ч. ОТм |  |  | 8: 20.76; 9: 1.15; 10: 13.33; 11: 34.96; 12: 466.02 | [14 empty] | в т.ч. ОТм
| 4 | М |  |  | 8: 101596; 10: 56727.14 | [14 empty] | М
|  | ЗТ |  |  | 4: чел.-ч; 5: 19.2; 6: 1.15; 7: 12.3286 | [15 empty] | ЗТ
|  | ЗТм |  |  | 4: чел.-ч; 5: 1.79; 6: 1.15; 7: 1.1494 | [15 empty] | ЗТм
|  | Итого по расценке |  |  | 8: 101868.95; 10: 56902.41 | [16 empty] | Итого по расценке
|  | ФОТ |  |  | 10: 113.07; 12: 3952.93 | [15 empty] | ФОТ
| Пр/812-007.0-1 | НР Бетонные и железобетонные сборные конструкции и работы в строительстве |  |  | 4: %; 5: 110; 7: 110; 10: 124.38; 12: 4348.22 | [15 empty] | НР Бетонные и железобетонные сборные конструкции и работы в строительстве
| Пр/774-007.0 | СП Бетонные и железобетонные сборные конструкции и работы в строительстве |  |  | 4: %; 5: 73; 7: 73; 10: 82.54; 12: 2885.64 | [15 empty] | СП Бетонные и железобетонные сборные конструкции и работы в строительстве
|  | Всего по позиции |  |  | 10: 57109.33 | [17 empty] | Всего по позиции
197 | ФССЦ-01.7.19.04-0031 | Прокладки резиновые (пластина техническая прессованная) |  |  | кг | -2456.784 | 1 | -2456.784 | 23.09 |  | -56727.14 | [13 empty] | Прокладки резиновые (пластина техническая прессованная)
|  | Всего по позиции |  |  | 10: -56727.14 | [17 empty] | Всего по позиции
198 | ТЦ_59.1.25.01_76_9717117506_11.01.2024_01_13 | Профили резиновые колейные для рельсов Р65 ТУ 22.19.73-003-68190779- 2019 |  |  | м | 440 | 1 | 440 | 4833.95 |  | 248764.68 | 8.55 | 2126938 | [11 empty] | Профили резиновые колейные для рельсов Р65 ТУ 22.19.73-003-68190779- 2019
|  | Всего по позиции |  |  | 10: 248764.68; 12: 2126938 | [17 empty] | Всего по позиции
199 | ФЕР32-10-001-02 | Укладка железобетонных плит покрытия трамвайных путей при толщине плиты 120 мм (ПРИМ. плитка П57 ) |  |  | 4: 100 м2; 5: 25.457; 6: 1; 7: 25.457 | [11 empty] | Укладка железобетонных плит покрытия трамвайных путей при толщине плиты 120 мм (ПРИМ. плитка П57 )
|  | Объем=2545,70 / 100 | [23 empty] | Объем=2545,70 / 100
| Приказ от 04.08.2020 № 421/пр прил.10 табл.1 п.5 | Производство работ осуществляется в стесненных условиях населенных пунктов ОЗП=1,15; ЭМ=1,15 к расх.; ЗПМ=1,15; ТЗ=1,15; ТЗМ=1,15 | [24 empty] | Производство работ осуществляется в стесненных условиях населенных пунктов ОЗП=1,15; ЭМ=1,15 к расх.; ЗПМ=1,15; ТЗ=1,15; ТЗМ=1,15
| 1 | ОТ |  |  | 8: 601.41; 9: 1.15; 10: 17606.61; 11: 34.96; 12: 615527.09 | [14 empty] | ОТ
| 2 | ЭМ |  |  | 8: 867.81; 9: 1.15; 10: 25405.62 | [14 empty] | ЭМ
| 3 | в т.ч. ОТм |  |  | 8: 101.52; 9: 1.15; 10: 2972.05; 11: 34.96; 12: 103902.87 | [14 empty] | в т.ч. ОТм
| 4 | М |  |  | 8: 1466.09; 10: 37322.25 | [14 empty] | М
|  | ЗТ |  |  | 4: чел.-ч; 5: 74.34; 6: 1.15; 7: 2176.3444 | [15 empty] | ЗТ
|  | ЗТм |  |  | 4: чел.-ч; 5: 7.52; 6: 1.15; 7: 220.1521 | [15 empty] | ЗТм
|  | Итого по расценке |  |  | 8: 2935.31; 10: 80334.48 | [16 empty] | Итого по расценке
|  | ФОТ |  |  | 10: 20578.66; 12: 719429.96 | [15 empty] | ФОТ
| Пр/812-026.0-1 | НР Трамвайные пути |  |  | 4: %; 5: 106; 7: 106; 10: 21813.38; 12: 762595.76 | [15 empty] | НР Трамвайные пути
| Пр/774-026.0 | СП Трамвайные пути |  |  | 4: %; 5: 56; 7: 56; 10: 11524.05; 12: 402880.78 | [15 empty] | СП Трамвайные пути
|  | Всего по позиции |  |  | 10: 113671.91 | [17 empty] | Всего по позиции
200 | ФССЦ-05.1.08.06-0073 | Плиты железобетонные для покрытий трамвайных путей (прим. Плита П57) |  |  | м3 | 285.373 | 1 | 285.373 | 2041.3 |  | 582531.84 | [13 empty] | Плиты железобетонные для покрытий трамвайных путей (прим. Плита П57)
|  | Всего по позиции |  |  | 10: 582531.84 | [17 empty] | Всего по позиции
Соединители | [23 empty] | Соединители
201 | ФЕР28-01-103-02 | Установка соединителей рельсовых: электротяговых методом сверления |  |  | 4: 100 шт; 5: 0.76; 6: 1; 7: 0.76 | [11 empty] | Установка соединителей рельсовых: электротяговых методом сверления
|  | Объем=(16+60) / 100 | [23 empty] | Объем=(16+60) / 100
| Приказ от 04.08.2020 № 421/пр прил.10 табл.1 п.5 | Производство работ осуществляется в стесненных условиях населенных пунктов ОЗП=1,15; ЭМ=1,15 к расх.; ЗПМ=1,15; ТЗ=1,15; ТЗМ=1,15 | [24 empty] | Производство работ осуществляется в стесненных условиях населенных пунктов ОЗП=1,15; ЭМ=1,15 к расх.; ЗПМ=1,15; ТЗ=1,15; ТЗМ=1,15
| 1 | ОТ |  |  | 8: 1417.26; 9: 1.15; 10: 1238.69; 11: 34.96; 12: 43304.6 | [14 empty] | ОТ
| 2 | ЭМ |  |  | 8: 312.4; 9: 1.15; 10: 273.04 | [14 empty] | ЭМ
| 3 | в т.ч. ОТм |  |  | 8: 27; 9: 1.15; 10: 23.6; 11: 34.96; 12: 825.06 | [14 empty] | в т.ч. ОТм
| 4 | М |  |  | 8: 39; 10: 29.64 | [14 empty] | М
|  | ЗТ |  |  | 4: чел.-ч; 5: 158; 6: 1.15; 7: 138.092 | [15 empty] | ЗТ
|  | ЗТм |  |  | 4: чел.-ч; 5: 2; 6: 1.15; 7: 1.748 | [15 empty] | ЗТм
|  | Итого по расценке |  |  | 8: 1768.66; 10: 1541.37 | [16 empty] | Итого по расценке
|  | ФОТ |  |  | 10: 1262.29; 12: 44129.66 | [15 empty] | ФОТ
| Пр/812-022.0-1 | НР Железные дороги |  |  | 4: %; 5: 109; 7: 109; 10: 1375.9; 12: 48101.33 | [15 empty] | НР Железные дороги
| Пр/774-022.0 | СП Железные дороги |  |  | 4: %; 5: 65; 7: 65; 10: 820.49; 12: 28684.28 | [15 empty] | СП Железные дороги
|  | Всего по позиции |  |  | 10: 3737.76 | [17 empty] | Всего по позиции
202 | ТЦ_20.1.02.15_76_9717117506_11.01.2024_01_20 | Электросоединитель межпутный 1858 мм |  |  | шт | 16 | 1 | 16 | 8083.5 |  | 15127.02 | 8.55 | 129336 | [11 empty] | Электросоединитель межпутный 1858 мм
|  | Всего по позиции |  |  | 10: 15127.02; 12: 129336 | [17 empty] | Всего по позиции
203 | ТЦ_20.1.02.15_76_9717117506_11.01.2024_01_21 | Электросоединитель путевой 1542 мм |  |  | шт | 60 | 1 | 60 | 6080.05 |  | 42667.02 | 8.55 | 364803 | [11 empty] | Электросоединитель путевой 1542 мм
|  | Всего по позиции |  |  | 10: 42667.02; 12: 364803 | [17 empty] | Всего по позиции
Бортовые камни | [23 empty] | Бортовые камни
204 | ФЕР27-02-010-02 | Установка бортовых камней бетонных: при других видах покрытий |  |  | 4: 100 м; 5: 72.15; 6: 1; 7: 72.15 | [11 empty] | Установка бортовых камней бетонных: при других видах покрытий
|  | Объем=7215 / 100 | [23 empty] | Объем=7215 / 100
| Приказ от 04.08.2020 № 421/пр прил.10 табл.1 п.5 | Производство работ осуществляется в стесненных условиях населенных пунктов ОЗП=1,15; ЭМ=1,15 к расх.; ЗПМ=1,15; ТЗ=1,15; ТЗМ=1,15 | [24 empty] | Производство работ осуществляется в стесненных условиях населенных пунктов ОЗП=1,15; ЭМ=1,15 к расх.; ЗПМ=1,15; ТЗ=1,15; ТЗМ=1,15
| 1 | ОТ |  |  | 8: 590.51; 9: 1.15; 10: 48996.09; 11: 34.96; 12: 1712903.31 | [14 empty] | ОТ
| 2 | ЭМ |  |  | 8: 73.02; 9: 1.15; 10: 6058.65 | [14 empty] | ЭМ
| 3 | в т.ч. ОТм |  |  | 8: 8.7; 9: 1.15; 10: 721.86; 11: 34.96; 12: 25236.23 | [14 empty] | в т.ч. ОТм
| 4 | М |  |  | 8: 3690.05; 10: 266237.11 | [14 empty] | М
|  | ЗТ |  |  | 4: чел.-ч; 5: 69.8; 6: 1.15; 7: 5791.4805 | [15 empty] | ЗТ
|  | ЗТм |  |  | 4: чел.-ч; 5: 0.65; 6: 1.15; 7: 53.9321 | [15 empty] | ЗТм
|  | Итого по расценке |  |  | 8: 4353.58; 10: 321291.85 | [16 empty] | Итого по расценке
|  | ФОТ |  |  | 10: 49717.95; 12: 1738139.54 | [15 empty] | ФОТ
| Пр/812-021.0-1 | НР Автомобильные дороги |  |  | 4: %; 5: 147; 7: 147; 10: 73085.39; 12: 2555065.12 | [15 empty] | НР Автомобильные дороги
| Пр/774-021.0 | СП Автомобильные дороги |  |  | 4: %; 5: 134; 7: 134; 10: 66622.05; 12: 2329106.98 | [15 empty] | СП Автомобильные дороги
|  | Всего по позиции |  |  | 10: 460999.29 | [17 empty] | Всего по позиции
205 | ТЧ Приложение 15 табл.1,2 | Смеси бетонные тяжелого бетона (БСТ), класс В15 (М200), надбавка на морозостойкость W4, согласно ТЧ Приложение 15 табл.1,2 |  |  | м3 | 425.685 | 1 | 425.685 | 10.31 |  | 4388.81 | [13 empty] | Смеси бетонные тяжелого бетона (БСТ), класс В15 (М200), надбавка на морозостойкость W4, согласно ТЧ Приложение 15 табл.1,2
|  | Цена=515,43*0,02 | [29 empty] | Цена=515,43*0,02
|  | Всего по позиции |  |  | 10: 4388.81 | [17 empty] | Всего по позиции
206 | ФССЦ-05.2.03.03-0034 | Камни бортовые БР 100.30.18, бетон B30 (М400), объем 0,052 м3 |  |  | шт | 7215 | 1 | 7215 | 76.34 |  | 550793.1 | [13 empty] | Камни бортовые БР 100.30.18, бетон B30 (М400), объем 0,052 м3
|  | Всего по позиции |  |  | 10: 550793.1 | [17 empty] | Всего по позиции
Послеосадочный ремонт | [23 empty] | Послеосадочный ремонт
207 | ФЕР32-11-001-01 | Послеосадочный ремонт трамвайных путей на железобетонных шпалах при балласте: щебеночном |  |  | 4: км пути; 5: 9.315; 6: 1; 7: 9.315 | [11 empty] | Послеосадочный ремонт трамвайных путей на железобетонных шпалах при балласте: щебеночном
|  | Объем=9315,18/1000 | [23 empty] | Объем=9315,18/1000
| Приказ от 04.08.2020 № 421/пр прил.10 табл.1 п.5 | Производство работ осуществляется в стесненных условиях населенных пунктов ОЗП=1,15; ЭМ=1,15 к расх.; ЗПМ=1,15; ТЗ=1,15; ТЗМ=1,15 | [24 empty] | Производство работ осуществляется в стесненных условиях населенных пунктов ОЗП=1,15; ЭМ=1,15 к расх.; ЗПМ=1,15; ТЗ=1,15; ТЗМ=1,15
| 1 | ОТ |  |  | 8: 9729; 9: 1.15; 10: 104219.48; 11: 34.96; 12: 3643513.02 | [14 empty] | ОТ
| 2 | ЭМ |  |  | 8: 636.53; 9: 1.15; 10: 6818.67 | [14 empty] | ЭМ
| 3 | в т.ч. ОТм |  |  | 8: 70.02; 9: 1.15; 10: 750.07; 11: 34.96; 12: 26222.45 | [14 empty] | в т.ч. ОТм
|  | ЗТ |  |  | 4: чел.-ч; 5: 1150; 6: 1.15; 7: 12319.0875 | [15 empty] | ЗТ
|  | ЗТм |  |  | 4: чел.-ч; 5: 6.96; 6: 1.15; 7: 74.5573 | [15 empty] | ЗТм
|  | Итого по расценке |  |  | 8: 10365.53; 10: 111038.15 | [16 empty] | Итого по расценке
|  | ФОТ |  |  | 10: 104969.55; 12: 3669735.47 | [15 empty] | ФОТ
| Пр/812-026.0-1 | НР Трамвайные пути |  |  | 4: %; 5: 106; 7: 106; 10: 111267.72; 12: 3889919.6 | [15 empty] | НР Трамвайные пути
| Пр/774-026.0 | СП Трамвайные пути |  |  | 4: %; 5: 56; 7: 56; 10: 58782.95; 12: 2055051.86 | [15 empty] | СП Трамвайные пути
|  | Всего по позиции |  |  | 10: 281088.82 | [17 empty] | Всего по позиции
208 | ФССЦ-02.2.05.04-0061 | Щебень из плотных горных пород для балластного слоя железнодорожного пути, фракция от 25 до 60 мм |  |  | м3 | 287.24 | 1 | 287.24 | 196.81 |  | 56531.7 | [13 empty] | Щебень из плотных горных пород для балластного слоя железнодорожного пути, фракция от 25 до 60 мм
|  | Объем=234,41+50,13+2,41+0,29 | [23 empty] | Объем=234,41+50,13+2,41+0,29
|  | Всего по позиции |  |  | 10: 56531.7 | [17 empty] | Всего по позиции
Подсыпка | [23 empty] | Подсыпка
209 | ФЕР27-04-001-04 | Устройство подстилающих и выравнивающих слоев оснований: из щебня (прим. Подсыпка балласта в местах перехода к открытым участкам пути щебнем фракции 5-20 мм) |  |  | 4: 100 м3; 5: 0.262; 6: 1; 7: 0.262 | [11 empty] | Устройство подстилающих и выравнивающих слоев оснований: из щебня (прим. Подсыпка балласта в местах перехода к открытым участкам пути щебнем фракции 5-20 мм)
|  | Объем=26,24 / 100 | [23 empty] | Объем=26,24 / 100
| Прил.27.3 п.3.6 | Укатка катками каменных материалов с пределом прочности на сжатие, мПа (кгс/см2): до 68,6 (700) ЭМ=0,65 к расх.; ЗПМ=0,65; ТЗМ=0,65 | [24 empty] | Укатка катками каменных материалов с пределом прочности на сжатие, мПа (кгс/см2): до 68,6 (700) ЭМ=0,65 к расх.; ЗПМ=0,65; ТЗМ=0,65
| Приказ от 04.08.2020 № 421/пр прил.10 табл.1 п.5 | Производство работ осуществляется в стесненных условиях населенных пунктов ОЗП=1,15; ЭМ=1,15 к расх.; ЗПМ=1,15; ТЗ=1,15; ТЗМ=1,15 | [24 empty] | Производство работ осуществляется в стесненных условиях населенных пунктов ОЗП=1,15; ЭМ=1,15 к расх.; ЗПМ=1,15; ТЗ=1,15; ТЗМ=1,15
| 1 | ОТ |  |  | 8: 173.23; 9: 1.15; 10: 52.19; 11: 34.96; 12: 1824.56 | [14 empty] | ОТ
| 2 | ЭМ |  |  | 8: 5268.76; 9: 0.7475; 10: 1031.86 | [14 empty] | ЭМ
| 3 | в т.ч. ОТм |  |  | 8: 267.67; 9: 0.7475; 10: 52.42; 11: 34.96; 12: 1832.6 | [14 empty] | в т.ч. ОТм
| 4 | М |  |  | 8: 17.08; 10: 4.47 | [14 empty] | М
|  | ЗТ |  |  | 4: чел.-ч; 5: 21.6; 6: 1.15; 7: 6.5081 | [15 empty] | ЗТ
|  | ЗТм |  |  | 4: чел.-ч; 5: 20.6; 6: 0.7475; 7: 4.0344 | [15 empty] | ЗТм
|  | Итого по расценке |  |  | 8: 5459.07; 10: 1088.52 | [16 empty] | Итого по расценке
|  | ФОТ |  |  | 10: 104.61; 12: 3657.16 | [15 empty] | ФОТ
| Пр/812-021.0-1 | НР Автомобильные дороги |  |  | 4: %; 5: 147; 7: 147; 10: 153.78; 12: 5376.03 | [15 empty] | НР Автомобильные дороги
| Пр/774-021.0 | СП Автомобильные дороги |  |  | 4: %; 5: 134; 7: 134; 10: 140.18; 12: 4900.59 | [15 empty] | СП Автомобильные дороги
|  | Всего по позиции |  |  | 10: 1382.48 | [17 empty] | Всего по позиции
210 | ФССЦ-02.2.05.04-1612 | Щебень М 600, фракция 5(3)-20 мм, группа 2 |  |  | м3 | 33.0624 | 1 | 33.0624 | 137.36 |  | 4541.45 | [13 empty] | Щебень М 600, фракция 5(3)-20 мм, группа 2
|  | Объем=26,24*1,26 | [23 empty] | Объем=26,24*1,26
|  | Всего по позиции |  |  | 10: 4541.45 | [17 empty] | Всего по позиции
УСТРОЙСТВО РЕЛЬСОСМАЗЫВАТЕЛЯ (лубрикактор) - 15 комплектов | [23 empty] | УСТРОЙСТВО РЕЛЬСОСМАЗЫВАТЕЛЯ (лубрикактор) - 15 комплектов
211 | ФЕРм08-03-572-07 | Блок управления шкафного исполнения или распределительный пункт (шкаф), устанавливаемый: на полу, высота и ширина до 1700х1100 мм |  |  | 4: шт; 5: 15; 6: 1; 7: 15 | [11 empty] | Блок управления шкафного исполнения или распределительный пункт (шкаф), устанавливаемый: на полу, высота и ширина до 1700х1100 мм
| Приказ от 04.08.2020 № 421/пр прил.10 табл.1 п.5 | Производство работ осуществляется в стесненных условиях населенных пунктов ОЗП=1,15; ЭМ=1,15 к расх.; ЗПМ=1,15; ТЗ=1,15; ТЗМ=1,15 | [24 empty] | Производство работ осуществляется в стесненных условиях населенных пунктов ОЗП=1,15; ЭМ=1,15 к расх.; ЗПМ=1,15; ТЗ=1,15; ТЗМ=1,15
| 1 | ОТ |  |  | 8: 40.87; 9: 1.15; 10: 705.01; 11: 34.96; 12: 24647.15 | [14 empty] | ОТ
| 2 | ЭМ |  |  | 8: 74.3; 9: 1.15; 10: 1281.68 | [14 empty] | ЭМ
| 3 | в т.ч. ОТм |  |  | 8: 9.29; 9: 1.15; 10: 160.25; 11: 34.96; 12: 5602.34 | [14 empty] | в т.ч. ОТм
| 4 | М |  |  | 8: 350.96; 10: 5264.4 | [14 empty] | М
|  | ЗТ |  |  | 4: чел.-ч; 5: 4.12; 6: 1.15; 7: 71.07 | [15 empty] | ЗТ
|  | ЗТм |  |  | 4: чел.-ч; 5: 0.74; 6: 1.15; 7: 12.765 | [15 empty] | ЗТм
|  | Итого по расценке |  |  | 8: 466.13; 10: 7251.09 | [16 empty] | Итого по расценке
|  | ФОТ |  |  | 10: 865.26; 12: 30249.49 | [15 empty] | ФОТ
| Пр/812-049.3-1 | НР Электротехнические установки на других объектах |  |  | 4: %; 5: 97; 7: 97; 10: 839.3; 12: 29342.01 | [15 empty] | НР Электротехнические установки на других объектах
| Пр/774-049.3 | СП Электротехнические установки на других объектах |  |  | 4: %; 5: 51; 7: 51; 10: 441.28; 12: 15427.24 | [15 empty] | СП Электротехнические установки на других объектах
|  | Всего по позиции |  |  | 10: 8531.67 | [17 empty] | Всего по позиции
212 | ФЕРм08-01-087-03 | Металлические конструкции (стойка для шкафов) |  |  | 4: т; 5: 0.219; 6: 1; 7: 0.219 | [11 empty] | Металлические конструкции (стойка для шкафов)
|  | Объем=14,6/1000*15 | [23 empty] | Объем=14,6/1000*15
| Приказ от 04.08.2020 № 421/пр прил.10 табл.1 п.5 | Производство работ осуществляется в стесненных условиях населенных пунктов ОЗП=1,15; ЭМ=1,15 к расх.; ЗПМ=1,15; ТЗ=1,15; ТЗМ=1,15 | [24 empty] | Производство работ осуществляется в стесненных условиях населенных пунктов ОЗП=1,15; ЭМ=1,15 к расх.; ЗПМ=1,15; ТЗ=1,15; ТЗМ=1,15
| 1 | ОТ |  |  | 8: 515.63; 9: 1.15; 10: 129.86; 11: 34.96; 12: 4539.91 | [14 empty] | ОТ
| 2 | ЭМ |  |  | 8: 395.65; 9: 1.15; 10: 99.64 | [14 empty] | ЭМ
| 3 | в т.ч. ОТм |  |  | 8: 40.16; 9: 1.15; 10: 10.11; 11: 34.96; 12: 353.45 | [14 empty] | в т.ч. ОТм
| 4 | М |  |  | 8: 11982.18; 10: 2624.1 | [14 empty] | М
|  | ЗТ |  |  | 4: чел.-ч; 5: 53.6; 6: 1.15; 7: 13.4992 | [15 empty] | ЗТ
|  | ЗТм |  |  | 4: чел.-ч; 5: 3.2; 6: 1.15; 7: 0.80592 | [15 empty] | ЗТм
|  | Итого по расценке |  |  | 8: 12893.46; 10: 2853.6 | [16 empty] | Итого по расценке
|  | ФОТ |  |  | 10: 139.97; 12: 4893.36 | [15 empty] | ФОТ
| Пр/812-049.3-1 | НР Электротехнические установки на других объектах |  |  | 4: %; 5: 97; 7: 97; 10: 135.77; 12: 4746.56 | [15 empty] | НР Электротехнические установки на других объектах
| Пр/774-049.3 | СП Электротехнические установки на других объектах |  |  | 4: %; 5: 51; 7: 51; 10: 71.38; 12: 2495.61 | [15 empty] | СП Электротехнические установки на других объектах
|  | Всего по позиции |  |  | 10: 3060.75 | [17 empty] | Всего по позиции
213 | ФССЦ-07.2.07.04-0007 | Конструкции стальные индивидуальные решетчатые сварные, масса до 0,1 т |  |  | т | -0.219 | 1 | -0.219 | 11500 |  | -2518.5 | [13 empty] | Конструкции стальные индивидуальные решетчатые сварные, масса до 0,1 т
|  | Всего по позиции |  |  | 10: -2518.5 | [17 empty] | Всего по позиции
214 | ФЕРм37-01-013-02 | Монтаж машин и механизмов на открытой площадке, масса машин и механизмов: 0,05 т(прим. Кстановка главного распределителя смазки в защитном пластиковом шкафу) |  |  | 4: шт; 5: 15; 6: 1; 7: 15 | [11 empty] | Монтаж машин и механизмов на открытой площадке, масса машин и механизмов: 0,05 т(прим. Кстановка главного распределителя смазки в защитном пластиковом шкафу)
| Приказ от 04.08.2020 № 421/пр прил.10 табл.1 п.5 | Производство работ осуществляется в стесненных условиях населенных пунктов ОЗП=1,15; ЭМ=1,15 к расх.; ЗПМ=1,15; ТЗ=1,15; ТЗМ=1,15 | [24 empty] | Производство работ осуществляется в стесненных условиях населенных пунктов ОЗП=1,15; ЭМ=1,15 к расх.; ЗПМ=1,15; ТЗ=1,15; ТЗМ=1,15
| 1 | ОТ |  |  | 8: 225.6; 9: 1.15; 10: 3891.6; 11: 34.96; 12: 136050.34 | [14 empty] | ОТ
| 2 | ЭМ |  |  | 8: 29.91; 9: 1.15; 10: 515.95 | [14 empty] | ЭМ
| 3 | в т.ч. ОТм |  |  | 8: 0.81; 9: 1.15; 10: 13.97; 11: 34.96; 12: 488.39 | [14 empty] | в т.ч. ОТм
| 4 | М |  |  | 8: 247.94; 10: 3719.1 | [14 empty] | М
|  | ЗТ |  |  | 4: чел.-ч; 5: 24; 6: 1.15; 7: 414 | [15 empty] | ЗТ
|  | ЗТм |  |  | 4: чел.-ч; 5: 0.07; 6: 1.15; 7: 1.2075 | [15 empty] | ЗТм
|  | Итого по расценке |  |  | 8: 503.45; 10: 8126.65 | [16 empty] | Итого по расценке
|  | ФОТ |  |  | 10: 3905.57; 12: 136538.73 | [15 empty] | ФОТ
| Пр/812-079.0-1 | НР Оборудование общего назначения |  |  | 4: %; 5: 92; 7: 92; 10: 3593.12; 12: 125615.63 | [15 empty] | НР Оборудование общего назначения
| Пр/774-079.0 | СП Оборудование общего назначения |  |  | 4: %; 5: 49; 7: 49; 10: 1913.73; 12: 66903.98 | [15 empty] | СП Оборудование общего назначения
|  | Всего по позиции |  |  | 10: 13633.5 | [17 empty] | Всего по позиции
215 | ФЕР32-08-002-01 | Установка путевых тяг на прямых участках пути из рельсов всех типов (прим. Установка смазочных шин) |  |  | 4: 100 шт; 5: 0.3; 6: 1; 7: 0.3 | [11 empty] | Установка путевых тяг на прямых участках пути из рельсов всех типов (прим. Установка смазочных шин)
|  | Объем=30 / 100 | [23 empty] | Объем=30 / 100
| Приказ от 04.08.2020 № 421/пр прил.10 табл.1 п.5 | Производство работ осуществляется в стесненных условиях населенных пунктов ОЗП=1,15; ЭМ=1,15 к расх.; ЗПМ=1,15; ТЗ=1,15; ТЗМ=1,15 | [24 empty] | Производство работ осуществляется в стесненных условиях населенных пунктов ОЗП=1,15; ЭМ=1,15 к расх.; ЗПМ=1,15; ТЗ=1,15; ТЗМ=1,15
| 1 | ОТ |  |  | 8: 535.8; 9: 1.15; 10: 184.85; 11: 34.96; 12: 6462.36 | [14 empty] | ОТ
| 2 | ЭМ |  |  | 8: 120; 9: 1.15; 10: 41.4 | [14 empty] | ЭМ
| 4 | М |  |  | 8: 7089.49; 10: 2126.85 | [14 empty] | М
|  | ЗТ |  |  | 4: чел.-ч; 5: 57; 6: 1.15; 7: 19.665 | [15 empty] | ЗТ
|  | Итого по расценке |  |  | 8: 7745.29; 10: 2353.1 | [16 empty] | Итого по расценке
|  | ФОТ |  |  | 10: 184.85; 12: 6462.36 | [15 empty] | ФОТ
| Пр/812-026.0-1 | НР Трамвайные пути |  |  | 4: %; 5: 106; 7: 106; 10: 195.94; 12: 6850.1 | [15 empty] | НР Трамвайные пути
| Пр/774-026.0 | СП Трамвайные пути |  |  | 4: %; 5: 56; 7: 56; 10: 103.52; 12: 3618.92 | [15 empty] | СП Трамвайные пути
|  | Всего по позиции |  |  | 10: 2652.56 | [17 empty] | Всего по позиции
216 | ФЕРм08-01-080-01 | Прибор измерения и защиты, количество подключаемых концов: до 2 (прим. установка датчика колесных осей) |  |  | 4: шт; 5: 15; 6: 1; 7: 15 | [11 empty] | Прибор измерения и защиты, количество подключаемых концов: до 2 (прим. установка датчика колесных осей)
| Приказ от 04.08.2020 № 421/пр прил.10 табл.1 п.5 | Производство работ осуществляется в стесненных условиях населенных пунктов ОЗП=1,15; ЭМ=1,15 к расх.; ЗПМ=1,15; ТЗ=1,15; ТЗМ=1,15 | [24 empty] | Производство работ осуществляется в стесненных условиях населенных пунктов ОЗП=1,15; ЭМ=1,15 к расх.; ЗПМ=1,15; ТЗ=1,15; ТЗМ=1,15
| 1 | ОТ |  |  | 8: 9.91; 9: 1.15; 10: 170.95; 11: 34.96; 12: 5976.41 | [14 empty] | ОТ
| 2 | ЭМ |  |  | 8: 5.43; 9: 1.15; 10: 93.67 | [14 empty] | ЭМ
| 3 | в т.ч. ОТм |  |  | 8: 0.76; 9: 1.15; 10: 13.11; 11: 34.96; 12: 458.33 | [14 empty] | в т.ч. ОТм
| 4 | М |  |  | 8: 0.56; 10: 8.4 | [14 empty] | М
|  | ЗТ |  |  | 4: чел.-ч; 5: 1.03; 6: 1.15; 7: 17.7675 | [15 empty] | ЗТ
|  | ЗТм |  |  | 4: чел.-ч; 5: 0.06; 6: 1.15; 7: 1.035 | [15 empty] | ЗТм
|  | Итого по расценке |  |  | 8: 15.9; 10: 273.02 | [16 empty] | Итого по расценке
|  | ФОТ |  |  | 10: 184.06; 12: 6434.74 | [15 empty] | ФОТ
| Пр/812-049.3-1 | НР Электротехнические установки на других объектах |  |  | 4: %; 5: 97; 7: 97; 10: 178.54; 12: 6241.7 | [15 empty] | НР Электротехнические установки на других объектах
| Пр/774-049.3 | СП Электротехнические установки на других объектах |  |  | 4: %; 5: 51; 7: 51; 10: 93.87; 12: 3281.72 | [15 empty] | СП Электротехнические установки на других объектах
|  | Всего по позиции |  |  | 10: 545.43 | [17 empty] | Всего по позиции
217 | ФЕРм08-02-231-01 | Прокладка труб гофрированных ПВХ в земле для защиты одного кабеля диаметром: 50 мм (учтены в стоимости лубрикатора) |  |  | 4: 100 м; 5: 3; 6: 1; 7: 3 | [11 empty] | Прокладка труб гофрированных ПВХ в земле для защиты одного кабеля диаметром: 50 мм (учтены в стоимости лубрикатора)
|  | Объем=300 / 100 | [23 empty] | Объем=300 / 100
| Приказ от 04.08.2020 № 421/пр прил.10 табл.1 п.5 | Производство работ осуществляется в стесненных условиях населенных пунктов ОЗП=1,15; ЭМ=1,15 к расх.; ЗПМ=1,15; ТЗ=1,15; ТЗМ=1,15 | [24 empty] | Производство работ осуществляется в стесненных условиях населенных пунктов ОЗП=1,15; ЭМ=1,15 к расх.; ЗПМ=1,15; ТЗ=1,15; ТЗМ=1,15
| 1 | ОТ |  |  | 8: 33.95; 9: 1.15; 10: 117.13; 11: 34.96; 12: 4094.86 | [14 empty] | ОТ
| 2 | ЭМ |  |  | 8: 1.31; 9: 1.15; 10: 4.52 | [14 empty] | ЭМ
| 3 | в т.ч. ОТм |  |  | 8: 0.23; 9: 1.15; 10: 0.79; 11: 34.96; 12: 27.62 | [14 empty] | в т.ч. ОТм
| 4 | М |  |  | 8: 0.68; 10: 2.04 | [14 empty] | М
|  | ЗТ |  |  | 4: чел.-ч; 5: 4.42; 6: 1.15; 7: 15.249 | [15 empty] | ЗТ
|  | ЗТм |  |  | 4: чел.-ч; 5: 0.02; 6: 1.15; 7: 0.069 | [15 empty] | ЗТм
|  | Итого по расценке |  |  | 8: 35.94; 10: 123.69 | [16 empty] | Итого по расценке
|  | ФОТ |  |  | 10: 117.92; 12: 4122.48 | [15 empty] | ФОТ
| Пр/812-049.3-1 | НР Электротехнические установки на других объектах |  |  | 4: %; 5: 97; 7: 97; 10: 114.38; 12: 3998.81 | [15 empty] | НР Электротехнические установки на других объектах
| Пр/774-049.3 | СП Электротехнические установки на других объектах |  |  | 4: %; 5: 51; 7: 51; 10: 60.14; 12: 2102.46 | [15 empty] | СП Электротехнические установки на других объектах
|  | Всего по позиции |  |  | 10: 298.21 | [17 empty] | Всего по позиции
218 | ФЕРм08-02-412-02 | Затягивание провода в проложенные трубы и металлические рукава первого одножильного или многожильного в общей оплетке, суммарное сечение: до 6 мм2 |  |  | 4: 100 м; 5: 3; 6: 1; 7: 3 | [11 empty] | Затягивание провода в проложенные трубы и металлические рукава первого одножильного или многожильного в общей оплетке, суммарное сечение: до 6 мм2
|  | Объем=300 / 100 | [23 empty] | Объем=300 / 100
| Приказ от 04.08.2020 № 421/пр прил.10 табл.1 п.5 | Производство работ осуществляется в стесненных условиях населенных пунктов ОЗП=1,15; ЭМ=1,15 к расх.; ЗПМ=1,15; ТЗ=1,15; ТЗМ=1,15 | [24 empty] | Производство работ осуществляется в стесненных условиях населенных пунктов ОЗП=1,15; ЭМ=1,15 к расх.; ЗПМ=1,15; ТЗ=1,15; ТЗМ=1,15
| 1 | ОТ |  |  | 8: 50.67; 9: 1.15; 10: 174.81; 11: 34.96; 12: 6111.36 | [14 empty] | ОТ
| 2 | ЭМ |  |  | 8: 3.62; 9: 1.15; 10: 12.49 | [14 empty] | ЭМ
| 3 | в т.ч. ОТм |  |  | 8: 0.5; 9: 1.15; 10: 1.73; 11: 34.96; 12: 60.48 | [14 empty] | в т.ч. ОТм
| 4 | М |  |  | 8: 14.48; 10: 43.44 | [14 empty] | М
|  | ЗТ |  |  | 4: чел.-ч; 5: 5.39; 6: 1.15; 7: 18.5955 | [15 empty] | ЗТ
|  | ЗТм |  |  | 4: чел.-ч; 5: 0.04; 6: 1.15; 7: 0.138 | [15 empty] | ЗТм
|  | Итого по расценке |  |  | 8: 68.77; 10: 230.74 | [16 empty] | Итого по расценке
|  | ФОТ |  |  | 10: 176.54; 12: 6171.84 | [15 empty] | ФОТ
| Пр/812-049.3-1 | НР Электротехнические установки на других объектах |  |  | 4: %; 5: 97; 7: 97; 10: 171.24; 12: 5986.68 | [15 empty] | НР Электротехнические установки на других объектах
| Пр/774-049.3 | СП Электротехнические установки на других объектах |  |  | 4: %; 5: 51; 7: 51; 10: 90.04; 12: 3147.64 | [15 empty] | СП Электротехнические установки на других объектах
|  | Всего по позиции |  |  | 10: 492.02 | [17 empty] | Всего по позиции
219 | ТЦ_25.1.06.23_76_6454059052_24.04.2024_01_24 | Рельсосмазыватель для установки на рельс СПР-ЛАЙТ |  |  | к-т | 15 | 1 | 15 | 1292000 |  | 2266666.67 | 8.55 | 19380000 | [11 empty] | Рельсосмазыватель для установки на рельс СПР-ЛАЙТ
|  | Всего по позиции |  |  | 10: 2266666.67; 12: 19380000 | [17 empty] | Всего по позиции
УСТРОЙСТВО ПРИМЫКАНИЯ К ТРАМВАЙНЫМ ПУТЯМ | [23 empty] | УСТРОЙСТВО ПРИМЫКАНИЯ К ТРАМВАЙНЫМ ПУТЯМ
Разборка | [23 empty] | Разборка
220 | ФЕР27-03-008-04 | Разборка покрытий и оснований: асфальтобетонных |  |  | 4: 100 м3; 5: 0.567; 6: 1; 7: 0.567 | [11 empty] | Разборка покрытий и оснований: асфальтобетонных
|  | Объем=(472,17*0,12) / 100 | [23 empty] | Объем=(472,17*0,12) / 100
| Приказ от 04.08.2020 № 421/пр прил.10 табл.1 п.5 | Производство работ осуществляется в стесненных условиях населенных пунктов ОЗП=1,15; ЭМ=1,15 к расх.; ЗПМ=1,15; ТЗ=1,15; ТЗМ=1,15 | [24 empty] | Производство работ осуществляется в стесненных условиях населенных пунктов ОЗП=1,15; ЭМ=1,15 к расх.; ЗПМ=1,15; ТЗ=1,15; ТЗМ=1,15
| 1 | ОТ |  |  | 8: 1494.14; 9: 1.15; 10: 974.25; 11: 34.96; 12: 34059.78 | [14 empty] | ОТ
| 2 | ЭМ |  |  | 8: 4292.73; 9: 1.15; 10: 2799.07 | [14 empty] | ЭМ
| 3 | в т.ч. ОТм |  |  | 8: 464.37; 9: 1.15; 10: 302.79; 11: 34.96; 12: 10585.54 | [14 empty] | в т.ч. ОТм
|  | ЗТ |  |  | 4: чел.-ч; 5: 179.8; 6: 1.15; 7: 117.2386 | [15 empty] | ЗТ
|  | ЗТм |  |  | 4: чел.-ч; 5: 45.63; 6: 1.15; 7: 29.753 | [15 empty] | ЗТм
|  | Итого по расценке |  |  | 8: 5786.87; 10: 3773.32 | [16 empty] | Итого по расценке
|  | ФОТ |  |  | 10: 1277.04; 12: 44645.32 | [15 empty] | ФОТ
| Пр/812-021.0-1 | НР Автомобильные дороги |  |  | 4: %; 5: 147; 7: 147; 10: 1877.25; 12: 65628.62 | [15 empty] | НР Автомобильные дороги
| Пр/774-021.0 | СП Автомобильные дороги |  |  | 4: %; 5: 134; 7: 134; 10: 1711.23; 12: 59824.73 | [15 empty] | СП Автомобильные дороги
|  | Всего по позиции |  |  | 10: 7361.8 | [17 empty] | Всего по позиции
221 | ФЕР01-01-022-13 | Разработка грунта с погрузкой на автомобили-самосвалы в траншеях экскаватором «обратная лопата» с ковшом вместимостью 0,5 (0,5-0,63) м3, группа грунтов: 1(погрузка асфальтобетонна) |  |  | 4: 1000 м3; 5: 0.0567; 6: 1; 7: 0.0567 | [11 empty] | Разработка грунта с погрузкой на автомобили-самосвалы в траншеях экскаватором «обратная лопата» с ковшом вместимостью 0,5 (0,5-0,63) м3, группа грунтов: 1(погрузка асфальтобетонна)
|  | Объем=(0,567*100) / 1000 | [23 empty] | Объем=(0,567*100) / 1000
| Приказ от 04.08.2020 № 421/пр прил.10 табл.1 п.5 | Производство работ осуществляется в стесненных условиях населенных пунктов ОЗП=1,15; ЭМ=1,15 к расх.; ЗПМ=1,15; ТЗ=1,15; ТЗМ=1,15 | [24 empty] | Производство работ осуществляется в стесненных условиях населенных пунктов ОЗП=1,15; ЭМ=1,15 к расх.; ЗПМ=1,15; ТЗ=1,15; ТЗМ=1,15
| 2 | ЭМ |  |  | 8: 2550; 9: 1.15; 10: 166.27 | [14 empty] | ЭМ
| 3 | в т.ч. ОТм |  |  | 8: 344.25; 9: 1.15; 10: 22.45; 11: 34.96; 12: 784.85 | [14 empty] | в т.ч. ОТм
|  | ЗТм |  |  | 4: чел.-ч; 5: 25.5; 6: 1.15; 7: 1.6627 | [15 empty] | ЗТм
|  | Итого по расценке |  |  | 8: 2550; 10: 166.27 | [16 empty] | Итого по расценке
|  | ФОТ |  |  | 10: 22.45; 12: 784.85 | [15 empty] | ФОТ
| Пр/812-001.1-1 | НР Земляные работы, выполняемые механизированным способом |  |  | 4: %; 5: 92; 7: 92; 10: 20.65; 12: 722.06 | [15 empty] | НР Земляные работы, выполняемые механизированным способом
| Пр/774-001.1 | СП Земляные работы, выполняемые механизированным способом |  |  | 4: %; 5: 46; 7: 46; 10: 10.33; 12: 361.03 | [15 empty] | СП Земляные работы, выполняемые механизированным способом
|  | Всего по позиции |  |  | 10: 197.25 | [17 empty] | Всего по позиции
222 | ФССЦпг-03-21-01-020 | Перевозка грузов I класса автомобилями-самосвалами грузоподъемностью 10 т работающих вне карьера на расстояние до 20 км (прим. на полигон для захоронения) |  |  | 1 т груза | 84.991 | 1 | 84.991 | 15.35 |  | 1304.61 | 12.13 | 15824.92 | [11 empty] | Перевозка грузов I класса автомобилями-самосвалами грузоподъемностью 10 т работающих вне карьера на расстояние до 20 км (прим. на полигон для захоронения)
|  | Объем=472,17*0,12*1,5 | [23 empty] | Объем=472,17*0,12*1,5
|  | Всего по позиции |  |  | 10: 1304.61; 12: 15824.92 | [17 empty] | Всего по позиции
Разработка грунта | [23 empty] | Разработка грунта
223 | ФЕР01-01-032-02 | Разработка грунта с перемещением до 10 м бульдозерами мощностью: 132 кВт (180 л.с.), группа грунтов 2 |  |  | 4: 1000 м3; 5: 0.44; 6: 1; 7: 0.44 | [11 empty] | Разработка грунта с перемещением до 10 м бульдозерами мощностью: 132 кВт (180 л.с.), группа грунтов 2
|  | Объем=440,094 / 1000 | [23 empty] | Объем=440,094 / 1000
| Приказ от 04.08.2020 № 421/пр прил.10 табл.1 п.5 | Производство работ осуществляется в стесненных условиях населенных пунктов ОЗП=1,15; ЭМ=1,15 к расх.; ЗПМ=1,15; ТЗ=1,15; ТЗМ=1,15 | [24 empty] | Производство работ осуществляется в стесненных условиях населенных пунктов ОЗП=1,15; ЭМ=1,15 к расх.; ЗПМ=1,15; ТЗ=1,15; ТЗМ=1,15
| 2 | ЭМ |  |  | 8: 464.77; 9: 1.15; 10: 235.17 | [14 empty] | ЭМ
| 3 | в т.ч. ОТм |  |  | 8: 47.25; 9: 1.15; 10: 23.91; 11: 34.96; 12: 835.89 | [14 empty] | в т.ч. ОТм
|  | ЗТм |  |  | 4: чел.-ч; 5: 3.5; 6: 1.15; 7: 1.771 | [15 empty] | ЗТм
|  | Итого по расценке |  |  | 8: 464.77; 10: 235.17 | [16 empty] | Итого по расценке
|  | ФОТ |  |  | 10: 23.91; 12: 835.89 | [15 empty] | ФОТ
| Пр/812-001.1-1 | НР Земляные работы, выполняемые механизированным способом |  |  | 4: %; 5: 92; 7: 92; 10: 22; 12: 769.02 | [15 empty] | НР Земляные работы, выполняемые механизированным способом
| Пр/774-001.1 | СП Земляные работы, выполняемые механизированным способом |  |  | 4: %; 5: 46; 7: 46; 10: 11; 12: 384.51 | [15 empty] | СП Земляные работы, выполняемые механизированным способом
|  | Всего по позиции |  |  | 10: 268.17 | [17 empty] | Всего по позиции
224 | ФЕР01-01-022-13 | Разработка грунта с погрузкой на автомобили-самосвалы в траншеях экскаватором «обратная лопата» с ковшом вместимостью 0,5 (0,5-0,63) м3, группа грунтов: 1(погрузка грунта) |  |  | 4: 1000 м3; 5: 0.44; 6: 1; 7: 0.44 | [11 empty] | Разработка грунта с погрузкой на автомобили-самосвалы в траншеях экскаватором «обратная лопата» с ковшом вместимостью 0,5 (0,5-0,63) м3, группа грунтов: 1(погрузка грунта)
| Приказ от 04.08.2020 № 421/пр прил.10 табл.1 п.5 | Производство работ осуществляется в стесненных условиях населенных пунктов ОЗП=1,15; ЭМ=1,15 к расх.; ЗПМ=1,15; ТЗ=1,15; ТЗМ=1,15 | [24 empty] | Производство работ осуществляется в стесненных условиях населенных пунктов ОЗП=1,15; ЭМ=1,15 к расх.; ЗПМ=1,15; ТЗ=1,15; ТЗМ=1,15
| 2 | ЭМ |  |  | 8: 2550; 9: 1.15; 10: 1290.3 | [14 empty] | ЭМ
| 3 | в т.ч. ОТм |  |  | 8: 344.25; 9: 1.15; 10: 174.19; 11: 34.96; 12: 6089.68 | [14 empty] | в т.ч. ОТм
|  | ЗТм |  |  | 4: чел.-ч; 5: 25.5; 6: 1.15; 7: 12.903 | [15 empty] | ЗТм
|  | Итого по расценке |  |  | 8: 2550; 10: 1290.3 | [16 empty] | Итого по расценке
|  | ФОТ |  |  | 10: 174.19; 12: 6089.68 | [15 empty] | ФОТ
| Пр/812-001.1-1 | НР Земляные работы, выполняемые механизированным способом |  |  | 4: %; 5: 92; 7: 92; 10: 160.25; 12: 5602.51 | [15 empty] | НР Земляные работы, выполняемые механизированным способом
| Пр/774-001.1 | СП Земляные работы, выполняемые механизированным способом |  |  | 4: %; 5: 46; 7: 46; 10: 80.13; 12: 2801.25 | [15 empty] | СП Земляные работы, выполняемые механизированным способом
|  | Всего по позиции |  |  | 10: 1530.68 | [17 empty] | Всего по позиции
225 | ФССЦпг-03-21-01-020 | Перевозка грузов I класса автомобилями-самосвалами грузоподъемностью 10 т работающих вне карьера на расстояние до 20 км (прим. на полигон для захоронения) |  |  | 1 т груза | 858.1833 | 1 | 858.1833 | 15.35 |  | 13173.11 | 12.13 | 159789.82 | [11 empty] | Перевозка грузов I класса автомобилями-самосвалами грузоподъемностью 10 т работающих вне карьера на расстояние до 20 км (прим. на полигон для захоронения)
|  | Объем=440,094*1,95 | [23 empty] | Объем=440,094*1,95
|  | Всего по позиции |  |  | 10: 13173.11; 12: 159789.82 | [17 empty] | Всего по позиции
226 | ФЕР01-02-057-02 | Разработка грунта вручную в траншеях глубиной до 2 м без креплений с откосами, группа грунтов: 2 (Применительно. Планировка грунта вручную под укладку) |  |  | 4: 100 м3; 5: 4.4; 6: 1; 7: 4.4 | [11 empty] | Разработка грунта вручную в траншеях глубиной до 2 м без креплений с откосами, группа грунтов: 2 (Применительно. Планировка грунта вручную под укладку)
|  | Объем=(0,44*1000) / 100 | [23 empty] | Объем=(0,44*1000) / 100
| Приказ от 04.08.2020 № 421/пр прил.10 табл.1 п.5 | Производство работ осуществляется в стесненных условиях населенных пунктов ОЗП=1,15; ЭМ=1,15 к расх.; ЗПМ=1,15; ТЗ=1,15; ТЗМ=1,15 | [24 empty] | Производство работ осуществляется в стесненных условиях населенных пунктов ОЗП=1,15; ЭМ=1,15 к расх.; ЗПМ=1,15; ТЗ=1,15; ТЗМ=1,15
| 1 | ОТ |  |  | 8: 1201.2; 9: 1.15; 10: 6078.07; 11: 34.96; 12: 212489.33 | [14 empty] | ОТ
|  | ЗТ |  |  | 4: чел.-ч; 5: 154; 6: 1.15; 7: 779.24 | [15 empty] | ЗТ
|  | Итого по расценке |  |  | 8: 1201.2; 10: 6078.07 | [16 empty] | Итого по расценке
|  | ФОТ |  |  | 10: 6078.07; 12: 212489.33 | [15 empty] | ФОТ
| Пр/812-001.2-1 | НР Земляные работы, выполняемые ручным способом |  |  | 4: %; 5: 89; 7: 89; 10: 5409.48; 12: 189115.5 | [15 empty] | НР Земляные работы, выполняемые ручным способом
| Пр/774-001.2 | СП Земляные работы, выполняемые ручным способом |  |  | 4: %; 5: 40; 7: 40; 10: 2431.23; 12: 84995.73 | [15 empty] | СП Земляные работы, выполняемые ручным способом
|  | Всего по позиции |  |  | 10: 13918.78 | [17 empty] | Всего по позиции
Отжиг верхнего слоя асфальтобетона | [23 empty] | Отжиг верхнего слоя асфальтобетона
Устройство асфальтобетонных покрытий | [23 empty] | Устройство асфальтобетонных покрытий
227 | ФЕР27-06-029-01 | Устройство покрытия из горячих асфальтобетонных смесей асфальтоукладчиками второго типоразмера, толщина слоя 4 см |  |  | 4: 1000 м2; 5: 0.472; 6: 1; 7: 0.472 | [11 empty] | Устройство покрытия из горячих асфальтобетонных смесей асфальтоукладчиками второго типоразмера, толщина слоя 4 см
|  | Объем=472,17 / 1000 | [23 empty] | Объем=472,17 / 1000
| Приказ от 04.08.2020 № 421/пр прил.10 табл.1 п.5 | Производство работ осуществляется в стесненных условиях населенных пунктов ОЗП=1,15; ЭМ=1,15 к расх.; ЗПМ=1,15; ТЗ=1,15; ТЗМ=1,15 | [24 empty] | Производство работ осуществляется в стесненных условиях населенных пунктов ОЗП=1,15; ЭМ=1,15 к расх.; ЗПМ=1,15; ТЗ=1,15; ТЗМ=1,15
| 1 | ОТ |  |  | 8: 182.32; 9: 1.15; 10: 98.96; 11: 34.96; 12: 3459.64 | [14 empty] | ОТ
| 2 | ЭМ |  |  | 8: 7479.03; 9: 1.15; 10: 4059.62 | [14 empty] | ЭМ
| 3 | в т.ч. ОТм |  |  | 8: 234.46; 9: 1.15; 10: 127.26; 11: 34.96; 12: 4449.01 | [14 empty] | в т.ч. ОТм
| 4 | М |  |  | 8: 874.78; 10: 412.9 | [14 empty] | М
|  | ЗТ |  |  | 4: чел.-ч; 5: 20.86; 6: 1.15; 7: 11.3228 | [15 empty] | ЗТ
|  | ЗТм |  |  | 4: чел.-ч; 5: 18.85; 6: 1.15; 7: 10.2318 | [15 empty] | ЗТм
|  | Итого по расценке |  |  | 8: 8536.13; 10: 4571.48 | [16 empty] | Итого по расценке
|  | ФОТ |  |  | 10: 226.22; 12: 7908.65 | [15 empty] | ФОТ
| Пр/812-021.0-1 | НР Автомобильные дороги |  |  | 4: %; 5: 147; 7: 147; 10: 332.54; 12: 11625.72 | [15 empty] | НР Автомобильные дороги
| Пр/774-021.0 | СП Автомобильные дороги |  |  | 4: %; 5: 134; 7: 134; 10: 303.13; 12: 10597.59 | [15 empty] | СП Автомобильные дороги
|  | Всего по позиции |  |  | 10: 5207.15 | [17 empty] | Всего по позиции
228 | ФЕР27-06-030-01 | При изменении толщины покрытия на 0,5 см добавлять или исключать: к расценке 27-06-029-01 |  |  | 4: 1000 м2; 5: 0.472; 6: 1; 7: 0.472 | [11 empty] | При изменении толщины покрытия на 0,5 см добавлять или исключать: к расценке 27-06-029-01
|  | Объем=472,17 / 1000 | [23 empty] | Объем=472,17 / 1000
|  | 3 см ПЗ=6 (ОЗП=6; ЭМ=6 к расх.; ЗПМ=6; МАТ=6 к расх.; ТЗ=6; ТЗМ=6) | [24 empty] | 3 см ПЗ=6 (ОЗП=6; ЭМ=6 к расх.; ЗПМ=6; МАТ=6 к расх.; ТЗ=6; ТЗМ=6)
| Приказ от 04.08.2020 № 421/пр прил.10 табл.1 п.5 | Производство работ осуществляется в стесненных условиях населенных пунктов ОЗП=1,15; ЭМ=1,15 к расх.; ЗПМ=1,15; ТЗ=1,15; ТЗМ=1,15 | [24 empty] | Производство работ осуществляется в стесненных условиях населенных пунктов ОЗП=1,15; ЭМ=1,15 к расх.; ЗПМ=1,15; ТЗ=1,15; ТЗМ=1,15
| 1 | ОТ |  |  | 8: 3.29; 9: 6.9; 10: 10.71; 11: 34.96; 12: 374.42 | [14 empty] | ОТ
| 2 | ЭМ |  |  | 8: 254.89; 9: 6.9; 10: 830.13 | [14 empty] | ЭМ
| 3 | в т.ч. ОТм |  |  | 8: 5.95; 9: 6.9; 10: 19.38; 11: 34.96; 12: 677.52 | [14 empty] | в т.ч. ОТм
| 4 | М |  |  | 8: 2.94; 9: 6; 10: 8.33 | [14 empty] | М
|  | ЗТ |  |  | 4: чел.-ч; 5: 0.35; 6: 6.9; 7: 1.1399 | [15 empty] | ЗТ
|  | ЗТм |  |  | 4: чел.-ч; 5: 0.47; 6: 6.9; 7: 1.5307 | [15 empty] | ЗТм
|  | Итого по расценке |  |  | 8: 261.12; 10: 849.17 | [16 empty] | Итого по расценке
|  | ФОТ |  |  | 10: 30.09; 12: 1051.94 | [15 empty] | ФОТ
| Пр/812-021.0-1 | НР Автомобильные дороги |  |  | 4: %; 5: 147; 7: 147; 10: 44.23; 12: 1546.35 | [15 empty] | НР Автомобильные дороги
| Пр/774-021.0 | СП Автомобильные дороги |  |  | 4: %; 5: 134; 7: 134; 10: 40.32; 12: 1409.6 | [15 empty] | СП Автомобильные дороги
|  | Всего по позиции |  |  | 10: 933.72 | [17 empty] | Всего по позиции
229 | ФССЦ-04.2.01.01-0039 | Смеси асфальтобетонные плотные крупнозернистые тип А марка I |  |  | т | 79.9568 | 1 | 79.9568 | 491.01 |  | 39259.59 | [13 empty] | Смеси асфальтобетонные плотные крупнозернистые тип А марка I
|  | Объем=0,472*0,07*2420 | [23 empty] | Объем=0,472*0,07*2420
|  | Всего по позиции |  |  | 10: 39259.59 | [17 empty] | Всего по позиции
230 | ФЕР27-06-033-01 | Устройство дорожного покрытия средней толщиной 8 см методом горячей регенерации с применением ремиксера-4500 |  |  | 4: 1000 м2; 5: 0.47217; 6: 1; 7: 0.47217 | [11 empty] | Устройство дорожного покрытия средней толщиной 8 см методом горячей регенерации с применением ремиксера-4500
|  | Объем=472,17 / 1000 | [23 empty] | Объем=472,17 / 1000
| Приказ от 04.08.2020 № 421/пр прил.10 табл.1 п.5 | Производство работ осуществляется в стесненных условиях населенных пунктов ОЗП=1,15; ЭМ=1,15 к расх.; ЗПМ=1,15; ТЗ=1,15; ТЗМ=1,15 | [24 empty] | Производство работ осуществляется в стесненных условиях населенных пунктов ОЗП=1,15; ЭМ=1,15 к расх.; ЗПМ=1,15; ТЗ=1,15; ТЗМ=1,15
| 1 | ОТ |  |  | 8: 260.31; 9: 1.15; 10: 141.35; 11: 34.96; 12: 4941.6 | [14 empty] | ОТ
| 2 | ЭМ |  |  | 8: 10064.65; 9: 1.15; 10: 5465.06 | [14 empty] | ЭМ
| 3 | в т.ч. ОТм |  |  | 8: 238.23; 9: 1.15; 10: 129.36; 11: 34.96; 12: 4522.43 | [14 empty] | в т.ч. ОТм
| 4 | М |  |  | 8: 579.01; 10: 273.39 | [14 empty] | М
|  | ЗТ |  |  | 4: чел.-ч; 5: 29.38; 6: 1.15; 7: 15.9532 | [15 empty] | ЗТ
|  | ЗТм |  |  | 4: чел.-ч; 5: 17.89; 6: 1.15; 7: 9.7142 | [15 empty] | ЗТм
|  | Итого по расценке |  |  | 8: 10903.97; 10: 5879.8 | [16 empty] | Итого по расценке
|  | ФОТ |  |  | 10: 270.71; 12: 9464.03 | [15 empty] | ФОТ
| Пр/812-021.0-1 | НР Автомобильные дороги |  |  | 4: %; 5: 147; 7: 147; 10: 397.94; 12: 13912.12 | [15 empty] | НР Автомобильные дороги
| Пр/774-021.0 | СП Автомобильные дороги |  |  | 4: %; 5: 134; 7: 134; 10: 362.75; 12: 12681.8 | [15 empty] | СП Автомобильные дороги
|  | Всего по позиции |  |  | 10: 6640.49 | [17 empty] | Всего по позиции
231 | ФЕР27-06-033-02 | На каждые 0,5 см изменения толщины регенерируемого слоя добавлять или исключать к расценке 27-06-033-01 |  |  | 4: 1000 м2; 5: -0.47217; 6: 1; 7: -0.47217 | [11 empty] | На каждые 0,5 см изменения толщины регенерируемого слоя добавлять или исключать к расценке 27-06-033-01
|  | -3 см ПЗ=6 (ОЗП=6; ЭМ=6 к расх.; ЗПМ=6; МАТ=6 к расх.; ТЗ=6; ТЗМ=6) | [24 empty] | -3 см ПЗ=6 (ОЗП=6; ЭМ=6 к расх.; ЗПМ=6; МАТ=6 к расх.; ТЗ=6; ТЗМ=6)
| Приказ от 04.08.2020 № 421/пр прил.10 табл.1 п.5 | Производство работ осуществляется в стесненных условиях населенных пунктов ОЗП=1,15; ЭМ=1,15 к расх.; ЗПМ=1,15; ТЗ=1,15; ТЗМ=1,15 | [24 empty] | Производство работ осуществляется в стесненных условиях населенных пунктов ОЗП=1,15; ЭМ=1,15 к расх.; ЗПМ=1,15; ТЗ=1,15; ТЗМ=1,15
| 1 | ОТ |  |  | 8: 8.55; 9: 6.9; 10: -27.86; 11: 34.96; 12: -973.99 | [14 empty] | ОТ
| 2 | ЭМ |  |  | 8: 594.88; 9: 6.9; 10: -1938.1 | [14 empty] | ЭМ
| 3 | в т.ч. ОТм |  |  | 8: 11.62; 9: 6.9; 10: -37.86; 11: 34.96; 12: -1323.59 | [14 empty] | в т.ч. ОТм
|  | ЗТ |  |  | 4: чел.-ч; 5: 1.02; 6: 6.9; 7: -3.3231 | [15 empty] | ЗТ
|  | ЗТм |  |  | 4: чел.-ч; 5: 0.83; 6: 6.9; 7: -2.7041 | [15 empty] | ЗТм
|  | Итого по расценке |  |  | 8: 603.43; 10: -1965.96 | [16 empty] | Итого по расценке
|  | ФОТ |  |  | 10: -65.72; 12: -2297.58 | [15 empty] | ФОТ
| Пр/812-021.0-1 | НР Автомобильные дороги |  |  | 4: %; 5: 147; 7: 147; 10: -96.61; 12: -3377.44 | [15 empty] | НР Автомобильные дороги
| Пр/774-021.0 | СП Автомобильные дороги |  |  | 4: %; 5: 134; 7: 134; 10: -88.06; 12: -3078.76 | [15 empty] | СП Автомобильные дороги
|  | Всего по позиции |  |  | 10: -2150.63 | [17 empty] | Всего по позиции
232 | ТЦ_02.2.05.04_76_9717117506_11.01.2024_01_15 | ЩМА-16 по ГОСТ 58406.1-2020 на ПБВ-60 ГОСТ Р 52056-2003 |  |  | т | 60.9099 | 1 | 60.9099 | 7225 |  | 51470.67 | 8.55 | 440074.24 | [11 empty] | ЩМА-16 по ГОСТ 58406.1-2020 на ПБВ-60 ГОСТ Р 52056-2003
|  | Объем=472,17*0,05*2,580 | [23 empty] | Объем=472,17*0,05*2,580
|  | Всего по позиции |  |  | 10: 51470.67; 12: 440074.24 | [17 empty] | Всего по позиции
ОЧИСТКА ВОДОПРОПУСКНОЙ ТРУБЫ | [23 empty] | ОЧИСТКА ВОДОПРОПУСКНОЙ ТРУБЫ
233 | ФЕР01-02-119-02 | Расчистка площадей от кустарника и мелколесья вручную: при средней поросли |  |  | 4: 100 м2; 5: 3.8; 6: 1; 7: 3.8 | [11 empty] | Расчистка площадей от кустарника и мелколесья вручную: при средней поросли
|  | Объем=380 / 100 | [23 empty] | Объем=380 / 100
| Приказ от 04.08.2020 № 421/пр прил.10 табл.1 п.5 | Производство работ осуществляется в стесненных условиях населенных пунктов ОЗП=1,15; ЭМ=1,15 к расх.; ЗПМ=1,15; ТЗ=1,15; ТЗМ=1,15 | [24 empty] | Производство работ осуществляется в стесненных условиях населенных пунктов ОЗП=1,15; ЭМ=1,15 к расх.; ЗПМ=1,15; ТЗ=1,15; ТЗМ=1,15
| 1 | ОТ |  |  | 8: 37.79; 9: 1.15; 10: 165.14; 11: 34.96; 12: 5773.29 | [14 empty] | ОТ
|  | ЗТ |  |  | 4: чел.-ч; 5: 4.43; 6: 1.15; 7: 19.3591 | [15 empty] | ЗТ
|  | Итого по расценке |  |  | 8: 37.79; 10: 165.14 | [16 empty] | Итого по расценке
|  | ФОТ |  |  | 10: 165.14; 12: 5773.29 | [15 empty] | ФОТ
| Пр/812-001.4-1 | НР Земляные работы, выполняемые по другим видам работ (подготовительным, сопутствующим, укрепительным) |  |  | 4: %; 5: 89; 7: 89; 10: 146.97; 12: 5138.23 | [15 empty] | НР Земляные работы, выполняемые по другим видам работ (подготовительным, сопутствующим, укрепительным)
| Пр/774-001.4 | СП Земляные работы, выполняемые по другим видам работ (подготовительным, сопутствующим, укрепительным) |  |  | 4: %; 5: 41; 7: 41; 10: 67.71; 12: 2367.05 | [15 empty] | СП Земляные работы, выполняемые по другим видам работ (подготовительным, сопутствующим, укрепительным)
|  | Всего по позиции |  |  | 10: 379.82 | [17 empty] | Всего по позиции
234 | ФССЦпг-03-21-01-020 | Перевозка грузов I класса автомобилями-самосвалами грузоподъемностью 10 т работающих вне карьера на расстояние до 20 км (на полигон для захоронения) |  |  | 1 т груза | 161.5 | 1 | 161.5 | 15.35 |  | 2479.03 | 12.13 | 30070.63 | [11 empty] | Перевозка грузов I класса автомобилями-самосвалами грузоподъемностью 10 т работающих вне карьера на расстояние до 20 км (на полигон для захоронения)
|  | Всего по позиции |  |  | 10: 2479.03; 12: 30070.63 | [17 empty] | Всего по позиции
235 | ФЕР25-12-001-03 | Механическая очистка полости трубопроводов: Ду 1000 мм |  |  | 4: км; 5: 0.018; 6: 1; 7: 0.018 | [11 empty] | Механическая очистка полости трубопроводов: Ду 1000 мм
|  | Объем=18.0/1000 | [23 empty] | Объем=18.0/1000
| Приказ от 04.08.2020 № 421/пр прил.10 табл.1 п.5 | Производство работ осуществляется в стесненных условиях населенных пунктов ОЗП=1,15; ЭМ=1,15 к расх.; ЗПМ=1,15; ТЗ=1,15; ТЗМ=1,15 | [24 empty] | Производство работ осуществляется в стесненных условиях населенных пунктов ОЗП=1,15; ЭМ=1,15 к расх.; ЗПМ=1,15; ТЗ=1,15; ТЗМ=1,15
| 1 | ОТ |  |  | 8: 144.61; 9: 1.15; 10: 2.99; 11: 34.96; 12: 104.53 | [14 empty] | ОТ
|  | ЗТ |  |  | 4: чел.-ч; 5: 18.54; 6: 1.15; 7: 0.38378 | [15 empty] | ЗТ
|  | Итого по расценке |  |  | 8: 144.61; 10: 2.99 | [16 empty] | Итого по расценке
|  | ФОТ |  |  | 10: 2.99; 12: 104.53 | [15 empty] | ФОТ
| Пр/812-019.0-1 | НР Магистральные и промысловые трубопроводы |  |  | 4: %; 5: 111; 7: 111; 10: 3.32; 12: 116.03 | [15 empty] | НР Магистральные и промысловые трубопроводы
| Пр/774-019.0 | СП Магистральные и промысловые трубопроводы |  |  | 4: %; 5: 60; 7: 60; 10: 1.79; 12: 62.72 | [15 empty] | СП Магистральные и промысловые трубопроводы
|  | Всего по позиции |  |  | 10: 8.1 | [17 empty] | Всего по позиции
|  | Итоги по разделу 2 На участке вдоль ул. Бабича, вдоль трамвайного кольца ТРК «Альтаир», ул. Волгоградской, ул. Труфанова, ул. Александра невского, ул. Урицкого и на примыкании к трамвайным путям на трамвайном кольце остановка «больница № 9» : | [30 empty] | Итоги по разделу 2 На участке вдоль ул. Бабича, вдоль трамвайного кольца ТРК «Альтаир», ул. Волгоградской, ул. Труфанова, ул. Александра невского, ул. Урицкого и на примыкании к трамвайным путям на трамвайном кольце остановка «больница № 9» :
|  | Итого прямые затраты (справочно) |  |  | 10: 112142753.69; 12: 989183929.44 | [20 empty] | Итого прямые затраты (справочно)
|  | в том числе: | [31 empty] | в том числе:
|  | Оплата труда рабочих |  |  | 10: 938853.7; 12: 32822325.35 | [20 empty] | Оплата труда рабочих
|  | Эксплуатация машин |  |  | 10: 1038875.53; 12: 12601560.18 | [20 empty] | Эксплуатация машин
|  | в том числе оплата труда машинистов (Отм) |  |  | 10: 92900.81; 12: 3247812.31 | [20 empty] | в том числе оплата труда машинистов (Отм)
|  | Материалы |  |  | 10: 109652959.66; 12: 937548697.89 | [20 empty] | Материалы
|  | в том числе: | [31 empty] | в том числе:
|  | Материалы без учета дополнительной перевозки |  |  | 10: 109648520.33; 12: 937494848.82 | [20 empty] | Материалы без учета дополнительной перевозки
|  | Дополнительная перевозка |  |  | 10: 4439.33; 12: 53849.07 | [20 empty] | Дополнительная перевозка
|  | Перевозка |  |  | 10: 512064.8; 12: 6211346.02 | [20 empty] | Перевозка
|  | Строительные работы |  |  | 10: 113872837.3; 12: 1049954959.77 | [20 empty] | Строительные работы
|  | Строительные работы |  |  | 10: 113356333.17; 12: 1043689764.68 | [20 empty] | Строительные работы
|  | в том числе: | [31 empty] | в том числе:
|  | оплата труда |  |  | 10: 933664.34; 12: 32640905.32 | [20 empty] | оплата труда
|  | эксплуатация машин и механизмов |  |  | 10: 1036867.58 | [20 empty] | эксплуатация машин и механизмов
|  | в том числе оплата труда машинистов (ОТм) |  |  | 10: 92700.85; 12: 3240821.7 | [20 empty] | в том числе оплата труда машинистов (ОТм)
|  | материалы |  |  | 10: 109639377.35 | [20 empty] | материалы
|  | накладные расходы |  |  | 10: 1105441.78; 12: 38646244.35 | [20 empty] | накладные расходы
|  | сметная прибыль |  |  | 10: 640982.12; 12: 22408734.92 | [20 empty] | сметная прибыль
|  | Перевозка |  |  | 10: 512064.8; 12: 6211346.02 | [20 empty] | Перевозка
|  | Дополнительная перевозка, относимая на стоимость строительных работ |  |  | 10: 4439.33; 12: 53849.07 | [20 empty] | Дополнительная перевозка, относимая на стоимость строительных работ
|  | Монтажные работы |  |  | 10: 24043.08; 12: 553238.98 | [20 empty] | Монтажные работы
|  | в том числе: | [31 empty] | в том числе:
|  | оплата труда |  |  | 10: 5189.36; 12: 181420.03 | [20 empty] | оплата труда
|  | эксплуатация машин и механизмов |  |  | 10: 2007.95 | [20 empty] | эксплуатация машин и механизмов
|  | в том числе оплата труда машинистов (ОТм) |  |  | 10: 199.96; 12: 6990.61 | [20 empty] | в том числе оплата труда машинистов (ОТм)
|  | материалы |  |  | 10: 9142.98 | [20 empty] | материалы
|  | накладные расходы |  |  | 10: 5032.35; 12: 175931.39 | [20 empty] | накладные расходы
|  | сметная прибыль |  |  | 10: 2670.44; 12: 93358.65 | [20 empty] | сметная прибыль
|  | Итого ФОТ (справочно) |  |  | 10: 1031754.51; 12: 36070137.66 | [20 empty] | Итого ФОТ (справочно)
|  | Итого накладные расходы (справочно) |  |  | 10: 1110474.13; 12: 38822175.74 | [20 empty] | Итого накладные расходы (справочно)
|  | Итого сметная прибыль (справочно) |  |  | 10: 643652.56; 12: 22502093.57 | [20 empty] | Итого сметная прибыль (справочно)
|  | Итого по разделу 2 На участке вдоль ул. Бабича, вдоль трамвайного кольца ТРК «Альтаир», ул. Волгоградской, ул. Труфанова, ул. Александра невского, ул. Урицкого и на примыкании к трамвайным путям на трамвайном кольце остановка «больница № 9» |  |  | 10: 113896880.38; 12: 1050508198.75 | [21 empty] | Итого по разделу 2 На участке вдоль ул. Бабича, вдоль трамвайного кольца ТРК «Альтаир», ул. Волгоградской, ул. Труфанова, ул. Александра невского, ул. Урицкого и на примыкании к трамвайным путям на трамвайном кольце остановка «больница № 9»
|  | в том числе: | [31 empty] | в том числе:
|  | материальные ресурсы, отсутствующие в ФРСН |  |  | 10: 93802205.99; 12: 802008861.41 | [20 empty] | материальные ресурсы, отсутствующие в ФРСН
Раздел 3. На трамвайном кольце ТРК «Альтаир» по осям 3-5. | [22 empty] | Раздел 3. На трамвайном кольце ТРК «Альтаир» по осям 3-5.
УСТРОЙСТВО КОТЛОВАНА | [23 empty] | УСТРОЙСТВО КОТЛОВАНА
Суглинок (ИГЭ-2) плотностью 2,05 т/м3 | [23 empty] | Суглинок (ИГЭ-2) плотностью 2,05 т/м3
236 | ФЕР01-01-032-02 | Разработка грунта с перемещением до 10 м бульдозерами мощностью: 132 кВт (180 л.с.), группа грунтов 2 |  |  | 4: 1000 м3; 5: 0.179; 6: 1; 7: 0.179 | [11 empty] | Разработка грунта с перемещением до 10 м бульдозерами мощностью: 132 кВт (180 л.с.), группа грунтов 2
|  | Объем=178,54 / 1000 | [23 empty] | Объем=178,54 / 1000
| Приказ от 04.08.2020 № 421/пр прил.10 табл.1 п.5 | Производство работ осуществляется в стесненных условиях населенных пунктов ОЗП=1,15; ЭМ=1,15 к расх.; ЗПМ=1,15; ТЗ=1,15; ТЗМ=1,15 | [24 empty] | Производство работ осуществляется в стесненных условиях населенных пунктов ОЗП=1,15; ЭМ=1,15 к расх.; ЗПМ=1,15; ТЗ=1,15; ТЗМ=1,15
| 2 | ЭМ |  |  | 8: 464.77; 9: 1.15; 10: 95.67 | [14 empty] | ЭМ
| 3 | в т.ч. ОТм |  |  | 8: 47.25; 9: 1.15; 10: 9.73; 11: 34.96; 12: 340.16 | [14 empty] | в т.ч. ОТм
|  | ЗТм |  |  | 4: чел.-ч; 5: 3.5; 6: 1.15; 7: 0.72047 | [15 empty] | ЗТм
|  | Итого по расценке |  |  | 8: 464.77; 10: 95.67 | [16 empty] | Итого по расценке
|  | ФОТ |  |  | 10: 9.73; 12: 340.16 | [15 empty] | ФОТ
| Пр/812-001.1-1 | НР Земляные работы, выполняемые механизированным способом |  |  | 4: %; 5: 92; 7: 92; 10: 8.95; 12: 312.95 | [15 empty] | НР Земляные работы, выполняемые механизированным способом
| Пр/774-001.1 | СП Земляные работы, выполняемые механизированным способом |  |  | 4: %; 5: 46; 7: 46; 10: 4.48; 12: 156.47 | [15 empty] | СП Земляные работы, выполняемые механизированным способом
|  | Всего по позиции |  |  | 10: 109.1 | [17 empty] | Всего по позиции
237 | ФЕР01-01-022-13 | Разработка грунта с погрузкой на автомобили-самосвалы в траншеях экскаватором «обратная лопата» с ковшом вместимостью 0,5 (0,5-0,63) м3, группа грунтов: 1 (погрузка грунта) |  |  | 4: 1000 м3; 5: 0.179; 6: 1; 7: 0.179 | [11 empty] | Разработка грунта с погрузкой на автомобили-самосвалы в траншеях экскаватором «обратная лопата» с ковшом вместимостью 0,5 (0,5-0,63) м3, группа грунтов: 1 (погрузка грунта)
| Приказ от 04.08.2020 № 421/пр прил.10 табл.1 п.5 | Производство работ осуществляется в стесненных условиях населенных пунктов ОЗП=1,15; ЭМ=1,15 к расх.; ЗПМ=1,15; ТЗ=1,15; ТЗМ=1,15 | [24 empty] | Производство работ осуществляется в стесненных условиях населенных пунктов ОЗП=1,15; ЭМ=1,15 к расх.; ЗПМ=1,15; ТЗ=1,15; ТЗМ=1,15
| 2 | ЭМ |  |  | 8: 2550; 9: 1.15; 10: 524.92 | [14 empty] | ЭМ
| 3 | в т.ч. ОТм |  |  | 8: 344.25; 9: 1.15; 10: 70.86; 11: 34.96; 12: 2477.27 | [14 empty] | в т.ч. ОТм
|  | ЗТм |  |  | 4: чел.-ч; 5: 25.5; 6: 1.15; 7: 5.2492 | [15 empty] | ЗТм
|  | Итого по расценке |  |  | 8: 2550; 10: 524.92 | [16 empty] | Итого по расценке
|  | ФОТ |  |  | 10: 70.86; 12: 2477.27 | [15 empty] | ФОТ
| Пр/812-001.1-1 | НР Земляные работы, выполняемые механизированным способом |  |  | 4: %; 5: 92; 7: 92; 10: 65.19; 12: 2279.09 | [15 empty] | НР Земляные работы, выполняемые механизированным способом
| Пр/774-001.1 | СП Земляные работы, выполняемые механизированным способом |  |  | 4: %; 5: 46; 7: 46; 10: 32.6; 12: 1139.54 | [15 empty] | СП Земляные работы, выполняемые механизированным способом
|  | Всего по позиции |  |  | 10: 622.71 | [17 empty] | Всего по позиции
238 | ФССЦпг-03-21-01-020 | Перевозка грузов I класса автомобилями-самосвалами грузоподъемностью 10 т работающих вне карьера на расстояние до 20 км (прим. на полигон для захоронения) |  |  | 1 т груза | 366.007 | 1 | 366.007 | 15.35 |  | 5618.21 | 12.13 | 68148.89 | [11 empty] | Перевозка грузов I класса автомобилями-самосвалами грузоподъемностью 10 т работающих вне карьера на расстояние до 20 км (прим. на полигон для захоронения)
|  | Объем=178,54*2,05 | [23 empty] | Объем=178,54*2,05
|  | Всего по позиции |  |  | 10: 5618.21; 12: 68148.89 | [17 empty] | Всего по позиции
Почвенно-растительный слой (ИГЭ- 1А) плотностью 1,20 т/м3 | [23 empty] | Почвенно-растительный слой (ИГЭ- 1А) плотностью 1,20 т/м3
239 | ФЕР01-01-032-01 | Разработка грунта с перемещением до 10 м бульдозерами мощностью: 132 кВт (180 л.с.), группа грунтов 1 (прим Разработка грунта: почвенно-растительный слой (ИГЭ-1А) плотностью 1,20 т/м3 бульдозером мощностью (132кВт) в грунтах I группы |  |  | 4: 1000 м3; 5: 0.116; 6: 1; 7: 0.116 | [11 empty] | Разработка грунта с перемещением до 10 м бульдозерами мощностью: 132 кВт (180 л.с.), группа грунтов 1 (прим Разработка грунта: почвенно-растительный слой (ИГЭ-1А) плотностью 1,20 т/м3 бульдозером мощностью (132кВт) в грунтах I группы
|  | Объем=116,44 / 1000 | [23 empty] | Объем=116,44 / 1000
| Приказ от 04.08.2020 № 421/пр прил.10 табл.1 п.5 | Производство работ осуществляется в стесненных условиях населенных пунктов ОЗП=1,15; ЭМ=1,15 к расх.; ЗПМ=1,15; ТЗ=1,15; ТЗМ=1,15 | [24 empty] | Производство работ осуществляется в стесненных условиях населенных пунктов ОЗП=1,15; ЭМ=1,15 к расх.; ЗПМ=1,15; ТЗ=1,15; ТЗМ=1,15
| 2 | ЭМ |  |  | 8: 391.73; 9: 1.15; 10: 52.26 | [14 empty] | ЭМ
| 3 | в т.ч. ОТм |  |  | 8: 39.83; 9: 1.15; 10: 5.31; 11: 34.96; 12: 185.64 | [14 empty] | в т.ч. ОТм
|  | ЗТм |  |  | 4: чел.-ч; 5: 2.95; 6: 1.15; 7: 0.39353 | [15 empty] | ЗТм
|  | Итого по расценке |  |  | 8: 391.73; 10: 52.26 | [16 empty] | Итого по расценке
|  | ФОТ |  |  | 10: 5.31; 12: 185.64 | [15 empty] | ФОТ
| Пр/812-001.1-1 | НР Земляные работы, выполняемые механизированным способом |  |  | 4: %; 5: 92; 7: 92; 10: 4.89; 12: 170.79 | [15 empty] | НР Земляные работы, выполняемые механизированным способом
| Пр/774-001.1 | СП Земляные работы, выполняемые механизированным способом |  |  | 4: %; 5: 46; 7: 46; 10: 2.44; 12: 85.39 | [15 empty] | СП Земляные работы, выполняемые механизированным способом
|  | Всего по позиции |  |  | 10: 59.59 | [17 empty] | Всего по позиции
240 | ФЕР01-01-022-13 | Разработка грунта с погрузкой на автомобили-самосвалы в траншеях экскаватором «обратная лопата» с ковшом вместимостью 0,5 (0,5-0,63) м3, группа грунтов: 1 (погрузка грунта) |  |  | 4: 1000 м3; 5: 0.116; 6: 1; 7: 0.116 | [11 empty] | Разработка грунта с погрузкой на автомобили-самосвалы в траншеях экскаватором «обратная лопата» с ковшом вместимостью 0,5 (0,5-0,63) м3, группа грунтов: 1 (погрузка грунта)
| Приказ от 04.08.2020 № 421/пр прил.10 табл.1 п.5 | Производство работ осуществляется в стесненных условиях населенных пунктов ОЗП=1,15; ЭМ=1,15 к расх.; ЗПМ=1,15; ТЗ=1,15; ТЗМ=1,15 | [24 empty] | Производство работ осуществляется в стесненных условиях населенных пунктов ОЗП=1,15; ЭМ=1,15 к расх.; ЗПМ=1,15; ТЗ=1,15; ТЗМ=1,15
| 2 | ЭМ |  |  | 8: 2550; 9: 1.15; 10: 340.17 | [14 empty] | ЭМ
| 3 | в т.ч. ОТм |  |  | 8: 344.25; 9: 1.15; 10: 45.92; 11: 34.96; 12: 1605.36 | [14 empty] | в т.ч. ОТм
|  | ЗТм |  |  | 4: чел.-ч; 5: 25.5; 6: 1.15; 7: 3.4017 | [15 empty] | ЗТм
|  | Итого по расценке |  |  | 8: 2550; 10: 340.17 | [16 empty] | Итого по расценке
|  | ФОТ |  |  | 10: 45.92; 12: 1605.36 | [15 empty] | ФОТ
| Пр/812-001.1-1 | НР Земляные работы, выполняемые механизированным способом |  |  | 4: %; 5: 92; 7: 92; 10: 42.25; 12: 1476.93 | [15 empty] | НР Земляные работы, выполняемые механизированным способом
| Пр/774-001.1 | СП Земляные работы, выполняемые механизированным способом |  |  | 4: %; 5: 46; 7: 46; 10: 21.12; 12: 738.47 | [15 empty] | СП Земляные работы, выполняемые механизированным способом
|  | Всего по позиции |  |  | 10: 403.54 | [17 empty] | Всего по позиции
241 | ФССЦпг-03-21-01-020 | Перевозка грузов I класса автомобилями-самосвалами грузоподъемностью 10 т работающих вне карьера на расстояние до 20 км (прим. на полигон для захоронения) |  |  | 1 т груза | 139.728 | 1 | 139.728 | 15.35 |  | 2144.82 | 12.13 | 26016.67 | [11 empty] | Перевозка грузов I класса автомобилями-самосвалами грузоподъемностью 10 т работающих вне карьера на расстояние до 20 км (прим. на полигон для захоронения)
|  | Объем=116,44*1,2 | [23 empty] | Объем=116,44*1,2
|  | Всего по позиции |  |  | 10: 2144.82; 12: 26016.67 | [17 empty] | Всего по позиции
Балластный слой (ИГЭ-1) плотностью 1,95т/м3 | [23 empty] | Балластный слой (ИГЭ-1) плотностью 1,95т/м3
242 | ФЕР01-01-032-02 | Разработка грунта с перемещением до 10 м бульдозерами мощностью: 132 кВт (180 л.с.), группа грунтов 2 (прим Вырезка балластного слоя (ИГЭ-1) бульдозером мощностью (132 кВт) в грунтах II группы) |  |  | 4: 1000 м3; 5: 0.733; 6: 1; 7: 0.733 | [11 empty] | Разработка грунта с перемещением до 10 м бульдозерами мощностью: 132 кВт (180 л.с.), группа грунтов 2 (прим Вырезка балластного слоя (ИГЭ-1) бульдозером мощностью (132 кВт) в грунтах II группы)
|  | Объем=733.29 / 1000 | [23 empty] | Объем=733.29 / 1000
| Приказ от 04.08.2020 № 421/пр прил.10 табл.1 п.5 | Производство работ осуществляется в стесненных условиях населенных пунктов ОЗП=1,15; ЭМ=1,15 к расх.; ЗПМ=1,15; ТЗ=1,15; ТЗМ=1,15 | [24 empty] | Производство работ осуществляется в стесненных условиях населенных пунктов ОЗП=1,15; ЭМ=1,15 к расх.; ЗПМ=1,15; ТЗ=1,15; ТЗМ=1,15
| 2 | ЭМ |  |  | 8: 464.77; 9: 1.15; 10: 391.78 | [14 empty] | ЭМ
| 3 | в т.ч. ОТм |  |  | 8: 47.25; 9: 1.15; 10: 39.83; 11: 34.96; 12: 1392.46 | [14 empty] | в т.ч. ОТм
|  | ЗТм |  |  | 4: чел.-ч; 5: 3.5; 6: 1.15; 7: 2.9503 | [15 empty] | ЗТм
|  | Итого по расценке |  |  | 8: 464.77; 10: 391.78 | [16 empty] | Итого по расценке
|  | ФОТ |  |  | 10: 39.83; 12: 1392.46 | [15 empty] | ФОТ
| Пр/812-001.1-1 | НР Земляные работы, выполняемые механизированным способом |  |  | 4: %; 5: 92; 7: 92; 10: 36.64; 12: 1281.06 | [15 empty] | НР Земляные работы, выполняемые механизированным способом
| Пр/774-001.1 | СП Земляные работы, выполняемые механизированным способом |  |  | 4: %; 5: 46; 7: 46; 10: 18.32; 12: 640.53 | [15 empty] | СП Земляные работы, выполняемые механизированным способом
|  | Всего по позиции |  |  | 10: 446.74 | [17 empty] | Всего по позиции
243 | ФЕР01-01-022-13 | Разработка грунта с погрузкой на автомобили-самосвалы в траншеях экскаватором «обратная лопата» с ковшом вместимостью 0,5 (0,5-0,63) м3, группа грунтов: 1(погрузка грунта) |  |  | 4: 1000 м3; 5: 0.733; 6: 1; 7: 0.733 | [11 empty] | Разработка грунта с погрузкой на автомобили-самосвалы в траншеях экскаватором «обратная лопата» с ковшом вместимостью 0,5 (0,5-0,63) м3, группа грунтов: 1(погрузка грунта)
| Приказ от 04.08.2020 № 421/пр прил.10 табл.1 п.5 | Производство работ осуществляется в стесненных условиях населенных пунктов ОЗП=1,15; ЭМ=1,15 к расх.; ЗПМ=1,15; ТЗ=1,15; ТЗМ=1,15 | [24 empty] | Производство работ осуществляется в стесненных условиях населенных пунктов ОЗП=1,15; ЭМ=1,15 к расх.; ЗПМ=1,15; ТЗ=1,15; ТЗМ=1,15
| 2 | ЭМ |  |  | 8: 2550; 9: 1.15; 10: 2149.52 | [14 empty] | ЭМ
| 3 | в т.ч. ОТм |  |  | 8: 344.25; 9: 1.15; 10: 290.19; 11: 34.96; 12: 10145.04 | [14 empty] | в т.ч. ОТм
|  | ЗТм |  |  | 4: чел.-ч; 5: 25.5; 6: 1.15; 7: 21.4952 | [15 empty] | ЗТм
|  | Итого по расценке |  |  | 8: 2550; 10: 2149.52 | [16 empty] | Итого по расценке
|  | ФОТ |  |  | 10: 290.19; 12: 10145.04 | [15 empty] | ФОТ
| Пр/812-001.1-1 | НР Земляные работы, выполняемые механизированным способом |  |  | 4: %; 5: 92; 7: 92; 10: 266.97; 12: 9333.44 | [15 empty] | НР Земляные работы, выполняемые механизированным способом
| Пр/774-001.1 | СП Земляные работы, выполняемые механизированным способом |  |  | 4: %; 5: 46; 7: 46; 10: 133.49; 12: 4666.72 | [15 empty] | СП Земляные работы, выполняемые механизированным способом
|  | Всего по позиции |  |  | 10: 2549.98 | [17 empty] | Всего по позиции
244 | ФССЦпг-03-21-01-020 | Перевозка грузов I класса автомобилями-самосвалами грузоподъемностью 10 т работающих вне карьера на расстояние до 20 км (прим. на полигон для захоронения) |  |  | 1 т груза | 1429.35 | 1 | 1429.35 | 15.35 |  | 21940.52 | 12.13 | 266138.51 | [11 empty] | Перевозка грузов I класса автомобилями-самосвалами грузоподъемностью 10 т работающих вне карьера на расстояние до 20 км (прим. на полигон для захоронения)
|  | Объем=0,733*1000*1,95 | [23 empty] | Объем=0,733*1000*1,95
|  | Всего по позиции |  |  | 10: 21940.52; 12: 266138.51 | [17 empty] | Всего по позиции
Планировка | [23 empty] | Планировка
245 | ФЕР01-02-027-02 | Планировка площадей: механизированным способом, группа грунтов 2 |  |  | 4: 1000 м2; 5: 3.502; 6: 1; 7: 3.502 | [11 empty] | Планировка площадей: механизированным способом, группа грунтов 2
|  | Объем=3502,49 / 1000 | [23 empty] | Объем=3502,49 / 1000
| Приказ от 04.08.2020 № 421/пр прил.10 табл.1 п.5 | Производство работ осуществляется в стесненных условиях населенных пунктов ОЗП=1,15; ЭМ=1,15 к расх.; ЗПМ=1,15; ТЗ=1,15; ТЗМ=1,15 | [24 empty] | Производство работ осуществляется в стесненных условиях населенных пунктов ОЗП=1,15; ЭМ=1,15 к расх.; ЗПМ=1,15; ТЗ=1,15; ТЗМ=1,15
| 2 | ЭМ |  |  | 8: 94.97; 9: 1.15; 10: 382.47 | [14 empty] | ЭМ
| 3 | в т.ч. ОТм |  |  | 8: 13.37; 9: 1.15; 10: 53.85; 11: 34.96; 12: 1882.6 | [14 empty] | в т.ч. ОТм
|  | ЗТм |  |  | 4: чел.-ч; 5: 0.99; 6: 1.15; 7: 3.987 | [15 empty] | ЗТм
|  | Итого по расценке |  |  | 8: 94.97; 10: 382.47 | [16 empty] | Итого по расценке
|  | ФОТ |  |  | 10: 53.85; 12: 1882.6 | [15 empty] | ФОТ
| Пр/812-001.4-1 | НР Земляные работы, выполняемые по другим видам работ (подготовительным, сопутствующим, укрепительным) |  |  | 4: %; 5: 89; 7: 89; 10: 47.93; 12: 1675.51 | [15 empty] | НР Земляные работы, выполняемые по другим видам работ (подготовительным, сопутствующим, укрепительным)
| Пр/774-001.4 | СП Земляные работы, выполняемые по другим видам работ (подготовительным, сопутствующим, укрепительным) |  |  | 4: %; 5: 41; 7: 41; 10: 22.08; 12: 771.87 | [15 empty] | СП Земляные работы, выполняемые по другим видам работ (подготовительным, сопутствующим, укрепительным)
|  | Всего по позиции |  |  | 10: 452.48 | [17 empty] | Всего по позиции
Балластный слой (ИГЭ-1) плотностью 1,95т/м3 | [23 empty] | Балластный слой (ИГЭ-1) плотностью 1,95т/м3
246 | ФЕР01-01-032-02 | Разработка грунта с перемещением до 10 м бульдозерами мощностью: 132 кВт (180 л.с.), группа грунтов 2 (прим Вырезка балластного слоя (ИГЭ-1) бульдозером мощностью (132 кВт) в грунтах II группы) |  |  | 4: 1000 м3; 5: 0.069; 6: 1; 7: 0.069 | [11 empty] | Разработка грунта с перемещением до 10 м бульдозерами мощностью: 132 кВт (180 л.с.), группа грунтов 2 (прим Вырезка балластного слоя (ИГЭ-1) бульдозером мощностью (132 кВт) в грунтах II группы)
|  | Объем=68,55 / 1000 | [23 empty] | Объем=68,55 / 1000
| Приказ от 04.08.2020 № 421/пр прил.10 табл.1 п.5 | Производство работ осуществляется в стесненных условиях населенных пунктов ОЗП=1,15; ЭМ=1,15 к расх.; ЗПМ=1,15; ТЗ=1,15; ТЗМ=1,15 | [24 empty] | Производство работ осуществляется в стесненных условиях населенных пунктов ОЗП=1,15; ЭМ=1,15 к расх.; ЗПМ=1,15; ТЗ=1,15; ТЗМ=1,15
| 2 | ЭМ |  |  | 8: 464.77; 9: 1.15; 10: 36.88 | [14 empty] | ЭМ
| 3 | в т.ч. ОТм |  |  | 8: 47.25; 9: 1.15; 10: 3.75; 11: 34.96; 12: 131.1 | [14 empty] | в т.ч. ОТм
|  | ЗТм |  |  | 4: чел.-ч; 5: 3.5; 6: 1.15; 7: 0.27772 | [15 empty] | ЗТм
|  | Итого по расценке |  |  | 8: 464.77; 10: 36.88 | [16 empty] | Итого по расценке
|  | ФОТ |  |  | 10: 3.75; 12: 131.1 | [15 empty] | ФОТ
| Пр/812-001.1-1 | НР Земляные работы, выполняемые механизированным способом |  |  | 4: %; 5: 92; 7: 92; 10: 3.45; 12: 120.61 | [15 empty] | НР Земляные работы, выполняемые механизированным способом
| Пр/774-001.1 | СП Земляные работы, выполняемые механизированным способом |  |  | 4: %; 5: 46; 7: 46; 10: 1.73; 12: 60.31 | [15 empty] | СП Земляные работы, выполняемые механизированным способом
|  | Всего по позиции |  |  | 10: 42.06 | [17 empty] | Всего по позиции
247 | ФЕР01-01-022-13 | Разработка грунта с погрузкой на автомобили-самосвалы в траншеях экскаватором «обратная лопата» с ковшом вместимостью 0,5 (0,5-0,63) м3, группа грунтов: 1 (погрузка грунта) |  |  | 4: 1000 м3; 5: 0.069; 6: 1; 7: 0.069 | [11 empty] | Разработка грунта с погрузкой на автомобили-самосвалы в траншеях экскаватором «обратная лопата» с ковшом вместимостью 0,5 (0,5-0,63) м3, группа грунтов: 1 (погрузка грунта)
| Приказ от 04.08.2020 № 421/пр прил.10 табл.1 п.5 | Производство работ осуществляется в стесненных условиях населенных пунктов ОЗП=1,15; ЭМ=1,15 к расх.; ЗПМ=1,15; ТЗ=1,15; ТЗМ=1,15 | [24 empty] | Производство работ осуществляется в стесненных условиях населенных пунктов ОЗП=1,15; ЭМ=1,15 к расх.; ЗПМ=1,15; ТЗ=1,15; ТЗМ=1,15
| 2 | ЭМ |  |  | 8: 2550; 9: 1.15; 10: 202.34 | [14 empty] | ЭМ
| 3 | в т.ч. ОТм |  |  | 8: 344.25; 9: 1.15; 10: 27.32; 11: 34.96; 12: 955.11 | [14 empty] | в т.ч. ОТм
|  | ЗТм |  |  | 4: чел.-ч; 5: 25.5; 6: 1.15; 7: 2.0234 | [15 empty] | ЗТм
|  | Итого по расценке |  |  | 8: 2550; 10: 202.34 | [16 empty] | Итого по расценке
|  | ФОТ |  |  | 10: 27.32; 12: 955.11 | [15 empty] | ФОТ
| Пр/812-001.1-1 | НР Земляные работы, выполняемые механизированным способом |  |  | 4: %; 5: 92; 7: 92; 10: 25.13; 12: 878.7 | [15 empty] | НР Земляные работы, выполняемые механизированным способом
| Пр/774-001.1 | СП Земляные работы, выполняемые механизированным способом |  |  | 4: %; 5: 46; 7: 46; 10: 12.57; 12: 439.35 | [15 empty] | СП Земляные работы, выполняемые механизированным способом
|  | Всего по позиции |  |  | 10: 240.04 | [17 empty] | Всего по позиции
248 | ФССЦпг-03-21-01-020 | Перевозка грузов I класса автомобилями-самосвалами грузоподъемностью 10 т работающих вне карьера на расстояние до 20 км (прим. на полигон для захоронения) |  |  | 1 т груза | 134.55 | 1 | 134.55 | 15.35 |  | 2065.34 | 12.13 | 25052.57 | [11 empty] | Перевозка грузов I класса автомобилями-самосвалами грузоподъемностью 10 т работающих вне карьера на расстояние до 20 км (прим. на полигон для захоронения)
|  | Объем=0,069*1000*1,95 | [23 empty] | Объем=0,069*1000*1,95
|  | Всего по позиции |  |  | 10: 2065.34; 12: 25052.57 | [17 empty] | Всего по позиции
УКЛАДКА ТРАМВАЙНОГО ПУТИ НА ШПАЛЬНО-ЩЕБЕНОЧНОЙ КОНСТРУКЦИИ | [23 empty] | УКЛАДКА ТРАМВАЙНОГО ПУТИ НА ШПАЛЬНО-ЩЕБЕНОЧНОЙ КОНСТРУКЦИИ
249 | ФЕР32-03-001-03 | Балластировка пути, стрелочных переводов и глухих пересечений балластом: песчаным |  |  | 4: 100 м3; 5: 2.9; 6: 1; 7: 2.9 | [11 empty] | Балластировка пути, стрелочных переводов и глухих пересечений балластом: песчаным
|  | Объем=290 / 100 | [23 empty] | Объем=290 / 100
| Приказ от 04.08.2020 № 421/пр прил.10 табл.1 п.5 | Производство работ осуществляется в стесненных условиях населенных пунктов ОЗП=1,15; ЭМ=1,15 к расх.; ЗПМ=1,15; ТЗ=1,15; ТЗМ=1,15 | [24 empty] | Производство работ осуществляется в стесненных условиях населенных пунктов ОЗП=1,15; ЭМ=1,15 к расх.; ЗПМ=1,15; ТЗ=1,15; ТЗМ=1,15
| 1 | ОТ |  |  | 8: 1265.38; 9: 1.15; 10: 4220.04; 11: 34.96; 12: 147532.6 | [14 empty] | ОТ
| 2 | ЭМ |  |  | 8: 434.55; 9: 1.15; 10: 1449.22 | [14 empty] | ЭМ
| 3 | в т.ч. ОТм |  |  | 8: 49.3; 9: 1.15; 10: 164.42; 11: 34.96; 12: 5748.12 | [14 empty] | в т.ч. ОТм
|  | ЗТ |  |  | 4: чел.-ч; 5: 151; 6: 1.15; 7: 503.585 | [15 empty] | ЗТ
|  | ЗТм |  |  | 4: чел.-ч; 5: 4.25; 6: 1.15; 7: 14.1738 | [15 empty] | ЗТм
|  | Итого по расценке |  |  | 8: 1699.93; 10: 5669.26 | [16 empty] | Итого по расценке
|  | ФОТ |  |  | 10: 4384.46; 12: 153280.72 | [15 empty] | ФОТ
| Пр/812-026.0-1 | НР Трамвайные пути |  |  | 4: %; 5: 106; 7: 106; 10: 4647.53; 12: 162477.56 | [15 empty] | НР Трамвайные пути
| Пр/774-026.0 | СП Трамвайные пути |  |  | 4: %; 5: 56; 7: 56; 10: 2455.3; 12: 85837.2 | [15 empty] | СП Трамвайные пути
|  | Всего по позиции |  |  | 10: 12772.09 | [17 empty] | Всего по позиции
250 | ФССЦ-02.2.04.01-0003 | Балласт песчаный |  |  | м3 | 345.1 | 1 | 345.1 | 74.3 |  | 25640.93 | [13 empty] | Балласт песчаный
|  | Всего по позиции |  |  | 10: 25640.93 | [17 empty] | Всего по позиции
251 | ФЕР27-04-017-01 | Устройство теплоизоляционного слоя из пенопласта |  |  | 4: 100 м3; 5: 1.7512; 6: 1; 7: 1.7512 | [11 empty] | Устройство теплоизоляционного слоя из пенопласта
|  | Объем=(3502,49*0,05) / 100 | [23 empty] | Объем=(3502,49*0,05) / 100
| Приказ от 04.08.2020 № 421/пр прил.10 табл.1 п.5 | Производство работ осуществляется в стесненных условиях населенных пунктов ОЗП=1,15; ЭМ=1,15 к расх.; ЗПМ=1,15; ТЗ=1,15; ТЗМ=1,15 | [24 empty] | Производство работ осуществляется в стесненных условиях населенных пунктов ОЗП=1,15; ЭМ=1,15 к расх.; ЗПМ=1,15; ТЗ=1,15; ТЗМ=1,15
| 1 | ОТ |  |  | 8: 1050.66; 9: 1.15; 10: 2115.96; 11: 34.96; 12: 73973.96 | [14 empty] | ОТ
| 2 | ЭМ |  |  | 8: 302.27; 9: 1.15; 10: 608.75 | [14 empty] | ЭМ
| 3 | в т.ч. ОТм |  |  | 8: 53.36; 9: 1.15; 10: 107.46; 11: 34.96; 12: 3756.8 | [14 empty] | в т.ч. ОТм
|  | ЗТ |  |  | 4: чел.-ч; 5: 128.6; 6: 1.15; 7: 258.9916 | [15 empty] | ЗТ
|  | ЗТм |  |  | 4: чел.-ч; 5: 4.6; 6: 1.15; 7: 9.2641 | [15 empty] | ЗТм
|  | Итого по расценке |  |  | 8: 1352.93; 10: 2724.71 | [16 empty] | Итого по расценке
|  | ФОТ |  |  | 10: 2223.42; 12: 77730.76 | [15 empty] | ФОТ
| Пр/812-021.0-1 | НР Автомобильные дороги |  |  | 4: %; 5: 147; 7: 147; 10: 3268.43; 12: 114264.22 | [15 empty] | НР Автомобильные дороги
| Пр/774-021.0 | СП Автомобильные дороги |  |  | 4: %; 5: 134; 7: 134; 10: 2979.38; 12: 104159.22 | [15 empty] | СП Автомобильные дороги
|  | Всего по позиции |  |  | 10: 8972.52 | [17 empty] | Всего по позиции
252 | ТЦ_12.2.05.09_76_7604368921_28.05.2024_01_23 | Пенополистерол Экструдированный с прочностью 450 кПа ТЕХНОНИКОЛЬ CARBON SOLID тип Б СТО 72746455-3.3.1-2012 (Толщина 50 мм) |  |  | м2 | 3502.49 | 1 | 3502.49 | 477.19 |  | 195479.91 | 8.55 | 1671353.2 | [11 empty] | Пенополистерол Экструдированный с прочностью 450 кПа ТЕХНОНИКОЛЬ CARBON SOLID тип Б СТО 72746455-3.3.1-2012 (Толщина 50 мм)
|  | Всего по позиции |  |  | 10: 195479.91; 12: 1671353.2 | [17 empty] | Всего по позиции
253 | ФЕР32-03-001-01 | Балластировка пути, стрелочных переводов и глухих пересечений балластом: щебеночным |  |  | 4: 100 м3; 5: 6.804; 6: 1; 7: 6.804 | [11 empty] | Балластировка пути, стрелочных переводов и глухих пересечений балластом: щебеночным
|  | Объем=680,4 / 100 | [23 empty] | Объем=680,4 / 100
| Приказ от 04.08.2020 № 421/пр прил.10 табл.1 п.5 | Производство работ осуществляется в стесненных условиях населенных пунктов ОЗП=1,15; ЭМ=1,15 к расх.; ЗПМ=1,15; ТЗ=1,15; ТЗМ=1,15 | [24 empty] | Производство работ осуществляется в стесненных условиях населенных пунктов ОЗП=1,15; ЭМ=1,15 к расх.; ЗПМ=1,15; ТЗ=1,15; ТЗМ=1,15
| 1 | ОТ |  |  | 8: 1726.28; 9: 1.15; 10: 13507.45; 11: 34.96; 12: 472220.45 | [14 empty] | ОТ
| 2 | ЭМ |  |  | 8: 3446.15; 9: 1.15; 10: 26964.75 | [14 empty] | ЭМ
| 3 | в т.ч. ОТм |  |  | 8: 197.73; 9: 1.15; 10: 1547.16; 11: 34.96; 12: 54088.71 | [14 empty] | в т.ч. ОТм
| 4 | М |  |  | 8: 25.48; 10: 173.37 | [14 empty] | М
|  | ЗТ |  |  | 4: чел.-ч; 5: 206; 6: 1.15; 7: 1611.8676 | [15 empty] | ЗТ
|  | ЗТм |  |  | 4: чел.-ч; 5: 15.36; 6: 1.15; 7: 120.1859 | [15 empty] | ЗТм
|  | Итого по расценке |  |  | 8: 5197.91; 10: 40645.57 | [16 empty] | Итого по расценке
|  | ФОТ |  |  | 10: 15054.61; 12: 526309.16 | [15 empty] | ФОТ
| Пр/812-026.0-1 | НР Трамвайные пути |  |  | 4: %; 5: 106; 7: 106; 10: 15957.89; 12: 557887.71 | [15 empty] | НР Трамвайные пути
| Пр/774-026.0 | СП Трамвайные пути |  |  | 4: %; 5: 56; 7: 56; 10: 8430.58; 12: 294733.13 | [15 empty] | СП Трамвайные пути
|  | Всего по позиции |  |  | 10: 65034.04 | [17 empty] | Всего по позиции
254 | ФССЦ-02.2.05.04-0061 | Щебень из плотных горных пород для балластного слоя железнодорожного пути, фракция от 25 до 60 мм |  |  | м3 | 796.068 | 1 | 796.068 | 196.81 |  | 156674.14 | [13 empty] | Щебень из плотных горных пород для балластного слоя железнодорожного пути, фракция от 25 до 60 мм
|  | Всего по позиции |  |  | 10: 156674.14 | [17 empty] | Всего по позиции
ПУТИ | [23 empty] | ПУТИ
Пути. Прямой участок 164,44 метров, ж/б шпалы ШРТ62Ф, рельсы РТ62 . | [23 empty] | Пути. Прямой участок 164,44 метров, ж/б шпалы ШРТ62Ф, рельсы РТ62 .
255 | ФЕР32-04-002-08 | Укладка пути отдельными элементами на прямых участках рельсами трамвайного профиля со скреплением закладными болтами, на 1 км количество железобетонных шпал: 1680 шт.(Укладка пути на прямых участков на 1 км количество железобетонных шпал: 1840 шт) |  |  | 4: км пути; 5: 0.167; 6: 1; 7: 0.167 | [11 empty] | Укладка пути отдельными элементами на прямых участках рельсами трамвайного профиля со скреплением закладными болтами, на 1 км количество железобетонных шпал: 1680 шт.(Укладка пути на прямых участков на 1 км количество железобетонных шпал: 1840 шт)
|  | Объем=167,44/1000 | [23 empty] | Объем=167,44/1000
| Приказ от 04.08.2020 № 421/пр прил.10 табл.1 п.5 | Производство работ осуществляется в стесненных условиях населенных пунктов ОЗП=1,15; ЭМ=1,15 к расх.; ЗПМ=1,15; ТЗ=1,15; ТЗМ=1,15 | [24 empty] | Производство работ осуществляется в стесненных условиях населенных пунктов ОЗП=1,15; ЭМ=1,15 к расх.; ЗПМ=1,15; ТЗ=1,15; ТЗМ=1,15
| 1 | ОТ |  |  | 8: 13564.8; 9: 1.15; 10: 2605.12; 11: 34.96; 12: 91075 | [14 empty] | ОТ
| 2 | ЭМ |  |  | 8: 21318.87; 9: 1.15; 10: 4094.29 | [14 empty] | ЭМ
| 3 | в т.ч. ОТм |  |  | 8: 2455.85; 9: 1.15; 10: 471.65; 11: 34.96; 12: 16488.88 | [14 empty] | в т.ч. ОТм
| 4 | М |  |  | 8: 211557.21; 10: 35330.05 | [14 empty] | М
|  | ЗТ |  |  | 4: чел.-ч; 5: 1570; 6: 1.15; 7: 301.5185 | [15 empty] | ЗТ
|  | ЗТм |  |  | 4: чел.-ч; 5: 182.12; 6: 1.15; 7: 34.9761 | [15 empty] | ЗТм
|  | Итого по расценке |  |  | 8: 246440.88; 10: 42029.46 | [16 empty] | Итого по расценке
|  | ФОТ |  |  | 10: 3076.77; 12: 107563.88 | [15 empty] | ФОТ
| Пр/812-026.0-1 | НР Трамвайные пути |  |  | 4: %; 5: 106; 7: 106; 10: 3261.38; 12: 114017.71 | [15 empty] | НР Трамвайные пути
| Пр/774-026.0 | СП Трамвайные пути |  |  | 4: %; 5: 56; 7: 56; 10: 1722.99; 12: 60235.77 | [15 empty] | СП Трамвайные пути
|  | Всего по позиции |  |  | 10: 47013.83 | [17 empty] | Всего по позиции
256 | ФССЦ-20.2.02.01-0021 | Втулки изолирующие текстолитовые |  |  | 1000 шт | -1.1239 | 1 | -1.1239 | 3468.64 |  | -3898.44 | [13 empty] | Втулки изолирующие текстолитовые
|  | Всего по позиции |  |  | 10: -3898.44 | [17 empty] | Всего по позиции
257 | ФССЦ-25.1.04.01-0012 | Болты закладные для рельсовых скреплений железнодорожного пути с гайками, диаметр 22 мм, исполнение 1, класс 5/4.8 и 6/4.8 |  |  | т | -0.83166 | 1 | -0.83166 | 10483.62 |  | -8718.81 | [13 empty] | Болты закладные для рельсовых скреплений железнодорожного пути с гайками, диаметр 22 мм, исполнение 1, класс 5/4.8 и 6/4.8
|  | Всего по позиции |  |  | 10: -8718.81 | [17 empty] | Всего по позиции
258 | ФССЦ-27.1.01.01-0001 | Клемма прижимная |  |  | шт | -1130.59 | 1 | -1130.59 | 17.76 |  | -20079.28 | [13 empty] | Клемма прижимная
|  | Всего по позиции |  |  | 10: -20079.28 | [17 empty] | Всего по позиции
259 | ФССЦ-27.1.01.04-0002 | Шайбы плоские для путевых болтов, диаметр 22 мм |  |  | т | -0.0334 | 1 | -0.0334 | 13627.62 |  | -455.16 | [13 empty] | Шайбы плоские для путевых болтов, диаметр 22 мм
|  | Всего по позиции |  |  | 10: -455.16 | [17 empty] | Всего по позиции
260 | ТЦ_25.1.02.01_76_9717117506_11.01.2024_01 | Шпала ШРТ-62Ф с упругим шурупно - дюбельным скреплением ТУ 23.61.12-004-29467306-2019/ ТУ 23.61.12-006-19487737-2019 |  |  | шт | 281 | 1 | 281 | 11985 |  | 393892.98 | 8.55 | 3367785 | [11 empty] | Шпала ШРТ-62Ф с упругим шурупно - дюбельным скреплением ТУ 23.61.12-004-29467306-2019/ ТУ 23.61.12-006-19487737-2019
|  | Всего по позиции |  |  | 10: 393892.98; 12: 3367785 | [17 empty] | Всего по позиции
261 | ФССЦ-25.3.03.01-1001 | Прокладка из композитных материалов, для рельсовых скреплений железнодорожного пути, условная прочность при растяжении не менее 8,0 Мпа |  |  | шт | 563 | 1 | 563 | 24.76 |  | 13939.88 | [13 empty] | Прокладка из композитных материалов, для рельсовых скреплений железнодорожного пути, условная прочность при растяжении не менее 8,0 Мпа
|  | Объем=0,56279*1000 | [23 empty] | Объем=0,56279*1000
|  | Всего по позиции |  |  | 10: 13939.88 | [17 empty] | Всего по позиции
262 | ТЦ_27.1.01.02_76_9717117506_11.01.2024_01_32 | Накладки двухголовые к рельсам РТ62 на 4 отверстия(с Коборач.=8,3) |  |  | шт | 78 | 1 | 78 | 17850 | 0.12 | 19541.05 | 8.55 | 167076 | [11 empty] | Накладки двухголовые к рельсам РТ62 на 4 отверстия(с Коборач.=8,3)
| 1 | Оборачиваемость 8,3 (1/8,3= МАТ=0,12 к расх. | [24 empty] | Оборачиваемость 8,3 (1/8,3= МАТ=0,12 к расх.
|  | Всего по позиции |  |  | 10: 19541.05; 12: 167076 | [17 empty] | Всего по позиции
263 | ТЦ_25.3.10.01_76_9717117506_11.01.2024_01_4 | Рельс РТ62 |  |  | м | 334 | 1 | 334 | 9226.75 |  | 360436.78 | 8.55 | 3081734.5 | [11 empty] | Рельс РТ62
|  | Всего по позиции |  |  | 10: 360436.78; 12: 3081734.5 | [17 empty] | Всего по позиции
Пути. Кривой участок 317,24 метров, ж/б шпалы ШРТ62Ф, рельсы РТ62 . | [23 empty] | Пути. Кривой участок 317,24 метров, ж/б шпалы ШРТ62Ф, рельсы РТ62 .
264 | ФЕР32-04-002-08 | Укладка пути отдельными элементами на прямых участках рельсами трамвайного профиля со скреплением закладными болтами, на 1 км количество железобетонных шпал: 1680 шт.(Укладка пути на кривых участков на 1 км количество железобетонных шпал: 1840 шт) |  |  | 4: км пути; 5: 0.31724; 6: 1; 7: 0.31724 | [11 empty] | Укладка пути отдельными элементами на прямых участках рельсами трамвайного профиля со скреплением закладными болтами, на 1 км количество железобетонных шпал: 1680 шт.(Укладка пути на кривых участков на 1 км количество железобетонных шпал: 1840 шт)
|  | Объем=317,24/1000 | [23 empty] | Объем=317,24/1000
| Приказ от 04.08.2020 № 421/пр прил.10 табл.1 п.5 | Производство работ осуществляется в стесненных условиях населенных пунктов ОЗП=1,15; ЭМ=1,15 к расх.; ЗПМ=1,15; ТЗ=1,15; ТЗМ=1,15 | [24 empty] | Производство работ осуществляется в стесненных условиях населенных пунктов ОЗП=1,15; ЭМ=1,15 к расх.; ЗПМ=1,15; ТЗ=1,15; ТЗМ=1,15
| 1 | ОТ |  |  | 8: 13564.8; 9: 1.15; 10: 4948.79; 11: 34.96; 12: 173009.7 | [14 empty] | ОТ
| 2 | ЭМ |  |  | 8: 21318.87; 9: 1.15; 10: 7777.68 | [14 empty] | ЭМ
| 3 | в т.ч. ОТм |  |  | 8: 2455.85; 9: 1.15; 10: 895.96; 11: 34.96; 12: 31322.76 | [14 empty] | в т.ч. ОТм
| 4 | М |  |  | 8: 211557.21; 10: 67114.41 | [14 empty] | М
|  | ЗТ |  |  | 4: чел.-ч; 5: 1570; 6: 1.15; 7: 572.7768 | [15 empty] | ЗТ
|  | ЗТм |  |  | 4: чел.-ч; 5: 182.12; 6: 1.15; 7: 66.4421 | [15 empty] | ЗТм
|  | Итого по расценке |  |  | 8: 246440.88; 10: 79840.88 | [16 empty] | Итого по расценке
|  | ФОТ |  |  | 10: 5844.75; 12: 204332.46 | [15 empty] | ФОТ
| Пр/812-026.0-1 | НР Трамвайные пути |  |  | 4: %; 5: 106; 7: 106; 10: 6195.44; 12: 216592.41 | [15 empty] | НР Трамвайные пути
| Пр/774-026.0 | СП Трамвайные пути |  |  | 4: %; 5: 56; 7: 56; 10: 3273.06; 12: 114426.18 | [15 empty] | СП Трамвайные пути
|  | Всего по позиции |  |  | 10: 89309.38 | [17 empty] | Всего по позиции
265 | ФССЦ-25.1.04.01-0012 | Болты закладные для рельсовых скреплений железнодорожного пути с гайками, диаметр 22 мм, исполнение 1, класс 5/4.8 и 6/4.8 |  |  | т | -1.5799 | 1 | -1.5799 | 10483.62 |  | -16562.6 | [13 empty] | Болты закладные для рельсовых скреплений железнодорожного пути с гайками, диаметр 22 мм, исполнение 1, класс 5/4.8 и 6/4.8
|  | Всего по позиции |  |  | 10: -16562.6 | [17 empty] | Всего по позиции
266 | ФССЦ-20.2.02.01-0021 | Втулки изолирующие текстолитовые |  |  | 1000 шт | -2.135 | 1 | -2.135 | 3468.64 |  | -7405.63 | [13 empty] | Втулки изолирующие текстолитовые
|  | Всего по позиции |  |  | 10: -7405.63 | [17 empty] | Всего по позиции
267 | ФССЦ-27.1.01.01-0001 | Клемма прижимная |  |  | шт | -2147.7148 | 1 | -2147.7148 | 17.76 |  | -38143.41 | [13 empty] | Клемма прижимная
|  | Всего по позиции |  |  | 10: -38143.41 | [17 empty] | Всего по позиции
268 | ФССЦ-27.1.01.04-0002 | Шайбы плоские для путевых болтов, диаметр 22 мм |  |  | т | -0.063448 | 1 | -0.063448 | 13627.62 |  | -864.65 | [13 empty] | Шайбы плоские для путевых болтов, диаметр 22 мм
|  | Всего по позиции |  |  | 10: -864.65 | [17 empty] | Всего по позиции
269 | ТЦ_25.1.02.01_76_9717117506_11.01.2024_01_3 | Шпала ШРТ-62Ф с упругим шурупно - дюбельным скреплением ТУ 23.61.12-004-29467306-2019/ ТУ 23.61.12-006-19487737-2019 |  |  | шт | 533 | 1 | 533 | 11985 |  | 747135.09 | 8.55 | 6388005 | [11 empty] | Шпала ШРТ-62Ф с упругим шурупно - дюбельным скреплением ТУ 23.61.12-004-29467306-2019/ ТУ 23.61.12-006-19487737-2019
|  | Всего по позиции |  |  | 10: 747135.09; 12: 6388005 | [17 empty] | Всего по позиции
270 | ТЦ_25.3.10.01_76_9717117506_11.01.2024_01_4 | Рельс РТ62 |  |  | м | 634.48 | 1 | 634.48 | 9226.75 |  | 684700.39 | 8.55 | 5854188.34 | [11 empty] | Рельс РТ62
|  | Всего по позиции |  |  | 10: 684700.39; 12: 5854188.34 | [17 empty] | Всего по позиции
Гнутье рельсов | [23 empty] | Гнутье рельсов
271 | ФЕР32-04-002-02 | Укладка пути отдельными элементами на кривых участках рельсами трамвайного профиля с шурупным скреплением, на 1 км количество деревянных шпал: 1680 шт. (МАТ=0) |  |  | 4: км пути; 5: 0.31724; 6: 1; 7: 0.31724 | [11 empty] | Укладка пути отдельными элементами на кривых участках рельсами трамвайного профиля с шурупным скреплением, на 1 км количество деревянных шпал: 1680 шт. (МАТ=0)
|  | Объем=317,24/1000 | [23 empty] | Объем=317,24/1000
|  | к=0 МАТ=0 к расх. | [24 empty] | к=0 МАТ=0 к расх.
| Приказ от 04.08.2020 № 421/пр прил.10 табл.1 п.5 | Производство работ осуществляется в стесненных условиях населенных пунктов ОЗП=1,15; ЭМ=1,15 к расх.; ЗПМ=1,15; ТЗ=1,15; ТЗМ=1,15 | [24 empty] | Производство работ осуществляется в стесненных условиях населенных пунктов ОЗП=1,15; ЭМ=1,15 к расх.; ЗПМ=1,15; ТЗ=1,15; ТЗМ=1,15
| 1 | ОТ |  |  | 8: 16243.2; 9: 1.15; 10: 5925.94; 11: 34.96; 12: 207170.86 | [14 empty] | ОТ
| 2 | ЭМ |  |  | 8: 25363.01; 9: 1.15; 10: 9253.09 | [14 empty] | ЭМ
| 3 | в т.ч. ОТм |  |  | 8: 2827.52; 9: 1.15; 10: 1031.55; 11: 34.96; 12: 36062.99 | [14 empty] | в т.ч. ОТм
| 4 | М |  |  | 8: 562173.6; 9: 0; 10: 0 | [14 empty] | М
|  | ЗТ |  |  | 4: чел.-ч; 5: 1880; 6: 1.15; 7: 685.8729 | [15 empty] | ЗТ
|  | ЗТм |  |  | 4: чел.-ч; 5: 209.25; 6: 1.15; 7: 76.3398 | [15 empty] | ЗТм
|  | Итого по расценке |  |  | 8: 603779.81; 10: 15179.03 | [16 empty] | Итого по расценке
|  | ФОТ |  |  | 10: 6957.49; 12: 243233.85 | [15 empty] | ФОТ
| Пр/812-026.0-1 | НР Трамвайные пути |  |  | 4: %; 5: 106; 7: 106; 10: 7374.94; 12: 257827.88 | [15 empty] | НР Трамвайные пути
| Пр/774-026.0 | СП Трамвайные пути |  |  | 4: %; 5: 56; 7: 56; 10: 3896.19; 12: 136210.96 | [15 empty] | СП Трамвайные пути
|  | Всего по позиции |  |  | 10: 26450.16 | [17 empty] | Всего по позиции
272 | ФЕР32-04-002-05 | Укладка пути отдельными элементами на прямых участках рельсами трамвайного профиля с шурупным скреплением, на 1 км количество деревянных шпал: 1680 шт.(МАТ=0) |  |  | 4: км пути; 5: -0.31724; 6: 1; 7: -0.31724 | [11 empty] | Укладка пути отдельными элементами на прямых участках рельсами трамвайного профиля с шурупным скреплением, на 1 км количество деревянных шпал: 1680 шт.(МАТ=0)
|  | Объем=-317,24/1000 | [23 empty] | Объем=-317,24/1000
|  | к=0 МАТ=0 к расх. | [24 empty] | к=0 МАТ=0 к расх.
| Приказ от 04.08.2020 № 421/пр прил.10 табл.1 п.5 | Производство работ осуществляется в стесненных условиях населенных пунктов ОЗП=1,15; ЭМ=1,15 к расх.; ЗПМ=1,15; ТЗ=1,15; ТЗМ=1,15 | [24 empty] | Производство работ осуществляется в стесненных условиях населенных пунктов ОЗП=1,15; ЭМ=1,15 к расх.; ЗПМ=1,15; ТЗ=1,15; ТЗМ=1,15
| 1 | ОТ |  |  | 8: 11577.6; 9: 1.15; 10: -4223.81; 11: 34.96; 12: -147664.4 | [14 empty] | ОТ
| 2 | ЭМ |  |  | 8: 16587.47; 9: 1.15; 10: -6051.54 | [14 empty] | ЭМ
| 3 | в т.ч. ОТм |  |  | 8: 1902.35; 9: 1.15; 10: -694.03; 11: 34.96; 12: -24263.29 | [14 empty] | в т.ч. ОТм
| 4 | М |  |  | 8: 559726.74; 9: 0; 10: 0 | [14 empty] | М
|  | ЗТ |  |  | 4: чел.-ч; 5: 1340; 6: 1.15; 7: -488.8668 | [15 empty] | ЗТ
|  | ЗТм |  |  | 4: чел.-ч; 5: 141.12; 6: 1.15; 7: -51.4842 | [15 empty] | ЗТм
|  | Итого по расценке |  |  | 8: 587891.81; 10: -10275.35 | [16 empty] | Итого по расценке
|  | ФОТ |  |  | 10: -4917.84; 12: -171927.69 | [15 empty] | ФОТ
| Пр/812-026.0-1 | НР Трамвайные пути |  |  | 4: %; 5: 106; 7: 106; 10: -5212.91; 12: -182243.35 | [15 empty] | НР Трамвайные пути
| Пр/774-026.0 | СП Трамвайные пути |  |  | 4: %; 5: 56; 7: 56; 10: -2753.99; 12: -96279.51 | [15 empty] | СП Трамвайные пути
|  | Всего по позиции |  |  | 10: -18242.25 | [17 empty] | Всего по позиции
Укладка стрелочных переводов | [23 empty] | Укладка стрелочных переводов
273 | ФЕР32-06-001-03 | Укладка литых одиночных стрелочных переводов: N эпюры 640а, б |  |  | 4: компл; 5: 5; 6: 1; 7: 5 | [11 empty] | Укладка литых одиночных стрелочных переводов: N эпюры 640а, б
| Приказ от 04.08.2020 № 421/пр прил.10 табл.1 п.5 | Производство работ осуществляется в стесненных условиях населенных пунктов ОЗП=1,15; ЭМ=1,15 к расх.; ЗПМ=1,15; ТЗ=1,15; ТЗМ=1,15 | [24 empty] | Производство работ осуществляется в стесненных условиях населенных пунктов ОЗП=1,15; ЭМ=1,15 к расх.; ЗПМ=1,15; ТЗ=1,15; ТЗМ=1,15
| 1 | ОТ |  |  | 8: 1270.08; 9: 1.15; 10: 7302.96; 11: 34.96; 12: 255311.48 | [14 empty] | ОТ
| 2 | ЭМ |  |  | 8: 864.87; 9: 1.15; 10: 4973 | [14 empty] | ЭМ
| 3 | в т.ч. ОТм |  |  | 8: 89.82; 9: 1.15; 10: 516.47; 11: 34.96; 12: 18055.79 | [14 empty] | в т.ч. ОТм
| 4 | М |  |  | 8: 7262.4; 10: 36312 | [14 empty] | М
|  | ЗТ |  |  | 4: чел.-ч; 5: 147; 6: 1.15; 7: 845.25 | [15 empty] | ЗТ
|  | ЗТм |  |  | 4: чел.-ч; 5: 6.81; 6: 1.15; 7: 39.1575 | [15 empty] | ЗТм
|  | Итого по расценке |  |  | 8: 9397.35; 10: 48587.96 | [16 empty] | Итого по расценке
|  | ФОТ |  |  | 10: 7819.43; 12: 273367.27 | [15 empty] | ФОТ
| Пр/812-026.0-1 | НР Трамвайные пути |  |  | 4: %; 5: 106; 7: 106; 10: 8288.6; 12: 289769.31 | [15 empty] | НР Трамвайные пути
| Пр/774-026.0 | СП Трамвайные пути |  |  | 4: %; 5: 56; 7: 56; 10: 4378.88; 12: 153085.67 | [15 empty] | СП Трамвайные пути
|  | Всего по позиции |  |  | 10: 61255.44 | [17 empty] | Всего по позиции
274 | ФССЦ-25.1.01.05-0034 | Шпалы пропитанные для железных дорог широкой колеи, обрезные и необрезные хвойные, кроме лиственницы, тип I |  |  | шт | -105 | 1 | -105 | 292.25 |  | -30686.25 | [13 empty] | Шпалы пропитанные для железных дорог широкой колеи, обрезные и необрезные хвойные, кроме лиственницы, тип I
|  | Всего по позиции |  |  | 10: -30686.25 | [17 empty] | Всего по позиции
275 | ФЕР32-06-001-06 | Укладка литых одиночных стрелочных переводов: N эпюры 878а |  |  | 4: компл; 5: 1; 6: 1; 7: 1 | [11 empty] | Укладка литых одиночных стрелочных переводов: N эпюры 878а
| Приказ от 04.08.2020 № 421/пр прил.10 табл.1 п.5 | Производство работ осуществляется в стесненных условиях населенных пунктов ОЗП=1,15; ЭМ=1,15 к расх.; ЗПМ=1,15; ТЗ=1,15; ТЗМ=1,15 | [24 empty] | Производство работ осуществляется в стесненных условиях населенных пунктов ОЗП=1,15; ЭМ=1,15 к расх.; ЗПМ=1,15; ТЗ=1,15; ТЗМ=1,15
| 1 | ОТ |  |  | 8: 1408.32; 9: 1.15; 10: 1619.57; 11: 34.96; 12: 56620.17 | [14 empty] | ОТ
| 2 | ЭМ |  |  | 8: 959.85; 9: 1.15; 10: 1103.83 | [14 empty] | ЭМ
| 3 | в т.ч. ОТм |  |  | 8: 100.3; 9: 1.15; 10: 115.35; 11: 34.96; 12: 4032.64 | [14 empty] | в т.ч. ОТм
| 4 | М |  |  | 8: 9371.95; 10: 9371.95 | [14 empty] | М
|  | ЗТ |  |  | 4: чел.-ч; 5: 163; 6: 1.15; 7: 187.45 | [15 empty] | ЗТ
|  | ЗТм |  |  | 4: чел.-ч; 5: 7.6; 6: 1.15; 7: 8.74 | [15 empty] | ЗТм
|  | Итого по расценке |  |  | 8: 11740.12; 10: 12095.35 | [16 empty] | Итого по расценке
|  | ФОТ |  |  | 10: 1734.92; 12: 60652.81 | [15 empty] | ФОТ
| Пр/812-026.0-1 | НР Трамвайные пути |  |  | 4: %; 5: 106; 7: 106; 10: 1839.02; 12: 64291.98 | [15 empty] | НР Трамвайные пути
| Пр/774-026.0 | СП Трамвайные пути |  |  | 4: %; 5: 56; 7: 56; 10: 971.56; 12: 33965.57 | [15 empty] | СП Трамвайные пути
|  | Всего по позиции |  |  | 10: 14905.93 | [17 empty] | Всего по позиции
276 | ФССЦ-25.1.01.05-0034 | Шпалы пропитанные для железных дорог широкой колеи, обрезные и необрезные хвойные, кроме лиственницы, тип I |  |  | шт | -27 | 1 | -27 | 292.25 |  | -7890.75 | [13 empty] | Шпалы пропитанные для железных дорог широкой колеи, обрезные и необрезные хвойные, кроме лиственницы, тип I
|  | Всего по позиции |  |  | 10: -7890.75 | [17 empty] | Всего по позиции
277 | ТЦ_25.1.06.15_76_6450098526_23.01.2024_01_17 | Перевод стрелочный трамвайный R30 с гибкими остряками по эпюре 640а пр. 8620.00.000 левый (без электропривода СПТ) с ящиком под электропривод СПТ |  |  | шт | 2 | 1 | 2 | 6178480 |  | 1445258.48 | 8.55 | 12356960 | [11 empty] | Перевод стрелочный трамвайный R30 с гибкими остряками по эпюре 640а пр. 8620.00.000 левый (без электропривода СПТ) с ящиком под электропривод СПТ
|  | Всего по позиции |  |  | 10: 1445258.48; 12: 12356960 | [17 empty] | Всего по позиции
278 | ТЦ_25.1.06.15_76_6450098526_23.01.2024_01_18 | Перевод стрелочный трамвайный R30 с гибкими остряками по эпюре 640а пр. 8620.00.000 правый (без электропривода СПТ) с ящиком под электропривод СПТ |  |  | шт | 3 | 1 | 3 | 6282350 |  | 2204333.33 | 8.55 | 18847050 | [11 empty] | Перевод стрелочный трамвайный R30 с гибкими остряками по эпюре 640а пр. 8620.00.000 правый (без электропривода СПТ) с ящиком под электропривод СПТ
|  | Всего по позиции |  |  | 10: 2204333.33; 12: 18847050 | [17 empty] | Всего по позиции
279 | ТЦ_25.1.06.15_76_6450098526_23.01.2024_01_19 | Перевод стрелочный трамвайный R30 с гибкими остряками по эпюре 878а 8632.00.000 левый (без электропривода СПТ) с ящиком под электропривод СПТ |  |  | шт | 1 | 1 | 1 | 6359275 |  | 743774.85 | 8.55 | 6359275 | [11 empty] | Перевод стрелочный трамвайный R30 с гибкими остряками по эпюре 878а 8632.00.000 левый (без электропривода СПТ) с ящиком под электропривод СПТ
|  | Всего по позиции |  |  | 10: 743774.85; 12: 6359275 | [17 empty] | Всего по позиции
280 | ТЦ_25.1.02.01_76_9717117506_04.07.2023_01_33 | Брус композитный ТУ 22.29.29-002-40409414-2023 |  |  | комплект(182 шт) | 1 | 1 | 1 | 3828825 |  | 447815.79 | 8.55 | 3828825 | [11 empty] | Брус композитный ТУ 22.29.29-002-40409414-2023
|  | Всего по позиции |  |  | 10: 447815.79; 12: 3828825 | [17 empty] | Всего по позиции
Сварка стыков и контроль | [23 empty] | Сварка стыков и контроль
281 | ФЕР32-09-001-02 | Сварка стыков термитная |  |  | 4: 100 шт; 5: 0.78; 6: 1; 7: 0.78 | [11 empty] | Сварка стыков термитная
|  | Объем=78 / 100 | [23 empty] | Объем=78 / 100
| Приказ от 04.08.2020 № 421/пр прил.10 табл.1 п.5 | Производство работ осуществляется в стесненных условиях населенных пунктов ОЗП=1,15; ЭМ=1,15 к расх.; ЗПМ=1,15; ТЗ=1,15; ТЗМ=1,15 | [24 empty] | Производство работ осуществляется в стесненных условиях населенных пунктов ОЗП=1,15; ЭМ=1,15 к расх.; ЗПМ=1,15; ТЗ=1,15; ТЗМ=1,15
| 1 | ОТ |  |  | 8: 3081.64; 9: 1.15; 10: 2764.23; 11: 34.96; 12: 96637.48 | [14 empty] | ОТ
| 2 | ЭМ |  |  | 8: 363.78; 9: 1.15; 10: 326.31 | [14 empty] | ЭМ
| 4 | М |  |  | 8: 25621.93; 10: 19985.11 | [14 empty] | М
|  | ЗТ |  |  | 4: чел.-ч; 5: 343.55; 6: 1.15; 7: 308.1644 | [15 empty] | ЗТ
|  | Итого по расценке |  |  | 8: 29067.35; 10: 23075.65 | [16 empty] | Итого по расценке
|  | ФОТ |  |  | 10: 2764.23; 12: 96637.48 | [15 empty] | ФОТ
| Пр/812-026.0-1 | НР Трамвайные пути |  |  | 4: %; 5: 106; 7: 106; 10: 2930.08; 12: 102435.73 | [15 empty] | НР Трамвайные пути
| Пр/774-026.0 | СП Трамвайные пути |  |  | 4: %; 5: 56; 7: 56; 10: 1547.97; 12: 54116.99 | [15 empty] | СП Трамвайные пути
|  | Всего по позиции |  |  | 10: 27553.7 | [17 empty] | Всего по позиции
282 | ФССЦ-25.1.06.11-0002 | Компонент литейный для термитной сварки рельсов трамвайных путей АТ-Т62 |  |  | 4: т; 5: 0.936; 6: 1; 7: 0.936; 10: 134919.47 | [11 empty] | Компонент литейный для термитной сварки рельсов трамвайных путей АТ-Т62
|  | Объем=936/1000 | [23 empty] | Объем=936/1000
282 | ФССЦ-25.1.06.11-0002 | Компонент литейный для термитной сварки рельсов трамвайных путей АТ-Т62 |  |  | 4: т; 7: 0.936; 8: 143913.41; 10: 134702.95 | [15 empty] | Компонент литейный для термитной сварки рельсов трамвайных путей АТ-Т62
282.1 | ФССЦ-25.1.06.11-0002_ФССЦпг-03-02-01-030 | Перевозка грузов I класса автомобилями бортовыми грузоподъемностью до 5 т на расстояние до 30 км |  |  | 1 т груза |  |  | 0.936 | 34.17 | -1 | -31.98 | 12.13 | -387.92 | [15 empty] | Перевозка грузов I класса автомобилями бортовыми грузоподъемностью до 5 т на расстояние до 30 км
282.2 | ФССЦ-25.1.06.11-0002_ФССЦпг-03-02-01-200 | Перевозка грузов I класса автомобилями бортовыми грузоподъемностью до 5 т на расстояние до 200 км |  |  | 1 т груза |  |  | 0.936 | 137.9 |  | 129.07 | 12.13 | 1565.62 | [15 empty] | Перевозка грузов I класса автомобилями бортовыми грузоподъемностью до 5 т на расстояние до 200 км
282.3 | ФССЦ-25.1.06.11-0002_ФССЦпг-03-02-01-201 | Свыше 200 км добавлять на каждый последующий 1 км |  |  | 1 т груза |  |  | 0.936 | 0.58 | 220 | 119.43 | 12.13 | 1448.69 | [15 empty] | Свыше 200 км добавлять на каждый последующий 1 км
|  | Всего по позиции |  |  | 10: 134919.47 | [17 empty] | Всего по позиции
283 | ФЕР09-05-004-04 | Ультразвуковой контроль качества сварных соединений, положение шва: нижнее и вертикальное толщиной металла до 40 мм |  |  | 4: м шва; 5: 60.06; 6: 1; 7: 60.06 | [11 empty] | Ультразвуковой контроль качества сварных соединений, положение шва: нижнее и вертикальное толщиной металла до 40 мм
| Приказ от 04.08.2020 № 421/пр прил.10 табл.1 п.5 | Производство работ осуществляется в стесненных условиях населенных пунктов ОЗП=1,15; ЭМ=1,15 к расх.; ЗПМ=1,15; ТЗ=1,15; ТЗМ=1,15 | [24 empty] | Производство работ осуществляется в стесненных условиях населенных пунктов ОЗП=1,15; ЭМ=1,15 к расх.; ЗПМ=1,15; ТЗ=1,15; ТЗМ=1,15
| 1 | ОТ |  |  | 8: 62.39; 9: 1.15; 10: 4309.21; 11: 34.96; 12: 150649.98 | [14 empty] | ОТ
| 2 | ЭМ |  |  | 8: 12; 9: 1.15; 10: 828.83 | [14 empty] | ЭМ
| 4 | М |  |  | 8: 3.19; 10: 191.59 | [14 empty] | М
|  | ЗТ |  |  | 4: чел.-ч; 5: 5.36; 6: 1.15; 7: 370.2098 | [15 empty] | ЗТ
|  | Итого по расценке |  |  | 8: 77.58; 10: 5329.63 | [16 empty] | Итого по расценке
|  | ФОТ |  |  | 10: 4309.21; 12: 150649.98 | [15 empty] | ФОТ
| Пр/812-009.0-1 | НР Строительные металлические конструкции |  |  | 4: %; 5: 93; 7: 93; 10: 4007.57; 12: 140104.48 | [15 empty] | НР Строительные металлические конструкции
| Пр/774-009.0 | СП Строительные металлические конструкции |  |  | 4: %; 5: 62; 7: 62; 10: 2671.71; 12: 93402.99 | [15 empty] | СП Строительные металлические конструкции
|  | Всего по позиции |  |  | 10: 12008.91 | [17 empty] | Всего по позиции
284 | ФЕР32-09-001-03 | Сварка стыков электродуговая (ванный способ) |  |  | 4: 100 шт; 5: 0.72; 6: 1; 7: 0.72 | [11 empty] | Сварка стыков электродуговая (ванный способ)
|  | Объем=72 / 100 | [23 empty] | Объем=72 / 100
| Приказ от 04.08.2020 № 421/пр прил.10 табл.1 п.5 | Производство работ осуществляется в стесненных условиях населенных пунктов ОЗП=1,15; ЭМ=1,15 к расх.; ЗПМ=1,15; ТЗ=1,15; ТЗМ=1,15 | [24 empty] | Производство работ осуществляется в стесненных условиях населенных пунктов ОЗП=1,15; ЭМ=1,15 к расх.; ЗПМ=1,15; ТЗ=1,15; ТЗМ=1,15
| 1 | ОТ |  |  | 8: 1926.72; 9: 1.15; 10: 1595.32; 11: 34.96; 12: 55772.39 | [14 empty] | ОТ
| 2 | ЭМ |  |  | 8: 4873.02; 9: 1.15; 10: 4034.86 | [14 empty] | ЭМ
| 3 | в т.ч. ОТм |  |  | 8: 707.02; 9: 1.15; 10: 585.41; 11: 34.96; 12: 20465.93 | [14 empty] | в т.ч. ОТм
| 4 | М |  |  | 8: 4267.87; 10: 3072.87 | [14 empty] | М
|  | ЗТ |  |  | 4: чел.-ч; 5: 223; 6: 1.15; 7: 184.644 | [15 empty] | ЗТ
|  | ЗТм |  |  | 4: чел.-ч; 5: 60.95; 6: 1.15; 7: 50.4666 | [15 empty] | ЗТм
|  | Итого по расценке |  |  | 8: 11067.61; 10: 8703.05 | [16 empty] | Итого по расценке
|  | ФОТ |  |  | 10: 2180.73; 12: 76238.32 | [15 empty] | ФОТ
| Пр/812-026.0-1 | НР Трамвайные пути |  |  | 4: %; 5: 106; 7: 106; 10: 2311.57; 12: 80812.62 | [15 empty] | НР Трамвайные пути
| Пр/774-026.0 | СП Трамвайные пути |  |  | 4: %; 5: 56; 7: 56; 10: 1221.21; 12: 42693.46 | [15 empty] | СП Трамвайные пути
|  | Всего по позиции |  |  | 10: 12235.83 | [17 empty] | Всего по позиции
Соединители | [23 empty] | Соединители
285 | ФЕР28-01-103-02 | Установка соединителей рельсовых: электротяговых методом сверления |  |  | 4: 100 шт; 5: 0.02; 6: 1; 7: 0.02 | [11 empty] | Установка соединителей рельсовых: электротяговых методом сверления
|  | Объем=(1+1) / 100 | [23 empty] | Объем=(1+1) / 100
| Приказ от 04.08.2020 № 421/пр прил.10 табл.1 п.5 | Производство работ осуществляется в стесненных условиях населенных пунктов ОЗП=1,15; ЭМ=1,15 к расх.; ЗПМ=1,15; ТЗ=1,15; ТЗМ=1,15 | [24 empty] | Производство работ осуществляется в стесненных условиях населенных пунктов ОЗП=1,15; ЭМ=1,15 к расх.; ЗПМ=1,15; ТЗ=1,15; ТЗМ=1,15
| 1 | ОТ |  |  | 8: 1417.26; 9: 1.15; 10: 32.6; 11: 34.96; 12: 1139.7 | [14 empty] | ОТ
| 2 | ЭМ |  |  | 8: 312.4; 9: 1.15; 10: 7.19 | [14 empty] | ЭМ
| 3 | в т.ч. ОТм |  |  | 8: 27; 9: 1.15; 10: 0.62; 11: 34.96; 12: 21.68 | [14 empty] | в т.ч. ОТм
| 4 | М |  |  | 8: 39; 10: 0.78 | [14 empty] | М
|  | ЗТ |  |  | 4: чел.-ч; 5: 158; 6: 1.15; 7: 3.634 | [15 empty] | ЗТ
|  | ЗТм |  |  | 4: чел.-ч; 5: 2; 6: 1.15; 7: 0.046 | [15 empty] | ЗТм
|  | Итого по расценке |  |  | 8: 1768.66; 10: 40.57 | [16 empty] | Итого по расценке
|  | ФОТ |  |  | 10: 33.22; 12: 1161.38 | [15 empty] | ФОТ
| Пр/812-022.0-1 | НР Железные дороги |  |  | 4: %; 5: 109; 7: 109; 10: 36.21; 12: 1265.9 | [15 empty] | НР Железные дороги
| Пр/774-022.0 | СП Железные дороги |  |  | 4: %; 5: 65; 7: 65; 10: 21.59; 12: 754.9 | [15 empty] | СП Железные дороги
|  | Всего по позиции |  |  | 10: 98.37 | [17 empty] | Всего по позиции
286 | ТЦ_20.1.02.15_76_9717117506_11.01.2024_01_21 | Электросоединитель межпутный 1858 мм |  |  | шт | 1 | 1 | 1 | 8083.5 |  | 945.44 | 8.55 | 8083.5 | [11 empty] | Электросоединитель межпутный 1858 мм
|  | Всего по позиции |  |  | 10: 945.44; 12: 8083.5 | [17 empty] | Всего по позиции
287 | ТЦ_20.1.02.15_76_9717117506_11.01.2024_01_22 | Электросоединитель путевой 1542 мм |  |  | шт | 1 | 1 | 1 | 6080.05 |  | 711.12 | 8.55 | 6080.05 | [11 empty] | Электросоединитель путевой 1542 мм
|  | Всего по позиции |  |  | 10: 711.12; 12: 6080.05 | [17 empty] | Всего по позиции
Установка бортовых камней | [23 empty] | Установка бортовых камней
288 | ФЕР27-02-010-02 | Установка бортовых камней бетонных: при других видах покрытий |  |  | 4: 100 м; 5: 5.87; 6: 1; 7: 5.87 | [11 empty] | Установка бортовых камней бетонных: при других видах покрытий
|  | Объем=587 / 100 | [23 empty] | Объем=587 / 100
| Приказ от 04.08.2020 № 421/пр прил.10 табл.1 п.5 | Производство работ осуществляется в стесненных условиях населенных пунктов ОЗП=1,15; ЭМ=1,15 к расх.; ЗПМ=1,15; ТЗ=1,15; ТЗМ=1,15 | [24 empty] | Производство работ осуществляется в стесненных условиях населенных пунктов ОЗП=1,15; ЭМ=1,15 к расх.; ЗПМ=1,15; ТЗ=1,15; ТЗМ=1,15
| 1 | ОТ |  |  | 8: 590.51; 9: 1.15; 10: 3986.24; 11: 34.96; 12: 139358.95 | [14 empty] | ОТ
| 2 | ЭМ |  |  | 8: 73.02; 9: 1.15; 10: 492.92 | [14 empty] | ЭМ
| 3 | в т.ч. ОТм |  |  | 8: 8.7; 9: 1.15; 10: 58.73; 11: 34.96; 12: 2053.2 | [14 empty] | в т.ч. ОТм
| 4 | М |  |  | 8: 3690.05; 10: 21660.59 | [14 empty] | М
|  | ЗТ |  |  | 4: чел.-ч; 5: 69.8; 6: 1.15; 7: 471.1849 | [15 empty] | ЗТ
|  | ЗТм |  |  | 4: чел.-ч; 5: 0.65; 6: 1.15; 7: 4.3878 | [15 empty] | ЗТм
|  | Итого по расценке |  |  | 8: 4353.58; 10: 26139.75 | [16 empty] | Итого по расценке
|  | ФОТ |  |  | 10: 4044.97; 12: 141412.15 | [15 empty] | ФОТ
| Пр/812-021.0-1 | НР Автомобильные дороги |  |  | 4: %; 5: 147; 7: 147; 10: 5946.11; 12: 207875.86 | [15 empty] | НР Автомобильные дороги
| Пр/774-021.0 | СП Автомобильные дороги |  |  | 4: %; 5: 134; 7: 134; 10: 5420.26; 12: 189492.28 | [15 empty] | СП Автомобильные дороги
|  | Всего по позиции |  |  | 10: 37506.12 | [17 empty] | Всего по позиции
289 | ТЧ Приложение 15 табл.1,2 | Смеси бетонные тяжелого бетона (БСТ), класс В15 (М200), надбавка на морозостойкость W4, согласно ТЧ Приложение 15 табл.1,2 |  |  | м3 | 34.633 | 1 | 34.633 | 10.31 |  | 357.07 | [13 empty] | Смеси бетонные тяжелого бетона (БСТ), класс В15 (М200), надбавка на морозостойкость W4, согласно ТЧ Приложение 15 табл.1,2
|  | Цена=515,43*0,02 | [29 empty] | Цена=515,43*0,02
|  | Всего по позиции |  |  | 10: 357.07 | [17 empty] | Всего по позиции
290 | ФССЦ-05.2.03.03-0034 | Камни бортовые БР 100.30.18, бетон B30 (М400), объем 0,052 м3 |  |  | шт | 587 | 1 | 587 | 76.34 |  | 44811.58 | [13 empty] | Камни бортовые БР 100.30.18, бетон B30 (М400), объем 0,052 м3
|  | Всего по позиции |  |  | 10: 44811.58 | [17 empty] | Всего по позиции
Послеосадочный ремонт | [23 empty] | Послеосадочный ремонт
291 | ФЕР32-11-001-01 | Послеосадочный ремонт трамвайных путей на железобетонных шпалах при балласте: щебеночном |  |  | 4: км пути; 5: 0.63; 6: 1; 7: 0.63 | [11 empty] | Послеосадочный ремонт трамвайных путей на железобетонных шпалах при балласте: щебеночном
|  | Объем=630,18/1000 | [23 empty] | Объем=630,18/1000
| Приказ от 04.08.2020 № 421/пр прил.10 табл.1 п.5 | Производство работ осуществляется в стесненных условиях населенных пунктов ОЗП=1,15; ЭМ=1,15 к расх.; ЗПМ=1,15; ТЗ=1,15; ТЗМ=1,15 | [24 empty] | Производство работ осуществляется в стесненных условиях населенных пунктов ОЗП=1,15; ЭМ=1,15 к расх.; ЗПМ=1,15; ТЗ=1,15; ТЗМ=1,15
| 1 | ОТ |  |  | 8: 9729; 9: 1.15; 10: 7048.66; 11: 34.96; 12: 246421.15 | [14 empty] | ОТ
| 2 | ЭМ |  |  | 8: 636.53; 9: 1.15; 10: 461.17 | [14 empty] | ЭМ
| 3 | в т.ч. ОТм |  |  | 8: 70.02; 9: 1.15; 10: 50.73; 11: 34.96; 12: 1773.52 | [14 empty] | в т.ч. ОТм
|  | ЗТ |  |  | 4: чел.-ч; 5: 1150; 6: 1.15; 7: 833.175 | [15 empty] | ЗТ
|  | ЗТм |  |  | 4: чел.-ч; 5: 6.96; 6: 1.15; 7: 5.0425 | [15 empty] | ЗТм
|  | Итого по расценке |  |  | 8: 10365.53; 10: 7509.83 | [16 empty] | Итого по расценке
|  | ФОТ |  |  | 10: 7099.39; 12: 248194.67 | [15 empty] | ФОТ
| Пр/812-026.0-1 | НР Трамвайные пути |  |  | 4: %; 5: 106; 7: 106; 10: 7525.35; 12: 263086.35 | [15 empty] | НР Трамвайные пути
| Пр/774-026.0 | СП Трамвайные пути |  |  | 4: %; 5: 56; 7: 56; 10: 3975.66; 12: 138989.02 | [15 empty] | СП Трамвайные пути
|  | Всего по позиции |  |  | 10: 19010.84 | [17 empty] | Всего по позиции
292 | ФССЦ-02.2.05.04-0061 | Щебень из плотных горных пород для балластного слоя железнодорожного пути, фракция от 25 до 60 мм |  |  | м3 | 17.01 | 1 | 17.01 | 196.81 |  | 3347.74 | [13 empty] | Щебень из плотных горных пород для балластного слоя железнодорожного пути, фракция от 25 до 60 мм
|  | Объем=13,32+3,69 | [23 empty] | Объем=13,32+3,69
|  | Всего по позиции |  |  | 10: 3347.74 | [17 empty] | Всего по позиции
УСТРОЙСТВО РЕЛЬСОСМАЗЫВАТЕЛЯ (лубрикактор) - 2 комплекта | [23 empty] | УСТРОЙСТВО РЕЛЬСОСМАЗЫВАТЕЛЯ (лубрикактор) - 2 комплекта
293 | ФЕРм08-03-572-07 | Блок управления шкафного исполнения или распределительный пункт (шкаф), устанавливаемый: на полу, высота и ширина до 1700х1100 мм |  |  | 4: шт; 5: 2; 6: 1; 7: 2 | [11 empty] | Блок управления шкафного исполнения или распределительный пункт (шкаф), устанавливаемый: на полу, высота и ширина до 1700х1100 мм
| Приказ от 04.08.2020 № 421/пр прил.10 табл.1 п.5 | Производство работ осуществляется в стесненных условиях населенных пунктов ОЗП=1,15; ЭМ=1,15 к расх.; ЗПМ=1,15; ТЗ=1,15; ТЗМ=1,15 | [24 empty] | Производство работ осуществляется в стесненных условиях населенных пунктов ОЗП=1,15; ЭМ=1,15 к расх.; ЗПМ=1,15; ТЗ=1,15; ТЗМ=1,15
| 1 | ОТ |  |  | 8: 40.87; 9: 1.15; 10: 94; 11: 34.96; 12: 3286.24 | [14 empty] | ОТ
| 2 | ЭМ |  |  | 8: 74.3; 9: 1.15; 10: 170.89 | [14 empty] | ЭМ
| 3 | в т.ч. ОТм |  |  | 8: 9.29; 9: 1.15; 10: 21.37; 11: 34.96; 12: 747.1 | [14 empty] | в т.ч. ОТм
| 4 | М |  |  | 8: 350.96; 10: 701.92 | [14 empty] | М
|  | ЗТ |  |  | 4: чел.-ч; 5: 4.12; 6: 1.15; 7: 9.476 | [15 empty] | ЗТ
|  | ЗТм |  |  | 4: чел.-ч; 5: 0.74; 6: 1.15; 7: 1.702 | [15 empty] | ЗТм
|  | Итого по расценке |  |  | 8: 466.13; 10: 966.81 | [16 empty] | Итого по расценке
|  | ФОТ |  |  | 10: 115.37; 12: 4033.34 | [15 empty] | ФОТ
| Пр/812-049.3-1 | НР Электротехнические установки на других объектах |  |  | 4: %; 5: 97; 7: 97; 10: 111.91; 12: 3912.34 | [15 empty] | НР Электротехнические установки на других объектах
| Пр/774-049.3 | СП Электротехнические установки на других объектах |  |  | 4: %; 5: 51; 7: 51; 10: 58.84; 12: 2057 | [15 empty] | СП Электротехнические установки на других объектах
|  | Всего по позиции |  |  | 10: 1137.56 | [17 empty] | Всего по позиции
294 | ФЕРм08-01-087-03 | Металлические конструкции (прим. стойка для шкафов) |  |  | 4: т; 5: 0.0292; 6: 1; 7: 0.0292 | [11 empty] | Металлические конструкции (прим. стойка для шкафов)
|  | Объем=14,6*2/1000 | [23 empty] | Объем=14,6*2/1000
| Приказ от 04.08.2020 № 421/пр прил.10 табл.1 п.5 | Производство работ осуществляется в стесненных условиях населенных пунктов ОЗП=1,15; ЭМ=1,15 к расх.; ЗПМ=1,15; ТЗ=1,15; ТЗМ=1,15 | [24 empty] | Производство работ осуществляется в стесненных условиях населенных пунктов ОЗП=1,15; ЭМ=1,15 к расх.; ЗПМ=1,15; ТЗ=1,15; ТЗМ=1,15
| 1 | ОТ |  |  | 8: 515.63; 9: 1.15; 10: 17.31; 11: 34.96; 12: 605.16 | [14 empty] | ОТ
| 2 | ЭМ |  |  | 8: 395.65; 9: 1.15; 10: 13.29 | [14 empty] | ЭМ
| 3 | в т.ч. ОТм |  |  | 8: 40.16; 9: 1.15; 10: 1.35; 11: 34.96; 12: 47.2 | [14 empty] | в т.ч. ОТм
| 4 | М |  |  | 8: 11982.18; 10: 349.88 | [14 empty] | М
|  | ЗТ |  |  | 4: чел.-ч; 5: 53.6; 6: 1.15; 7: 1.7999 | [15 empty] | ЗТ
|  | ЗТм |  |  | 4: чел.-ч; 5: 3.2; 6: 1.15; 7: 0.10746 | [15 empty] | ЗТм
|  | Итого по расценке |  |  | 8: 12893.46; 10: 380.48 | [16 empty] | Итого по расценке
|  | ФОТ |  |  | 10: 18.66; 12: 652.36 | [15 empty] | ФОТ
| Пр/812-049.3-1 | НР Электротехнические установки на других объектах |  |  | 4: %; 5: 97; 7: 97; 10: 18.1; 12: 632.79 | [15 empty] | НР Электротехнические установки на других объектах
| Пр/774-049.3 | СП Электротехнические установки на других объектах |  |  | 4: %; 5: 51; 7: 51; 10: 9.52; 12: 332.7 | [15 empty] | СП Электротехнические установки на других объектах
|  | Всего по позиции |  |  | 10: 408.1 | [17 empty] | Всего по позиции
295 | ФЕРм37-01-013-02 | Монтаж машин и механизмов на открытой площадке, масса машин и механизмов: 0,05 т(прим. Кстановка главного распределителя смазки в защитном пластиковом шкафу) |  |  | 4: шт; 5: 2; 6: 1; 7: 2 | [11 empty] | Монтаж машин и механизмов на открытой площадке, масса машин и механизмов: 0,05 т(прим. Кстановка главного распределителя смазки в защитном пластиковом шкафу)
| Приказ от 04.08.2020 № 421/пр прил.10 табл.1 п.5 | Производство работ осуществляется в стесненных условиях населенных пунктов ОЗП=1,15; ЭМ=1,15 к расх.; ЗПМ=1,15; ТЗ=1,15; ТЗМ=1,15 | [24 empty] | Производство работ осуществляется в стесненных условиях населенных пунктов ОЗП=1,15; ЭМ=1,15 к расх.; ЗПМ=1,15; ТЗ=1,15; ТЗМ=1,15
| 1 | ОТ |  |  | 8: 225.6; 9: 1.15; 10: 518.88; 11: 34.96; 12: 18140.04 | [14 empty] | ОТ
| 2 | ЭМ |  |  | 8: 29.91; 9: 1.15; 10: 68.79 | [14 empty] | ЭМ
| 3 | в т.ч. ОТм |  |  | 8: 0.81; 9: 1.15; 10: 1.86; 11: 34.96; 12: 65.03 | [14 empty] | в т.ч. ОТм
| 4 | М |  |  | 8: 247.94; 10: 495.88 | [14 empty] | М
|  | ЗТ |  |  | 4: чел.-ч; 5: 24; 6: 1.15; 7: 55.2 | [15 empty] | ЗТ
|  | ЗТм |  |  | 4: чел.-ч; 5: 0.07; 6: 1.15; 7: 0.161 | [15 empty] | ЗТм
|  | Итого по расценке |  |  | 8: 503.45; 10: 1083.55 | [16 empty] | Итого по расценке
|  | ФОТ |  |  | 10: 520.74; 12: 18205.07 | [15 empty] | ФОТ
| Пр/812-079.0-1 | НР Оборудование общего назначения |  |  | 4: %; 5: 92; 7: 92; 10: 479.08; 12: 16748.66 | [15 empty] | НР Оборудование общего назначения
| Пр/774-079.0 | СП Оборудование общего назначения |  |  | 4: %; 5: 49; 7: 49; 10: 255.16; 12: 8920.48 | [15 empty] | СП Оборудование общего назначения
|  | Всего по позиции |  |  | 10: 1817.79 | [17 empty] | Всего по позиции
296 | ФЕР32-08-002-01 | Установка путевых тяг на прямых участках пути из рельсов всех типов (прим. Установка смазочных шин) |  |  | 4: 100 шт; 5: 0.04; 6: 1; 7: 0.04 | [11 empty] | Установка путевых тяг на прямых участках пути из рельсов всех типов (прим. Установка смазочных шин)
|  | Объем=4 / 100 | [23 empty] | Объем=4 / 100
| Приказ от 04.08.2020 № 421/пр прил.10 табл.1 п.5 | Производство работ осуществляется в стесненных условиях населенных пунктов ОЗП=1,15; ЭМ=1,15 к расх.; ЗПМ=1,15; ТЗ=1,15; ТЗМ=1,15 | [24 empty] | Производство работ осуществляется в стесненных условиях населенных пунктов ОЗП=1,15; ЭМ=1,15 к расх.; ЗПМ=1,15; ТЗ=1,15; ТЗМ=1,15
| 1 | ОТ |  |  | 8: 535.8; 9: 1.15; 10: 24.65; 11: 34.96; 12: 861.76 | [14 empty] | ОТ
| 2 | ЭМ |  |  | 8: 120; 9: 1.15; 10: 5.52 | [14 empty] | ЭМ
| 4 | М |  |  | 8: 7089.49; 10: 283.58 | [14 empty] | М
|  | ЗТ |  |  | 4: чел.-ч; 5: 57; 6: 1.15; 7: 2.622 | [15 empty] | ЗТ
|  | Итого по расценке |  |  | 8: 7745.29; 10: 313.75 | [16 empty] | Итого по расценке
|  | ФОТ |  |  | 10: 24.65; 12: 861.76 | [15 empty] | ФОТ
| Пр/812-026.0-1 | НР Трамвайные пути |  |  | 4: %; 5: 106; 7: 106; 10: 26.13; 12: 913.47 | [15 empty] | НР Трамвайные пути
| Пр/774-026.0 | СП Трамвайные пути |  |  | 4: %; 5: 56; 7: 56; 10: 13.8; 12: 482.59 | [15 empty] | СП Трамвайные пути
|  | Всего по позиции |  |  | 10: 353.68 | [17 empty] | Всего по позиции
297 | ФЕРм08-01-080-01 | Прибор измерения и защиты, количество подключаемых концов: до 2 (прим. установка датчика колесных осей) |  |  | 4: шт; 5: 2; 6: 1; 7: 2 | [11 empty] | Прибор измерения и защиты, количество подключаемых концов: до 2 (прим. установка датчика колесных осей)
| Приказ от 04.08.2020 № 421/пр прил.10 табл.1 п.5 | Производство работ осуществляется в стесненных условиях населенных пунктов ОЗП=1,15; ЭМ=1,15 к расх.; ЗПМ=1,15; ТЗ=1,15; ТЗМ=1,15 | [24 empty] | Производство работ осуществляется в стесненных условиях населенных пунктов ОЗП=1,15; ЭМ=1,15 к расх.; ЗПМ=1,15; ТЗ=1,15; ТЗМ=1,15
| 1 | ОТ |  |  | 8: 9.91; 9: 1.15; 10: 22.79; 11: 34.96; 12: 796.74 | [14 empty] | ОТ
| 2 | ЭМ |  |  | 8: 5.43; 9: 1.15; 10: 12.49 | [14 empty] | ЭМ
| 3 | в т.ч. ОТм |  |  | 8: 0.76; 9: 1.15; 10: 1.75; 11: 34.96; 12: 61.18 | [14 empty] | в т.ч. ОТм
| 4 | М |  |  | 8: 0.56; 10: 1.12 | [14 empty] | М
|  | ЗТ |  |  | 4: чел.-ч; 5: 1.03; 6: 1.15; 7: 2.369 | [15 empty] | ЗТ
|  | ЗТм |  |  | 4: чел.-ч; 5: 0.06; 6: 1.15; 7: 0.138 | [15 empty] | ЗТм
|  | Итого по расценке |  |  | 8: 15.9; 10: 36.4 | [16 empty] | Итого по расценке
|  | ФОТ |  |  | 10: 24.54; 12: 857.92 | [15 empty] | ФОТ
| Пр/812-049.3-1 | НР Электротехнические установки на других объектах |  |  | 4: %; 5: 97; 7: 97; 10: 23.8; 12: 832.18 | [15 empty] | НР Электротехнические установки на других объектах
| Пр/774-049.3 | СП Электротехнические установки на других объектах |  |  | 4: %; 5: 51; 7: 51; 10: 12.52; 12: 437.54 | [15 empty] | СП Электротехнические установки на других объектах
|  | Всего по позиции |  |  | 10: 72.72 | [17 empty] | Всего по позиции
298 | ФЕРм08-02-231-01 | Прокладка труб гофрированных ПВХ в земле для защиты одного кабеля диаметром: 50 мм (учтены в стоимости лубрикатора) |  |  | 4: 100 м; 5: 0.4; 6: 1; 7: 0.4 | [11 empty] | Прокладка труб гофрированных ПВХ в земле для защиты одного кабеля диаметром: 50 мм (учтены в стоимости лубрикатора)
|  | Объем=40 / 100 | [23 empty] | Объем=40 / 100
| Приказ от 04.08.2020 № 421/пр прил.10 табл.1 п.5 | Производство работ осуществляется в стесненных условиях населенных пунктов ОЗП=1,15; ЭМ=1,15 к расх.; ЗПМ=1,15; ТЗ=1,15; ТЗМ=1,15 | [24 empty] | Производство работ осуществляется в стесненных условиях населенных пунктов ОЗП=1,15; ЭМ=1,15 к расх.; ЗПМ=1,15; ТЗ=1,15; ТЗМ=1,15
| 1 | ОТ |  |  | 8: 33.95; 9: 1.15; 10: 15.62; 11: 34.96; 12: 546.08 | [14 empty] | ОТ
| 2 | ЭМ |  |  | 8: 1.31; 9: 1.15; 10: 0.6 | [14 empty] | ЭМ
| 3 | в т.ч. ОТм |  |  | 8: 0.23; 9: 1.15; 10: 0.11; 11: 34.96; 12: 3.85 | [14 empty] | в т.ч. ОТм
| 4 | М |  |  | 8: 0.68; 10: 0.27 | [14 empty] | М
|  | ЗТ |  |  | 4: чел.-ч; 5: 4.42; 6: 1.15; 7: 2.0332 | [15 empty] | ЗТ
|  | ЗТм |  |  | 4: чел.-ч; 5: 0.02; 6: 1.15; 7: 0.0092 | [15 empty] | ЗТм
|  | Итого по расценке |  |  | 8: 35.94; 10: 16.49 | [16 empty] | Итого по расценке
|  | ФОТ |  |  | 10: 15.73; 12: 549.93 | [15 empty] | ФОТ
| Пр/812-049.3-1 | НР Электротехнические установки на других объектах |  |  | 4: %; 5: 97; 7: 97; 10: 15.26; 12: 533.43 | [15 empty] | НР Электротехнические установки на других объектах
| Пр/774-049.3 | СП Электротехнические установки на других объектах |  |  | 4: %; 5: 51; 7: 51; 10: 8.02; 12: 280.46 | [15 empty] | СП Электротехнические установки на других объектах
|  | Всего по позиции |  |  | 10: 39.77 | [17 empty] | Всего по позиции
299 | ФЕРм08-02-412-02 | Затягивание провода в проложенные трубы и металлические рукава первого одножильного или многожильного в общей оплетке, суммарное сечение: до 6 мм2 |  |  | 4: 100 м; 5: 0.4; 6: 1; 7: 0.4 | [11 empty] | Затягивание провода в проложенные трубы и металлические рукава первого одножильного или многожильного в общей оплетке, суммарное сечение: до 6 мм2
|  | Объем=40 / 100 | [23 empty] | Объем=40 / 100
| Приказ от 04.08.2020 № 421/пр прил.10 табл.1 п.5 | Производство работ осуществляется в стесненных условиях населенных пунктов ОЗП=1,15; ЭМ=1,15 к расх.; ЗПМ=1,15; ТЗ=1,15; ТЗМ=1,15 | [24 empty] | Производство работ осуществляется в стесненных условиях населенных пунктов ОЗП=1,15; ЭМ=1,15 к расх.; ЗПМ=1,15; ТЗ=1,15; ТЗМ=1,15
| 1 | ОТ |  |  | 8: 50.67; 9: 1.15; 10: 23.31; 11: 34.96; 12: 814.92 | [14 empty] | ОТ
| 2 | ЭМ |  |  | 8: 3.62; 9: 1.15; 10: 1.67 | [14 empty] | ЭМ
| 3 | в т.ч. ОТм |  |  | 8: 0.5; 9: 1.15; 10: 0.23; 11: 34.96; 12: 8.04 | [14 empty] | в т.ч. ОТм
| 4 | М |  |  | 8: 14.48; 10: 5.79 | [14 empty] | М
|  | ЗТ |  |  | 4: чел.-ч; 5: 5.39; 6: 1.15; 7: 2.4794 | [15 empty] | ЗТ
|  | ЗТм |  |  | 4: чел.-ч; 5: 0.04; 6: 1.15; 7: 0.0184 | [15 empty] | ЗТм
|  | Итого по расценке |  |  | 8: 68.77; 10: 30.77 | [16 empty] | Итого по расценке
|  | ФОТ |  |  | 10: 23.54; 12: 822.96 | [15 empty] | ФОТ
| Пр/812-049.3-1 | НР Электротехнические установки на других объектах |  |  | 4: %; 5: 97; 7: 97; 10: 22.83; 12: 798.27 | [15 empty] | НР Электротехнические установки на других объектах
| Пр/774-049.3 | СП Электротехнические установки на других объектах |  |  | 4: %; 5: 51; 7: 51; 10: 12.01; 12: 419.71 | [15 empty] | СП Электротехнические установки на других объектах
|  | Всего по позиции |  |  | 10: 65.61 | [17 empty] | Всего по позиции
300 | ТЦ_25.1.06.23_76_6454059052_24.04.2024_01_24 | Рельсосмазыватель для установки на рельс СПР-ЛАЙТ |  |  | к-т | 2 | 1 | 2 | 1292000 |  | 302222.22 | 8.55 | 2584000 | [11 empty] | Рельсосмазыватель для установки на рельс СПР-ЛАЙТ
|  | Всего по позиции |  |  | 10: 302222.22; 12: 2584000 | [17 empty] | Всего по позиции
УСТРОЙСТВО ПРИМЫКАНИЯ К ТРАМВАЙНЫМ ПУТЯМ | [23 empty] | УСТРОЙСТВО ПРИМЫКАНИЯ К ТРАМВАЙНЫМ ПУТЯМ
301 | ФЕР01-01-032-01 | Разработка грунта с перемещением до 10 м бульдозерами мощностью: 132 кВт (180 л.с.), группа грунтов 1 |  |  | 4: 1000 м3; 5: 0.025; 6: 1; 7: 0.025 | [11 empty] | Разработка грунта с перемещением до 10 м бульдозерами мощностью: 132 кВт (180 л.с.), группа грунтов 1
|  | Объем=24,77 / 1000 | [23 empty] | Объем=24,77 / 1000
| Приказ от 04.08.2020 № 421/пр прил.10 табл.1 п.5 | Производство работ осуществляется в стесненных условиях населенных пунктов ОЗП=1,15; ЭМ=1,15 к расх.; ЗПМ=1,15; ТЗ=1,15; ТЗМ=1,15 | [24 empty] | Производство работ осуществляется в стесненных условиях населенных пунктов ОЗП=1,15; ЭМ=1,15 к расх.; ЗПМ=1,15; ТЗ=1,15; ТЗМ=1,15
| 2 | ЭМ |  |  | 8: 391.73; 9: 1.15; 10: 11.26 | [14 empty] | ЭМ
| 3 | в т.ч. ОТм |  |  | 8: 39.83; 9: 1.15; 10: 1.15; 11: 34.96; 12: 40.2 | [14 empty] | в т.ч. ОТм
|  | ЗТм |  |  | 4: чел.-ч; 5: 2.95; 6: 1.15; 7: 0.084812 | [15 empty] | ЗТм
|  | Итого по расценке |  |  | 8: 391.73; 10: 11.26 | [16 empty] | Итого по расценке
|  | ФОТ |  |  | 10: 1.15; 12: 40.2 | [15 empty] | ФОТ
| Пр/812-001.1-1 | НР Земляные работы, выполняемые механизированным способом |  |  | 4: %; 5: 92; 7: 92; 10: 1.06; 12: 36.98 | [15 empty] | НР Земляные работы, выполняемые механизированным способом
| Пр/774-001.1 | СП Земляные работы, выполняемые механизированным способом |  |  | 4: %; 5: 46; 7: 46; 10: 0.53; 12: 18.49 | [15 empty] | СП Земляные работы, выполняемые механизированным способом
|  | Всего по позиции |  |  | 10: 12.85 | [17 empty] | Всего по позиции
302 | ФЕР01-01-022-13 | Разработка грунта с погрузкой на автомобили-самосвалы в траншеях экскаватором «обратная лопата» с ковшом вместимостью 0,5 (0,5-0,63) м3, группа грунтов: 1 (Погрузка грунта) |  |  | 4: 1000 м3; 5: 0.025; 6: 1; 7: 0.025 | [11 empty] | Разработка грунта с погрузкой на автомобили-самосвалы в траншеях экскаватором «обратная лопата» с ковшом вместимостью 0,5 (0,5-0,63) м3, группа грунтов: 1 (Погрузка грунта)
| Приказ от 04.08.2020 № 421/пр прил.10 табл.1 п.5 | Производство работ осуществляется в стесненных условиях населенных пунктов ОЗП=1,15; ЭМ=1,15 к расх.; ЗПМ=1,15; ТЗ=1,15; ТЗМ=1,15 | [24 empty] | Производство работ осуществляется в стесненных условиях населенных пунктов ОЗП=1,15; ЭМ=1,15 к расх.; ЗПМ=1,15; ТЗ=1,15; ТЗМ=1,15
| 2 | ЭМ |  |  | 8: 2550; 9: 1.15; 10: 73.31 | [14 empty] | ЭМ
| 3 | в т.ч. ОТм |  |  | 8: 344.25; 9: 1.15; 10: 9.9; 11: 34.96; 12: 346.1 | [14 empty] | в т.ч. ОТм
|  | ЗТм |  |  | 4: чел.-ч; 5: 25.5; 6: 1.15; 7: 0.73313 | [15 empty] | ЗТм
|  | Итого по расценке |  |  | 8: 2550; 10: 73.31 | [16 empty] | Итого по расценке
|  | ФОТ |  |  | 10: 9.9; 12: 346.1 | [15 empty] | ФОТ
| Пр/812-001.1-1 | НР Земляные работы, выполняемые механизированным способом |  |  | 4: %; 5: 92; 7: 92; 10: 9.11; 12: 318.41 | [15 empty] | НР Земляные работы, выполняемые механизированным способом
| Пр/774-001.1 | СП Земляные работы, выполняемые механизированным способом |  |  | 4: %; 5: 46; 7: 46; 10: 4.55; 12: 159.21 | [15 empty] | СП Земляные работы, выполняемые механизированным способом
|  | Всего по позиции |  |  | 10: 86.97 | [17 empty] | Всего по позиции
303 | ФССЦпг-03-21-01-020 | Перевозка грузов I класса автомобилями-самосвалами грузоподъемностью 10 т работающих вне карьера на расстояние до 20 км (на полигон для захоронения) |  |  | 1 т груза | 29.73 | 1 | 29.73 | 15.35 |  | 456.36 | 12.13 | 5535.65 | [11 empty] | Перевозка грузов I класса автомобилями-самосвалами грузоподъемностью 10 т работающих вне карьера на расстояние до 20 км (на полигон для захоронения)
|  | Всего по позиции |  |  | 10: 456.36; 12: 5535.65 | [17 empty] | Всего по позиции
|  | Итоги по разделу 3 На трамвайном кольце ТРК «Альтаир» по осям 3-5. : | [30 empty] | Итоги по разделу 3 На трамвайном кольце ТРК «Альтаир» по осям 3-5. :
|  | Итого прямые затраты (справочно) |  |  | 10: 8137842.69; 12: 71456889.35 | [20 empty] | Итого прямые затраты (справочно)
|  | в том числе: | [31 empty] | в том числе:
|  | Оплата труда рабочих |  |  | 10: 58474.84; 12: 2044280.41 | [20 empty] | Оплата труда рабочих
|  | Эксплуатация машин |  |  | 10: 60858.18; 12: 738209.72 | [20 empty] | Эксплуатация машин
|  | в том числе оплата труда машинистов (Отм) |  |  | 10: 5435.96; 12: 190041.17 | [20 empty] | в том числе оплата труда машинистов (Отм)
|  | Материалы |  |  | 10: 7986284.42; 12: 68283506.93 | [20 empty] | Материалы
|  | в том числе: | [31 empty] | в том числе:
|  | Материалы без учета дополнительной перевозки |  |  | 10: 7986067.9; 12: 68280880.54 | [20 empty] | Материалы без учета дополнительной перевозки
|  | Дополнительная перевозка |  |  | 10: 216.52; 12: 2626.39 | [20 empty] | Дополнительная перевозка
|  | Перевозка |  |  | 10: 32225.25; 12: 390892.29 | [20 empty] | Перевозка
|  | Строительные работы |  |  | 10: 8244723.16; 12: 75240605.64 | [20 empty] | Строительные работы
|  | Строительные работы |  |  | 10: 8212281.39; 12: 74847086.96 | [20 empty] | Строительные работы
|  | в том числе: | [31 empty] | в том числе:
|  | оплата труда |  |  | 10: 57782.93; 12: 2020091.23 | [20 empty] | оплата труда
|  | эксплуатация машин и механизмов |  |  | 10: 60590.45 | [20 empty] | эксплуатация машин и механизмов
|  | в том числе оплата труда машинистов (ОТм) |  |  | 10: 5409.29; 12: 189108.77 | [20 empty] | в том числе оплата труда машинистов (ОТм)
|  | материалы |  |  | 10: 7984513.04 | [20 empty] | материалы
|  | накладные расходы |  |  | 10: 68914.91; 12: 2409264.31 | [20 empty] | накладные расходы
|  | сметная прибыль |  |  | 10: 40480.06; 12: 1415182.77 | [20 empty] | сметная прибыль
|  | Перевозка |  |  | 10: 32225.25; 12: 390892.29 | [20 empty] | Перевозка
|  | Дополнительная перевозка, относимая на стоимость строительных работ |  |  | 10: 216.52; 12: 2626.39 | [20 empty] | Дополнительная перевозка, относимая на стоимость строительных работ
|  | Монтажные работы |  |  | 10: 3541.55; 12: 76636.35 | [20 empty] | Монтажные работы
|  | в том числе: | [31 empty] | в том числе:
|  | оплата труда |  |  | 10: 691.91; 12: 24189.18 | [20 empty] | оплата труда
|  | эксплуатация машин и механизмов |  |  | 10: 267.73 | [20 empty] | эксплуатация машин и механизмов
|  | в том числе оплата труда машинистов (ОТм) |  |  | 10: 26.67; 12: 932.4 | [20 empty] | в том числе оплата труда машинистов (ОТм)
|  | материалы |  |  | 10: 1554.86 | [20 empty] | материалы
|  | накладные расходы |  |  | 10: 670.98; 12: 23457.67 | [20 empty] | накладные расходы
|  | сметная прибыль |  |  | 10: 356.07; 12: 12447.89 | [20 empty] | сметная прибыль
|  | Итого ФОТ (справочно) |  |  | 10: 63910.8; 12: 2234321.58 | [20 empty] | Итого ФОТ (справочно)
|  | Итого накладные расходы (справочно) |  |  | 10: 69585.89; 12: 2432721.98 | [20 empty] | Итого накладные расходы (справочно)
|  | Итого сметная прибыль (справочно) |  |  | 10: 40836.13; 12: 1427630.66 | [20 empty] | Итого сметная прибыль (справочно)
|  | Итого по разделу 3 На трамвайном кольце ТРК «Альтаир» по осям 3-5. |  |  | 10: 8248264.71; 12: 75317241.99 | [21 empty] | Итого по разделу 3 На трамвайном кольце ТРК «Альтаир» по осям 3-5.
|  | в том числе: | [31 empty] | в том числе:
|  | материальные ресурсы, отсутствующие в ФРСН |  |  | 10: 7096775.08; 12: 60677427.04 | [20 empty] | материальные ресурсы, отсутствующие в ФРСН
Раздел 4. Обкатка рельсов | [22 empty] | Раздел 4. Обкатка рельсов
304 | Калькуляция-расчет | Обкатка рельсов при наличие напряжения в КС |  |  | участок. | 1 | 1 | 1 | 806825.3 |  | 94365.53 | 8.55 | 806825.3 | [11 empty] | Обкатка рельсов при наличие напряжения в КС
|  | Всего по позиции |  |  | 10: 94365.53; 12: 806825.3 | [17 empty] | Всего по позиции
|  | Итоги по разделу 4 Обкатка рельсов : | [30 empty] | Итоги по разделу 4 Обкатка рельсов :
|  | Итого прямые затраты (справочно) |  |  | 10: 94365.53; 12: 806825.28 | [20 empty] | Итого прямые затраты (справочно)
|  | в том числе: | [31 empty] | в том числе:
|  | Материалы |  |  | 10: 94365.53; 12: 806825.28 | [20 empty] | Материалы
|  | Строительные работы |  |  | 10: 94365.53 | [20 empty] | Строительные работы
|  | в том числе: | [31 empty] | в том числе:
|  | материалы |  |  | 10: 94365.53 | [20 empty] | материалы
|  | Итого по разделу 4 Обкатка рельсов |  |  | 10: 94365.53; 12: 806825.28 | [21 empty] | Итого по разделу 4 Обкатка рельсов
|  | в том числе: | [31 empty] | в том числе:
|  | материальные ресурсы, отсутствующие в ФРСН |  |  | 10: 94365.53; 12: 806825.3 | [20 empty] | материальные ресурсы, отсутствующие в ФРСН
|  | Итоги по смете: | [33 empty] | Итоги по смете:
|  | Итого прямые затраты (справочно) |  |  | 10: 122075402.4; 12: 1076729618.89 | [23 empty] | Итого прямые затраты (справочно)
|  | в том числе: | [34 empty] | в том числе:
|  | Оплата труда рабочих |  |  | 10: 1020027.07; 12: 35660146.37 | [23 empty] | Оплата труда рабочих
|  | Эксплуатация машин |  |  | 10: 1123678.52; 12: 13630220.45 | [23 empty] | Эксплуатация машин
|  | в том числе оплата труда машинистов (Отм) |  |  | 10: 100410.28; 12: 3510343.42 | [23 empty] | в том числе оплата труда машинистов (Отм)
|  | Материалы |  |  | 10: 119371323.78; 12: 1020641927.21 | [23 empty] | Материалы
|  | в том числе: | [34 empty] | в том числе:
|  | Материалы без учета дополнительной перевозки |  |  | 10: 119366544.76; 12: 1020583957.7 | [23 empty] | Материалы без учета дополнительной перевозки
|  | Дополнительная перевозка |  |  | 10: 4779.02; 12: 57969.51 | [23 empty] | Дополнительная перевозка
|  | Перевозка |  |  | 10: 560373.03; 12: 6797324.86 | [23 empty] | Перевозка
|  | Строительные работы |  |  | 10: 123951091.2; 12: 1142657334.07 | [23 empty] | Строительные работы
|  | Строительные работы |  |  | 10: 123385939.15; 12: 1135802039.7 | [23 empty] | Строительные работы
|  | в том числе: | [34 empty] | в том числе:
|  | оплата труда |  |  | 10: 1013799.84; 12: 35442442.41 | [23 empty] | оплата труда
| 1 | эксплуатация машин и механизмов |  |  | 10: 1121268.98; 11: 12.13; 12: 13600992.73 | [23 empty] | эксплуатация машин и механизмов
|  | в том числе оплата труда машинистов (ОТм) |  |  | 10: 100170.33; 12: 3501954.74 | [23 empty] | в том числе оплата труда машинистов (ОТм)
| 1 | материалы |  |  | 10: 119355237.38; 11: 8.55; 12: 1020487279.6 | [23 empty] | материалы
|  | накладные расходы |  |  | 10: 1200007.35; 12: 41952254.68 | [23 empty] | накладные расходы
|  | сметная прибыль |  |  | 10: 695625.6; 12: 24319070.28 | [23 empty] | сметная прибыль
|  | Перевозка |  |  | 10: 560373.03; 12: 6797324.86 | [23 empty] | Перевозка
|  | Дополнительная перевозка, относимая на стоимость строительных работ |  |  | 10: 4779.02; 12: 57969.51 | [23 empty] | Дополнительная перевозка, относимая на стоимость строительных работ
|  | Монтажные работы |  |  | 10: 29187.5; 12: 666757.63 | [23 empty] | Монтажные работы
|  | в том числе: | [34 empty] | в том числе:
|  | оплата труда |  |  | 10: 6227.23; 12: 217703.96 | [23 empty] | оплата труда
| 1 | эксплуатация машин и механизмов |  |  | 10: 2409.54; 11: 12.13; 12: 29227.72 | [23 empty] | эксплуатация машин и механизмов
|  | в том числе оплата труда машинистов (ОТм) |  |  | 10: 239.95; 12: 8388.68 | [23 empty] | в том числе оплата труда машинистов (ОТм)
| 1 | материалы |  |  | 10: 11307.38; 11: 8.55; 12: 96678.1 | [23 empty] | материалы
|  | накладные расходы |  |  | 10: 6038.81; 12: 211117.55 | [23 empty] | накладные расходы
|  | сметная прибыль |  |  | 10: 3204.54; 12: 112030.3 | [23 empty] | сметная прибыль
|  | Итого ФОТ (справочно) |  |  | 10: 1120437.35; 12: 39170489.79 | [23 empty] | Итого ФОТ (справочно)
|  | Итого накладные расходы (справочно) |  |  | 10: 1206046.16; 12: 42163372.23 | [23 empty] | Итого накладные расходы (справочно)
|  | Итого сметная прибыль (справочно) |  |  | 10: 698830.14; 12: 24431100.58 | [23 empty] | Итого сметная прибыль (справочно)
|  | ВСЕГО по смете |  |  | 10: 123980278.7; 12: 1143324091.7 | [24 empty] | ВСЕГО по смете
|  | в том числе: | [34 empty] | в том числе:
|  | материальные ресурсы, отсутствующие в ФРСН |  |  | 10: 102435120.25; 12: 875820278.65 | [23 empty] | материальные ресурсы, отсутствующие в ФРСН
| Составил: |  |  |  | 6: (Бочкарев Д. П.) | [25 empty] | (Бочкарев Д. П.)
[должность, подпись (инициалы, фамилия)]
| Проверил: |  |  |  | 6: (Зражевский К. В.) | [26 empty] | (Зражевский К. В.)
[должность, подпись (инициалы, фамилия)]
¹ Зарегистрирован Министерством юстиции Российской Федерации 10 сентября 2019 г., регистрационный № 55869), с изменениями, внесенными приказом Министерства строительства и жилищно-коммунального хозяйства Российской Федерации от 20 февраля 2021 г. № 79/пр (зарегистрирован Министерством юстиции Российской Федерации 9 августа 2021 г., регистрационный № 64577)
² Под прочими затратами понимаются затраты, учитываемые в соответствии с пунктом 184 Методики.
³ Под прочими работами понимаются затраты, учитываемые в соответствии с пунктами 122-128 Методики.

## ЛСР-02-01-02 Контактная сеть(ре
Приложение № 2
Утверждено приказом Минстроя РФ № 421 от 4 августа 2020 г. в редакции приказа № 557 от 7 июля 2022 г.
Наименование программного продукта | [5 empty] | ГРАНД-Смета, версия 2024.2
Наименование редакции сметных нормативов | [5 empty] | Приказ Минстроя России от 26.12.2019 № 876/пр; Приказ Минстроя России от 04.08.2020 № 421/пр; Приказ Минстроя России от 21.12.2020 № 812/пр; Приказ Минстроя России от 11.12.2020 № 774/пр | [9 empty] | Приказ Минстроя России от 26.12.2019 № 876/пр; Приказ Минстроя России от 04.08.2020 № 421/пр; Приказ Минстроя России от 21.12.2020 № 812/пр; Приказ Минстроя России от 11.12.2020 № 774/пр
Реквизиты приказа Минстроя России об утверждении дополнений и изменений к сметным нормативам | [5 empty] | Приказ Минстроя России от 30 марта 2020 г. № 172/пр, Приказ Минстроя России от 01 июня 2020 г. № 294/пр, Приказ Минстроя России от 30 июня 2020 г. № 352/пр, Приказ Минстроя России от 20 октября 2020 г. № 636/пр, Приказ Минстроя России от 09 февраля 2021 г. № 51/пр, Приказ Минстроя России от 24 мая 2021 г. № 321/пр, Приказ Минстроя России от 24 июня 2021 г. № 408/пр, Приказ Минстроя России от 14 октября 2021 г. № 746/пр, Приказ Минстроя России от 20 декабря 2021 г. № 962/пр; Приказ Минстроя России от 07.07.2022 № 557/пр; Приказ Минстроя России от 02.09.2021 № 636/пр, Приказ Минстроя России от 26.07.2022 № 611/пр; Приказ Минстроя России от 22.04.2022 № 317/пр | [7 empty] | Реквизиты приказа Минстроя России об утверждении дополнений и изменений к сметным нормативам | Приказ Минстроя России от 30 марта 2020 г. № 172/пр, Приказ Минстроя России от 01 июня 2020 г. № 294/пр, Приказ Минстроя России от 30 июня 2020 г. № 352/пр, Приказ Минстроя России от 20 октября 2020 г. № 636/пр, Приказ Минстроя России от 09 февраля 2021 г. № 51/пр, Приказ Минстроя России от 24 мая 2021 г. № 321/пр, Приказ Минстроя России от 24 июня 2021 г. № 408/пр, Приказ Минстроя России от 14 октября 2021 г. № 746/пр, Приказ Минстроя России от 20 декабря 2021 г. № 962/пр; Приказ Минстроя России от 07.07.2022 № 557/пр; Приказ Минстроя России от 02.09.2021 № 636/пр, Приказ Минстроя России от 26.07.2022 № 611/пр; Приказ Минстроя России от 22.04.2022 № 317/пр |  | Приказ Минстроя России от 30 марта 2020 г. № 172/пр, Приказ Минстроя России от 01 июня 2020 г. № 294/пр, Приказ Минстроя России от 30 июня 2020 г. № 352/пр, Приказ Минстроя России от 20 октября 2020 г. № 636/пр, Приказ Минстроя России от 09 февраля 2021 г. № 51/пр, Приказ Минстроя России от 24 мая 2021 г. № 321/пр, Приказ Минстроя России от 24 июня 2021 г. № 408/пр, Приказ Минстроя России от 14 октября 2021 г. № 746/пр, Приказ Минстроя России от 20 декабря 2021 г. № 962/пр; Приказ Минстроя России от 07.07.2022 № 557/пр; Приказ Минстроя России от 02.09.2021 № 636/пр, Приказ Минстроя России от 26.07.2022 № 611/пр; Приказ Минстроя России от 22.04.2022 № 317/пр
Реквизиты письма Минстроя России об индексах изменения сметной стоимости строительства, включаемые в федеральный реестр сметных нормативов и размещаемые в федеральной государственной информационной системе ценообразования в строительстве, подготовленного в соответствии пунктом 85 Методики расчета индексов изменения сметной стоимости строительства, утвержденной приказом Министерства строительства и жилищно-коммунального хозяйства Российской Федерации от 5 июня 2019 г. № 326/пр¹ | [5 empty] | Письмо Минстроя России от 20.06.2024 № 34567-ИФ/09 Прочие, (II квартал 2024 г.);Письмо Минстроя России от 30.05.2024 № 30417-ИФ/09 , Оборудование - Транспорт, (II квартал 2024 г.) | [7 empty] | Реквизиты письма Минстроя России об индексах изменения сметной стоимости строительства, включаемые в федеральный реестр сметных нормативов и размещаемые в федеральной государственной информационной системе ценообразования в строительстве, подготовленного в соответствии пунктом 85 Методики расчета индексов изменения сметной стоимости строительства, утвержденной приказом Министерства строительства и жилищно-коммунального хозяйства Российской Федерации от 5 июня 2019 г. № 326/пр¹ | Письмо Минстроя России от 20.06.2024 № 34567-ИФ/09 Прочие, (II квартал 2024 г.);Письмо Минстроя России от 30.05.2024 № 30417-ИФ/09 , Оборудование - Транспорт, (II квартал 2024 г.) |  |  | Письмо Минстроя России от 20.06.2024 № 34567-ИФ/09 Прочие, (II квартал 2024 г.);Письмо Минстроя России от 30.05.2024 № 30417-ИФ/09 , Оборудование - Транспорт, (II квартал 2024 г.)
Реквизиты нормативного правового акта об утверждении оплаты труда, утверждаемый в соответствии с пунктом 22(1) Правилами мониторинга цен, утвержденными постановлением Правительства Российской Федерации от 23 декабря 2016 г. № 1452 | [13 empty] | Реквизиты нормативного правового акта об утверждении оплаты труда, утверждаемый в соответствии с пунктом 22(1) Правилами мониторинга цен, утвержденными постановлением Правительства Российской Федерации от 23 декабря 2016 г. № 1452
Наименование субъекта Российской Федерации | [5 empty] | 76. Ярославская область | [12 empty] | 76. Ярославская область
Наименование зоны субъекта Российской Федерации
«О создании и эксплуатации объектов транспортной инфраструктуры и технологически связанных с ними транспортных средств, обеспечивающих деятельность, связанную с перевозками пассажиров транспортом общего пользования, в муниципальном образовании городской округ город Ярославль в Ярославской области». Этап 2 «Строительство трамвайных путей и контактной сети. Участок от Разворотного круга ул. Александра Невского до разворотного круга «Больница №9» (29-я линия)». | [19 empty] | «О создании и эксплуатации объектов транспортной инфраструктуры и технологически связанных с ними транспортных средств, обеспечивающих деятельность, связанную с перевозками пассажиров транспортом общего пользования, в муниципальном образовании городской округ город Ярославль в Ярославской области». Этап 2 «Строительство трамвайных путей и контактной сети. Участок от Разворотного круга ул. Александра Невского до разворотного круга «Больница №9» (29-я линия)».
(наименование стройки)
2 этап: «Строительство трамвайных путей и контактной сети. Участок от Разворотного круга ул. Александра Невского до разворотного круга «Больница №9» (29-я линия)». | [20 empty] | 2 этап: «Строительство трамвайных путей и контактной сети. Участок от Разворотного круга ул. Александра Невского до разворотного круга «Больница №9» (29-я линия)».
(наименование объекта капитального строительства)
ЛОКАЛЬНЫЙ СМЕТНЫЙ РАСЧЕТ (СМЕТА) № ЛСР-02-01-02
Контактная сеть. | [21 empty] | Контактная сеть.
(наименование работ и затрат)
Составлен | базисно-индексным | методом
Основание | 0484ГП.09-2-ТКР2
(проектная и (или) иная техническая документация)
Составлен(а) в текущем (базисном) уровне цен |  |  | II квартал 2024 года (01.01.2000) | [19 empty] | II квартал 2024 года (01.01.2000)
Сметная стоимость |  | 189695.84 | (20958,42) | тыс.руб.
в том числе:
| строительных работ | 32197.98 | (2888,03) | тыс.руб. |  | Средства на оплату труда рабочих |  |  |  |  | 4328.84 | (123,82) | тыс.руб.
| монтажных работ | 157497.86 | (18070,39) | тыс.руб. |  | Нормативные затраты труда рабочих |  |  |  |  | 14012.82 |  | чел.час.
| оборудования | 0 | (0) | тыс.руб. |  | Нормативные затраты труда машинистов |  |  |  |  | 1870.77 |  | чел.час.
| прочих затрат | 0 | (0) | тыс.руб.
№ п/п | Обоснование | Наименование работ и затрат |  |  | Единица измерения | Количество |  |  | Сметная стоимость в базисном уровне цен (в текущем уровне цен (гр. 8) для ресурсов, отсутствующих в ФРСН), руб. |  |  | Индексы | Сметная стоимость в текущем уровне цен, руб.
[6 empty] | на единицу | коэффициенты | всего с учетом коэффициентов | на единицу | коэффициенты | всего
1 | 2 | 3 |  |  | 4 | 5 | 6 | 7 | 8 | 9 | 10 | 11 | 12
Раздел 1. Строительные работы | [23 empty] | Раздел 1. Строительные работы
1 | ФЕРр68-12-4 | Разборка покрытий и оснований: асфальтобетонных с помощью молотков отбойных |  |  | 4: 100 м3; 5: 0.1059; 6: 1; 7: 0.1059 | [11 empty] | Разборка покрытий и оснований: асфальтобетонных с помощью молотков отбойных
|  | Объем=10,59 / 100 | [23 empty] | Объем=10,59 / 100
| Приказ от 04.08.2020 № 421/пр прил.10 табл.1 п.5 | Производство работ осуществляется в стесненных условиях населенных пунктов ОЗП=1,15; ЭМ=1,15 к расх.; ЗПМ=1,15; ТЗ=1,15; ТЗМ=1,15 | [24 empty] | Производство работ осуществляется в стесненных условиях населенных пунктов ОЗП=1,15; ЭМ=1,15 к расх.; ЗПМ=1,15; ТЗ=1,15; ТЗМ=1,15
| 1 | ОТ |  |  | 8: 1288.05; 9: 1.15; 10: 156.87; 11: 34.96; 12: 5484.18 | [14 empty] | ОТ
| 2 | ЭМ |  |  | 8: 3690.72; 9: 1.15; 10: 449.47 | [14 empty] | ЭМ
| 3 | в т.ч. ОТм |  |  | 8: 398.18; 9: 1.15; 10: 48.49; 11: 34.96; 12: 1695.21 | [14 empty] | в т.ч. ОТм
|  | ЗТ |  |  | 4: чел.-ч; 5: 155; 6: 1.15; 7: 18.8767 | [15 empty] | ЗТ
|  | ЗТм |  |  | 4: чел.-ч; 5: 39.05; 6: 1.15; 7: 4.7557 | [15 empty] | ЗТм
|  | Итого по расценке |  |  | 8: 4978.77; 10: 606.34 | [16 empty] | Итого по расценке
|  | ФОТ |  |  | 10: 205.36; 12: 7179.39 | [15 empty] | ФОТ
| Пр/812-102.0-1 | НР Благоустройство (ремонтно-строительные) |  |  | 4: %; 5: 102; 7: 102; 10: 209.47; 12: 7322.98 | [15 empty] | НР Благоустройство (ремонтно-строительные)
| Пр/774-102.0 | СП Благоустройство (ремонтно-строительные) |  |  | 4: %; 5: 54; 7: 54; 10: 110.89; 12: 3876.87 | [15 empty] | СП Благоустройство (ремонтно-строительные)
|  | Всего по позиции |  |  | 10: 926.7 | [17 empty] | Всего по позиции
2 | ФССЦпг-01-01-01-043 | Погрузка при автомобильных перевозках мусора строительного с погрузкой экскаваторами емкостью ковша до 0,5 м3 |  |  | 1 т груза | 20.121 | 1 | 20.121 | 3.28 |  | 66 | 12.13 | 800.58 | [11 empty] | Погрузка при автомобильных перевозках мусора строительного с погрузкой экскаваторами емкостью ковша до 0,5 м3
|  | Объем=10.59*1.9 | [23 empty] | Объем=10.59*1.9
|  | Всего по позиции |  |  | 10: 66; 12: 800.58 | [17 empty] | Всего по позиции
3 | ФССЦпг-03-21-01-020 | Перевозка грузов I класса автомобилями-самосвалами грузоподъемностью 10 т работающих вне карьера на расстояние до 20 км |  |  | 1 т груза | 20.121 | 1 | 20.121 | 15.35 |  | 308.86 | 12.13 | 3746.47 | [11 empty] | Перевозка грузов I класса автомобилями-самосвалами грузоподъемностью 10 т работающих вне карьера на расстояние до 20 км
|  | Всего по позиции |  |  | 10: 308.86; 12: 3746.47 | [17 empty] | Всего по позиции
4 | ФЕР01-01-018-05 | Разработка грунта с погрузкой на автомобили-самосвалы в котлованах объемом до 500 м3 экскаваторами с ковшом вместимостью 0,25 м3, группа грунтов: 2 |  |  | 4: 1000 м3; 5: 1.8874; 6: 1; 7: 1.8874 | [11 empty] | Разработка грунта с погрузкой на автомобили-самосвалы в котлованах объемом до 500 м3 экскаваторами с ковшом вместимостью 0,25 м3, группа грунтов: 2
|  | Объем=(279,38+1421,77+186,25) / 1000 | [23 empty] | Объем=(279,38+1421,77+186,25) / 1000
| Приказ от 04.08.2020 № 421/пр прил.10 табл.1 п.5 | Производство работ осуществляется в стесненных условиях населенных пунктов ОЗП=1,15; ЭМ=1,15 к расх.; ЗПМ=1,15; ТЗ=1,15; ТЗМ=1,15 | [24 empty] | Производство работ осуществляется в стесненных условиях населенных пунктов ОЗП=1,15; ЭМ=1,15 к расх.; ЗПМ=1,15; ТЗ=1,15; ТЗМ=1,15
| 2 | ЭМ |  |  | 8: 4130.59; 9: 1.15; 10: 8965.49 | [14 empty] | ЭМ
| 3 | в т.ч. ОТм |  |  | 8: 684.4; 9: 1.15; 10: 1485.5; 11: 34.96; 12: 51933.08 | [14 empty] | в т.ч. ОТм
|  | ЗТм |  |  | 4: чел.-ч; 5: 59; 6: 1.15; 7: 128.0601 | [15 empty] | ЗТм
|  | Итого по расценке |  |  | 8: 4130.59; 10: 8965.49 | [16 empty] | Итого по расценке
|  | ФОТ |  |  | 10: 1485.5; 12: 51933.08 | [15 empty] | ФОТ
| Пр/812-001.1-1 | НР Земляные работы, выполняемые механизированным способом |  |  | 4: %; 5: 92; 7: 92; 10: 1366.66; 12: 47778.43 | [15 empty] | НР Земляные работы, выполняемые механизированным способом
| Пр/774-001.1 | СП Земляные работы, выполняемые механизированным способом |  |  | 4: %; 5: 46; 7: 46; 10: 683.33; 12: 23889.22 | [15 empty] | СП Земляные работы, выполняемые механизированным способом
|  | Всего по позиции |  |  | 10: 11015.48 | [17 empty] | Всего по позиции
5 | ФЕР01-02-067-02 | Крепление досками стенок котлованов и траншей шириной: от 2 до 3 м, глубиной до 3 м в грунтах устойчивых |  |  | 4: 100 м2; 5: 24.933; 6: 1; 7: 24.933 | [11 empty] | Крепление досками стенок котлованов и траншей шириной: от 2 до 3 м, глубиной до 3 м в грунтах устойчивых
|  | Объем=2493,3 / 100 | [23 empty] | Объем=2493,3 / 100
| Приказ от 04.08.2020 № 421/пр прил.10 табл.1 п.5 | Производство работ осуществляется в стесненных условиях населенных пунктов ОЗП=1,15; ЭМ=1,15 к расх.; ЗПМ=1,15; ТЗ=1,15; ТЗМ=1,15 | [24 empty] | Производство работ осуществляется в стесненных условиях населенных пунктов ОЗП=1,15; ЭМ=1,15 к расх.; ЗПМ=1,15; ТЗ=1,15; ТЗМ=1,15
| 1 | ОТ |  |  | 8: 210.65; 9: 1.15; 10: 6039.96; 11: 34.96; 12: 211157 | [14 empty] | ОТ
| 2 | ЭМ |  |  | 8: 57.82; 9: 1.15; 10: 1657.87 | [14 empty] | ЭМ
| 3 | в т.ч. ОТм |  |  | 8: 10.21; 9: 1.15; 10: 292.75; 11: 34.96; 12: 10234.54 | [14 empty] | в т.ч. ОТм
| 4 | М |  |  | 8: 502.79; 10: 12536.06 | [14 empty] | М
|  | ЗТ |  |  | 4: чел.-ч; 5: 24.9; 6: 1.15; 7: 713.9565 | [15 empty] | ЗТ
|  | ЗТм |  |  | 4: чел.-ч; 5: 0.88; 6: 1.15; 7: 25.2322 | [15 empty] | ЗТм
|  | Итого по расценке |  |  | 8: 771.26; 10: 20233.89 | [16 empty] | Итого по расценке
|  | ФОТ |  |  | 10: 6332.71; 12: 221391.54 | [15 empty] | ФОТ
| Пр/812-001.4-1 | НР Земляные работы, выполняемые по другим видам работ (подготовительным, сопутствующим, укрепительным) |  |  | 4: %; 5: 89; 7: 89; 10: 5636.11; 12: 197038.47 | [15 empty] | НР Земляные работы, выполняемые по другим видам работ (подготовительным, сопутствующим, укрепительным)
| Пр/774-001.4 | СП Земляные работы, выполняемые по другим видам работ (подготовительным, сопутствующим, укрепительным) |  |  | 4: %; 5: 41; 7: 41; 10: 2596.41; 12: 90770.53 | [15 empty] | СП Земляные работы, выполняемые по другим видам работ (подготовительным, сопутствующим, укрепительным)
|  | Всего по позиции |  |  | 10: 28466.41 | [17 empty] | Всего по позиции
6 | ФЕР01-02-056-02 | Разработка грунта вручную в траншеях шириной более 2 м и котлованах площадью сечения до 5 м2 с креплениями, глубина траншей и котлованов: до 2 м, группа грунтов 2 |  |  | 4: 100 м3; 5: 0.9803; 6: 1; 7: 0.9803 | [11 empty] | Разработка грунта вручную в траншеях шириной более 2 м и котлованах площадью сечения до 5 м2 с креплениями, глубина траншей и котлованов: до 2 м, группа грунтов 2
|  | Объем=98.03 / 100 | [23 empty] | Объем=98.03 / 100
| Прил.1.12 п.3.187 | Доработка вручную, зачистка дна и стенок с выкидкой грунта в котлованах и траншеях, разработанных механизированным способом ОЗП=1,2; ТЗ=1,2 | [24 empty] | Доработка вручную, зачистка дна и стенок с выкидкой грунта в котлованах и траншеях, разработанных механизированным способом ОЗП=1,2; ТЗ=1,2
| Приказ от 04.08.2020 № 421/пр прил.10 табл.1 п.5 | Производство работ осуществляется в стесненных условиях населенных пунктов ОЗП=1,15; ЭМ=1,15 к расх.; ЗПМ=1,15; ТЗ=1,15; ТЗМ=1,15 | [24 empty] | Производство работ осуществляется в стесненных условиях населенных пунктов ОЗП=1,15; ЭМ=1,15 к расх.; ЗПМ=1,15; ТЗ=1,15; ТЗМ=1,15
| 1 | ОТ |  |  | 8: 1952.54; 9: 1.38; 10: 2641.42; 11: 34.96; 12: 92344.04 | [14 empty] | ОТ
|  | ЗТ |  |  | 4: чел.-ч; 5: 233; 6: 1.38; 7: 315.2057 | [15 empty] | ЗТ
|  | Итого по расценке |  |  | 8: 1952.54; 10: 2641.42 | [16 empty] | Итого по расценке
|  | ФОТ |  |  | 10: 2641.42; 12: 92344.04 | [15 empty] | ФОТ
| Пр/812-001.2-1 | НР Земляные работы, выполняемые ручным способом |  |  | 4: %; 5: 89; 7: 89; 10: 2350.86; 12: 82186.2 | [15 empty] | НР Земляные работы, выполняемые ручным способом
| Пр/774-001.2 | СП Земляные работы, выполняемые ручным способом |  |  | 4: %; 5: 40; 7: 40; 10: 1056.57; 12: 36937.62 | [15 empty] | СП Земляные работы, выполняемые ручным способом
|  | Всего по позиции |  |  | 10: 6048.85 | [17 empty] | Всего по позиции
7 | ФЕР01-01-022-13 | Разработка грунта с погрузкой на автомобили-самосвалы в траншеях экскаватором «обратная лопата» с ковшом вместимостью 0,5 (0,5-0,63) м3, группа грунтов: 1 |  |  | 4: 1000 м3; 5: 0.09803; 6: 1; 7: 0.09803 | [11 empty] | Разработка грунта с погрузкой на автомобили-самосвалы в траншеях экскаватором «обратная лопата» с ковшом вместимостью 0,5 (0,5-0,63) м3, группа грунтов: 1
|  | Объем=98.03 / 1000 | [23 empty] | Объем=98.03 / 1000
| Приказ от 04.08.2020 № 421/пр прил.10 табл.1 п.5 | Производство работ осуществляется в стесненных условиях населенных пунктов ОЗП=1,15; ЭМ=1,15 к расх.; ЗПМ=1,15; ТЗ=1,15; ТЗМ=1,15 | [24 empty] | Производство работ осуществляется в стесненных условиях населенных пунктов ОЗП=1,15; ЭМ=1,15 к расх.; ЗПМ=1,15; ТЗ=1,15; ТЗМ=1,15
| 2 | ЭМ |  |  | 8: 2550; 9: 1.15; 10: 287.47 | [14 empty] | ЭМ
| 3 | в т.ч. ОТм |  |  | 8: 344.25; 9: 1.15; 10: 38.81; 11: 34.96; 12: 1356.8 | [14 empty] | в т.ч. ОТм
|  | ЗТм |  |  | 4: чел.-ч; 5: 25.5; 6: 1.15; 7: 2.8747 | [15 empty] | ЗТм
|  | Итого по расценке |  |  | 8: 2550; 10: 287.47 | [16 empty] | Итого по расценке
|  | ФОТ |  |  | 10: 38.81; 12: 1356.8 | [15 empty] | ФОТ
| Пр/812-001.1-1 | НР Земляные работы, выполняемые механизированным способом |  |  | 4: %; 5: 92; 7: 92; 10: 35.71; 12: 1248.26 | [15 empty] | НР Земляные работы, выполняемые механизированным способом
| Пр/774-001.1 | СП Земляные работы, выполняемые механизированным способом |  |  | 4: %; 5: 46; 7: 46; 10: 17.85; 12: 624.13 | [15 empty] | СП Земляные работы, выполняемые механизированным способом
|  | Всего по позиции |  |  | 10: 341.03 | [17 empty] | Всего по позиции
8 | ФЕР01-02-061-01 | Засыпка вручную траншей, пазух котлованов и ям, группа грунтов: 1 (прим. Засыпка пазух фундамента песком) |  |  | 4: 100 м3; 5: 6.052; 6: 1; 7: 6.052 | [11 empty] | Засыпка вручную траншей, пазух котлованов и ям, группа грунтов: 1 (прим. Засыпка пазух фундамента песком)
|  | Объем=605,2 / 100 | [23 empty] | Объем=605,2 / 100
| Приказ от 04.08.2020 № 421/пр прил.10 табл.1 п.5 | Производство работ осуществляется в стесненных условиях населенных пунктов ОЗП=1,15; ЭМ=1,15 к расх.; ЗПМ=1,15; ТЗ=1,15; ТЗМ=1,15 | [24 empty] | Производство работ осуществляется в стесненных условиях населенных пунктов ОЗП=1,15; ЭМ=1,15 к расх.; ЗПМ=1,15; ТЗ=1,15; ТЗМ=1,15
| 1 | ОТ |  |  | 8: 663.75; 9: 1.15; 10: 4619.57; 11: 34.96; 12: 161500.17 | [14 empty] | ОТ
|  | ЗТ |  |  | 4: чел.-ч; 5: 88.5; 6: 1.15; 7: 615.9423 | [15 empty] | ЗТ
|  | Итого по расценке |  |  | 8: 663.75; 10: 4619.57 | [16 empty] | Итого по расценке
|  | ФОТ |  |  | 10: 4619.57; 12: 161500.17 | [15 empty] | ФОТ
| Пр/812-001.2-1 | НР Земляные работы, выполняемые ручным способом |  |  | 4: %; 5: 89; 7: 89; 10: 4111.42; 12: 143735.15 | [15 empty] | НР Земляные работы, выполняемые ручным способом
| Пр/774-001.2 | СП Земляные работы, выполняемые ручным способом |  |  | 4: %; 5: 40; 7: 40; 10: 1847.83; 12: 64600.07 | [15 empty] | СП Земляные работы, выполняемые ручным способом
|  | Всего по позиции |  |  | 10: 10578.82 | [17 empty] | Всего по позиции
9 | 02.3.01.02-1012 | Песок природный II класс, средний, круглые сита |  |  | м3 | 605.2 | 1 | 605.2 | 59.99 |  | 36305.95 | [13 empty] | Песок природный II класс, средний, круглые сита
|  | Всего по позиции |  |  | 10: 36305.95 | [17 empty] | Всего по позиции
10 | ФССЦпг-03-21-01-020 | Перевозка грузов I класса автомобилями-самосвалами грузоподъемностью 10 т работающих вне карьера на расстояние до 20 км |  |  | 1 т груза | 4089.9858 | 1 | 4089.9858 | 15.35 |  | 62781.28 | 12.13 | 761536.93 | [11 empty] | Перевозка грузов I класса автомобилями-самосвалами грузоподъемностью 10 т работающих вне карьера на расстояние до 20 км
|  | Объем=1985,43*2,06 | [23 empty] | Объем=1985,43*2,06
|  | Всего по позиции |  |  | 10: 62781.28; 12: 761536.93 | [17 empty] | Всего по позиции
11 | ФЕР08-01-002-01 | Устройство основания под фундаменты: песчаного |  |  | 4: м3; 5: 55.99; 6: 1; 7: 55.99 | [11 empty] | Устройство основания под фундаменты: песчаного
| Приказ от 04.08.2020 № 421/пр прил.10 табл.1 п.5 | Производство работ осуществляется в стесненных условиях населенных пунктов ОЗП=1,15; ЭМ=1,15 к расх.; ЗПМ=1,15; ТЗ=1,15; ТЗМ=1,15 | [24 empty] | Производство работ осуществляется в стесненных условиях населенных пунктов ОЗП=1,15; ЭМ=1,15 к расх.; ЗПМ=1,15; ТЗ=1,15; ТЗМ=1,15
| 1 | ОТ |  |  | 8: 6.19; 9: 1.15; 10: 398.56; 11: 34.96; 12: 13933.66 | [14 empty] | ОТ
| 2 | ЭМ |  |  | 8: 8.1; 9: 1.15; 10: 521.55 | [14 empty] | ЭМ
| 3 | в т.ч. ОТм |  |  | 8: 0.81; 9: 1.15; 10: 52.15; 11: 34.96; 12: 1823.16 | [14 empty] | в т.ч. ОТм
| 4 | М |  |  | 8: 0.37; 10: 20.72 | [14 empty] | М
|  | ЗТ |  |  | 4: чел.-ч; 5: 0.78; 6: 1.15; 7: 50.223 | [15 empty] | ЗТ
|  | ЗТм |  |  | 4: чел.-ч; 5: 0.07; 6: 1.15; 7: 4.5072 | [15 empty] | ЗТм
|  | Итого по расценке |  |  | 8: 14.66; 10: 940.83 | [16 empty] | Итого по расценке
|  | ФОТ |  |  | 10: 450.71; 12: 15756.82 | [15 empty] | ФОТ
| Пр/812-008.0-1 | НР Конструкции из кирпича и блоков |  |  | 4: %; 5: 110; 7: 110; 10: 495.78; 12: 17332.5 | [15 empty] | НР Конструкции из кирпича и блоков
| Пр/774-008.0 | СП Конструкции из кирпича и блоков |  |  | 4: %; 5: 69; 7: 69; 10: 310.99; 12: 10872.21 | [15 empty] | СП Конструкции из кирпича и блоков
|  | Всего по позиции |  |  | 10: 1747.6 | [17 empty] | Всего по позиции
12 | ФССЦ-02.3.01.02-1012 | Песок природный II класс, средний, круглые сита |  |  | м3 | 61.589 | 1 | 61.589 | 59.99 |  | 3694.72 | [13 empty] | Песок природный II класс, средний, круглые сита
|  | Объем=55.99*1,1 | [23 empty] | Объем=55.99*1,1
|  | Всего по позиции |  |  | 10: 3694.72 | [17 empty] | Всего по позиции
13 | ФЕР08-01-002-02 | Устройство основания под фундаменты: щебеночного |  |  | 4: м3; 5: 55.99; 6: 1; 7: 55.99 | [11 empty] | Устройство основания под фундаменты: щебеночного
| Приказ от 04.08.2020 № 421/пр прил.10 табл.1 п.5 | Производство работ осуществляется в стесненных условиях населенных пунктов ОЗП=1,15; ЭМ=1,15 к расх.; ЗПМ=1,15; ТЗ=1,15; ТЗМ=1,15 | [24 empty] | Производство работ осуществляется в стесненных условиях населенных пунктов ОЗП=1,15; ЭМ=1,15 к расх.; ЗПМ=1,15; ТЗ=1,15; ТЗМ=1,15
| 1 | ОТ |  |  | 8: 6.75; 9: 1.15; 10: 434.62; 11: 34.96; 12: 15194.32 | [14 empty] | ОТ
| 2 | ЭМ |  |  | 8: 8.29; 9: 1.15; 10: 533.78 | [14 empty] | ЭМ
| 3 | в т.ч. ОТм |  |  | 8: 0.81; 9: 1.15; 10: 52.15; 11: 34.96; 12: 1823.16 | [14 empty] | в т.ч. ОТм
| 4 | М |  |  | 8: 0.37; 10: 20.72 | [14 empty] | М
|  | ЗТ |  |  | 4: чел.-ч; 5: 0.85; 6: 1.15; 7: 54.7302 | [15 empty] | ЗТ
|  | ЗТм |  |  | 4: чел.-ч; 5: 0.07; 6: 1.15; 7: 4.5072 | [15 empty] | ЗТм
|  | Итого по расценке |  |  | 8: 15.41; 10: 989.12 | [16 empty] | Итого по расценке
|  | ФОТ |  |  | 10: 486.77; 12: 17017.48 | [15 empty] | ФОТ
| Пр/812-008.0-1 | НР Конструкции из кирпича и блоков |  |  | 4: %; 5: 110; 7: 110; 10: 535.45; 12: 18719.23 | [15 empty] | НР Конструкции из кирпича и блоков
| Пр/774-008.0 | СП Конструкции из кирпича и блоков |  |  | 4: %; 5: 69; 7: 69; 10: 335.87; 12: 11742.06 | [15 empty] | СП Конструкции из кирпича и блоков
|  | Всего по позиции |  |  | 10: 1860.44 | [17 empty] | Всего по позиции
14 | ФССЦ-02.2.05.04-1792 | Щебень М 1400, фракция 20-40 мм, группа 2 |  |  | м3 | 64.3885 | 1 | 64.3885 | 140.9 |  | 9072.34 | [13 empty] | Щебень М 1400, фракция 20-40 мм, группа 2
|  | Объем=55.99*1.15 | [23 empty] | Объем=55.99*1.15
|  | Всего по позиции |  |  | 10: 9072.34 | [17 empty] | Всего по позиции
15 | ФЕР06-01-001-13 | Устройство фундаментов-столбов: бетонных |  |  | 4: 100 м3; 5: 12.4338; 6: 1; 7: 12.4338 | [11 empty] | Устройство фундаментов-столбов: бетонных
|  | Объем=1243,38 / 100 | [23 empty] | Объем=1243,38 / 100
| Приказ от 04.08.2020 № 421/пр прил.10 табл.1 п.5 | Производство работ осуществляется в стесненных условиях населенных пунктов ОЗП=1,15; ЭМ=1,15 к расх.; ЗПМ=1,15; ТЗ=1,15; ТЗМ=1,15 | [24 empty] | Производство работ осуществляется в стесненных условиях населенных пунктов ОЗП=1,15; ЭМ=1,15 к расх.; ЗПМ=1,15; ТЗ=1,15; ТЗМ=1,15
| 1 | ОТ |  |  | 8: 4179.7; 9: 1.15; 10: 59764.99; 11: 34.96; 12: 2089384.05 | [14 empty] | ОТ
| 2 | ЭМ |  |  | 8: 1734.07; 9: 1.15; 10: 24795.24 | [14 empty] | ЭМ
| 3 | в т.ч. ОТм |  |  | 8: 260.92; 9: 1.15; 10: 3730.86; 11: 34.96; 12: 130430.87 | [14 empty] | в т.ч. ОТм
| 4 | М |  |  | 8: 4083.79; 10: 50777.03 | [14 empty] | М
|  | ЗТ |  |  | 4: чел.-ч; 5: 490; 6: 1.15; 7: 7006.4463 | [15 empty] | ЗТ
|  | ЗТм |  |  | 4: чел.-ч; 5: 19.53; 6: 1.15; 7: 279.2569 | [15 empty] | ЗТм
|  | Итого по расценке |  |  | 8: 9997.56; 10: 135337.26 | [16 empty] | Итого по расценке
|  | ФОТ |  |  | 10: 63495.85; 12: 2219814.92 | [15 empty] | ФОТ
| Пр/812-006.0-1 | НР Бетонные и железобетонные монолитные конструкции и работы в строительстве |  |  | 4: %; 5: 102; 7: 102; 10: 64765.77; 12: 2264211.22 | [15 empty] | НР Бетонные и железобетонные монолитные конструкции и работы в строительстве
| Пр/774-006.0 | СП Бетонные и железобетонные монолитные конструкции и работы в строительстве |  |  | 4: %; 5: 58; 7: 58; 10: 36827.59; 12: 1287492.65 | [15 empty] | СП Бетонные и железобетонные монолитные конструкции и работы в строительстве
|  | Всего по позиции |  |  | 10: 236930.62 | [17 empty] | Всего по позиции
16 | ФСЭМ-91.14.01-001 | Автобетоносмесители, объем барабана 4 м3 (ТЧ ФЕР06 п.6.38, 6.39, 6.44; ПОС л.11) |  |  | 4: маш.-ч; 5: 151.0819; 6: 1; 7: 151.0819; 10: 28615.67 | [11 empty] | Автобетоносмесители, объем барабана 4 м3 (ТЧ ФЕР06 п.6.38, 6.39, 6.44; ПОС л.11)
|  | Объем=251,8031007*0,6 | [23 empty] | Объем=251,8031007*0,6
| Приказ от 04.08.2020 № 421/пр прил.10 табл.1 п.5 | Производство работ осуществляется в стесненных условиях населенных пунктов ОЗП=1,15; ЭМ=1,15 к расх.; ЗПМ=1,15; ТЗ=1,15; ТЗМ=1,15 | [24 empty] | Производство работ осуществляется в стесненных условиях населенных пунктов ОЗП=1,15; ЭМ=1,15 к расх.; ЗПМ=1,15; ТЗ=1,15; ТЗМ=1,15
| 2 | ЭМ |  |  | 8: 143.1; 9: 1.15; 10: 24862.79 | [14 empty] | ЭМ
| 3 | в т.ч. ОТм |  |  | 8: 13.5; 9: 1.15; 10: 2345.55; 11: 34.96; 12: 82000.43 | [14 empty] | в т.ч. ОТм
|  | ФОТ |  |  | 10: 2345.55; 12: 82000.43 | [15 empty] | ФОТ
| Пр/812-006.0-1 | НР Бетонные и железобетонные монолитные конструкции и работы в строительстве |  |  | 4: %; 5: 102; 7: 102; 10: 2392.46; 12: 83640.44 | [15 empty] | НР Бетонные и железобетонные монолитные конструкции и работы в строительстве
| Пр/774-006.0 | СП Бетонные и железобетонные монолитные конструкции и работы в строительстве |  |  | 4: %; 5: 58; 7: 58; 10: 1360.42; 12: 47560.25 | [15 empty] | СП Бетонные и железобетонные монолитные конструкции и работы в строительстве
|  | Всего по позиции |  |  | 10: 28615.67 | [17 empty] | Всего по позиции
17 | ФССЦ-04.1.02.05-0006 | Смеси бетонные тяжелого бетона (БСТ), класс B15 (М200)F150 W4 |  |  | м3 | 1268.2476 | 1 | 1268.2476 | 592.76 |  | 751766.45 | [13 empty] | Смеси бетонные тяжелого бетона (БСТ), класс B15 (М200)F150 W4
|  | Объем=1243.38*1.02 | [23 empty] | Объем=1243.38*1.02
|  | Всего по позиции |  |  | 10: 751766.45 | [17 empty] | Всего по позиции
18 | ФССЦ-04.1.02.05-0006 | Смеси бетонные тяжелого бетона (БСТ), класс B15 (М200)F150 W4 надбавка |  |  | м3 | 1268.2476 | 1 | 1268.2476 | 10.31 |  | 13075.63 | [13 empty] | Смеси бетонные тяжелого бетона (БСТ), класс B15 (М200)F150 W4 надбавка
|  | Объем=1243.38*1.02 | [23 empty] | Объем=1243.38*1.02
|  | Цена=515.43*0.02 | [29 empty] | Цена=515.43*0.02
|  | Всего по позиции |  |  | 10: 13075.63 | [17 empty] | Всего по позиции
19 | ФЕР06-03-004-08 | Установка стальных конструкций, остающихся в теле бетона |  |  | 4: т; 5: 36.479; 6: 1; 7: 36.479 | [11 empty] | Установка стальных конструкций, остающихся в теле бетона
|  | Объем=(142*165+8*165+47*218+1*218+5*253)/1000 | [23 empty] | Объем=(142*165+8*165+47*218+1*218+5*253)/1000
| Приказ от 04.08.2020 № 421/пр прил.10 табл.1 п.5 | Производство работ осуществляется в стесненных условиях населенных пунктов ОЗП=1,15; ЭМ=1,15 к расх.; ЗПМ=1,15; ТЗ=1,15; ТЗМ=1,15 | [24 empty] | Производство работ осуществляется в стесненных условиях населенных пунктов ОЗП=1,15; ЭМ=1,15 к расх.; ЗПМ=1,15; ТЗ=1,15; ТЗМ=1,15
| 1 | ОТ |  |  | 8: 408.85; 9: 1.15; 10: 17151.61; 11: 34.96; 12: 599620.29 | [14 empty] | ОТ
| 2 | ЭМ |  |  | 8: 425.84; 9: 1.15; 10: 17864.35 | [14 empty] | ЭМ
| 3 | в т.ч. ОТм |  |  | 8: 51.59; 9: 1.15; 10: 2164.24; 11: 34.96; 12: 75661.83 | [14 empty] | в т.ч. ОТм
| 4 | М |  |  | 8: 72.21; 10: 2634.15 | [14 empty] | М
|  | ЗТ |  |  | 4: чел.-ч; 5: 42.5; 6: 1.15; 7: 1782.9111 | [15 empty] | ЗТ
|  | ЗТм |  |  | 4: чел.-ч; 5: 4.16; 6: 1.15; 7: 174.5155 | [15 empty] | ЗТм
|  | Итого по расценке |  |  | 8: 906.9; 10: 37650.11 | [16 empty] | Итого по расценке
|  | ФОТ |  |  | 10: 19315.85; 12: 675282.12 | [15 empty] | ФОТ
| Пр/812-006.0-1 | НР Бетонные и железобетонные монолитные конструкции и работы в строительстве |  |  | 4: %; 5: 102; 7: 102; 10: 19702.17; 12: 688787.76 | [15 empty] | НР Бетонные и железобетонные монолитные конструкции и работы в строительстве
| Пр/774-006.0 | СП Бетонные и железобетонные монолитные конструкции и работы в строительстве |  |  | 4: %; 5: 58; 7: 58; 10: 11203.19; 12: 391663.63 | [15 empty] | СП Бетонные и железобетонные монолитные конструкции и работы в строительстве
|  | Всего по позиции |  |  | 10: 68555.47 | [17 empty] | Всего по позиции
20 | ТЦ_07.4.03.09_78_7802539985_17.07.2024_01 | Закладной фланец опоры ЗФ-30/8/Д360-3,0 |  |  | шт | 150 | 1 | 150 | 54388.17 |  | 954178.42 | 8.55 | 8158225.5 | [11 empty] | Закладной фланец опоры ЗФ-30/8/Д360-3,0
|  | Объем=142+8 | [23 empty] | Объем=142+8
|  | Всего по позиции |  |  | 10: 954178.42; 12: 8158225.5 | [17 empty] | Всего по позиции
21 | ТЦ_07.4.03.09_78_7802539985_17.07.2024_01 | Закладной фланец опоры ЗФ-24/12/Д396-2,5 |  |  | шт | 48 | 1 | 48 | 63079.75 |  | 354131.93 | 8.55 | 3027828 | [11 empty] | Закладной фланец опоры ЗФ-24/12/Д396-2,5
|  | Объем=47+1 | [23 empty] | Объем=47+1
|  | Всего по позиции |  |  | 10: 354131.93; 12: 3027828 | [17 empty] | Всего по позиции
22 | ТЦ_07.4.03.09_78_7802539985_17.07.2024_01 | Закладной фланец опоры ЗФД-0,325-3(Д565-470-12х34) |  |  | шт | 5 | 1 | 5 | 73878.38 |  | 43203.73 | 8.55 | 369391.9 | [11 empty] | Закладной фланец опоры ЗФД-0,325-3(Д565-470-12х34)
|  | Всего по позиции |  |  | 10: 43203.73; 12: 369391.9 | [17 empty] | Всего по позиции
23 | ФЕР33-05-001-09 | Установка стальных опор массой до 1 т контактной сети с бурением котлованов под монолитные фундаменты: группа грунтов 1, при глубине бурения до 2 м |  |  | 4: шт; 5: 203; 6: 1; 7: 203 | [11 empty] | Установка стальных опор массой до 1 т контактной сети с бурением котлованов под монолитные фундаменты: группа грунтов 1, при глубине бурения до 2 м
|  | Объем=142+4+4+47+1+5 | [23 empty] | Объем=142+4+4+47+1+5
| Приказ от 04.08.2020 № 421/пр прил.10 табл.1 п.5 | Производство работ осуществляется в стесненных условиях населенных пунктов ОЗП=1,15; ЭМ=1,15 к расх.; ЗПМ=1,15; ТЗ=1,15; ТЗМ=1,15 | [24 empty] | Производство работ осуществляется в стесненных условиях населенных пунктов ОЗП=1,15; ЭМ=1,15 к расх.; ЗПМ=1,15; ТЗ=1,15; ТЗМ=1,15
| 1 | ОТ |  |  | 8: 16.89; 9: 1.15; 10: 3942.97; 11: 34.96; 12: 137846.23 | [14 empty] | ОТ
| 2 | ЭМ |  |  | 8: 136.34; 9: 1.15; 10: 31828.57 | [14 empty] | ЭМ
| 3 | в т.ч. ОТм |  |  | 8: 14.46; 9: 1.15; 10: 3375.69; 11: 34.96; 12: 118014.12 | [14 empty] | в т.ч. ОТм
|  | ЗТ |  |  | 4: чел.-ч; 5: 1.98; 6: 1.15; 7: 462.231 | [15 empty] | ЗТ
|  | ЗТм |  |  | 4: чел.-ч; 5: 1.14; 6: 1.15; 7: 266.133 | [15 empty] | ЗТм
|  | Итого по расценке |  |  | 8: 153.23; 10: 35771.54 | [16 empty] | Итого по расценке
|  | ФОТ |  |  | 10: 7318.66; 12: 255860.35 | [15 empty] | ФОТ
| Пр/812-027.0-1 | НР Линии электропередачи |  |  | 4: %; 5: 103; 7: 103; 10: 7538.22; 12: 263536.16 | [15 empty] | НР Линии электропередачи
| Пр/774-027.0 | СП Линии электропередачи |  |  | 4: %; 5: 60; 7: 60; 10: 4391.2; 12: 153516.21 | [15 empty] | СП Линии электропередачи
|  | Всего по позиции |  |  | 10: 47700.96 | [17 empty] | Всего по позиции
24 | ФЕР33-05-002-01 | Бурение котлованов при установке опор контактной сети: в группе грунта 1 при глубине бурения 2 м |  |  | 4: опора; 5: -203; 6: 1; 7: -203 | [11 empty] | Бурение котлованов при установке опор контактной сети: в группе грунта 1 при глубине бурения 2 м
| Приказ от 04.08.2020 № 421/пр прил.10 табл.1 п.5 | Производство работ осуществляется в стесненных условиях населенных пунктов ОЗП=1,15; ЭМ=1,15 к расх.; ЗПМ=1,15; ТЗ=1,15; ТЗМ=1,15 | [24 empty] | Производство работ осуществляется в стесненных условиях населенных пунктов ОЗП=1,15; ЭМ=1,15 к расх.; ЗПМ=1,15; ТЗ=1,15; ТЗМ=1,15
| 1 | ОТ |  |  | 8: 3.16; 9: 1.15; 10: -737.7; 11: 34.96; 12: -25789.99 | [14 empty] | ОТ
| 2 | ЭМ |  |  | 8: 55.42; 9: 1.15; 10: -12937.8 | [14 empty] | ЭМ
| 3 | в т.ч. ОТм |  |  | 8: 4.64; 9: 1.15; 10: -1083.21; 11: 34.96; 12: -37869.02 | [14 empty] | в т.ч. ОТм
|  | ЗТ |  |  | 4: чел.-ч; 5: 0.37; 6: 1.15; 7: -86.3765 | [15 empty] | ЗТ
|  | ЗТм |  |  | 4: чел.-ч; 5: 0.4; 6: 1.15; 7: -93.38 | [15 empty] | ЗТм
|  | Итого по расценке |  |  | 8: 58.58; 10: -13675.5 | [16 empty] | Итого по расценке
|  | ФОТ |  |  | 10: -1820.91; 12: -63659.01 | [15 empty] | ФОТ
| Пр/812-027.0-1 | НР Линии электропередачи |  |  | 4: %; 5: 103; 7: 103; 10: -1875.54; 12: -65568.78 | [15 empty] | НР Линии электропередачи
| Пр/774-027.0 | СП Линии электропередачи |  |  | 4: %; 5: 60; 7: 60; 10: -1092.55; 12: -38195.41 | [15 empty] | СП Линии электропередачи
|  | Всего по позиции |  |  | 10: -16643.59 | [17 empty] | Всего по позиции
25 | ТЦ_07.4.03.09_78_7802539985_17.07.2024_01 | Опора контактной сети оцинкованная ОСф-0,8-9,0 |  |  | шт | 142 | 1 | 142 | 269965.52 |  | 4483637.88 | 8.55 | 38335103.84 | [11 empty] | Опора контактной сети оцинкованная ОСф-0,8-9,0
|  | Всего по позиции |  |  | 10: 4483637.88; 12: 38335103.84 | [17 empty] | Всего по позиции
26 | ТЦ_07.4.03.09_78_7802539985_17.07.2024_01 | Опора контактной сети оцинкованная ОСф-0,8-9,0 с лючком под кабель освещения |  |  | шт | 4 | 1 | 4 | 283134.58 |  | 132460.62 | 8.55 | 1132538.32 | [11 empty] | Опора контактной сети оцинкованная ОСф-0,8-9,0 с лючком под кабель освещения
|  | Всего по позиции |  |  | 10: 132460.62; 12: 1132538.32 | [17 empty] | Всего по позиции
27 | ТЦ_07.4.03.09_78_7802539985_17.07.2024_01 | Опора контактной сети оцинкованная ОСф-0,8-9,0-2В |  |  | шт | 4 | 1 | 4 | 287085.29 |  | 134308.91 | 8.55 | 1148341.16 | [11 empty] | Опора контактной сети оцинкованная ОСф-0,8-9,0-2В
|  | Всего по позиции |  |  | 10: 134308.91; 12: 1148341.16 | [17 empty] | Всего по позиции
28 | ТЦ_07.4.03.09_78_7802539985_17.07.2024_01 | Опора контактной сети оцинкованная ОСф-1,5-9,0 |  |  | шт | 47 | 1 | 47 | 341341.78 |  | 1876381.71 | 8.55 | 16043063.66 | [11 empty] | Опора контактной сети оцинкованная ОСф-1,5-9,0
|  | Всего по позиции |  |  | 10: 1876381.71; 12: 16043063.66 | [17 empty] | Всего по позиции
29 | ТЦ_07.4.03.09_78_7802539985_17.07.2024_01 | Опора контактной сети оцинкованная ОСф-1,5-9,0 с лючком под кабель освещения |  |  | шт | 1 | 1 | 1 | 357276.33 |  | 41786.71 | 8.55 | 357276.33 | [11 empty] | Опора контактной сети оцинкованная ОСф-1,5-9,0 с лючком под кабель освещения
|  | Всего по позиции |  |  | 10: 41786.71; 12: 357276.33 | [17 empty] | Всего по позиции
30 | ТЦ_07.4.03.09_78_7802539985_17.07.2024_01 | Опора контактной сети оцинкованная ОСф-1,0-11,0 |  |  | шт | 5 | 1 | 5 | 414956.77 |  | 242664.78 | 8.55 | 2074783.85 | [11 empty] | Опора контактной сети оцинкованная ОСф-1,0-11,0
|  | Всего по позиции |  |  | 10: 242664.78; 12: 2074783.85 | [17 empty] | Всего по позиции
31 | ФЕРр68-10-2 | Устройство выравнивающего слоя из асфальтобетонной смеси: без применения укладчиков асфальтобетона |  |  | 4: 100 т; 5: 0.26891; 6: 1; 7: 0.26891 | [11 empty] | Устройство выравнивающего слоя из асфальтобетонной смеси: без применения укладчиков асфальтобетона
|  | Объем=(115.91*0,1*2,32) / 100 | [23 empty] | Объем=(115.91*0,1*2,32) / 100
| Приказ от 04.08.2020 № 421/пр прил.10 табл.1 п.5 | Производство работ осуществляется в стесненных условиях населенных пунктов ОЗП=1,15; ЭМ=1,15 к расх.; ЗПМ=1,15; ТЗ=1,15; ТЗМ=1,15 | [24 empty] | Производство работ осуществляется в стесненных условиях населенных пунктов ОЗП=1,15; ЭМ=1,15 к расх.; ЗПМ=1,15; ТЗ=1,15; ТЗМ=1,15
| 1 | ОТ |  |  | 8: 525.25; 9: 1.15; 10: 162.43; 11: 34.96; 12: 5678.55 | [14 empty] | ОТ
| 2 | ЭМ |  |  | 8: 5192.58; 9: 1.15; 10: 1605.79 | [14 empty] | ЭМ
| 3 | в т.ч. ОТм |  |  | 8: 256.7; 9: 1.15; 10: 79.38; 11: 34.96; 12: 2775.12 | [14 empty] | в т.ч. ОТм
| 4 | М |  |  | 8: 13.03; 10: 3.5 | [14 empty] | М
|  | ЗТ |  |  | 4: чел.-ч; 5: 54.6; 6: 1.15; 7: 16.8849 | [15 empty] | ЗТ
|  | ЗТм |  |  | 4: чел.-ч; 5: 20.18; 6: 1.15; 7: 6.2406 | [15 empty] | ЗТм
|  | Итого по расценке |  |  | 8: 5730.86; 10: 1771.72 | [16 empty] | Итого по расценке
|  | ФОТ |  |  | 10: 241.81; 12: 8453.67 | [15 empty] | ФОТ
| Пр/812-102.0-1 | НР Благоустройство (ремонтно-строительные) |  |  | 4: %; 5: 102; 7: 102; 10: 246.65; 12: 8622.74 | [15 empty] | НР Благоустройство (ремонтно-строительные)
| Пр/774-102.0 | СП Благоустройство (ремонтно-строительные) |  |  | 4: %; 5: 54; 7: 54; 10: 130.58; 12: 4564.98 | [15 empty] | СП Благоустройство (ремонтно-строительные)
|  | Всего по позиции |  |  | 10: 2148.95 | [17 empty] | Всего по позиции
32 | ФССЦ-04.2.01.01-0056 | Смеси асфальтобетонные плотные тип Д марка II |  |  | т | 27.16 | 1 | 27.16 | 479.83 |  | 13032.2 | [13 empty] | Смеси асфальтобетонные плотные тип Д марка II
|  | Всего по позиции |  |  | 10: 13032.2 | [17 empty] | Всего по позиции
33 | ФЕРм08-02-409-08 | Труба винипластовая по установленным конструкциям, по основанию пола, диаметр: до 63 мм |  |  | 4: 100 м; 5: 2.22; 6: 1; 7: 2.22 | [11 empty] | Труба винипластовая по установленным конструкциям, по основанию пола, диаметр: до 63 мм
|  | Объем=222 / 100 | [23 empty] | Объем=222 / 100
| Приказ от 04.08.2020 № 421/пр прил.10 табл.1 п.5 | Производство работ осуществляется в стесненных условиях населенных пунктов ОЗП=1,15; ЭМ=1,15 к расх.; ЗПМ=1,15; ТЗ=1,15; ТЗМ=1,15 | [24 empty] | Производство работ осуществляется в стесненных условиях населенных пунктов ОЗП=1,15; ЭМ=1,15 к расх.; ЗПМ=1,15; ТЗ=1,15; ТЗМ=1,15
| 1 | ОТ |  |  | 8: 176.72; 9: 1.15; 10: 451.17; 11: 34.96; 12: 15772.9 | [14 empty] | ОТ
| 2 | ЭМ |  |  | 8: 63.39; 9: 1.15; 10: 161.83 | [14 empty] | ЭМ
| 3 | в т.ч. ОТм |  |  | 8: 8.79; 9: 1.15; 10: 22.44; 11: 34.96; 12: 784.5 | [14 empty] | в т.ч. ОТм
| 4 | М |  |  | 8: 30.32; 10: 67.31 | [14 empty] | М
|  | ЗТ |  |  | 4: чел.-ч; 5: 18.8; 6: 1.15; 7: 47.9964 | [15 empty] | ЗТ
|  | ЗТм |  |  | 4: чел.-ч; 5: 0.7; 6: 1.15; 7: 1.7871 | [15 empty] | ЗТм
|  | Итого по расценке |  |  | 8: 270.43; 10: 680.31 | [16 empty] | Итого по расценке
|  | ФОТ |  |  | 10: 473.61; 12: 16557.4 | [15 empty] | ФОТ
| Пр/812-049.3-1 | НР Электротехнические установки на других объектах |  |  | 4: %; 5: 97; 7: 97; 10: 459.4; 12: 16060.68 | [15 empty] | НР Электротехнические установки на других объектах
| Пр/774-049.3 | СП Электротехнические установки на других объектах |  |  | 4: %; 5: 51; 7: 51; 10: 241.54; 12: 8444.27 | [15 empty] | СП Электротехнические установки на других объектах
|  | Всего по позиции |  |  | 10: 1381.25 | [17 empty] | Всего по позиции
34 | ФССЦ-24.3.03.13-0043 | Трубы напорные полиэтиленовые ПЭ100, стандартное размерное отношение SDR17, номинальный наружный диаметр 63 мм, толщина стенки 3,8 мм |  |  | м | 222 | 1 | 222 | 41.6 |  | 9235.2 | [13 empty] | Трубы напорные полиэтиленовые ПЭ100, стандартное размерное отношение SDR17, номинальный наружный диаметр 63 мм, толщина стенки 3,8 мм
|  | Всего по позиции |  |  | 10: 9235.2 | [17 empty] | Всего по позиции
|  | Итоги по разделу 1 Строительные работы : | [30 empty] | Итоги по разделу 1 Строительные работы :
|  | Итого прямые затраты (справочно) |  |  | 10: 9423775.68; 12: 83669165.23 | [20 empty] | Итого прямые затраты (справочно)
|  | в том числе: | [31 empty] | в том числе:
|  | Оплата труда рабочих |  |  | 10: 95026.47; 12: 3322125.4 | [20 empty] | Оплата труда рабочих
|  | Эксплуатация машин |  |  | 10: 100596.4; 12: 1220234.33 | [20 empty] | Эксплуатация машин
|  | в том числе оплата труда машинистов (Отм) |  |  | 10: 12604.8; 12: 440663.8 | [20 empty] | в том числе оплата труда машинистов (Отм)
|  | Материалы |  |  | 10: 9164996.67; 12: 78360721.52 | [20 empty] | Материалы
|  | Перевозка |  |  | 10: 63156.14; 12: 766083.98 | [20 empty] | Перевозка
|  | Строительные работы |  |  | 10: 2844158.25; 12: 31819106.11 | [20 empty] | Строительные работы
|  | Строительные работы |  |  | 10: 2781002.11; 12: 31053022.13 | [20 empty] | Строительные работы
|  | в том числе: | [31 empty] | в том числе:
|  | оплата труда |  |  | 10: 94575.3; 12: 3306352.5 | [20 empty] | оплата труда
|  | эксплуатация машин и механизмов |  |  | 10: 100434.57 | [20 empty] | эксплуатация машин и механизмов
|  | в том числе оплата труда машинистов (ОТм) |  |  | 10: 12582.36; 12: 439879.3 | [20 empty] | в том числе оплата труда машинистов (ОТм)
|  | материалы |  |  | 10: 2418700.88 | [20 empty] | материалы
|  | накладные расходы |  |  | 10: 107511.19; 12: 3758590.76 | [20 empty] | накладные расходы
|  | сметная прибыль |  |  | 10: 59780.17; 12: 2089915.02 | [20 empty] | сметная прибыль
|  | Перевозка |  |  | 10: 63156.14; 12: 766083.98 | [20 empty] | Перевозка
|  | Монтажные работы |  |  | 10: 6747609.73; 12: 57723069.85 | [20 empty] | Монтажные работы
|  | в том числе: | [31 empty] | в том числе:
|  | оплата труда |  |  | 10: 451.17; 12: 15772.9 | [20 empty] | оплата труда
|  | эксплуатация машин и механизмов |  |  | 10: 161.83 | [20 empty] | эксплуатация машин и механизмов
|  | в том числе оплата труда машинистов (ОТм) |  |  | 10: 22.44; 12: 784.5 | [20 empty] | в том числе оплата труда машинистов (ОТм)
|  | материалы |  |  | 10: 6746295.79 | [20 empty] | материалы
|  | накладные расходы |  |  | 10: 459.4; 12: 16060.68 | [20 empty] | накладные расходы
|  | сметная прибыль |  |  | 10: 241.54; 12: 8444.27 | [20 empty] | сметная прибыль
|  | Итого ФОТ (справочно) |  |  | 10: 107631.27; 12: 3762789.2 | [20 empty] | Итого ФОТ (справочно)
|  | Итого накладные расходы (справочно) |  |  | 10: 107970.59; 12: 3774651.44 | [20 empty] | Итого накладные расходы (справочно)
|  | Итого сметная прибыль (справочно) |  |  | 10: 60021.71; 12: 2098359.29 | [20 empty] | Итого сметная прибыль (справочно)
|  | Итого по разделу 1 Строительные работы |  |  | 10: 9591767.98; 12: 89542175.96 | [21 empty] | Итого по разделу 1 Строительные работы
|  | в том числе: | [31 empty] | в том числе:
|  | материальные ресурсы, отсутствующие в ФРСН |  |  | 10: 8262754.69; 12: 70646552.56 | [20 empty] | материальные ресурсы, отсутствующие в ФРСН
Раздел 2. Монтажные работы. | [23 empty] | Раздел 2. Монтажные работы.
35 | ФЕРм08-02-310-02 | Провод одиночный на: прямой и кривой радиусом более 30 м |  |  | 4: км; 5: 10.7; 6: 1; 7: 10.7 | [11 empty] | Провод одиночный на: прямой и кривой радиусом более 30 м
| ОП п.1.8.3 | При производстве работ на высоте св. 2 до 8 м ОЗП=1,05; ТЗ=1,05 | [24 empty] | При производстве работ на высоте св. 2 до 8 м ОЗП=1,05; ТЗ=1,05
| Приказ от 04.08.2020 № 421/пр прил.10 табл.1 п.5 | Производство работ осуществляется в стесненных условиях населенных пунктов ОЗП=1,15; ЭМ=1,15 к расх.; ЗПМ=1,15; ТЗ=1,15; ТЗМ=1,15 | [24 empty] | Производство работ осуществляется в стесненных условиях населенных пунктов ОЗП=1,15; ЭМ=1,15 к расх.; ЗПМ=1,15; ТЗ=1,15; ТЗМ=1,15
| 1 | ОТ |  |  | 8: 645.5; 9: 1.2075; 10: 8340.02; 11: 34.96; 12: 291567.1 | [14 empty] | ОТ
| 2 | ЭМ |  |  | 8: 2588.42; 9: 1.15; 10: 31850.51 | [14 empty] | ЭМ
| 3 | в т.ч. ОТм |  |  | 8: 245.44; 9: 1.15; 10: 3020.14; 11: 34.96; 12: 105584.09 | [14 empty] | в т.ч. ОТм
| 4 | М |  |  | 8: 12.91; 10: 138.14 | [14 empty] | М
|  | ЗТ |  |  | 4: чел.-ч; 5: 67.1; 6: 1.2075; 7: 866.9488 | [15 empty] | ЗТ
|  | ЗТм |  |  | 4: чел.-ч; 5: 18.19; 6: 1.15; 7: 223.8279 | [15 empty] | ЗТм
|  | Итого по расценке |  |  | 8: 3246.83; 10: 40328.67 | [16 empty] | Итого по расценке
|  | ФОТ |  |  | 10: 11360.16; 12: 397151.19 | [15 empty] | ФОТ
| Пр/812-049.3-1 | НР Электротехнические установки на других объектах |  |  | 4: %; 5: 97; 7: 97; 10: 11019.36; 12: 385236.65 | [15 empty] | НР Электротехнические установки на других объектах
| Пр/774-049.3 | СП Электротехнические установки на других объектах |  |  | 4: %; 5: 51; 7: 51; 10: 5793.68; 12: 202547.11 | [15 empty] | СП Электротехнические установки на других объектах
|  | Всего по позиции |  |  | 10: 57141.71 | [17 empty] | Всего по позиции
36 | ТЦ_21.2.01.02_78_7802539985_17.07.2024_01 | Провод медный контактный сечением 100 мм2 |  |  | м | 10914 | 1 | 10914 | 1606.5 |  | 2050683.16 | 8.55 | 17533341 | [11 empty] | Провод медный контактный сечением 100 мм2
|  | Объем=10.7*1000*1,02 | [23 empty] | Объем=10.7*1000*1,02
|  | Всего по позиции |  |  | 10: 2050683.16; 12: 17533341 | [17 empty] | Всего по позиции
37 | ФЕРм08-02-310-02 | Провод одиночный на: прямой и кривой радиусом более 30 м (прим. Провод МФ-85, вес 1 м.п. 0.755 кг) |  |  | 4: км; 5: 0.2; 6: 1; 7: 0.2 | [11 empty] | Провод одиночный на: прямой и кривой радиусом более 30 м (прим. Провод МФ-85, вес 1 м.п. 0.755 кг)
| Приказ от 04.08.2020 № 421/пр прил.10 табл.1 п.5 | Производство работ осуществляется в стесненных условиях населенных пунктов ОЗП=1,15; ЭМ=1,15 к расх.; ЗПМ=1,15; ТЗ=1,15; ТЗМ=1,15 | [24 empty] | Производство работ осуществляется в стесненных условиях населенных пунктов ОЗП=1,15; ЭМ=1,15 к расх.; ЗПМ=1,15; ТЗ=1,15; ТЗМ=1,15
| 1 | ОТ |  |  | 8: 645.5; 9: 1.15; 10: 148.47; 11: 34.96; 12: 5190.51 | [14 empty] | ОТ
| 2 | ЭМ |  |  | 8: 2588.42; 9: 1.15; 10: 595.34 | [14 empty] | ЭМ
| 3 | в т.ч. ОТм |  |  | 8: 245.44; 9: 1.15; 10: 56.45; 11: 34.96; 12: 1973.49 | [14 empty] | в т.ч. ОТм
| 4 | М |  |  | 8: 12.91; 10: 2.58 | [14 empty] | М
|  | ЗТ |  |  | 4: чел.-ч; 5: 67.1; 6: 1.15; 7: 15.433 | [15 empty] | ЗТ
|  | ЗТм |  |  | 4: чел.-ч; 5: 18.19; 6: 1.15; 7: 4.1837 | [15 empty] | ЗТм
|  | Итого по расценке |  |  | 8: 3246.83; 10: 746.39 | [16 empty] | Итого по расценке
|  | ФОТ |  |  | 10: 204.92; 12: 7164 | [15 empty] | ФОТ
| Пр/812-049.3-1 | НР Электротехнические установки на других объектах |  |  | 4: %; 5: 97; 7: 97; 10: 198.77; 12: 6949.08 | [15 empty] | НР Электротехнические установки на других объектах
| Пр/774-049.3 | СП Электротехнические установки на других объектах |  |  | 4: %; 5: 51; 7: 51; 10: 104.51; 12: 3653.64 | [15 empty] | СП Электротехнические установки на других объектах
|  | Всего по позиции |  |  | 10: 1049.67 | [17 empty] | Всего по позиции
38 | ФССЦ-21.2.01.02-0001 | Провода контактные медные фасонные марки МФ-85 |  |  | 4: т; 5: 0.15402; 6: 1; 7: 0.15402; 10: 16529.09 | [11 empty] | Провода контактные медные фасонные марки МФ-85
|  | Объем=0,755*200*1,02/1000 | [23 empty] | Объем=0,755*200*1,02/1000
38 | ФССЦ-21.2.01.02-0001 | Провода контактные медные фасонные марки МФ-85 |  |  | 4: т; 7: 0.15402; 8: 107291.46; 10: 16525.03 | [15 empty] | Провода контактные медные фасонные марки МФ-85
38.1 | ФССЦ-21.2.01.02-0001_ФССЦпг-03-21-01-030 | Перевозка грузов I класса автомобилями-самосвалами грузоподъемностью 10 т работающих вне карьера на расстояние до 30 км |  |  | 1 т груза |  |  | 0.0119 | 19.29 | -1 | -0.23 | 11.58 | -2.66 | [15 empty] | Перевозка грузов I класса автомобилями-самосвалами грузоподъемностью 10 т работающих вне карьера на расстояние до 30 км
38.2 | ФССЦ-21.2.01.02-0001_ФССЦпг-03-21-01-200 | Перевозка грузов I класса автомобилями-самосвалами грузоподъемностью 10 т работающих вне карьера на расстояние до 200 км |  |  | 1 т груза |  |  | 0.0119 | 86.21 |  | 1.03 | 11.58 | 11.93 | [15 empty] | Перевозка грузов I класса автомобилями-самосвалами грузоподъемностью 10 т работающих вне карьера на расстояние до 200 км
38.3 | ФССЦ-21.2.01.02-0001_ФССЦпг-03-21-01-201 | Свыше 200 км добавлять на каждый последующий 1 км |  |  | 1 т груза |  |  | 0.0119 | 0.37 | 740 | 3.26 | 11.58 | 37.75 | [15 empty] | Свыше 200 км добавлять на каждый последующий 1 км
|  | Всего по позиции |  |  | 10: 16529.09 | [17 empty] | Всего по позиции
39 | ФЕРм08-02-310-02 | Провод одиночный на: прямой и кривой радиусом более 30 м (прим. Провод усиливающий) |  |  | 4: км; 5: 3.56; 6: 1; 7: 3.56 | [11 empty] | Провод одиночный на: прямой и кривой радиусом более 30 м (прим. Провод усиливающий)
| Приказ от 04.08.2020 № 421/пр прил.10 табл.1 п.5 | Производство работ осуществляется в стесненных условиях населенных пунктов ОЗП=1,15; ЭМ=1,15 к расх.; ЗПМ=1,15; ТЗ=1,15; ТЗМ=1,15 | [24 empty] | Производство работ осуществляется в стесненных условиях населенных пунктов ОЗП=1,15; ЭМ=1,15 к расх.; ЗПМ=1,15; ТЗ=1,15; ТЗМ=1,15
| 1 | ОТ |  |  | 8: 645.5; 9: 1.15; 10: 2642.68; 11: 34.96; 12: 92388.09 | [14 empty] | ОТ
| 2 | ЭМ |  |  | 8: 2588.42; 9: 1.15; 10: 10596.99 | [14 empty] | ЭМ
| 3 | в т.ч. ОТм |  |  | 8: 245.44; 9: 1.15; 10: 1004.83; 11: 34.96; 12: 35128.86 | [14 empty] | в т.ч. ОТм
| 4 | М |  |  | 8: 12.91; 10: 45.96 | [14 empty] | М
|  | ЗТ |  |  | 4: чел.-ч; 5: 67.1; 6: 1.15; 7: 274.7074 | [15 empty] | ЗТ
|  | ЗТм |  |  | 4: чел.-ч; 5: 18.19; 6: 1.15; 7: 74.4699 | [15 empty] | ЗТм
|  | Итого по расценке |  |  | 8: 3246.83; 10: 13285.63 | [16 empty] | Итого по расценке
|  | ФОТ |  |  | 10: 3647.51; 12: 127516.95 | [15 empty] | ФОТ
| Пр/812-049.3-1 | НР Электротехнические установки на других объектах |  |  | 4: %; 5: 97; 7: 97; 10: 3538.08; 12: 123691.44 | [15 empty] | НР Электротехнические установки на других объектах
| Пр/774-049.3 | СП Электротехнические установки на других объектах |  |  | 4: %; 5: 51; 7: 51; 10: 1860.23; 12: 65033.64 | [15 empty] | СП Электротехнические установки на других объектах
|  | Всего по позиции |  |  | 10: 18683.94 | [17 empty] | Всего по позиции
40 | ТЦ_21.2.01.02_76_7604368921_28.05.2024_01 | Провод медный неизолированный сечением 95 мм2, М95 |  |  | м | 3631.2 | 1 | 3631.2 | 1654.1 |  | 702499.17 | 8.55 | 6006367.92 | [11 empty] | Провод медный неизолированный сечением 95 мм2, М95
|  | Объем=3.56*1000*1,02 | [23 empty] | Объем=3.56*1000*1,02
|  | Всего по позиции |  |  | 10: 702499.17; 12: 6006367.92 | [17 empty] | Всего по позиции
41 | ФЕРм08-02-303-07 | Трос продольно-несущий |  |  | 4: км; 5: 0.2; 6: 1; 7: 0.2 | [11 empty] | Трос продольно-несущий
| 1 | ОТ |  |  | 8: 277.77; 10: 55.55; 11: 34.96; 12: 1942.03 | [14 empty] | ОТ
| 2 | ЭМ |  |  | 8: 265.48; 10: 53.1 | [14 empty] | ЭМ
| 3 | в т.ч. ОТм |  |  | 8: 27.37; 10: 5.47; 11: 34.96; 12: 191.23 | [14 empty] | в т.ч. ОТм
| 4 | М |  |  | 8: 5.56; 10: 1.11 | [14 empty] | М
|  | ЗТ |  |  | 4: чел.-ч; 5: 29.9; 7: 5.98 | [15 empty] | ЗТ
|  | ЗТм |  |  | 4: чел.-ч; 5: 2.07; 7: 0.414 | [15 empty] | ЗТм
|  | Итого по расценке |  |  | 8: 548.81; 10: 109.76 | [16 empty] | Итого по расценке
|  | ФОТ |  |  | 10: 61.02; 12: 2133.26 | [15 empty] | ФОТ
| Пр/812-049.3-1 | НР Электротехнические установки на других объектах |  |  | 4: %; 5: 97; 7: 97; 10: 59.19; 12: 2069.26 | [15 empty] | НР Электротехнические установки на других объектах
| Пр/774-049.3 | СП Электротехнические установки на других объектах |  |  | 4: %; 5: 51; 7: 51; 10: 31.12; 12: 1087.96 | [15 empty] | СП Электротехнические установки на других объектах
|  | Всего по позиции |  |  | 10: 200.07 | [17 empty] | Всего по позиции
42 | ФЕРм08-02-303-01 | Элемент системы из троса с изоляцией, длина: до 30 м |  |  | 4: шт; 5: 152; 6: 1; 7: 152 | [11 empty] | Элемент системы из троса с изоляцией, длина: до 30 м
| Приказ от 04.08.2020 № 421/пр прил.10 табл.1 п.5 | Производство работ осуществляется в стесненных условиях населенных пунктов ОЗП=1,15; ЭМ=1,15 к расх.; ЗПМ=1,15; ТЗ=1,15; ТЗМ=1,15 | [24 empty] | Производство работ осуществляется в стесненных условиях населенных пунктов ОЗП=1,15; ЭМ=1,15 к расх.; ЗПМ=1,15; ТЗ=1,15; ТЗМ=1,15
| 1 | ОТ |  |  | 8: 9.57; 9: 1.15; 10: 1672.84; 11: 34.96; 12: 58482.49 | [14 empty] | ОТ
| 2 | ЭМ |  |  | 8: 45; 9: 1.15; 10: 7866 | [14 empty] | ЭМ
| 3 | в т.ч. ОТм |  |  | 8: 4.42; 9: 1.15; 10: 772.62; 11: 34.96; 12: 27010.8 | [14 empty] | в т.ч. ОТм
| 4 | М |  |  | 8: 0.19; 10: 28.88 | [14 empty] | М
|  | ЗТ |  |  | 4: чел.-ч; 5: 1.03; 6: 1.15; 7: 180.044 | [15 empty] | ЗТ
|  | ЗТм |  |  | 4: чел.-ч; 5: 0.33; 6: 1.15; 7: 57.684 | [15 empty] | ЗТм
|  | Итого по расценке |  |  | 8: 54.76; 10: 9567.72 | [16 empty] | Итого по расценке
|  | ФОТ |  |  | 10: 2445.46; 12: 85493.29 | [15 empty] | ФОТ
| Пр/812-049.3-1 | НР Электротехнические установки на других объектах |  |  | 4: %; 5: 97; 7: 97; 10: 2372.1; 12: 82928.49 | [15 empty] | НР Электротехнические установки на других объектах
| Пр/774-049.3 | СП Электротехнические установки на других объектах |  |  | 4: %; 5: 51; 7: 51; 10: 1247.18; 12: 43601.58 | [15 empty] | СП Электротехнические установки на других объектах
|  | Всего по позиции |  |  | 10: 13187 | [17 empty] | Всего по позиции
43 | ФЕРм08-02-303-02 | Элемент системы из троса с изоляцией, длина: до 60 м |  |  | 4: шт; 5: 103; 6: 1; 7: 103 | [11 empty] | Элемент системы из троса с изоляцией, длина: до 60 м
| Приказ от 04.08.2020 № 421/пр прил.10 табл.1 п.5 | Производство работ осуществляется в стесненных условиях населенных пунктов ОЗП=1,15; ЭМ=1,15 к расх.; ЗПМ=1,15; ТЗ=1,15; ТЗМ=1,15 | [24 empty] | Производство работ осуществляется в стесненных условиях населенных пунктов ОЗП=1,15; ЭМ=1,15 к расх.; ЗПМ=1,15; ТЗ=1,15; ТЗМ=1,15
| 1 | ОТ |  |  | 8: 17.28; 9: 1.15; 10: 2046.82; 11: 34.96; 12: 71556.83 | [14 empty] | ОТ
| 2 | ЭМ |  |  | 8: 48.95; 9: 1.15; 10: 5798.13 | [14 empty] | ЭМ
| 3 | в т.ч. ОТм |  |  | 8: 4.84; 9: 1.15; 10: 573.3; 11: 34.96; 12: 20042.57 | [14 empty] | в т.ч. ОТм
| 4 | М |  |  | 8: 0.35; 10: 36.05 | [14 empty] | М
|  | ЗТ |  |  | 4: чел.-ч; 5: 1.86; 6: 1.15; 7: 220.317 | [15 empty] | ЗТ
|  | ЗТм |  |  | 4: чел.-ч; 5: 0.36; 6: 1.15; 7: 42.642 | [15 empty] | ЗТм
|  | Итого по расценке |  |  | 8: 66.58; 10: 7881 | [16 empty] | Итого по расценке
|  | ФОТ |  |  | 10: 2620.12; 12: 91599.4 | [15 empty] | ФОТ
| Пр/812-049.3-1 | НР Электротехнические установки на других объектах |  |  | 4: %; 5: 97; 7: 97; 10: 2541.52; 12: 88851.42 | [15 empty] | НР Электротехнические установки на других объектах
| Пр/774-049.3 | СП Электротехнические установки на других объектах |  |  | 4: %; 5: 51; 7: 51; 10: 1336.26; 12: 46715.69 | [15 empty] | СП Электротехнические установки на других объектах
|  | Всего по позиции |  |  | 10: 11758.78 | [17 empty] | Всего по позиции
44 | ТЦ_27.2.01.09_76_7721838909_02.04.2024_01 | Канат стальной, семижильный типа ЛК-0, диаметром 6,8 (6,8-Г-С-Н-1370, гост 3062-80) |  |  | км | 7.65 | 1 | 7.65 | 177480 |  | 158797.89 | 8.55 | 1357722 | [11 empty] | Канат стальной, семижильный типа ЛК-0, диаметром 6,8 (6,8-Г-С-Н-1370, гост 3062-80)
|  | Объем=7,5*1.02 | [23 empty] | Объем=7,5*1.02
|  | Всего по позиции |  |  | 10: 158797.89; 12: 1357722 | [17 empty] | Всего по позиции
45 | ФЕРм08-02-307-05 | Узел грузовой компенсации на металлической опоре: трубчатой |  |  | 4: узел; 5: 30; 6: 1; 7: 30 | [11 empty] | Узел грузовой компенсации на металлической опоре: трубчатой
|  | Объем=26+4 | [23 empty] | Объем=26+4
| Приказ от 04.08.2020 № 421/пр прил.10 табл.1 п.5 | Производство работ осуществляется в стесненных условиях населенных пунктов ОЗП=1,15; ЭМ=1,15 к расх.; ЗПМ=1,15; ТЗ=1,15; ТЗМ=1,15 | [24 empty] | Производство работ осуществляется в стесненных условиях населенных пунктов ОЗП=1,15; ЭМ=1,15 к расх.; ЗПМ=1,15; ТЗ=1,15; ТЗМ=1,15
| 1 | ОТ |  |  | 8: 18.36; 9: 1.15; 10: 633.42; 11: 34.96; 12: 22144.36 | [14 empty] | ОТ
| 2 | ЭМ |  |  | 8: 96.52; 9: 1.15; 10: 3329.94 | [14 empty] | ЭМ
| 3 | в т.ч. ОТм |  |  | 8: 10.24; 9: 1.15; 10: 353.28; 11: 34.96; 12: 12350.67 | [14 empty] | в т.ч. ОТм
| 4 | М |  |  | 8: 47.65; 10: 1429.5 | [14 empty] | М
|  | ЗТ |  |  | 4: чел.-ч; 5: 2; 6: 1.15; 7: 69 | [15 empty] | ЗТ
|  | ЗТм |  |  | 4: чел.-ч; 5: 0.78; 6: 1.15; 7: 26.91 | [15 empty] | ЗТм
|  | Итого по расценке |  |  | 8: 162.53; 10: 5392.86 | [16 empty] | Итого по расценке
|  | ФОТ |  |  | 10: 986.7; 12: 34495.03 | [15 empty] | ФОТ
| Пр/812-049.3-1 | НР Электротехнические установки на других объектах |  |  | 4: %; 5: 97; 7: 97; 10: 957.1; 12: 33460.18 | [15 empty] | НР Электротехнические установки на других объектах
| Пр/774-049.3 | СП Электротехнические установки на других объектах |  |  | 4: %; 5: 51; 7: 51; 10: 503.22; 12: 17592.47 | [15 empty] | СП Электротехнические установки на других объектах
|  | Всего по позиции |  |  | 10: 6853.18 | [17 empty] | Всего по позиции
46 | ТЦ_59.1.25.02_78_7802539985_17.07.2024_01 | Компенсатор пружинный DFYCZZ-085 |  |  | шт | 26 | 1 | 26 | 535500 |  | 1628421.05 | 8.55 | 13923000 | [11 empty] | Компенсатор пружинный DFYCZZ-085
|  | Всего по позиции |  |  | 10: 1628421.05; 12: 13923000 | [17 empty] | Всего по позиции
47 | ТЦ_59.1.25.02_78_7802539985_17.07.2024_01 | Пружинный компенсатор КП-12, И 147.00.000 |  |  | шт | 4 | 1 | 4 | 441424.55 |  | 206514.41 | 8.55 | 1765698.2 | [11 empty] | Пружинный компенсатор КП-12, И 147.00.000
|  | Всего по позиции |  |  | 10: 206514.41; 12: 1765698.2 | [17 empty] | Всего по позиции
48 | ТЦ_20.2.08.06_78_7802539985_17.07.2024_01 | Ролик И 125.00.000 |  |  | шт | 27 | 1 | 27 | 8734.6 |  | 27582.95 | 8.55 | 235834.2 | [11 empty] | Ролик И 125.00.000
|  | Всего по позиции |  |  | 10: 27582.95; 12: 235834.2 | [17 empty] | Всего по позиции
49 | ФЕРм08-02-301-01 | Кронштейн: односторонний трамвайный и троллейбусный |  |  | 4: шт; 5: 165; 6: 1; 7: 165 | [11 empty] | Кронштейн: односторонний трамвайный и троллейбусный
|  | Объем=15+150 | [23 empty] | Объем=15+150
| Приказ от 04.08.2020 № 421/пр прил.10 табл.1 п.5 | Производство работ осуществляется в стесненных условиях населенных пунктов ОЗП=1,15; ЭМ=1,15 к расх.; ЗПМ=1,15; ТЗ=1,15; ТЗМ=1,15 | [24 empty] | Производство работ осуществляется в стесненных условиях населенных пунктов ОЗП=1,15; ЭМ=1,15 к расх.; ЗПМ=1,15; ТЗ=1,15; ТЗМ=1,15
| 1 | ОТ |  |  | 8: 18.8; 9: 1.15; 10: 3567.3; 11: 34.96; 12: 124712.81 | [14 empty] | ОТ
| 2 | ЭМ |  |  | 8: 87.43; 9: 1.15; 10: 16589.84 | [14 empty] | ЭМ
| 3 | в т.ч. ОТм |  |  | 8: 8.36; 9: 1.15; 10: 1586.31; 11: 34.96; 12: 55457.4 | [14 empty] | в т.ч. ОТм
| 4 | М |  |  | 8: 6.1; 10: 1006.5 | [14 empty] | М
|  | ЗТ |  |  | 4: чел.-ч; 5: 2; 6: 1.15; 7: 379.5 | [15 empty] | ЗТ
|  | ЗТм |  |  | 4: чел.-ч; 5: 0.62; 6: 1.15; 7: 117.645 | [15 empty] | ЗТм
|  | Итого по расценке |  |  | 8: 112.33; 10: 21163.64 | [16 empty] | Итого по расценке
|  | ФОТ |  |  | 10: 5153.61; 12: 180170.21 | [15 empty] | ФОТ
| Пр/812-049.3-1 | НР Электротехнические установки на других объектах |  |  | 4: %; 5: 97; 7: 97; 10: 4999; 12: 174765.1 | [15 empty] | НР Электротехнические установки на других объектах
| Пр/774-049.3 | СП Электротехнические установки на других объектах |  |  | 4: %; 5: 51; 7: 51; 10: 2628.34; 12: 91886.81 | [15 empty] | СП Электротехнические установки на других объектах
|  | Всего по позиции |  |  | 10: 28790.98 | [17 empty] | Всего по позиции
50 | ТЦ_25.2.02.04_78_7802539985_17.07.2024_01 | Кронштейн полимерный D68 8-ми метровый, И 92.00.000 |  |  | шт | 145 | 1 | 145 | 142573.9 |  | 2417919.94 | 8.55 | 20673215.5 | [11 empty] | Кронштейн полимерный D68 8-ми метровый, И 92.00.000
|  | Всего по позиции |  |  | 10: 2417919.94; 12: 20673215.5 | [17 empty] | Всего по позиции
51 | ТЦ_25.2.02.04_78_7802539985_17.07.2024_01 | Кронштейн полимерный D68 6-и метровый, И93.00.000 |  |  | шт | 2 | 1 | 2 | 103131.35 |  | 24124.29 | 8.55 | 206262.7 | [11 empty] | Кронштейн полимерный D68 6-и метровый, И93.00.000
|  | Всего по позиции |  |  | 10: 24124.29; 12: 206262.7 | [17 empty] | Всего по позиции
52 | ТЦ_25.2.02.04_78_7802539985_17.07.2024_01 | Кронштейн полимерный D68 7-и метровый, И 433.00.000 |  |  | шт | 3 | 1 | 3 | 116620 |  | 40919.3 | 8.55 | 349860 | [11 empty] | Кронштейн полимерный D68 7-и метровый, И 433.00.000
|  | Всего по позиции |  |  | 10: 40919.3; 12: 349860 | [17 empty] | Всего по позиции
53 | ТЦ_25.2.02.04_78_7802539985_17.07.2024_01 | Кронштейн полимерный D68 5-и метровый, И 432.00.000 |  |  | шт | 1 | 1 | 1 | 92677.2 |  | 10839.44 | 8.55 | 92677.2 | [11 empty] | Кронштейн полимерный D68 5-и метровый, И 432.00.000
|  | Всего по позиции |  |  | 10: 10839.44; 12: 92677.2 | [17 empty] | Всего по позиции
54 | ТЦ_25.2.02.04_78_7802539985_17.07.2024_01 | Кронштейн полимерный D68 4-х метровый, И 561.00.000 |  |  | шт | 14 | 1 | 14 | 81895.8 |  | 134098.39 | 8.55 | 1146541.2 | [11 empty] | Кронштейн полимерный D68 4-х метровый, И 561.00.000
|  | Всего по позиции |  |  | 10: 134098.39; 12: 1146541.2 | [17 empty] | Всего по позиции
55 | ФЕРм08-02-305-01 | Хомут на опоре |  |  | 4: шт; 5: 906; 6: 1; 7: 906 | [11 empty] | Хомут на опоре
|  | Объем=334+280+292 | [23 empty] | Объем=334+280+292
| Приказ от 04.08.2020 № 421/пр прил.10 табл.1 п.5 | Производство работ осуществляется в стесненных условиях населенных пунктов ОЗП=1,15; ЭМ=1,15 к расх.; ЗПМ=1,15; ТЗ=1,15; ТЗМ=1,15 | [24 empty] | Производство работ осуществляется в стесненных условиях населенных пунктов ОЗП=1,15; ЭМ=1,15 к расх.; ЗПМ=1,15; ТЗ=1,15; ТЗМ=1,15
| 1 | ОТ |  |  | 8: 1.93; 9: 1.15; 10: 2010.87; 11: 34.96; 12: 70300.02 | [14 empty] | ОТ
| 2 | ЭМ |  |  | 8: 31.16; 9: 1.15; 10: 32465.6 | [14 empty] | ЭМ
| 3 | в т.ч. ОТм |  |  | 8: 3.65; 9: 1.15; 10: 3802.94; 11: 34.96; 12: 132950.78 | [14 empty] | в т.ч. ОТм
| 4 | М |  |  | 8: 0.04; 10: 36.24 | [14 empty] | М
|  | ЗТ |  |  | 4: чел.-ч; 5: 0.21; 6: 1.15; 7: 218.799 | [15 empty] | ЗТ
|  | ЗТм |  |  | 4: чел.-ч; 5: 0.27; 6: 1.15; 7: 281.313 | [15 empty] | ЗТм
|  | Итого по расценке |  |  | 8: 33.13; 10: 34512.71 | [16 empty] | Итого по расценке
|  | ФОТ |  |  | 10: 5813.81; 12: 203250.8 | [15 empty] | ФОТ
| Пр/812-049.3-1 | НР Электротехнические установки на других объектах |  |  | 4: %; 5: 97; 7: 97; 10: 5639.4; 12: 197153.28 | [15 empty] | НР Электротехнические установки на других объектах
| Пр/774-049.3 | СП Электротехнические установки на других объектах |  |  | 4: %; 5: 51; 7: 51; 10: 2965.04; 12: 103657.91 | [15 empty] | СП Электротехнические установки на других объектах
|  | Всего по позиции |  |  | 10: 43117.15 | [17 empty] | Всего по позиции
56 | ТЦ_27.2.01.08_76_7604368921_03.07.2024_01 | Хомут для одиночной консоли d68 И 135.00.000 |  |  | шт | 334 | 1 | 334 | 2844.1 |  | 111102.85 | 8.55 | 949929.4 | [11 empty] | Хомут для одиночной консоли d68 И 135.00.000
|  | Всего по позиции |  |  | 10: 111102.85; 12: 949929.4 | [17 empty] | Всего по позиции
57 | ТЦ_27.2.01.08_78_7802539985_17.07.2024_01 | Хомут тяги И 246.00.000 |  |  | шт | 280 | 1 | 280 | 4491.96 |  | 147105.12 | 8.55 | 1257748.8 | [11 empty] | Хомут тяги И 246.00.000
|  | Всего по позиции |  |  | 10: 147105.12; 12: 1257748.8 | [17 empty] | Всего по позиции
58 | ТЦ_27.2.01.08_76_7604368921_03.07.2024_01 | Хомут тяги фиксатора И 441.00.000 |  |  | шт | 292 | 1 | 292 | 3290.35 |  | 112372.19 | 8.55 | 960782.2 | [11 empty] | Хомут тяги фиксатора И 441.00.000
|  | Всего по позиции |  |  | 10: 112372.19; 12: 960782.2 | [17 empty] | Всего по позиции
59 | ФЕРм08-02-306-01 | Изоляторы секционные для: трамвая |  |  | 4: шт; 5: 8; 6: 1; 7: 8 | [11 empty] | Изоляторы секционные для: трамвая
| Приказ от 04.08.2020 № 421/пр прил.10 табл.1 п.5 | Производство работ осуществляется в стесненных условиях населенных пунктов ОЗП=1,15; ЭМ=1,15 к расх.; ЗПМ=1,15; ТЗ=1,15; ТЗМ=1,15 | [24 empty] | Производство работ осуществляется в стесненных условиях населенных пунктов ОЗП=1,15; ЭМ=1,15 к расх.; ЗПМ=1,15; ТЗ=1,15; ТЗМ=1,15
| 1 | ОТ |  |  | 8: 19.13; 9: 1.15; 10: 176; 11: 34.96; 12: 6152.96 | [14 empty] | ОТ
| 2 | ЭМ |  |  | 8: 71.35; 9: 1.15; 10: 656.42 | [14 empty] | ЭМ
| 3 | в т.ч. ОТм |  |  | 8: 6.75; 9: 1.15; 10: 62.1; 11: 34.96; 12: 2171.02 | [14 empty] | в т.ч. ОТм
| 4 | М |  |  | 8: 0.38; 10: 3.04 | [14 empty] | М
|  | ЗТ |  |  | 4: чел.-ч; 5: 1.96; 6: 1.15; 7: 18.032 | [15 empty] | ЗТ
|  | ЗТм |  |  | 4: чел.-ч; 5: 0.5; 6: 1.15; 7: 4.6 | [15 empty] | ЗТм
|  | Итого по расценке |  |  | 8: 90.86; 10: 835.46 | [16 empty] | Итого по расценке
|  | ФОТ |  |  | 10: 238.1; 12: 8323.98 | [15 empty] | ФОТ
| Пр/812-049.3-1 | НР Электротехнические установки на других объектах |  |  | 4: %; 5: 97; 7: 97; 10: 230.96; 12: 8074.26 | [15 empty] | НР Электротехнические установки на других объектах
| Пр/774-049.3 | СП Электротехнические установки на других объектах |  |  | 4: %; 5: 51; 7: 51; 10: 121.43; 12: 4245.23 | [15 empty] | СП Электротехнические установки на других объектах
|  | Всего по позиции |  |  | 10: 1187.85 | [17 empty] | Всего по позиции
60 | ТЦ_27.2.02.03_78_7802539985_17.07.2024_01 | Изолятор секционный СИУ-ДУ, И 97.00.000 |  |  | шт | 8 | 1 | 8 | 95467.75 |  | 89326.55 | 8.55 | 763742 | [11 empty] | Изолятор секционный СИУ-ДУ, И 97.00.000
|  | Всего по позиции |  |  | 10: 89326.55; 12: 763742 | [17 empty] | Всего по позиции
61 | ФЕРм08-02-307-01 | Подвес без деревянной подшивки |  |  | 4: шт; 5: 303; 6: 1; 7: 303 | [11 empty] | Подвес без деревянной подшивки
| Приказ от 04.08.2020 № 421/пр прил.10 табл.1 п.5 | Производство работ осуществляется в стесненных условиях населенных пунктов ОЗП=1,15; ЭМ=1,15 к расх.; ЗПМ=1,15; ТЗ=1,15; ТЗМ=1,15 | [24 empty] | Производство работ осуществляется в стесненных условиях населенных пунктов ОЗП=1,15; ЭМ=1,15 к расх.; ЗПМ=1,15; ТЗ=1,15; ТЗМ=1,15
| 1 | ОТ |  |  | 8: 4.31; 9: 1.15; 10: 1501.82; 11: 34.96; 12: 52503.63 | [14 empty] | ОТ
| 2 | ЭМ |  |  | 8: 21.41; 9: 1.15; 10: 7460.31 | [14 empty] | ЭМ
| 3 | в т.ч. ОТм |  |  | 8: 2.03; 9: 1.15; 10: 707.35; 11: 34.96; 12: 24728.96 | [14 empty] | в т.ч. ОТм
| 4 | М |  |  | 8: 0.09; 10: 27.27 | [14 empty] | М
|  | ЗТ |  |  | 4: чел.-ч; 5: 0.47; 6: 1.15; 7: 163.7715 | [15 empty] | ЗТ
|  | ЗТм |  |  | 4: чел.-ч; 5: 0.15; 6: 1.15; 7: 52.2675 | [15 empty] | ЗТм
|  | Итого по расценке |  |  | 8: 25.81; 10: 8989.4 | [16 empty] | Итого по расценке
|  | ФОТ |  |  | 10: 2209.17; 12: 77232.59 | [15 empty] | ФОТ
| Пр/812-049.3-1 | НР Электротехнические установки на других объектах |  |  | 4: %; 5: 97; 7: 97; 10: 2142.89; 12: 74915.61 | [15 empty] | НР Электротехнические установки на других объектах
| Пр/774-049.3 | СП Электротехнические установки на других объектах |  |  | 4: %; 5: 51; 7: 51; 10: 1126.68; 12: 39388.62 | [15 empty] | СП Электротехнические установки на других объектах
|  | Всего по позиции |  |  | 10: 12258.97 | [17 empty] | Всего по позиции
62 | ТЦ_20.1.02.10_78_7802539985_17.07.2024_01 | Дельта подвес ТМ, И 171.00.000 |  |  | шт | 303 | 1 | 303 | 28613.55 |  | 1014024.05 | 8.55 | 8669905.65 | [11 empty] | Дельта подвес ТМ, И 171.00.000
|  | Всего по позиции |  |  | 10: 1014024.05; 12: 8669905.65 | [17 empty] | Всего по позиции
63 | ТЦ_27.2.01.09_78_7802539985_17.07.2024_01 | Муфта натяжная закрытая МНЗ-300, И 103.00.000 |  |  | шт | 34 | 1 | 34 | 6217.75 |  | 24725.56 | 8.55 | 211403.5 | [11 empty] | Муфта натяжная закрытая МНЗ-300, И 103.00.000
|  | Всего по позиции |  |  | 10: 24725.56; 12: 211403.5 | [17 empty] | Всего по позиции
64 | ТЦ_27.2.01.09_78_7802539985_17.07.2024_01 | Муфта натяжная закрытая МНЗ-100, И 151.00.000 |  |  | шт | 106 | 1 | 106 | 5158.65 |  | 63955.19 | 8.55 | 546816.9 | [11 empty] | Муфта натяжная закрытая МНЗ-100, И 151.00.000
|  | Всего по позиции |  |  | 10: 63955.19; 12: 546816.9 | [17 empty] | Всего по позиции
65 | ФЕРм08-02-308-05 | Дужка дополнительная длиной 2,5 м |  |  | 4: шт; 5: 85; 6: 1; 7: 85 | [11 empty] | Дужка дополнительная длиной 2,5 м
|  | Объем=30+24+31 | [23 empty] | Объем=30+24+31
| Приказ от 04.08.2020 № 421/пр прил.10 табл.1 п.5 | Производство работ осуществляется в стесненных условиях населенных пунктов ОЗП=1,15; ЭМ=1,15 к расх.; ЗПМ=1,15; ТЗ=1,15; ТЗМ=1,15 | [24 empty] | Производство работ осуществляется в стесненных условиях населенных пунктов ОЗП=1,15; ЭМ=1,15 к расх.; ЗПМ=1,15; ТЗ=1,15; ТЗМ=1,15
| 1 | ОТ |  |  | 8: 2.24; 9: 1.15; 10: 218.96; 11: 34.96; 12: 7654.84 | [14 empty] | ОТ
| 2 | ЭМ |  |  | 8: 4.28; 9: 1.15; 10: 418.37 | [14 empty] | ЭМ
| 3 | в т.ч. ОТм |  |  | 8: 0.41; 9: 1.15; 10: 40.08; 11: 34.96; 12: 1401.2 | [14 empty] | в т.ч. ОТм
| 4 | М |  |  | 8: 0.04; 10: 3.4 | [14 empty] | М
|  | ЗТ |  |  | 4: чел.-ч; 5: 0.25; 6: 1.15; 7: 24.4375 | [15 empty] | ЗТ
|  | ЗТм |  |  | 4: чел.-ч; 5: 0.03; 6: 1.15; 7: 2.9325 | [15 empty] | ЗТм
|  | Итого по расценке |  |  | 8: 6.56; 10: 640.73 | [16 empty] | Итого по расценке
|  | ФОТ |  |  | 10: 259.04; 12: 9056.04 | [15 empty] | ФОТ
| Пр/812-049.3-1 | НР Электротехнические установки на других объектах |  |  | 4: %; 5: 97; 7: 97; 10: 251.27; 12: 8784.36 | [15 empty] | НР Электротехнические установки на других объектах
| Пр/774-049.3 | СП Электротехнические установки на других объектах |  |  | 4: %; 5: 51; 7: 51; 10: 132.11; 12: 4618.58 | [15 empty] | СП Электротехнические установки на других объектах
|  | Всего по позиции |  |  | 10: 1024.11 | [17 empty] | Всего по позиции
66 | ТЦ_27.2.01.02_78_7802539985_17.07.2024_01 | Дужка питающая трамвайная 1,0м, И 197.00.000 |  |  | шт | 30 | 1 | 30 | 10180.45 |  | 35720.88 | 8.55 | 305413.5 | [11 empty] | Дужка питающая трамвайная 1,0м, И 197.00.000
|  | Всего по позиции |  |  | 10: 35720.88; 12: 305413.5 | [17 empty] | Всего по позиции
67 | ТЦ_27.2.01.02_78_7802539985_17.07.2024_01 | Дужка питающая трамвайная 1,0 м. с армировкой КСУ-КСУ, И 439.00.000 |  |  | шт | 24 | 1 | 24 | 10710 |  | 30063.16 | 8.55 | 257040 | [11 empty] | Дужка питающая трамвайная 1,0 м. с армировкой КСУ-КСУ, И 439.00.000
|  | Всего по позиции |  |  | 10: 30063.16; 12: 257040 | [17 empty] | Всего по позиции
68 | ТЦ_27.2.01.02_78_7802539985_17.07.2024_01 | Дужка питающая трамвайная 5,0м, И 197.00.000 |  |  | шт | 31 | 1 | 31 | 24317.65 |  | 88169.26 | 8.55 | 753847.15 | [11 empty] | Дужка питающая трамвайная 5,0м, И 197.00.000
|  | Всего по позиции |  |  | 10: 88169.26; 12: 753847.15 | [17 empty] | Всего по позиции
69 | ТЦ_27.2.01.02_78_7802539985_17.07.2024_01 | Узел крепления ППСРВМ-95 к кронштейну d68 И 667.00.000 |  |  | шт | 186 | 1 | 186 | 4948.49 |  | 107651.36 | 8.55 | 920419.14 | [11 empty] | Узел крепления ППСРВМ-95 к кронштейну d68 И 667.00.000
|  | Всего по позиции |  |  | 10: 107651.36; 12: 920419.14 | [17 empty] | Всего по позиции
70 | ФЕРм08-02-313-04 | Пересечения контактных проводов: трамвая с контактными проводами троллейбуса |  |  | 4: шт; 5: 4; 6: 1; 7: 4 | [11 empty] | Пересечения контактных проводов: трамвая с контактными проводами троллейбуса
| Приказ от 04.08.2020 № 421/пр прил.10 табл.1 п.5 | Производство работ осуществляется в стесненных условиях населенных пунктов ОЗП=1,15; ЭМ=1,15 к расх.; ЗПМ=1,15; ТЗ=1,15; ТЗМ=1,15 | [24 empty] | Производство работ осуществляется в стесненных условиях населенных пунктов ОЗП=1,15; ЭМ=1,15 к расх.; ЗПМ=1,15; ТЗ=1,15; ТЗМ=1,15
| 1 | ОТ |  |  | 8: 47.56; 9: 1.15; 10: 218.78; 11: 34.96; 12: 7648.55 | [14 empty] | ОТ
| 2 | ЭМ |  |  | 8: 216.24; 9: 1.15; 10: 994.7 | [14 empty] | ЭМ
| 3 | в т.ч. ОТм |  |  | 8: 20.62; 9: 1.15; 10: 94.85; 11: 34.96; 12: 3315.96 | [14 empty] | в т.ч. ОТм
| 4 | М |  |  | 8: 0.95; 10: 3.8 | [14 empty] | М
|  | ЗТ |  |  | 4: чел.-ч; 5: 5.12; 6: 1.15; 7: 23.552 | [15 empty] | ЗТ
|  | ЗТм |  |  | 4: чел.-ч; 5: 1.53; 6: 1.15; 7: 7.038 | [15 empty] | ЗТм
|  | Итого по расценке |  |  | 8: 264.75; 10: 1217.28 | [16 empty] | Итого по расценке
|  | ФОТ |  |  | 10: 313.63; 12: 10964.51 | [15 empty] | ФОТ
| Пр/812-049.3-1 | НР Электротехнические установки на других объектах |  |  | 4: %; 5: 97; 7: 97; 10: 304.22; 12: 10635.57 | [15 empty] | НР Электротехнические установки на других объектах
| Пр/774-049.3 | СП Электротехнические установки на других объектах |  |  | 4: %; 5: 51; 7: 51; 10: 159.95; 12: 5591.9 | [15 empty] | СП Электротехнические установки на других объектах
|  | Всего по позиции |  |  | 10: 1681.45 | [17 empty] | Всего по позиции
71 | ТЦ_27.2.01.04_78_7806586217_14.05.2024_01 | Пересечение ТМ-ТБ |  |  | шт | 4 | 1 | 4 | 495420.8 |  | 231775.81 | 8.55 | 1981683.2 | [11 empty] | Пересечение ТМ-ТБ
|  | Всего по позиции |  |  | 10: 231775.81; 12: 1981683.2 | [17 empty] | Всего по позиции
72 | ФЕРм08-02-307-01 | Подвес без деревянной подшивки |  |  | 4: шт; 5: 2; 6: 1; 7: 2 | [11 empty] | Подвес без деревянной подшивки
| Приказ от 04.08.2020 № 421/пр прил.10 табл.1 п.5 | Производство работ осуществляется в стесненных условиях населенных пунктов ОЗП=1,15; ЭМ=1,15 к расх.; ЗПМ=1,15; ТЗ=1,15; ТЗМ=1,15 | [24 empty] | Производство работ осуществляется в стесненных условиях населенных пунктов ОЗП=1,15; ЭМ=1,15 к расх.; ЗПМ=1,15; ТЗ=1,15; ТЗМ=1,15
| 1 | ОТ |  |  | 8: 4.31; 9: 1.15; 10: 9.91; 11: 34.96; 12: 346.45 | [14 empty] | ОТ
| 2 | ЭМ |  |  | 8: 21.41; 9: 1.15; 10: 49.24 | [14 empty] | ЭМ
| 3 | в т.ч. ОТм |  |  | 8: 2.03; 9: 1.15; 10: 4.67; 11: 34.96; 12: 163.26 | [14 empty] | в т.ч. ОТм
| 4 | М |  |  | 8: 0.09; 10: 0.18 | [14 empty] | М
|  | ЗТ |  |  | 4: чел.-ч; 5: 0.47; 6: 1.15; 7: 1.081 | [15 empty] | ЗТ
|  | ЗТм |  |  | 4: чел.-ч; 5: 0.15; 6: 1.15; 7: 0.345 | [15 empty] | ЗТм
|  | Итого по расценке |  |  | 8: 25.81; 10: 59.33 | [16 empty] | Итого по расценке
|  | ФОТ |  |  | 10: 14.58; 12: 509.71 | [15 empty] | ФОТ
| Пр/812-049.3-1 | НР Электротехнические установки на других объектах |  |  | 4: %; 5: 97; 7: 97; 10: 14.14; 12: 494.42 | [15 empty] | НР Электротехнические установки на других объектах
| Пр/774-049.3 | СП Электротехнические установки на других объектах |  |  | 4: %; 5: 51; 7: 51; 10: 7.44; 12: 259.95 | [15 empty] | СП Электротехнические установки на других объектах
|  | Всего по позиции |  |  | 10: 80.91 | [17 empty] | Всего по позиции
73 | ТЦ_25.2.02.04_78_7802539985_17.07.2024_01 | Комплект подвешивая провода ТМ на кривой, И 290.00.000 |  |  | шт | 2 | 1 | 2 | 26804.75 |  | 6270.12 | 8.55 | 53609.5 | [11 empty] | Комплект подвешивая провода ТМ на кривой, И 290.00.000
|  | Всего по позиции |  |  | 10: 6270.12; 12: 53609.5 | [17 empty] | Всего по позиции
74 | ФЕРм08-02-307-01 | Подвес без деревянной подшивки |  |  | 4: шт; 5: 101; 6: 1; 7: 101 | [11 empty] | Подвес без деревянной подшивки
| Приказ от 04.08.2020 № 421/пр прил.10 табл.1 п.5 | Производство работ осуществляется в стесненных условиях населенных пунктов ОЗП=1,15; ЭМ=1,15 к расх.; ЗПМ=1,15; ТЗ=1,15; ТЗМ=1,15 | [24 empty] | Производство работ осуществляется в стесненных условиях населенных пунктов ОЗП=1,15; ЭМ=1,15 к расх.; ЗПМ=1,15; ТЗ=1,15; ТЗМ=1,15
| 1 | ОТ |  |  | 8: 4.31; 9: 1.15; 10: 500.61; 11: 34.96; 12: 17501.33 | [14 empty] | ОТ
| 2 | ЭМ |  |  | 8: 21.41; 9: 1.15; 10: 2486.77 | [14 empty] | ЭМ
| 3 | в т.ч. ОТм |  |  | 8: 2.03; 9: 1.15; 10: 235.78; 11: 34.96; 12: 8242.87 | [14 empty] | в т.ч. ОТм
| 4 | М |  |  | 8: 0.09; 10: 9.09 | [14 empty] | М
|  | ЗТ |  |  | 4: чел.-ч; 5: 0.47; 6: 1.15; 7: 54.5905 | [15 empty] | ЗТ
|  | ЗТм |  |  | 4: чел.-ч; 5: 0.15; 6: 1.15; 7: 17.4225 | [15 empty] | ЗТм
|  | Итого по расценке |  |  | 8: 25.81; 10: 2996.47 | [16 empty] | Итого по расценке
|  | ФОТ |  |  | 10: 736.39; 12: 25744.2 | [15 empty] | ФОТ
| Пр/812-049.3-1 | НР Электротехнические установки на других объектах |  |  | 4: %; 5: 97; 7: 97; 10: 714.3; 12: 24971.87 | [15 empty] | НР Электротехнические установки на других объектах
| Пр/774-049.3 | СП Электротехнические установки на других объектах |  |  | 4: %; 5: 51; 7: 51; 10: 375.56; 12: 13129.54 | [15 empty] | СП Электротехнические установки на других объектах
|  | Всего по позиции |  |  | 10: 4086.33 | [17 empty] | Всего по позиции
75 | ТЦ_59.1.25.01_78_7802539985_17.07.2024_01 | Фиксатор трамвайный ТМ, И 161.00.000 |  |  | шт | 101 | 1 | 101 | 8255.25 |  | 97518.16 | 8.55 | 833780.25 | [11 empty] | Фиксатор трамвайный ТМ, И 161.00.000
|  | Всего по позиции |  |  | 10: 97518.16; 12: 833780.25 | [17 empty] | Всего по позиции
76 | ТЦ_25.2.02.04_78_7802539985_17.07.2024_01 | Бугель, И 325.00.000 |  |  | шт | 101 | 1 | 101 | 4387.7 |  | 51831.31 | 8.55 | 443157.7 | [11 empty] | Бугель, И 325.00.000
|  | Всего по позиции |  |  | 10: 51831.31; 12: 443157.7 | [17 empty] | Всего по позиции
77 | ФЕРм08-02-307-01 | Подвес без деревянной подшивки |  |  | 4: шт; 5: 20; 6: 1; 7: 20 | [11 empty] | Подвес без деревянной подшивки
| Приказ от 04.08.2020 № 421/пр прил.10 табл.1 п.5 | Производство работ осуществляется в стесненных условиях населенных пунктов ОЗП=1,15; ЭМ=1,15 к расх.; ЗПМ=1,15; ТЗ=1,15; ТЗМ=1,15 | [24 empty] | Производство работ осуществляется в стесненных условиях населенных пунктов ОЗП=1,15; ЭМ=1,15 к расх.; ЗПМ=1,15; ТЗ=1,15; ТЗМ=1,15
| 1 | ОТ |  |  | 8: 4.31; 9: 1.15; 10: 99.13; 11: 34.96; 12: 3465.58 | [14 empty] | ОТ
| 2 | ЭМ |  |  | 8: 21.41; 9: 1.15; 10: 492.43 | [14 empty] | ЭМ
| 3 | в т.ч. ОТм |  |  | 8: 2.03; 9: 1.15; 10: 46.69; 11: 34.96; 12: 1632.28 | [14 empty] | в т.ч. ОТм
| 4 | М |  |  | 8: 0.09; 10: 1.8 | [14 empty] | М
|  | ЗТ |  |  | 4: чел.-ч; 5: 0.47; 6: 1.15; 7: 10.81 | [15 empty] | ЗТ
|  | ЗТм |  |  | 4: чел.-ч; 5: 0.15; 6: 1.15; 7: 3.45 | [15 empty] | ЗТм
|  | Итого по расценке |  |  | 8: 25.81; 10: 593.36 | [16 empty] | Итого по расценке
|  | ФОТ |  |  | 10: 145.82; 12: 5097.86 | [15 empty] | ФОТ
| Пр/812-049.3-1 | НР Электротехнические установки на других объектах |  |  | 4: %; 5: 97; 7: 97; 10: 141.45; 12: 4944.92 | [15 empty] | НР Электротехнические установки на других объектах
| Пр/774-049.3 | СП Электротехнические установки на других объектах |  |  | 4: %; 5: 51; 7: 51; 10: 74.37; 12: 2599.91 | [15 empty] | СП Электротехнические установки на других объектах
|  | Всего по позиции |  |  | 10: 809.18 | [17 empty] | Всего по позиции
78 | ТЦ_59.1.25.03_78_7802539985_17.07.2024_01 | Подвеска провода ТМ в кривой на кронштейне, И 476.00.000 |  |  | шт | 20 | 1 | 20 | 35075.25 |  | 82047.37 | 8.55 | 701505 | [11 empty] | Подвеска провода ТМ в кривой на кронштейне, И 476.00.000
|  | Всего по позиции |  |  | 10: 82047.37; 12: 701505 | [17 empty] | Всего по позиции
79 | ФЕРм08-02-307-01 | Подвес без деревянной подшивки |  |  | 4: шт; 5: 317; 6: 1; 7: 317 | [11 empty] | Подвес без деревянной подшивки
| Приказ от 04.08.2020 № 421/пр прил.10 табл.1 п.5 | Производство работ осуществляется в стесненных условиях населенных пунктов ОЗП=1,15; ЭМ=1,15 к расх.; ЗПМ=1,15; ТЗ=1,15; ТЗМ=1,15 | [24 empty] | Производство работ осуществляется в стесненных условиях населенных пунктов ОЗП=1,15; ЭМ=1,15 к расх.; ЗПМ=1,15; ТЗ=1,15; ТЗМ=1,15
| 1 | ОТ |  |  | 8: 4.31; 9: 1.15; 10: 1571.21; 11: 34.96; 12: 54929.5 | [14 empty] | ОТ
| 2 | ЭМ |  |  | 8: 21.41; 9: 1.15; 10: 7805.02 | [14 empty] | ЭМ
| 3 | в т.ч. ОТм |  |  | 8: 2.03; 9: 1.15; 10: 740.04; 11: 34.96; 12: 25871.8 | [14 empty] | в т.ч. ОТм
| 4 | М |  |  | 8: 0.09; 10: 28.53 | [14 empty] | М
|  | ЗТ |  |  | 4: чел.-ч; 5: 0.47; 6: 1.15; 7: 171.3385 | [15 empty] | ЗТ
|  | ЗТм |  |  | 4: чел.-ч; 5: 0.15; 6: 1.15; 7: 54.6825 | [15 empty] | ЗТм
|  | Итого по расценке |  |  | 8: 25.81; 10: 9404.76 | [16 empty] | Итого по расценке
|  | ФОТ |  |  | 10: 2311.25; 12: 80801.3 | [15 empty] | ФОТ
| Пр/812-049.3-1 | НР Электротехнические установки на других объектах |  |  | 4: %; 5: 97; 7: 97; 10: 2241.91; 12: 78377.26 | [15 empty] | НР Электротехнические установки на других объектах
| Пр/774-049.3 | СП Электротехнические установки на других объектах |  |  | 4: %; 5: 51; 7: 51; 10: 1178.74; 12: 41208.66 | [15 empty] | СП Электротехнические установки на других объектах
|  | Всего по позиции |  |  | 10: 12825.41 | [17 empty] | Всего по позиции
80 | ТЦ_59.1.25.01_78_7802539985_17.07.2024_01 | Фиксатор трамвайный ТМ, И 161.00.000 |  |  | шт | 317 | 1 | 317 | 8255.25 |  | 306071.84 | 8.55 | 2616914.25 | [11 empty] | Фиксатор трамвайный ТМ, И 161.00.000
|  | Всего по позиции |  |  | 10: 306071.84; 12: 2616914.25 | [17 empty] | Всего по позиции
81 | ТЦ_25.2.02.04_76_7604368921_03.07.2024_01 | Крюк одинарный И 438.00.000 |  |  | шт | 317 | 1 | 317 | 4212.6 |  | 156186.46 | 8.55 | 1335394.2 | [11 empty] | Крюк одинарный И 438.00.000
|  | Всего по позиции |  |  | 10: 156186.46; 12: 1335394.2 | [17 empty] | Всего по позиции
82 | ТЦ_27.2.01.03_78_7802539985_17.07.2024_01 | Зажим ЗПО, И 89.00.000 |  |  | шт | 317 | 1 | 317 | 3135.65 |  | 116257.43 | 8.55 | 994001.05 | [11 empty] | Зажим ЗПО, И 89.00.000
|  | Всего по позиции |  |  | 10: 116257.43; 12: 994001.05 | [17 empty] | Всего по позиции
83 | ФЕРм08-02-304-04 | Струнки для троллейбуса и трамвая: с изоляцией |  |  | 4: шт; 5: 42; 6: 1; 7: 42 | [11 empty] | Струнки для троллейбуса и трамвая: с изоляцией
| Приказ от 04.08.2020 № 421/пр прил.10 табл.1 п.5 | Производство работ осуществляется в стесненных условиях населенных пунктов ОЗП=1,15; ЭМ=1,15 к расх.; ЗПМ=1,15; ТЗ=1,15; ТЗМ=1,15 | [24 empty] | Производство работ осуществляется в стесненных условиях населенных пунктов ОЗП=1,15; ЭМ=1,15 к расх.; ЗПМ=1,15; ТЗ=1,15; ТЗМ=1,15
| 1 | ОТ |  |  | 8: 6.56; 9: 1.15; 10: 316.85; 11: 34.96; 12: 11077.08 | [14 empty] | ОТ
| 2 | ЭМ |  |  | 8: 29.97; 9: 1.15; 10: 1447.55 | [14 empty] | ЭМ
| 3 | в т.ч. ОТм |  |  | 8: 2.84; 9: 1.15; 10: 137.17; 11: 34.96; 12: 4795.46 | [14 empty] | в т.ч. ОТм
| 4 | М |  |  | 8: 0.13; 10: 5.46 | [14 empty] | М
|  | ЗТ |  |  | 4: чел.-ч; 5: 0.69; 6: 1.15; 7: 33.327 | [15 empty] | ЗТ
|  | ЗТм |  |  | 4: чел.-ч; 5: 0.21; 6: 1.15; 7: 10.143 | [15 empty] | ЗТм
|  | Итого по расценке |  |  | 8: 36.66; 10: 1769.86 | [16 empty] | Итого по расценке
|  | ФОТ |  |  | 10: 454.02; 12: 15872.54 | [15 empty] | ФОТ
| Пр/812-049.3-1 | НР Электротехнические установки на других объектах |  |  | 4: %; 5: 97; 7: 97; 10: 440.4; 12: 15396.36 | [15 empty] | НР Электротехнические установки на других объектах
| Пр/774-049.3 | СП Электротехнические установки на других объектах |  |  | 4: %; 5: 51; 7: 51; 10: 231.55; 12: 8095 | [15 empty] | СП Электротехнические установки на других объектах
|  | Всего по позиции |  |  | 10: 2441.81 | [17 empty] | Всего по позиции
84 | ТЦ_25.2.01.06_78_7802539985_17.07.2024_01 | Зажим струновой ДК, И 256.00.000 |  |  | шт | 42 | 1 | 42 | 1380.4 |  | 6780.91 | 8.55 | 57976.8 | [11 empty] | Зажим струновой ДК, И 256.00.000
|  | Всего по позиции |  |  | 10: 6780.91; 12: 57976.8 | [17 empty] | Всего по позиции
85 | ТЦ_22.2.01.08_78_7802539985_17.07.2024_01 | Изолятор натяжной подвесной НСКр-36/800-200-А-VII, И 95.00.000 |  |  | шт | 42 | 1 | 42 | 3581.9 |  | 17595.3 | 8.55 | 150439.8 | [11 empty] | Изолятор натяжной подвесной НСКр-36/800-200-А-VII, И 95.00.000
|  | Всего по позиции |  |  | 10: 17595.3; 12: 150439.8 | [17 empty] | Всего по позиции
86 | ТЦ_27.2.01.09_78_7802539985_17.07.2024_01 | Канат стальной оцинкованный одножильный диаметром 4мм |  |  | м | 61 | 1 | 61 | 119 |  | 849.01 | 8.55 | 7259 | [11 empty] | Канат стальной оцинкованный одножильный диаметром 4мм
|  | Всего по позиции |  |  | 10: 849.01; 12: 7259 | [17 empty] | Всего по позиции
87 | ФЕРм08-02-307-02 | Узел подвески продольно-несущего троса к гибкой поперечине |  |  | 4: узел; 5: 16; 6: 1; 7: 16 | [11 empty] | Узел подвески продольно-несущего троса к гибкой поперечине
| Приказ от 04.08.2020 № 421/пр прил.10 табл.1 п.5 | Производство работ осуществляется в стесненных условиях населенных пунктов ОЗП=1,15; ЭМ=1,15 к расх.; ЗПМ=1,15; ТЗ=1,15; ТЗМ=1,15 | [24 empty] | Производство работ осуществляется в стесненных условиях населенных пунктов ОЗП=1,15; ЭМ=1,15 к расх.; ЗПМ=1,15; ТЗ=1,15; ТЗМ=1,15
| 1 | ОТ |  |  | 8: 7.34; 9: 1.15; 10: 135.06; 11: 34.96; 12: 4721.7 | [14 empty] | ОТ
| 2 | ЭМ |  |  | 8: 42.81; 9: 1.15; 10: 787.7 | [14 empty] | ЭМ
| 3 | в т.ч. ОТм |  |  | 8: 4.05; 9: 1.15; 10: 74.52; 11: 34.96; 12: 2605.22 | [14 empty] | в т.ч. ОТм
| 4 | М |  |  | 8: 0.15; 10: 2.4 | [14 empty] | М
|  | ЗТ |  |  | 4: чел.-ч; 5: 0.8; 6: 1.15; 7: 14.72 | [15 empty] | ЗТ
|  | ЗТм |  |  | 4: чел.-ч; 5: 0.3; 6: 1.15; 7: 5.52 | [15 empty] | ЗТм
|  | Итого по расценке |  |  | 8: 50.3; 10: 925.16 | [16 empty] | Итого по расценке
|  | ФОТ |  |  | 10: 209.58; 12: 7326.92 | [15 empty] | ФОТ
| Пр/812-049.3-1 | НР Электротехнические установки на других объектах |  |  | 4: %; 5: 97; 7: 97; 10: 203.29; 12: 7107.11 | [15 empty] | НР Электротехнические установки на других объектах
| Пр/774-049.3 | СП Электротехнические установки на других объектах |  |  | 4: %; 5: 51; 7: 51; 10: 106.89; 12: 3736.73 | [15 empty] | СП Электротехнические установки на других объектах
|  | Всего по позиции |  |  | 10: 1235.34 | [17 empty] | Всего по позиции
88 | ТЦ_25.2.01.21_76_7604368921_03.07.2024_01 | Устройство противоизломное И 128.00.000 |  |  | шт | 16 | 1 | 16 | 4890.9 |  | 9152.56 | 8.55 | 78254.4 | [11 empty] | Устройство противоизломное И 128.00.000
|  | Всего по позиции |  |  | 10: 9152.56; 12: 78254.4 | [17 empty] | Всего по позиции
89 | ФЕР28-03-027-01 | Установка указателей кабельных трасс (прим. Монтаж знака секционного изолятора) |  |  | 4: 100 шт; 5: 0.08; 6: 1; 7: 0.08 | [11 empty] | Установка указателей кабельных трасс (прим. Монтаж знака секционного изолятора)
|  | Объем=8 / 100 | [23 empty] | Объем=8 / 100
| Приказ от 04.08.2020 № 421/пр прил.10 табл.1 п.5 | Производство работ осуществляется в стесненных условиях населенных пунктов ОЗП=1,15; ЭМ=1,15 к расх.; ЗПМ=1,15; ТЗ=1,15; ТЗМ=1,15 | [24 empty] | Производство работ осуществляется в стесненных условиях населенных пунктов ОЗП=1,15; ЭМ=1,15 к расх.; ЗПМ=1,15; ТЗ=1,15; ТЗМ=1,15
| 1 | ОТ |  |  | 8: 542.15; 9: 1.15; 10: 49.88; 11: 34.96; 12: 1743.8 | [14 empty] | ОТ
| 2 | ЭМ |  |  | 8: 203.16; 9: 1.15; 10: 18.69 | [14 empty] | ЭМ
| 3 | в т.ч. ОТм |  |  | 8: 18.36; 9: 1.15; 10: 1.69; 11: 34.96; 12: 59.08 | [14 empty] | в т.ч. ОТм
| 4 | М |  |  | 8: 82.99; 10: 6.64 | [14 empty] | М
|  | ЗТ |  |  | 4: чел.-ч; 5: 67.6; 6: 1.15; 7: 6.2192 | [15 empty] | ЗТ
|  | ЗТм |  |  | 4: чел.-ч; 5: 1.36; 6: 1.15; 7: 0.12512 | [15 empty] | ЗТм
|  | Итого по расценке |  |  | 8: 828.3; 10: 75.21 | [16 empty] | Итого по расценке
|  | ФОТ |  |  | 10: 51.57; 12: 1802.88 | [15 empty] | ФОТ
| Пр/812-022.0-1 | НР Железные дороги |  |  | 4: %; 5: 109; 7: 109; 10: 56.21; 12: 1965.14 | [15 empty] | НР Железные дороги
| Пр/774-022.0 | СП Железные дороги |  |  | 4: %; 5: 65; 7: 65; 10: 33.52; 12: 1171.87 | [15 empty] | СП Железные дороги
|  | Всего по позиции |  |  | 10: 164.94 | [17 empty] | Всего по позиции
90 | ФССЦ-25.1.06.03-0038 | Знак путевой и сигнальный железных дорог: Внимание! Токораздел с креплениями |  |  | 100 шт | 0.08 | 1 | 0.08 | 27493 |  | 2199.44 | [13 empty] | Знак путевой и сигнальный железных дорог: Внимание! Токораздел с креплениями
|  | Объем=8 / 100 | [23 empty] | Объем=8 / 100
|  | Всего по позиции |  |  | 10: 2199.44 | [17 empty] | Всего по позиции
91 | ФЕРм08-02-307-01 | Подвес без деревянной подшивки (прим. Монтаж парной подвески) |  |  | 4: шт; 5: 4; 6: 1; 7: 4 | [11 empty] | Подвес без деревянной подшивки (прим. Монтаж парной подвески)
| Приказ от 04.08.2020 № 421/пр прил.10 табл.1 п.5 | Производство работ осуществляется в стесненных условиях населенных пунктов ОЗП=1,15; ЭМ=1,15 к расх.; ЗПМ=1,15; ТЗ=1,15; ТЗМ=1,15 | [24 empty] | Производство работ осуществляется в стесненных условиях населенных пунктов ОЗП=1,15; ЭМ=1,15 к расх.; ЗПМ=1,15; ТЗ=1,15; ТЗМ=1,15
| 1 | ОТ |  |  | 8: 4.31; 9: 1.15; 10: 19.83; 11: 34.96; 12: 693.26 | [14 empty] | ОТ
| 2 | ЭМ |  |  | 8: 21.41; 9: 1.15; 10: 98.49 | [14 empty] | ЭМ
| 3 | в т.ч. ОТм |  |  | 8: 2.03; 9: 1.15; 10: 9.34; 11: 34.96; 12: 326.53 | [14 empty] | в т.ч. ОТм
| 4 | М |  |  | 8: 0.09; 10: 0.36 | [14 empty] | М
|  | ЗТ |  |  | 4: чел.-ч; 5: 0.47; 6: 1.15; 7: 2.162 | [15 empty] | ЗТ
|  | ЗТм |  |  | 4: чел.-ч; 5: 0.15; 6: 1.15; 7: 0.69 | [15 empty] | ЗТм
|  | Итого по расценке |  |  | 8: 25.81; 10: 118.68 | [16 empty] | Итого по расценке
|  | ФОТ |  |  | 10: 29.17; 12: 1019.79 | [15 empty] | ФОТ
| Пр/812-049.3-1 | НР Электротехнические установки на других объектах |  |  | 4: %; 5: 97; 7: 97; 10: 28.29; 12: 989.2 | [15 empty] | НР Электротехнические установки на других объектах
| Пр/774-049.3 | СП Электротехнические установки на других объектах |  |  | 4: %; 5: 51; 7: 51; 10: 14.88; 12: 520.09 | [15 empty] | СП Электротехнические установки на других объектах
|  | Всего по позиции |  |  | 10: 161.85 | [17 empty] | Всего по позиции
92 | ФССЦ-27.2.01.05-0011 | Подвеска парная троллейбусная |  |  | 4: шт; 5: 4; 6: 1; 7: 4; 10: 1400.13 | [11 empty] | Подвеска парная троллейбусная
92 | ФССЦ-27.2.01.05-0011 | Подвеска парная троллейбусная |  |  | 4: шт; 7: 4; 8: 348.51; 10: 1394.04 | [15 empty] | Подвеска парная троллейбусная
92.1 | ФССЦ-27.2.01.05-0011_ФССЦпг-03-21-01-030 | Перевозка грузов I класса автомобилями-самосвалами грузоподъемностью 10 т работающих вне карьера на расстояние до 30 км |  |  | 1 т груза |  |  | 0.0179 | 19.29 | -1 | -0.35 | 11.58 | -4.05 | [15 empty] | Перевозка грузов I класса автомобилями-самосвалами грузоподъемностью 10 т работающих вне карьера на расстояние до 30 км
92.2 | ФССЦ-27.2.01.05-0011_ФССЦпг-03-21-01-200 | Перевозка грузов I класса автомобилями-самосвалами грузоподъемностью 10 т работающих вне карьера на расстояние до 200 км |  |  | 1 т груза |  |  | 0.0179 | 86.21 |  | 1.54 | 11.58 | 17.83 | [15 empty] | Перевозка грузов I класса автомобилями-самосвалами грузоподъемностью 10 т работающих вне карьера на расстояние до 200 км
92.3 | ФССЦ-27.2.01.05-0011_ФССЦпг-03-21-01-201 | Свыше 200 км добавлять на каждый последующий 1 км |  |  | 1 т груза |  |  | 0.0179 | 0.37 | 740 | 4.9 | 11.58 | 56.74 | [15 empty] | Свыше 200 км добавлять на каждый последующий 1 км
|  | Всего по позиции |  |  | 10: 1400.13 | [17 empty] | Всего по позиции
93 | ФЕРм08-02-307-01 | Подвес без деревянной подшивки |  |  | 4: шт; 5: 12; 6: 1; 7: 12 | [11 empty] | Подвес без деревянной подшивки
| Приказ от 04.08.2020 № 421/пр прил.10 табл.1 п.5 | Производство работ осуществляется в стесненных условиях населенных пунктов ОЗП=1,15; ЭМ=1,15 к расх.; ЗПМ=1,15; ТЗ=1,15; ТЗМ=1,15 | [24 empty] | Производство работ осуществляется в стесненных условиях населенных пунктов ОЗП=1,15; ЭМ=1,15 к расх.; ЗПМ=1,15; ТЗ=1,15; ТЗМ=1,15
| 1 | ОТ |  |  | 8: 4.31; 9: 1.15; 10: 59.48; 11: 34.96; 12: 2079.42 | [14 empty] | ОТ
| 2 | ЭМ |  |  | 8: 21.41; 9: 1.15; 10: 295.46 | [14 empty] | ЭМ
| 3 | в т.ч. ОТм |  |  | 8: 2.03; 9: 1.15; 10: 28.01; 11: 34.96; 12: 979.23 | [14 empty] | в т.ч. ОТм
| 4 | М |  |  | 8: 0.09; 10: 1.08 | [14 empty] | М
|  | ЗТ |  |  | 4: чел.-ч; 5: 0.47; 6: 1.15; 7: 6.486 | [15 empty] | ЗТ
|  | ЗТм |  |  | 4: чел.-ч; 5: 0.15; 6: 1.15; 7: 2.07 | [15 empty] | ЗТм
|  | Итого по расценке |  |  | 8: 25.81; 10: 356.02 | [16 empty] | Итого по расценке
|  | ФОТ |  |  | 10: 87.49; 12: 3058.65 | [15 empty] | ФОТ
| Пр/812-049.3-1 | НР Электротехнические установки на других объектах |  |  | 4: %; 5: 97; 7: 97; 10: 84.87; 12: 2966.89 | [15 empty] | НР Электротехнические установки на других объектах
| Пр/774-049.3 | СП Электротехнические установки на других объектах |  |  | 4: %; 5: 51; 7: 51; 10: 44.62; 12: 1559.91 | [15 empty] | СП Электротехнические установки на других объектах
|  | Всего по позиции |  |  | 10: 485.51 | [17 empty] | Всего по позиции
94 | ФССЦ-27.2.01.05-0002 | Подвес скользящий троллейбусный с изолятором И-0,7 и зажимом ЗПВ-2 |  |  | 4: шт; 5: 12; 6: 1; 7: 12; 10: 2016.18 | [11 empty] | Подвес скользящий троллейбусный с изолятором И-0,7 и зажимом ЗПВ-2
94 | ФССЦ-27.2.01.05-0002 | Подвес скользящий троллейбусный с изолятором И-0,7 и зажимом ЗПВ-2 |  |  | 4: шт; 7: 12; 8: 167.49; 10: 2009.88 | [15 empty] | Подвес скользящий троллейбусный с изолятором И-0,7 и зажимом ЗПВ-2
94.1 | ФССЦ-27.2.01.05-0002_ФССЦпг-03-21-01-030 | Перевозка грузов I класса автомобилями-самосвалами грузоподъемностью 10 т работающих вне карьера на расстояние до 30 км |  |  | 1 т груза |  |  | 0.0185 | 19.29 | -1 | -0.36 | 11.58 | -4.17 | [15 empty] | Перевозка грузов I класса автомобилями-самосвалами грузоподъемностью 10 т работающих вне карьера на расстояние до 30 км
94.2 | ФССЦ-27.2.01.05-0002_ФССЦпг-03-21-01-200 | Перевозка грузов I класса автомобилями-самосвалами грузоподъемностью 10 т работающих вне карьера на расстояние до 200 км |  |  | 1 т груза |  |  | 0.0185 | 86.21 |  | 1.59 | 11.58 | 18.41 | [15 empty] | Перевозка грузов I класса автомобилями-самосвалами грузоподъемностью 10 т работающих вне карьера на расстояние до 200 км
94.3 | ФССЦ-27.2.01.05-0002_ФССЦпг-03-21-01-201 | Свыше 200 км добавлять на каждый последующий 1 км |  |  | 1 т груза |  |  | 0.0185 | 0.37 | 740 | 5.07 | 11.58 | 58.71 | [15 empty] | Свыше 200 км добавлять на каждый последующий 1 км
|  | Всего по позиции |  |  | 10: 2016.18 | [17 empty] | Всего по позиции
95 | ФЕРм20-02-003-01 | Анкеровка односторонняя несущего троса или контактного провода: жесткая |  |  | 4: шт; 5: 30; 6: 1; 7: 30 | [11 empty] | Анкеровка односторонняя несущего троса или контактного провода: жесткая
| Приказ от 04.08.2020 № 421/пр прил.10 табл.1 п.5 | Производство работ осуществляется в стесненных условиях населенных пунктов ОЗП=1,15; ЭМ=1,15 к расх.; ЗПМ=1,15; ТЗ=1,15; ТЗМ=1,15 | [24 empty] | Производство работ осуществляется в стесненных условиях населенных пунктов ОЗП=1,15; ЭМ=1,15 к расх.; ЗПМ=1,15; ТЗ=1,15; ТЗМ=1,15
| 1 | ОТ |  |  | 8: 81.18; 9: 1.15; 10: 2800.71; 11: 34.96; 12: 97912.82 | [14 empty] | ОТ
| 2 | ЭМ |  |  | 8: 468.13; 9: 1.15; 10: 16150.49 | [14 empty] | ЭМ
| 3 | в т.ч. ОТм |  |  | 8: 27.61; 9: 1.15; 10: 952.55; 11: 34.96; 12: 33301.15 | [14 empty] | в т.ч. ОТм
| 4 | М |  |  | 8: 982.84; 10: 29485.2 | [14 empty] | М
|  | ЗТ |  |  | 4: чел.-ч; 5: 7.32; 6: 1.15; 7: 252.54 | [15 empty] | ЗТ
|  | ЗТм |  |  | 4: чел.-ч; 5: 2.2; 6: 1.15; 7: 75.9 | [15 empty] | ЗТм
|  | Итого по расценке |  |  | 8: 1532.15; 10: 48436.4 | [16 empty] | Итого по расценке
|  | ФОТ |  |  | 10: 3753.26; 12: 131213.97 | [15 empty] | ФОТ
| Пр/812-062.0-1 | НР Оборудование контактной сети на железнодорожном транспорте |  |  | 4: %; 5: 95; 7: 95; 10: 3565.6; 12: 124653.27 | [15 empty] | НР Оборудование контактной сети на железнодорожном транспорте
| Пр/774-062.0 | СП Оборудование контактной сети на железнодорожном транспорте |  |  | 4: %; 5: 45; 7: 45; 10: 1688.97; 12: 59046.29 | [15 empty] | СП Оборудование контактной сети на железнодорожном транспорте
|  | Всего по позиции |  |  | 10: 53690.97 | [17 empty] | Всего по позиции
96 | ТЦ_27.2.01.03_78_7802539985_17.07.2024_01 | Зажим стыковой ЗСТБ, И 91.00.000 |  |  | шт | 38 | 1 | 38 | 4800.59 |  | 21335.96 | 8.55 | 182422.42 | [11 empty] | Зажим стыковой ЗСТБ, И 91.00.000
|  | Всего по позиции |  |  | 10: 21335.96; 12: 182422.42 | [17 empty] | Всего по позиции
97 | ТЦ_27.2.01.03_78_7802539985_17.07.2024_01 | Зажим соединительный ЗС, И 90.00.000 |  |  | шт | 36 | 1 | 36 | 2892.6 |  | 12179.37 | 8.55 | 104133.6 | [11 empty] | Зажим соединительный ЗС, И 90.00.000
|  | Всего по позиции |  |  | 10: 12179.37; 12: 104133.6 | [17 empty] | Всего по позиции
98 | ТЦ_25.2.01.06_78_7802539985_17.07.2024_01 | Зажим распорный, И 260.00.000 |  |  | шт | 12 | 1 | 12 | 1541.05 |  | 2162.88 | 8.55 | 18492.6 | [11 empty] | Зажим распорный, И 260.00.000
|  | Всего по позиции |  |  | 10: 2162.88; 12: 18492.6 | [17 empty] | Всего по позиции
99 | ТЦ_20.1.02.10_78_7802539985_17.07.2024_01 | Изолированный подвес КСУ для консоли d68 И465.00.000 |  |  | шт | 44 | 1 | 44 | 8652.15 |  | 44525.68 | 8.55 | 380694.6 | [11 empty] | Изолированный подвес КСУ для консоли d68 И465.00.000
|  | Всего по позиции |  |  | 10: 44525.68; 12: 380694.6 | [17 empty] | Всего по позиции
100 | ТЦ_20.1.02.10_78_7802539985_17.07.2024_01 | Изолированный подвес КСУ для консоли d68 в кривой И613.00.000 |  |  | шт | 20 | 1 | 20 | 16121.1 |  | 37710.18 | 8.55 | 322422 | [11 empty] | Изолированный подвес КСУ для консоли d68 в кривой И613.00.000
|  | Всего по позиции |  |  | 10: 37710.18; 12: 322422 | [17 empty] | Всего по позиции
101 | ТЦ_25.2.02.04_78_7802539985_17.07.2024_01 | Планка 12/16 И 479.00.000 |  |  | шт | 20 | 1 | 20 | 1082.9 |  | 2533.1 | 8.55 | 21658 | [11 empty] | Планка 12/16 И 479.00.000
|  | Всего по позиции |  |  | 10: 2533.1; 12: 21658 | [17 empty] | Всего по позиции
102 | ТЦ_25.2.01.06_78_7802539985_17.07.2024_01 | Зажим концевой клиновой для троса, И 143.00.000 |  |  | шт | 782 | 1 | 782 | 2181.53 |  | 199527.07 | 8.55 | 1705956.46 | [11 empty] | Зажим концевой клиновой для троса, И 143.00.000
|  | Всего по позиции |  |  | 10: 199527.07; 12: 1705956.46 | [17 empty] | Всего по позиции
103 | ТЦ_22.2.01.08_78_7802539985_17.07.2024_01 | Изолятор натяжной подвесной НСКр-36/800-200-А-VII, И 95.00.000 |  |  | шт | 47 | 1 | 47 | 3581.9 |  | 19689.98 | 8.55 | 168349.3 | [11 empty] | Изолятор натяжной подвесной НСКр-36/800-200-А-VII, И 95.00.000
|  | Всего по позиции |  |  | 10: 19689.98; 12: 168349.3 | [17 empty] | Всего по позиции
104 | ТЦ_22.2.01.08_78_7802539985_17.07.2024_01 | Изолятор натяжной подвесной НСКр-36/800-200-Б-VII, И 95.00.000 |  |  | шт | 98 | 1 | 98 | 3761 |  | 43108.54 | 8.55 | 368578 | [11 empty] | Изолятор натяжной подвесной НСКр-36/800-200-Б-VII, И 95.00.000
|  | Всего по позиции |  |  | 10: 43108.54; 12: 368578 | [17 empty] | Всего по позиции
105 | ТЦ_22.2.01.08_78_7802539985_17.07.2024_01 | Изолятор натяжной подвесной НСКр-51/800-400-А-VII, И 96.00.000 |  |  | шт | 249 | 1 | 249 | 4272.1 |  | 124415.54 | 8.55 | 1063752.9 | [11 empty] | Изолятор натяжной подвесной НСКр-51/800-400-А-VII, И 96.00.000
|  | Всего по позиции |  |  | 10: 124415.54; 12: 1063752.9 | [17 empty] | Всего по позиции
106 | ТЦ_22.2.01.08_78_7802539985_17.07.2024_01 | Изолятор натяжной подвесной НСКр-51/800-400-Б-VII, И 96.00.000 |  |  | шт | 155 | 1 | 155 | 4212.6 |  | 76368.77 | 8.55 | 652953 | [11 empty] | Изолятор натяжной подвесной НСКр-51/800-400-Б-VII, И 96.00.000
|  | Всего по позиции |  |  | 10: 76368.77; 12: 652953 | [17 empty] | Всего по позиции
107 | ТЦ_22.2.01.08_78_7802539985_17.07.2024_01 | Изолятор натяжной подвесной НСКр-51/800-400-В-VII, И 96.00.000 |  |  | шт | 8 | 1 | 8 | 4682.65 |  | 4381.43 | 8.55 | 37461.2 | [11 empty] | Изолятор натяжной подвесной НСКр-51/800-400-В-VII, И 96.00.000
|  | Всего по позиции |  |  | 10: 4381.43; 12: 37461.2 | [17 empty] | Всего по позиции
108 | ТЦ_07.4.03.09_78_7802539985_17.07.2024_01 | Тройник И 337.00.000 |  |  | шт | 61 | 1 | 61 | 2618 |  | 18678.13 | 8.55 | 159698 | [11 empty] | Тройник И 337.00.000
|  | Всего по позиции |  |  | 10: 18678.13; 12: 159698 | [17 empty] | Всего по позиции
109 | ТЦ_27.2.01.03_78_7802539985_17.07.2024_01 | Зажим питающий КСУ (ТТ) И 439.00.000 |  |  | шт | 166 | 1 | 166 | 2867.9 |  | 55680.87 | 8.55 | 476071.4 | [11 empty] | Зажим питающий КСУ (ТТ) И 439.00.000
|  | Всего по позиции |  |  | 10: 55680.87; 12: 476071.4 | [17 empty] | Всего по позиции
110 | ТЦ_25.2.01.06_78_7802539985_17.07.2024_01 | Зажим троса, И 117.00.000 |  |  | шт | 24 | 1 | 24 | 8023.58 |  | 22522.33 | 8.55 | 192565.92 | [11 empty] | Зажим троса, И 117.00.000
|  | Всего по позиции |  |  | 10: 22522.33; 12: 192565.92 | [17 empty] | Всего по позиции
111 | ТЦ_25.2.01.06_78_7802539985_17.07.2024_01 | Зажим троса с крюком d=10мм,d=11мм, И 124.00.000 |  |  | шт | 8 | 1 | 8 | 7746.9 |  | 7248.56 | 8.55 | 61975.2 | [11 empty] | Зажим троса с крюком d=10мм,d=11мм, И 124.00.000
|  | Всего по позиции |  |  | 10: 7248.56; 12: 61975.2 | [17 empty] | Всего по позиции
112 | ТЦ_27.2.01.03_78_7802539985_17.07.2024_01 | Зажим ЗПО, И 89.00.000 |  |  | шт | 93 | 1 | 93 | 3135.65 |  | 34107.07 | 8.55 | 291615.45 | [11 empty] | Зажим ЗПО, И 89.00.000
|  | Всего по позиции |  |  | 10: 34107.07; 12: 291615.45 | [17 empty] | Всего по позиции
113 | ТЦ_25.2.02.04_76_7604368921_03.07.2024_01 | Крюк одинарный И 438.00.000 |  |  | шт | 74 | 1 | 74 | 4212.6 |  | 36459.93 | 8.55 | 311732.4 | [11 empty] | Крюк одинарный И 438.00.000
|  | Всего по позиции |  |  | 10: 36459.93; 12: 311732.4 | [17 empty] | Всего по позиции
|  | Итоги по разделу 2 Монтажные работы. : | [30 empty] | Итоги по разделу 2 Монтажные работы. :
|  | Итого прямые затраты (справочно) |  |  | 10: 11303139.17; 12: 97933336.78 | [20 empty] | Итого прямые затраты (справочно)
|  | в том числе: | [31 empty] | в том числе:
|  | Оплата труда рабочих |  |  | 10: 28796.2; 12: 1006715.16 | [20 empty] | Оплата труда рабочих
|  | Эксплуатация машин |  |  | 10: 148307.09; 12: 1798965 | [20 empty] | Эксплуатация машин
|  | в том числе оплата труда машинистов (Отм) |  |  | 10: 14310.18; 12: 500283.91 | [20 empty] | в том числе оплата труда машинистов (Отм)
|  | Материалы |  |  | 10: 11126035.88; 12: 95127656.62 | [20 empty] | Материалы
|  | в том числе: | [31 empty] | в том числе:
|  | Материалы без учета дополнительной перевозки |  |  | 10: 11126019.43; 12: 95127466.13 | [20 empty] | Материалы без учета дополнительной перевозки
|  | Дополнительная перевозка |  |  | 10: 16.45; 12: 190.49 | [20 empty] | Дополнительная перевозка
|  | Строительные работы |  |  | 10: 43873.43; 12: 378871.88 | [20 empty] | Строительные работы
|  | в том числе: | [31 empty] | в том числе:
|  | оплата труда |  |  | 10: 49.88; 12: 1743.8 | [20 empty] | оплата труда
|  | эксплуатация машин и механизмов |  |  | 10: 18.69 | [20 empty] | эксплуатация машин и механизмов
|  | в том числе оплата труда машинистов (ОТм) |  |  | 10: 1.69; 12: 59.08 | [20 empty] | в том числе оплата труда машинистов (ОТм)
|  | материалы |  |  | 10: 43715.13 | [20 empty] | материалы
|  | накладные расходы |  |  | 10: 56.21; 12: 1965.14 | [20 empty] | накладные расходы
|  | сметная прибыль |  |  | 10: 33.52; 12: 1171.87 | [20 empty] | сметная прибыль
|  | Монтажные работы |  |  | 10: 11322776.35; 12: 99774795.13 | [20 empty] | Монтажные работы
|  | Монтажные работы |  |  | 10: 11322759.9; 12: 99774604.64 | [20 empty] | Монтажные работы
|  | в том числе: | [31 empty] | в том числе:
|  | оплата труда |  |  | 10: 28746.32; 12: 1004971.36 | [20 empty] | оплата труда
|  | эксплуатация машин и механизмов |  |  | 10: 148288.4 | [20 empty] | эксплуатация машин и механизмов
|  | в том числе оплата труда машинистов (ОТм) |  |  | 10: 14308.49; 12: 500224.83 | [20 empty] | в том числе оплата труда машинистов (ОТм)
|  | материалы |  |  | 10: 11082304.3 | [20 empty] | материалы
|  | накладные расходы |  |  | 10: 41688.11; 12: 1457416 | [20 empty] | накладные расходы
|  | сметная прибыль |  |  | 10: 21732.77; 12: 759777.22 | [20 empty] | сметная прибыль
|  | Дополнительная перевозка, относимая на стоимость монтажных работ |  |  | 10: 16.45; 12: 190.49 | [20 empty] | Дополнительная перевозка, относимая на стоимость монтажных работ
|  | Итого ФОТ (справочно) |  |  | 10: 43106.38; 12: 1506999.07 | [20 empty] | Итого ФОТ (справочно)
|  | Итого накладные расходы (справочно) |  |  | 10: 41744.32; 12: 1459381.14 | [20 empty] | Итого накладные расходы (справочно)
|  | Итого сметная прибыль (справочно) |  |  | 10: 21766.29; 12: 760949.09 | [20 empty] | Итого сметная прибыль (справочно)
|  | Итого по разделу 2 Монтажные работы. |  |  | 10: 11366649.78; 12: 100153667.01 | [21 empty] | Итого по разделу 2 Монтажные работы.
|  | в том числе: | [31 empty] | в том числе:
|  | материальные ресурсы, отсутствующие в ФРСН |  |  | 10: 11071587.83; 12: 94662075.76 | [20 empty] | материальные ресурсы, отсутствующие в ФРСН
Раздел 3. Демонтажные работы. | [23 empty] | Раздел 3. Демонтажные работы.
|  | Итоги по разделу 3 Демонтажные работы. : | [30 empty] | Итоги по разделу 3 Демонтажные работы. :
|  | Итого по разделу 3 Демонтажные работы. | [32 empty] | Итого по разделу 3 Демонтажные работы.
|  | Итоги по смете: | [33 empty] | Итоги по смете:
|  | Итого прямые затраты (справочно) |  |  | 10: 20726914.85; 12: 181602502.02 | [23 empty] | Итого прямые затраты (справочно)
|  | в том числе: | [34 empty] | в том числе:
|  | Оплата труда рабочих |  |  | 10: 123822.67; 12: 4328840.56 | [23 empty] | Оплата труда рабочих
|  | Эксплуатация машин |  |  | 10: 248903.49; 12: 3019199.33 | [23 empty] | Эксплуатация машин
|  | в том числе оплата труда машинистов (Отм) |  |  | 10: 26914.98; 12: 940947.71 | [23 empty] | в том числе оплата труда машинистов (Отм)
|  | Материалы |  |  | 10: 20291032.55; 12: 173488378.15 | [23 empty] | Материалы
|  | в том числе: | [34 empty] | в том числе:
|  | Материалы без учета дополнительной перевозки |  |  | 10: 20291016.1; 12: 173488187.66 | [23 empty] | Материалы без учета дополнительной перевозки
|  | Дополнительная перевозка |  |  | 10: 16.45; 12: 190.49 | [23 empty] | Дополнительная перевозка
|  | Перевозка |  |  | 10: 63156.14; 12: 766083.98 | [23 empty] | Перевозка
|  | Строительные работы |  |  | 10: 2888031.68; 12: 32197978 | [23 empty] | Строительные работы
|  | Строительные работы |  |  | 10: 2824875.54; 12: 31431894.02 | [23 empty] | Строительные работы
|  | в том числе: | [34 empty] | в том числе:
|  | оплата труда |  |  | 10: 94625.18; 12: 3308096.3 | [23 empty] | оплата труда
| 1 | эксплуатация машин и механизмов |  |  | 10: 100453.26; 11: 12.13; 12: 1218498.04 | [23 empty] | эксплуатация машин и механизмов
|  | в том числе оплата труда машинистов (ОТм) |  |  | 10: 12584.05; 12: 439938.38 | [23 empty] | в том числе оплата труда машинистов (ОТм)
| 1 | материалы |  |  | 10: 2462416.01; 11: 8.55; 12: 21053656.89 | [23 empty] | материалы
|  | накладные расходы |  |  | 10: 107567.4; 12: 3760555.9 | [23 empty] | накладные расходы
|  | сметная прибыль |  |  | 10: 59813.69; 12: 2091086.89 | [23 empty] | сметная прибыль
|  | Перевозка |  |  | 10: 63156.14; 12: 766083.98 | [23 empty] | Перевозка
|  | Монтажные работы |  |  | 10: 18070386.08; 12: 157497864.98 | [23 empty] | Монтажные работы
|  | Монтажные работы |  |  | 10: 18070369.63; 12: 157497674.49 | [23 empty] | Монтажные работы
|  | в том числе: | [34 empty] | в том числе:
|  | оплата труда |  |  | 10: 29197.49; 12: 1020744.26 | [23 empty] | оплата труда
| 1 | эксплуатация машин и механизмов |  |  | 10: 148450.23; 11: 12.13; 12: 1800701.29 | [23 empty] | эксплуатация машин и механизмов
|  | в том числе оплата труда машинистов (ОТм) |  |  | 10: 14330.93; 12: 501009.33 | [23 empty] | в том числе оплата труда машинистов (ОТм)
| 1 | материалы |  |  | 10: 17828600.09; 11: 8.55; 12: 152434530.77 | [23 empty] | материалы
|  | накладные расходы |  |  | 10: 42147.51; 12: 1473476.68 | [23 empty] | накладные расходы
|  | сметная прибыль |  |  | 10: 21974.31; 12: 768221.49 | [23 empty] | сметная прибыль
|  | Дополнительная перевозка, относимая на стоимость монтажных работ |  |  | 10: 16.45; 12: 190.49 | [23 empty] | Дополнительная перевозка, относимая на стоимость монтажных работ
|  | Итого ФОТ (справочно) |  |  | 10: 150737.65; 12: 5269788.27 | [23 empty] | Итого ФОТ (справочно)
|  | Итого накладные расходы (справочно) |  |  | 10: 149714.91; 12: 5234032.58 | [23 empty] | Итого накладные расходы (справочно)
|  | Итого сметная прибыль (справочно) |  |  | 10: 81788; 12: 2859308.38 | [23 empty] | Итого сметная прибыль (справочно)
|  | ВСЕГО по смете |  |  | 10: 20958417.76; 12: 189695842.98 | [24 empty] | ВСЕГО по смете
|  | в том числе: | [34 empty] | в том числе:
|  | материальные ресурсы, отсутствующие в ФРСН |  |  | 10: 19334342.52; 12: 165308628.32 | [23 empty] | материальные ресурсы, отсутствующие в ФРСН
| Составил: |  |  |  | 6: (Бочкарев Д. П.) | [25 empty] | (Бочкарев Д. П.)
[должность, подпись (инициалы, фамилия)]
| Проверил: |  |  |  | 6: (Зражевский К. В.) | [26 empty] | (Зражевский К. В.)
[должность, подпись (инициалы, фамилия)]
¹ Зарегистрирован Министерством юстиции Российской Федерации 10 сентября 2019 г., регистрационный № 55869), с изменениями, внесенными приказом Министерства строительства и жилищно-коммунального хозяйства Российской Федерации от 20 февраля 2021 г. № 79/пр (зарегистрирован Министерством юстиции Российской Федерации 9 августа 2021 г., регистрационный № 64577)
² Под прочими затратами понимаются затраты, учитываемые в соответствии с пунктом 184 Методики.
³ Под прочими работами понимаются затраты, учитываемые в соответствии с пунктами 122-128 Методики.

## ЛСР-02-01-03 Водоотведение от т
Приложение № 2
Утверждено приказом Минстроя РФ № 421 от 4 августа 2020 г. в редакции приказа № 557 от 7 июля 2022 г.
Наименование программного продукта | [5 empty] | ГРАНД-Смета, версия 2024.2
Наименование редакции сметных нормативов | [5 empty] | Приказ Минстроя России от 26.12.2019 № 876/пр; Приказ Минстроя России от 04.08.2020 № 421/пр; Приказ Минстроя России от 21.12.2020 № 812/пр; Приказ Минстроя России от 11.12.2020 № 774/пр | [9 empty] | Приказ Минстроя России от 26.12.2019 № 876/пр; Приказ Минстроя России от 04.08.2020 № 421/пр; Приказ Минстроя России от 21.12.2020 № 812/пр; Приказ Минстроя России от 11.12.2020 № 774/пр
Реквизиты приказа Минстроя России об утверждении дополнений и изменений к сметным нормативам | [5 empty] | Приказ Минстроя России от 30 марта 2020 г. № 172/пр, Приказ Минстроя России от 01 июня 2020 г. № 294/пр, Приказ Минстроя России от 30 июня 2020 г. № 352/пр, Приказ Минстроя России от 20 октября 2020 г. № 636/пр, Приказ Минстроя России от 09 февраля 2021 г. № 51/пр, Приказ Минстроя России от 24 мая 2021 г. № 321/пр, Приказ Минстроя России от 24 июня 2021 г. № 408/пр, Приказ Минстроя России от 14 октября 2021 г. № 746/пр, Приказ Минстроя России от 20 декабря 2021 г. № 962/пр; Приказ Минстроя России от 07.07.2022 № 557/пр; Приказ Минстроя России от 02.09.2021 № 636/пр, Приказ Минстроя России от 26.07.2022 № 611/пр; Приказ Минстроя России от 22.04.2022 № 317/пр | [7 empty] | Реквизиты приказа Минстроя России об утверждении дополнений и изменений к сметным нормативам | Приказ Минстроя России от 30 марта 2020 г. № 172/пр, Приказ Минстроя России от 01 июня 2020 г. № 294/пр, Приказ Минстроя России от 30 июня 2020 г. № 352/пр, Приказ Минстроя России от 20 октября 2020 г. № 636/пр, Приказ Минстроя России от 09 февраля 2021 г. № 51/пр, Приказ Минстроя России от 24 мая 2021 г. № 321/пр, Приказ Минстроя России от 24 июня 2021 г. № 408/пр, Приказ Минстроя России от 14 октября 2021 г. № 746/пр, Приказ Минстроя России от 20 декабря 2021 г. № 962/пр; Приказ Минстроя России от 07.07.2022 № 557/пр; Приказ Минстроя России от 02.09.2021 № 636/пр, Приказ Минстроя России от 26.07.2022 № 611/пр; Приказ Минстроя России от 22.04.2022 № 317/пр |  | Приказ Минстроя России от 30 марта 2020 г. № 172/пр, Приказ Минстроя России от 01 июня 2020 г. № 294/пр, Приказ Минстроя России от 30 июня 2020 г. № 352/пр, Приказ Минстроя России от 20 октября 2020 г. № 636/пр, Приказ Минстроя России от 09 февраля 2021 г. № 51/пр, Приказ Минстроя России от 24 мая 2021 г. № 321/пр, Приказ Минстроя России от 24 июня 2021 г. № 408/пр, Приказ Минстроя России от 14 октября 2021 г. № 746/пр, Приказ Минстроя России от 20 декабря 2021 г. № 962/пр; Приказ Минстроя России от 07.07.2022 № 557/пр; Приказ Минстроя России от 02.09.2021 № 636/пр, Приказ Минстроя России от 26.07.2022 № 611/пр; Приказ Минстроя России от 22.04.2022 № 317/пр
Реквизиты письма Минстроя России об индексах изменения сметной стоимости строительства, включаемые в федеральный реестр сметных нормативов и размещаемые в федеральной государственной информационной системе ценообразования в строительстве, подготовленного в соответствии пунктом 85 Методики расчета индексов изменения сметной стоимости строительства, утвержденной приказом Министерства строительства и жилищно-коммунального хозяйства Российской Федерации от 5 июня 2019 г. № 326/пр¹ | [13 empty] | Реквизиты письма Минстроя России об индексах изменения сметной стоимости строительства, включаемые в федеральный реестр сметных нормативов и размещаемые в федеральной государственной информационной системе ценообразования в строительстве, подготовленного в соответствии пунктом 85 Методики расчета индексов изменения сметной стоимости строительства, утвержденной приказом Министерства строительства и жилищно-коммунального хозяйства Российской Федерации от 5 июня 2019 г. № 326/пр¹
Реквизиты нормативного правового акта об утверждении оплаты труда, утверждаемый в соответствии с пунктом 22(1) Правилами мониторинга цен, утвержденными постановлением Правительства Российской Федерации от 23 декабря 2016 г. № 1452 | [13 empty] | Реквизиты нормативного правового акта об утверждении оплаты труда, утверждаемый в соответствии с пунктом 22(1) Правилами мониторинга цен, утвержденными постановлением Правительства Российской Федерации от 23 декабря 2016 г. № 1452
Наименование субъекта Российской Федерации | [5 empty] | 76. Ярославская область | [11 empty] | 76. Ярославская область
Наименование зоны субъекта Российской Федерации
«О создании и эксплуатации объектов транспортной инфраструктуры и технологически связанных с ними транспортных средств, обеспечивающих деятельность, связанную с перевозками пассажиров транспортом общего пользования, в муниципальном образовании городской округ город Ярославль в Ярославской области». | [18 empty] | «О создании и эксплуатации объектов транспортной инфраструктуры и технологически связанных с ними транспортных средств, обеспечивающих деятельность, связанную с перевозками пассажиров транспортом общего пользования, в муниципальном образовании городской округ город Ярославль в Ярославской области».
(наименование стройки)
Этап 2 «Строительство трамвайных путей и контактной сети. Участок от Разворотного круга ул. Александра Невского до разворотного круга «Больница №9» (29-я линия)». | [19 empty] | Этап 2 «Строительство трамвайных путей и контактной сети. Участок от Разворотного круга ул. Александра Невского до разворотного круга «Больница №9» (29-я линия)».
(наименование объекта капитального строительства)
ЛОКАЛЬНЫЙ СМЕТНЫЙ РАСЧЕТ (СМЕТА) № ЛСР-02-01-03
Защитные мероприятия по сохранению инженерных коммуникаций, находящихся в зоне строительства . Водоотведение от трамвайных путей | [20 empty] | Защитные мероприятия по сохранению инженерных коммуникаций, находящихся в зоне строительства . Водоотведение от трамвайных путей
(наименование работ и затрат)
Составлен | базисно-индексным | методом
Основание | 0484ГП.09-2-ТКР5
(проектная и (или) иная техническая документация)
Составлен(а) в текущем (базисном) уровне цен |  |  | II квартал 2024 года (01.01.2000) | [18 empty] | II квартал 2024 года (01.01.2000)
Сметная стоимость |  | 26088.39 | (2460,62) | тыс.руб.
в том числе:
| строительных работ | 26088.39 | (2460,62) | тыс.руб. |  | Средства на оплату труда рабочих |  |  |  |  | 1404.4 | (40,17) | тыс.руб.
| монтажных работ | 0 | (0) | тыс.руб. |  | Нормативные затраты труда рабочих |  |  |  |  | 4669.8 |  | чел.час.
| оборудования | 0 | (0) | тыс.руб. |  | Нормативные затраты труда машинистов |  |  |  |  | 660.05 |  | чел.час.
| прочих затрат | 0 | (0) | тыс.руб.
№ п/п | Обоснование | Наименование работ и затрат |  |  | Единица измерения | Количество |  |  | Сметная стоимость в базисном уровне цен (в текущем уровне цен (гр. 8) для ресурсов, отсутствующих в ФРСН), руб. |  |  | Индексы | Сметная стоимость в текущем уровне цен, руб.
[6 empty] | на единицу | коэффициенты | всего с учетом коэффициентов | на единицу | коэффициенты | всего
1 | 2 | 3 |  |  | 4 | 5 | 6 | 7 | 8 | 9 | 10 | 11 | 12
Раздел 1. Канализация К1. Земляные работы (в том числе земляные работы предусмотренные в ПОС1 лист 30-33) | [22 empty] | Раздел 1. Канализация К1. Земляные работы (в том числе земляные работы предусмотренные в ПОС1 лист 30-33)
1 | ФЕР01-01-022-15 | Разработка грунта с погрузкой на автомобили-самосвалы в траншеях экскаватором «обратная лопата» с ковшом вместимостью 0,5 (0,5-0,63) м3, группа грунтов: 3 |  |  | 4: 1000 м3; 5: 0.4972; 6: 1; 7: 0.4972 | [10 empty] | Разработка грунта с погрузкой на автомобили-самосвалы в траншеях экскаватором «обратная лопата» с ковшом вместимостью 0,5 (0,5-0,63) м3, группа грунтов: 3
| Приказ от 04.08.2020 № 421/пр прил.10 табл.1 п.5 | Производство работ осуществляется в стесненных условиях населенных пунктов ОЗП=1,15; ЭМ=1,15 к расх.; ЗПМ=1,15; ТЗ=1,15; ТЗМ=1,15 | [22 empty] | Производство работ осуществляется в стесненных условиях населенных пунктов ОЗП=1,15; ЭМ=1,15 к расх.; ЗПМ=1,15; ТЗ=1,15; ТЗМ=1,15
| 2 | ЭМ |  |  | 8: 4100; 9: 1.15; 10: 2344.3 | [12 empty] | ЭМ
| 3 | в т.ч. ОТм |  |  | 8: 553.5; 9: 1.15; 10: 316.48; 11: 34.96; 12: 11064.14 | [12 empty] | в т.ч. ОТм
|  | ЗТм |  |  | 4: чел.-ч; 5: 41; 6: 1.15; 7: 23.443 | [13 empty] | ЗТм
|  | Итого по расценке |  |  | 8: 4100; 10: 2344.3 | [14 empty] | Итого по расценке
|  | ФОТ |  |  | 10: 316.48; 12: 11064.14 | [13 empty] | ФОТ
| Пр/812-001.1-1 | НР Земляные работы, выполняемые механизированным способом |  |  | 4: %; 5: 92; 7: 92; 10: 291.16; 12: 10179.01 | [13 empty] | НР Земляные работы, выполняемые механизированным способом
| Пр/774-001.1 | СП Земляные работы, выполняемые механизированным способом |  |  | 4: %; 5: 46; 7: 46; 10: 145.58; 12: 5089.5 | [13 empty] | СП Земляные работы, выполняемые механизированным способом
|  | Всего по позиции |  |  | 10: 2781.04 | [15 empty] | Всего по позиции
2 | ФЕР01-02-055-03 | Разработка грунта вручную с креплениями в траншеях шириной до 2 м, глубиной: до 2 м, группа грунтов 3 |  |  | 4: 100 м3; 5: 0.149; 6: 1; 7: 0.149 | [10 empty] | Разработка грунта вручную с креплениями в траншеях шириной до 2 м, глубиной: до 2 м, группа грунтов 3
|  | Объем=14,9 / 100 | [27 empty] | Объем=14,9 / 100
| Прил.1.12 п.3.187 | Доработка вручную, зачистка дна и стенок с выкидкой грунта в котлованах и траншеях, разработанных механизированным способом ОЗП=1,2; ТЗ=1,2 | [22 empty] | Доработка вручную, зачистка дна и стенок с выкидкой грунта в котлованах и траншеях, разработанных механизированным способом ОЗП=1,2; ТЗ=1,2
| Приказ от 04.08.2020 № 421/пр прил.10 табл.1 п.5 | Производство работ осуществляется в стесненных условиях населенных пунктов ОЗП=1,15; ЭМ=1,15 к расх.; ЗПМ=1,15; ТЗ=1,15; ТЗМ=1,15 | [22 empty] | Производство работ осуществляется в стесненных условиях населенных пунктов ОЗП=1,15; ЭМ=1,15 к расх.; ЗПМ=1,15; ТЗ=1,15; ТЗМ=1,15
| 1 | ОТ |  |  | 8: 2329.64; 9: 1.38; 10: 479.02; 11: 34.96; 12: 16746.54 | [12 empty] | ОТ
|  | ЗТ |  |  | 4: чел.-ч; 5: 278; 6: 1.38; 7: 57.1624 | [13 empty] | ЗТ
|  | Итого по расценке |  |  | 8: 2329.64; 10: 479.02 | [14 empty] | Итого по расценке
|  | ФОТ |  |  | 10: 479.02; 12: 16746.54 | [13 empty] | ФОТ
| Пр/812-001.2-1 | НР Земляные работы, выполняемые ручным способом |  |  | 4: %; 5: 89; 7: 89; 10: 426.33; 12: 14904.42 | [13 empty] | НР Земляные работы, выполняемые ручным способом
| Пр/774-001.2 | СП Земляные работы, выполняемые ручным способом |  |  | 4: %; 5: 40; 7: 40; 10: 191.61; 12: 6698.62 | [13 empty] | СП Земляные работы, выполняемые ручным способом
|  | Всего по позиции |  |  | 10: 1096.96 | [15 empty] | Всего по позиции
3 | ФССЦпг-01-01-01-039 | Погрузка при автомобильных перевозках грунта растительного слоя (земля, перегной) |  |  | 1 т груза | 30.694 | 1 | 30.694 | 3.96 |  | 121.55 | 12.77 | 1552.19 | [10 empty] | Погрузка при автомобильных перевозках грунта растительного слоя (земля, перегной)
|  | Объем=14,9*2,06 | [27 empty] | Объем=14,9*2,06
|  | Всего по позиции |  |  | 10: 121.55; 12: 1552.19 | [15 empty] | Всего по позиции
4 | ФССЦпг-03-21-01-001 | Перевозка грузов I класса автомобилями-самосвалами грузоподъемностью 10 т работающих вне карьера на расстояние до 1 км ((Перевозка разработанного грунта, используемого для обратной засыпки на временный полигон) прим. ПОС1 лист 30-33) |  |  | 1 т груза | 739.252 | 1 | 739.252 | 2.91 |  | 2151.22 | 12.77 | 27471.08 | [10 empty] | Перевозка грузов I класса автомобилями-самосвалами грузоподъемностью 10 т работающих вне карьера на расстояние до 1 км ((Перевозка разработанного грунта, используемого для обратной засыпки на временный полигон) прим. ПОС1 лист 30-33)
|  | Объем=(497,2+14,9-153,24)*2,06 | [27 empty] | Объем=(497,2+14,9-153,24)*2,06
|  | Всего по позиции |  |  | 10: 2151.22; 12: 27471.08 | [15 empty] | Всего по позиции
5 | ФССЦпг-01-01-01-039 | Погрузка при автомобильных перевозках грунта растительного слоя (земля, перегной) |  |  | 1 т груза | 739.252 | 1 | 739.252 | 3.96 |  | 2927.44 | 12.77 | 37383.41 | [10 empty] | Погрузка при автомобильных перевозках грунта растительного слоя (земля, перегной)
|  | Объем=358,86*2,06 | [27 empty] | Объем=358,86*2,06
|  | Всего по позиции |  |  | 10: 2927.44; 12: 37383.41 | [15 empty] | Всего по позиции
6 | ФССЦпг-03-21-01-001 | Перевозка грузов I класса автомобилями-самосвалами грузоподъемностью 10 т работающих вне карьера на расстояние до 1 км (прим. Перевозка из временного отвала для обратной засыпки) |  |  | 1 т груза | 739.252 | 1 | 739.252 | 2.91 |  | 2151.22 | 12.77 | 27471.08 | [10 empty] | Перевозка грузов I класса автомобилями-самосвалами грузоподъемностью 10 т работающих вне карьера на расстояние до 1 км (прим. Перевозка из временного отвала для обратной засыпки)
|  | Объем=358,86*2,06 | [27 empty] | Объем=358,86*2,06
|  | Всего по позиции |  |  | 10: 2151.22; 12: 27471.08 | [15 empty] | Всего по позиции
7 | ФЕР23-01-001-01 | Устройство основания под трубопроводы: песчаного |  |  | 4: 10 м3; 5: 3.73; 6: 1; 7: 3.73 | [10 empty] | Устройство основания под трубопроводы: песчаного
| Приказ от 04.08.2020 № 421/пр прил.10 табл.1 п.5 | Производство работ осуществляется в стесненных условиях населенных пунктов ОЗП=1,15; ЭМ=1,15 к расх.; ЗПМ=1,15; ТЗ=1,15; ТЗМ=1,15 | [22 empty] | Производство работ осуществляется в стесненных условиях населенных пунктов ОЗП=1,15; ЭМ=1,15 к расх.; ЗПМ=1,15; ТЗ=1,15; ТЗМ=1,15
| 1 | ОТ |  |  | 8: 83.33; 9: 1.15; 10: 357.44; 11: 34.96; 12: 12496.1 | [12 empty] | ОТ
| 2 | ЭМ |  |  | 8: 28.8; 9: 1.15; 10: 123.54 | [12 empty] | ЭМ
| 3 | в т.ч. ОТм |  |  | 8: 3.22; 9: 1.15; 10: 13.81; 11: 34.96; 12: 482.8 | [12 empty] | в т.ч. ОТм
|  | ЗТ |  |  | 4: чел.-ч; 5: 10.2; 6: 1.15; 7: 43.7529 | [13 empty] | ЗТ
|  | ЗТм |  |  | 4: чел.-ч; 5: 0.32; 6: 1.15; 7: 1.3726 | [13 empty] | ЗТм
|  | Итого по расценке |  |  | 8: 112.13; 10: 480.98 | [14 empty] | Итого по расценке
|  | ФОТ |  |  | 10: 371.25; 12: 12978.9 | [13 empty] | ФОТ
| Пр/812-018.0-1 | НР Наружные сети водопровода, канализации, теплоснабжения, газопровода |  |  | 4: %; 5: 117; 7: 117; 10: 434.36; 12: 15185.31 | [13 empty] | НР Наружные сети водопровода, канализации, теплоснабжения, газопровода
| Пр/774-018.0 | СП Наружные сети водопровода, канализации, теплоснабжения, газопровода |  |  | 4: %; 5: 74; 7: 74; 10: 274.73; 12: 9604.39 | [13 empty] | СП Наружные сети водопровода, канализации, теплоснабжения, газопровода
|  | Всего по позиции |  |  | 10: 1190.07 | [15 empty] | Всего по позиции
8 | ФССЦ-02.3.01.02-0016 | Песок природный для строительных: работ средний с крупностью зерен размером свыше 5 мм - до 5% по массе |  |  | м3 | 41.03 | 1 | 41.03 | 55.26 |  | 2267.32 | [12 empty] | Песок природный для строительных: работ средний с крупностью зерен размером свыше 5 мм - до 5% по массе
|  | Всего по позиции |  |  | 10: 2267.32 | [15 empty] | Всего по позиции
9 | ФЕР01-02-061-01 | Засыпка вручную траншей, пазух котлованов и ям, группа грунтов: 1 |  |  | 4: 100 м3; 5: 0.8956; 6: 1; 7: 0.8956 | [10 empty] | Засыпка вручную траншей, пазух котлованов и ям, группа грунтов: 1
| Приказ от 04.08.2020 № 421/пр прил.10 табл.1 п.5 | Производство работ осуществляется в стесненных условиях населенных пунктов ОЗП=1,15; ЭМ=1,15 к расх.; ЗПМ=1,15; ТЗ=1,15; ТЗМ=1,15 | [22 empty] | Производство работ осуществляется в стесненных условиях населенных пунктов ОЗП=1,15; ЭМ=1,15 к расх.; ЗПМ=1,15; ТЗ=1,15; ТЗМ=1,15
| 1 | ОТ |  |  | 8: 663.75; 9: 1.15; 10: 683.62; 11: 34.96; 12: 23899.36 | [12 empty] | ОТ
|  | ЗТ |  |  | 4: чел.-ч; 5: 88.5; 6: 1.15; 7: 91.1497 | [13 empty] | ЗТ
|  | Итого по расценке |  |  | 8: 663.75; 10: 683.62 | [14 empty] | Итого по расценке
|  | ФОТ |  |  | 10: 683.62; 12: 23899.36 | [13 empty] | ФОТ
| Пр/812-001.2-1 | НР Земляные работы, выполняемые ручным способом |  |  | 4: %; 5: 89; 7: 89; 10: 608.42; 12: 21270.43 | [13 empty] | НР Земляные работы, выполняемые ручным способом
| Пр/774-001.2 | СП Земляные работы, выполняемые ручным способом |  |  | 4: %; 5: 40; 7: 40; 10: 273.45; 12: 9559.74 | [13 empty] | СП Земляные работы, выполняемые ручным способом
|  | Всего по позиции |  |  | 10: 1565.49 | [15 empty] | Всего по позиции
10 | ФССЦ-02.3.01.02-0016 | Песок природный для строительных: работ средний с крупностью зерен размером свыше 5 мм - до 5% по массе |  |  | м3 | 90.9034 | 1 | 90.9034 | 55.26 |  | 5023.32 | [12 empty] | Песок природный для строительных: работ средний с крупностью зерен размером свыше 5 мм - до 5% по массе
|  | Объем=89,56*1,015 | [27 empty] | Объем=89,56*1,015
|  | Всего по позиции |  |  | 10: 5023.32 | [15 empty] | Всего по позиции
11 | ФЕР01-01-035-03 | Засыпка траншей и котлованов с перемещением грунта до 5 м бульдозерами мощностью: 132 кВт (180 л.с.), группа грунтов 3 |  |  | 4: 1000 м3; 5: 0.35886; 6: 1; 7: 0.35886 | [10 empty] | Засыпка траншей и котлованов с перемещением грунта до 5 м бульдозерами мощностью: 132 кВт (180 л.с.), группа грунтов 3
| Приказ от 04.08.2020 № 421/пр прил.10 табл.1 п.5 | Производство работ осуществляется в стесненных условиях населенных пунктов ОЗП=1,15; ЭМ=1,15 к расх.; ЗПМ=1,15; ТЗ=1,15; ТЗМ=1,15 | [22 empty] | Производство работ осуществляется в стесненных условиях населенных пунктов ОЗП=1,15; ЭМ=1,15 к расх.; ЗПМ=1,15; ТЗ=1,15; ТЗМ=1,15
| 2 | ЭМ |  |  | 8: 308.07; 9: 1.15; 10: 127.14 | [12 empty] | ЭМ
| 3 | в т.ч. ОТм |  |  | 8: 31.32; 9: 1.15; 10: 12.93; 11: 34.96; 12: 452.03 | [12 empty] | в т.ч. ОТм
|  | ЗТм |  |  | 4: чел.-ч; 5: 2.32; 6: 1.15; 7: 0.95744 | [13 empty] | ЗТм
|  | Итого по расценке |  |  | 8: 308.07; 10: 127.14 | [14 empty] | Итого по расценке
|  | ФОТ |  |  | 10: 12.93; 12: 452.03 | [13 empty] | ФОТ
| Пр/812-001.1-1 | НР Земляные работы, выполняемые механизированным способом |  |  | 4: %; 5: 92; 7: 92; 10: 11.9; 12: 415.87 | [13 empty] | НР Земляные работы, выполняемые механизированным способом
| Пр/774-001.1 | СП Земляные работы, выполняемые механизированным способом |  |  | 4: %; 5: 46; 7: 46; 10: 5.95; 12: 207.93 | [13 empty] | СП Земляные работы, выполняемые механизированным способом
|  | Всего по позиции |  |  | 10: 144.99 | [15 empty] | Всего по позиции
12 | ФССЦпг-03-21-01-020 | Перевозка грузов I класса автомобилями-самосвалами грузоподъемностью 10 т работающих вне карьера на расстояние до 20 км (прим. Вывоз излишков грунта, полученного в результате земляных работ, не используемых для обратной засыпки) |  |  | 1 т груза | 315.6744 | 1 | 315.6744 | 15.35 |  | 4845.6 | 12.77 | 61878.31 | [10 empty] | Перевозка грузов I класса автомобилями-самосвалами грузоподъемностью 10 т работающих вне карьера на расстояние до 20 км (прим. Вывоз излишков грунта, полученного в результате земляных работ, не используемых для обратной засыпки)
|  | Объем=153,24*2,06 | [27 empty] | Объем=153,24*2,06
|  | Всего по позиции |  |  | 10: 4845.6; 12: 61878.31 | [15 empty] | Всего по позиции
|  | Итоги по разделу 1 Канализация К1. Земляные работы (в том числе земляные работы предусмотренные в ПОС1 лист 30-33) : | [28 empty] | Итоги по разделу 1 Канализация К1. Земляные работы (в том числе земляные работы предусмотренные в ПОС1 лист 30-33) :
|  | Итого прямые затраты (справочно) |  |  | 10: 23602.73; 12: 304954.18 | [18 empty] | Итого прямые затраты (справочно)
|  | в том числе: | [29 empty] | в том числе:
|  | Оплата труда рабочих |  |  | 10: 1520.08; 12: 53142 | [18 empty] | Оплата труда рабочих
|  | Эксплуатация машин |  |  | 10: 2594.98; 12: 33137.89 | [18 empty] | Эксплуатация машин
|  | в том числе оплата труда машинистов (Отм) |  |  | 10: 343.22; 12: 11998.97 | [18 empty] | в том числе оплата труда машинистов (Отм)
|  | Материалы |  |  | 10: 10339.63; 12: 101853.82 | [18 empty] | Материалы
|  | в том числе: | [29 empty] | в том числе:
|  | Материалы без учета дополнительной перевозки |  |  | 10: 7290.64; 12: 62918.22 | [18 empty] | Материалы без учета дополнительной перевозки
|  | Дополнительная перевозка |  |  | 10: 3048.99; 12: 38935.6 | [18 empty] | Дополнительная перевозка
|  | Перевозка |  |  | 10: 9148.04; 12: 116820.47 | [18 empty] | Перевозка
|  | Строительные работы |  |  | 10: 26266.22; 12: 398069.4 | [18 empty] | Строительные работы
|  | Строительные работы |  |  | 10: 14069.19; 12: 242313.33 | [18 empty] | Строительные работы
|  | в том числе: | [29 empty] | в том числе:
|  | оплата труда |  |  | 10: 1520.08; 12: 53142 | [18 empty] | оплата труда
|  | эксплуатация машин и механизмов |  |  | 10: 2594.98 | [18 empty] | эксплуатация машин и механизмов
|  | в том числе оплата труда машинистов (ОТм) |  |  | 10: 343.22; 12: 11998.97 | [18 empty] | в том числе оплата труда машинистов (ОТм)
|  | материалы |  |  | 10: 7290.64 | [18 empty] | материалы
|  | накладные расходы |  |  | 10: 1772.17; 12: 61955.04 | [18 empty] | накладные расходы
|  | сметная прибыль |  |  | 10: 891.32; 12: 31160.18 | [18 empty] | сметная прибыль
|  | Перевозка |  |  | 10: 9148.04; 12: 116820.47 | [18 empty] | Перевозка
|  | Дополнительная перевозка, относимая на стоимость строительных работ |  |  | 10: 3048.99; 12: 38935.6 | [18 empty] | Дополнительная перевозка, относимая на стоимость строительных работ
|  | Итого ФОТ (справочно) |  |  | 10: 1863.3; 12: 65140.97 | [18 empty] | Итого ФОТ (справочно)
|  | Итого накладные расходы (справочно) |  |  | 10: 1772.17; 12: 61955.04 | [18 empty] | Итого накладные расходы (справочно)
|  | Итого сметная прибыль (справочно) |  |  | 10: 891.32; 12: 31160.18 | [18 empty] | Итого сметная прибыль (справочно)
|  | Итого по разделу 1 Канализация К1. Земляные работы (в том числе земляные работы предусмотренные в ПОС1 лист 30-33) |  |  | 10: 26266.22; 12: 398069.4 | [19 empty] | Итого по разделу 1 Канализация К1. Земляные работы (в том числе земляные работы предусмотренные в ПОС1 лист 30-33)
Раздел 2. Дренаж Д. Земляные работы | [22 empty] | Раздел 2. Дренаж Д. Земляные работы
СМ. примечание в ВОР | [33 empty] | СМ. примечание в ВОР
13 | ФЕР01-01-022-15 | Разработка грунта с погрузкой на автомобили-самосвалы в траншеях экскаватором «обратная лопата» с ковшом вместимостью 0,5 (0,5-0,63) м3, группа грунтов: 3 |  |  | 4: 1000 м3; 5: 5.6982; 6: 1; 7: 5.6982 | [10 empty] | Разработка грунта с погрузкой на автомобили-самосвалы в траншеях экскаватором «обратная лопата» с ковшом вместимостью 0,5 (0,5-0,63) м3, группа грунтов: 3
| Приказ от 04.08.2020 № 421/пр прил.10 табл.1 п.5 | Производство работ осуществляется в стесненных условиях населенных пунктов ОЗП=1,15; ЭМ=1,15 к расх.; ЗПМ=1,15; ТЗ=1,15; ТЗМ=1,15 | [22 empty] | Производство работ осуществляется в стесненных условиях населенных пунктов ОЗП=1,15; ЭМ=1,15 к расх.; ЗПМ=1,15; ТЗ=1,15; ТЗМ=1,15
| 2 | ЭМ |  |  | 8: 4100; 9: 1.15; 10: 26867.15 | [12 empty] | ЭМ
| 3 | в т.ч. ОТм |  |  | 8: 553.5; 9: 1.15; 10: 3627.07; 11: 34.96; 12: 126802.37 | [12 empty] | в т.ч. ОТм
|  | ЗТм |  |  | 4: чел.-ч; 5: 41; 6: 1.15; 7: 268.6715 | [13 empty] | ЗТм
|  | Итого по расценке |  |  | 8: 4100; 10: 26867.15 | [14 empty] | Итого по расценке
|  | ФОТ |  |  | 10: 3627.07; 12: 126802.37 | [13 empty] | ФОТ
| Пр/812-001.1-1 | НР Земляные работы, выполняемые механизированным способом |  |  | 4: %; 5: 92; 7: 92; 10: 3336.9; 12: 116658.18 | [13 empty] | НР Земляные работы, выполняемые механизированным способом
| Пр/774-001.1 | СП Земляные работы, выполняемые механизированным способом |  |  | 4: %; 5: 46; 7: 46; 10: 1668.45; 12: 58329.09 | [13 empty] | СП Земляные работы, выполняемые механизированным способом
|  | Всего по позиции |  |  | 10: 31872.5 | [15 empty] | Всего по позиции
14 | ФЕР01-02-055-03 | Разработка грунта вручную с креплениями в траншеях шириной до 2 м, глубиной: до 2 м, группа грунтов 3 |  |  | 4: 100 м3; 5: 1.7094; 6: 1; 7: 1.7094 | [10 empty] | Разработка грунта вручную с креплениями в траншеях шириной до 2 м, глубиной: до 2 м, группа грунтов 3
|  | Объем=170,94 / 100 | [27 empty] | Объем=170,94 / 100
| Прил.1.12 п.3.187 | Доработка вручную, зачистка дна и стенок с выкидкой грунта в котлованах и траншеях, разработанных механизированным способом ОЗП=1,2; ТЗ=1,2 | [22 empty] | Доработка вручную, зачистка дна и стенок с выкидкой грунта в котлованах и траншеях, разработанных механизированным способом ОЗП=1,2; ТЗ=1,2
| Приказ от 04.08.2020 № 421/пр прил.10 табл.1 п.5 | Производство работ осуществляется в стесненных условиях населенных пунктов ОЗП=1,15; ЭМ=1,15 к расх.; ЗПМ=1,15; ТЗ=1,15; ТЗМ=1,15 | [22 empty] | Производство работ осуществляется в стесненных условиях населенных пунктов ОЗП=1,15; ЭМ=1,15 к расх.; ЗПМ=1,15; ТЗ=1,15; ТЗМ=1,15
| 1 | ОТ |  |  | 8: 2329.64; 9: 1.38; 10: 5495.56; 11: 34.96; 12: 192124.78 | [12 empty] | ОТ
|  | ЗТ |  |  | 4: чел.-ч; 5: 278; 6: 1.38; 7: 655.7942 | [13 empty] | ЗТ
|  | Итого по расценке |  |  | 8: 2329.64; 10: 5495.56 | [14 empty] | Итого по расценке
|  | ФОТ |  |  | 10: 5495.56; 12: 192124.78 | [13 empty] | ФОТ
| Пр/812-001.2-1 | НР Земляные работы, выполняемые ручным способом |  |  | 4: %; 5: 89; 7: 89; 10: 4891.05; 12: 170991.05 | [13 empty] | НР Земляные работы, выполняемые ручным способом
| Пр/774-001.2 | СП Земляные работы, выполняемые ручным способом |  |  | 4: %; 5: 40; 7: 40; 10: 2198.22; 12: 76849.91 | [13 empty] | СП Земляные работы, выполняемые ручным способом
|  | Всего по позиции |  |  | 10: 12584.83 | [15 empty] | Всего по позиции
15 | ФССЦпг-01-01-01-039 | Погрузка при автомобильных перевозках грунта растительного слоя (земля, перегной) |  |  | 1 т груза | 352.1364 | 1 | 352.1364 | 3.96 |  | 1394.46 | 12.77 | 17807.25 | [10 empty] | Погрузка при автомобильных перевозках грунта растительного слоя (земля, перегной)
|  | Объем=170,94*2,06 | [27 empty] | Объем=170,94*2,06
|  | Всего по позиции |  |  | 10: 1394.46; 12: 17807.25 | [15 empty] | Всего по позиции
16 | ФЕР01-01-035-02 | Засыпка траншей и котлованов с перемещением грунта до 5 м бульдозерами мощностью: 132 кВт (180 л.с.), группа грунтов 2 (Засыпка траншей и котлованов песком ) |  |  | 4: 1000 м3; 5: 2.4864; 6: 1; 7: 2.4864 | [10 empty] | Засыпка траншей и котлованов с перемещением грунта до 5 м бульдозерами мощностью: 132 кВт (180 л.с.), группа грунтов 2 (Засыпка траншей и котлованов песком )
|  | Объем=2486,39 / 1000 | [27 empty] | Объем=2486,39 / 1000
| Приказ от 04.08.2020 № 421/пр прил.10 табл.1 п.5 | Производство работ осуществляется в стесненных условиях населенных пунктов ОЗП=1,15; ЭМ=1,15 к расх.; ЗПМ=1,15; ТЗ=1,15; ТЗМ=1,15 | [22 empty] | Производство работ осуществляется в стесненных условиях населенных пунктов ОЗП=1,15; ЭМ=1,15 к расх.; ЗПМ=1,15; ТЗ=1,15; ТЗМ=1,15
| 2 | ЭМ |  |  | 8: 284.17; 9: 1.15; 10: 812.54 | [12 empty] | ЭМ
| 3 | в т.ч. ОТм |  |  | 8: 28.89; 9: 1.15; 10: 82.61; 11: 34.96; 12: 2888.05 | [12 empty] | в т.ч. ОТм
|  | ЗТм |  |  | 4: чел.-ч; 5: 2.14; 6: 1.15; 7: 6.119 | [13 empty] | ЗТм
|  | Итого по расценке |  |  | 8: 284.17; 10: 812.54 | [14 empty] | Итого по расценке
|  | ФОТ |  |  | 10: 82.61; 12: 2888.05 | [13 empty] | ФОТ
| Пр/812-001.1-1 | НР Земляные работы, выполняемые механизированным способом |  |  | 4: %; 5: 92; 7: 92; 10: 76; 12: 2657.01 | [13 empty] | НР Земляные работы, выполняемые механизированным способом
| Пр/774-001.1 | СП Земляные работы, выполняемые механизированным способом |  |  | 4: %; 5: 46; 7: 46; 10: 38; 12: 1328.5 | [13 empty] | СП Земляные работы, выполняемые механизированным способом
|  | Всего по позиции |  |  | 10: 926.54 | [15 empty] | Всего по позиции
17 | ФССЦ-02.3.01.02-0016 | Песок природный для строительных: работ средний с крупностью зерен размером свыше 5 мм - до 5% по массе |  |  | м3 | 2523.6858 | 1 | 2523.6858 | 55.26 |  | 139458.88 | [12 empty] | Песок природный для строительных: работ средний с крупностью зерен размером свыше 5 мм - до 5% по массе
|  | Объем=2486,39*1,015 | [27 empty] | Объем=2486,39*1,015
|  | Всего по позиции |  |  | 10: 139458.88 | [15 empty] | Всего по позиции
18 | ФССЦпг-03-21-01-020 | Перевозка грузов I класса автомобилями-самосвалами грузоподъемностью 10 т работающих вне карьера на расстояние до 20 км (Разработанный грунт 5698,23+170,94=5869,17 м3; засыпка траншей 2978,27 м3; Остаток для вывоза 5869,17-2978,27=2890,9м3) |  |  | 1 т груза | 12090.4902 | 1 | 12090.4902 | 15.35 |  | 185589.02 | 12.77 | 2369971.79 | [10 empty] | Перевозка грузов I класса автомобилями-самосвалами грузоподъемностью 10 т работающих вне карьера на расстояние до 20 км (Разработанный грунт 5698,23+170,94=5869,17 м3; засыпка траншей 2978,27 м3; Остаток для вывоза 5869,17-2978,27=2890,9м3)
|  | Объем=5869,17*2,06 | [27 empty] | Объем=5869,17*2,06
|  | Всего по позиции |  |  | 10: 185589.02; 12: 2369971.79 | [15 empty] | Всего по позиции
|  | Итоги по разделу 2 Дренаж Д. Земляные работы : | [28 empty] | Итоги по разделу 2 Дренаж Д. Земляные работы :
|  | Итого прямые затраты (справочно) |  |  | 10: 359617.61; 12: 4136903.59 | [18 empty] | Итого прямые затраты (справочно)
|  | в том числе: | [29 empty] | в том числе:
|  | Оплата труда рабочих |  |  | 10: 5495.56; 12: 192124.78 | [18 empty] | Оплата труда рабочих
|  | Эксплуатация машин |  |  | 10: 27679.69; 12: 353469.64 | [18 empty] | Эксплуатация машин
|  | в том числе оплата труда машинистов (Отм) |  |  | 10: 3709.68; 12: 129690.42 | [18 empty] | в том числе оплата труда машинистов (Отм)
|  | Материалы |  |  | 10: 140853.34; 12: 1221337.38 | [18 empty] | Материалы
|  | в том числе: | [29 empty] | в том числе:
|  | Материалы без учета дополнительной перевозки |  |  | 10: 139458.88; 12: 1203530.13 | [18 empty] | Материалы без учета дополнительной перевозки
|  | Дополнительная перевозка |  |  | 10: 1394.46; 12: 17807.25 | [18 empty] | Дополнительная перевозка
|  | Перевозка |  |  | 10: 185589.02; 12: 2369971.79 | [18 empty] | Перевозка
|  | Строительные работы |  |  | 10: 371826.23; 12: 4563717.33 | [18 empty] | Строительные работы
|  | Строительные работы |  |  | 10: 184842.75; 12: 2175938.29 | [18 empty] | Строительные работы
|  | в том числе: | [29 empty] | в том числе:
|  | оплата труда |  |  | 10: 5495.56; 12: 192124.78 | [18 empty] | оплата труда
|  | эксплуатация машин и механизмов |  |  | 10: 27679.69 | [18 empty] | эксплуатация машин и механизмов
|  | в том числе оплата труда машинистов (ОТм) |  |  | 10: 3709.68; 12: 129690.42 | [18 empty] | в том числе оплата труда машинистов (ОТм)
|  | материалы |  |  | 10: 139458.88 | [18 empty] | материалы
|  | накладные расходы |  |  | 10: 8303.95; 12: 290306.24 | [18 empty] | накладные расходы
|  | сметная прибыль |  |  | 10: 3904.67; 12: 136507.5 | [18 empty] | сметная прибыль
|  | Перевозка |  |  | 10: 185589.02; 12: 2369971.79 | [18 empty] | Перевозка
|  | Дополнительная перевозка, относимая на стоимость строительных работ |  |  | 10: 1394.46; 12: 17807.25 | [18 empty] | Дополнительная перевозка, относимая на стоимость строительных работ
|  | Итого ФОТ (справочно) |  |  | 10: 9205.24; 12: 321815.2 | [18 empty] | Итого ФОТ (справочно)
|  | Итого накладные расходы (справочно) |  |  | 10: 8303.95; 12: 290306.24 | [18 empty] | Итого накладные расходы (справочно)
|  | Итого сметная прибыль (справочно) |  |  | 10: 3904.67; 12: 136507.5 | [18 empty] | Итого сметная прибыль (справочно)
|  | Итого по разделу 2 Дренаж Д. Земляные работы |  |  | 10: 371826.23; 12: 4563717.33 | [19 empty] | Итого по разделу 2 Дренаж Д. Земляные работы
Раздел 3. Канализация К2. Укладка | [22 empty] | Раздел 3. Канализация К2. Укладка
19 | ФЕР23-01-020-05 | Укладка канализационных безнапорных раструбных труб из поливинилхлорида (ПВХ) диаметром: 400 мм |  |  | 4: 100 м; 5: 1.94; 6: 1; 7: 1.94 | [10 empty] | Укладка канализационных безнапорных раструбных труб из поливинилхлорида (ПВХ) диаметром: 400 мм
| Приказ от 04.08.2020 № 421/пр прил.10 табл.1 п.5 | Производство работ осуществляется в стесненных условиях населенных пунктов ОЗП=1,15; ЭМ=1,15 к расх.; ЗПМ=1,15; ТЗ=1,15; ТЗМ=1,15 | [22 empty] | Производство работ осуществляется в стесненных условиях населенных пунктов ОЗП=1,15; ЭМ=1,15 к расх.; ЗПМ=1,15; ТЗ=1,15; ТЗМ=1,15
| 1 | ОТ |  |  | 8: 318.55; 9: 1.15; 10: 710.69; 11: 34.96; 12: 24845.72 | [12 empty] | ОТ
| 2 | ЭМ |  |  | 8: 621.36; 9: 1.15; 10: 1386.25 | [12 empty] | ЭМ
| 3 | в т.ч. ОТм |  |  | 8: 73.84; 9: 1.15; 10: 164.74; 11: 34.96; 12: 5759.31 | [12 empty] | в т.ч. ОТм
| 4 | М |  |  | 8: 30.74; 10: 59.64 | [12 empty] | М
|  | ЗТ |  |  | 4: чел.-ч; 5: 34.7; 6: 1.15; 7: 77.4157 | [13 empty] | ЗТ
|  | ЗТм |  |  | 4: чел.-ч; 5: 5.52; 6: 1.15; 7: 12.3151 | [13 empty] | ЗТм
|  | Итого по расценке |  |  | 8: 970.65; 10: 2156.58 | [14 empty] | Итого по расценке
|  | ФОТ |  |  | 10: 875.43; 12: 30605.03 | [13 empty] | ФОТ
| Пр/812-018.0-1 | НР Наружные сети водопровода, канализации, теплоснабжения, газопровода |  |  | 4: %; 5: 117; 7: 117; 10: 1024.25; 12: 35807.89 | [13 empty] | НР Наружные сети водопровода, канализации, теплоснабжения, газопровода
| Пр/774-018.0 | СП Наружные сети водопровода, канализации, теплоснабжения, газопровода |  |  | 4: %; 5: 74; 7: 74; 10: 647.82; 12: 22647.72 | [13 empty] | СП Наружные сети водопровода, канализации, теплоснабжения, газопровода
|  | Всего по позиции |  |  | 10: 3828.65 | [15 empty] | Всего по позиции
20 | ТЦ_24.3.03.03_50_7728522157_12.08.2024_01_1.2 | Труба Корсис Протект DN/D 400 P SN24 |  |  | м | 194 | 1 | 194 | 6094.5 |  | 137002.67 | 8.63 | 1182333 | [10 empty] | Труба Корсис Протект DN/D 400 P SN24
|  | Всего по позиции |  |  | 10: 137002.67; 12: 1182333 | [15 empty] | Всего по позиции
21 | ФЕР22-05-005-03 | Протаскивание в футляр полиэтиленовых труб диаметром: 200 мм |  |  | 4: 100 м трубы, уложенной в футляр; 5: 1.94; 6: 1; 7: 1.94 | [10 empty] | Протаскивание в футляр полиэтиленовых труб диаметром: 200 мм
|  | Объем=194,0 / 100 | [27 empty] | Объем=194,0 / 100
| Приказ от 30.01.2024 № 55/пр прил.5 табл.1 п.5 | Производство работ осуществляется в стесненных условиях населенных пунктов ОЗП=1,15; ЭМ=1,15 к расх.; ЗПМ=1,15; ТЗ=1,15; ТЗМ=1,15 | [22 empty] | Производство работ осуществляется в стесненных условиях населенных пунктов ОЗП=1,15; ЭМ=1,15 к расх.; ЗПМ=1,15; ТЗ=1,15; ТЗМ=1,15
| Приказ от 04.08.2020 № 421/пр прил.10 табл.1 п.5 | Производство работ осуществляется в стесненных условиях населенных пунктов ОЗП=1,15; ЭМ=1,15 к расх.; ЗПМ=1,15; ТЗ=1,15; ТЗМ=1,15 | [22 empty] | Производство работ осуществляется в стесненных условиях населенных пунктов ОЗП=1,15; ЭМ=1,15 к расх.; ЗПМ=1,15; ТЗ=1,15; ТЗМ=1,15
| 1 | ОТ |  |  | 8: 764.98; 9: 1.3225; 10: 1962.67; 11: 34.96; 12: 68614.94 | [12 empty] | ОТ
| 2 | ЭМ |  |  | 8: 84.33; 9: 1.3225; 10: 216.36 | [12 empty] | ЭМ
| 3 | в т.ч. ОТм |  |  | 8: 0.81; 9: 1.3225; 10: 2.08; 11: 34.96; 12: 72.72 | [12 empty] | в т.ч. ОТм
| 4 | М |  |  | 8: 744.52; 10: 1444.37 | [12 empty] | М
|  | ЗТ |  |  | 4: чел.-ч; 5: 79.52; 6: 1.3225; 7: 204.0205 | [13 empty] | ЗТ
|  | ЗТм |  |  | 4: чел.-ч; 5: 0.06; 6: 1.3225; 7: 0.15394 | [13 empty] | ЗТм
|  | Итого по расценке |  |  | 8: 1593.83; 10: 3623.4 | [14 empty] | Итого по расценке
|  | ФОТ |  |  | 10: 1964.75; 12: 68687.66 | [13 empty] | ФОТ
| Пр/812-018.0-1 | НР Наружные сети водопровода, канализации, теплоснабжения, газопровода |  |  | 4: %; 5: 117; 7: 117; 10: 2298.76; 12: 80364.56 | [13 empty] | НР Наружные сети водопровода, канализации, теплоснабжения, газопровода
| Пр/774-018.0 | СП Наружные сети водопровода, канализации, теплоснабжения, газопровода |  |  | 4: %; 5: 74; 7: 74; 10: 1453.92; 12: 50828.87 | [13 empty] | СП Наружные сети водопровода, канализации, теплоснабжения, газопровода
|  | Всего по позиции |  |  | 10: 7376.08 | [15 empty] | Всего по позиции
22 | ФЕР23-01-020-02 | Укладка канализационных безнапорных раструбных труб из поливинилхлорида (ПВХ) диаметром: 200 мм |  |  | 4: 100 м; 5: 2.264; 6: 1; 7: 2.264 | [10 empty] | Укладка канализационных безнапорных раструбных труб из поливинилхлорида (ПВХ) диаметром: 200 мм
|  | Объем=226,4 / 100 | [27 empty] | Объем=226,4 / 100
| Приказ от 04.08.2020 № 421/пр прил.10 табл.1 п.5 | Производство работ осуществляется в стесненных условиях населенных пунктов ОЗП=1,15; ЭМ=1,15 к расх.; ЗПМ=1,15; ТЗ=1,15; ТЗМ=1,15 | [22 empty] | Производство работ осуществляется в стесненных условиях населенных пунктов ОЗП=1,15; ЭМ=1,15 к расх.; ЗПМ=1,15; ТЗ=1,15; ТЗМ=1,15
| 1 | ОТ |  |  | 8: 228.03; 9: 1.15; 10: 593.7; 11: 34.96; 12: 20755.75 | [12 empty] | ОТ
| 2 | ЭМ |  |  | 8: 11.52; 9: 1.15; 10: 29.99 | [12 empty] | ЭМ
| 3 | в т.ч. ОТм |  |  | 8: 1.62; 9: 1.15; 10: 4.22; 11: 34.96; 12: 147.53 | [12 empty] | в т.ч. ОТм
| 4 | М |  |  | 8: 7.66; 10: 17.34 | [12 empty] | М
|  | ЗТ |  |  | 4: чел.-ч; 5: 24.84; 6: 1.15; 7: 64.6734 | [13 empty] | ЗТ
|  | ЗТм |  |  | 4: чел.-ч; 5: 0.13; 6: 1.15; 7: 0.33847 | [13 empty] | ЗТм
|  | Итого по расценке |  |  | 8: 247.21; 10: 641.03 | [14 empty] | Итого по расценке
|  | ФОТ |  |  | 10: 597.92; 12: 20903.28 | [13 empty] | ФОТ
| Пр/812-018.0-1 | НР Наружные сети водопровода, канализации, теплоснабжения, газопровода |  |  | 4: %; 5: 117; 7: 117; 10: 699.57; 12: 24456.84 | [13 empty] | НР Наружные сети водопровода, канализации, теплоснабжения, газопровода
| Пр/774-018.0 | СП Наружные сети водопровода, канализации, теплоснабжения, газопровода |  |  | 4: %; 5: 74; 7: 74; 10: 442.46; 12: 15468.43 | [13 empty] | СП Наружные сети водопровода, канализации, теплоснабжения, газопровода
|  | Всего по позиции |  |  | 10: 1783.06 | [15 empty] | Всего по позиции
23 | ТЦ_24.3.04.03_76_7604368921_07.02.2024_01_7.1 | Труба Корсис Протект DN/ID 200 P SN |  |  | м | 226.4 | 1 | 226.4 | 2860.25 |  | 75035.99 | 8.63 | 647560.6 | [10 empty] | Труба Корсис Протект DN/ID 200 P SN
|  | Всего по позиции |  |  | 10: 75035.99; 12: 647560.6 | [15 empty] | Всего по позиции
24 | ТЦ_24.1.01.00_50_7728522157_12.08.2024_01_2.2 | Уплотнительное кольцо для труб Корсис D=200 |  |  | шт | 18 | 1 | 18 | 102 |  | 212.75 | 8.63 | 1836 | [10 empty] | Уплотнительное кольцо для труб Корсис D=200
|  | Всего по позиции |  |  | 10: 212.75; 12: 1836 | [15 empty] | Всего по позиции
25 | ТЦ_24.3.05.00_50_7728522157_12.08.2024_01_3.3 | Резиновая муфта для прохода через стену колодца ∅200 |  |  | шт | 42 | 1 | 42 | 1510.62 |  | 7351.8 | 8.63 | 63446.04 | [10 empty] | Резиновая муфта для прохода через стену колодца ∅200
|  | Всего по позиции |  |  | 10: 7351.8; 12: 63446.04 | [15 empty] | Всего по позиции
26 | ФЕР46-03-010-03 | Пробивка в бетонных стенах и полах толщиной 100 мм отверстий площадью: свыше 100 см2 до 500 см2 |  |  | 4: 100 отверстий; 5: 0.42; 6: 1; 7: 0.42 | [10 empty] | Пробивка в бетонных стенах и полах толщиной 100 мм отверстий площадью: свыше 100 см2 до 500 см2
|  | Объем=42 / 100 | [27 empty] | Объем=42 / 100
| Приказ от 04.08.2020 № 421/пр прил.10 табл.1 п.5 | Производство работ осуществляется в стесненных условиях населенных пунктов ОЗП=1,15; ЭМ=1,15 к расх.; ЗПМ=1,15; ТЗ=1,15; ТЗМ=1,15 | [22 empty] | Производство работ осуществляется в стесненных условиях населенных пунктов ОЗП=1,15; ЭМ=1,15 к расх.; ЗПМ=1,15; ТЗ=1,15; ТЗМ=1,15
| 1 | ОТ |  |  | 8: 907.06; 9: 1.15; 10: 438.11; 11: 34.96; 12: 15316.33 | [12 empty] | ОТ
| 2 | ЭМ |  |  | 8: 1367.28; 9: 1.15; 10: 660.4 | [12 empty] | ЭМ
|  | ЗТ |  |  | 4: чел.-ч; 5: 95.38; 6: 1.15; 7: 46.0685 | [13 empty] | ЗТ
|  | Итого по расценке |  |  | 8: 2274.34; 10: 1098.51 | [14 empty] | Итого по расценке
|  | ФОТ |  |  | 10: 438.11; 12: 15316.33 | [13 empty] | ФОТ
| Пр/812-040.1-1 | НР Работы по реконструкции зданий и сооружений: усиление и замена существующих конструкций, возведение отдельных конструктивных элементов |  |  | 4: %; 5: 103; 7: 103; 10: 451.25; 12: 15775.82 | [13 empty] | НР Работы по реконструкции зданий и сооружений: усиление и замена существующих конструкций, возведение отдельных конструктивных элементов
| Пр/774-040.1 | СП Работы по реконструкции зданий и сооружений: усиление и замена существующих конструкций, возведение отдельных конструктивных элементов |  |  | 4: %; 5: 59; 7: 59; 10: 258.48; 12: 9036.63 | [13 empty] | СП Работы по реконструкции зданий и сооружений: усиление и замена существующих конструкций, возведение отдельных конструктивных элементов
|  | Всего по позиции |  |  | 10: 1808.24 | [15 empty] | Всего по позиции
|  | Итоги по разделу 3 Канализация К2. Укладка : | [28 empty] | Итоги по разделу 3 Канализация К2. Укладка :
|  | Итого прямые затраты (справочно) |  |  | 10: 227122.73; 12: 2067119.3 | [18 empty] | Итого прямые затраты (справочно)
|  | в том числе: | [29 empty] | в том числе:
|  | Оплата труда рабочих |  |  | 10: 3705.17; 12: 129532.74 | [18 empty] | Оплата труда рабочих
|  | Эксплуатация машин |  |  | 10: 2293; 12: 29281.61 | [18 empty] | Эксплуатация машин
|  | в том числе оплата труда машинистов (Отм) |  |  | 10: 171.04; 12: 5979.56 | [18 empty] | в том числе оплата труда машинистов (Отм)
|  | Материалы |  |  | 10: 221124.56; 12: 1908304.95 | [18 empty] | Материалы
|  | Строительные работы |  |  | 10: 234399.24; 12: 2321506.06 | [18 empty] | Строительные работы
|  | в том числе: | [29 empty] | в том числе:
|  | оплата труда |  |  | 10: 3705.17; 12: 129532.74 | [18 empty] | оплата труда
|  | эксплуатация машин и механизмов |  |  | 10: 2293 | [18 empty] | эксплуатация машин и механизмов
|  | в том числе оплата труда машинистов (ОТм) |  |  | 10: 171.04; 12: 5979.56 | [18 empty] | в том числе оплата труда машинистов (ОТм)
|  | материалы |  |  | 10: 221124.56 | [18 empty] | материалы
|  | накладные расходы |  |  | 10: 4473.83; 12: 156405.11 | [18 empty] | накладные расходы
|  | сметная прибыль |  |  | 10: 2802.68; 12: 97981.65 | [18 empty] | сметная прибыль
|  | Итого ФОТ (справочно) |  |  | 10: 3876.21; 12: 135512.3 | [18 empty] | Итого ФОТ (справочно)
|  | Итого накладные расходы (справочно) |  |  | 10: 4473.83; 12: 156405.11 | [18 empty] | Итого накладные расходы (справочно)
|  | Итого сметная прибыль (справочно) |  |  | 10: 2802.68; 12: 97981.65 | [18 empty] | Итого сметная прибыль (справочно)
|  | Итого по разделу 3 Канализация К2. Укладка |  |  | 10: 234399.24; 12: 2321506.06 | [19 empty] | Итого по разделу 3 Канализация К2. Укладка
|  | в том числе: | [29 empty] | в том числе:
|  | материальные ресурсы, отсутствующие в ФРСН |  |  | 10: 219603.21; 12: 1895175.64 | [18 empty] | материальные ресурсы, отсутствующие в ФРСН
Раздел 4. Дренаж Д. Укладка | [22 empty] | Раздел 4. Дренаж Д. Укладка
27 | ФЕР27-02-021-01 | Устройство дренажа под дорожной конструкцией из полиэтиленовых дренажных гофрированных труб диаметром 110 мм: с укладкой геотекстиля |  |  | 4: 100 м; 5: 52.762; 6: 1; 7: 52.762 | [10 empty] | Устройство дренажа под дорожной конструкцией из полиэтиленовых дренажных гофрированных труб диаметром 110 мм: с укладкой геотекстиля
|  | Объем=5276,2 / 100 | [27 empty] | Объем=5276,2 / 100
| Приказ от 04.08.2020 № 421/пр прил.10 табл.1 п.5 | Производство работ осуществляется в стесненных условиях населенных пунктов ОЗП=1,15; ЭМ=1,15 к расх.; ЗПМ=1,15; ТЗ=1,15; ТЗМ=1,15 | [22 empty] | Производство работ осуществляется в стесненных условиях населенных пунктов ОЗП=1,15; ЭМ=1,15 к расх.; ЗПМ=1,15; ТЗ=1,15; ТЗМ=1,15
| 1 | ОТ |  |  | 8: 216.46; 9: 1.15; 10: 13133.99; 11: 34.96; 12: 459164.29 | [12 empty] | ОТ
| 2 | ЭМ |  |  | 8: 487.13; 9: 1.15; 10: 29557.25 | [12 empty] | ЭМ
| 3 | в т.ч. ОТм |  |  | 8: 20.72; 9: 1.15; 10: 1257.21; 11: 34.96; 12: 43952.06 | [12 empty] | в т.ч. ОТм
|  | ЗТ |  |  | 4: чел.-ч; 5: 26.27; 6: 1.15; 7: 1593.9664 | [13 empty] | ЗТ
|  | ЗТм |  |  | 4: чел.-ч; 5: 2.06; 6: 1.15; 7: 124.9932 | [13 empty] | ЗТм
|  | Итого по расценке |  |  | 8: 703.59; 10: 42691.24 | [14 empty] | Итого по расценке
|  | ФОТ |  |  | 10: 14391.2; 12: 503116.35 | [13 empty] | ФОТ
| Пр/812-021.0-1 | НР Автомобильные дороги |  |  | 4: %; 5: 147; 7: 147; 10: 21155.06; 12: 739581.03 | [13 empty] | НР Автомобильные дороги
| Пр/774-021.0 | СП Автомобильные дороги |  |  | 4: %; 5: 134; 7: 134; 10: 19284.21; 12: 674175.91 | [13 empty] | СП Автомобильные дороги
|  | Всего по позиции |  |  | 10: 83130.51 | [15 empty] | Всего по позиции
28 | ТЦ_24.3.01.03_76_7604368921_07.02.2024_01 | Труба Корсис Перфокор с ЗФП SN16DN/ID160 раструб (бухта 50 м) |  |  | м | 5318.4096 | 1 | 5318.4096 | 1240.15 |  | 764267.17 | 8.63 | 6595625.67 | [10 empty] | Труба Корсис Перфокор с ЗФП SN16DN/ID160 раструб (бухта 50 м)
|  | Всего по позиции |  |  | 10: 764267.17; 12: 6595625.67 | [15 empty] | Всего по позиции
29 | ФССЦ-01.7.12.05-0056 | Нетканый геотекстиль: Дорнит 350 г/м2 |  |  | м2 | 15828.6 | 1 | 15828.6 | 7.91 |  | 125204.23 | [12 empty] | Нетканый геотекстиль: Дорнит 350 г/м2
|  | Всего по позиции |  |  | 10: 125204.23 | [15 empty] | Всего по позиции
30 | ФССЦ-02.3.01.02-0016 | Песок природный для строительных: работ средний с крупностью зерен размером свыше 5 мм - до 5% по массе |  |  | м3 | 712.26 | 1 | 712.26 | 55.26 |  | 39359.49 | [12 empty] | Песок природный для строительных: работ средний с крупностью зерен размером свыше 5 мм - до 5% по массе
|  | Всего по позиции |  |  | 10: 39359.49 | [15 empty] | Всего по позиции
31 | ФССЦ-02.2.05.04-1787 | Щебень М 1200, фракция 20-40 мм, группа 2 |  |  | м3 | 2080.26 | 1 | 2080.26 | 123.51 |  | 256932.91 | [12 empty] | Щебень М 1200, фракция 20-40 мм, группа 2
|  | Всего по позиции |  |  | 10: 256932.91 | [15 empty] | Всего по позиции
32 | ТЦ_24.3.00.00_50_7728522157_12.08.2024_01_5.3 | Уплотнительное кольцо для труб Корсис D160 |  |  | шт | 106 | 1 | 106 | 81.89 |  | 1005.83 | 8.63 | 8680.34 | [10 empty] | Уплотнительное кольцо для труб Корсис D160
|  | Всего по позиции |  |  | 10: 1005.83; 12: 8680.34 | [15 empty] | Всего по позиции
33 | ТЦ_24.3.05.00_50_7728522157_12.08.2024_01_6.2 | Резиновая муфта для прохода через стену колодца ∅160 |  |  | шт | 322 | 1 | 322 | 3174.24 |  | 118436.3 | 8.63 | 1022105.28 | [10 empty] | Резиновая муфта для прохода через стену колодца ∅160
|  | Всего по позиции |  |  | 10: 118436.3; 12: 1022105.28 | [15 empty] | Всего по позиции
34 | ФЕР46-03-010-03 | Пробивка в бетонных стенах и полах толщиной 100 мм отверстий площадью: свыше 100 см2 до 500 см2 |  |  | 4: 100 отверстий; 5: 3.22; 6: 1; 7: 3.22 | [10 empty] | Пробивка в бетонных стенах и полах толщиной 100 мм отверстий площадью: свыше 100 см2 до 500 см2
|  | Объем=322 / 100 | [27 empty] | Объем=322 / 100
| Приказ от 04.08.2020 № 421/пр прил.10 табл.1 п.5 | Производство работ осуществляется в стесненных условиях населенных пунктов ОЗП=1,15; ЭМ=1,15 к расх.; ЗПМ=1,15; ТЗ=1,15; ТЗМ=1,15 | [22 empty] | Производство работ осуществляется в стесненных условиях населенных пунктов ОЗП=1,15; ЭМ=1,15 к расх.; ЗПМ=1,15; ТЗ=1,15; ТЗМ=1,15
| 1 | ОТ |  |  | 8: 907.06; 9: 1.15; 10: 3358.84; 11: 34.96; 12: 117425.05 | [12 empty] | ОТ
| 2 | ЭМ |  |  | 8: 1367.28; 9: 1.15; 10: 5063.04 | [12 empty] | ЭМ
|  | ЗТ |  |  | 4: чел.-ч; 5: 95.38; 6: 1.15; 7: 353.1921 | [13 empty] | ЗТ
|  | Итого по расценке |  |  | 8: 2274.34; 10: 8421.88 | [14 empty] | Итого по расценке
|  | ФОТ |  |  | 10: 3358.84; 12: 117425.05 | [13 empty] | ФОТ
| Пр/812-040.1-1 | НР Работы по реконструкции зданий и сооружений: усиление и замена существующих конструкций, возведение отдельных конструктивных элементов |  |  | 4: %; 5: 103; 7: 103; 10: 3459.61; 12: 120947.8 | [13 empty] | НР Работы по реконструкции зданий и сооружений: усиление и замена существующих конструкций, возведение отдельных конструктивных элементов
| Пр/774-040.1 | СП Работы по реконструкции зданий и сооружений: усиление и замена существующих конструкций, возведение отдельных конструктивных элементов |  |  | 4: %; 5: 59; 7: 59; 10: 1981.72; 12: 69280.78 | [13 empty] | СП Работы по реконструкции зданий и сооружений: усиление и замена существующих конструкций, возведение отдельных конструктивных элементов
|  | Всего по позиции |  |  | 10: 13863.21 | [15 empty] | Всего по позиции
| ФЕР23-03-001-02 | Устройство круглых сборных железобетонных канализационных колодцев диаметром: 0,7 м в мокрых грунтах |  |  | 4: 10 м3; 5: 4.6494; 6: 1; 7: 4.6494 | [10 empty] | Устройство круглых сборных железобетонных канализационных колодцев диаметром: 0,7 м в мокрых грунтах
|  | Объем=(0,1*324+0,06*162+0,027*162) / 10 | [27 empty] | Объем=(0,1*324+0,06*162+0,027*162) / 10
| 1 | ОТ |  |  | 8: 2787.01; 10: 12957.92; 11: 34.96; 12: 453008.88 | [12 empty] | ОТ
| 2 | ЭМ |  |  | 8: 5278.61; 10: 24542.37 | [12 empty] | ЭМ
| 3 | в т.ч. ОТм |  |  | 8: 634.26; 10: 2948.93; 11: 34.96; 12: 103094.59 | [12 empty] | в т.ч. ОТм
| 4 | М |  |  | 8: 6992.23; 10: 32509.67 | [12 empty] | М
|  | ЗТ |  |  | 4: чел.-ч; 5: 318.88; 7: 1482.6007 | [13 empty] | ЗТ
|  | ЗТм |  |  | 4: чел.-ч; 5: 47.68; 7: 221.6834 | [13 empty] | ЗТм
|  | Итого по расценке |  |  | 8: 15057.85; 10: 70009.96 | [14 empty] | Итого по расценке
|  | ФОТ |  |  | 10: 15906.85; 12: 556103.47 | [13 empty] | ФОТ
| Пр/812-018.0-1 | НР Наружные сети водопровода, канализации, теплоснабжения, газопровода |  |  | 4: %; 5: 117; 7: 117; 10: 18611.01; 12: 650641.06 | [13 empty] | НР Наружные сети водопровода, канализации, теплоснабжения, газопровода
| Пр/774-018.0 | СП Наружные сети водопровода, канализации, теплоснабжения, газопровода |  |  | 4: %; 5: 74; 7: 74; 10: 11771.07; 12: 411516.57 | [13 empty] | СП Наружные сети водопровода, канализации, теплоснабжения, газопровода
|  | Всего по позиции |  |  | 10: 100392.04 | [15 empty] | Всего по позиции
35 | ФССЦ-01.7.15.10-0067 | Скобы ходовые |  |  | шт | -212.4776 | 1 | -212.4776 | 6.55 |  | -1391.73 | [12 empty] | Скобы ходовые
|  | Всего по позиции |  |  | 10: -1391.73 | [15 empty] | Всего по позиции
36 | ТЦ_05.1.01.09_76_7604368921_07.02.2024_01 | Кольцо стеновое для колодцев сборных железобетонных диаметром 600 мм (V=0.1 м3) |  |  | шт | 324 | 1 | 324 | 2474.35 |  | 92895.64 | 8.63 | 801689.4 | [10 empty] | Кольцо стеновое для колодцев сборных железобетонных диаметром 600 мм (V=0.1 м3)
|  | Всего по позиции |  |  | 10: 92895.64; 12: 801689.4 | [15 empty] | Всего по позиции
37 | ТЦ_05.1.01.11_76_7604368921_07.02.2024_01 | Плита днища ПН7 (Объём бетона 0,06 м³) |  |  | шт | 162 | 1 | 162 | 2600.15 |  | 48809.3 | 8.63 | 421224.3 | [10 empty] | Плита днища ПН7 (Объём бетона 0,06 м³)
|  | Всего по позиции |  |  | 10: 48809.3; 12: 421224.3 | [15 empty] | Всего по позиции
38 | ТЦ_05.1.06.04_76_7604368921_07.02.2024_01 | Плита перекрытия ПП-7-2 (Объём бетона 0,027 м³) |  |  | шт | 162 | 1 | 162 | 2860.25 |  | 53691.83 | 8.63 | 463360.5 | [10 empty] | Плита перекрытия ПП-7-2 (Объём бетона 0,027 м³)
|  | Всего по позиции |  |  | 10: 53691.83; 12: 463360.5 | [15 empty] | Всего по позиции
39 | ФССЦ-08.1.02.06-0043 | Люк чугунный тяжелый |  |  | шт | 162 | 1 | 162 | 569.52 |  | 92262.24 | [12 empty] | Люк чугунный тяжелый
|  | Всего по позиции |  |  | 10: 92262.24 | [15 empty] | Всего по позиции
40 | ТЦ_07.2.05.01_76_7604368921_07.02.2024_01 | Стремянка С-1-01 |  |  | шт | 162 | 1 | 162 | 2091.85 |  | 39267.64 | 8.63 | 338879.7 | [10 empty] | Стремянка С-1-01
|  | Всего по позиции |  |  | 10: 39267.64; 12: 338879.7 | [15 empty] | Всего по позиции
|  | Итоги по разделу 4 Дренаж Д. Укладка : | [28 empty] | Итоги по разделу 4 Дренаж Д. Укладка :
|  | Итого прямые затраты (справочно) |  |  | 10: 1751863.93; 12: 16138957.38 | [18 empty] | Итого прямые затраты (справочно)
|  | в том числе: | [29 empty] | в том числе:
|  | Оплата труда рабочих |  |  | 10: 29450.75; 12: 1029598.22 | [18 empty] | Оплата труда рабочих
|  | Эксплуатация машин |  |  | 10: 59162.66; 12: 755507.17 | [18 empty] | Эксплуатация машин
|  | в том числе оплата труда машинистов (Отм) |  |  | 10: 4206.14; 12: 147046.65 | [18 empty] | в том числе оплата труда машинистов (Отм)
|  | Материалы |  |  | 10: 1663250.52; 12: 14353851.99 | [18 empty] | Материалы
|  | Строительные работы |  |  | 10: 1828126.61; 12: 18805100.53 | [18 empty] | Строительные работы
|  | в том числе: | [29 empty] | в том числе:
|  | оплата труда |  |  | 10: 29450.75; 12: 1029598.22 | [18 empty] | оплата труда
|  | эксплуатация машин и механизмов |  |  | 10: 59162.66 | [18 empty] | эксплуатация машин и механизмов
|  | в том числе оплата труда машинистов (ОТм) |  |  | 10: 4206.14; 12: 147046.65 | [18 empty] | в том числе оплата труда машинистов (ОТм)
|  | материалы |  |  | 10: 1663250.52 | [18 empty] | материалы
|  | накладные расходы |  |  | 10: 43225.68; 12: 1511169.89 | [18 empty] | накладные расходы
|  | сметная прибыль |  |  | 10: 33037; 12: 1154973.26 | [18 empty] | сметная прибыль
|  | Итого ФОТ (справочно) |  |  | 10: 33656.89; 12: 1176644.87 | [18 empty] | Итого ФОТ (справочно)
|  | Итого накладные расходы (справочно) |  |  | 10: 43225.68; 12: 1511169.89 | [18 empty] | Итого накладные расходы (справочно)
|  | Итого сметная прибыль (справочно) |  |  | 10: 33037; 12: 1154973.26 | [18 empty] | Итого сметная прибыль (справочно)
|  | Итого по разделу 4 Дренаж Д. Укладка |  |  | 10: 1828126.61; 12: 18805100.53 | [19 empty] | Итого по разделу 4 Дренаж Д. Укладка
|  | в том числе: | [29 empty] | в том числе:
|  | материальные ресурсы, отсутствующие в ФРСН |  |  | 10: 883709.3; 12: 7626411.29 | [18 empty] | материальные ресурсы, отсутствующие в ФРСН
|  | Итоги по смете: | [32 empty] | Итоги по смете:
|  | Итого прямые затраты (справочно) |  |  | 10: 2362207; 12: 22647934.46 | [22 empty] | Итого прямые затраты (справочно)
|  | в том числе: | [33 empty] | в том числе:
|  | Оплата труда рабочих |  |  | 10: 40171.56; 12: 1404397.74 | [22 empty] | Оплата труда рабочих
|  | Эксплуатация машин |  |  | 10: 91730.33; 12: 1171396.31 | [22 empty] | Эксплуатация машин
|  | в том числе оплата труда машинистов (Отм) |  |  | 10: 8430.08; 12: 294715.6 | [22 empty] | в том числе оплата труда машинистов (Отм)
|  | Материалы |  |  | 10: 2035568.05; 12: 17585348.15 | [22 empty] | Материалы
|  | в том числе: | [33 empty] | в том числе:
|  | Материалы без учета дополнительной перевозки |  |  | 10: 2031124.6; 12: 17528605.3 | [22 empty] | Материалы без учета дополнительной перевозки
|  | Дополнительная перевозка |  |  | 10: 4443.45; 12: 56742.85 | [22 empty] | Дополнительная перевозка
|  | Перевозка |  |  | 10: 194737.06; 12: 2486792.26 | [22 empty] | Перевозка
|  | Строительные работы |  |  | 10: 2460618.3; 12: 26088393.33 | [22 empty] | Строительные работы
|  | Строительные работы |  |  | 10: 2261437.79; 12: 23544858.22 | [22 empty] | Строительные работы
|  | в том числе: | [33 empty] | в том числе:
|  | оплата труда |  |  | 10: 40171.56; 12: 1404397.74 | [22 empty] | оплата труда
| 1 | эксплуатация машин и механизмов |  |  | 10: 91730.33; 11: 12.77; 12: 1171396.31 | [22 empty] | эксплуатация машин и механизмов
|  | в том числе оплата труда машинистов (ОТм) |  |  | 10: 8430.08; 12: 294715.6 | [22 empty] | в том числе оплата труда машинистов (ОТм)
| 1 | материалы |  |  | 10: 2031124.6; 11: 8.63; 12: 17528605.3 | [22 empty] | материалы
|  | накладные расходы |  |  | 10: 57775.63; 12: 2019836.28 | [22 empty] | накладные расходы
|  | сметная прибыль |  |  | 10: 40635.67; 12: 1420622.59 | [22 empty] | сметная прибыль
|  | Перевозка |  |  | 10: 194737.06; 12: 2486792.26 | [22 empty] | Перевозка
|  | Дополнительная перевозка, относимая на стоимость строительных работ |  |  | 10: 4443.45; 12: 56742.85 | [22 empty] | Дополнительная перевозка, относимая на стоимость строительных работ
|  | Итого ФОТ (справочно) |  |  | 10: 48601.64; 12: 1699113.34 | [22 empty] | Итого ФОТ (справочно)
|  | Итого накладные расходы (справочно) |  |  | 10: 57775.63; 12: 2019836.28 | [22 empty] | Итого накладные расходы (справочно)
|  | Итого сметная прибыль (справочно) |  |  | 10: 40635.67; 12: 1420622.59 | [22 empty] | Итого сметная прибыль (справочно)
|  | ВСЕГО по смете |  |  | 10: 2460618.3; 12: 26088393.33 | [23 empty] | ВСЕГО по смете
|  | в том числе: | [33 empty] | в том числе:
|  | материальные ресурсы, отсутствующие в ФРСН |  |  | 10: 1103312.51; 12: 9521586.93 | [22 empty] | материальные ресурсы, отсутствующие в ФРСН
| Составил: |  |  |  | 6: (Бочкарев Д. П.) | [24 empty] | (Бочкарев Д. П.)
[должность, подпись (инициалы, фамилия)]
| Проверил: |  |  |  | 6: (Зражевский К. В.) | [25 empty] | (Зражевский К. В.)
[должность, подпись (инициалы, фамилия)]
¹ Зарегистрирован Министерством юстиции Российской Федерации 10 сентября 2019 г., регистрационный № 55869), с изменениями, внесенными приказом Министерства строительства и жилищно-коммунального хозяйства Российской Федерации от 20 февраля 2021 г. № 79/пр (зарегистрирован Министерством юстиции Российской Федерации 9 августа 2021 г., регистрационный № 64577)
² Под прочими затратами понимаются затраты, учитываемые в соответствии с пунктом 184 Методики.
³ Под прочими работами понимаются затраты, учитываемые в соответствии с пунктами 122-128 Методики.

## ЛСР-02-01-04 Остановочные компл
Приложение № 2
Утверждено приказом Минстроя РФ № 421 от 4 августа 2020 г. в редакции приказа № 557 от 7 июля 2022 г.
Наименование программного продукта | [5 empty] | ГРАНД-Смета, версия 2024.2
Наименование редакции сметных нормативов | [5 empty] | Приказ Минстроя России от 26.12.2019 № 876/пр; Приказ Минстроя России от 04.08.2020 № 421/пр; Приказ Минстроя России от 21.12.2020 № 812/пр; Приказ Минстроя России от 11.12.2020 № 774/пр | [9 empty] | Приказ Минстроя России от 26.12.2019 № 876/пр; Приказ Минстроя России от 04.08.2020 № 421/пр; Приказ Минстроя России от 21.12.2020 № 812/пр; Приказ Минстроя России от 11.12.2020 № 774/пр
Реквизиты приказа Минстроя России об утверждении дополнений и изменений к сметным нормативам | [5 empty] | Приказ Минстроя России от 30 марта 2020 г. № 172/пр, Приказ Минстроя России от 01 июня 2020 г. № 294/пр, Приказ Минстроя России от 30 июня 2020 г. № 352/пр, Приказ Минстроя России от 20 октября 2020 г. № 636/пр, Приказ Минстроя России от 09 февраля 2021 г. № 51/пр, Приказ Минстроя России от 24 мая 2021 г. № 321/пр, Приказ Минстроя России от 24 июня 2021 г. № 408/пр, Приказ Минстроя России от 14 октября 2021 г. № 746/пр, Приказ Минстроя России от 20 декабря 2021 г. № 962/пр; Приказ Минстроя России от 07.07.2022 № 557/пр; Приказ Минстроя России от 02.09.2021 № 636/пр, Приказ Минстроя России от 26.07.2022 № 611/пр; Приказ Минстроя России от 22.04.2022 № 317/пр | [7 empty] | Реквизиты приказа Минстроя России об утверждении дополнений и изменений к сметным нормативам | Приказ Минстроя России от 30 марта 2020 г. № 172/пр, Приказ Минстроя России от 01 июня 2020 г. № 294/пр, Приказ Минстроя России от 30 июня 2020 г. № 352/пр, Приказ Минстроя России от 20 октября 2020 г. № 636/пр, Приказ Минстроя России от 09 февраля 2021 г. № 51/пр, Приказ Минстроя России от 24 мая 2021 г. № 321/пр, Приказ Минстроя России от 24 июня 2021 г. № 408/пр, Приказ Минстроя России от 14 октября 2021 г. № 746/пр, Приказ Минстроя России от 20 декабря 2021 г. № 962/пр; Приказ Минстроя России от 07.07.2022 № 557/пр; Приказ Минстроя России от 02.09.2021 № 636/пр, Приказ Минстроя России от 26.07.2022 № 611/пр; Приказ Минстроя России от 22.04.2022 № 317/пр |  | Приказ Минстроя России от 30 марта 2020 г. № 172/пр, Приказ Минстроя России от 01 июня 2020 г. № 294/пр, Приказ Минстроя России от 30 июня 2020 г. № 352/пр, Приказ Минстроя России от 20 октября 2020 г. № 636/пр, Приказ Минстроя России от 09 февраля 2021 г. № 51/пр, Приказ Минстроя России от 24 мая 2021 г. № 321/пр, Приказ Минстроя России от 24 июня 2021 г. № 408/пр, Приказ Минстроя России от 14 октября 2021 г. № 746/пр, Приказ Минстроя России от 20 декабря 2021 г. № 962/пр; Приказ Минстроя России от 07.07.2022 № 557/пр; Приказ Минстроя России от 02.09.2021 № 636/пр, Приказ Минстроя России от 26.07.2022 № 611/пр; Приказ Минстроя России от 22.04.2022 № 317/пр
Реквизиты письма Минстроя России об индексах изменения сметной стоимости строительства, включаемые в федеральный реестр сметных нормативов и размещаемые в федеральной государственной информационной системе ценообразования в строительстве, подготовленного в соответствии пунктом 85 Методики расчета индексов изменения сметной стоимости строительства, утвержденной приказом Министерства строительства и жилищно-коммунального хозяйства Российской Федерации от 5 июня 2019 г. № 326/пр¹ | [13 empty] | Реквизиты письма Минстроя России об индексах изменения сметной стоимости строительства, включаемые в федеральный реестр сметных нормативов и размещаемые в федеральной государственной информационной системе ценообразования в строительстве, подготовленного в соответствии пунктом 85 Методики расчета индексов изменения сметной стоимости строительства, утвержденной приказом Министерства строительства и жилищно-коммунального хозяйства Российской Федерации от 5 июня 2019 г. № 326/пр¹
Реквизиты нормативного правового акта об утверждении оплаты труда, утверждаемый в соответствии с пунктом 22(1) Правилами мониторинга цен, утвержденными постановлением Правительства Российской Федерации от 23 декабря 2016 г. № 1452 | [13 empty] | Реквизиты нормативного правового акта об утверждении оплаты труда, утверждаемый в соответствии с пунктом 22(1) Правилами мониторинга цен, утвержденными постановлением Правительства Российской Федерации от 23 декабря 2016 г. № 1452
Наименование субъекта Российской Федерации | [5 empty] | 76. Ярославская область | [11 empty] | 76. Ярославская область
Наименование зоны субъекта Российской Федерации
«О создании и эксплуатации объектов транспортной инфраструктуры и технологически связанных с ними транспортных средств, обеспечивающих деятельность, связанную с перевозками пассажиров транспортом общего пользования, в муниципальном образовании городской округ город Ярославль в Ярославской области» | [18 empty] | «О создании и эксплуатации объектов транспортной инфраструктуры и технологически связанных с ними транспортных средств, обеспечивающих деятельность, связанную с перевозками пассажиров транспортом общего пользования, в муниципальном образовании городской округ город Ярославль в Ярославской области»
(наименование стройки)
2 этап: «Строительство трамвайных путей и контактной сети. Участок от Разворотного круга ул. Александра Невского до разворотного круга «Больница №9» (29-я линия)». | [19 empty] | 2 этап: «Строительство трамвайных путей и контактной сети. Участок от Разворотного круга ул. Александра Невского до разворотного круга «Больница №9» (29-я линия)».
(наименование объекта капитального строительства)
ЛОКАЛЬНЫЙ СМЕТНЫЙ РАСЧЕТ (СМЕТА) № ЛСР-02-01-04
Строительство остановочных комплексов. | [20 empty] | Строительство остановочных комплексов.
(наименование работ и затрат)
Составлен | базисно-индексным | методом
Основание | 0484ГП.09-2-ИЛО
(проектная и (или) иная техническая документация)
Составлен(а) в текущем (базисном) уровне цен |  |  | II квартал 2024 года (01.01.2000) | [18 empty] | II квартал 2024 года (01.01.2000)
Сметная стоимость |  | 71518.51 | (7772,36) | тыс.руб.
в том числе:
| строительных работ | 71518.51 | (7772,36) | тыс.руб. |  | Средства на оплату труда рабочих |  |  |  |  | 1876.59 | (53,68) | тыс.руб.
| монтажных работ | 0 | (0) | тыс.руб. |  | Нормативные затраты труда рабочих |  |  |  |  | 5968.26 |  | чел.час.
| оборудования | 0 | (0) | тыс.руб. |  | Нормативные затраты труда машинистов |  |  |  |  | 1114.03 |  | чел.час.
| прочих затрат | 0 | (0) | тыс.руб.
№ п/п | Обоснование | Наименование работ и затрат |  |  | Единица измерения | Количество |  |  | Сметная стоимость в базисном уровне цен (в текущем уровне цен (гр. 8) для ресурсов, отсутствующих в ФРСН), руб. |  |  | Индексы | Сметная стоимость в текущем уровне цен, руб.
[6 empty] | на единицу | коэффициенты | всего с учетом коэффициентов | на единицу | коэффициенты | всего
1 | 2 | 3 |  |  | 4 | 5 | 6 | 7 | 8 | 9 | 10 | 11 | 12
Раздел 1. Земляные работы | [22 empty] | Раздел 1. Земляные работы
1 | ФЕР01-01-036-02 | Планировка площадей бульдозерами мощностью: 79 кВт (108 л.с.) |  |  | 4: 1000 м2; 5: 0.9302; 6: 1; 7: 0.9302 | [10 empty] | Планировка площадей бульдозерами мощностью: 79 кВт (108 л.с.)
|  | Объем=930,2 / 1000 | [22 empty] | Объем=930,2 / 1000
| Приказ от 04.08.2020 № 421/пр прил.10 табл.1 п.5 | Производство работ осуществляется в стесненных условиях населенных пунктов ОЗП=1,15; ЭМ=1,15 к расх.; ЗПМ=1,15; ТЗ=1,15; ТЗМ=1,15 | [23 empty] | Производство работ осуществляется в стесненных условиях населенных пунктов ОЗП=1,15; ЭМ=1,15 к расх.; ЗПМ=1,15; ТЗ=1,15; ТЗМ=1,15
| 2 | ЭМ |  |  | 8: 18.19; 9: 1.15; 10: 19.46 | [13 empty] | ЭМ
| 3 | в т.ч. ОТм |  |  | 8: 3.11; 9: 1.15; 10: 3.33; 11: 34.96; 12: 116.42 | [13 empty] | в т.ч. ОТм
|  | ЗТм |  |  | 4: чел.-ч; 5: 0.23; 6: 1.15; 7: 0.24604 | [14 empty] | ЗТм
|  | Итого по расценке |  |  | 8: 18.19; 10: 19.46 | [15 empty] | Итого по расценке
|  | ФОТ |  |  | 10: 3.33; 12: 116.42 | [14 empty] | ФОТ
| Пр/812-001.1-1 | НР Земляные работы, выполняемые механизированным способом |  |  | 4: %; 5: 92; 7: 92; 10: 3.06; 12: 107.11 | [14 empty] | НР Земляные работы, выполняемые механизированным способом
| Пр/774-001.1 | СП Земляные работы, выполняемые механизированным способом |  |  | 4: %; 5: 46; 7: 46; 10: 1.53; 12: 53.55 | [14 empty] | СП Земляные работы, выполняемые механизированным способом
|  | Всего по позиции |  |  | 10: 24.05 | [16 empty] | Всего по позиции
|  | Итоги по разделу 1 Земляные работы : | [28 empty] | Итоги по разделу 1 Земляные работы :
|  | Итого прямые затраты (справочно) |  |  | 10: 19.46; 12: 236.05 | [18 empty] | Итого прямые затраты (справочно)
|  | в том числе: | [29 empty] | в том числе:
|  | Эксплуатация машин |  |  | 10: 19.46; 12: 236.05 | [18 empty] | Эксплуатация машин
|  | в том числе оплата труда машинистов (Отм) |  |  | 10: 3.33; 12: 116.42 | [18 empty] | в том числе оплата труда машинистов (Отм)
|  | Строительные работы |  |  | 10: 24.05; 12: 396.71 | [18 empty] | Строительные работы
|  | в том числе: | [29 empty] | в том числе:
|  | эксплуатация машин и механизмов |  |  | 10: 19.46 | [18 empty] | эксплуатация машин и механизмов
|  | в том числе оплата труда машинистов (ОТм) |  |  | 10: 3.33; 12: 116.42 | [18 empty] | в том числе оплата труда машинистов (ОТм)
|  | накладные расходы |  |  | 10: 3.06; 12: 107.11 | [18 empty] | накладные расходы
|  | сметная прибыль |  |  | 10: 1.53; 12: 53.55 | [18 empty] | сметная прибыль
|  | Итого ФОТ (справочно) |  |  | 10: 3.33; 12: 116.42 | [18 empty] | Итого ФОТ (справочно)
|  | Итого накладные расходы (справочно) |  |  | 10: 3.06; 12: 107.11 | [18 empty] | Итого накладные расходы (справочно)
|  | Итого сметная прибыль (справочно) |  |  | 10: 1.53; 12: 53.55 | [18 empty] | Итого сметная прибыль (справочно)
|  | Итого по разделу 1 Земляные работы |  |  | 10: 24.05; 12: 396.71 | [19 empty] | Итого по разделу 1 Земляные работы
Раздел 2. Установка остановочных комплексов | [22 empty] | Раздел 2. Установка остановочных комплексов
Стандарт Тип 3.1.1-T.D.0 | [33 empty] | Стандарт Тип 3.1.1-T.D.0
2 | ФЕР08-01-002-01 | Устройство основания под фундаменты: песчаного |  |  | 4: м3; 5: 31.85; 6: 1; 7: 31.85 | [10 empty] | Устройство основания под фундаменты: песчаного
|  | Объем=2,45*13 | [22 empty] | Объем=2,45*13
| Приказ от 04.08.2020 № 421/пр прил.10 табл.1 п.5 | Производство работ осуществляется в стесненных условиях населенных пунктов ОЗП=1,15; ЭМ=1,15 к расх.; ЗПМ=1,15; ТЗ=1,15; ТЗМ=1,15 | [23 empty] | Производство работ осуществляется в стесненных условиях населенных пунктов ОЗП=1,15; ЭМ=1,15 к расх.; ЗПМ=1,15; ТЗ=1,15; ТЗМ=1,15
| 1 | ОТ |  |  | 8: 6.19; 9: 1.15; 10: 226.72; 11: 34.96; 12: 7926.13 | [13 empty] | ОТ
| 2 | ЭМ |  |  | 8: 8.1; 9: 1.15; 10: 296.68 | [13 empty] | ЭМ
| 3 | в т.ч. ОТм |  |  | 8: 0.81; 9: 1.15; 10: 29.67; 11: 34.96; 12: 1037.26 | [13 empty] | в т.ч. ОТм
| 4 | М |  |  | 8: 0.37; 10: 11.78 | [13 empty] | М
|  | ЗТ |  |  | 4: чел.-ч; 5: 0.78; 6: 1.15; 7: 28.5694 | [14 empty] | ЗТ
|  | ЗТм |  |  | 4: чел.-ч; 5: 0.07; 6: 1.15; 7: 2.5639 | [14 empty] | ЗТм
|  | Итого по расценке |  |  | 8: 14.66; 10: 535.18 | [15 empty] | Итого по расценке
|  | ФОТ |  |  | 10: 256.39; 12: 8963.39 | [14 empty] | ФОТ
| Пр/812-008.0-1 | НР Конструкции из кирпича и блоков |  |  | 4: %; 5: 110; 7: 110; 10: 282.03; 12: 9859.73 | [14 empty] | НР Конструкции из кирпича и блоков
| Пр/774-008.0 | СП Конструкции из кирпича и блоков |  |  | 4: %; 5: 69; 7: 69; 10: 176.91; 12: 6184.74 | [14 empty] | СП Конструкции из кирпича и блоков
|  | Всего по позиции |  |  | 10: 994.12 | [16 empty] | Всего по позиции
3 | ФССЦ-02.3.01.02-1012 | Песок природный II класс, средний, круглые сита |  |  | м3 | 35.035 | 1 | 35.035 | 59.99 |  | 2101.75 | [12 empty] | Песок природный II класс, средний, круглые сита
|  | Всего по позиции |  |  | 10: 2101.75 | [16 empty] | Всего по позиции
4 | ФЕР06-01-001-01 | Устройство бетонной подготовки |  |  | 4: 100 м3; 5: 0.15912; 6: 1; 7: 0.15912 | [10 empty] | Устройство бетонной подготовки
|  | Объем=(1,224*13) / 100 | [22 empty] | Объем=(1,224*13) / 100
| Приказ от 04.08.2020 № 421/пр прил.10 табл.1 п.5 | Производство работ осуществляется в стесненных условиях населенных пунктов ОЗП=1,15; ЭМ=1,15 к расх.; ЗПМ=1,15; ТЗ=1,15; ТЗМ=1,15 | [23 empty] | Производство работ осуществляется в стесненных условиях населенных пунктов ОЗП=1,15; ЭМ=1,15 к расх.; ЗПМ=1,15; ТЗ=1,15; ТЗМ=1,15
| 1 | ОТ |  |  | 8: 1053; 9: 1.15; 10: 192.69; 11: 34.96; 12: 6736.44 | [13 empty] | ОТ
| 2 | ЭМ |  |  | 8: 1566.06; 9: 1.15; 10: 286.57 | [13 empty] | ЭМ
| 3 | в т.ч. ОТм |  |  | 8: 244.39; 9: 1.15; 10: 44.72; 11: 34.96; 12: 1563.41 | [13 empty] | в т.ч. ОТм
| 4 | М |  |  | 8: 909.27; 10: 144.68 | [13 empty] | М
|  | ЗТ |  |  | 4: чел.-ч; 5: 135; 6: 1.15; 7: 24.7034 | [14 empty] | ЗТ
|  | ЗТм |  |  | 4: чел.-ч; 5: 18.12; 6: 1.15; 7: 3.3157 | [14 empty] | ЗТм
|  | Итого по расценке |  |  | 8: 3528.33; 10: 623.94 | [15 empty] | Итого по расценке
|  | ФОТ |  |  | 10: 237.41; 12: 8299.85 | [14 empty] | ФОТ
| Пр/812-006.0-1 | НР Бетонные и железобетонные монолитные конструкции и работы в строительстве |  |  | 4: %; 5: 102; 7: 102; 10: 242.16; 12: 8465.85 | [14 empty] | НР Бетонные и железобетонные монолитные конструкции и работы в строительстве
| Пр/774-006.0 | СП Бетонные и железобетонные монолитные конструкции и работы в строительстве |  |  | 4: %; 5: 58; 7: 58; 10: 137.7; 12: 4813.91 | [14 empty] | СП Бетонные и железобетонные монолитные конструкции и работы в строительстве
|  | Всего по позиции |  |  | 10: 1003.8 | [16 empty] | Всего по позиции
5 | ФССЦ-04.1.02.05-0003 | Смеси бетонные тяжелого бетона (БСТ), класс B7,5 (М100) |  |  | м3 | 16.2302 | 1 | 16.2302 | 560 |  | 9088.93 | [12 empty] | Смеси бетонные тяжелого бетона (БСТ), класс B7,5 (М100)
|  | Всего по позиции |  |  | 10: 9088.93 | [16 empty] | Всего по позиции
6 | ФЕР06-01-001-16 | Устройство фундаментных плит железобетонных: плоских |  |  | 4: 100 м3; 5: 0.21021; 6: 1; 7: 0.21021 | [10 empty] | Устройство фундаментных плит железобетонных: плоских
|  | Объем=(1,617*13) / 100 | [22 empty] | Объем=(1,617*13) / 100
| Приказ от 04.08.2020 № 421/пр прил.10 табл.1 п.5 | Производство работ осуществляется в стесненных условиях населенных пунктов ОЗП=1,15; ЭМ=1,15 к расх.; ЗПМ=1,15; ТЗ=1,15; ТЗМ=1,15 | [23 empty] | Производство работ осуществляется в стесненных условиях населенных пунктов ОЗП=1,15; ЭМ=1,15 к расх.; ЗПМ=1,15; ТЗ=1,15; ТЗМ=1,15
| 1 | ОТ |  |  | 8: 1526.87; 9: 1.15; 10: 369.11; 11: 34.96; 12: 12904.09 | [13 empty] | ОТ
| 2 | ЭМ |  |  | 8: 2518.58; 9: 1.15; 10: 608.85 | [13 empty] | ЭМ
| 3 | в т.ч. ОТм |  |  | 8: 382.14; 9: 1.15; 10: 92.38; 11: 34.96; 12: 3229.6 | [13 empty] | в т.ч. ОТм
| 4 | М |  |  | 8: 488.42; 10: 102.67 | [13 empty] | М
|  | ЗТ |  |  | 4: чел.-ч; 5: 179; 6: 1.15; 7: 43.2717 | [14 empty] | ЗТ
|  | ЗТм |  |  | 4: чел.-ч; 5: 28.56; 6: 1.15; 7: 6.9041 | [14 empty] | ЗТм
|  | Итого по расценке |  |  | 8: 4533.87; 10: 1080.63 | [15 empty] | Итого по расценке
|  | ФОТ |  |  | 10: 461.49; 12: 16133.69 | [14 empty] | ФОТ
| Пр/812-006.0-1 | НР Бетонные и железобетонные монолитные конструкции и работы в строительстве |  |  | 4: %; 5: 102; 7: 102; 10: 470.72; 12: 16456.36 | [14 empty] | НР Бетонные и железобетонные монолитные конструкции и работы в строительстве
| Пр/774-006.0 | СП Бетонные и железобетонные монолитные конструкции и работы в строительстве |  |  | 4: %; 5: 58; 7: 58; 10: 267.66; 12: 9357.54 | [14 empty] | СП Бетонные и железобетонные монолитные конструкции и работы в строительстве
|  | Всего по позиции |  |  | 10: 1819.01 | [16 empty] | Всего по позиции
7 | ФССЦ-08.4.03.03-0002 | Сталь арматурная рифленая свариваемая, класс А500С, диаметр 8 мм |  |  | т | 1.1886 | 1 | 1.1886 | 6213.48 |  | 7385.28 | [12 empty] | Сталь арматурная рифленая свариваемая, класс А500С, диаметр 8 мм
|  | Объем=(91,43)/1000*13 | [22 empty] | Объем=(91,43)/1000*13
|  | Всего по позиции |  |  | 10: 7385.28 | [16 empty] | Всего по позиции
8 | ФССЦ-08.4.03.03-0004 | Сталь арматурная рифленая свариваемая, класс А500С, диаметр 12 мм |  |  | т | 0.08307 | 1 | 0.08307 | 5584.58 |  | 463.91 | [12 empty] | Сталь арматурная рифленая свариваемая, класс А500С, диаметр 12 мм
|  | Объем=6,39*13/1000 | [22 empty] | Объем=6,39*13/1000
|  | Всего по позиции |  |  | 10: 463.91 | [16 empty] | Всего по позиции
9 | ФССЦ-08.3.08.02-0077 | Сталь угловая равнополочная, марка стали: Ст3сп, размером 20х20х3 мм |  |  | т | 0.34541 | 1 | 0.34541 | 6698.74 |  | 2313.81 | [12 empty] | Сталь угловая равнополочная, марка стали: Ст3сп, размером 20х20х3 мм
|  | Объем=26,57/1000*13 | [22 empty] | Объем=26,57/1000*13
|  | Всего по позиции |  |  | 10: 2313.81 | [16 empty] | Всего по позиции
10 | ФССЦ-01.7.15.12-0045 | Шпильки оцинкованные стяжные, диаметр 16 мм, длина 200 мм |  |  | т | 0.1339 | 1 | 0.1339 | 13841.51 |  | 1853.38 | [12 empty] | Шпильки оцинкованные стяжные, диаметр 16 мм, длина 200 мм
|  | Объем=10,3*13/1000 | [22 empty] | Объем=10,3*13/1000
|  | Всего по позиции |  |  | 10: 1853.38 | [16 empty] | Всего по позиции
11 | 04.1.02.05-0009 | Смеси бетонные тяжелого бетона (БСТ), класс B25 (М350) |  |  | м3 | 21.3363 | 1 | 21.3363 | 725.69 |  | 15483.55 | [12 empty] | Смеси бетонные тяжелого бетона (БСТ), класс B25 (М350)
|  | Всего по позиции |  |  | 10: 15483.55 | [16 empty] | Всего по позиции
12 | 91.14.01-001 | Автобетоносмесители, объем барабана 4 м3 |  |  | 4: маш.-ч; 5: 3.7799; 6: 1; 7: 3.7799; 10: 622.55 | [10 empty] | Автобетоносмесители, объем барабана 4 м3
|  | Объем=6,2997835*0.6 | [22 empty] | Объем=6,2997835*0.6
| 2 | ЭМ |  |  | 8: 143.1; 10: 540.9 | [13 empty] | ЭМ
| 3 | в т.ч. ОТм |  |  | 8: 13.5; 10: 51.03; 11: 34.96; 12: 1784.01 | [13 empty] | в т.ч. ОТм
|  | ФОТ |  |  | 10: 51.03; 12: 1784.01 | [14 empty] | ФОТ
| Пр/812-006.0-1 | НР Бетонные и железобетонные монолитные конструкции и работы в строительстве |  |  | 4: %; 5: 102; 7: 102; 10: 52.05; 12: 1819.69 | [14 empty] | НР Бетонные и железобетонные монолитные конструкции и работы в строительстве
| Пр/774-006.0 | СП Бетонные и железобетонные монолитные конструкции и работы в строительстве |  |  | 4: %; 5: 58; 7: 58; 10: 29.6; 12: 1034.73 | [14 empty] | СП Бетонные и железобетонные монолитные конструкции и работы в строительстве
|  | Всего по позиции |  |  | 10: 622.55 | [16 empty] | Всего по позиции
13 | ФЕР27-07-003-02 | Устройство бетонных плитных тротуаров с заполнением швов: песком |  |  | 4: 100 м2; 5: 1.4014; 6: 1; 7: 1.4014 | [10 empty] | Устройство бетонных плитных тротуаров с заполнением швов: песком
|  | Объем=(10,78*13) / 100 | [22 empty] | Объем=(10,78*13) / 100
| Приказ от 04.08.2020 № 421/пр прил.10 табл.1 п.5 | Производство работ осуществляется в стесненных условиях населенных пунктов ОЗП=1,15; ЭМ=1,15 к расх.; ЗПМ=1,15; ТЗ=1,15; ТЗМ=1,15 | [23 empty] | Производство работ осуществляется в стесненных условиях населенных пунктов ОЗП=1,15; ЭМ=1,15 к расх.; ЗПМ=1,15; ТЗ=1,15; ТЗМ=1,15
| 1 | ОТ |  |  | 8: 346.41; 9: 1.15; 10: 558.28; 11: 34.96; 12: 19517.47 | [13 empty] | ОТ
| 2 | ЭМ |  |  | 8: 360.17; 9: 1.15; 10: 580.45 | [13 empty] | ЭМ
| 3 | в т.ч. ОТм |  |  | 8: 11.14; 9: 1.15; 10: 17.95; 11: 34.96; 12: 627.53 | [13 empty] | в т.ч. ОТм
| 4 | М |  |  | 8: 3; 10: 4.2 | [13 empty] | М
|  | ЗТ |  |  | 4: чел.-ч; 5: 42.4; 6: 1.15; 7: 68.3323 | [14 empty] | ЗТ
|  | ЗТм |  |  | 4: чел.-ч; 5: 0.9; 6: 1.15; 7: 1.4504 | [14 empty] | ЗТм
|  | Итого по расценке |  |  | 8: 709.58; 10: 1142.93 | [15 empty] | Итого по расценке
|  | ФОТ |  |  | 10: 576.23; 12: 20145 | [14 empty] | ФОТ
| Пр/812-021.1-1 | НР Устройство покрытий дорожек, тротуаров, мостовых и площадок и прочее |  |  | 4: %; 5: 113; 7: 113; 10: 651.14; 12: 22763.85 | [14 empty] | НР Устройство покрытий дорожек, тротуаров, мостовых и площадок и прочее
| Пр/774-021.1 | СП Устройство покрытий дорожек, тротуаров, мостовых и площадок и прочее |  |  | 4: %; 5: 77; 7: 77; 10: 443.7; 12: 15511.65 | [14 empty] | СП Устройство покрытий дорожек, тротуаров, мостовых и площадок и прочее
|  | Всего по позиции |  |  | 10: 2237.77 | [16 empty] | Всего по позиции
14 | 04.3.02.13-0107 | Смеси сухие монтажно-кладочные цементно-песчаные, B12,5 (М150), F100, крупность заполнителя не более 3,5 мм |  |  | т | 12.636 | 1 | 12.636 | 712.36 |  | 9001.38 | [12 empty] | Смеси сухие монтажно-кладочные цементно-песчаные, B12,5 (М150), F100, крупность заполнителя не более 3,5 мм
|  | Объем=0,54*1,8*13 | [22 empty] | Объем=0,54*1,8*13
|  | Всего по позиции |  |  | 10: 9001.38 | [16 empty] | Всего по позиции
15 | ФССЦ-05.2.04.04-0014 | Плиты бетонные тротуарные, толщина 70 мм, цвет серый |  |  | м2 | 140.14 | 1 | 140.14 | 117.93 |  | 16526.71 | [12 empty] | Плиты бетонные тротуарные, толщина 70 мм, цвет серый
|  | Объем=10,78*13 | [22 empty] | Объем=10,78*13
|  | Всего по позиции |  |  | 10: 16526.71 | [16 empty] | Всего по позиции
16 | ФЕР27-07-005-04 | Резка тротуарной плитки толщиной 70 мм: на отрезном станке |  |  | 4: м реза; 5: 286; 6: 1; 7: 286 | [10 empty] | Резка тротуарной плитки толщиной 70 мм: на отрезном станке
|  | Объем=22*13 | [22 empty] | Объем=22*13
| Приказ от 04.08.2020 № 421/пр прил.10 табл.1 п.5 | Производство работ осуществляется в стесненных условиях населенных пунктов ОЗП=1,15; ЭМ=1,15 к расх.; ЗПМ=1,15; ТЗ=1,15; ТЗМ=1,15 | [23 empty] | Производство работ осуществляется в стесненных условиях населенных пунктов ОЗП=1,15; ЭМ=1,15 к расх.; ЗПМ=1,15; ТЗ=1,15; ТЗМ=1,15
| 1 | ОТ |  |  | 8: 4.33; 9: 1.15; 10: 1424.14; 11: 34.96; 12: 49787.93 | [13 empty] | ОТ
| 2 | ЭМ |  |  | 8: 8.32; 9: 1.15; 10: 2736.45 | [13 empty] | ЭМ
| 3 | в т.ч. ОТм |  |  | 8: 1.61; 9: 1.15; 10: 529.53; 11: 34.96; 12: 18512.37 | [13 empty] | в т.ч. ОТм
| 4 | М |  |  | 8: 10.32; 10: 2951.52 | [13 empty] | М
|  | ЗТ |  |  | 4: чел.-ч; 5: 0.39; 6: 1.15; 7: 128.271 | [14 empty] | ЗТ
|  | ЗТм |  |  | 4: чел.-ч; 5: 0.16; 6: 1.15; 7: 52.624 | [14 empty] | ЗТм
|  | Итого по расценке |  |  | 8: 22.97; 10: 7112.11 | [15 empty] | Итого по расценке
|  | ФОТ |  |  | 10: 1953.67; 12: 68300.3 | [14 empty] | ФОТ
| Пр/812-021.1-1 | НР Устройство покрытий дорожек, тротуаров, мостовых и площадок и прочее |  |  | 4: %; 5: 113; 7: 113; 10: 2207.65; 12: 77179.34 | [14 empty] | НР Устройство покрытий дорожек, тротуаров, мостовых и площадок и прочее
| Пр/774-021.1 | СП Устройство покрытий дорожек, тротуаров, мостовых и площадок и прочее |  |  | 4: %; 5: 77; 7: 77; 10: 1504.33; 12: 52591.23 | [14 empty] | СП Устройство покрытий дорожек, тротуаров, мостовых и площадок и прочее
|  | Всего по позиции |  |  | 10: 10824.09 | [16 empty] | Всего по позиции
17 | ФЕР09-01-015-01 | Монтаж легких металлоконструкций из профильных труб павильонов при укрупнительной сборке элементов на болтовых соединениях |  |  | 4: т; 5: 22.1; 6: 1; 7: 22.1 | [10 empty] | Монтаж легких металлоконструкций из профильных труб павильонов при укрупнительной сборке элементов на болтовых соединениях
| Прил.9.3 п.5 | Монтаж конструкций, окрашенных в заводских условиях или неокрашенных, поставляемых в пакетах ОЗП=1,03; ТЗ=1,03 | [23 empty] | Монтаж конструкций, окрашенных в заводских условиях или неокрашенных, поставляемых в пакетах ОЗП=1,03; ТЗ=1,03
| Приказ от 04.08.2020 № 421/пр прил.10 табл.1 п.5 | Производство работ осуществляется в стесненных условиях населенных пунктов ОЗП=1,15; ЭМ=1,15 к расх.; ЗПМ=1,15; ТЗ=1,15; ТЗМ=1,15 | [23 empty] | Производство работ осуществляется в стесненных условиях населенных пунктов ОЗП=1,15; ЭМ=1,15 к расх.; ЗПМ=1,15; ТЗ=1,15; ТЗМ=1,15
| 1 | ОТ |  |  | 8: 534.7; 9: 1.1845; 10: 13997.08; 11: 34.96; 12: 489337.92 | [13 empty] | ОТ
| 2 | ЭМ |  |  | 8: 1190.48; 9: 1.15; 10: 30256.05 | [13 empty] | ЭМ
| 3 | в т.ч. ОТм |  |  | 8: 136.72; 9: 1.15; 10: 3474.74; 11: 34.96; 12: 121476.91 | [13 empty] | в т.ч. ОТм
| 4 | М |  |  | 8: 106.95; 10: 2363.6 | [13 empty] | М
|  | ЗТ |  |  | 4: чел.-ч; 5: 59.61; 6: 1.1845; 7: 1560.4378 | [14 empty] | ЗТ
|  | ЗТм |  |  | 4: чел.-ч; 5: 13.59; 6: 1.15; 7: 345.3899 | [14 empty] | ЗТм
|  | Итого по расценке |  |  | 8: 1832.13; 10: 46616.73 | [15 empty] | Итого по расценке
|  | ФОТ |  |  | 10: 17471.82; 12: 610814.83 | [14 empty] | ФОТ
| Пр/812-009.0-1 | НР Строительные металлические конструкции |  |  | 4: %; 5: 93; 7: 93; 10: 16248.79; 12: 568057.79 | [14 empty] | НР Строительные металлические конструкции
| Пр/774-009.0 | СП Строительные металлические конструкции |  |  | 4: %; 5: 62; 7: 62; 10: 10832.53; 12: 378705.19 | [14 empty] | СП Строительные металлические конструкции
|  | Всего по позиции |  |  | 10: 73698.05 | [16 empty] | Всего по позиции
18 | ТЦ_15.2.01.05_76_7716783919_27.03.2024_01 | Остановочный павильон тип 3.1.1.D.0.Т1 "Стандарт трамвая без табло прибытия" |  |  | шт | 13 | 1 | 13 | 2720000 |  | 4135672.51 | 8.55 | 35360000 | [10 empty] | Остановочный павильон тип 3.1.1.D.0.Т1 "Стандарт трамвая без табло прибытия"
|  | Всего по позиции |  |  | 10: 4135672.51; 12: 35360000 | [16 empty] | Всего по позиции
Стандарт Тип 3.0.0-T.С.0 | [33 empty] | Стандарт Тип 3.0.0-T.С.0
19 | ФЕР08-01-002-01 | Устройство основания под фундаменты: песчаного |  |  | 4: м3; 5: 14.72; 6: 1; 7: 14.72 | [10 empty] | Устройство основания под фундаменты: песчаного
|  | Объем=1,84*8 | [22 empty] | Объем=1,84*8
| Приказ от 04.08.2020 № 421/пр прил.10 табл.1 п.5 | Производство работ осуществляется в стесненных условиях населенных пунктов ОЗП=1,15; ЭМ=1,15 к расх.; ЗПМ=1,15; ТЗ=1,15; ТЗМ=1,15 | [23 empty] | Производство работ осуществляется в стесненных условиях населенных пунктов ОЗП=1,15; ЭМ=1,15 к расх.; ЗПМ=1,15; ТЗ=1,15; ТЗМ=1,15
| 1 | ОТ |  |  | 8: 6.19; 9: 1.15; 10: 104.78; 11: 34.96; 12: 3663.11 | [13 empty] | ОТ
| 2 | ЭМ |  |  | 8: 8.1; 9: 1.15; 10: 137.12 | [13 empty] | ЭМ
| 3 | в т.ч. ОТм |  |  | 8: 0.81; 9: 1.15; 10: 13.71; 11: 34.96; 12: 479.3 | [13 empty] | в т.ч. ОТм
| 4 | М |  |  | 8: 0.37; 10: 5.45 | [13 empty] | М
|  | ЗТ |  |  | 4: чел.-ч; 5: 0.78; 6: 1.15; 7: 13.2038 | [14 empty] | ЗТ
|  | ЗТм |  |  | 4: чел.-ч; 5: 0.07; 6: 1.15; 7: 1.185 | [14 empty] | ЗТм
|  | Итого по расценке |  |  | 8: 14.66; 10: 247.35 | [15 empty] | Итого по расценке
|  | ФОТ |  |  | 10: 118.49; 12: 4142.41 | [14 empty] | ФОТ
| Пр/812-008.0-1 | НР Конструкции из кирпича и блоков |  |  | 4: %; 5: 110; 7: 110; 10: 130.34; 12: 4556.65 | [14 empty] | НР Конструкции из кирпича и блоков
| Пр/774-008.0 | СП Конструкции из кирпича и блоков |  |  | 4: %; 5: 69; 7: 69; 10: 81.76; 12: 2858.26 | [14 empty] | СП Конструкции из кирпича и блоков
|  | Всего по позиции |  |  | 10: 459.45 | [16 empty] | Всего по позиции
20 | ФССЦ-02.3.01.02-1012 | Песок природный II класс, средний, круглые сита |  |  | м3 | 16.192 | 1 | 16.192 | 59.99 |  | 971.36 | [12 empty] | Песок природный II класс, средний, круглые сита
|  | Объем=2,024*8 | [22 empty] | Объем=2,024*8
|  | Всего по позиции |  |  | 10: 971.36 | [16 empty] | Всего по позиции
21 | ФЕР06-01-001-01 | Устройство бетонной подготовки |  |  | 4: 100 м3; 5: 0.07344; 6: 1; 7: 0.07344 | [10 empty] | Устройство бетонной подготовки
|  | Объем=(0,918*8) / 100 | [22 empty] | Объем=(0,918*8) / 100
| Приказ от 04.08.2020 № 421/пр прил.10 табл.1 п.5 | Производство работ осуществляется в стесненных условиях населенных пунктов ОЗП=1,15; ЭМ=1,15 к расх.; ЗПМ=1,15; ТЗ=1,15; ТЗМ=1,15 | [23 empty] | Производство работ осуществляется в стесненных условиях населенных пунктов ОЗП=1,15; ЭМ=1,15 к расх.; ЗПМ=1,15; ТЗ=1,15; ТЗМ=1,15
| 1 | ОТ |  |  | 8: 1053; 9: 1.15; 10: 88.93; 11: 34.96; 12: 3108.99 | [13 empty] | ОТ
| 2 | ЭМ |  |  | 8: 1566.06; 9: 1.15; 10: 132.26 | [13 empty] | ЭМ
| 3 | в т.ч. ОТм |  |  | 8: 244.39; 9: 1.15; 10: 20.64; 11: 34.96; 12: 721.57 | [13 empty] | в т.ч. ОТм
| 4 | М |  |  | 8: 909.27; 10: 66.78 | [13 empty] | М
|  | ЗТ |  |  | 4: чел.-ч; 5: 135; 6: 1.15; 7: 11.4016 | [14 empty] | ЗТ
|  | ЗТм |  |  | 4: чел.-ч; 5: 18.12; 6: 1.15; 7: 1.5303 | [14 empty] | ЗТм
|  | Итого по расценке |  |  | 8: 3528.33; 10: 287.97 | [15 empty] | Итого по расценке
|  | ФОТ |  |  | 10: 109.57; 12: 3830.56 | [14 empty] | ФОТ
| Пр/812-006.0-1 | НР Бетонные и железобетонные монолитные конструкции и работы в строительстве |  |  | 4: %; 5: 102; 7: 102; 10: 111.76; 12: 3907.17 | [14 empty] | НР Бетонные и железобетонные монолитные конструкции и работы в строительстве
| Пр/774-006.0 | СП Бетонные и железобетонные монолитные конструкции и работы в строительстве |  |  | 4: %; 5: 58; 7: 58; 10: 63.55; 12: 2221.72 | [14 empty] | СП Бетонные и железобетонные монолитные конструкции и работы в строительстве
|  | Всего по позиции |  |  | 10: 463.28 | [16 empty] | Всего по позиции
22 | ФССЦ-04.1.02.05-0003 | Смеси бетонные тяжелого бетона (БСТ), класс B7,5 (М100) |  |  | м3 | 7.4909 | 1 | 7.4909 | 560 |  | 4194.89 | [12 empty] | Смеси бетонные тяжелого бетона (БСТ), класс B7,5 (М100)
|  | Объем=0,93636*8 | [22 empty] | Объем=0,93636*8
|  | Всего по позиции |  |  | 10: 4194.89 | [16 empty] | Всего по позиции
23 | ФЕР06-01-001-16 | Устройство фундаментных плит железобетонных: плоских |  |  | 4: 100 м3; 5: 0.09408; 6: 1; 7: 0.09408 | [10 empty] | Устройство фундаментных плит железобетонных: плоских
|  | Объем=(1,176*8) / 100 | [22 empty] | Объем=(1,176*8) / 100
| Приказ от 04.08.2020 № 421/пр прил.10 табл.1 п.5 | Производство работ осуществляется в стесненных условиях населенных пунктов ОЗП=1,15; ЭМ=1,15 к расх.; ЗПМ=1,15; ТЗ=1,15; ТЗМ=1,15 | [23 empty] | Производство работ осуществляется в стесненных условиях населенных пунктов ОЗП=1,15; ЭМ=1,15 к расх.; ЗПМ=1,15; ТЗ=1,15; ТЗМ=1,15
| 1 | ОТ |  |  | 8: 1526.87; 9: 1.15; 10: 165.2; 11: 34.96; 12: 5775.39 | [13 empty] | ОТ
| 2 | ЭМ |  |  | 8: 2518.58; 9: 1.15; 10: 272.49 | [13 empty] | ЭМ
| 3 | в т.ч. ОТм |  |  | 8: 382.14; 9: 1.15; 10: 41.34; 11: 34.96; 12: 1445.25 | [13 empty] | в т.ч. ОТм
| 4 | М |  |  | 8: 488.42; 10: 45.95 | [13 empty] | М
|  | ЗТ |  |  | 4: чел.-ч; 5: 179; 6: 1.15; 7: 19.3664 | [14 empty] | ЗТ
|  | ЗТм |  |  | 4: чел.-ч; 5: 28.56; 6: 1.15; 7: 3.09 | [14 empty] | ЗТм
|  | Итого по расценке |  |  | 8: 4533.87; 10: 483.64 | [15 empty] | Итого по расценке
|  | ФОТ |  |  | 10: 206.54; 12: 7220.64 | [14 empty] | ФОТ
| Пр/812-006.0-1 | НР Бетонные и железобетонные монолитные конструкции и работы в строительстве |  |  | 4: %; 5: 102; 7: 102; 10: 210.67; 12: 7365.05 | [14 empty] | НР Бетонные и железобетонные монолитные конструкции и работы в строительстве
| Пр/774-006.0 | СП Бетонные и железобетонные монолитные конструкции и работы в строительстве |  |  | 4: %; 5: 58; 7: 58; 10: 119.79; 12: 4187.97 | [14 empty] | СП Бетонные и железобетонные монолитные конструкции и работы в строительстве
|  | Всего по позиции |  |  | 10: 814.1 | [16 empty] | Всего по позиции
24 | ФССЦ-08.4.03.03-0002 | Сталь арматурная рифленая свариваемая, класс А500С, диаметр 8 мм (сетка, гн-1, гн-2) |  |  | т | 0.48912 | 1 | 0.48912 | 6213.48 |  | 3039.14 | [12 empty] | Сталь арматурная рифленая свариваемая, класс А500С, диаметр 8 мм (сетка, гн-1, гн-2)
|  | Объем=23,55*2*8/1000+4*8*0,71/1000+32*8*0,35/1000 | [22 empty] | Объем=23,55*2*8/1000+4*8*0,71/1000+32*8*0,35/1000
|  | Всего по позиции |  |  | 10: 3039.14 | [16 empty] | Всего по позиции
25 | ФССЦ-08.4.03.03-0004 | Сталь арматурная рифленая свариваемая, класс А500С, диаметр 12 мм |  |  | т | 0.05408 | 1 | 0.05408 | 5584.58 |  | 302.01 | [12 empty] | Сталь арматурная рифленая свариваемая, класс А500С, диаметр 12 мм
|  | Объем=4*8*1,69/1000 | [22 empty] | Объем=4*8*1,69/1000
|  | Всего по позиции |  |  | 10: 302.01 | [16 empty] | Всего по позиции
26 | ФССЦ-08.3.08.02-0077 | Сталь угловая равнополочная, марка стали: Ст3сп, размером 20х20х3 мм |  |  | т | 0.10624 | 1 | 0.10624 | 6698.74 |  | 711.67 | [12 empty] | Сталь угловая равнополочная, марка стали: Ст3сп, размером 20х20х3 мм
|  | Объем=(4*8*0,49/1000+16*8*0,15/1000+4*8*1,62/1000+4*8*0,38/1000+2*8*0,33/1000+2*8*0,13/1000) | [22 empty] | Объем=(4*8*0,49/1000+16*8*0,15/1000+4*8*1,62/1000+4*8*0,38/1000+2*8*0,33/1000+2*8*0,13/1000)
|  | Всего по позиции |  |  | 10: 711.67 | [16 empty] | Всего по позиции
27 | ФССЦ-01.7.15.12-0045 | Шпильки оцинкованные стяжные, диаметр 16 мм, длина 200 мм |  |  | т | 0.03552 | 1 | 0.03552 | 13841.51 |  | 491.65 | [12 empty] | Шпильки оцинкованные стяжные, диаметр 16 мм, длина 200 мм
|  | Объем=12*8*0,37/1000 | [22 empty] | Объем=12*8*0,37/1000
|  | Всего по позиции |  |  | 10: 491.65 | [16 empty] | Всего по позиции
28 | 04.1.02.05-0009 | Смеси бетонные тяжелого бетона (БСТ), класс B25 (М350) |  |  | м3 | 9.5491 | 1 | 9.5491 | 725.69 |  | 6929.7 | [12 empty] | Смеси бетонные тяжелого бетона (БСТ), класс B25 (М350)
|  | Объем=1,19364*8 | [22 empty] | Объем=1,19364*8
|  | Всего по позиции |  |  | 10: 6929.7 | [16 empty] | Всего по позиции
29 | 91.14.01-001 | Автобетоносмесители, объем барабана 4 м3 |  |  | 4: маш.-ч; 5: 1.6917; 6: 1; 7: 1.6917; 10: 278.63 | [10 empty] | Автобетоносмесители, объем барабана 4 м3
|  | Объем=2,8194835*0.6 | [22 empty] | Объем=2,8194835*0.6
| 2 | ЭМ |  |  | 8: 143.1; 10: 242.08 | [13 empty] | ЭМ
| 3 | в т.ч. ОТм |  |  | 8: 13.5; 10: 22.84; 11: 34.96; 12: 798.49 | [13 empty] | в т.ч. ОТм
|  | ФОТ |  |  | 10: 22.84; 12: 798.49 | [14 empty] | ФОТ
| Пр/812-006.0-1 | НР Бетонные и железобетонные монолитные конструкции и работы в строительстве |  |  | 4: %; 5: 102; 7: 102; 10: 23.3; 12: 814.46 | [14 empty] | НР Бетонные и железобетонные монолитные конструкции и работы в строительстве
| Пр/774-006.0 | СП Бетонные и железобетонные монолитные конструкции и работы в строительстве |  |  | 4: %; 5: 58; 7: 58; 10: 13.25; 12: 463.12 | [14 empty] | СП Бетонные и железобетонные монолитные конструкции и работы в строительстве
|  | Всего по позиции |  |  | 10: 278.63 | [16 empty] | Всего по позиции
30 | ФЕР27-07-003-02 | Устройство бетонных плитных тротуаров с заполнением швов: песком |  |  | 4: 100 м2; 5: 0.6272; 6: 1; 7: 0.6272 | [10 empty] | Устройство бетонных плитных тротуаров с заполнением швов: песком
|  | Объем=(7,84*8) / 100 | [22 empty] | Объем=(7,84*8) / 100
| Приказ от 04.08.2020 № 421/пр прил.10 табл.1 п.5 | Производство работ осуществляется в стесненных условиях населенных пунктов ОЗП=1,15; ЭМ=1,15 к расх.; ЗПМ=1,15; ТЗ=1,15; ТЗМ=1,15 | [23 empty] | Производство работ осуществляется в стесненных условиях населенных пунктов ОЗП=1,15; ЭМ=1,15 к расх.; ЗПМ=1,15; ТЗ=1,15; ТЗМ=1,15
| 1 | ОТ |  |  | 8: 346.41; 9: 1.15; 10: 249.86; 11: 34.96; 12: 8735.11 | [13 empty] | ОТ
| 2 | ЭМ |  |  | 8: 360.17; 9: 1.15; 10: 259.78 | [13 empty] | ЭМ
| 3 | в т.ч. ОТм |  |  | 8: 11.14; 9: 1.15; 10: 8.04; 11: 34.96; 12: 281.08 | [13 empty] | в т.ч. ОТм
| 4 | М |  |  | 8: 3; 10: 1.88 | [13 empty] | М
|  | ЗТ |  |  | 4: чел.-ч; 5: 42.4; 6: 1.15; 7: 30.5823 | [14 empty] | ЗТ
|  | ЗТм |  |  | 4: чел.-ч; 5: 0.9; 6: 1.15; 7: 0.64915 | [14 empty] | ЗТм
|  | Итого по расценке |  |  | 8: 709.58; 10: 511.52 | [15 empty] | Итого по расценке
|  | ФОТ |  |  | 10: 257.9; 12: 9016.19 | [14 empty] | ФОТ
| Пр/812-021.1-1 | НР Устройство покрытий дорожек, тротуаров, мостовых и площадок и прочее |  |  | 4: %; 5: 113; 7: 113; 10: 291.43; 12: 10188.29 | [14 empty] | НР Устройство покрытий дорожек, тротуаров, мостовых и площадок и прочее
| Пр/774-021.1 | СП Устройство покрытий дорожек, тротуаров, мостовых и площадок и прочее |  |  | 4: %; 5: 77; 7: 77; 10: 198.58; 12: 6942.47 | [14 empty] | СП Устройство покрытий дорожек, тротуаров, мостовых и площадок и прочее
|  | Всего по позиции |  |  | 10: 1001.53 | [16 empty] | Всего по позиции
31 | 04.3.02.13-0107 | Смеси сухие монтажно-кладочные цементно-песчаные, B12,5 (М150), F100, крупность заполнителя не более 3,5 мм |  |  | т | 5.616 | 1 | 5.616 | 712.36 |  | 4000.61 | [12 empty] | Смеси сухие монтажно-кладочные цементно-песчаные, B12,5 (М150), F100, крупность заполнителя не более 3,5 мм
|  | Объем=0,39*1,8*8 | [22 empty] | Объем=0,39*1,8*8
|  | Всего по позиции |  |  | 10: 4000.61 | [16 empty] | Всего по позиции
32 | ФССЦ-05.2.04.04-0014 | Плиты бетонные тротуарные, толщина 70 мм, цвет серый |  |  | м2 | 62.72 | 1 | 62.72 | 117.93 |  | 7396.57 | [12 empty] | Плиты бетонные тротуарные, толщина 70 мм, цвет серый
|  | Объем=7,84*8 | [22 empty] | Объем=7,84*8
|  | Всего по позиции |  |  | 10: 7396.57 | [16 empty] | Всего по позиции
33 | ФЕР27-07-005-04 | Резка тротуарной плитки толщиной 70 мм: на отрезном станке |  |  | 4: м реза; 5: 112; 6: 1; 7: 112 | [10 empty] | Резка тротуарной плитки толщиной 70 мм: на отрезном станке
|  | Объем=14*8 | [22 empty] | Объем=14*8
| Приказ от 04.08.2020 № 421/пр прил.10 табл.1 п.5 | Производство работ осуществляется в стесненных условиях населенных пунктов ОЗП=1,15; ЭМ=1,15 к расх.; ЗПМ=1,15; ТЗ=1,15; ТЗМ=1,15 | [23 empty] | Производство работ осуществляется в стесненных условиях населенных пунктов ОЗП=1,15; ЭМ=1,15 к расх.; ЗПМ=1,15; ТЗ=1,15; ТЗМ=1,15
| 1 | ОТ |  |  | 8: 4.33; 9: 1.15; 10: 557.7; 11: 34.96; 12: 19497.19 | [13 empty] | ОТ
| 2 | ЭМ |  |  | 8: 8.32; 9: 1.15; 10: 1071.62 | [13 empty] | ЭМ
| 3 | в т.ч. ОТм |  |  | 8: 1.61; 9: 1.15; 10: 207.37; 11: 34.96; 12: 7249.66 | [13 empty] | в т.ч. ОТм
| 4 | М |  |  | 8: 10.32; 10: 1155.84 | [13 empty] | М
|  | ЗТ |  |  | 4: чел.-ч; 5: 0.39; 6: 1.15; 7: 50.232 | [14 empty] | ЗТ
|  | ЗТм |  |  | 4: чел.-ч; 5: 0.16; 6: 1.15; 7: 20.608 | [14 empty] | ЗТм
|  | Итого по расценке |  |  | 8: 22.97; 10: 2785.16 | [15 empty] | Итого по расценке
|  | ФОТ |  |  | 10: 765.07; 12: 26746.85 | [14 empty] | ФОТ
| Пр/812-021.1-1 | НР Устройство покрытий дорожек, тротуаров, мостовых и площадок и прочее |  |  | 4: %; 5: 113; 7: 113; 10: 864.53; 12: 30223.94 | [14 empty] | НР Устройство покрытий дорожек, тротуаров, мостовых и площадок и прочее
| Пр/774-021.1 | СП Устройство покрытий дорожек, тротуаров, мостовых и площадок и прочее |  |  | 4: %; 5: 77; 7: 77; 10: 589.1; 12: 20595.07 | [14 empty] | СП Устройство покрытий дорожек, тротуаров, мостовых и площадок и прочее
|  | Всего по позиции |  |  | 10: 4238.79 | [16 empty] | Всего по позиции
34 | ФЕР09-01-015-01 | Монтаж легких металлоконструкций из профильных труб павильонов при укрупнительной сборке элементов на болтовых соединениях |  |  | 4: т; 5: 13.6; 6: 1; 7: 13.6 | [10 empty] | Монтаж легких металлоконструкций из профильных труб павильонов при укрупнительной сборке элементов на болтовых соединениях
| Прил.9.3 п.5 | Монтаж конструкций, окрашенных в заводских условиях или неокрашенных, поставляемых в пакетах ОЗП=1,03; ТЗ=1,03 | [23 empty] | Монтаж конструкций, окрашенных в заводских условиях или неокрашенных, поставляемых в пакетах ОЗП=1,03; ТЗ=1,03
| Приказ от 04.08.2020 № 421/пр прил.10 табл.1 п.5 | Производство работ осуществляется в стесненных условиях населенных пунктов ОЗП=1,15; ЭМ=1,15 к расх.; ЗПМ=1,15; ТЗ=1,15; ТЗМ=1,15 | [23 empty] | Производство работ осуществляется в стесненных условиях населенных пунктов ОЗП=1,15; ЭМ=1,15 к расх.; ЗПМ=1,15; ТЗ=1,15; ТЗМ=1,15
| 1 | ОТ |  |  | 8: 534.7; 9: 1.1845; 10: 8613.59; 11: 34.96; 12: 301131.11 | [13 empty] | ОТ
| 2 | ЭМ |  |  | 8: 1190.48; 9: 1.15; 10: 18619.11 | [13 empty] | ЭМ
| 3 | в т.ч. ОТм |  |  | 8: 136.72; 9: 1.15; 10: 2138.3; 11: 34.96; 12: 74754.97 | [13 empty] | в т.ч. ОТм
| 4 | М |  |  | 8: 106.95; 10: 1454.52 | [13 empty] | М
|  | ЗТ |  |  | 4: чел.-ч; 5: 59.61; 6: 1.1845; 7: 960.2694 | [14 empty] | ЗТ
|  | ЗТм |  |  | 4: чел.-ч; 5: 13.59; 6: 1.15; 7: 212.5476 | [14 empty] | ЗТм
|  | Итого по расценке |  |  | 8: 1832.13; 10: 28687.22 | [15 empty] | Итого по расценке
|  | ФОТ |  |  | 10: 10751.89; 12: 375886.08 | [14 empty] | ФОТ
| Пр/812-009.0-1 | НР Строительные металлические конструкции |  |  | 4: %; 5: 93; 7: 93; 10: 9999.26; 12: 349574.05 | [14 empty] | НР Строительные металлические конструкции
| Пр/774-009.0 | СП Строительные металлические конструкции |  |  | 4: %; 5: 62; 7: 62; 10: 6666.17; 12: 233049.37 | [14 empty] | СП Строительные металлические конструкции
|  | Всего по позиции |  |  | 10: 45352.65 | [16 empty] | Всего по позиции
35 | ТЦ_15.2.01.05_76_7716783919_27.03.2024_01 | Остановочный павильон тип 3.0.0.С.0.Т1 "Стандарт трамвая без табло прибытия" |  |  | шт | 8 | 1 | 8 | 2516000 |  | 2354152.05 | 8.55 | 20128000 | [10 empty] | Остановочный павильон тип 3.0.0.С.0.Т1 "Стандарт трамвая без табло прибытия"
|  | Всего по позиции |  |  | 10: 2354152.05; 12: 20128000 | [16 empty] | Всего по позиции
|  | Итоги по разделу 2 Установка остановочных комплексов : | [28 empty] | Итоги по разделу 2 Установка остановочных комплексов :
|  | Итого прямые затраты (справочно) |  |  | 10: 6672978.22; 12: 57955723.24 | [18 empty] | Итого прямые затраты (справочно)
|  | в том числе: | [29 empty] | в том числе:
|  | Оплата труда рабочих |  |  | 10: 26548.08; 12: 928120.88 | [18 empty] | Оплата труда рабочих
|  | Эксплуатация машин |  |  | 10: 56040.41; 12: 679770.17 | [18 empty] | Эксплуатация машин
|  | в том числе оплата труда машинистов (Отм) |  |  | 10: 6692.26; 12: 233961.41 | [18 empty] | в том числе оплата труда машинистов (Отм)
|  | Материалы |  |  | 10: 6590389.73; 12: 56347832.19 | [18 empty] | Материалы
|  | Строительные работы |  |  | 10: 6725888.68; 12: 59805472.43 | [18 empty] | Строительные работы
|  | в том числе: | [29 empty] | в том числе:
|  | оплата труда |  |  | 10: 26548.08; 12: 928120.88 | [18 empty] | оплата труда
|  | эксплуатация машин и механизмов |  |  | 10: 56040.41 | [18 empty] | эксплуатация машин и механизмов
|  | в том числе оплата труда машинистов (ОТм) |  |  | 10: 6692.26; 12: 233961.41 | [18 empty] | в том числе оплата труда машинистов (ОТм)
|  | материалы |  |  | 10: 6590389.73 | [18 empty] | материалы
|  | накладные расходы |  |  | 10: 31785.83; 12: 1111232.22 | [18 empty] | накладные расходы
|  | сметная прибыль |  |  | 10: 21124.63; 12: 738516.97 | [18 empty] | сметная прибыль
|  | Итого ФОТ (справочно) |  |  | 10: 33240.34; 12: 1162082.29 | [18 empty] | Итого ФОТ (справочно)
|  | Итого накладные расходы (справочно) |  |  | 10: 31785.83; 12: 1111232.22 | [18 empty] | Итого накладные расходы (справочно)
|  | Итого сметная прибыль (справочно) |  |  | 10: 21124.63; 12: 738516.97 | [18 empty] | Итого сметная прибыль (справочно)
|  | Итого по разделу 2 Установка остановочных комплексов |  |  | 10: 6725888.68; 12: 59805472.43 | [19 empty] | Итого по разделу 2 Установка остановочных комплексов
|  | в том числе: | [29 empty] | в том числе:
|  | материальные ресурсы, отсутствующие в ФРСН |  |  | 10: 6489824.56; 12: 55488000 | [18 empty] | материальные ресурсы, отсутствующие в ФРСН
Раздел 3. Устройство остановочной платформы | [22 empty] | Раздел 3. Устройство остановочной платформы
36 | ФЕР06-01-001-01 | Устройство бетонной подготовки (Сверх учтенной расценкой 27-02-010-02, ФЕР27-09-002-30) |  |  | 4: 100 м3; 5: 0.098826; 6: 1; 7: 0.098826 | [10 empty] | Устройство бетонной подготовки (Сверх учтенной расценкой 27-02-010-02, ФЕР27-09-002-30)
|  | Объем=(74,7-64,8174) / 100 | [22 empty] | Объем=(74,7-64,8174) / 100
| Приказ от 04.08.2020 № 421/пр прил.10 табл.1 п.5 | Производство работ осуществляется в стесненных условиях населенных пунктов ОЗП=1,15; ЭМ=1,15 к расх.; ЗПМ=1,15; ТЗ=1,15; ТЗМ=1,15 | [23 empty] | Производство работ осуществляется в стесненных условиях населенных пунктов ОЗП=1,15; ЭМ=1,15 к расх.; ЗПМ=1,15; ТЗ=1,15; ТЗМ=1,15
| 1 | ОТ |  |  | 8: 1053; 9: 1.15; 10: 119.67; 11: 34.96; 12: 4183.66 | [13 empty] | ОТ
| 2 | ЭМ |  |  | 8: 1566.06; 9: 1.15; 10: 177.98 | [13 empty] | ЭМ
| 3 | в т.ч. ОТм |  |  | 8: 244.39; 9: 1.15; 10: 27.77; 11: 34.96; 12: 970.84 | [13 empty] | в т.ч. ОТм
| 4 | М |  |  | 8: 909.27; 10: 89.86 | [13 empty] | М
|  | ЗТ |  |  | 4: чел.-ч; 5: 135; 6: 1.15; 7: 15.3427 | [14 empty] | ЗТ
|  | ЗТм |  |  | 4: чел.-ч; 5: 18.12; 6: 1.15; 7: 2.0593 | [14 empty] | ЗТм
|  | Итого по расценке |  |  | 8: 3528.33; 10: 387.51 | [15 empty] | Итого по расценке
|  | ФОТ |  |  | 10: 147.44; 12: 5154.5 | [14 empty] | ФОТ
| Пр/812-006.0-1 | НР Бетонные и железобетонные монолитные конструкции и работы в строительстве |  |  | 4: %; 5: 102; 7: 102; 10: 150.39; 12: 5257.59 | [14 empty] | НР Бетонные и железобетонные монолитные конструкции и работы в строительстве
| Пр/774-006.0 | СП Бетонные и железобетонные монолитные конструкции и работы в строительстве |  |  | 4: %; 5: 58; 7: 58; 10: 85.52; 12: 2989.61 | [14 empty] | СП Бетонные и железобетонные монолитные конструкции и работы в строительстве
|  | Всего по позиции |  |  | 10: 623.42 | [16 empty] | Всего по позиции
37 | 04.1.02.05-0006 | Смеси бетонные тяжелого бетона (БСТ), класс B15 (М200) |  |  | м3 | 10.0803 | 1 | 10.0803 | 592.76 |  | 5975.17 | [12 empty] | Смеси бетонные тяжелого бетона (БСТ), класс B15 (М200)
|  | Всего по позиции |  |  | 10: 5975.17 | [16 empty] | Всего по позиции
38 | 04.1.02.05-0006 | Смеси бетонные тяжелого бетона (БСТ), класс B15 (М200) надбавка до F100 |  |  | м3 | 10.0803 | 1 | 10.0803 | 5.15 |  | 51.91 | [12 empty] | Смеси бетонные тяжелого бетона (БСТ), класс B15 (М200) надбавка до F100
|  | Цена=515,43*0,01 | [32 empty] | Цена=515,43*0,01
|  | Всего по позиции |  |  | 10: 51.91 | [16 empty] | Всего по позиции
39 | 91.14.01-001 | Автобетоносмесители, объем барабана 4 м3 |  |  | 4: маш.-ч; 5: 1.2274; 6: 1; 7: 1.2274; 10: 202.15 | [10 empty] | Автобетоносмесители, объем барабана 4 м3
|  | Объем=2,0456982*0.6 | [22 empty] | Объем=2,0456982*0.6
| 2 | ЭМ |  |  | 8: 143.1; 10: 175.64 | [13 empty] | ЭМ
| 3 | в т.ч. ОТм |  |  | 8: 13.5; 10: 16.57; 11: 34.96; 12: 579.29 | [13 empty] | в т.ч. ОТм
|  | ФОТ |  |  | 10: 16.57; 12: 579.29 | [14 empty] | ФОТ
| Пр/812-006.0-1 | НР Бетонные и железобетонные монолитные конструкции и работы в строительстве |  |  | 4: %; 5: 102; 7: 102; 10: 16.9; 12: 590.88 | [14 empty] | НР Бетонные и железобетонные монолитные конструкции и работы в строительстве
| Пр/774-006.0 | СП Бетонные и железобетонные монолитные конструкции и работы в строительстве |  |  | 4: %; 5: 58; 7: 58; 10: 9.61; 12: 335.99 | [14 empty] | СП Бетонные и железобетонные монолитные конструкции и работы в строительстве
|  | Всего по позиции |  |  | 10: 202.15 | [16 empty] | Всего по позиции
40 | ФЕР27-02-010-02 | Установка бортовых камней бетонных: при других видах покрытий |  |  | 4: 100 м; 5: 10.986; 6: 1; 7: 10.986 | [10 empty] | Установка бортовых камней бетонных: при других видах покрытий
|  | Объем=1098,6 / 100 | [22 empty] | Объем=1098,6 / 100
| Приказ от 04.08.2020 № 421/пр прил.10 табл.1 п.5 | Производство работ осуществляется в стесненных условиях населенных пунктов ОЗП=1,15; ЭМ=1,15 к расх.; ЗПМ=1,15; ТЗ=1,15; ТЗМ=1,15 | [23 empty] | Производство работ осуществляется в стесненных условиях населенных пунктов ОЗП=1,15; ЭМ=1,15 к расх.; ЗПМ=1,15; ТЗ=1,15; ТЗМ=1,15
| 1 | ОТ |  |  | 8: 590.51; 9: 1.15; 10: 7460.44; 11: 34.96; 12: 260816.98 | [13 empty] | ОТ
| 2 | ЭМ |  |  | 8: 73.02; 9: 1.15; 10: 922.53 | [13 empty] | ЭМ
| 3 | в т.ч. ОТм |  |  | 8: 8.7; 9: 1.15; 10: 109.91; 11: 34.96; 12: 3842.45 | [13 empty] | в т.ч. ОТм
| 4 | М |  |  | 8: 3690.05; 10: 40538.89 | [13 empty] | М
|  | ЗТ |  |  | 4: чел.-ч; 5: 69.8; 6: 1.15; 7: 881.8462 | [14 empty] | ЗТ
|  | ЗТм |  |  | 4: чел.-ч; 5: 0.65; 6: 1.15; 7: 8.212 | [14 empty] | ЗТм
|  | Итого по расценке |  |  | 8: 4353.58; 10: 48921.86 | [15 empty] | Итого по расценке
|  | ФОТ |  |  | 10: 7570.35; 12: 264659.43 | [14 empty] | ФОТ
| Пр/812-021.0-1 | НР Автомобильные дороги |  |  | 4: %; 5: 147; 7: 147; 10: 11128.41; 12: 389049.36 | [14 empty] | НР Автомобильные дороги
| Пр/774-021.0 | СП Автомобильные дороги |  |  | 4: %; 5: 134; 7: 134; 10: 10144.27; 12: 354643.64 | [14 empty] | СП Автомобильные дороги
|  | Всего по позиции |  |  | 10: 70194.54 | [16 empty] | Всего по позиции
41 | 04.1.02.05-0006 | Смеси бетонные тяжелого бетона (БСТ), класс B15 (М200) надбавка до F100 |  |  | м3 | 64.8174 | 1 | 64.8174 | 5.15 |  | 333.81 | [12 empty] | Смеси бетонные тяжелого бетона (БСТ), класс B15 (М200) надбавка до F100
|  | Цена=515,43*0,01 | [32 empty] | Цена=515,43*0,01
|  | Всего по позиции |  |  | 10: 333.81 | [16 empty] | Всего по позиции
42 | 05.2.03.03-0012 | Камни бортовые бетонные, марка 400 (БР 100-45-18) |  |  | м3 | 88.9866 | 1 | 88.9866 | 1468 |  | 130632.33 | [12 empty] | Камни бортовые бетонные, марка 400 (БР 100-45-18)
|  | Объем=1098,6*0,081 | [22 empty] | Объем=1098,6*0,081
|  | Всего по позиции |  |  | 10: 130632.33 | [16 empty] | Всего по позиции
43 | ФЕР27-04-001-01 | Устройство подстилающих и выравнивающих слоев оснований: из песка |  |  | 4: 100 м3; 5: 2.186; 6: 1; 7: 2.186 | [10 empty] | Устройство подстилающих и выравнивающих слоев оснований: из песка
|  | Объем=218,6 / 100 | [22 empty] | Объем=218,6 / 100
| Приказ от 04.08.2020 № 421/пр прил.10 табл.1 п.5 | Производство работ осуществляется в стесненных условиях населенных пунктов ОЗП=1,15; ЭМ=1,15 к расх.; ЗПМ=1,15; ТЗ=1,15; ТЗМ=1,15 | [23 empty] | Производство работ осуществляется в стесненных условиях населенных пунктов ОЗП=1,15; ЭМ=1,15 к расх.; ЗПМ=1,15; ТЗ=1,15; ТЗМ=1,15
| 1 | ОТ |  |  | 8: 115.49; 9: 1.15; 10: 290.33; 11: 34.96; 12: 10149.94 | [13 empty] | ОТ
| 2 | ЭМ |  |  | 8: 3262.79; 9: 1.15; 10: 8202.33 | [13 empty] | ЭМ
| 3 | в т.ч. ОТм |  |  | 8: 171.22; 9: 1.15; 10: 430.43; 11: 34.96; 12: 15047.83 | [13 empty] | в т.ч. ОТм
| 4 | М |  |  | 8: 12.2; 10: 26.67 | [13 empty] | М
|  | ЗТ |  |  | 4: чел.-ч; 5: 14.4; 6: 1.15; 7: 36.2002 | [14 empty] | ЗТ
|  | ЗТм |  |  | 4: чел.-ч; 5: 13.88; 6: 1.15; 7: 34.8929 | [14 empty] | ЗТм
|  | Итого по расценке |  |  | 8: 3390.48; 10: 8519.33 | [15 empty] | Итого по расценке
|  | ФОТ |  |  | 10: 720.76; 12: 25197.77 | [14 empty] | ФОТ
| Пр/812-021.0-1 | НР Автомобильные дороги |  |  | 4: %; 5: 147; 7: 147; 10: 1059.52; 12: 37040.72 | [14 empty] | НР Автомобильные дороги
| Пр/774-021.0 | СП Автомобильные дороги |  |  | 4: %; 5: 134; 7: 134; 10: 965.82; 12: 33765.01 | [14 empty] | СП Автомобильные дороги
|  | Всего по позиции |  |  | 10: 10544.67 | [16 empty] | Всего по позиции
44 | ФССЦ-02.3.01.02-1012 | Песок природный II класс, средний, круглые сита |  |  | м3 | 240.46 | 1 | 240.46 | 59.99 |  | 14425.2 | [12 empty] | Песок природный II класс, средний, круглые сита
|  | Объем=218,6*1,1 | [22 empty] | Объем=218,6*1,1
|  | Всего по позиции |  |  | 10: 14425.2 | [16 empty] | Всего по позиции
45 | ФЕР06-01-001-01 | Устройство бетонной подготовки |  |  | 4: 100 м3; 5: 1.351; 6: 1; 7: 1.351 | [10 empty] | Устройство бетонной подготовки
|  | Объем=135,1 / 100 | [22 empty] | Объем=135,1 / 100
| Приказ от 04.08.2020 № 421/пр прил.10 табл.1 п.5 | Производство работ осуществляется в стесненных условиях населенных пунктов ОЗП=1,15; ЭМ=1,15 к расх.; ЗПМ=1,15; ТЗ=1,15; ТЗМ=1,15 | [23 empty] | Производство работ осуществляется в стесненных условиях населенных пунктов ОЗП=1,15; ЭМ=1,15 к расх.; ЗПМ=1,15; ТЗ=1,15; ТЗМ=1,15
| 1 | ОТ |  |  | 8: 1053; 9: 1.15; 10: 1635.99; 11: 34.96; 12: 57194.21 | [13 empty] | ОТ
| 2 | ЭМ |  |  | 8: 1566.06; 9: 1.15; 10: 2433.11 | [13 empty] | ЭМ
| 3 | в т.ч. ОТм |  |  | 8: 244.39; 9: 1.15; 10: 379.7; 11: 34.96; 12: 13274.31 | [13 empty] | в т.ч. ОТм
| 4 | М |  |  | 8: 909.27; 10: 1228.42 | [13 empty] | М
|  | ЗТ |  |  | 4: чел.-ч; 5: 135; 6: 1.15; 7: 209.7428 | [14 empty] | ЗТ
|  | ЗТм |  |  | 4: чел.-ч; 5: 18.12; 6: 1.15; 7: 28.1521 | [14 empty] | ЗТм
|  | Итого по расценке |  |  | 8: 3528.33; 10: 5297.52 | [15 empty] | Итого по расценке
|  | ФОТ |  |  | 10: 2015.69; 12: 70468.52 | [14 empty] | ФОТ
| Пр/812-006.0-1 | НР Бетонные и железобетонные монолитные конструкции и работы в строительстве |  |  | 4: %; 5: 102; 7: 102; 10: 2056; 12: 71877.89 | [14 empty] | НР Бетонные и железобетонные монолитные конструкции и работы в строительстве
| Пр/774-006.0 | СП Бетонные и железобетонные монолитные конструкции и работы в строительстве |  |  | 4: %; 5: 58; 7: 58; 10: 1169.1; 12: 40871.74 | [14 empty] | СП Бетонные и железобетонные монолитные конструкции и работы в строительстве
|  | Всего по позиции |  |  | 10: 8522.62 | [16 empty] | Всего по позиции
46 | ФЕР06-03-004-12 | Армирование подстилающих слоев и набетонок |  |  | 4: т; 5: 1.8013; 6: 1; 7: 1.8013 | [10 empty] | Армирование подстилающих слоев и набетонок
|  | Объем=2*900,66/1000 | [22 empty] | Объем=2*900,66/1000
| Приказ от 04.08.2020 № 421/пр прил.10 табл.1 п.5 | Производство работ осуществляется в стесненных условиях населенных пунктов ОЗП=1,15; ЭМ=1,15 к расх.; ЗПМ=1,15; ТЗ=1,15; ТЗМ=1,15 | [23 empty] | Производство работ осуществляется в стесненных условиях населенных пунктов ОЗП=1,15; ЭМ=1,15 к расх.; ЗПМ=1,15; ТЗ=1,15; ТЗМ=1,15
| 1 | ОТ |  |  | 8: 102.78; 9: 1.15; 10: 212.91; 11: 34.96; 12: 7443.33 | [13 empty] | ОТ
| 2 | ЭМ |  |  | 8: 30.45; 9: 1.15; 10: 63.08 | [13 empty] | ЭМ
| 3 | в т.ч. ОТм |  |  | 8: 4.35; 9: 1.15; 10: 9.01; 11: 34.96; 12: 314.99 | [13 empty] | в т.ч. ОТм
| 4 | М |  |  | 8: 285.6; 10: 514.46 | [13 empty] | М
|  | ЗТ |  |  | 4: чел.-ч; 5: 11.6; 6: 1.15; 7: 24.0296 | [14 empty] | ЗТ
|  | ЗТм |  |  | 4: чел.-ч; 5: 0.35; 6: 1.15; 7: 0.72503 | [14 empty] | ЗТм
|  | Итого по расценке |  |  | 8: 418.83; 10: 790.45 | [15 empty] | Итого по расценке
|  | ФОТ |  |  | 10: 221.92; 12: 7758.32 | [14 empty] | ФОТ
| Пр/812-006.0-1 | НР Бетонные и железобетонные монолитные конструкции и работы в строительстве |  |  | 4: %; 5: 102; 7: 102; 10: 226.36; 12: 7913.49 | [14 empty] | НР Бетонные и железобетонные монолитные конструкции и работы в строительстве
| Пр/774-006.0 | СП Бетонные и железобетонные монолитные конструкции и работы в строительстве |  |  | 4: %; 5: 58; 7: 58; 10: 128.71; 12: 4499.83 | [14 empty] | СП Бетонные и железобетонные монолитные конструкции и работы в строительстве
|  | Всего по позиции |  |  | 10: 1145.52 | [16 empty] | Всего по позиции
47 | 04.1.02.05-0003 | Смеси бетонные тяжелого бетона (БСТ), класс B7,5 (М100) |  |  | м3 | 137.802 | 1 | 137.802 | 560 |  | 77169.12 | [12 empty] | Смеси бетонные тяжелого бетона (БСТ), класс B7,5 (М100)
|  | Всего по позиции |  |  | 10: 77169.12 | [16 empty] | Всего по позиции
48 | 04.1.02.05-0003 | Смеси бетонные тяжелого бетона (БСТ), класс B7,5 (М100) Надбавка до f100 |  |  | м3 | 137.802 | 1 | 137.802 | 9.67 |  | 1332.55 | [12 empty] | Смеси бетонные тяжелого бетона (БСТ), класс B7,5 (М100) Надбавка до f100
|  | Цена=483,31*0,02 | [32 empty] | Цена=483,31*0,02
|  | Всего по позиции |  |  | 10: 1332.55 | [16 empty] | Всего по позиции
49 | ФССЦ-08.1.02.17-0091 | Сетка сварная из арматурной проволоки без покрытия, диаметр проволоки 4,0 мм, размер ячейки 100х100 мм |  |  | м2 | 900.66 | 1 | 900.66 | 14.06 |  | 12663.28 | [12 empty] | Сетка сварная из арматурной проволоки без покрытия, диаметр проволоки 4,0 мм, размер ячейки 100х100 мм
|  | Всего по позиции |  |  | 10: 12663.28 | [16 empty] | Всего по позиции
50 | ФЕР27-07-003-02 | Устройство бетонных плитных тротуаров с заполнением швов: песком (За вычитом шуц-линий) |  |  | 4: 100 м2; 5: 6.8354; 6: 1; 7: 6.8354 | [10 empty] | Устройство бетонных плитных тротуаров с заполнением швов: песком (За вычитом шуц-линий)
|  | Объем=683,54 / 100 | [22 empty] | Объем=683,54 / 100
| Приказ от 04.08.2020 № 421/пр прил.10 табл.1 п.5 | Производство работ осуществляется в стесненных условиях населенных пунктов ОЗП=1,15; ЭМ=1,15 к расх.; ЗПМ=1,15; ТЗ=1,15; ТЗМ=1,15 | [23 empty] | Производство работ осуществляется в стесненных условиях населенных пунктов ОЗП=1,15; ЭМ=1,15 к расх.; ЗПМ=1,15; ТЗ=1,15; ТЗМ=1,15
| 1 | ОТ |  |  | 8: 346.41; 9: 1.15; 10: 2723.03; 11: 34.96; 12: 95197.13 | [13 empty] | ОТ
| 2 | ЭМ |  |  | 8: 360.17; 9: 1.15; 10: 2831.19 | [13 empty] | ЭМ
| 3 | в т.ч. ОТм |  |  | 8: 11.14; 9: 1.15; 10: 87.57; 11: 34.96; 12: 3061.45 | [13 empty] | в т.ч. ОТм
| 4 | М |  |  | 8: 3; 10: 20.51 | [13 empty] | М
|  | ЗТ |  |  | 4: чел.-ч; 5: 42.4; 6: 1.15; 7: 333.2941 | [14 empty] | ЗТ
|  | ЗТм |  |  | 4: чел.-ч; 5: 0.9; 6: 1.15; 7: 7.0746 | [14 empty] | ЗТм
|  | Итого по расценке |  |  | 8: 709.58; 10: 5574.73 | [15 empty] | Итого по расценке
|  | ФОТ |  |  | 10: 2810.6; 12: 98258.58 | [14 empty] | ФОТ
| Пр/812-021.1-1 | НР Устройство покрытий дорожек, тротуаров, мостовых и площадок и прочее |  |  | 4: %; 5: 113; 7: 113; 10: 3175.98; 12: 111032.2 | [14 empty] | НР Устройство покрытий дорожек, тротуаров, мостовых и площадок и прочее
| Пр/774-021.1 | СП Устройство покрытий дорожек, тротуаров, мостовых и площадок и прочее |  |  | 4: %; 5: 77; 7: 77; 10: 2164.16; 12: 75659.11 | [14 empty] | СП Устройство покрытий дорожек, тротуаров, мостовых и площадок и прочее
|  | Всего по позиции |  |  | 10: 10914.87 | [16 empty] | Всего по позиции
51 | 04.3.02.13-0107 | Смеси сухие монтажно-кладочные цементно-песчаные, B12,5 (М150), F100, крупность заполнителя не более 3,5 мм |  |  | т | 61.524 | 1 | 61.524 | 712.36 |  | 43827.24 | [12 empty] | Смеси сухие монтажно-кладочные цементно-песчаные, B12,5 (М150), F100, крупность заполнителя не более 3,5 мм
|  | Объем=34,18*1,8 | [22 empty] | Объем=34,18*1,8
|  | Всего по позиции |  |  | 10: 43827.24 | [16 empty] | Всего по позиции
52 | ФССЦ-05.2.04.04-0014 | Плиты бетонные тротуарные, толщина 70 мм, цвет серый |  |  | м2 | 683.54 | 1 | 683.54 | 117.93 |  | 80609.87 | [12 empty] | Плиты бетонные тротуарные, толщина 70 мм, цвет серый
|  | Всего по позиции |  |  | 10: 80609.87 | [16 empty] | Всего по позиции
53 | ФЕР27-07-005-04 | Резка тротуарной плитки толщиной 70 мм: на отрезном станке |  |  | 4: м реза; 5: 1291; 6: 1; 7: 1291 | [10 empty] | Резка тротуарной плитки толщиной 70 мм: на отрезном станке
| Приказ от 04.08.2020 № 421/пр прил.10 табл.1 п.5 | Производство работ осуществляется в стесненных условиях населенных пунктов ОЗП=1,15; ЭМ=1,15 к расх.; ЗПМ=1,15; ТЗ=1,15; ТЗМ=1,15 | [23 empty] | Производство работ осуществляется в стесненных условиях населенных пунктов ОЗП=1,15; ЭМ=1,15 к расх.; ЗПМ=1,15; ТЗ=1,15; ТЗМ=1,15
| 1 | ОТ |  |  | 8: 4.33; 9: 1.15; 10: 6428.53; 11: 34.96; 12: 224741.41 | [13 empty] | ОТ
| 2 | ЭМ |  |  | 8: 8.32; 9: 1.15; 10: 12352.29 | [13 empty] | ЭМ
| 3 | в т.ч. ОТм |  |  | 8: 1.61; 9: 1.15; 10: 2390.29; 11: 34.96; 12: 83564.54 | [13 empty] | в т.ч. ОТм
| 4 | М |  |  | 8: 10.32; 10: 13323.12 | [13 empty] | М
|  | ЗТ |  |  | 4: чел.-ч; 5: 0.39; 6: 1.15; 7: 579.0135 | [14 empty] | ЗТ
|  | ЗТм |  |  | 4: чел.-ч; 5: 0.16; 6: 1.15; 7: 237.544 | [14 empty] | ЗТм
|  | Итого по расценке |  |  | 8: 22.97; 10: 32103.94 | [15 empty] | Итого по расценке
|  | ФОТ |  |  | 10: 8818.82; 12: 308305.95 | [14 empty] | ФОТ
| Пр/812-021.1-1 | НР Устройство покрытий дорожек, тротуаров, мостовых и площадок и прочее |  |  | 4: %; 5: 113; 7: 113; 10: 9965.27; 12: 348385.72 | [14 empty] | НР Устройство покрытий дорожек, тротуаров, мостовых и площадок и прочее
| Пр/774-021.1 | СП Устройство покрытий дорожек, тротуаров, мостовых и площадок и прочее |  |  | 4: %; 5: 77; 7: 77; 10: 6790.49; 12: 237395.58 | [14 empty] | СП Устройство покрытий дорожек, тротуаров, мостовых и площадок и прочее
|  | Всего по позиции |  |  | 10: 48859.7 | [16 empty] | Всего по позиции
|  | Итоги по разделу 3 Устройство остановочной платформы : | [28 empty] | Итоги по разделу 3 Устройство остановочной платформы :
|  | Итого прямые затраты (справочно) |  |  | 10: 468791.46; 12: 4603773.63 | [18 empty] | Итого прямые затраты (справочно)
|  | в том числе: | [29 empty] | в том числе:
|  | Оплата труда рабочих |  |  | 10: 18870.9; 12: 659726.66 | [18 empty] | Оплата труда рабочих
|  | Эксплуатация машин |  |  | 10: 27158.15; 12: 329428.36 | [18 empty] | Эксплуатация машин
|  | в том числе оплата труда машинистов (Отм) |  |  | 10: 3451.25; 12: 120655.7 | [18 empty] | в том числе оплата труда машинистов (Отм)
|  | Материалы |  |  | 10: 422762.41; 12: 3614618.61 | [18 empty] | Материалы
|  | Строительные работы |  |  | 10: 518027.97; 12: 6325081.99 | [18 empty] | Строительные работы
|  | в том числе: | [29 empty] | в том числе:
|  | оплата труда |  |  | 10: 18870.9; 12: 659726.66 | [18 empty] | оплата труда
|  | эксплуатация машин и механизмов |  |  | 10: 27158.15 | [18 empty] | эксплуатация машин и механизмов
|  | в том числе оплата труда машинистов (ОТм) |  |  | 10: 3451.25; 12: 120655.7 | [18 empty] | в том числе оплата труда машинистов (ОТм)
|  | материалы |  |  | 10: 422762.41 | [18 empty] | материалы
|  | накладные расходы |  |  | 10: 27778.83; 12: 971147.85 | [18 empty] | накладные расходы
|  | сметная прибыль |  |  | 10: 21457.68; 12: 750160.51 | [18 empty] | сметная прибыль
|  | Итого ФОТ (справочно) |  |  | 10: 22322.15; 12: 780382.36 | [18 empty] | Итого ФОТ (справочно)
|  | Итого накладные расходы (справочно) |  |  | 10: 27778.83; 12: 971147.85 | [18 empty] | Итого накладные расходы (справочно)
|  | Итого сметная прибыль (справочно) |  |  | 10: 21457.68; 12: 750160.51 | [18 empty] | Итого сметная прибыль (справочно)
|  | Итого по разделу 3 Устройство остановочной платформы |  |  | 10: 518027.97; 12: 6325081.99 | [19 empty] | Итого по разделу 3 Устройство остановочной платформы
Раздел 4. Устройство пандуса остановочной платформы | [22 empty] | Раздел 4. Устройство пандуса остановочной платформы
Бортовой камень | [33 empty] | Бортовой камень
54 | ФЕР06-01-001-01 | Устройство бетонной подготовки исключать к расценке 27-06-002-17, ФЕР27-09-002-30 |  |  | 4: 100 м3; 5: 0.034568; 6: 1; 7: 0.034568 | [10 empty] | Устройство бетонной подготовки исключать к расценке 27-06-002-17, ФЕР27-09-002-30
|  | Объем=(23,8-20,3432) / 100 | [22 empty] | Объем=(23,8-20,3432) / 100
| Приказ от 04.08.2020 № 421/пр прил.10 табл.1 п.5 | Производство работ осуществляется в стесненных условиях населенных пунктов ОЗП=1,15; ЭМ=1,15 к расх.; ЗПМ=1,15; ТЗ=1,15; ТЗМ=1,15 | [23 empty] | Производство работ осуществляется в стесненных условиях населенных пунктов ОЗП=1,15; ЭМ=1,15 к расх.; ЗПМ=1,15; ТЗ=1,15; ТЗМ=1,15
| 1 | ОТ |  |  | 8: 1053; 9: 1.15; 10: 41.86; 11: 34.96; 12: 1463.43 | [13 empty] | ОТ
| 2 | ЭМ |  |  | 8: 1566.06; 9: 1.15; 10: 62.26 | [13 empty] | ЭМ
| 3 | в т.ч. ОТм |  |  | 8: 244.39; 9: 1.15; 10: 9.72; 11: 34.96; 12: 339.81 | [13 empty] | в т.ч. ОТм
| 4 | М |  |  | 8: 909.27; 10: 31.43 | [13 empty] | М
|  | ЗТ |  |  | 4: чел.-ч; 5: 135; 6: 1.15; 7: 5.3667 | [14 empty] | ЗТ
|  | ЗТм |  |  | 4: чел.-ч; 5: 18.12; 6: 1.15; 7: 0.72033 | [14 empty] | ЗТм
|  | Итого по расценке |  |  | 8: 3528.33; 10: 135.55 | [15 empty] | Итого по расценке
|  | ФОТ |  |  | 10: 51.58; 12: 1803.24 | [14 empty] | ФОТ
| Пр/812-006.0-1 | НР Бетонные и железобетонные монолитные конструкции и работы в строительстве |  |  | 4: %; 5: 102; 7: 102; 10: 52.61; 12: 1839.3 | [14 empty] | НР Бетонные и железобетонные монолитные конструкции и работы в строительстве
| Пр/774-006.0 | СП Бетонные и железобетонные монолитные конструкции и работы в строительстве |  |  | 4: %; 5: 58; 7: 58; 10: 29.92; 12: 1045.88 | [14 empty] | СП Бетонные и железобетонные монолитные конструкции и работы в строительстве
|  | Всего по позиции |  |  | 10: 218.08 | [16 empty] | Всего по позиции
55 | 04.1.02.05-0006 | Смеси бетонные тяжелого бетона (БСТ), класс B15 (М200) |  |  | м3 | 3.5259 | 1 | 3.5259 | 592.76 |  | 2090.03 | [12 empty] | Смеси бетонные тяжелого бетона (БСТ), класс B15 (М200)
|  | Всего по позиции |  |  | 10: 2090.03 | [16 empty] | Всего по позиции
56 | 04.1.02.05-0006 | Смеси бетонные тяжелого бетона (БСТ), класс B15 (М200) надбавка до F200 W4 |  |  | м3 | 3.5259 | 1 | 3.5259 | 5.15 |  | 18.16 | [12 empty] | Смеси бетонные тяжелого бетона (БСТ), класс B15 (М200) надбавка до F200 W4
|  | Цена=515,43*0,01 | [32 empty] | Цена=515,43*0,01
|  | Всего по позиции |  |  | 10: 18.16 | [16 empty] | Всего по позиции
57 | 91.14.01-001 | Автобетоносмесители, объем барабана 4 м3 |  |  | 4: маш.-ч; 5: 0.42933; 6: 1; 7: 0.42933; 10: 70.72 | [10 empty] | Автобетоносмесители, объем барабана 4 м3
|  | Объем=0,7155576*0.6 | [22 empty] | Объем=0,7155576*0.6
| 2 | ЭМ |  |  | 8: 143.1; 10: 61.44 | [13 empty] | ЭМ
| 3 | в т.ч. ОТм |  |  | 8: 13.5; 10: 5.8; 11: 34.96; 12: 202.77 | [13 empty] | в т.ч. ОТм
|  | ФОТ |  |  | 10: 5.8; 12: 202.77 | [14 empty] | ФОТ
| Пр/812-006.0-1 | НР Бетонные и железобетонные монолитные конструкции и работы в строительстве |  |  | 4: %; 5: 102; 7: 102; 10: 5.92; 12: 206.83 | [14 empty] | НР Бетонные и железобетонные монолитные конструкции и работы в строительстве
| Пр/774-006.0 | СП Бетонные и железобетонные монолитные конструкции и работы в строительстве |  |  | 4: %; 5: 58; 7: 58; 10: 3.36; 12: 117.61 | [14 empty] | СП Бетонные и железобетонные монолитные конструкции и работы в строительстве
|  | Всего по позиции |  |  | 10: 70.72 | [16 empty] | Всего по позиции
58 | ФЕР27-02-010-02 | Установка бортовых камней бетонных: при других видах покрытий |  |  | 4: 100 м; 5: 3.448; 6: 1; 7: 3.448 | [10 empty] | Установка бортовых камней бетонных: при других видах покрытий
|  | Объем=344,8 / 100 | [22 empty] | Объем=344,8 / 100
| Приказ от 04.08.2020 № 421/пр прил.10 табл.1 п.5 | Производство работ осуществляется в стесненных условиях населенных пунктов ОЗП=1,15; ЭМ=1,15 к расх.; ЗПМ=1,15; ТЗ=1,15; ТЗМ=1,15 | [23 empty] | Производство работ осуществляется в стесненных условиях населенных пунктов ОЗП=1,15; ЭМ=1,15 к расх.; ЗПМ=1,15; ТЗ=1,15; ТЗМ=1,15
| 1 | ОТ |  |  | 8: 590.51; 9: 1.15; 10: 2341.49; 11: 34.96; 12: 81858.49 | [13 empty] | ОТ
| 2 | ЭМ |  |  | 8: 73.02; 9: 1.15; 10: 289.54 | [13 empty] | ЭМ
| 3 | в т.ч. ОТм |  |  | 8: 8.7; 9: 1.15; 10: 34.5; 11: 34.96; 12: 1206.12 | [13 empty] | в т.ч. ОТм
| 4 | М |  |  | 8: 3690.05; 10: 12723.29 | [13 empty] | М
|  | ЗТ |  |  | 4: чел.-ч; 5: 69.8; 6: 1.15; 7: 276.771 | [14 empty] | ЗТ
|  | ЗТм |  |  | 4: чел.-ч; 5: 0.65; 6: 1.15; 7: 2.5774 | [14 empty] | ЗТм
|  | Итого по расценке |  |  | 8: 4353.58; 10: 15354.32 | [15 empty] | Итого по расценке
|  | ФОТ |  |  | 10: 2375.99; 12: 83064.61 | [14 empty] | ФОТ
| Пр/812-021.0-1 | НР Автомобильные дороги |  |  | 4: %; 5: 147; 7: 147; 10: 3492.71; 12: 122104.98 | [14 empty] | НР Автомобильные дороги
| Пр/774-021.0 | СП Автомобильные дороги |  |  | 4: %; 5: 134; 7: 134; 10: 3183.83; 12: 111306.58 | [14 empty] | СП Автомобильные дороги
|  | Всего по позиции |  |  | 10: 22030.86 | [16 empty] | Всего по позиции
59 | 04.1.02.05-0006 | Смеси бетонные тяжелого бетона (БСТ), класс B15 (М200) надбавка до F200 W4 |  |  | м3 | 20.3432 | 1 | 20.3432 | 5.15 |  | 104.77 | [12 empty] | Смеси бетонные тяжелого бетона (БСТ), класс B15 (М200) надбавка до F200 W4
|  | Цена=515,43*0,01 | [32 empty] | Цена=515,43*0,01
|  | Всего по позиции |  |  | 10: 104.77 | [16 empty] | Всего по позиции
60 | 05.2.03.03-0012 | Камни бортовые бетонные, марка 400 (прим) |  |  | м3 | 27.9288 | 1 | 27.9288 | 1468 |  | 40999.48 | [12 empty] | Камни бортовые бетонные, марка 400 (прим)
|  | Объем=344,8*0,081 | [22 empty] | Объем=344,8*0,081
|  | Всего по позиции |  |  | 10: 40999.48 | [16 empty] | Всего по позиции
Устройство пандуса | [33 empty] | Устройство пандуса
61 | ФЕР08-01-002-01 | Устройство основания под фундаменты: песчаного |  |  | 4: м3; 5: 87.93; 6: 1; 7: 87.93 | [10 empty] | Устройство основания под фундаменты: песчаного
| Приказ от 04.08.2020 № 421/пр прил.10 табл.1 п.5 | Производство работ осуществляется в стесненных условиях населенных пунктов ОЗП=1,15; ЭМ=1,15 к расх.; ЗПМ=1,15; ТЗ=1,15; ТЗМ=1,15 | [23 empty] | Производство работ осуществляется в стесненных условиях населенных пунктов ОЗП=1,15; ЭМ=1,15 к расх.; ЗПМ=1,15; ТЗ=1,15; ТЗМ=1,15
| 1 | ОТ |  |  | 8: 6.19; 9: 1.15; 10: 625.93; 11: 34.96; 12: 21882.51 | [13 empty] | ОТ
| 2 | ЭМ |  |  | 8: 8.1; 9: 1.15; 10: 819.07 | [13 empty] | ЭМ
| 3 | в т.ч. ОТм |  |  | 8: 0.81; 9: 1.15; 10: 81.91; 11: 34.96; 12: 2863.57 | [13 empty] | в т.ч. ОТм
| 4 | М |  |  | 8: 0.37; 10: 32.53 | [13 empty] | М
|  | ЗТ |  |  | 4: чел.-ч; 5: 0.78; 6: 1.15; 7: 78.8732 | [14 empty] | ЗТ
|  | ЗТм |  |  | 4: чел.-ч; 5: 0.07; 6: 1.15; 7: 7.0784 | [14 empty] | ЗТм
|  | Итого по расценке |  |  | 8: 14.66; 10: 1477.53 | [15 empty] | Итого по расценке
|  | ФОТ |  |  | 10: 707.84; 12: 24746.08 | [14 empty] | ФОТ
| Пр/812-008.0-1 | НР Конструкции из кирпича и блоков |  |  | 4: %; 5: 110; 7: 110; 10: 778.62; 12: 27220.69 | [14 empty] | НР Конструкции из кирпича и блоков
| Пр/774-008.0 | СП Конструкции из кирпича и блоков |  |  | 4: %; 5: 69; 7: 69; 10: 488.41; 12: 17074.8 | [14 empty] | СП Конструкции из кирпича и блоков
|  | Всего по позиции |  |  | 10: 2744.56 | [16 empty] | Всего по позиции
62 | ФССЦ-02.3.01.02-1012 | Песок природный II класс, средний, круглые сита |  |  | м3 | 96.723 | 1 | 96.723 | 59.99 |  | 5802.41 | [12 empty] | Песок природный II класс, средний, круглые сита
|  | Всего по позиции |  |  | 10: 5802.41 | [16 empty] | Всего по позиции
63 | ФЕР06-01-001-01 | Устройство бетонной подготовки |  |  | 4: 100 м3; 5: 0.44; 6: 1; 7: 0.44 | [10 empty] | Устройство бетонной подготовки
|  | Объем=44 / 100 | [22 empty] | Объем=44 / 100
| Приказ от 04.08.2020 № 421/пр прил.10 табл.1 п.5 | Производство работ осуществляется в стесненных условиях населенных пунктов ОЗП=1,15; ЭМ=1,15 к расх.; ЗПМ=1,15; ТЗ=1,15; ТЗМ=1,15 | [23 empty] | Производство работ осуществляется в стесненных условиях населенных пунктов ОЗП=1,15; ЭМ=1,15 к расх.; ЗПМ=1,15; ТЗ=1,15; ТЗМ=1,15
| 1 | ОТ |  |  | 8: 1053; 9: 1.15; 10: 532.82; 11: 34.96; 12: 18627.39 | [13 empty] | ОТ
| 2 | ЭМ |  |  | 8: 1566.06; 9: 1.15; 10: 792.43 | [13 empty] | ЭМ
| 3 | в т.ч. ОТм |  |  | 8: 244.39; 9: 1.15; 10: 123.66; 11: 34.96; 12: 4323.15 | [13 empty] | в т.ч. ОТм
| 4 | М |  |  | 8: 909.27; 10: 400.08 | [13 empty] | М
|  | ЗТ |  |  | 4: чел.-ч; 5: 135; 6: 1.15; 7: 68.31 | [14 empty] | ЗТ
|  | ЗТм |  |  | 4: чел.-ч; 5: 18.12; 6: 1.15; 7: 9.1687 | [14 empty] | ЗТм
|  | Итого по расценке |  |  | 8: 3528.33; 10: 1725.33 | [15 empty] | Итого по расценке
|  | ФОТ |  |  | 10: 656.48; 12: 22950.54 | [14 empty] | ФОТ
| Пр/812-006.0-1 | НР Бетонные и железобетонные монолитные конструкции и работы в строительстве |  |  | 4: %; 5: 102; 7: 102; 10: 669.61; 12: 23409.55 | [14 empty] | НР Бетонные и железобетонные монолитные конструкции и работы в строительстве
| Пр/774-006.0 | СП Бетонные и железобетонные монолитные конструкции и работы в строительстве |  |  | 4: %; 5: 58; 7: 58; 10: 380.76; 12: 13311.31 | [14 empty] | СП Бетонные и железобетонные монолитные конструкции и работы в строительстве
|  | Всего по позиции |  |  | 10: 2775.7 | [16 empty] | Всего по позиции
64 | 04.1.02.05-0003 | Смеси бетонные тяжелого бетона (БСТ), класс B7,5 (М100) |  |  | м3 | 44.88 | 1 | 44.88 | 560 |  | 25132.8 | [12 empty] | Смеси бетонные тяжелого бетона (БСТ), класс B7,5 (М100)
|  | Всего по позиции |  |  | 10: 25132.8 | [16 empty] | Всего по позиции
65 | 04.1.02.05-0003 | Смеси бетонные тяжелого бетона (БСТ), класс B7,5 (М100) (надбавка) |  |  | м3 | 44.88 | 1 | 44.88 | 9.67 |  | 433.99 | [12 empty] | Смеси бетонные тяжелого бетона (БСТ), класс B7,5 (М100) (надбавка)
|  | Цена=483,31*0,02 | [32 empty] | Цена=483,31*0,02
|  | Всего по позиции |  |  | 10: 433.99 | [16 empty] | Всего по позиции
66 | 91.14.01-001 | Автобетоносмесители, объем барабана 4 м3 |  |  | 4: маш.-ч; 5: 5.4648; 6: 1; 7: 5.4648; 10: 900.05 | [10 empty] | Автобетоносмесители, объем барабана 4 м3
|  | Объем=9,108*0.6 | [22 empty] | Объем=9,108*0.6
| 2 | ЭМ |  |  | 8: 143.1; 10: 782.01 | [13 empty] | ЭМ
| 3 | в т.ч. ОТм |  |  | 8: 13.5; 10: 73.77; 11: 34.96; 12: 2579 | [13 empty] | в т.ч. ОТм
|  | ФОТ |  |  | 10: 73.77; 12: 2579 | [14 empty] | ФОТ
| Пр/812-006.0-1 | НР Бетонные и железобетонные монолитные конструкции и работы в строительстве |  |  | 4: %; 5: 102; 7: 102; 10: 75.25; 12: 2630.58 | [14 empty] | НР Бетонные и железобетонные монолитные конструкции и работы в строительстве
| Пр/774-006.0 | СП Бетонные и железобетонные монолитные конструкции и работы в строительстве |  |  | 4: %; 5: 58; 7: 58; 10: 42.79; 12: 1495.82 | [14 empty] | СП Бетонные и железобетонные монолитные конструкции и работы в строительстве
|  | Всего по позиции |  |  | 10: 900.05 | [16 empty] | Всего по позиции
67 | ФЕР06-03-004-12 | Армирование подстилающих слоев и набетонок |  |  | 4: т; 5: 0.5862; 6: 1; 7: 0.5862 | [10 empty] | Армирование подстилающих слоев и набетонок
|  | Объем=293,1*2/1000 | [22 empty] | Объем=293,1*2/1000
| Приказ от 04.08.2020 № 421/пр прил.10 табл.1 п.5 | Производство работ осуществляется в стесненных условиях населенных пунктов ОЗП=1,15; ЭМ=1,15 к расх.; ЗПМ=1,15; ТЗ=1,15; ТЗМ=1,15 | [23 empty] | Производство работ осуществляется в стесненных условиях населенных пунктов ОЗП=1,15; ЭМ=1,15 к расх.; ЗПМ=1,15; ТЗ=1,15; ТЗМ=1,15
| 1 | ОТ |  |  | 8: 102.78; 9: 1.15; 10: 69.29; 11: 34.96; 12: 2422.38 | [13 empty] | ОТ
| 2 | ЭМ |  |  | 8: 30.45; 9: 1.15; 10: 20.53 | [13 empty] | ЭМ
| 3 | в т.ч. ОТм |  |  | 8: 4.35; 9: 1.15; 10: 2.93; 11: 34.96; 12: 102.43 | [13 empty] | в т.ч. ОТм
| 4 | М |  |  | 8: 285.6; 10: 167.42 | [13 empty] | М
|  | ЗТ |  |  | 4: чел.-ч; 5: 11.6; 6: 1.15; 7: 7.8199 | [14 empty] | ЗТ
|  | ЗТм |  |  | 4: чел.-ч; 5: 0.35; 6: 1.15; 7: 0.23595 | [14 empty] | ЗТм
|  | Итого по расценке |  |  | 8: 418.83; 10: 257.24 | [15 empty] | Итого по расценке
|  | ФОТ |  |  | 10: 72.22; 12: 2524.81 | [14 empty] | ФОТ
| Пр/812-006.0-1 | НР Бетонные и железобетонные монолитные конструкции и работы в строительстве |  |  | 4: %; 5: 102; 7: 102; 10: 73.66; 12: 2575.31 | [14 empty] | НР Бетонные и железобетонные монолитные конструкции и работы в строительстве
| Пр/774-006.0 | СП Бетонные и железобетонные монолитные конструкции и работы в строительстве |  |  | 4: %; 5: 58; 7: 58; 10: 41.89; 12: 1464.39 | [14 empty] | СП Бетонные и железобетонные монолитные конструкции и работы в строительстве
|  | Всего по позиции |  |  | 10: 372.79 | [16 empty] | Всего по позиции
68 | ФССЦ-08.1.02.17-0091 | Сетка сварная из арматурной проволоки без покрытия, диаметр проволоки 4,0 мм, размер ячейки 100х100 мм |  |  | м2 | 293.1 | 1 | 293.1 | 14.06 |  | 4120.99 | [12 empty] | Сетка сварная из арматурной проволоки без покрытия, диаметр проволоки 4,0 мм, размер ячейки 100х100 мм
|  | Всего по позиции |  |  | 10: 4120.99 | [16 empty] | Всего по позиции
69 | ФЕР27-07-003-02 | Устройство бетонных плитных тротуаров с заполнением швов: песком |  |  | 4: 100 м2; 5: 2.931; 6: 1; 7: 2.931 | [10 empty] | Устройство бетонных плитных тротуаров с заполнением швов: песком
|  | Объем=293,1 / 100 | [22 empty] | Объем=293,1 / 100
| Приказ от 04.08.2020 № 421/пр прил.10 табл.1 п.5 | Производство работ осуществляется в стесненных условиях населенных пунктов ОЗП=1,15; ЭМ=1,15 к расх.; ЗПМ=1,15; ТЗ=1,15; ТЗМ=1,15 | [23 empty] | Производство работ осуществляется в стесненных условиях населенных пунктов ОЗП=1,15; ЭМ=1,15 к расх.; ЗПМ=1,15; ТЗ=1,15; ТЗМ=1,15
| 1 | ОТ |  |  | 8: 346.41; 9: 1.15; 10: 1167.63; 11: 34.96; 12: 40820.34 | [13 empty] | ОТ
| 2 | ЭМ |  |  | 8: 360.17; 9: 1.15; 10: 1214.01 | [13 empty] | ЭМ
| 3 | в т.ч. ОТм |  |  | 8: 11.14; 9: 1.15; 10: 37.55; 11: 34.96; 12: 1312.75 | [13 empty] | в т.ч. ОТм
| 4 | М |  |  | 8: 3; 10: 8.79 | [13 empty] | М
|  | ЗТ |  |  | 4: чел.-ч; 5: 42.4; 6: 1.15; 7: 142.9156 | [14 empty] | ЗТ
|  | ЗТм |  |  | 4: чел.-ч; 5: 0.9; 6: 1.15; 7: 3.0336 | [14 empty] | ЗТм
|  | Итого по расценке |  |  | 8: 709.58; 10: 2390.43 | [15 empty] | Итого по расценке
|  | ФОТ |  |  | 10: 1205.18; 12: 42133.09 | [14 empty] | ФОТ
| Пр/812-021.1-1 | НР Устройство покрытий дорожек, тротуаров, мостовых и площадок и прочее |  |  | 4: %; 5: 113; 7: 113; 10: 1361.85; 12: 47610.39 | [14 empty] | НР Устройство покрытий дорожек, тротуаров, мостовых и площадок и прочее
| Пр/774-021.1 | СП Устройство покрытий дорожек, тротуаров, мостовых и площадок и прочее |  |  | 4: %; 5: 77; 7: 77; 10: 927.99; 12: 32442.48 | [14 empty] | СП Устройство покрытий дорожек, тротуаров, мостовых и площадок и прочее
|  | Всего по позиции |  |  | 10: 4680.27 | [16 empty] | Всего по позиции
70 | 04.3.02.13-0107 | Смеси сухие монтажно-кладочные цементно-песчаные, B12,5 (М150), F100, крупность заполнителя не более 3,5 мм |  |  | т | 29.6352 | 1 | 29.6352 | 712.36 |  | 21110.93 | [12 empty] | Смеси сухие монтажно-кладочные цементно-песчаные, B12,5 (М150), F100, крупность заполнителя не более 3,5 мм
|  | Объем=16,464*1,8 | [22 empty] | Объем=16,464*1,8
|  | Всего по позиции |  |  | 10: 21110.93 | [16 empty] | Всего по позиции
71 | ФССЦ-05.2.04.04-0014 | Плиты бетонные тротуарные, толщина 70 мм, цвет серый |  |  | м2 | 322.41 | 1 | 322.41 | 117.93 |  | 38021.81 | [12 empty] | Плиты бетонные тротуарные, толщина 70 мм, цвет серый
|  | Объем=293,1*1,1 | [22 empty] | Объем=293,1*1,1
|  | Всего по позиции |  |  | 10: 38021.81 | [16 empty] | Всего по позиции
72 | ФЕР27-07-005-04 | Резка тротуарной плитки толщиной 70 мм: на отрезном станке |  |  | 4: м реза; 5: 293.1; 6: 1; 7: 293.1 | [10 empty] | Резка тротуарной плитки толщиной 70 мм: на отрезном станке
| Приказ от 04.08.2020 № 421/пр прил.10 табл.1 п.5 | Производство работ осуществляется в стесненных условиях населенных пунктов ОЗП=1,15; ЭМ=1,15 к расх.; ЗПМ=1,15; ТЗ=1,15; ТЗМ=1,15 | [23 empty] | Производство работ осуществляется в стесненных условиях населенных пунктов ОЗП=1,15; ЭМ=1,15 к расх.; ЗПМ=1,15; ТЗ=1,15; ТЗМ=1,15
| 1 | ОТ |  |  | 8: 4.33; 9: 1.15; 10: 1459.49; 11: 34.96; 12: 51023.77 | [13 empty] | ОТ
| 2 | ЭМ |  |  | 8: 8.32; 9: 1.15; 10: 2804.38 | [13 empty] | ЭМ
| 3 | в т.ч. ОТм |  |  | 8: 1.61; 9: 1.15; 10: 542.67; 11: 34.96; 12: 18971.74 | [13 empty] | в т.ч. ОТм
| 4 | М |  |  | 8: 10.32; 10: 3024.79 | [13 empty] | М
|  | ЗТ |  |  | 4: чел.-ч; 5: 0.39; 6: 1.15; 7: 131.4554 | [14 empty] | ЗТ
|  | ЗТм |  |  | 4: чел.-ч; 5: 0.16; 6: 1.15; 7: 53.9304 | [14 empty] | ЗТм
|  | Итого по расценке |  |  | 8: 22.97; 10: 7288.66 | [15 empty] | Итого по расценке
|  | ФОТ |  |  | 10: 2002.16; 12: 69995.51 | [14 empty] | ФОТ
| Пр/812-021.1-1 | НР Устройство покрытий дорожек, тротуаров, мостовых и площадок и прочее |  |  | 4: %; 5: 113; 7: 113; 10: 2262.44; 12: 79094.93 | [14 empty] | НР Устройство покрытий дорожек, тротуаров, мостовых и площадок и прочее
| Пр/774-021.1 | СП Устройство покрытий дорожек, тротуаров, мостовых и площадок и прочее |  |  | 4: %; 5: 77; 7: 77; 10: 1541.66; 12: 53896.54 | [14 empty] | СП Устройство покрытий дорожек, тротуаров, мостовых и площадок и прочее
|  | Всего по позиции |  |  | 10: 11092.76 | [16 empty] | Всего по позиции
73 | ФЕР27-09-002-30 | Устройство дорожных пешеходных ограждений из оцинкованных трубчатых профилей высотой 1 м, шаг стоек 2 м ( Ограждение металлическое для инвалидов с двойным поручнем для пандуса Оцинкован. ) |  |  | 4: 100 м; 5: 3.448; 6: 1; 7: 3.448 | [10 empty] | Устройство дорожных пешеходных ограждений из оцинкованных трубчатых профилей высотой 1 м, шаг стоек 2 м ( Ограждение металлическое для инвалидов с двойным поручнем для пандуса Оцинкован. )
|  | Объем=344,8 / 100 | [22 empty] | Объем=344,8 / 100
| Приказ от 04.08.2020 № 421/пр прил.10 табл.1 п.5 | Производство работ осуществляется в стесненных условиях населенных пунктов ОЗП=1,15; ЭМ=1,15 к расх.; ЗПМ=1,15; ТЗ=1,15; ТЗМ=1,15 | [23 empty] | Производство работ осуществляется в стесненных условиях населенных пунктов ОЗП=1,15; ЭМ=1,15 к расх.; ЗПМ=1,15; ТЗ=1,15; ТЗМ=1,15
| 1 | ОТ |  |  | 8: 493.89; 9: 1.15; 10: 1958.37; 11: 34.96; 12: 68464.62 | [13 empty] | ОТ
| 2 | ЭМ |  |  | 8: 1389.86; 9: 1.15; 10: 5511.07 | [13 empty] | ЭМ
| 3 | в т.ч. ОТм |  |  | 8: 160.29; 9: 1.15; 10: 635.58; 11: 34.96; 12: 22219.88 | [13 empty] | в т.ч. ОТм
| 4 | М |  |  | 8: 292.12; 10: 1007.23 | [13 empty] | М
|  | ЗТ |  |  | 4: чел.-ч; 5: 58.38; 6: 1.15; 7: 231.4884 | [14 empty] | ЗТ
|  | ЗТм |  |  | 4: чел.-ч; 5: 15.67; 6: 1.15; 7: 62.1347 | [14 empty] | ЗТм
|  | Итого по расценке |  |  | 8: 2175.87; 10: 8476.67 | [15 empty] | Итого по расценке
|  | ФОТ |  |  | 10: 2593.95; 12: 90684.5 | [14 empty] | ФОТ
| Пр/812-021.0-1 | НР Автомобильные дороги |  |  | 4: %; 5: 147; 7: 147; 10: 3813.11; 12: 133306.22 | [14 empty] | НР Автомобильные дороги
| Пр/774-021.0 | СП Автомобильные дороги |  |  | 4: %; 5: 134; 7: 134; 10: 3475.89; 12: 121517.23 | [14 empty] | СП Автомобильные дороги
|  | Всего по позиции |  |  | 10: 15765.67 | [16 empty] | Всего по позиции
74 | 04.1.02.05-0006 | Смеси бетонные тяжелого бетона (БСТ), класс B15 (М200) |  |  | м3 | 2.8963 | 1 | 2.8963 | 592.76 |  | 1716.82 | [12 empty] | Смеси бетонные тяжелого бетона (БСТ), класс B15 (М200)
|  | Всего по позиции |  |  | 10: 1716.82 | [16 empty] | Всего по позиции
75 | 04.1.02.05-0006 | Смеси бетонные тяжелого бетона (БСТ), класс B15 (М200) надбавка до F200 W4 |  |  | м3 | 2.8963 | 1 | 2.8963 | 5.15 |  | 14.92 | [12 empty] | Смеси бетонные тяжелого бетона (БСТ), класс B15 (М200) надбавка до F200 W4
|  | Цена=515,43*0,01 | [32 empty] | Цена=515,43*0,01
|  | Всего по позиции |  |  | 10: 14.92 | [16 empty] | Всего по позиции
76 | ТЦ_15.2.01.02_76_7716783919_27.03.2024_01 | Ограждения для инвалидов с двойным поручнем для пандуса (высота поручней по ГОСТ 700 и 900 мм) |  |  | м | 344.8 | 1 | 344.8 | 6740.5 |  | 271827.42 | 8.55 | 2324124.4 | [10 empty] | Ограждения для инвалидов с двойным поручнем для пандуса (высота поручней по ГОСТ 700 и 900 мм)
|  | Всего по позиции |  |  | 10: 271827.42; 12: 2324124.4 | [16 empty] | Всего по позиции
Установка малых архитектурных форм - Урны | [33 empty] | Установка малых архитектурных форм - Урны
77 | ФЕР07-05-007-10 | Укладка перемычек массой до 0,3 т (Применительно Урна опрокидывающаяся) |  |  | 4: 100 шт; 5: 0.42; 6: 1; 7: 0.42 | [10 empty] | Укладка перемычек массой до 0,3 т (Применительно Урна опрокидывающаяся)
|  | Объем=42 / 100 | [22 empty] | Объем=42 / 100
| Приказ от 04.08.2020 № 421/пр прил.10 табл.1 п.5 | Производство работ осуществляется в стесненных условиях населенных пунктов ОЗП=1,15; ЭМ=1,15 к расх.; ЗПМ=1,15; ТЗ=1,15; ТЗМ=1,15 | [23 empty] | Производство работ осуществляется в стесненных условиях населенных пунктов ОЗП=1,15; ЭМ=1,15 к расх.; ЗПМ=1,15; ТЗ=1,15; ТЗМ=1,15
| 1 | ОТ |  |  | 8: 129.35; 9: 1.15; 10: 62.48; 11: 34.96; 12: 2184.3 | [13 empty] | ОТ
| 2 | ЭМ |  |  | 8: 784.51; 9: 1.15; 10: 378.92 | [13 empty] | ЭМ
| 3 | в т.ч. ОТм |  |  | 8: 122.58; 9: 1.15; 10: 59.21; 11: 34.96; 12: 2069.98 | [13 empty] | в т.ч. ОТм
| 4 | М |  |  | 8: 129.95; 10: 54.58 | [13 empty] | М
|  | ЗТ |  |  | 4: чел.-ч; 5: 14.8; 6: 1.15; 7: 7.1484 | [14 empty] | ЗТ
|  | ЗТм |  |  | 4: чел.-ч; 5: 9.08; 6: 1.15; 7: 4.3856 | [14 empty] | ЗТм
|  | Итого по расценке |  |  | 8: 1043.81; 10: 495.98 | [15 empty] | Итого по расценке
|  | ФОТ |  |  | 10: 121.69; 12: 4254.28 | [14 empty] | ФОТ
| Пр/812-007.1-1 | НР Бетонные и железобетонные сборные конструкции жилых, общественных и административно-бытовых зданий промышленных предприятий |  |  | 4: %; 5: 116; 7: 116; 10: 141.16; 12: 4934.96 | [14 empty] | НР Бетонные и железобетонные сборные конструкции жилых, общественных и административно-бытовых зданий промышленных предприятий
| Пр/774-007.1 | СП Бетонные и железобетонные сборные конструкции жилых, общественных и административно-бытовых зданий промышленных предприятий |  |  | 4: %; 5: 80; 7: 80; 10: 97.35; 12: 3403.42 | [14 empty] | СП Бетонные и железобетонные сборные конструкции жилых, общественных и административно-бытовых зданий промышленных предприятий
|  | Всего по позиции |  |  | 10: 734.49 | [16 empty] | Всего по позиции
78 | ФССЦ-15.2.03.06-0014 | Урна чугунная литая, размеры 630х380 мм(прим.Урна деревянная на ж / б основании "КСИЛ " арт. 001312) |  |  | шт | 42 | 1 | 42 | 1324.7 |  | 55637.4 | [12 empty] | Урна чугунная литая, размеры 630х380 мм(прим.Урна деревянная на ж / б основании "КСИЛ " арт. 001312)
|  | Всего по позиции |  |  | 10: 55637.4 | [16 empty] | Всего по позиции
|  | Итоги по разделу 4 Устройство пандуса остановочной платформы : | [28 empty] | Итоги по разделу 4 Устройство пандуса остановочной платформы :
|  | Итого прямые затраты (справочно) |  |  | 10: 505477.09; 12: 4585552.49 | [18 empty] | Итого прямые затраты (справочно)
|  | в том числе: | [29 empty] | в том числе:
|  | Оплата труда рабочих |  |  | 10: 8259.36; 12: 288747.23 | [18 empty] | Оплата труда рабочих
|  | Эксплуатация машин |  |  | 10: 12735.66; 12: 154483.56 | [18 empty] | Эксплуатация машин
|  | в том числе оплата труда машинистов (Отм) |  |  | 10: 1607.3; 12: 56191.2 | [18 empty] | в том числе оплата труда машинистов (Отм)
|  | Материалы |  |  | 10: 484482.07; 12: 4142321.7 | [18 empty] | Материалы
|  | Строительные работы |  |  | 10: 528417.88; 12: 5387562.29 | [18 empty] | Строительные работы
|  | в том числе: | [29 empty] | в том числе:
|  | оплата труда |  |  | 10: 8259.36; 12: 288747.23 | [18 empty] | оплата труда
|  | эксплуатация машин и механизмов |  |  | 10: 12735.66 | [18 empty] | эксплуатация машин и механизмов
|  | в том числе оплата труда машинистов (ОТм) |  |  | 10: 1607.3; 12: 56191.2 | [18 empty] | в том числе оплата труда машинистов (ОТм)
|  | материалы |  |  | 10: 484482.07 | [18 empty] | материалы
|  | накладные расходы |  |  | 10: 12726.94; 12: 444933.74 | [18 empty] | накладные расходы
|  | сметная прибыль |  |  | 10: 10213.85; 12: 357076.06 | [18 empty] | сметная прибыль
|  | Итого ФОТ (справочно) |  |  | 10: 9866.66; 12: 344938.43 | [18 empty] | Итого ФОТ (справочно)
|  | Итого накладные расходы (справочно) |  |  | 10: 12726.94; 12: 444933.74 | [18 empty] | Итого накладные расходы (справочно)
|  | Итого сметная прибыль (справочно) |  |  | 10: 10213.85; 12: 357076.06 | [18 empty] | Итого сметная прибыль (справочно)
|  | Итого по разделу 4 Устройство пандуса остановочной платформы |  |  | 10: 528417.88; 12: 5387562.29 | [19 empty] | Итого по разделу 4 Устройство пандуса остановочной платформы
|  | Итоги по смете: | [33 empty] | Итоги по смете:
|  | Итого прямые затраты (справочно) |  |  | 10: 7647266.23; 12: 67145285.41 | [23 empty] | Итого прямые затраты (справочно)
|  | в том числе: | [34 empty] | в том числе:
|  | Оплата труда рабочих |  |  | 10: 53678.34; 12: 1876594.77 | [23 empty] | Оплата труда рабочих
|  | Эксплуатация машин |  |  | 10: 95953.68; 12: 1163918.14 | [23 empty] | Эксплуатация машин
|  | в том числе оплата труда машинистов (Отм) |  |  | 10: 11754.14; 12: 410924.73 | [23 empty] | в том числе оплата труда машинистов (Отм)
|  | Материалы |  |  | 10: 7497634.21; 12: 64104772.5 | [23 empty] | Материалы
|  | Строительные работы |  |  | 10: 7772358.58; 12: 71518513.42 | [23 empty] | Строительные работы
|  | в том числе: | [34 empty] | в том числе:
|  | оплата труда |  |  | 10: 53678.34; 12: 1876594.77 | [23 empty] | оплата труда
| Письмо Минстроя России от 20.06.2024 № 34567-ИФ/09 - Прочие, (II квартал 2024 г.) | эксплуатация машин и механизмов |  |  | 10: 95953.68; 11: 12.13; 12: 1163918.14 | [23 empty] | эксплуатация машин и механизмов
|  | в том числе оплата труда машинистов (ОТм) |  |  | 10: 11754.14; 12: 410924.73 | [23 empty] | в том числе оплата труда машинистов (ОТм)
| Письмо Минстроя России от 20.06.2024 № 34567-ИФ/09 - Прочие, (II квартал 2024 г.) | материалы |  |  | 10: 7497634.21; 11: 8.55; 12: 64104772.5 | [23 empty] | материалы
|  | накладные расходы |  |  | 10: 72294.66; 12: 2527420.92 | [23 empty] | накладные расходы
|  | сметная прибыль |  |  | 10: 52797.69; 12: 1845807.09 | [23 empty] | сметная прибыль
|  | Итого ФОТ (справочно) |  |  | 10: 65432.48; 12: 2287519.5 | [23 empty] | Итого ФОТ (справочно)
|  | Итого накладные расходы (справочно) |  |  | 10: 72294.66; 12: 2527420.92 | [23 empty] | Итого накладные расходы (справочно)
|  | Итого сметная прибыль (справочно) |  |  | 10: 52797.69; 12: 1845807.09 | [23 empty] | Итого сметная прибыль (справочно)
|  | ВСЕГО по смете |  |  | 10: 7772358.58; 12: 71518513.42 | [24 empty] | ВСЕГО по смете
|  | в том числе: | [34 empty] | в том числе:
|  | материальные ресурсы, отсутствующие в ФРСН |  |  | 10: 6489824.56; 12: 55488000 | [23 empty] | материальные ресурсы, отсутствующие в ФРСН
| Составил: |  |  |  | 6: (Бочкарев Д. П.) | [25 empty] | (Бочкарев Д. П.)
[должность, подпись (инициалы, фамилия)]
| Проверил: |  |  |  | 6: (Папин Е.Б.) | [26 empty] | (Папин Е.Б.)
[должность, подпись (инициалы, фамилия)]
¹ Зарегистрирован Министерством юстиции Российской Федерации 10 сентября 2019 г., регистрационный № 55869), с изменениями, внесенными приказом Министерства строительства и жилищно-коммунального хозяйства Российской Федерации от 20 февраля 2021 г. № 79/пр (зарегистрирован Министерством юстиции Российской Федерации 9 августа 2021 г., регистрационный № 64577)
² Под прочими затратами понимаются затраты, учитываемые в соответствии с пунктом 184 Методики.
³ Под прочими работами понимаются затраты, учитываемые в соответствии с пунктами 122-128 Методики.

## ЛСР-02-01-05 ОДИ
Приложение № 2
Утверждено приказом Минстроя РФ № 421 от 4 августа 2020 г. в редакции приказа № 557 от 7 июля 2022 г.
Наименование программного продукта | [5 empty] | ГРАНД-Смета, версия 2024.2
Наименование редакции сметных нормативов | [5 empty] | Приказ Минстроя России от 26.12.2019 № 876/пр; Приказ Минстроя России от 04.08.2020 № 421/пр; Приказ Минстроя России от 21.12.2020 № 812/пр; Приказ Минстроя России от 11.12.2020 № 774/пр | [9 empty] | Приказ Минстроя России от 26.12.2019 № 876/пр; Приказ Минстроя России от 04.08.2020 № 421/пр; Приказ Минстроя России от 21.12.2020 № 812/пр; Приказ Минстроя России от 11.12.2020 № 774/пр
Реквизиты приказа Минстроя России об утверждении дополнений и изменений к сметным нормативам | [5 empty] | Приказ Минстроя России от 30 марта 2020 г. № 172/пр, Приказ Минстроя России от 01 июня 2020 г. № 294/пр, Приказ Минстроя России от 30 июня 2020 г. № 352/пр, Приказ Минстроя России от 20 октября 2020 г. № 636/пр, Приказ Минстроя России от 09 февраля 2021 г. № 51/пр, Приказ Минстроя России от 24 мая 2021 г. № 321/пр, Приказ Минстроя России от 24 июня 2021 г. № 408/пр, Приказ Минстроя России от 14 октября 2021 г. № 746/пр, Приказ Минстроя России от 20 декабря 2021 г. № 962/пр; Приказ Минстроя России от 07.07.2022 № 557/пр; Приказ Минстроя России от 02.09.2021 № 636/пр, Приказ Минстроя России от 26.07.2022 № 611/пр; Приказ Минстроя России от 22.04.2022 № 317/пр | [7 empty] | Реквизиты приказа Минстроя России об утверждении дополнений и изменений к сметным нормативам | Приказ Минстроя России от 30 марта 2020 г. № 172/пр, Приказ Минстроя России от 01 июня 2020 г. № 294/пр, Приказ Минстроя России от 30 июня 2020 г. № 352/пр, Приказ Минстроя России от 20 октября 2020 г. № 636/пр, Приказ Минстроя России от 09 февраля 2021 г. № 51/пр, Приказ Минстроя России от 24 мая 2021 г. № 321/пр, Приказ Минстроя России от 24 июня 2021 г. № 408/пр, Приказ Минстроя России от 14 октября 2021 г. № 746/пр, Приказ Минстроя России от 20 декабря 2021 г. № 962/пр; Приказ Минстроя России от 07.07.2022 № 557/пр; Приказ Минстроя России от 02.09.2021 № 636/пр, Приказ Минстроя России от 26.07.2022 № 611/пр; Приказ Минстроя России от 22.04.2022 № 317/пр |  | Приказ Минстроя России от 30 марта 2020 г. № 172/пр, Приказ Минстроя России от 01 июня 2020 г. № 294/пр, Приказ Минстроя России от 30 июня 2020 г. № 352/пр, Приказ Минстроя России от 20 октября 2020 г. № 636/пр, Приказ Минстроя России от 09 февраля 2021 г. № 51/пр, Приказ Минстроя России от 24 мая 2021 г. № 321/пр, Приказ Минстроя России от 24 июня 2021 г. № 408/пр, Приказ Минстроя России от 14 октября 2021 г. № 746/пр, Приказ Минстроя России от 20 декабря 2021 г. № 962/пр; Приказ Минстроя России от 07.07.2022 № 557/пр; Приказ Минстроя России от 02.09.2021 № 636/пр, Приказ Минстроя России от 26.07.2022 № 611/пр; Приказ Минстроя России от 22.04.2022 № 317/пр
Реквизиты письма Минстроя России об индексах изменения сметной стоимости строительства, включаемые в федеральный реестр сметных нормативов и размещаемые в федеральной государственной информационной системе ценообразования в строительстве, подготовленного в соответствии пунктом 85 Методики расчета индексов изменения сметной стоимости строительства, утвержденной приказом Министерства строительства и жилищно-коммунального хозяйства Российской Федерации от 5 июня 2019 г. № 326/пр¹ | [13 empty] | Реквизиты письма Минстроя России об индексах изменения сметной стоимости строительства, включаемые в федеральный реестр сметных нормативов и размещаемые в федеральной государственной информационной системе ценообразования в строительстве, подготовленного в соответствии пунктом 85 Методики расчета индексов изменения сметной стоимости строительства, утвержденной приказом Министерства строительства и жилищно-коммунального хозяйства Российской Федерации от 5 июня 2019 г. № 326/пр¹
Реквизиты нормативного правового акта об утверждении оплаты труда, утверждаемый в соответствии с пунктом 22(1) Правилами мониторинга цен, утвержденными постановлением Правительства Российской Федерации от 23 декабря 2016 г. № 1452 | [13 empty] | Реквизиты нормативного правового акта об утверждении оплаты труда, утверждаемый в соответствии с пунктом 22(1) Правилами мониторинга цен, утвержденными постановлением Правительства Российской Федерации от 23 декабря 2016 г. № 1452
Наименование субъекта Российской Федерации | [5 empty] | 76. Ярославская область | [11 empty] | 76. Ярославская область
Наименование зоны субъекта Российской Федерации
«О создании и эксплуатации объектов транспортной инфраструктуры и технологически связанных с ними транспортных средств, обеспечивающих деятельность, связанную с перевозками пассажиров транспортом общего пользования, в муниципальном образовании городской округ город Ярославль в Ярославской области». | [18 empty] | «О создании и эксплуатации объектов транспортной инфраструктуры и технологически связанных с ними транспортных средств, обеспечивающих деятельность, связанную с перевозками пассажиров транспортом общего пользования, в муниципальном образовании городской округ город Ярославль в Ярославской области».
(наименование стройки)
2 этап: «Строительство трамвайных путей и контактной сети. Участок от Разворотного круга ул. Александра Невского до разворотного круга «Больница №9» (29-я линия)». | [19 empty] | 2 этап: «Строительство трамвайных путей и контактной сети. Участок от Разворотного круга ул. Александра Невского до разворотного круга «Больница №9» (29-я линия)».
(наименование объекта капитального строительства)
ЛОКАЛЬНЫЙ СМЕТНЫЙ РАСЧЕТ (СМЕТА) № ЛСР-02-01-05
Мероприятия по обеспечению доступа инвалидов. | [20 empty] | Мероприятия по обеспечению доступа инвалидов.
(наименование работ и затрат)
Составлен | базисно-индексным | методом
Основание | 0484ГП.09-2-ОДИ
(проектная и (или) иная техническая документация)
Составлен(а) в текущем (базисном) уровне цен |  |  | II квартал 2024 года (01.01.2000) | [18 empty] | II квартал 2024 года (01.01.2000)
Сметная стоимость |  | 1838.9 | (166,77) | тыс.руб.
в том числе:
| строительных работ | 1838.9 | (166,77) | тыс.руб. |  | Средства на оплату труда рабочих |  |  |  |  | 154.78 | (4,43) | тыс.руб.
| монтажных работ | 0 | (0) | тыс.руб. |  | Нормативные затраты труда рабочих |  |  |  |  | 541.6 |  | чел.час.
| оборудования | 0 | (0) | тыс.руб. |  | Нормативные затраты труда машинистов |  |  |  |  | 54.3 |  | чел.час.
| прочих затрат | 0 | (0) | тыс.руб.
№ п/п | Обоснование | Наименование работ и затрат |  |  | Единица измерения | Количество |  |  | Сметная стоимость в базисном уровне цен (в текущем уровне цен (гр. 8) для ресурсов, отсутствующих в ФРСН), руб. |  |  | Индексы | Сметная стоимость в текущем уровне цен, руб.
[6 empty] | на единицу | коэффициенты | всего с учетом коэффициентов | на единицу | коэффициенты | всего
1 | 2 | 3 |  |  | 4 | 5 | 6 | 7 | 8 | 9 | 10 | 11 | 12
Раздел 1. ОДИ | [22 empty] | Раздел 1. ОДИ
Тактильная плитка | [23 empty] | Тактильная плитка
1 | ФЕР27-07-015-02 | Укладка наземных тактильных плит на слой сухой цементно-песчаной смеси с применением погрузчика, плита размером: 500х500х80 мм |  |  | 4: 10 шт; 5: 91.1; 6: 1; 7: 91.1 | [11 empty] | Укладка наземных тактильных плит на слой сухой цементно-песчаной смеси с применением погрузчика, плита размером: 500х500х80 мм
|  | Объем=911 / 10 | [23 empty] | Объем=911 / 10
| Приказ от 04.08.2020 № 421/пр прил.10 табл.1 п.5 | Производство работ осуществляется в стесненных условиях населенных пунктов ОЗП=1,15; ЭМ=1,15 к расх.; ЗПМ=1,15; ТЗ=1,15; ТЗМ=1,15 | [24 empty] | Производство работ осуществляется в стесненных условиях населенных пунктов ОЗП=1,15; ЭМ=1,15 к расх.; ЗПМ=1,15; ТЗ=1,15; ТЗМ=1,15
| 1 | ОТ |  |  | 8: 22.62; 9: 1.15; 10: 2369.78; 11: 34.96; 12: 82847.51 | [14 empty] | ОТ
| 2 | ЭМ |  |  | 8: 15.19; 9: 1.15; 10: 1591.38 | [14 empty] | ЭМ
| 3 | в т.ч. ОТм |  |  | 8: 1.82; 9: 1.15; 10: 190.67; 11: 34.96; 12: 6665.82 | [14 empty] | в т.ч. ОТм
| 4 | М |  |  | 8: 0.06; 10: 5.47 | [14 empty] | М
|  | ЗТ |  |  | 4: чел.-ч; 5: 2.82; 6: 1.15; 7: 295.4373 | [15 empty] | ЗТ
|  | ЗТм |  |  | 4: чел.-ч; 5: 0.16; 6: 1.15; 7: 16.7624 | [15 empty] | ЗТм
|  | Итого по расценке |  |  | 8: 37.87; 10: 3966.63 | [16 empty] | Итого по расценке
|  | ФОТ |  |  | 10: 2560.45; 12: 89513.33 | [15 empty] | ФОТ
| Пр/812-021.1-1 | НР Устройство покрытий дорожек, тротуаров, мостовых и площадок и прочее |  |  | 4: %; 5: 113; 7: 113; 10: 2893.31; 12: 101150.06 | [15 empty] | НР Устройство покрытий дорожек, тротуаров, мостовых и площадок и прочее
| Пр/774-021.1 | СП Устройство покрытий дорожек, тротуаров, мостовых и площадок и прочее |  |  | 4: %; 5: 77; 7: 77; 10: 1971.55; 12: 68925.26 | [15 empty] | СП Устройство покрытий дорожек, тротуаров, мостовых и площадок и прочее
|  | Всего по позиции |  |  | 10: 8831.49 | [17 empty] | Всего по позиции
2 | ФССЦ-04.3.02.13-0004 | Смеси пескоцементные с содержанием цемента до 67 % (прим. ЦПС М-150) |  |  | м3 | 7.642 | 1 | 7.642 | 295.8 |  | 2260.5 | [13 empty] | Смеси пескоцементные с содержанием цемента до 67 % (прим. ЦПС М-150)
|  | Объем=13,756/1,8 | [23 empty] | Объем=13,756/1,8
|  | Всего по позиции |  |  | 10: 2260.5 | [17 empty] | Всего по позиции
3 | ФЕР27-04-001-01 | Устройство подстилающих и выравнивающих слоев оснований: из песка (применительно ЦПС, сверх 30мм, учтенных расценкой ФЕР27-07-015-02) |  |  | 4: 100 м3; 5: 0.06; 6: 1; 7: 0.06 | [11 empty] | Устройство подстилающих и выравнивающих слоев оснований: из песка (применительно ЦПС, сверх 30мм, учтенных расценкой ФЕР27-07-015-02)
|  | Объем=((13,665-13,756/1,8)) / 100 | [23 empty] | Объем=((13,665-13,756/1,8)) / 100
| Приказ от 04.08.2020 № 421/пр прил.10 табл.1 п.5 | Производство работ осуществляется в стесненных условиях населенных пунктов ОЗП=1,15; ЭМ=1,15 к расх.; ЗПМ=1,15; ТЗ=1,15; ТЗМ=1,15 | [24 empty] | Производство работ осуществляется в стесненных условиях населенных пунктов ОЗП=1,15; ЭМ=1,15 к расх.; ЗПМ=1,15; ТЗ=1,15; ТЗМ=1,15
| 1 | ОТ |  |  | 8: 115.49; 9: 1.15; 10: 7.97; 11: 34.96; 12: 278.63 | [14 empty] | ОТ
| 2 | ЭМ |  |  | 8: 3262.79; 9: 1.15; 10: 225.13 | [14 empty] | ЭМ
| 3 | в т.ч. ОТм |  |  | 8: 171.22; 9: 1.15; 10: 11.81; 11: 34.96; 12: 412.88 | [14 empty] | в т.ч. ОТм
| 4 | М |  |  | 8: 12.2; 10: 0.73 | [14 empty] | М
|  | ЗТ |  |  | 4: чел.-ч; 5: 14.4; 6: 1.15; 7: 0.9936 | [15 empty] | ЗТ
|  | ЗТм |  |  | 4: чел.-ч; 5: 13.88; 6: 1.15; 7: 0.95772 | [15 empty] | ЗТм
|  | Итого по расценке |  |  | 8: 3390.48; 10: 233.83 | [16 empty] | Итого по расценке
|  | ФОТ |  |  | 10: 19.78; 12: 691.51 | [15 empty] | ФОТ
| Пр/812-021.0-1 | НР Автомобильные дороги |  |  | 4: %; 5: 147; 7: 147; 10: 29.08; 12: 1016.52 | [15 empty] | НР Автомобильные дороги
| Пр/774-021.0 | СП Автомобильные дороги |  |  | 4: %; 5: 134; 7: 134; 10: 26.51; 12: 926.62 | [15 empty] | СП Автомобильные дороги
|  | Всего по позиции |  |  | 10: 289.42 | [17 empty] | Всего по позиции
4 | ФССЦ-04.3.02.13-0004 | Смеси пескоцементные с содержанием цемента до 67 % (прим. ЦПС М-150) |  |  | м3 | 6.6 | 1 | 6.6 | 295.8 |  | 1952.28 | [13 empty] | Смеси пескоцементные с содержанием цемента до 67 % (прим. ЦПС М-150)
|  | Объем=6*1,1 | [23 empty] | Объем=6*1,1
|  | Всего по позиции |  |  | 10: 1952.28 | [17 empty] | Всего по позиции
5 | ТЦ_05.2.02.21_76_7610094122_04.07.2023_01 | Наземный тактильный указатель (плитка) Т1.1 "Поле посадки в маршрутные транспортные средства". 500х500 |  |  | м2 | 227.75 | 1 | 227.75 | 3038.75 |  | 80944.48 | 8.55 | 692075.31 | [11 empty] | Наземный тактильный указатель (плитка) Т1.1 "Поле посадки в маршрутные транспортные средства". 500х500
|  | Всего по позиции |  |  | 10: 80944.48; 12: 692075.31 | [17 empty] | Всего по позиции
6 | ФЕР27-07-015-02 | Укладка наземных тактильных плит на слой сухой цементно-песчаной смеси с применением погрузчика, плита размером: 500х500х80 мм |  |  | 4: 10 шт; 5: 10.5; 6: 1; 7: 10.5 | [11 empty] | Укладка наземных тактильных плит на слой сухой цементно-песчаной смеси с применением погрузчика, плита размером: 500х500х80 мм
|  | Объем=105 / 10 | [23 empty] | Объем=105 / 10
| Приказ от 04.08.2020 № 421/пр прил.10 табл.1 п.5 | Производство работ осуществляется в стесненных условиях населенных пунктов ОЗП=1,15; ЭМ=1,15 к расх.; ЗПМ=1,15; ТЗ=1,15; ТЗМ=1,15 | [24 empty] | Производство работ осуществляется в стесненных условиях населенных пунктов ОЗП=1,15; ЭМ=1,15 к расх.; ЗПМ=1,15; ТЗ=1,15; ТЗМ=1,15
| 1 | ОТ |  |  | 8: 22.62; 9: 1.15; 10: 273.14; 11: 34.96; 12: 9548.97 | [14 empty] | ОТ
| 2 | ЭМ |  |  | 8: 15.19; 9: 1.15; 10: 183.42 | [14 empty] | ЭМ
| 3 | в т.ч. ОТм |  |  | 8: 1.82; 9: 1.15; 10: 21.98; 11: 34.96; 12: 768.42 | [14 empty] | в т.ч. ОТм
| 4 | М |  |  | 8: 0.06; 10: 0.63 | [14 empty] | М
|  | ЗТ |  |  | 4: чел.-ч; 5: 2.82; 6: 1.15; 7: 34.0515 | [15 empty] | ЗТ
|  | ЗТм |  |  | 4: чел.-ч; 5: 0.16; 6: 1.15; 7: 1.932 | [15 empty] | ЗТм
|  | Итого по расценке |  |  | 8: 37.87; 10: 457.19 | [16 empty] | Итого по расценке
|  | ФОТ |  |  | 10: 295.12; 12: 10317.39 | [15 empty] | ФОТ
| Пр/812-021.1-1 | НР Устройство покрытий дорожек, тротуаров, мостовых и площадок и прочее |  |  | 4: %; 5: 113; 7: 113; 10: 333.49; 12: 11658.65 | [15 empty] | НР Устройство покрытий дорожек, тротуаров, мостовых и площадок и прочее
| Пр/774-021.1 | СП Устройство покрытий дорожек, тротуаров, мостовых и площадок и прочее |  |  | 4: %; 5: 77; 7: 77; 10: 227.24; 12: 7944.39 | [15 empty] | СП Устройство покрытий дорожек, тротуаров, мостовых и площадок и прочее
|  | Всего по позиции |  |  | 10: 1017.92 | [17 empty] | Всего по позиции
7 | ТЦ_05.2.02.21_76_7610094122_04.07.2023_01 | Наземный тактильный указатель (плитка) Т1.2 "Внимание - прямо по ходу движения непреодолимое препятствие или зона, повышенной опасности". 600х600 |  |  | м2 | 26.25 | 1 | 26.25 | 3038.75 |  | 9329.5 | 8.55 | 79767.19 | [11 empty] | Наземный тактильный указатель (плитка) Т1.2 "Внимание - прямо по ходу движения непреодолимое препятствие или зона, повышенной опасности". 600х600
|  | Всего по позиции |  |  | 10: 9329.5; 12: 79767.19 | [17 empty] | Всего по позиции
8 | ФССЦ-04.3.02.13-0004 | Смеси пескоцементные с содержанием цемента до 67 % (прим. ЦПС М-150) |  |  | м3 | 0.88111 | 1 | 0.88111 | 295.8 |  | 260.63 | [13 empty] | Смеси пескоцементные с содержанием цемента до 67 % (прим. ЦПС М-150)
|  | Объем=1,586/1,8 | [23 empty] | Объем=1,586/1,8
|  | Всего по позиции |  |  | 10: 260.63 | [17 empty] | Всего по позиции
9 | ФЕР27-04-001-01 | Устройство подстилающих и выравнивающих слоев оснований: из песка (применительно ЦПС, сверх 30мм, учтенных расценкой ФЕР27-07-015-02) |  |  | 4: 100 м3; 5: 0.007; 6: 1; 7: 0.007 | [11 empty] | Устройство подстилающих и выравнивающих слоев оснований: из песка (применительно ЦПС, сверх 30мм, учтенных расценкой ФЕР27-07-015-02)
|  | Объем=(1,578-1,586/1,8) / 100 | [23 empty] | Объем=(1,578-1,586/1,8) / 100
| Приказ от 04.08.2020 № 421/пр прил.10 табл.1 п.5 | Производство работ осуществляется в стесненных условиях населенных пунктов ОЗП=1,15; ЭМ=1,15 к расх.; ЗПМ=1,15; ТЗ=1,15; ТЗМ=1,15 | [24 empty] | Производство работ осуществляется в стесненных условиях населенных пунктов ОЗП=1,15; ЭМ=1,15 к расх.; ЗПМ=1,15; ТЗ=1,15; ТЗМ=1,15
| 1 | ОТ |  |  | 8: 115.49; 9: 1.15; 10: 0.93; 11: 34.96; 12: 32.51 | [14 empty] | ОТ
| 2 | ЭМ |  |  | 8: 3262.79; 9: 1.15; 10: 26.27 | [14 empty] | ЭМ
| 3 | в т.ч. ОТм |  |  | 8: 171.22; 9: 1.15; 10: 1.38; 11: 34.96; 12: 48.24 | [14 empty] | в т.ч. ОТм
| 4 | М |  |  | 8: 12.2; 10: 0.09 | [14 empty] | М
|  | ЗТ |  |  | 4: чел.-ч; 5: 14.4; 6: 1.15; 7: 0.11592 | [15 empty] | ЗТ
|  | ЗТм |  |  | 4: чел.-ч; 5: 13.88; 6: 1.15; 7: 0.11173 | [15 empty] | ЗТм
|  | Итого по расценке |  |  | 8: 3390.48; 10: 27.29 | [16 empty] | Итого по расценке
|  | ФОТ |  |  | 10: 2.31; 12: 80.75 | [15 empty] | ФОТ
| Пр/812-021.0-1 | НР Автомобильные дороги |  |  | 4: %; 5: 147; 7: 147; 10: 3.4; 12: 118.7 | [15 empty] | НР Автомобильные дороги
| Пр/774-021.0 | СП Автомобильные дороги |  |  | 4: %; 5: 134; 7: 134; 10: 3.1; 12: 108.21 | [15 empty] | СП Автомобильные дороги
|  | Всего по позиции |  |  | 10: 33.79 | [17 empty] | Всего по позиции
10 | ФССЦ-04.3.02.13-0004 | Смеси пескоцементные с содержанием цемента до 67 % (прим. ЦПС М-150) |  |  | м3 | 0.77 | 1 | 0.77 | 295.8 |  | 227.77 | [13 empty] | Смеси пескоцементные с содержанием цемента до 67 % (прим. ЦПС М-150)
|  | Объем=0,7*1,1 | [23 empty] | Объем=0,7*1,1
|  | Всего по позиции |  |  | 10: 227.77 | [17 empty] | Всего по позиции
11 | ФЕР27-07-015-02 | Укладка наземных тактильных плит на слой сухой цементно-песчаной смеси с применением погрузчика, плита размером: 500х500х80 мм |  |  | 4: 10 шт; 5: 39.4; 6: 1; 7: 39.4 | [11 empty] | Укладка наземных тактильных плит на слой сухой цементно-песчаной смеси с применением погрузчика, плита размером: 500х500х80 мм
|  | Объем=394 / 10 | [23 empty] | Объем=394 / 10
| Приказ от 04.08.2020 № 421/пр прил.10 табл.1 п.5 | Производство работ осуществляется в стесненных условиях населенных пунктов ОЗП=1,15; ЭМ=1,15 к расх.; ЗПМ=1,15; ТЗ=1,15; ТЗМ=1,15 | [24 empty] | Производство работ осуществляется в стесненных условиях населенных пунктов ОЗП=1,15; ЭМ=1,15 к расх.; ЗПМ=1,15; ТЗ=1,15; ТЗМ=1,15
| 1 | ОТ |  |  | 8: 22.62; 9: 1.15; 10: 1024.91; 11: 34.96; 12: 35830.85 | [14 empty] | ОТ
| 2 | ЭМ |  |  | 8: 15.19; 9: 1.15; 10: 688.26 | [14 empty] | ЭМ
| 3 | в т.ч. ОТм |  |  | 8: 1.82; 9: 1.15; 10: 82.46; 11: 34.96; 12: 2882.8 | [14 empty] | в т.ч. ОТм
| 4 | М |  |  | 8: 0.06; 10: 2.36 | [14 empty] | М
|  | ЗТ |  |  | 4: чел.-ч; 5: 2.82; 6: 1.15; 7: 127.7742 | [15 empty] | ЗТ
|  | ЗТм |  |  | 4: чел.-ч; 5: 0.16; 6: 1.15; 7: 7.2496 | [15 empty] | ЗТм
|  | Итого по расценке |  |  | 8: 37.87; 10: 1715.53 | [16 empty] | Итого по расценке
|  | ФОТ |  |  | 10: 1107.37; 12: 38713.65 | [15 empty] | ФОТ
| Пр/812-021.1-1 | НР Устройство покрытий дорожек, тротуаров, мостовых и площадок и прочее |  |  | 4: %; 5: 113; 7: 113; 10: 1251.33; 12: 43746.42 | [15 empty] | НР Устройство покрытий дорожек, тротуаров, мостовых и площадок и прочее
| Пр/774-021.1 | СП Устройство покрытий дорожек, тротуаров, мостовых и площадок и прочее |  |  | 4: %; 5: 77; 7: 77; 10: 852.67; 12: 29809.51 | [15 empty] | СП Устройство покрытий дорожек, тротуаров, мостовых и площадок и прочее
|  | Всего по позиции |  |  | 10: 3819.53 | [17 empty] | Всего по позиции
12 | ФССЦ-04.3.02.13-0004 | Смеси пескоцементные с содержанием цемента до 67 % (прим. ЦПС М-150) |  |  | м3 | 3.3052 | 1 | 3.3052 | 295.8 |  | 977.68 | [13 empty] | Смеси пескоцементные с содержанием цемента до 67 % (прим. ЦПС М-150)
|  | Объем=5,9494/1,8 | [23 empty] | Объем=5,9494/1,8
|  | Всего по позиции |  |  | 10: 977.68 | [17 empty] | Всего по позиции
13 | ТЦ_05.2.02.21_76_7610094122_04.07.2023_01 | Наземный тактильный указатель (плитка) Т1.3 "Внимание -по ходу движения регулируемый или нерегулируемый наземный пешеходный переход". 500х500 |  |  | м2 | 98.5 | 1 | 98.5 | 3038.75 |  | 35007.82 | 8.55 | 299316.88 | [11 empty] | Наземный тактильный указатель (плитка) Т1.3 "Внимание -по ходу движения регулируемый или нерегулируемый наземный пешеходный переход". 500х500
|  | Объем=(0,5*0,5)*394 | [23 empty] | Объем=(0,5*0,5)*394
|  | Всего по позиции |  |  | 10: 35007.82; 12: 299316.88 | [17 empty] | Всего по позиции
14 | ФЕР27-04-001-01 | Устройство подстилающих и выравнивающих слоев оснований: из песка |  |  | 4: 100 м3; 5: 0.016; 6: 1; 7: 0.016 | [11 empty] | Устройство подстилающих и выравнивающих слоев оснований: из песка
|  | Объем=(4,925-5,949/1,8) / 100 | [23 empty] | Объем=(4,925-5,949/1,8) / 100
| Приказ от 04.08.2020 № 421/пр прил.10 табл.1 п.5 | Производство работ осуществляется в стесненных условиях населенных пунктов ОЗП=1,15; ЭМ=1,15 к расх.; ЗПМ=1,15; ТЗ=1,15; ТЗМ=1,15 | [24 empty] | Производство работ осуществляется в стесненных условиях населенных пунктов ОЗП=1,15; ЭМ=1,15 к расх.; ЗПМ=1,15; ТЗ=1,15; ТЗМ=1,15
| 1 | ОТ |  |  | 8: 115.49; 9: 1.15; 10: 2.13; 11: 34.96; 12: 74.46 | [14 empty] | ОТ
| 2 | ЭМ |  |  | 8: 3262.79; 9: 1.15; 10: 60.04 | [14 empty] | ЭМ
| 3 | в т.ч. ОТм |  |  | 8: 171.22; 9: 1.15; 10: 3.15; 11: 34.96; 12: 110.12 | [14 empty] | в т.ч. ОТм
| 4 | М |  |  | 8: 12.2; 10: 0.2 | [14 empty] | М
|  | ЗТ |  |  | 4: чел.-ч; 5: 14.4; 6: 1.15; 7: 0.26496 | [15 empty] | ЗТ
|  | ЗТм |  |  | 4: чел.-ч; 5: 13.88; 6: 1.15; 7: 0.25539 | [15 empty] | ЗТм
|  | Итого по расценке |  |  | 8: 3390.48; 10: 62.37 | [16 empty] | Итого по расценке
|  | ФОТ |  |  | 10: 5.28; 12: 184.58 | [15 empty] | ФОТ
| Пр/812-021.0-1 | НР Автомобильные дороги |  |  | 4: %; 5: 147; 7: 147; 10: 7.76; 12: 271.33 | [15 empty] | НР Автомобильные дороги
| Пр/774-021.0 | СП Автомобильные дороги |  |  | 4: %; 5: 134; 7: 134; 10: 7.08; 12: 247.34 | [15 empty] | СП Автомобильные дороги
|  | Всего по позиции |  |  | 10: 77.21 | [17 empty] | Всего по позиции
15 | ФССЦ-04.3.02.13-0004 | Смеси пескоцементные с содержанием цемента до 67 % (прим. ЦПС М-150) |  |  | м3 | 1.76 | 1 | 1.76 | 295.8 |  | 520.61 | [13 empty] | Смеси пескоцементные с содержанием цемента до 67 % (прим. ЦПС М-150)
|  | Объем=1,6*1,1 | [23 empty] | Объем=1,6*1,1
|  | Всего по позиции |  |  | 10: 520.61 | [17 empty] | Всего по позиции
ШУЦ линия | [23 empty] | ШУЦ линия
16 | ФЕР27-07-014-01 | Устройство покрытий тротуаров из бетонной плитки типа "Брусчатка": рядовым или паркетным мощением ( шуц линия) |  |  | 4: 100 м2; 5: 0.456; 6: 1; 7: 0.456 | [11 empty] | Устройство покрытий тротуаров из бетонной плитки типа "Брусчатка": рядовым или паркетным мощением ( шуц линия)
|  | Объем=45,6 / 100 | [23 empty] | Объем=45,6 / 100
| Приказ от 04.08.2020 № 421/пр прил.10 табл.1 п.5 | Производство работ осуществляется в стесненных условиях населенных пунктов ОЗП=1,15; ЭМ=1,15 к расх.; ЗПМ=1,15; ТЗ=1,15; ТЗМ=1,15 | [24 empty] | Производство работ осуществляется в стесненных условиях населенных пунктов ОЗП=1,15; ЭМ=1,15 к расх.; ЗПМ=1,15; ТЗ=1,15; ТЗМ=1,15
| 1 | ОТ |  |  | 8: 1081; 9: 1.15; 10: 566.88; 11: 34.96; 12: 19818.12 | [14 empty] | ОТ
| 2 | ЭМ |  |  | 8: 916.93; 9: 1.15; 10: 480.84 | [14 empty] | ЭМ
| 3 | в т.ч. ОТм |  |  | 8: 122.99; 9: 1.15; 10: 64.5; 11: 34.96; 12: 2254.92 | [14 empty] | в т.ч. ОТм
| 4 | М |  |  | 8: 0.24; 10: 0.11 | [14 empty] | М
|  | ЗТ |  |  | 4: чел.-ч; 5: 115; 6: 1.15; 7: 60.306 | [15 empty] | ЗТ
|  | ЗТм |  |  | 4: чел.-ч; 5: 9.9; 6: 1.15; 7: 5.1916 | [15 empty] | ЗТм
|  | Итого по расценке |  |  | 8: 1998.17; 10: 1047.83 | [16 empty] | Итого по расценке
|  | ФОТ |  |  | 10: 631.38; 12: 22073.04 | [15 empty] | ФОТ
| Пр/812-021.1-1 | НР Устройство покрытий дорожек, тротуаров, мостовых и площадок и прочее |  |  | 4: %; 5: 113; 7: 113; 10: 713.46; 12: 24942.54 | [15 empty] | НР Устройство покрытий дорожек, тротуаров, мостовых и площадок и прочее
| Пр/774-021.1 | СП Устройство покрытий дорожек, тротуаров, мостовых и площадок и прочее |  |  | 4: %; 5: 77; 7: 77; 10: 486.16; 12: 16996.24 | [15 empty] | СП Устройство покрытий дорожек, тротуаров, мостовых и площадок и прочее
|  | Всего по позиции |  |  | 10: 2247.45 | [17 empty] | Всего по позиции
17 | ФССЦ-04.3.02.13-0004 | Смеси пескоцементные с содержанием цемента до 67 % (прим. ЦПС М-150) |  |  | м3 | 1.3717 | 1 | 1.3717 | 295.8 |  | 405.75 | [13 empty] | Смеси пескоцементные с содержанием цемента до 67 % (прим. ЦПС М-150)
|  | Объем=2,469/1,8 | [23 empty] | Объем=2,469/1,8
|  | Всего по позиции |  |  | 10: 405.75 | [17 empty] | Всего по позиции
18 | ТЦ_05.2.02.21_76_7610094122_04.07.2023_01 | Шуц линия желтая 630*100*55 мм вибропресс |  |  | шт | 724 | 1 | 724 | 136 |  | 11516.26 | 8.55 | 98464 | [11 empty] | Шуц линия желтая 630*100*55 мм вибропресс
|  | Объем=45,6/0,063 | [23 empty] | Объем=45,6/0,063
|  | Всего по позиции |  |  | 10: 11516.26; 12: 98464 | [17 empty] | Всего по позиции
19 | ФЕР27-04-001-01 | Устройство подстилающих и выравнивающих слоев оснований: из песка (применительно ЦПС, сверх 30мм, учтенных расценкой ФЕР27-07-015-02) |  |  | 4: 100 м3; 5: 1.368; 6: 1; 7: 1.368 | [11 empty] | Устройство подстилающих и выравнивающих слоев оснований: из песка (применительно ЦПС, сверх 30мм, учтенных расценкой ФЕР27-07-015-02)
|  | Объем=2,74-2,469/1,8 | [23 empty] | Объем=2,74-2,469/1,8
| Приказ от 04.08.2020 № 421/пр прил.10 табл.1 п.5 | Производство работ осуществляется в стесненных условиях населенных пунктов ОЗП=1,15; ЭМ=1,15 к расх.; ЗПМ=1,15; ТЗ=1,15; ТЗМ=1,15 | [24 empty] | Производство работ осуществляется в стесненных условиях населенных пунктов ОЗП=1,15; ЭМ=1,15 к расх.; ЗПМ=1,15; ТЗ=1,15; ТЗМ=1,15
| 1 | ОТ |  |  | 8: 115.49; 9: 1.15; 10: 181.69; 11: 34.96; 12: 6351.88 | [14 empty] | ОТ
| 2 | ЭМ |  |  | 8: 3262.79; 9: 1.15; 10: 5133.02 | [14 empty] | ЭМ
| 3 | в т.ч. ОТм |  |  | 8: 171.22; 9: 1.15; 10: 269.36; 11: 34.96; 12: 9416.83 | [14 empty] | в т.ч. ОТм
| 4 | М |  |  | 8: 12.2; 10: 16.69 | [14 empty] | М
|  | ЗТ |  |  | 4: чел.-ч; 5: 14.4; 6: 1.15; 7: 22.6541 | [15 empty] | ЗТ
|  | ЗТм |  |  | 4: чел.-ч; 5: 13.88; 6: 1.15; 7: 21.836 | [15 empty] | ЗТм
|  | Итого по расценке |  |  | 8: 3390.48; 10: 5331.4 | [16 empty] | Итого по расценке
|  | ФОТ |  |  | 10: 451.05; 12: 15768.71 | [15 empty] | ФОТ
| Пр/812-021.0-1 | НР Автомобильные дороги |  |  | 4: %; 5: 147; 7: 147; 10: 663.04; 12: 23180 | [15 empty] | НР Автомобильные дороги
| Пр/774-021.0 | СП Автомобильные дороги |  |  | 4: %; 5: 134; 7: 134; 10: 604.41; 12: 21130.07 | [15 empty] | СП Автомобильные дороги
|  | Всего по позиции |  |  | 10: 6598.85 | [17 empty] | Всего по позиции
20 | ФССЦ-04.3.02.13-0004 | Смеси пескоцементные с содержанием цемента до 67 % (прим. ЦПС М-150) |  |  | м3 | 1.5322 | 1 | 1.5322 | 295.8 |  | 453.21 | [13 empty] | Смеси пескоцементные с содержанием цемента до 67 % (прим. ЦПС М-150)
|  | Всего по позиции |  |  | 10: 453.21 | [17 empty] | Всего по позиции
|  | Итоги по смете: | [29 empty] | Итоги по смете:
|  | Итого прямые затраты (справочно) |  |  | 10: 156698.56; 12: 1486731.42 | [19 empty] | Итого прямые затраты (справочно)
|  | в том числе: | [30 empty] | в том числе:
|  | Оплата труда рабочих |  |  | 10: 4427.43; 12: 154782.93 | [19 empty] | Оплата труда рабочих
|  | Эксплуатация машин |  |  | 10: 8388.36; 12: 101750.81 | [19 empty] | Эксплуатация машин
|  | в том числе оплата труда машинистов (Отм) |  |  | 10: 645.31; 12: 22560.03 | [19 empty] | в том числе оплата труда машинистов (Отм)
|  | Материалы |  |  | 10: 143882.77; 12: 1230197.68 | [19 empty] | Материалы
|  | Строительные работы |  |  | 10: 166772.15; 12: 1838903.28 | [19 empty] | Строительные работы
|  | в том числе: | [30 empty] | в том числе:
|  | оплата труда |  |  | 10: 4427.43; 12: 154782.93 | [19 empty] | оплата труда
| 1 | эксплуатация машин и механизмов |  |  | 10: 8388.36; 11: 12.13; 12: 101750.81 | [19 empty] | эксплуатация машин и механизмов
|  | в том числе оплата труда машинистов (ОТм) |  |  | 10: 645.31; 12: 22560.03 | [19 empty] | в том числе оплата труда машинистов (ОТм)
| 1 | материалы |  |  | 10: 143882.77; 11: 8.55; 12: 1230197.68 | [19 empty] | материалы
|  | накладные расходы |  |  | 10: 5894.87; 12: 206084.22 | [19 empty] | накладные расходы
|  | сметная прибыль |  |  | 10: 4178.72; 12: 146087.64 | [19 empty] | сметная прибыль
|  | Итого ФОТ (справочно) |  |  | 10: 5072.74; 12: 177342.96 | [19 empty] | Итого ФОТ (справочно)
|  | Итого накладные расходы (справочно) |  |  | 10: 5894.87; 12: 206084.22 | [19 empty] | Итого накладные расходы (справочно)
|  | Итого сметная прибыль (справочно) |  |  | 10: 4178.72; 12: 146087.64 | [19 empty] | Итого сметная прибыль (справочно)
|  | ВСЕГО по смете |  |  | 10: 166772.15; 12: 1838903.28 | [20 empty] | ВСЕГО по смете
|  | в том числе: | [30 empty] | в том числе:
|  | материальные ресурсы, отсутствующие в ФРСН |  |  | 10: 136798.06; 12: 1169623.38 | [19 empty] | материальные ресурсы, отсутствующие в ФРСН
| Составил: |  |  |  | 6: (Бочкарев Д. П.) | [21 empty] | (Бочкарев Д. П.)
[должность, подпись (инициалы, фамилия)]
| Проверил: |  |  |  | 6: (Зражевский К. В.) | [22 empty] | (Зражевский К. В.)
[должность, подпись (инициалы, фамилия)]
¹ Зарегистрирован Министерством юстиции Российской Федерации 10 сентября 2019 г., регистрационный № 55869), с изменениями, внесенными приказом Министерства строительства и жилищно-коммунального хозяйства Российской Федерации от 20 февраля 2021 г. № 79/пр (зарегистрирован Министерством юстиции Российской Федерации 9 августа 2021 г., регистрационный № 64577)
² Под прочими затратами понимаются затраты, учитываемые в соответствии с пунктом 184 Методики.
³ Под прочими работами понимаются затраты, учитываемые в соответствии с пунктами 122-128 Методики.

## ЛСР-02-02-01 ПОС ЭЭ
Приложение № 2
Утверждено приказом Минстроя РФ № 421 от 4 августа 2020 г. в редакции приказа № 557 от 7 июля 2022 г.
Наименование программного продукта | [5 empty] | ГРАНД-Смета, версия 2024.2
Наименование редакции сметных нормативов | [5 empty] | Приказ Минстроя России от 26.12.2019 № 876/пр; Приказ Минстроя России от 04.08.2020 № 421/пр; Приказ Минстроя России от 21.12.2020 № 812/пр; Приказ Минстроя России от 11.12.2020 № 774/пр | [9 empty] | Приказ Минстроя России от 26.12.2019 № 876/пр; Приказ Минстроя России от 04.08.2020 № 421/пр; Приказ Минстроя России от 21.12.2020 № 812/пр; Приказ Минстроя России от 11.12.2020 № 774/пр
Реквизиты приказа Минстроя России об утверждении дополнений и изменений к сметным нормативам | [5 empty] | Приказ Минстроя России от 30 марта 2020 г. № 172/пр, Приказ Минстроя России от 01 июня 2020 г. № 294/пр, Приказ Минстроя России от 30 июня 2020 г. № 352/пр, Приказ Минстроя России от 20 октября 2020 г. № 636/пр, Приказ Минстроя России от 09 февраля 2021 г. № 51/пр, Приказ Минстроя России от 24 мая 2021 г. № 321/пр, Приказ Минстроя России от 24 июня 2021 г. № 408/пр, Приказ Минстроя России от 14 октября 2021 г. № 746/пр, Приказ Минстроя России от 20 декабря 2021 г. № 962/пр; Приказ Минстроя России от 07.07.2022 № 557/пр; Приказ Минстроя России от 02.09.2021 № 636/пр, Приказ Минстроя России от 26.07.2022 № 611/пр; Приказ Минстроя России от 22.04.2022 № 317/пр | [7 empty] | Реквизиты приказа Минстроя России об утверждении дополнений и изменений к сметным нормативам | Приказ Минстроя России от 30 марта 2020 г. № 172/пр, Приказ Минстроя России от 01 июня 2020 г. № 294/пр, Приказ Минстроя России от 30 июня 2020 г. № 352/пр, Приказ Минстроя России от 20 октября 2020 г. № 636/пр, Приказ Минстроя России от 09 февраля 2021 г. № 51/пр, Приказ Минстроя России от 24 мая 2021 г. № 321/пр, Приказ Минстроя России от 24 июня 2021 г. № 408/пр, Приказ Минстроя России от 14 октября 2021 г. № 746/пр, Приказ Минстроя России от 20 декабря 2021 г. № 962/пр; Приказ Минстроя России от 07.07.2022 № 557/пр; Приказ Минстроя России от 02.09.2021 № 636/пр, Приказ Минстроя России от 26.07.2022 № 611/пр; Приказ Минстроя России от 22.04.2022 № 317/пр |  | Приказ Минстроя России от 30 марта 2020 г. № 172/пр, Приказ Минстроя России от 01 июня 2020 г. № 294/пр, Приказ Минстроя России от 30 июня 2020 г. № 352/пр, Приказ Минстроя России от 20 октября 2020 г. № 636/пр, Приказ Минстроя России от 09 февраля 2021 г. № 51/пр, Приказ Минстроя России от 24 мая 2021 г. № 321/пр, Приказ Минстроя России от 24 июня 2021 г. № 408/пр, Приказ Минстроя России от 14 октября 2021 г. № 746/пр, Приказ Минстроя России от 20 декабря 2021 г. № 962/пр; Приказ Минстроя России от 07.07.2022 № 557/пр; Приказ Минстроя России от 02.09.2021 № 636/пр, Приказ Минстроя России от 26.07.2022 № 611/пр; Приказ Минстроя России от 22.04.2022 № 317/пр
Реквизиты письма Минстроя России об индексах изменения сметной стоимости строительства, включаемые в федеральный реестр сметных нормативов и размещаемые в федеральной государственной информационной системе ценообразования в строительстве, подготовленного в соответствии пунктом 85 Методики расчета индексов изменения сметной стоимости строительства, утвержденной приказом Министерства строительства и жилищно-коммунального хозяйства Российской Федерации от 5 июня 2019 г. № 326/пр¹ | [13 empty] | Реквизиты письма Минстроя России об индексах изменения сметной стоимости строительства, включаемые в федеральный реестр сметных нормативов и размещаемые в федеральной государственной информационной системе ценообразования в строительстве, подготовленного в соответствии пунктом 85 Методики расчета индексов изменения сметной стоимости строительства, утвержденной приказом Министерства строительства и жилищно-коммунального хозяйства Российской Федерации от 5 июня 2019 г. № 326/пр¹
Реквизиты нормативного правового акта об утверждении оплаты труда, утверждаемый в соответствии с пунктом 22(1) Правилами мониторинга цен, утвержденными постановлением Правительства Российской Федерации от 23 декабря 2016 г. № 1452 | [13 empty] | Реквизиты нормативного правового акта об утверждении оплаты труда, утверждаемый в соответствии с пунктом 22(1) Правилами мониторинга цен, утвержденными постановлением Правительства Российской Федерации от 23 декабря 2016 г. № 1452
Наименование субъекта Российской Федерации | [5 empty] | 76. Ярославская область | [11 empty] | 76. Ярославская область
Наименование зоны субъекта Российской Федерации
«О создании и эксплуатации объектов транспортной инфраструктуры и технологически связанных с ними транспортных средств, обеспечивающих деятельность, связанную с перевозками пассажиров транспортом общего пользования, в муниципальном образовании городской округ город Ярославль в Ярославской области». | [18 empty] | «О создании и эксплуатации объектов транспортной инфраструктуры и технологически связанных с ними транспортных средств, обеспечивающих деятельность, связанную с перевозками пассажиров транспортом общего пользования, в муниципальном образовании городской округ город Ярославль в Ярославской области».
(наименование стройки)
2 этап: «Строительство трамвайных путей и контактной сети. Участок от Разворотного круга ул. Александра Невского до разворотного круга «Больница №9» (29-я линия)». | [19 empty] | 2 этап: «Строительство трамвайных путей и контактной сети. Участок от Разворотного круга ул. Александра Невского до разворотного круга «Больница №9» (29-я линия)».
(наименование объекта капитального строительства)
ЛОКАЛЬНЫЙ СМЕТНЫЙ РАСЧЕТ (СМЕТА) № ЛСР-02-02-01
Эелктроэнаргия получаемая от ДЭС. | [20 empty] | Эелктроэнаргия получаемая от ДЭС.
(наименование работ и затрат)
Составлен | базисно-индексным | методом
Основание | 0484ГП.09-2-ПОС1
(проектная и (или) иная техническая документация)
Составлен(а) в текущем (базисном) уровне цен |  |  | II квартал 2024 года (01.01.2000) | [18 empty] | II квартал 2024 года (01.01.2000)
Сметная стоимость |  | 337.57 | (39,48) | тыс.руб.
в том числе:
| строительных работ | 337.57 | (39,48) | тыс.руб. |  | Средства на оплату труда рабочих |  |  |  |  | 0 | (0) | тыс.руб.
| монтажных работ | 0 | (0) | тыс.руб. |  | Нормативные затраты труда рабочих | [6 empty] | чел.час.
| оборудования | 0 | (0) | тыс.руб. |  | Нормативные затраты труда машинистов | [6 empty] | чел.час.
| прочих затрат | 0 | (0) | тыс.руб.
№ п/п | Обоснование | Наименование работ и затрат |  |  | Единица измерения | Количество |  |  | Сметная стоимость в базисном уровне цен (в текущем уровне цен (гр. 8) для ресурсов, отсутствующих в ФРСН), руб. |  |  | Индексы | Сметная стоимость в текущем уровне цен, руб.
[6 empty] | на единицу | коэффициенты | всего с учетом коэффициентов | на единицу | коэффициенты | всего
1 | 2 | 3 |  |  | 4 | 5 | 6 | 7 | 8 | 9 | 10 | 11 | 12
Раздел 1. Электроэнергия получаемая от ДЭС (14,7 мес. = 294 дня) | [22 empty] | Раздел 1. Электроэнергия получаемая от ДЭС (14,7 мес. = 294 дня)
1 | Тех . часть ФССЦ, прил. 15 , табл. 3, п. 23 | Электроэнергия, получаемая от передвижных электростанций мощностью 14 кВт |  |  | кВт-ч | 8454.4 | 1 | 8454.4 | 5.07 |  | 42863.81 | [12 empty] | Электроэнергия, получаемая от передвижных электростанций мощностью 14 кВт
|  | Всего по позиции |  |  | 10: 42863.81 | [11 empty] | Всего по позиции
2 | ФССЦ-01.7.03.04-0001 | Электроэнергия |  |  | кВт-ч | -8454.4 | 1 | -8454.4 | 0.4 |  | -3381.76 | [12 empty] | Электроэнергия
|  | Всего по позиции |  |  | 10: -3381.76 | [11 empty] | Всего по позиции
|  | Итоги по смете: | [23 empty] | Итоги по смете:
|  | Итого прямые затраты (справочно) |  |  | 10: 39482.05; 12: 337571.53 | [13 empty] | Итого прямые затраты (справочно)
|  | в том числе: | [24 empty] | в том числе:
|  | Материалы |  |  | 10: 39482.05; 12: 337571.53 | [13 empty] | Материалы
| Письмо Минстроя России от 20.06.2024г. №34567-ИФ/09 , СМР - Прочие, (II квартал 2024 г.) | Строительные работы |  |  | 10: 39482.05; 11: 8.55; 12: 337571.53 | [13 empty] | Строительные работы
|  | в том числе: | [24 empty] | в том числе:
| Письмо Минстроя России от 20.06.2024г. №34567-ИФ/09 , СМР - Прочие, (II квартал 2024 г.) | материалы |  |  | 10: 39482.05; 11: 8.55; 12: 337571.53 | [13 empty] | материалы
|  | ВСЕГО по смете |  |  | 10: 39482.05; 12: 337571.53 | [14 empty] | ВСЕГО по смете
| Составил: |  |  |  | 6: (Бочкарев Д. П.) | [15 empty] | (Бочкарев Д. П.)
[должность, подпись (инициалы, фамилия)]
| Проверил: |  |  |  | 6: (Зражевский К. В.) | [16 empty] | (Зражевский К. В.)
[должность, подпись (инициалы, фамилия)]
¹ Зарегистрирован Министерством юстиции Российской Федерации 10 сентября 2019 г., регистрационный № 55869), с изменениями, внесенными приказом Министерства строительства и жилищно-коммунального хозяйства Российской Федерации от 20 февраля 2021 г. № 79/пр (зарегистрирован Министерством юстиции Российской Федерации 9 августа 2021 г., регистрационный № 64577)
² Под прочими затратами понимаются затраты, учитываемые в соответствии с пунктом 184 Методики.
³ Под прочими работами понимаются затраты, учитываемые в соответствии с пунктами 122-128 Методики.

## ЛСР-04-01-01 Электроснабжение и
Приложение № 2
Утверждено приказом Минстроя РФ № 421 от 4 августа 2020 г. в редакции приказа № 557 от 7 июля 2022 г.
Наименование программного продукта | [5 empty] | ГРАНД-Смета, версия 2024.2
Наименование редакции сметных нормативов | [5 empty] | Приказ Минстроя России от 26.12.2019 № 876/пр; Приказ Минстроя России от 04.08.2020 № 421/пр; Приказ Минстроя России от 21.12.2020 № 812/пр; Приказ Минстроя России от 11.12.2020 № 774/пр | [9 empty] | Приказ Минстроя России от 26.12.2019 № 876/пр; Приказ Минстроя России от 04.08.2020 № 421/пр; Приказ Минстроя России от 21.12.2020 № 812/пр; Приказ Минстроя России от 11.12.2020 № 774/пр
Реквизиты приказа Минстроя России об утверждении дополнений и изменений к сметным нормативам | [5 empty] | Приказ Минстроя России от 30 марта 2020 г. № 172/пр, Приказ Минстроя России от 01 июня 2020 г. № 294/пр, Приказ Минстроя России от 30 июня 2020 г. № 352/пр, Приказ Минстроя России от 20 октября 2020 г. № 636/пр, Приказ Минстроя России от 09 февраля 2021 г. № 51/пр, Приказ Минстроя России от 24 мая 2021 г. № 321/пр, Приказ Минстроя России от 24 июня 2021 г. № 408/пр, Приказ Минстроя России от 14 октября 2021 г. № 746/пр, Приказ Минстроя России от 20 декабря 2021 г. № 962/пр; Приказ Минстроя России от 07.07.2022 № 557/пр; Приказ Минстроя России от 02.09.2021 № 636/пр, Приказ Минстроя России от 26.07.2022 № 611/пр; Приказ Минстроя России от 22.04.2022 № 317/пр | [7 empty] | Реквизиты приказа Минстроя России об утверждении дополнений и изменений к сметным нормативам | Приказ Минстроя России от 30 марта 2020 г. № 172/пр, Приказ Минстроя России от 01 июня 2020 г. № 294/пр, Приказ Минстроя России от 30 июня 2020 г. № 352/пр, Приказ Минстроя России от 20 октября 2020 г. № 636/пр, Приказ Минстроя России от 09 февраля 2021 г. № 51/пр, Приказ Минстроя России от 24 мая 2021 г. № 321/пр, Приказ Минстроя России от 24 июня 2021 г. № 408/пр, Приказ Минстроя России от 14 октября 2021 г. № 746/пр, Приказ Минстроя России от 20 декабря 2021 г. № 962/пр; Приказ Минстроя России от 07.07.2022 № 557/пр; Приказ Минстроя России от 02.09.2021 № 636/пр, Приказ Минстроя России от 26.07.2022 № 611/пр; Приказ Минстроя России от 22.04.2022 № 317/пр |  | Приказ Минстроя России от 30 марта 2020 г. № 172/пр, Приказ Минстроя России от 01 июня 2020 г. № 294/пр, Приказ Минстроя России от 30 июня 2020 г. № 352/пр, Приказ Минстроя России от 20 октября 2020 г. № 636/пр, Приказ Минстроя России от 09 февраля 2021 г. № 51/пр, Приказ Минстроя России от 24 мая 2021 г. № 321/пр, Приказ Минстроя России от 24 июня 2021 г. № 408/пр, Приказ Минстроя России от 14 октября 2021 г. № 746/пр, Приказ Минстроя России от 20 декабря 2021 г. № 962/пр; Приказ Минстроя России от 07.07.2022 № 557/пр; Приказ Минстроя России от 02.09.2021 № 636/пр, Приказ Минстроя России от 26.07.2022 № 611/пр; Приказ Минстроя России от 22.04.2022 № 317/пр
Реквизиты письма Минстроя России об индексах изменения сметной стоимости строительства, включаемые в федеральный реестр сметных нормативов и размещаемые в федеральной государственной информационной системе ценообразования в строительстве, подготовленного в соответствии пунктом 85 Методики расчета индексов изменения сметной стоимости строительства, утвержденной приказом Министерства строительства и жилищно-коммунального хозяйства Российской Федерации от 5 июня 2019 г. № 326/пр¹ | [13 empty] | Реквизиты письма Минстроя России об индексах изменения сметной стоимости строительства, включаемые в федеральный реестр сметных нормативов и размещаемые в федеральной государственной информационной системе ценообразования в строительстве, подготовленного в соответствии пунктом 85 Методики расчета индексов изменения сметной стоимости строительства, утвержденной приказом Министерства строительства и жилищно-коммунального хозяйства Российской Федерации от 5 июня 2019 г. № 326/пр¹
Реквизиты нормативного правового акта об утверждении оплаты труда, утверждаемый в соответствии с пунктом 22(1) Правилами мониторинга цен, утвержденными постановлением Правительства Российской Федерации от 23 декабря 2016 г. № 1452 | [13 empty] | Реквизиты нормативного правового акта об утверждении оплаты труда, утверждаемый в соответствии с пунктом 22(1) Правилами мониторинга цен, утвержденными постановлением Правительства Российской Федерации от 23 декабря 2016 г. № 1452
Наименование субъекта Российской Федерации | [5 empty] | 76. Ярославская область | [11 empty] | 76. Ярославская область
Наименование зоны субъекта Российской Федерации
«О создании и эксплуатации объектов транспортной инфраструктуры и технологически связанных с ними транспортных средств, обеспечивающих деятельность, связанную с перевозками пассажиров транспортом общего пользования, в муниципальном образовании городской округ город Ярославль в Ярославской области» | [18 empty] | «О создании и эксплуатации объектов транспортной инфраструктуры и технологически связанных с ними транспортных средств, обеспечивающих деятельность, связанную с перевозками пассажиров транспортом общего пользования, в муниципальном образовании городской округ город Ярославль в Ярославской области»
(наименование стройки)
Этап 2 «Строительство трамвайных путей и контактной сети.Участок от разворотного круга ул. Александра Невского до разворотного круга "Больница " (29 линия) | [19 empty] | Этап 2 «Строительство трамвайных путей и контактной сети.Участок от разворотного круга ул. Александра Невского до разворотного круга "Больница " (29 линия)
(наименование объекта капитального строительства)
ЛОКАЛЬНЫЙ СМЕТНЫЙ РАСЧЕТ (СМЕТА) № ЛСР-04-01-01
Электроснабжение и заземление остановок общественного транспорта. | [20 empty] | Электроснабжение и заземление остановок общественного транспорта.
(наименование работ и затрат)
Составлен | базисно-индексным | методом
Основание | 0484ГП.09-1-ТКР3
(проектная и (или) иная техническая документация)
Составлен(а) в текущем (базисном) уровне цен |  |  | II квартал 2024 года (01.01.2000) | [18 empty] | II квартал 2024 года (01.01.2000)
Сметная стоимость |  | 6336.33 | (600,51) | тыс.руб.
в том числе:
| строительных работ | 3476.77 | (321,01) | тыс.руб. |  | Средства на оплату труда рабочих |  |  |  |  | 491.86 | (14,07) | тыс.руб.
| монтажных работ | 2848.78 | (277,7) | тыс.руб. |  | Нормативные затраты труда рабочих |  |  |  |  | 1523.26 |  | чел.час.
| оборудования | 10.77 | (1,8) | тыс.руб. |  | Нормативные затраты труда машинистов |  |  |  |  | 302.23 |  | чел.час.
| прочих затрат | 0 | (0) | тыс.руб.
№ п/п | Обоснование | Наименование работ и затрат |  |  | Единица измерения | Количество |  |  | Сметная стоимость в базисном уровне цен (в текущем уровне цен (гр. 8) для ресурсов, отсутствующих в ФРСН), руб. |  |  | Индексы | Сметная стоимость в текущем уровне цен, руб.
[6 empty] | на единицу | коэффициенты | всего с учетом коэффициентов | на единицу | коэффициенты | всего
1 | 2 | 3 |  |  | 4 | 5 | 6 | 7 | 8 | 9 | 10 | 11 | 12
Раздел 1. Прокладка магистрального кабеля электропитания. Земляные работы. | [22 empty] | Раздел 1. Прокладка магистрального кабеля электропитания. Земляные работы.
Линия электроснабжения W1; W1.2 (в том числе земляные работы предусмотренные в ПОС1 лист 30-33) | [23 empty] | Линия электроснабжения W1; W1.2 (в том числе земляные работы предусмотренные в ПОС1 лист 30-33)
1 | ФЕР01-01-022-23 | Разработка грунта с погрузкой на автомобили-самосвалы в траншеях экскаватором «обратная лопата» с ковшом вместимостью 0,25 м3, группа грунтов: 2 (прим. ПОС1 лист 30-33) |  |  | 4: 1000 м3; 5: 0.03672; 6: 1; 7: 0.03672 | [11 empty] | Разработка грунта с погрузкой на автомобили-самосвалы в траншеях экскаватором «обратная лопата» с ковшом вместимостью 0,25 м3, группа грунтов: 2 (прим. ПОС1 лист 30-33)
|  | Объем=36,72 / 1000 | [23 empty] | Объем=36,72 / 1000
| Приказ от 04.08.2020 № 421/пр прил.10 табл.1 п.5 | Производство работ осуществляется в стесненных условиях населенных пунктов ОЗП=1,15; ЭМ=1,15 к расх.; ЗПМ=1,15; ТЗ=1,15; ТЗМ=1,15 | [24 empty] | Производство работ осуществляется в стесненных условиях населенных пунктов ОЗП=1,15; ЭМ=1,15 к расх.; ЗПМ=1,15; ТЗ=1,15; ТЗМ=1,15
| 2 | ЭМ |  |  | 8: 3710.53; 9: 1.15; 10: 156.69 | [14 empty] | ЭМ
| 3 | в т.ч. ОТм |  |  | 8: 614.8; 9: 1.15; 10: 25.96; 11: 34.96; 12: 907.56 | [14 empty] | в т.ч. ОТм
|  | ЗТм |  |  | 4: чел.-ч; 5: 53; 6: 1.15; 7: 2.2381 | [15 empty] | ЗТм
|  | Итого по расценке |  |  | 8: 3710.53; 10: 156.69 | [16 empty] | Итого по расценке
|  | ФОТ |  |  | 10: 25.96; 12: 907.56 | [15 empty] | ФОТ
| Пр/812-001.1-1 | НР Земляные работы, выполняемые механизированным способом |  |  | 4: %; 5: 92; 7: 92; 10: 23.88; 12: 834.96 | [15 empty] | НР Земляные работы, выполняемые механизированным способом
| Пр/774-001.1 | СП Земляные работы, выполняемые механизированным способом |  |  | 4: %; 5: 46; 7: 46; 10: 11.94; 12: 417.48 | [15 empty] | СП Земляные работы, выполняемые механизированным способом
|  | Всего по позиции |  |  | 10: 192.51 | [17 empty] | Всего по позиции
2 | ФССЦпг-03-21-01-001 | Перевозка грузов I класса автомобилями-самосвалами грузоподъемностью 10 т работающих вне карьера на расстояние до 1 км (прим. ПОС1 лист 30-33) |  |  | 1 т груза | 54.6312 | 1 | 54.6312 | 2.91 |  | 158.98 | 12.13 | 1928.43 | [11 empty] | Перевозка грузов I класса автомобилями-самосвалами грузоподъемностью 10 т работающих вне карьера на расстояние до 1 км (прим. ПОС1 лист 30-33)
|  | Объем=(36,72-10,2)*2,06 | [23 empty] | Объем=(36,72-10,2)*2,06
|  | Всего по позиции |  |  | 10: 158.98; 12: 1928.43 | [17 empty] | Всего по позиции
3 | ФЕР01-01-016-02 | Работа на отвале, группа грунтов: 2-3 (прим. ПОС1 лист 30-33) |  |  | 4: 1000 м3; 5: 0.02652; 6: 1; 7: 0.02652 | [11 empty] | Работа на отвале, группа грунтов: 2-3 (прим. ПОС1 лист 30-33)
|  | Объем=(36,72-10,2) / 1000 | [23 empty] | Объем=(36,72-10,2) / 1000
| Приказ от 04.08.2020 № 421/пр прил.10 табл.1 п.5 | Производство работ осуществляется в стесненных условиях населенных пунктов ОЗП=1,15; ЭМ=1,15 к расх.; ЗПМ=1,15; ТЗ=1,15; ТЗМ=1,15 | [24 empty] | Производство работ осуществляется в стесненных условиях населенных пунктов ОЗП=1,15; ЭМ=1,15 к расх.; ЗПМ=1,15; ТЗ=1,15; ТЗМ=1,15
| 1 | ОТ |  |  | 8: 25.9; 9: 1.15; 10: 0.79; 11: 34.96; 12: 27.62 | [14 empty] | ОТ
| 2 | ЭМ |  |  | 8: 292.6; 9: 1.15; 10: 8.92 | [14 empty] | ЭМ
| 3 | в т.ч. ОТм |  |  | 8: 49.67; 9: 1.15; 10: 1.51; 11: 34.96; 12: 52.79 | [14 empty] | в т.ч. ОТм
| 4 | М |  |  | 8: 4.34; 10: 0.12 | [14 empty] | М
|  | ЗТ |  |  | 4: чел.-ч; 5: 3.32; 6: 1.15; 7: 0.10125 | [15 empty] | ЗТ
|  | ЗТм |  |  | 4: чел.-ч; 5: 3.69; 6: 1.15; 7: 0.11254 | [15 empty] | ЗТм
|  | Итого по расценке |  |  | 8: 322.84; 10: 9.83 | [16 empty] | Итого по расценке
|  | ФОТ |  |  | 10: 2.3; 12: 80.41 | [15 empty] | ФОТ
| Пр/812-001.1-1 | НР Земляные работы, выполняемые механизированным способом |  |  | 4: %; 5: 92; 7: 92; 10: 2.12; 12: 73.98 | [15 empty] | НР Земляные работы, выполняемые механизированным способом
| Пр/774-001.1 | СП Земляные работы, выполняемые механизированным способом |  |  | 4: %; 5: 46; 7: 46; 10: 1.06; 12: 36.99 | [15 empty] | СП Земляные работы, выполняемые механизированным способом
|  | Всего по позиции |  |  | 10: 13.01 | [17 empty] | Всего по позиции
4 | ФЕР01-01-022-14 | Разработка грунта с погрузкой на автомобили-самосвалы в траншеях экскаватором «обратная лопата» с ковшом вместимостью 0,5 (0,5-0,63) м3, группа грунтов: 2 (ПОС1 лист 30-31) |  |  | 4: 1000 м3; 5: 0.02652; 6: 1; 7: 0.02652 | [11 empty] | Разработка грунта с погрузкой на автомобили-самосвалы в траншеях экскаватором «обратная лопата» с ковшом вместимостью 0,5 (0,5-0,63) м3, группа грунтов: 2 (ПОС1 лист 30-31)
|  | Объем=(36,72-10,2) / 1000 | [23 empty] | Объем=(36,72-10,2) / 1000
| Приказ от 04.08.2020 № 421/пр прил.10 табл.1 п.5 | Производство работ осуществляется в стесненных условиях населенных пунктов ОЗП=1,15; ЭМ=1,15 к расх.; ЗПМ=1,15; ТЗ=1,15; ТЗМ=1,15 | [24 empty] | Производство работ осуществляется в стесненных условиях населенных пунктов ОЗП=1,15; ЭМ=1,15 к расх.; ЗПМ=1,15; ТЗ=1,15; ТЗМ=1,15
| 2 | ЭМ |  |  | 8: 3150; 9: 1.15; 10: 96.07 | [14 empty] | ЭМ
| 3 | в т.ч. ОТм |  |  | 8: 425.25; 9: 1.15; 10: 12.97; 11: 34.96; 12: 453.43 | [14 empty] | в т.ч. ОТм
|  | ЗТм |  |  | 4: чел.-ч; 5: 31.5; 6: 1.15; 7: 0.96069 | [15 empty] | ЗТм
|  | Итого по расценке |  |  | 8: 3150; 10: 96.07 | [16 empty] | Итого по расценке
|  | ФОТ |  |  | 10: 12.97; 12: 453.43 | [15 empty] | ФОТ
| Пр/812-001.1-1 | НР Земляные работы, выполняемые механизированным способом |  |  | 4: %; 5: 92; 7: 92; 10: 11.93; 12: 417.16 | [15 empty] | НР Земляные работы, выполняемые механизированным способом
| Пр/774-001.1 | СП Земляные работы, выполняемые механизированным способом |  |  | 4: %; 5: 46; 7: 46; 10: 5.97; 12: 208.58 | [15 empty] | СП Земляные работы, выполняемые механизированным способом
|  | Всего по позиции |  |  | 10: 113.97 | [17 empty] | Всего по позиции
5 | ФССЦпг-03-21-01-001 | Перевозка грузов I класса автомобилями-самосвалами грузоподъемностью 10 т работающих вне карьера на расстояние до 1 км (прим. Перевозка из временного отвала для обратной засыпки) |  |  | 1 т груза | 54.6312 | 1 | 54.6312 | 2.91 |  | 158.98 | 12.13 | 1928.43 | [11 empty] | Перевозка грузов I класса автомобилями-самосвалами грузоподъемностью 10 т работающих вне карьера на расстояние до 1 км (прим. Перевозка из временного отвала для обратной засыпки)
|  | Объем=26,52*2,06 | [23 empty] | Объем=26,52*2,06
|  | Всего по позиции |  |  | 10: 158.98; 12: 1928.43 | [17 empty] | Всего по позиции
6 | ФССЦпг-03-21-01-020 | Перевозка грузов I класса автомобилями-самосвалами грузоподъемностью 10 т работающих вне карьера на расстояние до 20 км (прим. грунт вытесненный песком) |  |  | 1 т груза | 21.012 | 1 | 21.012 | 15.35 |  | 322.53 | 12.13 | 3912.29 | [11 empty] | Перевозка грузов I класса автомобилями-самосвалами грузоподъемностью 10 т работающих вне карьера на расстояние до 20 км (прим. грунт вытесненный песком)
|  | Объем=10,2*2,06 | [23 empty] | Объем=10,2*2,06
|  | Всего по позиции |  |  | 10: 322.53; 12: 3912.29 | [17 empty] | Всего по позиции
7 | ФЕР01-01-035-02 | Засыпка траншей и котлованов с перемещением грунта до 5 м бульдозерами мощностью: 132 кВт (180 л.с.), группа грунтов 2 |  |  | 4: 1000 м3; 5: 0.02652; 6: 1; 7: 0.02652 | [11 empty] | Засыпка траншей и котлованов с перемещением грунта до 5 м бульдозерами мощностью: 132 кВт (180 л.с.), группа грунтов 2
|  | Объем=26,52 / 1000 | [23 empty] | Объем=26,52 / 1000
| Приказ от 04.08.2020 № 421/пр прил.10 табл.1 п.5 | Производство работ осуществляется в стесненных условиях населенных пунктов ОЗП=1,15; ЭМ=1,15 к расх.; ЗПМ=1,15; ТЗ=1,15; ТЗМ=1,15 | [24 empty] | Производство работ осуществляется в стесненных условиях населенных пунктов ОЗП=1,15; ЭМ=1,15 к расх.; ЗПМ=1,15; ТЗ=1,15; ТЗМ=1,15
| 2 | ЭМ |  |  | 8: 284.17; 9: 1.15; 10: 8.67 | [14 empty] | ЭМ
| 3 | в т.ч. ОТм |  |  | 8: 28.89; 9: 1.15; 10: 0.88; 11: 34.96; 12: 30.76 | [14 empty] | в т.ч. ОТм
|  | ЗТм |  |  | 4: чел.-ч; 5: 2.14; 6: 1.15; 7: 0.065266 | [15 empty] | ЗТм
|  | Итого по расценке |  |  | 8: 284.17; 10: 8.67 | [16 empty] | Итого по расценке
|  | ФОТ |  |  | 10: 0.88; 12: 30.76 | [15 empty] | ФОТ
| Пр/812-001.1-1 | НР Земляные работы, выполняемые механизированным способом |  |  | 4: %; 5: 92; 7: 92; 10: 0.81; 12: 28.3 | [15 empty] | НР Земляные работы, выполняемые механизированным способом
| Пр/774-001.1 | СП Земляные работы, выполняемые механизированным способом |  |  | 4: %; 5: 46; 7: 46; 10: 0.4; 12: 14.15 | [15 empty] | СП Земляные работы, выполняемые механизированным способом
|  | Всего по позиции |  |  | 10: 9.88 | [17 empty] | Всего по позиции
8 | ФЕР01-01-022-23 | Разработка грунта с погрузкой на автомобили-самосвалы в траншеях экскаватором «обратная лопата» с ковшом вместимостью 0,25 м3, группа грунтов: 2 (прим. ПОС1 лист 30-33) |  |  | 4: 1000 м3; 5: 0.0055; 6: 1; 7: 0.0055 | [11 empty] | Разработка грунта с погрузкой на автомобили-самосвалы в траншеях экскаватором «обратная лопата» с ковшом вместимостью 0,25 м3, группа грунтов: 2 (прим. ПОС1 лист 30-33)
|  | Объем=5,5 / 1000 | [23 empty] | Объем=5,5 / 1000
| Приказ от 04.08.2020 № 421/пр прил.10 табл.1 п.5 | Производство работ осуществляется в стесненных условиях населенных пунктов ОЗП=1,15; ЭМ=1,15 к расх.; ЗПМ=1,15; ТЗ=1,15; ТЗМ=1,15 | [24 empty] | Производство работ осуществляется в стесненных условиях населенных пунктов ОЗП=1,15; ЭМ=1,15 к расх.; ЗПМ=1,15; ТЗ=1,15; ТЗМ=1,15
| 2 | ЭМ |  |  | 8: 3710.53; 9: 1.15; 10: 23.47 | [14 empty] | ЭМ
| 3 | в т.ч. ОТм |  |  | 8: 614.8; 9: 1.15; 10: 3.89; 11: 34.96; 12: 135.99 | [14 empty] | в т.ч. ОТм
|  | ЗТм |  |  | 4: чел.-ч; 5: 53; 6: 1.15; 7: 0.33522 | [15 empty] | ЗТм
|  | Итого по расценке |  |  | 8: 3710.53; 10: 23.47 | [16 empty] | Итого по расценке
|  | ФОТ |  |  | 10: 3.89; 12: 135.99 | [15 empty] | ФОТ
| Пр/812-001.1-1 | НР Земляные работы, выполняемые механизированным способом |  |  | 4: %; 5: 92; 7: 92; 10: 3.58; 12: 125.11 | [15 empty] | НР Земляные работы, выполняемые механизированным способом
| Пр/774-001.1 | СП Земляные работы, выполняемые механизированным способом |  |  | 4: %; 5: 46; 7: 46; 10: 1.79; 12: 62.56 | [15 empty] | СП Земляные работы, выполняемые механизированным способом
|  | Всего по позиции |  |  | 10: 28.84 | [17 empty] | Всего по позиции
9 | ФССЦпг-03-21-01-001 | Перевозка грузов I класса автомобилями-самосвалами грузоподъемностью 10 т работающих вне карьера на расстояние до 1 км (прим. ПОС1 лист 30-33) |  |  | 1 т груза | 9.064 | 1 | 9.064 | 2.91 |  | 26.38 | 12.13 | 319.99 | [11 empty] | Перевозка грузов I класса автомобилями-самосвалами грузоподъемностью 10 т работающих вне карьера на расстояние до 1 км (прим. ПОС1 лист 30-33)
|  | Объем=(5,5-1,1)*2,06 | [23 empty] | Объем=(5,5-1,1)*2,06
|  | Всего по позиции |  |  | 10: 26.38; 12: 319.99 | [17 empty] | Всего по позиции
10 | ФЕР01-01-016-02 | Работа на отвале, группа грунтов: 2-3 (прим. ПОС1 лист 30-33) |  |  | 4: 1000 м3; 5: 0.0044; 6: 1; 7: 0.0044 | [11 empty] | Работа на отвале, группа грунтов: 2-3 (прим. ПОС1 лист 30-33)
|  | Объем=(5,5-1,1) / 1000 | [23 empty] | Объем=(5,5-1,1) / 1000
| Приказ от 04.08.2020 № 421/пр прил.10 табл.1 п.5 | Производство работ осуществляется в стесненных условиях населенных пунктов ОЗП=1,15; ЭМ=1,15 к расх.; ЗПМ=1,15; ТЗ=1,15; ТЗМ=1,15 | [24 empty] | Производство работ осуществляется в стесненных условиях населенных пунктов ОЗП=1,15; ЭМ=1,15 к расх.; ЗПМ=1,15; ТЗ=1,15; ТЗМ=1,15
| 1 | ОТ |  |  | 8: 25.9; 9: 1.15; 10: 0.13; 11: 34.96; 12: 4.54 | [14 empty] | ОТ
| 2 | ЭМ |  |  | 8: 292.6; 9: 1.15; 10: 1.48 | [14 empty] | ЭМ
| 3 | в т.ч. ОТм |  |  | 8: 49.67; 9: 1.15; 10: 0.25; 11: 34.96; 12: 8.74 | [14 empty] | в т.ч. ОТм
| 4 | М |  |  | 8: 4.34; 10: 0.02 | [14 empty] | М
|  | ЗТ |  |  | 4: чел.-ч; 5: 3.32; 6: 1.15; 7: 0.016799 | [15 empty] | ЗТ
|  | ЗТм |  |  | 4: чел.-ч; 5: 3.69; 6: 1.15; 7: 0.018671 | [15 empty] | ЗТм
|  | Итого по расценке |  |  | 8: 322.84; 10: 1.63 | [16 empty] | Итого по расценке
|  | ФОТ |  |  | 10: 0.38; 12: 13.28 | [15 empty] | ФОТ
| Пр/812-001.1-1 | НР Земляные работы, выполняемые механизированным способом |  |  | 4: %; 5: 92; 7: 92; 10: 0.35; 12: 12.22 | [15 empty] | НР Земляные работы, выполняемые механизированным способом
| Пр/774-001.1 | СП Земляные работы, выполняемые механизированным способом |  |  | 4: %; 5: 46; 7: 46; 10: 0.17; 12: 6.11 | [15 empty] | СП Земляные работы, выполняемые механизированным способом
|  | Всего по позиции |  |  | 10: 2.15 | [17 empty] | Всего по позиции
11 | ФЕР01-01-022-14 | Разработка грунта с погрузкой на автомобили-самосвалы в траншеях экскаватором «обратная лопата» с ковшом вместимостью 0,5 (0,5-0,63) м3, группа грунтов: 2 (прим. ПОС1 лист 30-33) |  |  | 4: 1000 м3; 5: 0.0044; 6: 1; 7: 0.0044 | [11 empty] | Разработка грунта с погрузкой на автомобили-самосвалы в траншеях экскаватором «обратная лопата» с ковшом вместимостью 0,5 (0,5-0,63) м3, группа грунтов: 2 (прим. ПОС1 лист 30-33)
|  | Объем=(5,5-1,1) / 1000 | [23 empty] | Объем=(5,5-1,1) / 1000
| Приказ от 04.08.2020 № 421/пр прил.10 табл.1 п.5 | Производство работ осуществляется в стесненных условиях населенных пунктов ОЗП=1,15; ЭМ=1,15 к расх.; ЗПМ=1,15; ТЗ=1,15; ТЗМ=1,15 | [24 empty] | Производство работ осуществляется в стесненных условиях населенных пунктов ОЗП=1,15; ЭМ=1,15 к расх.; ЗПМ=1,15; ТЗ=1,15; ТЗМ=1,15
| 2 | ЭМ |  |  | 8: 3150; 9: 1.15; 10: 15.94 | [14 empty] | ЭМ
| 3 | в т.ч. ОТм |  |  | 8: 425.25; 9: 1.15; 10: 2.15; 11: 34.96; 12: 75.16 | [14 empty] | в т.ч. ОТм
|  | ЗТм |  |  | 4: чел.-ч; 5: 31.5; 6: 1.15; 7: 0.15939 | [15 empty] | ЗТм
|  | Итого по расценке |  |  | 8: 3150; 10: 15.94 | [16 empty] | Итого по расценке
|  | ФОТ |  |  | 10: 2.15; 12: 75.16 | [15 empty] | ФОТ
| Пр/812-001.1-1 | НР Земляные работы, выполняемые механизированным способом |  |  | 4: %; 5: 92; 7: 92; 10: 1.98; 12: 69.15 | [15 empty] | НР Земляные работы, выполняемые механизированным способом
| Пр/774-001.1 | СП Земляные работы, выполняемые механизированным способом |  |  | 4: %; 5: 46; 7: 46; 10: 0.99; 12: 34.57 | [15 empty] | СП Земляные работы, выполняемые механизированным способом
|  | Всего по позиции |  |  | 10: 18.91 | [17 empty] | Всего по позиции
12 | ФССЦпг-03-21-01-001 | Перевозка грузов I класса автомобилями-самосвалами грузоподъемностью 10 т работающих вне карьера на расстояние до 1 км (ПОС1 лист 30-31) (прим. Перевозка из временного отвала для обратной засыпки) |  |  | 1 т груза | 9.064 | 1 | 9.064 | 2.91 |  | 26.38 | 12.13 | 319.99 | [11 empty] | Перевозка грузов I класса автомобилями-самосвалами грузоподъемностью 10 т работающих вне карьера на расстояние до 1 км (ПОС1 лист 30-31) (прим. Перевозка из временного отвала для обратной засыпки)
|  | Объем=4,4*2,06 | [23 empty] | Объем=4,4*2,06
|  | Всего по позиции |  |  | 10: 26.38; 12: 319.99 | [17 empty] | Всего по позиции
13 | ФССЦпг-03-21-01-020 | Перевозка грузов I класса автомобилями-самосвалами грузоподъемностью 10 т работающих вне карьера на расстояние до 20 км (прим. грунт вытесненный песком) |  |  | 1 т груза | 2.266 | 1 | 2.266 | 15.35 |  | 34.78 | 12.13 | 421.88 | [11 empty] | Перевозка грузов I класса автомобилями-самосвалами грузоподъемностью 10 т работающих вне карьера на расстояние до 20 км (прим. грунт вытесненный песком)
|  | Объем=1,1*2,06 | [23 empty] | Объем=1,1*2,06
|  | Всего по позиции |  |  | 10: 34.78; 12: 421.88 | [17 empty] | Всего по позиции
14 | ФЕР01-01-035-02 | Засыпка траншей и котлованов с перемещением грунта до 5 м бульдозерами мощностью: 132 кВт (180 л.с.), группа грунтов 2 |  |  | 4: 1000 м3; 5: 0.0044; 6: 1; 7: 0.0044 | [11 empty] | Засыпка траншей и котлованов с перемещением грунта до 5 м бульдозерами мощностью: 132 кВт (180 л.с.), группа грунтов 2
|  | Объем=4,4 / 1000 | [23 empty] | Объем=4,4 / 1000
| Приказ от 04.08.2020 № 421/пр прил.10 табл.1 п.5 | Производство работ осуществляется в стесненных условиях населенных пунктов ОЗП=1,15; ЭМ=1,15 к расх.; ЗПМ=1,15; ТЗ=1,15; ТЗМ=1,15 | [24 empty] | Производство работ осуществляется в стесненных условиях населенных пунктов ОЗП=1,15; ЭМ=1,15 к расх.; ЗПМ=1,15; ТЗ=1,15; ТЗМ=1,15
| 2 | ЭМ |  |  | 8: 284.17; 9: 1.15; 10: 1.44 | [14 empty] | ЭМ
| 3 | в т.ч. ОТм |  |  | 8: 28.89; 9: 1.15; 10: 0.15; 11: 34.96; 12: 5.24 | [14 empty] | в т.ч. ОТм
|  | ЗТм |  |  | 4: чел.-ч; 5: 2.14; 6: 1.15; 7: 0.010828 | [15 empty] | ЗТм
|  | Итого по расценке |  |  | 8: 284.17; 10: 1.44 | [16 empty] | Итого по расценке
|  | ФОТ |  |  | 10: 0.15; 12: 5.24 | [15 empty] | ФОТ
| Пр/812-001.1-1 | НР Земляные работы, выполняемые механизированным способом |  |  | 4: %; 5: 92; 7: 92; 10: 0.14; 12: 4.82 | [15 empty] | НР Земляные работы, выполняемые механизированным способом
| Пр/774-001.1 | СП Земляные работы, выполняемые механизированным способом |  |  | 4: %; 5: 46; 7: 46; 10: 0.07; 12: 2.41 | [15 empty] | СП Земляные работы, выполняемые механизированным способом
|  | Всего по позиции |  |  | 10: 1.65 | [17 empty] | Всего по позиции
|  | Итоги по разделу 1 Прокладка магистрального кабеля электропитания. Земляные работы. : | [29 empty] | Итоги по разделу 1 Прокладка магистрального кабеля электропитания. Земляные работы. :
|  | Итого прямые затраты (справочно) |  |  | 10: 1041.77; 12: 12657.18 | [19 empty] | Итого прямые затраты (справочно)
|  | в том числе: | [30 empty] | в том числе:
|  | Оплата труда рабочих |  |  | 10: 0.92; 12: 32.16 | [19 empty] | Оплата труда рабочих
|  | Эксплуатация машин |  |  | 10: 312.68; 12: 3792.81 | [19 empty] | Эксплуатация машин
|  | в том числе оплата труда машинистов (Отм) |  |  | 10: 47.76; 12: 1669.67 | [19 empty] | в том числе оплата труда машинистов (Отм)
|  | Материалы |  |  | 10: 0.14; 12: 1.2 | [19 empty] | Материалы
|  | Перевозка |  |  | 10: 728.03; 12: 8831.01 | [19 empty] | Перевозка
|  | Строительные работы |  |  | 10: 1108.95; 12: 15005.73 | [19 empty] | Строительные работы
|  | Строительные работы |  |  | 10: 380.92; 12: 6174.72 | [19 empty] | Строительные работы
|  | в том числе: | [30 empty] | в том числе:
|  | оплата труда |  |  | 10: 0.92; 12: 32.16 | [19 empty] | оплата труда
|  | эксплуатация машин и механизмов |  |  | 10: 312.68 | [19 empty] | эксплуатация машин и механизмов
|  | в том числе оплата труда машинистов (ОТм) |  |  | 10: 47.76; 12: 1669.67 | [19 empty] | в том числе оплата труда машинистов (ОТм)
|  | материалы |  |  | 10: 0.14 | [19 empty] | материалы
|  | накладные расходы |  |  | 10: 44.79; 12: 1565.7 | [19 empty] | накладные расходы
|  | сметная прибыль |  |  | 10: 22.39; 12: 782.85 | [19 empty] | сметная прибыль
|  | Перевозка |  |  | 10: 728.03; 12: 8831.01 | [19 empty] | Перевозка
|  | Итого ФОТ (справочно) |  |  | 10: 48.68; 12: 1701.83 | [19 empty] | Итого ФОТ (справочно)
|  | Итого накладные расходы (справочно) |  |  | 10: 44.79; 12: 1565.7 | [19 empty] | Итого накладные расходы (справочно)
|  | Итого сметная прибыль (справочно) |  |  | 10: 22.39; 12: 782.85 | [19 empty] | Итого сметная прибыль (справочно)
|  | Итого по разделу 1 Прокладка магистрального кабеля электропитания. Земляные работы. |  |  | 10: 1108.95; 12: 15005.73 | [20 empty] | Итого по разделу 1 Прокладка магистрального кабеля электропитания. Земляные работы.
Раздел 2. Новый Раздел | [22 empty] | Раздел 2. Новый Раздел
Линия электроснабжения W2.1; W2.2 (в том числе земляные работы предусмотренные в ПОС1 лист 30-33) | [23 empty] | Линия электроснабжения W2.1; W2.2 (в том числе земляные работы предусмотренные в ПОС1 лист 30-33)
Трасса L =71 м | [23 empty] | Трасса L =71 м
15 | ФЕР01-01-022-23 | Разработка грунта с погрузкой на автомобили-самосвалы в траншеях экскаватором «обратная лопата» с ковшом вместимостью 0,25 м3, группа грунтов: 2 (прим. ПОС1 лист 30-33) |  |  | 4: 1000 м3; 5: 0.02556; 6: 1; 7: 0.02556 | [11 empty] | Разработка грунта с погрузкой на автомобили-самосвалы в траншеях экскаватором «обратная лопата» с ковшом вместимостью 0,25 м3, группа грунтов: 2 (прим. ПОС1 лист 30-33)
|  | Объем=25,56 / 1000 | [23 empty] | Объем=25,56 / 1000
| Приказ от 04.08.2020 № 421/пр прил.10 табл.1 п.5 | Производство работ осуществляется в стесненных условиях населенных пунктов ОЗП=1,15; ЭМ=1,15 к расх.; ЗПМ=1,15; ТЗ=1,15; ТЗМ=1,15 | [24 empty] | Производство работ осуществляется в стесненных условиях населенных пунктов ОЗП=1,15; ЭМ=1,15 к расх.; ЗПМ=1,15; ТЗ=1,15; ТЗМ=1,15
| 2 | ЭМ |  |  | 8: 3710.53; 9: 1.15; 10: 109.07 | [14 empty] | ЭМ
| 3 | в т.ч. ОТм |  |  | 8: 614.8; 9: 1.15; 10: 18.07; 11: 34.96; 12: 631.73 | [14 empty] | в т.ч. ОТм
|  | ЗТм |  |  | 4: чел.-ч; 5: 53; 6: 1.15; 7: 1.5579 | [15 empty] | ЗТм
|  | Итого по расценке |  |  | 8: 3710.53; 10: 109.07 | [16 empty] | Итого по расценке
|  | ФОТ |  |  | 10: 18.07; 12: 631.73 | [15 empty] | ФОТ
| Пр/812-001.1-1 | НР Земляные работы, выполняемые механизированным способом |  |  | 4: %; 5: 92; 7: 92; 10: 16.62; 12: 581.19 | [15 empty] | НР Земляные работы, выполняемые механизированным способом
| Пр/774-001.1 | СП Земляные работы, выполняемые механизированным способом |  |  | 4: %; 5: 46; 7: 46; 10: 8.31; 12: 290.6 | [15 empty] | СП Земляные работы, выполняемые механизированным способом
|  | Всего по позиции |  |  | 10: 134 | [17 empty] | Всего по позиции
16 | ФССЦпг-03-21-01-001 | Перевозка грузов I класса автомобилями-самосвалами грузоподъемностью 10 т работающих вне карьера на расстояние до 1 км (прим. ПОС1 лист 30-33) |  |  | 1 т груза | 38.0276 | 1 | 38.0276 | 2.91 |  | 110.66 | 12.13 | 1342.31 | [11 empty] | Перевозка грузов I класса автомобилями-самосвалами грузоподъемностью 10 т работающих вне карьера на расстояние до 1 км (прим. ПОС1 лист 30-33)
|  | Объем=(25,56-7,1)*2,06 | [23 empty] | Объем=(25,56-7,1)*2,06
|  | Всего по позиции |  |  | 10: 110.66; 12: 1342.31 | [17 empty] | Всего по позиции
17 | ФЕР01-01-016-02 | Работа на отвале, группа грунтов: 2-3 (прим. ПОС1 лист 30-33) |  |  | 4: 1000 м3; 5: 0.01846; 6: 1; 7: 0.01846 | [11 empty] | Работа на отвале, группа грунтов: 2-3 (прим. ПОС1 лист 30-33)
|  | Объем=(25,56-7,1) / 1000 | [23 empty] | Объем=(25,56-7,1) / 1000
| Приказ от 04.08.2020 № 421/пр прил.10 табл.1 п.5 | Производство работ осуществляется в стесненных условиях населенных пунктов ОЗП=1,15; ЭМ=1,15 к расх.; ЗПМ=1,15; ТЗ=1,15; ТЗМ=1,15 | [24 empty] | Производство работ осуществляется в стесненных условиях населенных пунктов ОЗП=1,15; ЭМ=1,15 к расх.; ЗПМ=1,15; ТЗ=1,15; ТЗМ=1,15
| 1 | ОТ |  |  | 8: 25.9; 9: 1.15; 10: 0.55; 11: 34.96; 12: 19.23 | [14 empty] | ОТ
| 2 | ЭМ |  |  | 8: 292.6; 9: 1.15; 10: 6.21 | [14 empty] | ЭМ
| 3 | в т.ч. ОТм |  |  | 8: 49.67; 9: 1.15; 10: 1.05; 11: 34.96; 12: 36.71 | [14 empty] | в т.ч. ОТм
| 4 | М |  |  | 8: 4.34; 10: 0.08 | [14 empty] | М
|  | ЗТ |  |  | 4: чел.-ч; 5: 3.32; 6: 1.15; 7: 0.07048 | [15 empty] | ЗТ
|  | ЗТм |  |  | 4: чел.-ч; 5: 3.69; 6: 1.15; 7: 0.078335 | [15 empty] | ЗТм
|  | Итого по расценке |  |  | 8: 322.84; 10: 6.84 | [16 empty] | Итого по расценке
|  | ФОТ |  |  | 10: 1.6; 12: 55.94 | [15 empty] | ФОТ
| Пр/812-001.1-1 | НР Земляные работы, выполняемые механизированным способом |  |  | 4: %; 5: 92; 7: 92; 10: 1.47; 12: 51.46 | [15 empty] | НР Земляные работы, выполняемые механизированным способом
| Пр/774-001.1 | СП Земляные работы, выполняемые механизированным способом |  |  | 4: %; 5: 46; 7: 46; 10: 0.74; 12: 25.73 | [15 empty] | СП Земляные работы, выполняемые механизированным способом
|  | Всего по позиции |  |  | 10: 9.05 | [17 empty] | Всего по позиции
18 | ФЕР01-01-022-14 | Разработка грунта с погрузкой на автомобили-самосвалы в траншеях экскаватором «обратная лопата» с ковшом вместимостью 0,5 (0,5-0,63) м3, группа грунтов: 2 (прим. ПОС1 лист 30-33) |  |  | 4: 1000 м3; 5: 0.01846; 6: 1; 7: 0.01846 | [11 empty] | Разработка грунта с погрузкой на автомобили-самосвалы в траншеях экскаватором «обратная лопата» с ковшом вместимостью 0,5 (0,5-0,63) м3, группа грунтов: 2 (прим. ПОС1 лист 30-33)
|  | Объем=(25,56-7,1) / 1000 | [23 empty] | Объем=(25,56-7,1) / 1000
| Приказ от 04.08.2020 № 421/пр прил.10 табл.1 п.5 | Производство работ осуществляется в стесненных условиях населенных пунктов ОЗП=1,15; ЭМ=1,15 к расх.; ЗПМ=1,15; ТЗ=1,15; ТЗМ=1,15 | [24 empty] | Производство работ осуществляется в стесненных условиях населенных пунктов ОЗП=1,15; ЭМ=1,15 к расх.; ЗПМ=1,15; ТЗ=1,15; ТЗМ=1,15
| 2 | ЭМ |  |  | 8: 3150; 9: 1.15; 10: 66.87 | [14 empty] | ЭМ
| 3 | в т.ч. ОТм |  |  | 8: 425.25; 9: 1.15; 10: 9.03; 11: 34.96; 12: 315.69 | [14 empty] | в т.ч. ОТм
|  | ЗТм |  |  | 4: чел.-ч; 5: 31.5; 6: 1.15; 7: 0.66871 | [15 empty] | ЗТм
|  | Итого по расценке |  |  | 8: 3150; 10: 66.87 | [16 empty] | Итого по расценке
|  | ФОТ |  |  | 10: 9.03; 12: 315.69 | [15 empty] | ФОТ
| Пр/812-001.1-1 | НР Земляные работы, выполняемые механизированным способом |  |  | 4: %; 5: 92; 7: 92; 10: 8.31; 12: 290.43 | [15 empty] | НР Земляные работы, выполняемые механизированным способом
| Пр/774-001.1 | СП Земляные работы, выполняемые механизированным способом |  |  | 4: %; 5: 46; 7: 46; 10: 4.15; 12: 145.22 | [15 empty] | СП Земляные работы, выполняемые механизированным способом
|  | Всего по позиции |  |  | 10: 79.33 | [17 empty] | Всего по позиции
19 | ФССЦпг-03-21-01-001 | Перевозка грузов I класса автомобилями-самосвалами грузоподъемностью 10 т работающих вне карьера на расстояние до 1 км (ПОС1 лист 30-31) (прим. Перевозка из временного отвала для обратной засыпки) |  |  | 1 т груза | 38.0276 | 1 | 38.0276 | 2.91 |  | 110.66 | 12.13 | 1342.31 | [11 empty] | Перевозка грузов I класса автомобилями-самосвалами грузоподъемностью 10 т работающих вне карьера на расстояние до 1 км (ПОС1 лист 30-31) (прим. Перевозка из временного отвала для обратной засыпки)
|  | Объем=18,46*2,06 | [23 empty] | Объем=18,46*2,06
|  | Всего по позиции |  |  | 10: 110.66; 12: 1342.31 | [17 empty] | Всего по позиции
20 | ФССЦпг-03-21-01-020 | Перевозка грузов I класса автомобилями-самосвалами грузоподъемностью 10 т работающих вне карьера на расстояние до 20 км (прим. грунт вытесненный песком) |  |  | 1 т груза | 14.626 | 1 | 14.626 | 15.35 |  | 224.51 | 12.13 | 2723.31 | [11 empty] | Перевозка грузов I класса автомобилями-самосвалами грузоподъемностью 10 т работающих вне карьера на расстояние до 20 км (прим. грунт вытесненный песком)
|  | Объем=7,1*2,06 | [23 empty] | Объем=7,1*2,06
|  | Всего по позиции |  |  | 10: 224.51; 12: 2723.31 | [17 empty] | Всего по позиции
21 | ФЕР01-01-035-02 | Засыпка траншей и котлованов с перемещением грунта до 5 м бульдозерами мощностью: 132 кВт (180 л.с.), группа грунтов 2 |  |  | 4: 1000 м3; 5: 0.01846; 6: 1; 7: 0.01846 | [11 empty] | Засыпка траншей и котлованов с перемещением грунта до 5 м бульдозерами мощностью: 132 кВт (180 л.с.), группа грунтов 2
|  | Объем=18,46 / 1000 | [23 empty] | Объем=18,46 / 1000
| Приказ от 04.08.2020 № 421/пр прил.10 табл.1 п.5 | Производство работ осуществляется в стесненных условиях населенных пунктов ОЗП=1,15; ЭМ=1,15 к расх.; ЗПМ=1,15; ТЗ=1,15; ТЗМ=1,15 | [24 empty] | Производство работ осуществляется в стесненных условиях населенных пунктов ОЗП=1,15; ЭМ=1,15 к расх.; ЗПМ=1,15; ТЗ=1,15; ТЗМ=1,15
| 2 | ЭМ |  |  | 8: 284.17; 9: 1.15; 10: 6.03 | [14 empty] | ЭМ
| 3 | в т.ч. ОТм |  |  | 8: 28.89; 9: 1.15; 10: 0.61; 11: 34.96; 12: 21.33 | [14 empty] | в т.ч. ОТм
|  | ЗТм |  |  | 4: чел.-ч; 5: 2.14; 6: 1.15; 7: 0.04543 | [15 empty] | ЗТм
|  | Итого по расценке |  |  | 8: 284.17; 10: 6.03 | [16 empty] | Итого по расценке
|  | ФОТ |  |  | 10: 0.61; 12: 21.33 | [15 empty] | ФОТ
| Пр/812-001.1-1 | НР Земляные работы, выполняемые механизированным способом |  |  | 4: %; 5: 92; 7: 92; 10: 0.56; 12: 19.62 | [15 empty] | НР Земляные работы, выполняемые механизированным способом
| Пр/774-001.1 | СП Земляные работы, выполняемые механизированным способом |  |  | 4: %; 5: 46; 7: 46; 10: 0.28; 12: 9.81 | [15 empty] | СП Земляные работы, выполняемые механизированным способом
|  | Всего по позиции |  |  | 10: 6.87 | [17 empty] | Всего по позиции
Трасса L =29 м | [23 empty] | Трасса L =29 м
22 | ФЕР01-01-022-23 | Разработка грунта с погрузкой на автомобили-самосвалы в траншеях экскаватором «обратная лопата» с ковшом вместимостью 0,25 м3, группа грунтов: 2 (прим. ПОС1 лист 30-33) |  |  | 4: 1000 м3; 5: 0.0145; 6: 1; 7: 0.0145 | [11 empty] | Разработка грунта с погрузкой на автомобили-самосвалы в траншеях экскаватором «обратная лопата» с ковшом вместимостью 0,25 м3, группа грунтов: 2 (прим. ПОС1 лист 30-33)
|  | Объем=14,5 / 1000 | [23 empty] | Объем=14,5 / 1000
| Приказ от 04.08.2020 № 421/пр прил.10 табл.1 п.5 | Производство работ осуществляется в стесненных условиях населенных пунктов ОЗП=1,15; ЭМ=1,15 к расх.; ЗПМ=1,15; ТЗ=1,15; ТЗМ=1,15 | [24 empty] | Производство работ осуществляется в стесненных условиях населенных пунктов ОЗП=1,15; ЭМ=1,15 к расх.; ЗПМ=1,15; ТЗ=1,15; ТЗМ=1,15
| 2 | ЭМ |  |  | 8: 3710.53; 9: 1.15; 10: 61.87 | [14 empty] | ЭМ
| 3 | в т.ч. ОТм |  |  | 8: 614.8; 9: 1.15; 10: 10.25; 11: 34.96; 12: 358.34 | [14 empty] | в т.ч. ОТм
|  | ЗТм |  |  | 4: чел.-ч; 5: 53; 6: 1.15; 7: 0.88377 | [15 empty] | ЗТм
|  | Итого по расценке |  |  | 8: 3710.53; 10: 61.87 | [16 empty] | Итого по расценке
|  | ФОТ |  |  | 10: 10.25; 12: 358.34 | [15 empty] | ФОТ
| Пр/812-001.1-1 | НР Земляные работы, выполняемые механизированным способом |  |  | 4: %; 5: 92; 7: 92; 10: 9.43; 12: 329.67 | [15 empty] | НР Земляные работы, выполняемые механизированным способом
| Пр/774-001.1 | СП Земляные работы, выполняемые механизированным способом |  |  | 4: %; 5: 46; 7: 46; 10: 4.72; 12: 164.84 | [15 empty] | СП Земляные работы, выполняемые механизированным способом
|  | Всего по позиции |  |  | 10: 76.02 | [17 empty] | Всего по позиции
23 | ФССЦпг-03-21-01-001 | Перевозка грузов I класса автомобилями-самосвалами грузоподъемностью 10 т работающих вне карьера на расстояние до 1 км (прим. ПОС1 лист 30-33) |  |  | 1 т груза | 23.896 | 1 | 23.896 | 2.91 |  | 69.54 | 12.13 | 843.52 | [11 empty] | Перевозка грузов I класса автомобилями-самосвалами грузоподъемностью 10 т работающих вне карьера на расстояние до 1 км (прим. ПОС1 лист 30-33)
|  | Объем=(14,5-2,9)*2,06 | [23 empty] | Объем=(14,5-2,9)*2,06
|  | Всего по позиции |  |  | 10: 69.54; 12: 843.52 | [17 empty] | Всего по позиции
24 | ФЕР01-01-016-02 | Работа на отвале, группа грунтов: 2-3 (прим. ПОС1 лист 30-33) |  |  | 4: 1000 м3; 5: 0.0116; 6: 1; 7: 0.0116 | [11 empty] | Работа на отвале, группа грунтов: 2-3 (прим. ПОС1 лист 30-33)
|  | Объем=(14.5-2.9) / 1000 | [23 empty] | Объем=(14.5-2.9) / 1000
| Приказ от 04.08.2020 № 421/пр прил.10 табл.1 п.5 | Производство работ осуществляется в стесненных условиях населенных пунктов ОЗП=1,15; ЭМ=1,15 к расх.; ЗПМ=1,15; ТЗ=1,15; ТЗМ=1,15 | [24 empty] | Производство работ осуществляется в стесненных условиях населенных пунктов ОЗП=1,15; ЭМ=1,15 к расх.; ЗПМ=1,15; ТЗ=1,15; ТЗМ=1,15
| 1 | ОТ |  |  | 8: 25.9; 9: 1.15; 10: 0.35; 11: 34.96; 12: 12.24 | [14 empty] | ОТ
| 2 | ЭМ |  |  | 8: 292.6; 9: 1.15; 10: 3.9 | [14 empty] | ЭМ
| 3 | в т.ч. ОТм |  |  | 8: 49.67; 9: 1.15; 10: 0.66; 11: 34.96; 12: 23.07 | [14 empty] | в т.ч. ОТм
| 4 | М |  |  | 8: 4.34; 10: 0.05 | [14 empty] | М
|  | ЗТ |  |  | 4: чел.-ч; 5: 3.32; 6: 1.15; 7: 0.044289 | [15 empty] | ЗТ
|  | ЗТм |  |  | 4: чел.-ч; 5: 3.69; 6: 1.15; 7: 0.049225 | [15 empty] | ЗТм
|  | Итого по расценке |  |  | 8: 322.84; 10: 4.3 | [16 empty] | Итого по расценке
|  | ФОТ |  |  | 10: 1.01; 12: 35.31 | [15 empty] | ФОТ
| Пр/812-001.1-1 | НР Земляные работы, выполняемые механизированным способом |  |  | 4: %; 5: 92; 7: 92; 10: 0.93; 12: 32.49 | [15 empty] | НР Земляные работы, выполняемые механизированным способом
| Пр/774-001.1 | СП Земляные работы, выполняемые механизированным способом |  |  | 4: %; 5: 46; 7: 46; 10: 0.46; 12: 16.24 | [15 empty] | СП Земляные работы, выполняемые механизированным способом
|  | Всего по позиции |  |  | 10: 5.69 | [17 empty] | Всего по позиции
25 | ФЕР01-01-022-14 | Разработка грунта с погрузкой на автомобили-самосвалы в траншеях экскаватором «обратная лопата» с ковшом вместимостью 0,5 (0,5-0,63) м3, группа грунтов: 2 (прим. ПОС1 лист 30-33) |  |  | 4: 1000 м3; 5: 0.0116; 6: 1; 7: 0.0116 | [11 empty] | Разработка грунта с погрузкой на автомобили-самосвалы в траншеях экскаватором «обратная лопата» с ковшом вместимостью 0,5 (0,5-0,63) м3, группа грунтов: 2 (прим. ПОС1 лист 30-33)
|  | Объем=(14.5-2.9) / 1000 | [23 empty] | Объем=(14.5-2.9) / 1000
| Приказ от 04.08.2020 № 421/пр прил.10 табл.1 п.5 | Производство работ осуществляется в стесненных условиях населенных пунктов ОЗП=1,15; ЭМ=1,15 к расх.; ЗПМ=1,15; ТЗ=1,15; ТЗМ=1,15 | [24 empty] | Производство работ осуществляется в стесненных условиях населенных пунктов ОЗП=1,15; ЭМ=1,15 к расх.; ЗПМ=1,15; ТЗ=1,15; ТЗМ=1,15
| 2 | ЭМ |  |  | 8: 3150; 9: 1.15; 10: 42.02 | [14 empty] | ЭМ
| 3 | в т.ч. ОТм |  |  | 8: 425.25; 9: 1.15; 10: 5.67; 11: 34.96; 12: 198.22 | [14 empty] | в т.ч. ОТм
|  | ЗТм |  |  | 4: чел.-ч; 5: 31.5; 6: 1.15; 7: 0.42021 | [15 empty] | ЗТм
|  | Итого по расценке |  |  | 8: 3150; 10: 42.02 | [16 empty] | Итого по расценке
|  | ФОТ |  |  | 10: 5.67; 12: 198.22 | [15 empty] | ФОТ
| Пр/812-001.1-1 | НР Земляные работы, выполняемые механизированным способом |  |  | 4: %; 5: 92; 7: 92; 10: 5.22; 12: 182.36 | [15 empty] | НР Земляные работы, выполняемые механизированным способом
| Пр/774-001.1 | СП Земляные работы, выполняемые механизированным способом |  |  | 4: %; 5: 46; 7: 46; 10: 2.61; 12: 91.18 | [15 empty] | СП Земляные работы, выполняемые механизированным способом
|  | Всего по позиции |  |  | 10: 49.85 | [17 empty] | Всего по позиции
26 | ФССЦпг-03-21-01-001 | Перевозка грузов I класса автомобилями-самосвалами грузоподъемностью 10 т работающих вне карьера на расстояние до 1 км (ПОС1 лист 30-31) (прим. Перевозка из временного отвала для обратной засыпки) |  |  | 1 т груза | 23.896 | 1 | 23.896 | 2.91 |  | 69.54 | 12.13 | 843.52 | [11 empty] | Перевозка грузов I класса автомобилями-самосвалами грузоподъемностью 10 т работающих вне карьера на расстояние до 1 км (ПОС1 лист 30-31) (прим. Перевозка из временного отвала для обратной засыпки)
|  | Объем=11.6*2,06 | [23 empty] | Объем=11.6*2,06
|  | Всего по позиции |  |  | 10: 69.54; 12: 843.52 | [17 empty] | Всего по позиции
27 | ФССЦпг-03-21-01-020 | Перевозка грузов I класса автомобилями-самосвалами грузоподъемностью 10 т работающих вне карьера на расстояние до 20 км (прим. грунт вытесненный песком) |  |  | 1 т груза | 5.974 | 1 | 5.974 | 15.35 |  | 91.7 | 12.13 | 1112.32 | [11 empty] | Перевозка грузов I класса автомобилями-самосвалами грузоподъемностью 10 т работающих вне карьера на расстояние до 20 км (прим. грунт вытесненный песком)
|  | Объем=2.9*2,06 | [23 empty] | Объем=2.9*2,06
|  | Всего по позиции |  |  | 10: 91.7; 12: 1112.32 | [17 empty] | Всего по позиции
28 | ФЕР01-01-035-02 | Засыпка траншей и котлованов с перемещением грунта до 5 м бульдозерами мощностью: 132 кВт (180 л.с.), группа грунтов 2 |  |  | 4: 1000 м3; 5: 0.0116; 6: 1; 7: 0.0116 | [11 empty] | Засыпка траншей и котлованов с перемещением грунта до 5 м бульдозерами мощностью: 132 кВт (180 л.с.), группа грунтов 2
|  | Объем=11,6 / 1000 | [23 empty] | Объем=11,6 / 1000
| Приказ от 04.08.2020 № 421/пр прил.10 табл.1 п.5 | Производство работ осуществляется в стесненных условиях населенных пунктов ОЗП=1,15; ЭМ=1,15 к расх.; ЗПМ=1,15; ТЗ=1,15; ТЗМ=1,15 | [24 empty] | Производство работ осуществляется в стесненных условиях населенных пунктов ОЗП=1,15; ЭМ=1,15 к расх.; ЗПМ=1,15; ТЗ=1,15; ТЗМ=1,15
| 2 | ЭМ |  |  | 8: 284.17; 9: 1.15; 10: 3.79 | [14 empty] | ЭМ
| 3 | в т.ч. ОТм |  |  | 8: 28.89; 9: 1.15; 10: 0.39; 11: 34.96; 12: 13.63 | [14 empty] | в т.ч. ОТм
|  | ЗТм |  |  | 4: чел.-ч; 5: 2.14; 6: 1.15; 7: 0.028548 | [15 empty] | ЗТм
|  | Итого по расценке |  |  | 8: 284.17; 10: 3.79 | [16 empty] | Итого по расценке
|  | ФОТ |  |  | 10: 0.39; 12: 13.63 | [15 empty] | ФОТ
| Пр/812-001.1-1 | НР Земляные работы, выполняемые механизированным способом |  |  | 4: %; 5: 92; 7: 92; 10: 0.36; 12: 12.54 | [15 empty] | НР Земляные работы, выполняемые механизированным способом
| Пр/774-001.1 | СП Земляные работы, выполняемые механизированным способом |  |  | 4: %; 5: 46; 7: 46; 10: 0.18; 12: 6.27 | [15 empty] | СП Земляные работы, выполняемые механизированным способом
|  | Всего по позиции |  |  | 10: 4.33 | [17 empty] | Всего по позиции
|  | Итоги по разделу 2 Новый Раздел : | [29 empty] | Итоги по разделу 2 Новый Раздел :
|  | Итого прямые затраты (справочно) |  |  | 10: 977.4; 12: 11875.96 | [19 empty] | Итого прямые затраты (справочно)
|  | в том числе: | [30 empty] | в том числе:
|  | Оплата труда рабочих |  |  | 10: 0.9; 12: 31.47 | [19 empty] | Оплата труда рабочих
|  | Эксплуатация машин |  |  | 10: 299.76; 12: 3636.09 | [19 empty] | Эксплуатация машин
|  | в том числе оплата труда машинистов (Отм) |  |  | 10: 45.73; 12: 1598.72 | [19 empty] | в том числе оплата труда машинистов (Отм)
|  | Материалы |  |  | 10: 0.13; 12: 1.11 | [19 empty] | Материалы
|  | Перевозка |  |  | 10: 676.61; 12: 8207.29 | [19 empty] | Перевозка
|  | Строительные работы |  |  | 10: 1041.75; 12: 14125.61 | [19 empty] | Строительные работы
|  | Строительные работы |  |  | 10: 365.14; 12: 5918.32 | [19 empty] | Строительные работы
|  | в том числе: | [30 empty] | в том числе:
|  | оплата труда |  |  | 10: 0.9; 12: 31.47 | [19 empty] | оплата труда
|  | эксплуатация машин и механизмов |  |  | 10: 299.76 | [19 empty] | эксплуатация машин и механизмов
|  | в том числе оплата труда машинистов (ОТм) |  |  | 10: 45.73; 12: 1598.72 | [19 empty] | в том числе оплата труда машинистов (ОТм)
|  | материалы |  |  | 10: 0.13 | [19 empty] | материалы
|  | накладные расходы |  |  | 10: 42.9; 12: 1499.76 | [19 empty] | накладные расходы
|  | сметная прибыль |  |  | 10: 21.45; 12: 749.89 | [19 empty] | сметная прибыль
|  | Перевозка |  |  | 10: 676.61; 12: 8207.29 | [19 empty] | Перевозка
|  | Итого ФОТ (справочно) |  |  | 10: 46.63; 12: 1630.19 | [19 empty] | Итого ФОТ (справочно)
|  | Итого накладные расходы (справочно) |  |  | 10: 42.9; 12: 1499.76 | [19 empty] | Итого накладные расходы (справочно)
|  | Итого сметная прибыль (справочно) |  |  | 10: 21.45; 12: 749.89 | [19 empty] | Итого сметная прибыль (справочно)
|  | Итого по разделу 2 Новый Раздел |  |  | 10: 1041.75; 12: 14125.61 | [20 empty] | Итого по разделу 2 Новый Раздел
Раздел 3. Линия электроснабжения W3.1; W3.2 (в том числе земляные работы предусмотренные в ПОС1 лист 30-33) | [22 empty] | Раздел 3. Линия электроснабжения W3.1; W3.2 (в том числе земляные работы предусмотренные в ПОС1 лист 30-33)
Линия электроснабжения W3.1; W3.2 (в том числе земляные работы предусмотренные в ПОС1 лист 30-33) | [23 empty] | Линия электроснабжения W3.1; W3.2 (в том числе земляные работы предусмотренные в ПОС1 лист 30-33)
Трасса L =98 м | [23 empty] | Трасса L =98 м
29 | ФЕР01-01-022-23 | Разработка грунта с погрузкой на автомобили-самосвалы в траншеях экскаватором «обратная лопата» с ковшом вместимостью 0,25 м3, группа грунтов: 2 (прим. ПОС1 лист 30-33) |  |  | 4: 1000 м3; 5: 0.03528; 6: 1; 7: 0.03528 | [11 empty] | Разработка грунта с погрузкой на автомобили-самосвалы в траншеях экскаватором «обратная лопата» с ковшом вместимостью 0,25 м3, группа грунтов: 2 (прим. ПОС1 лист 30-33)
|  | Объем=35,28 / 1000 | [23 empty] | Объем=35,28 / 1000
| Приказ от 04.08.2020 № 421/пр прил.10 табл.1 п.5 | Производство работ осуществляется в стесненных условиях населенных пунктов ОЗП=1,15; ЭМ=1,15 к расх.; ЗПМ=1,15; ТЗ=1,15; ТЗМ=1,15 | [24 empty] | Производство работ осуществляется в стесненных условиях населенных пунктов ОЗП=1,15; ЭМ=1,15 к расх.; ЗПМ=1,15; ТЗ=1,15; ТЗМ=1,15
| 2 | ЭМ |  |  | 8: 3710.53; 9: 1.15; 10: 150.54 | [14 empty] | ЭМ
| 3 | в т.ч. ОТм |  |  | 8: 614.8; 9: 1.15; 10: 24.94; 11: 34.96; 12: 871.9 | [14 empty] | в т.ч. ОТм
|  | ЗТм |  |  | 4: чел.-ч; 5: 53; 6: 1.15; 7: 2.1503 | [15 empty] | ЗТм
|  | Итого по расценке |  |  | 8: 3710.53; 10: 150.54 | [16 empty] | Итого по расценке
|  | ФОТ |  |  | 10: 24.94; 12: 871.9 | [15 empty] | ФОТ
| Пр/812-001.1-1 | НР Земляные работы, выполняемые механизированным способом |  |  | 4: %; 5: 92; 7: 92; 10: 22.94; 12: 802.15 | [15 empty] | НР Земляные работы, выполняемые механизированным способом
| Пр/774-001.1 | СП Земляные работы, выполняемые механизированным способом |  |  | 4: %; 5: 46; 7: 46; 10: 11.47; 12: 401.07 | [15 empty] | СП Земляные работы, выполняемые механизированным способом
|  | Всего по позиции |  |  | 10: 184.95 | [17 empty] | Всего по позиции
30 | ФССЦпг-03-21-01-001 | Перевозка грузов I класса автомобилями-самосвалами грузоподъемностью 10 т работающих вне карьера на расстояние до 1 км (прим. ПОС1 лист 30-33) |  |  | 1 т груза | 52.4888 | 1 | 52.4888 | 2.91 |  | 152.74 | 12.13 | 1852.74 | [11 empty] | Перевозка грузов I класса автомобилями-самосвалами грузоподъемностью 10 т работающих вне карьера на расстояние до 1 км (прим. ПОС1 лист 30-33)
|  | Объем=(35,28-9,8)*2,06 | [23 empty] | Объем=(35,28-9,8)*2,06
|  | Всего по позиции |  |  | 10: 152.74; 12: 1852.74 | [17 empty] | Всего по позиции
31 | ФЕР01-01-016-02 | Работа на отвале, группа грунтов: 2-3 (прим. ПОС1 лист 30-33) |  |  | 4: 1000 м3; 5: 0.02548; 6: 1; 7: 0.02548 | [11 empty] | Работа на отвале, группа грунтов: 2-3 (прим. ПОС1 лист 30-33)
|  | Объем=(35,28-9,8) / 1000 | [23 empty] | Объем=(35,28-9,8) / 1000
| Приказ от 04.08.2020 № 421/пр прил.10 табл.1 п.5 | Производство работ осуществляется в стесненных условиях населенных пунктов ОЗП=1,15; ЭМ=1,15 к расх.; ЗПМ=1,15; ТЗ=1,15; ТЗМ=1,15 | [24 empty] | Производство работ осуществляется в стесненных условиях населенных пунктов ОЗП=1,15; ЭМ=1,15 к расх.; ЗПМ=1,15; ТЗ=1,15; ТЗМ=1,15
| 1 | ОТ |  |  | 8: 25.9; 9: 1.15; 10: 0.76; 11: 34.96; 12: 26.57 | [14 empty] | ОТ
| 2 | ЭМ |  |  | 8: 292.6; 9: 1.15; 10: 8.57 | [14 empty] | ЭМ
| 3 | в т.ч. ОТм |  |  | 8: 49.67; 9: 1.15; 10: 1.46; 11: 34.96; 12: 51.04 | [14 empty] | в т.ч. ОТм
| 4 | М |  |  | 8: 4.34; 10: 0.11 | [14 empty] | М
|  | ЗТ |  |  | 4: чел.-ч; 5: 3.32; 6: 1.15; 7: 0.097283 | [15 empty] | ЗТ
|  | ЗТм |  |  | 4: чел.-ч; 5: 3.69; 6: 1.15; 7: 0.10812 | [15 empty] | ЗТм
|  | Итого по расценке |  |  | 8: 322.84; 10: 9.44 | [16 empty] | Итого по расценке
|  | ФОТ |  |  | 10: 2.22; 12: 77.61 | [15 empty] | ФОТ
| Пр/812-001.1-1 | НР Земляные работы, выполняемые механизированным способом |  |  | 4: %; 5: 92; 7: 92; 10: 2.04; 12: 71.4 | [15 empty] | НР Земляные работы, выполняемые механизированным способом
| Пр/774-001.1 | СП Земляные работы, выполняемые механизированным способом |  |  | 4: %; 5: 46; 7: 46; 10: 1.02; 12: 35.7 | [15 empty] | СП Земляные работы, выполняемые механизированным способом
|  | Всего по позиции |  |  | 10: 12.5 | [17 empty] | Всего по позиции
32 | ФЕР01-01-022-14 | Разработка грунта с погрузкой на автомобили-самосвалы в траншеях экскаватором «обратная лопата» с ковшом вместимостью 0,5 (0,5-0,63) м3, группа грунтов: 2 (прим. ПОС1 лист 30-33) |  |  | 4: 1000 м3; 5: 0.02548; 6: 1; 7: 0.02548 | [11 empty] | Разработка грунта с погрузкой на автомобили-самосвалы в траншеях экскаватором «обратная лопата» с ковшом вместимостью 0,5 (0,5-0,63) м3, группа грунтов: 2 (прим. ПОС1 лист 30-33)
|  | Объем=(35,28-9,8) / 1000 | [23 empty] | Объем=(35,28-9,8) / 1000
| Приказ от 04.08.2020 № 421/пр прил.10 табл.1 п.5 | Производство работ осуществляется в стесненных условиях населенных пунктов ОЗП=1,15; ЭМ=1,15 к расх.; ЗПМ=1,15; ТЗ=1,15; ТЗМ=1,15 | [24 empty] | Производство работ осуществляется в стесненных условиях населенных пунктов ОЗП=1,15; ЭМ=1,15 к расх.; ЗПМ=1,15; ТЗ=1,15; ТЗМ=1,15
| 2 | ЭМ |  |  | 8: 3150; 9: 1.15; 10: 92.3 | [14 empty] | ЭМ
| 3 | в т.ч. ОТм |  |  | 8: 425.25; 9: 1.15; 10: 12.46; 11: 34.96; 12: 435.6 | [14 empty] | в т.ч. ОТм
|  | ЗТм |  |  | 4: чел.-ч; 5: 31.5; 6: 1.15; 7: 0.92301 | [15 empty] | ЗТм
|  | Итого по расценке |  |  | 8: 3150; 10: 92.3 | [16 empty] | Итого по расценке
|  | ФОТ |  |  | 10: 12.46; 12: 435.6 | [15 empty] | ФОТ
| Пр/812-001.1-1 | НР Земляные работы, выполняемые механизированным способом |  |  | 4: %; 5: 92; 7: 92; 10: 11.46; 12: 400.75 | [15 empty] | НР Земляные работы, выполняемые механизированным способом
| Пр/774-001.1 | СП Земляные работы, выполняемые механизированным способом |  |  | 4: %; 5: 46; 7: 46; 10: 5.73; 12: 200.38 | [15 empty] | СП Земляные работы, выполняемые механизированным способом
|  | Всего по позиции |  |  | 10: 109.49 | [17 empty] | Всего по позиции
33 | ФССЦпг-03-21-01-001 | Перевозка грузов I класса автомобилями-самосвалами грузоподъемностью 10 т работающих вне карьера на расстояние до 1 км (прим. ПОС1 лист 30-33) (прим. Перевозка из временного отвала для обратной засыпки) |  |  | 1 т груза | 52.4888 | 1 | 52.4888 | 2.91 |  | 152.74 | 12.13 | 1852.74 | [11 empty] | Перевозка грузов I класса автомобилями-самосвалами грузоподъемностью 10 т работающих вне карьера на расстояние до 1 км (прим. ПОС1 лист 30-33) (прим. Перевозка из временного отвала для обратной засыпки)
|  | Объем=25,48*2,06 | [23 empty] | Объем=25,48*2,06
|  | Всего по позиции |  |  | 10: 152.74; 12: 1852.74 | [17 empty] | Всего по позиции
34 | ФССЦпг-03-21-01-020 | Перевозка грузов I класса автомобилями-самосвалами грузоподъемностью 10 т работающих вне карьера на расстояние до 20 км (прим. грунт вытесненный песком) |  |  | 1 т груза | 20.188 | 1 | 20.188 | 15.35 |  | 309.89 | 12.13 | 3758.97 | [11 empty] | Перевозка грузов I класса автомобилями-самосвалами грузоподъемностью 10 т работающих вне карьера на расстояние до 20 км (прим. грунт вытесненный песком)
|  | Объем=9,8*2,06 | [23 empty] | Объем=9,8*2,06
|  | Всего по позиции |  |  | 10: 309.89; 12: 3758.97 | [17 empty] | Всего по позиции
35 | ФЕР01-01-035-02 | Засыпка траншей и котлованов с перемещением грунта до 5 м бульдозерами мощностью: 132 кВт (180 л.с.), группа грунтов 2 |  |  | 4: 1000 м3; 5: 0.02548; 6: 1; 7: 0.02548 | [11 empty] | Засыпка траншей и котлованов с перемещением грунта до 5 м бульдозерами мощностью: 132 кВт (180 л.с.), группа грунтов 2
|  | Объем=25,48 / 1000 | [23 empty] | Объем=25,48 / 1000
| Приказ от 04.08.2020 № 421/пр прил.10 табл.1 п.5 | Производство работ осуществляется в стесненных условиях населенных пунктов ОЗП=1,15; ЭМ=1,15 к расх.; ЗПМ=1,15; ТЗ=1,15; ТЗМ=1,15 | [24 empty] | Производство работ осуществляется в стесненных условиях населенных пунктов ОЗП=1,15; ЭМ=1,15 к расх.; ЗПМ=1,15; ТЗ=1,15; ТЗМ=1,15
| 2 | ЭМ |  |  | 8: 284.17; 9: 1.15; 10: 8.33 | [14 empty] | ЭМ
| 3 | в т.ч. ОТм |  |  | 8: 28.89; 9: 1.15; 10: 0.85; 11: 34.96; 12: 29.72 | [14 empty] | в т.ч. ОТм
|  | ЗТм |  |  | 4: чел.-ч; 5: 2.14; 6: 1.15; 7: 0.062706 | [15 empty] | ЗТм
|  | Итого по расценке |  |  | 8: 284.17; 10: 8.33 | [16 empty] | Итого по расценке
|  | ФОТ |  |  | 10: 0.85; 12: 29.72 | [15 empty] | ФОТ
| Пр/812-001.1-1 | НР Земляные работы, выполняемые механизированным способом |  |  | 4: %; 5: 92; 7: 92; 10: 0.78; 12: 27.34 | [15 empty] | НР Земляные работы, выполняемые механизированным способом
| Пр/774-001.1 | СП Земляные работы, выполняемые механизированным способом |  |  | 4: %; 5: 46; 7: 46; 10: 0.39; 12: 13.67 | [15 empty] | СП Земляные работы, выполняемые механизированным способом
|  | Всего по позиции |  |  | 10: 9.5 | [17 empty] | Всего по позиции
Трасса L =10 м | [23 empty] | Трасса L =10 м
36 | ФЕР01-01-022-23 | Разработка грунта с погрузкой на автомобили-самосвалы в траншеях экскаватором «обратная лопата» с ковшом вместимостью 0,25 м3, группа грунтов: 2 (прим. ПОС1 лист 30-33) |  |  | 4: 1000 м3; 5: 0.005; 6: 1; 7: 0.005 | [11 empty] | Разработка грунта с погрузкой на автомобили-самосвалы в траншеях экскаватором «обратная лопата» с ковшом вместимостью 0,25 м3, группа грунтов: 2 (прим. ПОС1 лист 30-33)
|  | Объем=5 / 1000 | [23 empty] | Объем=5 / 1000
| Приказ от 04.08.2020 № 421/пр прил.10 табл.1 п.5 | Производство работ осуществляется в стесненных условиях населенных пунктов ОЗП=1,15; ЭМ=1,15 к расх.; ЗПМ=1,15; ТЗ=1,15; ТЗМ=1,15 | [24 empty] | Производство работ осуществляется в стесненных условиях населенных пунктов ОЗП=1,15; ЭМ=1,15 к расх.; ЗПМ=1,15; ТЗ=1,15; ТЗМ=1,15
| 2 | ЭМ |  |  | 8: 3710.53; 9: 1.15; 10: 21.34 | [14 empty] | ЭМ
| 3 | в т.ч. ОТм |  |  | 8: 614.8; 9: 1.15; 10: 3.54; 11: 34.96; 12: 123.76 | [14 empty] | в т.ч. ОТм
|  | ЗТм |  |  | 4: чел.-ч; 5: 53; 6: 1.15; 7: 0.30475 | [15 empty] | ЗТм
|  | Итого по расценке |  |  | 8: 3710.53; 10: 21.34 | [16 empty] | Итого по расценке
|  | ФОТ |  |  | 10: 3.54; 12: 123.76 | [15 empty] | ФОТ
| Пр/812-001.1-1 | НР Земляные работы, выполняемые механизированным способом |  |  | 4: %; 5: 92; 7: 92; 10: 3.26; 12: 113.86 | [15 empty] | НР Земляные работы, выполняемые механизированным способом
| Пр/774-001.1 | СП Земляные работы, выполняемые механизированным способом |  |  | 4: %; 5: 46; 7: 46; 10: 1.63; 12: 56.93 | [15 empty] | СП Земляные работы, выполняемые механизированным способом
|  | Всего по позиции |  |  | 10: 26.23 | [17 empty] | Всего по позиции
37 | ФССЦпг-03-21-01-001 | Перевозка грузов I класса автомобилями-самосвалами грузоподъемностью 10 т работающих вне карьера на расстояние до 1 км (прим. ПОС1 лист 30-33) |  |  | 1 т груза | 8.24 | 1 | 8.24 | 2.91 |  | 23.98 | 12.13 | 290.88 | [11 empty] | Перевозка грузов I класса автомобилями-самосвалами грузоподъемностью 10 т работающих вне карьера на расстояние до 1 км (прим. ПОС1 лист 30-33)
|  | Объем=(5-1)*2,06 | [23 empty] | Объем=(5-1)*2,06
|  | Всего по позиции |  |  | 10: 23.98; 12: 290.88 | [17 empty] | Всего по позиции
38 | ФЕР01-01-016-02 | Работа на отвале, группа грунтов: 2-3 (прим. ПОС1 лист 30-33) |  |  | 4: 1000 м3; 5: 0.004; 6: 1; 7: 0.004 | [11 empty] | Работа на отвале, группа грунтов: 2-3 (прим. ПОС1 лист 30-33)
|  | Объем=4 / 1000 | [23 empty] | Объем=4 / 1000
| Приказ от 04.08.2020 № 421/пр прил.10 табл.1 п.5 | Производство работ осуществляется в стесненных условиях населенных пунктов ОЗП=1,15; ЭМ=1,15 к расх.; ЗПМ=1,15; ТЗ=1,15; ТЗМ=1,15 | [24 empty] | Производство работ осуществляется в стесненных условиях населенных пунктов ОЗП=1,15; ЭМ=1,15 к расх.; ЗПМ=1,15; ТЗ=1,15; ТЗМ=1,15
| 1 | ОТ |  |  | 8: 25.9; 9: 1.15; 10: 0.12; 11: 34.96; 12: 4.2 | [14 empty] | ОТ
| 2 | ЭМ |  |  | 8: 292.6; 9: 1.15; 10: 1.35 | [14 empty] | ЭМ
| 3 | в т.ч. ОТм |  |  | 8: 49.67; 9: 1.15; 10: 0.23; 11: 34.96; 12: 8.04 | [14 empty] | в т.ч. ОТм
| 4 | М |  |  | 8: 4.34; 10: 0.02 | [14 empty] | М
|  | ЗТ |  |  | 4: чел.-ч; 5: 3.32; 6: 1.15; 7: 0.015272 | [15 empty] | ЗТ
|  | ЗТм |  |  | 4: чел.-ч; 5: 3.69; 6: 1.15; 7: 0.016974 | [15 empty] | ЗТм
|  | Итого по расценке |  |  | 8: 322.84; 10: 1.49 | [16 empty] | Итого по расценке
|  | ФОТ |  |  | 10: 0.35; 12: 12.24 | [15 empty] | ФОТ
| Пр/812-001.1-1 | НР Земляные работы, выполняемые механизированным способом |  |  | 4: %; 5: 92; 7: 92; 10: 0.32; 12: 11.26 | [15 empty] | НР Земляные работы, выполняемые механизированным способом
| Пр/774-001.1 | СП Земляные работы, выполняемые механизированным способом |  |  | 4: %; 5: 46; 7: 46; 10: 0.16; 12: 5.63 | [15 empty] | СП Земляные работы, выполняемые механизированным способом
|  | Всего по позиции |  |  | 10: 1.97 | [17 empty] | Всего по позиции
39 | ФССЦпг-03-21-01-020 | Перевозка грузов I класса автомобилями-самосвалами грузоподъемностью 10 т работающих вне карьера на расстояние до 20 км (прим. грунт вытесненный песком) |  |  | 1 т груза | 2.06 | 1 | 2.06 | 15.35 |  | 31.62 | 12.13 | 383.55 | [11 empty] | Перевозка грузов I класса автомобилями-самосвалами грузоподъемностью 10 т работающих вне карьера на расстояние до 20 км (прим. грунт вытесненный песком)
|  | Объем=1*2,06 | [23 empty] | Объем=1*2,06
|  | Всего по позиции |  |  | 10: 31.62; 12: 383.55 | [17 empty] | Всего по позиции
40 | ФЕР01-01-022-14 | Разработка грунта с погрузкой на автомобили-самосвалы в траншеях экскаватором «обратная лопата» с ковшом вместимостью 0,5 (0,5-0,63) м3, группа грунтов: 2 (прим. ПОС1 лист 30-33) |  |  | 4: 1000 м3; 5: 0.004; 6: 1; 7: 0.004 | [11 empty] | Разработка грунта с погрузкой на автомобили-самосвалы в траншеях экскаватором «обратная лопата» с ковшом вместимостью 0,5 (0,5-0,63) м3, группа грунтов: 2 (прим. ПОС1 лист 30-33)
|  | Объем=(5-1) / 1000 | [23 empty] | Объем=(5-1) / 1000
| Приказ от 04.08.2020 № 421/пр прил.10 табл.1 п.5 | Производство работ осуществляется в стесненных условиях населенных пунктов ОЗП=1,15; ЭМ=1,15 к расх.; ЗПМ=1,15; ТЗ=1,15; ТЗМ=1,15 | [24 empty] | Производство работ осуществляется в стесненных условиях населенных пунктов ОЗП=1,15; ЭМ=1,15 к расх.; ЗПМ=1,15; ТЗ=1,15; ТЗМ=1,15
| 2 | ЭМ |  |  | 8: 3150; 9: 1.15; 10: 14.49 | [14 empty] | ЭМ
| 3 | в т.ч. ОТм |  |  | 8: 425.25; 9: 1.15; 10: 1.96; 11: 34.96; 12: 68.52 | [14 empty] | в т.ч. ОТм
|  | ЗТм |  |  | 4: чел.-ч; 5: 31.5; 6: 1.15; 7: 0.1449 | [15 empty] | ЗТм
|  | Итого по расценке |  |  | 8: 3150; 10: 14.49 | [16 empty] | Итого по расценке
|  | ФОТ |  |  | 10: 1.96; 12: 68.52 | [15 empty] | ФОТ
| Пр/812-001.1-1 | НР Земляные работы, выполняемые механизированным способом |  |  | 4: %; 5: 92; 7: 92; 10: 1.8; 12: 63.04 | [15 empty] | НР Земляные работы, выполняемые механизированным способом
| Пр/774-001.1 | СП Земляные работы, выполняемые механизированным способом |  |  | 4: %; 5: 46; 7: 46; 10: 0.9; 12: 31.52 | [15 empty] | СП Земляные работы, выполняемые механизированным способом
|  | Всего по позиции |  |  | 10: 17.19 | [17 empty] | Всего по позиции
41 | ФССЦпг-03-21-01-001 | Перевозка грузов I класса автомобилями-самосвалами грузоподъемностью 10 т работающих вне карьера на расстояние до 1 км (прим. ПОС1 лист 30-33) (прим. Перевозка из временного отвала для обратной засыпки) |  |  | 1 т груза | 8.24 | 1 | 8.24 | 2.91 |  | 23.98 | 12.13 | 290.88 | [11 empty] | Перевозка грузов I класса автомобилями-самосвалами грузоподъемностью 10 т работающих вне карьера на расстояние до 1 км (прим. ПОС1 лист 30-33) (прим. Перевозка из временного отвала для обратной засыпки)
|  | Объем=4*2,06 | [23 empty] | Объем=4*2,06
|  | Всего по позиции |  |  | 10: 23.98; 12: 290.88 | [17 empty] | Всего по позиции
42 | ФЕР01-01-035-02 | Засыпка траншей и котлованов с перемещением грунта до 5 м бульдозерами мощностью: 132 кВт (180 л.с.), группа грунтов 2 |  |  | 4: 1000 м3; 5: 0.004; 6: 1; 7: 0.004 | [11 empty] | Засыпка траншей и котлованов с перемещением грунта до 5 м бульдозерами мощностью: 132 кВт (180 л.с.), группа грунтов 2
|  | Объем=4 / 1000 | [23 empty] | Объем=4 / 1000
| Приказ от 04.08.2020 № 421/пр прил.10 табл.1 п.5 | Производство работ осуществляется в стесненных условиях населенных пунктов ОЗП=1,15; ЭМ=1,15 к расх.; ЗПМ=1,15; ТЗ=1,15; ТЗМ=1,15 | [24 empty] | Производство работ осуществляется в стесненных условиях населенных пунктов ОЗП=1,15; ЭМ=1,15 к расх.; ЗПМ=1,15; ТЗ=1,15; ТЗМ=1,15
| 2 | ЭМ |  |  | 8: 284.17; 9: 1.15; 10: 1.31 | [14 empty] | ЭМ
| 3 | в т.ч. ОТм |  |  | 8: 28.89; 9: 1.15; 10: 0.13; 11: 34.96; 12: 4.54 | [14 empty] | в т.ч. ОТм
|  | ЗТм |  |  | 4: чел.-ч; 5: 2.14; 6: 1.15; 7: 0.009844 | [15 empty] | ЗТм
|  | Итого по расценке |  |  | 8: 284.17; 10: 1.31 | [16 empty] | Итого по расценке
|  | ФОТ |  |  | 10: 0.13; 12: 4.54 | [15 empty] | ФОТ
| Пр/812-001.1-1 | НР Земляные работы, выполняемые механизированным способом |  |  | 4: %; 5: 92; 7: 92; 10: 0.12; 12: 4.18 | [15 empty] | НР Земляные работы, выполняемые механизированным способом
| Пр/774-001.1 | СП Земляные работы, выполняемые механизированным способом |  |  | 4: %; 5: 46; 7: 46; 10: 0.06; 12: 2.09 | [15 empty] | СП Земляные работы, выполняемые механизированным способом
|  | Всего по позиции |  |  | 10: 1.49 | [17 empty] | Всего по позиции
Трасса L =14 м | [23 empty] | Трасса L =14 м
43 | ФЕР27-03-008-04 | Разборка покрытий и оснований: асфальтобетонных |  |  | 4: 100 м3; 5: 0.0084; 6: 1; 7: 0.0084 | [11 empty] | Разборка покрытий и оснований: асфальтобетонных
|  | Объем=0,84 / 100 | [23 empty] | Объем=0,84 / 100
| Приказ от 04.08.2020 № 421/пр прил.10 табл.1 п.5 | Производство работ осуществляется в стесненных условиях населенных пунктов ОЗП=1,15; ЭМ=1,15 к расх.; ЗПМ=1,15; ТЗ=1,15; ТЗМ=1,15 | [24 empty] | Производство работ осуществляется в стесненных условиях населенных пунктов ОЗП=1,15; ЭМ=1,15 к расх.; ЗПМ=1,15; ТЗ=1,15; ТЗМ=1,15
| 1 | ОТ |  |  | 8: 1494.14; 9: 1.15; 10: 14.43; 11: 34.96; 12: 504.47 | [14 empty] | ОТ
| 2 | ЭМ |  |  | 8: 4292.73; 9: 1.15; 10: 41.47 | [14 empty] | ЭМ
| 3 | в т.ч. ОТм |  |  | 8: 464.37; 9: 1.15; 10: 4.49; 11: 34.96; 12: 156.97 | [14 empty] | в т.ч. ОТм
|  | ЗТ |  |  | 4: чел.-ч; 5: 179.8; 6: 1.15; 7: 1.7369 | [15 empty] | ЗТ
|  | ЗТм |  |  | 4: чел.-ч; 5: 45.63; 6: 1.15; 7: 0.44079 | [15 empty] | ЗТм
|  | Итого по расценке |  |  | 8: 5786.87; 10: 55.9 | [16 empty] | Итого по расценке
|  | ФОТ |  |  | 10: 18.92; 12: 661.44 | [15 empty] | ФОТ
| Пр/812-021.0-1 | НР Автомобильные дороги |  |  | 4: %; 5: 147; 7: 147; 10: 27.81; 12: 972.32 | [15 empty] | НР Автомобильные дороги
| Пр/774-021.0 | СП Автомобильные дороги |  |  | 4: %; 5: 134; 7: 134; 10: 25.35; 12: 886.33 | [15 empty] | СП Автомобильные дороги
|  | Всего по позиции |  |  | 10: 109.06 | [17 empty] | Всего по позиции
44 | ФЕР27-03-008-02 | Разборка покрытий и оснований: щебеночных |  |  | 4: 100 м3; 5: 0.014; 6: 1; 7: 0.014 | [11 empty] | Разборка покрытий и оснований: щебеночных
|  | Объем=1,40 / 100 | [23 empty] | Объем=1,40 / 100
| Приказ от 04.08.2020 № 421/пр прил.10 табл.1 п.5 | Производство работ осуществляется в стесненных условиях населенных пунктов ОЗП=1,15; ЭМ=1,15 к расх.; ЗПМ=1,15; ТЗ=1,15; ТЗМ=1,15 | [24 empty] | Производство работ осуществляется в стесненных условиях населенных пунктов ОЗП=1,15; ЭМ=1,15 к расх.; ЗПМ=1,15; ТЗ=1,15; ТЗМ=1,15
| 1 | ОТ |  |  | 8: 103.12; 9: 1.15; 10: 1.66; 11: 34.96; 12: 58.03 | [14 empty] | ОТ
| 2 | ЭМ |  |  | 8: 407.65; 9: 1.15; 10: 6.56 | [14 empty] | ЭМ
| 3 | в т.ч. ОТм |  |  | 8: 50.3; 9: 1.15; 10: 0.81; 11: 34.96; 12: 28.32 | [14 empty] | в т.ч. ОТм
|  | ЗТ |  |  | 4: чел.-ч; 5: 13.22; 6: 1.15; 7: 0.21284 | [15 empty] | ЗТ
|  | ЗТм |  |  | 4: чел.-ч; 5: 3.79; 6: 1.15; 7: 0.061019 | [15 empty] | ЗТм
|  | Итого по расценке |  |  | 8: 510.77; 10: 8.22 | [16 empty] | Итого по расценке
|  | ФОТ |  |  | 10: 2.47; 12: 86.35 | [15 empty] | ФОТ
| Пр/812-021.0-1 | НР Автомобильные дороги |  |  | 4: %; 5: 147; 7: 147; 10: 3.63; 12: 126.93 | [15 empty] | НР Автомобильные дороги
| Пр/774-021.0 | СП Автомобильные дороги |  |  | 4: %; 5: 134; 7: 134; 10: 3.31; 12: 115.71 | [15 empty] | СП Автомобильные дороги
|  | Всего по позиции |  |  | 10: 15.16 | [17 empty] | Всего по позиции
45 | ФЕР01-01-022-23 | Разработка грунта с погрузкой на автомобили-самосвалы в траншеях экскаватором «обратная лопата» с ковшом вместимостью 0,25 м3, группа грунтов: 2 (прим. ПОС1 лист 30-33) |  |  | 4: 1000 м3; 5: 0.00658; 6: 1; 7: 0.00658 | [11 empty] | Разработка грунта с погрузкой на автомобили-самосвалы в траншеях экскаватором «обратная лопата» с ковшом вместимостью 0,25 м3, группа грунтов: 2 (прим. ПОС1 лист 30-33)
|  | Объем=6,58 / 1000 | [23 empty] | Объем=6,58 / 1000
| Приказ от 04.08.2020 № 421/пр прил.10 табл.1 п.5 | Производство работ осуществляется в стесненных условиях населенных пунктов ОЗП=1,15; ЭМ=1,15 к расх.; ЗПМ=1,15; ТЗ=1,15; ТЗМ=1,15 | [24 empty] | Производство работ осуществляется в стесненных условиях населенных пунктов ОЗП=1,15; ЭМ=1,15 к расх.; ЗПМ=1,15; ТЗ=1,15; ТЗМ=1,15
| 2 | ЭМ |  |  | 8: 3710.53; 9: 1.15; 10: 28.08 | [14 empty] | ЭМ
| 3 | в т.ч. ОТм |  |  | 8: 614.8; 9: 1.15; 10: 4.65; 11: 34.96; 12: 162.56 | [14 empty] | в т.ч. ОТм
|  | ЗТм |  |  | 4: чел.-ч; 5: 53; 6: 1.15; 7: 0.40105 | [15 empty] | ЗТм
|  | Итого по расценке |  |  | 8: 3710.53; 10: 28.08 | [16 empty] | Итого по расценке
|  | ФОТ |  |  | 10: 4.65; 12: 162.56 | [15 empty] | ФОТ
| Пр/812-001.1-1 | НР Земляные работы, выполняемые механизированным способом |  |  | 4: %; 5: 92; 7: 92; 10: 4.28; 12: 149.56 | [15 empty] | НР Земляные работы, выполняемые механизированным способом
| Пр/774-001.1 | СП Земляные работы, выполняемые механизированным способом |  |  | 4: %; 5: 46; 7: 46; 10: 2.14; 12: 74.78 | [15 empty] | СП Земляные работы, выполняемые механизированным способом
|  | Всего по позиции |  |  | 10: 34.5 | [17 empty] | Всего по позиции
46 | ФССЦпг-03-21-01-001 | Перевозка грузов I класса автомобилями-самосвалами грузоподъемностью 10 т работающих вне карьера на расстояние до 1 км (прим. ПОС1 лист 30-33) |  |  | 1 т груза | 9.8056 | 1 | 9.8056 | 2.91 |  | 28.53 | 12.13 | 346.07 | [11 empty] | Перевозка грузов I класса автомобилями-самосвалами грузоподъемностью 10 т работающих вне карьера на расстояние до 1 км (прим. ПОС1 лист 30-33)
|  | Объем=(6,58-1,82)*2,06 | [23 empty] | Объем=(6,58-1,82)*2,06
|  | Всего по позиции |  |  | 10: 28.53; 12: 346.07 | [17 empty] | Всего по позиции
47 | ФЕР01-01-016-02 | Работа на отвале, группа грунтов: 2-3 (прим. ПОС1 лист 30-33) |  |  | 4: 1000 м3; 5: 0.00476; 6: 1; 7: 0.00476 | [11 empty] | Работа на отвале, группа грунтов: 2-3 (прим. ПОС1 лист 30-33)
|  | Объем=(6,58-1,82) / 1000 | [23 empty] | Объем=(6,58-1,82) / 1000
| Приказ от 04.08.2020 № 421/пр прил.10 табл.1 п.5 | Производство работ осуществляется в стесненных условиях населенных пунктов ОЗП=1,15; ЭМ=1,15 к расх.; ЗПМ=1,15; ТЗ=1,15; ТЗМ=1,15 | [24 empty] | Производство работ осуществляется в стесненных условиях населенных пунктов ОЗП=1,15; ЭМ=1,15 к расх.; ЗПМ=1,15; ТЗ=1,15; ТЗМ=1,15
| 1 | ОТ |  |  | 8: 25.9; 9: 1.15; 10: 0.14; 11: 34.96; 12: 4.89 | [14 empty] | ОТ
| 2 | ЭМ |  |  | 8: 292.6; 9: 1.15; 10: 1.6 | [14 empty] | ЭМ
| 3 | в т.ч. ОТм |  |  | 8: 49.67; 9: 1.15; 10: 0.27; 11: 34.96; 12: 9.44 | [14 empty] | в т.ч. ОТм
| 4 | М |  |  | 8: 4.34; 10: 0.02 | [14 empty] | М
|  | ЗТ |  |  | 4: чел.-ч; 5: 3.32; 6: 1.15; 7: 0.018174 | [15 empty] | ЗТ
|  | ЗТм |  |  | 4: чел.-ч; 5: 3.69; 6: 1.15; 7: 0.020199 | [15 empty] | ЗТм
|  | Итого по расценке |  |  | 8: 322.84; 10: 1.76 | [16 empty] | Итого по расценке
|  | ФОТ |  |  | 10: 0.41; 12: 14.33 | [15 empty] | ФОТ
| Пр/812-001.1-1 | НР Земляные работы, выполняемые механизированным способом |  |  | 4: %; 5: 92; 7: 92; 10: 0.38; 12: 13.18 | [15 empty] | НР Земляные работы, выполняемые механизированным способом
| Пр/774-001.1 | СП Земляные работы, выполняемые механизированным способом |  |  | 4: %; 5: 46; 7: 46; 10: 0.19; 12: 6.59 | [15 empty] | СП Земляные работы, выполняемые механизированным способом
|  | Всего по позиции |  |  | 10: 2.33 | [17 empty] | Всего по позиции
48 | ФЕР01-01-022-14 | Разработка грунта с погрузкой на автомобили-самосвалы в траншеях экскаватором «обратная лопата» с ковшом вместимостью 0,5 (0,5-0,63) м3, группа грунтов: 2 (прим. ПОС1 лист 30-33) |  |  | 4: 1000 м3; 5: 0.00476; 6: 1; 7: 0.00476 | [11 empty] | Разработка грунта с погрузкой на автомобили-самосвалы в траншеях экскаватором «обратная лопата» с ковшом вместимостью 0,5 (0,5-0,63) м3, группа грунтов: 2 (прим. ПОС1 лист 30-33)
|  | Объем=(6,58-1,82) / 1000 | [23 empty] | Объем=(6,58-1,82) / 1000
| Приказ от 04.08.2020 № 421/пр прил.10 табл.1 п.5 | Производство работ осуществляется в стесненных условиях населенных пунктов ОЗП=1,15; ЭМ=1,15 к расх.; ЗПМ=1,15; ТЗ=1,15; ТЗМ=1,15 | [24 empty] | Производство работ осуществляется в стесненных условиях населенных пунктов ОЗП=1,15; ЭМ=1,15 к расх.; ЗПМ=1,15; ТЗ=1,15; ТЗМ=1,15
| 2 | ЭМ |  |  | 8: 3150; 9: 1.15; 10: 17.24 | [14 empty] | ЭМ
| 3 | в т.ч. ОТм |  |  | 8: 425.25; 9: 1.15; 10: 2.33; 11: 34.96; 12: 81.46 | [14 empty] | в т.ч. ОТм
|  | ЗТм |  |  | 4: чел.-ч; 5: 31.5; 6: 1.15; 7: 0.17243 | [15 empty] | ЗТм
|  | Итого по расценке |  |  | 8: 3150; 10: 17.24 | [16 empty] | Итого по расценке
|  | ФОТ |  |  | 10: 2.33; 12: 81.46 | [15 empty] | ФОТ
| Пр/812-001.1-1 | НР Земляные работы, выполняемые механизированным способом |  |  | 4: %; 5: 92; 7: 92; 10: 2.14; 12: 74.94 | [15 empty] | НР Земляные работы, выполняемые механизированным способом
| Пр/774-001.1 | СП Земляные работы, выполняемые механизированным способом |  |  | 4: %; 5: 46; 7: 46; 10: 1.07; 12: 37.47 | [15 empty] | СП Земляные работы, выполняемые механизированным способом
|  | Всего по позиции |  |  | 10: 20.45 | [17 empty] | Всего по позиции
49 | ФССЦпг-03-21-01-001 | Перевозка грузов I класса автомобилями-самосвалами грузоподъемностью 10 т работающих вне карьера на расстояние до 1 км (прим. ПОС1 лист 30-33) (прим. Перевозка из временного отвала для обратной засыпки) |  |  | 1 т груза | 9.8056 | 1 | 9.8056 | 2.91 |  | 28.53 | 12.13 | 346.07 | [11 empty] | Перевозка грузов I класса автомобилями-самосвалами грузоподъемностью 10 т работающих вне карьера на расстояние до 1 км (прим. ПОС1 лист 30-33) (прим. Перевозка из временного отвала для обратной засыпки)
|  | Объем=4,76*2,06 | [23 empty] | Объем=4,76*2,06
|  | Всего по позиции |  |  | 10: 28.53; 12: 346.07 | [17 empty] | Всего по позиции
50 | ФССЦпг-03-21-01-020 | Перевозка грузов I класса автомобилями-самосвалами грузоподъемностью 10 т работающих вне карьера на расстояние до 20 км (прим. грунт вытесненный песком) |  |  | 1 т груза | 3.7492 | 1 | 3.7492 | 15.35 |  | 57.55 | 12.13 | 698.08 | [11 empty] | Перевозка грузов I класса автомобилями-самосвалами грузоподъемностью 10 т работающих вне карьера на расстояние до 20 км (прим. грунт вытесненный песком)
|  | Объем=1,82*2,06 | [23 empty] | Объем=1,82*2,06
|  | Всего по позиции |  |  | 10: 57.55; 12: 698.08 | [17 empty] | Всего по позиции
51 | ФЕР01-01-035-02 | Засыпка траншей и котлованов с перемещением грунта до 5 м бульдозерами мощностью: 132 кВт (180 л.с.), группа грунтов 2 |  |  | 4: 1000 м3; 5: 0.00476; 6: 1; 7: 0.00476 | [11 empty] | Засыпка траншей и котлованов с перемещением грунта до 5 м бульдозерами мощностью: 132 кВт (180 л.с.), группа грунтов 2
|  | Объем=4,76 / 1000 | [23 empty] | Объем=4,76 / 1000
| Приказ от 04.08.2020 № 421/пр прил.10 табл.1 п.5 | Производство работ осуществляется в стесненных условиях населенных пунктов ОЗП=1,15; ЭМ=1,15 к расх.; ЗПМ=1,15; ТЗ=1,15; ТЗМ=1,15 | [24 empty] | Производство работ осуществляется в стесненных условиях населенных пунктов ОЗП=1,15; ЭМ=1,15 к расх.; ЗПМ=1,15; ТЗ=1,15; ТЗМ=1,15
| 2 | ЭМ |  |  | 8: 284.17; 9: 1.15; 10: 1.56 | [14 empty] | ЭМ
| 3 | в т.ч. ОТм |  |  | 8: 28.89; 9: 1.15; 10: 0.16; 11: 34.96; 12: 5.59 | [14 empty] | в т.ч. ОТм
|  | ЗТм |  |  | 4: чел.-ч; 5: 2.14; 6: 1.15; 7: 0.011714 | [15 empty] | ЗТм
|  | Итого по расценке |  |  | 8: 284.17; 10: 1.56 | [16 empty] | Итого по расценке
|  | ФОТ |  |  | 10: 0.16; 12: 5.59 | [15 empty] | ФОТ
| Пр/812-001.1-1 | НР Земляные работы, выполняемые механизированным способом |  |  | 4: %; 5: 92; 7: 92; 10: 0.15; 12: 5.14 | [15 empty] | НР Земляные работы, выполняемые механизированным способом
| Пр/774-001.1 | СП Земляные работы, выполняемые механизированным способом |  |  | 4: %; 5: 46; 7: 46; 10: 0.07; 12: 2.57 | [15 empty] | СП Земляные работы, выполняемые механизированным способом
|  | Всего по позиции |  |  | 10: 1.78 | [17 empty] | Всего по позиции
52 | ФЕР27-07-016-01 | Устройство щебеночного основания при толщине слоя 10 см |  |  | 4: 100 м2; 5: 0.07; 6: 1; 7: 0.07 | [11 empty] | Устройство щебеночного основания при толщине слоя 10 см
|  | Объем=(0,5*14) / 100 | [23 empty] | Объем=(0,5*14) / 100
| Приказ от 04.08.2020 № 421/пр прил.10 табл.1 п.5 | Производство работ осуществляется в стесненных условиях населенных пунктов ОЗП=1,15; ЭМ=1,15 к расх.; ЗПМ=1,15; ТЗ=1,15; ТЗМ=1,15 | [24 empty] | Производство работ осуществляется в стесненных условиях населенных пунктов ОЗП=1,15; ЭМ=1,15 к расх.; ЗПМ=1,15; ТЗ=1,15; ТЗМ=1,15
| 1 | ОТ |  |  | 8: 155.98; 9: 1.15; 10: 12.56; 11: 34.96; 12: 439.1 | [14 empty] | ОТ
| 2 | ЭМ |  |  | 8: 531.39; 9: 1.15; 10: 42.78 | [14 empty] | ЭМ
| 3 | в т.ч. ОТм |  |  | 8: 29; 9: 1.15; 10: 2.33; 11: 34.96; 12: 81.46 | [14 empty] | в т.ч. ОТм
| 4 | М |  |  | 8: 1443.3; 10: 101.03 | [14 empty] | М
|  | ЗТ |  |  | 4: чел.-ч; 5: 18.93; 6: 1.15; 7: 1.5239 | [15 empty] | ЗТ
|  | ЗТм |  |  | 4: чел.-ч; 5: 2.5; 6: 1.15; 7: 0.20125 | [15 empty] | ЗТм
|  | Итого по расценке |  |  | 8: 2130.67; 10: 156.37 | [16 empty] | Итого по расценке
|  | ФОТ |  |  | 10: 14.89; 12: 520.56 | [15 empty] | ФОТ
| Пр/812-021.1-1 | НР Устройство покрытий дорожек, тротуаров, мостовых и площадок и прочее |  |  | 4: %; 5: 113; 7: 113; 10: 16.83; 12: 588.23 | [15 empty] | НР Устройство покрытий дорожек, тротуаров, мостовых и площадок и прочее
| Пр/774-021.1 | СП Устройство покрытий дорожек, тротуаров, мостовых и площадок и прочее |  |  | 4: %; 5: 77; 7: 77; 10: 11.47; 12: 400.83 | [15 empty] | СП Устройство покрытий дорожек, тротуаров, мостовых и площадок и прочее
|  | Всего по позиции |  |  | 10: 184.67 | [17 empty] | Всего по позиции
53 | ФССЦ-02.2.05.04-1586 | Щебень М 1200, фракция 5(3)-10 мм, группа 1 |  |  | м3 | -0.07 | 1 | -0.07 | 139.4 |  | -9.76 | [13 empty] | Щебень М 1200, фракция 5(3)-10 мм, группа 1
|  | Всего по позиции |  |  | 10: -9.76 | [17 empty] | Всего по позиции
54 | ФССЦ-02.2.05.04-1827 | Щебень М 1200, фракция 40-80(70) мм, группа 2 |  |  | м3 | -0.882 | 1 | -0.882 | 103 |  | -90.85 | [13 empty] | Щебень М 1200, фракция 40-80(70) мм, группа 2
|  | Всего по позиции |  |  | 10: -90.85 | [17 empty] | Всего по позиции
55 | ФЕР27-07-016-02 | На 1 см изменения толщины слоя щебеночного основания добавлять или исключать к расценке 27-07-016-01 |  |  | 4: 100 м2; 5: 0.07; 6: 1; 7: 0.07 | [11 empty] | На 1 см изменения толщины слоя щебеночного основания добавлять или исключать к расценке 27-07-016-01
|  | Толщина 20 см ПЗ=10 (ОЗП=10; ЭМ=10 к расх.; ЗПМ=10; МАТ=10 к расх.; ТЗ=10; ТЗМ=10) | [24 empty] | Толщина 20 см ПЗ=10 (ОЗП=10; ЭМ=10 к расх.; ЗПМ=10; МАТ=10 к расх.; ТЗ=10; ТЗМ=10)
| Приказ от 04.08.2020 № 421/пр прил.10 табл.1 п.5 | Производство работ осуществляется в стесненных условиях населенных пунктов ОЗП=1,15; ЭМ=1,15 к расх.; ЗПМ=1,15; ТЗ=1,15; ТЗМ=1,15 | [24 empty] | Производство работ осуществляется в стесненных условиях населенных пунктов ОЗП=1,15; ЭМ=1,15 к расх.; ЗПМ=1,15; ТЗ=1,15; ТЗМ=1,15
| 1 | ОТ |  |  | 8: 14.91; 9: 11.5; 10: 12; 11: 34.96; 12: 419.52 | [14 empty] | ОТ
| 2 | ЭМ |  |  | 8: 54.3; 9: 11.5; 10: 43.71 | [14 empty] | ЭМ
| 3 | в т.ч. ОТм |  |  | 8: 2.9; 9: 11.5; 10: 2.33; 11: 34.96; 12: 81.46 | [14 empty] | в т.ч. ОТм
| 4 | М |  |  | 8: 139.42; 9: 10; 10: 97.59 | [14 empty] | М
|  | ЗТ |  |  | 4: чел.-ч; 5: 1.81; 6: 11.5; 7: 1.457 | [15 empty] | ЗТ
|  | ЗТм |  |  | 4: чел.-ч; 5: 0.25; 6: 11.5; 7: 0.20125 | [15 empty] | ЗТм
|  | Итого по расценке |  |  | 8: 208.63; 10: 153.3 | [16 empty] | Итого по расценке
|  | ФОТ |  |  | 10: 14.33; 12: 500.98 | [15 empty] | ФОТ
| Пр/812-021.1-1 | НР Устройство покрытий дорожек, тротуаров, мостовых и площадок и прочее |  |  | 4: %; 5: 113; 7: 113; 10: 16.19; 12: 566.11 | [15 empty] | НР Устройство покрытий дорожек, тротуаров, мостовых и площадок и прочее
| Пр/774-021.1 | СП Устройство покрытий дорожек, тротуаров, мостовых и площадок и прочее |  |  | 4: %; 5: 77; 7: 77; 10: 11.03; 12: 385.75 | [15 empty] | СП Устройство покрытий дорожек, тротуаров, мостовых и площадок и прочее
|  | Всего по позиции |  |  | 10: 180.52 | [17 empty] | Всего по позиции
56 | ФССЦ-02.2.05.04-1827 | Щебень М 1200, фракция 40-80(70) мм, группа 2 |  |  | м3 | -0.945 | 1 | -0.945 | 103 |  | -97.34 | [13 empty] | Щебень М 1200, фракция 40-80(70) мм, группа 2
|  | Всего по позиции |  |  | 10: -97.34 | [17 empty] | Всего по позиции
57 | ФССЦ-02.2.05.05-0002 | Щебень из пористых горных пород, фракция: 5-20 мм |  |  | м3 | 1.764 | 1 | 1.764 | 94.48 |  | 166.66 | [13 empty] | Щебень из пористых горных пород, фракция: 5-20 мм
|  | Объем=1,4*1.26 | [23 empty] | Объем=1,4*1.26
|  | Всего по позиции |  |  | 10: 166.66 | [17 empty] | Всего по позиции
58 | ФЕР27-07-001-04 | Устройство асфальтобетонных покрытий дорожек и тротуаров двухслойных: верхний слой из горячей асфальтобетонной смеси толщиной 3 см |  |  | 4: 100 м2; 5: 0.07; 6: 1; 7: 0.07 | [11 empty] | Устройство асфальтобетонных покрытий дорожек и тротуаров двухслойных: верхний слой из горячей асфальтобетонной смеси толщиной 3 см
|  | Объем=(0,5*14) / 100 | [23 empty] | Объем=(0,5*14) / 100
| Приказ от 04.08.2020 № 421/пр прил.10 табл.1 п.5 | Производство работ осуществляется в стесненных условиях населенных пунктов ОЗП=1,15; ЭМ=1,15 к расх.; ЗПМ=1,15; ТЗ=1,15; ТЗМ=1,15 | [24 empty] | Производство работ осуществляется в стесненных условиях населенных пунктов ОЗП=1,15; ЭМ=1,15 к расх.; ЗПМ=1,15; ТЗ=1,15; ТЗМ=1,15
| 1 | ОТ |  |  | 8: 86.2; 9: 1.15; 10: 6.94; 11: 34.96; 12: 242.62 | [14 empty] | ОТ
| 2 | ЭМ |  |  | 8: 52.22; 9: 1.15; 10: 4.2 | [14 empty] | ЭМ
| 3 | в т.ч. ОТм |  |  | 8: 0.5; 9: 1.15; 10: 0.04; 11: 34.96; 12: 1.4 | [14 empty] | в т.ч. ОТм
| 4 | М |  |  | 8: 101.4; 10: 7.1 | [14 empty] | М
|  | ЗТ |  |  | 4: чел.-ч; 5: 8.96; 6: 1.15; 7: 0.72128 | [15 empty] | ЗТ
|  | ЗТм |  |  | 4: чел.-ч; 5: 0.04; 6: 1.15; 7: 0.00322 | [15 empty] | ЗТм
|  | Итого по расценке |  |  | 8: 239.82; 10: 18.24 | [16 empty] | Итого по расценке
|  | ФОТ |  |  | 10: 6.98; 12: 244.02 | [15 empty] | ФОТ
| Пр/812-021.1-1 | НР Устройство покрытий дорожек, тротуаров, мостовых и площадок и прочее |  |  | 4: %; 5: 113; 7: 113; 10: 7.89; 12: 275.74 | [15 empty] | НР Устройство покрытий дорожек, тротуаров, мостовых и площадок и прочее
| Пр/774-021.1 | СП Устройство покрытий дорожек, тротуаров, мостовых и площадок и прочее |  |  | 4: %; 5: 77; 7: 77; 10: 5.37; 12: 187.9 | [15 empty] | СП Устройство покрытий дорожек, тротуаров, мостовых и площадок и прочее
|  | Всего по позиции |  |  | 10: 31.5 | [17 empty] | Всего по позиции
59 | ФССЦ-04.2.01.01-0056 | Смеси асфальтобетонные плотные тип Д марка II |  |  | т | 0.4998 | 1 | 0.4998 | 479.83 |  | 239.82 | [13 empty] | Смеси асфальтобетонные плотные тип Д марка II
|  | Всего по позиции |  |  | 10: 239.82 | [17 empty] | Всего по позиции
60 | ФЕР27-07-001-03 | Устройство асфальтобетонных покрытий дорожек и тротуаров двухслойных: нижний слой из горячей асфальтобетонной смеси толщиной 4,5 см (толщина 4 см) |  |  | 4: 100 м2; 5: 0.07; 6: 1; 7: 0.07 | [11 empty] | Устройство асфальтобетонных покрытий дорожек и тротуаров двухслойных: нижний слой из горячей асфальтобетонной смеси толщиной 4,5 см (толщина 4 см)
|  | Объем=(14*0,5) / 100 | [23 empty] | Объем=(14*0,5) / 100
| Приказ от 04.08.2020 № 421/пр прил.10 табл.1 п.5 | Производство работ осуществляется в стесненных условиях населенных пунктов ОЗП=1,15; ЭМ=1,15 к расх.; ЗПМ=1,15; ТЗ=1,15; ТЗМ=1,15 | [24 empty] | Производство работ осуществляется в стесненных условиях населенных пунктов ОЗП=1,15; ЭМ=1,15 к расх.; ЗПМ=1,15; ТЗ=1,15; ТЗМ=1,15
| 1 | ОТ |  |  | 8: 86.2; 9: 1.15; 10: 6.94; 11: 34.96; 12: 242.62 | [14 empty] | ОТ
| 2 | ЭМ |  |  | 8: 76.22; 9: 1.15; 10: 6.14 | [14 empty] | ЭМ
| 3 | в т.ч. ОТм |  |  | 8: 0.5; 9: 1.15; 10: 0.04; 11: 34.96; 12: 1.4 | [14 empty] | в т.ч. ОТм
| 4 | М |  |  | 8: 101.4; 10: 7.1 | [14 empty] | М
|  | ЗТ |  |  | 4: чел.-ч; 5: 8.96; 6: 1.15; 7: 0.72128 | [15 empty] | ЗТ
|  | ЗТм |  |  | 4: чел.-ч; 5: 0.04; 6: 1.15; 7: 0.00322 | [15 empty] | ЗТм
|  | Итого по расценке |  |  | 8: 263.82; 10: 20.18 | [16 empty] | Итого по расценке
|  | ФОТ |  |  | 10: 6.98; 12: 244.02 | [15 empty] | ФОТ
| Пр/812-021.1-1 | НР Устройство покрытий дорожек, тротуаров, мостовых и площадок и прочее |  |  | 4: %; 5: 113; 7: 113; 10: 7.89; 12: 275.74 | [15 empty] | НР Устройство покрытий дорожек, тротуаров, мостовых и площадок и прочее
| Пр/774-021.1 | СП Устройство покрытий дорожек, тротуаров, мостовых и площадок и прочее |  |  | 4: %; 5: 77; 7: 77; 10: 5.37; 12: 187.9 | [15 empty] | СП Устройство покрытий дорожек, тротуаров, мостовых и площадок и прочее
|  | Всего по позиции |  |  | 10: 33.44 | [17 empty] | Всего по позиции
61 | ФССЦ-04.2.01.01-0049 | Смеси асфальтобетонные плотные мелкозернистые тип Б марка II |  |  | т | 0.66578 | 1 | 0.66578 | 491.01 |  | 326.9 | [13 empty] | Смеси асфальтобетонные плотные мелкозернистые тип Б марка II
|  | Объем=0,749/4,5*4 | [23 empty] | Объем=0,749/4,5*4
|  | Всего по позиции |  |  | 10: 326.9 | [17 empty] | Всего по позиции
62 | ФССЦпг-01-01-01-043 | Погрузка при автомобильных перевозках мусора строительного с погрузкой экскаваторами емкостью ковша до 0,5 м3 ( а/б покрытия) |  |  | 1 т груза | 1.596 | 1 | 1.596 | 3.28 |  | 5.23 | 12.13 | 63.44 | [11 empty] | Погрузка при автомобильных перевозках мусора строительного с погрузкой экскаваторами емкостью ковша до 0,5 м3 ( а/б покрытия)
|  | Объем=0,84*1,9 | [23 empty] | Объем=0,84*1,9
|  | Всего по позиции |  |  | 10: 5.23; 12: 63.44 | [17 empty] | Всего по позиции
63 | ФССЦпг-03-21-01-020 | Перевозка грузов I класса автомобилями-самосвалами грузоподъемностью 10 т работающих вне карьера на расстояние до 20 км ( а/б покрытия) |  |  | 1 т груза | 1.596 | 1 | 1.596 | 15.35 |  | 24.5 | 12.13 | 297.19 | [11 empty] | Перевозка грузов I класса автомобилями-самосвалами грузоподъемностью 10 т работающих вне карьера на расстояние до 20 км ( а/б покрытия)
|  | Объем=0,84*1,9 | [23 empty] | Объем=0,84*1,9
|  | Всего по позиции |  |  | 10: 24.5; 12: 297.19 | [17 empty] | Всего по позиции
64 | ФССЦпг-01-01-01-043 | Погрузка при автомобильных перевозках мусора строительного с погрузкой экскаваторами емкостью ковша до 0,5 м3 (щеб.основания) |  |  | 1 т груза | 2.0168 | 1 | 2.0168 | 3.28 |  | 6.62 | 12.13 | 80.3 | [11 empty] | Погрузка при автомобильных перевозках мусора строительного с погрузкой экскаваторами емкостью ковша до 0,5 м3 (щеб.основания)
|  | Всего по позиции |  |  | 10: 6.62; 12: 80.3 | [17 empty] | Всего по позиции
65 | ФССЦпг-03-21-01-020 | Перевозка грузов I класса автомобилями-самосвалами грузоподъемностью 10 т работающих вне карьера на расстояние до 20 км (щеб.основания) |  |  | 1 т груза | 2.0168 | 1 | 2.0168 | 15.35 |  | 30.96 | 12.13 | 375.54 | [11 empty] | Перевозка грузов I класса автомобилями-самосвалами грузоподъемностью 10 т работающих вне карьера на расстояние до 20 км (щеб.основания)
|  | Всего по позиции |  |  | 10: 30.96; 12: 375.54 | [17 empty] | Всего по позиции
|  | Итоги по разделу 3 Линия электроснабжения W3.1; W3.2 (в том числе земляные работы предусмотренные в ПОС1 лист 30-33) : | [29 empty] | Итоги по разделу 3 Линия электроснабжения W3.1; W3.2 (в том числе земляные работы предусмотренные в ПОС1 лист 30-33) :
|  | Итого прямые затраты (справочно) |  |  | 10: 2172.39; 12: 24940.03 | [19 empty] | Итого прямые затраты (справочно)
|  | в том числе: | [30 empty] | в том числе:
|  | Оплата труда рабочих |  |  | 10: 55.55; 12: 1942.02 | [19 empty] | Оплата труда рабочих
|  | Эксплуатация машин |  |  | 10: 491.57; 12: 5962.74 | [19 empty] | Эксплуатация машин
|  | в том числе оплата труда машинистов (Отм) |  |  | 10: 63.02; 12: 2203.18 | [19 empty] | в том числе оплата труда машинистов (Отм)
|  | Материалы |  |  | 10: 748.4; 12: 6398.82 | [19 empty] | Материалы
|  | Перевозка |  |  | 10: 876.87; 12: 10636.45 | [19 empty] | Перевозка
|  | Строительные работы |  |  | 10: 2389.03; 12: 32514.72 | [19 empty] | Строительные работы
|  | Строительные работы |  |  | 10: 1512.16; 12: 21878.27 | [19 empty] | Строительные работы
|  | в том числе: | [30 empty] | в том числе:
|  | оплата труда |  |  | 10: 55.55; 12: 1942.02 | [19 empty] | оплата труда
|  | эксплуатация машин и механизмов |  |  | 10: 491.57 | [19 empty] | эксплуатация машин и механизмов
|  | в том числе оплата труда машинистов (ОТм) |  |  | 10: 63.02; 12: 2203.18 | [19 empty] | в том числе оплата труда машинистов (ОТм)
|  | материалы |  |  | 10: 748.4 | [19 empty] | материалы
|  | накладные расходы |  |  | 10: 129.91; 12: 4541.87 | [19 empty] | накладные расходы
|  | сметная прибыль |  |  | 10: 86.73; 12: 3032.82 | [19 empty] | сметная прибыль
|  | Перевозка |  |  | 10: 876.87; 12: 10636.45 | [19 empty] | Перевозка
|  | Итого ФОТ (справочно) |  |  | 10: 118.57; 12: 4145.2 | [19 empty] | Итого ФОТ (справочно)
|  | Итого накладные расходы (справочно) |  |  | 10: 129.91; 12: 4541.87 | [19 empty] | Итого накладные расходы (справочно)
|  | Итого сметная прибыль (справочно) |  |  | 10: 86.73; 12: 3032.82 | [19 empty] | Итого сметная прибыль (справочно)
|  | Итого по разделу 3 Линия электроснабжения W3.1; W3.2 (в том числе земляные работы предусмотренные в ПОС1 лист 30-33) |  |  | 10: 2389.03; 12: 32514.72 | [20 empty] | Итого по разделу 3 Линия электроснабжения W3.1; W3.2 (в том числе земляные работы предусмотренные в ПОС1 лист 30-33)
Раздел 4. Линия электроснабжения W4.1 (в том числе земляные работы предусмотренные в ПОС1 лист 30-33) | [22 empty] | Раздел 4. Линия электроснабжения W4.1 (в том числе земляные работы предусмотренные в ПОС1 лист 30-33)
Линия электроснабжения W4.1 (в том числе земляные работы предусмотренные в ПОС1 лист 30-33) | [23 empty] | Линия электроснабжения W4.1 (в том числе земляные работы предусмотренные в ПОС1 лист 30-33)
Трасса L =126 м | [23 empty] | Трасса L =126 м
66 | ФЕР01-01-022-23 | Разработка грунта с погрузкой на автомобили-самосвалы в траншеях экскаватором «обратная лопата» с ковшом вместимостью 0,25 м3, группа грунтов: 2 (прим. ПОС1 лист 30-33) |  |  | 4: 1000 м3; 5: 0.04536; 6: 1; 7: 0.04536 | [11 empty] | Разработка грунта с погрузкой на автомобили-самосвалы в траншеях экскаватором «обратная лопата» с ковшом вместимостью 0,25 м3, группа грунтов: 2 (прим. ПОС1 лист 30-33)
|  | Объем=45,36 / 1000 | [23 empty] | Объем=45,36 / 1000
| Приказ от 04.08.2020 № 421/пр прил.10 табл.1 п.5 | Производство работ осуществляется в стесненных условиях населенных пунктов ОЗП=1,15; ЭМ=1,15 к расх.; ЗПМ=1,15; ТЗ=1,15; ТЗМ=1,15 | [24 empty] | Производство работ осуществляется в стесненных условиях населенных пунктов ОЗП=1,15; ЭМ=1,15 к расх.; ЗПМ=1,15; ТЗ=1,15; ТЗМ=1,15
| 2 | ЭМ |  |  | 8: 3710.53; 9: 1.15; 10: 193.56 | [14 empty] | ЭМ
| 3 | в т.ч. ОТм |  |  | 8: 614.8; 9: 1.15; 10: 32.07; 11: 34.96; 12: 1121.17 | [14 empty] | в т.ч. ОТм
|  | ЗТм |  |  | 4: чел.-ч; 5: 53; 6: 1.15; 7: 2.7647 | [15 empty] | ЗТм
|  | Итого по расценке |  |  | 8: 3710.53; 10: 193.56 | [16 empty] | Итого по расценке
|  | ФОТ |  |  | 10: 32.07; 12: 1121.17 | [15 empty] | ФОТ
| Пр/812-001.1-1 | НР Земляные работы, выполняемые механизированным способом |  |  | 4: %; 5: 92; 7: 92; 10: 29.5; 12: 1031.48 | [15 empty] | НР Земляные работы, выполняемые механизированным способом
| Пр/774-001.1 | СП Земляные работы, выполняемые механизированным способом |  |  | 4: %; 5: 46; 7: 46; 10: 14.75; 12: 515.74 | [15 empty] | СП Земляные работы, выполняемые механизированным способом
|  | Всего по позиции |  |  | 10: 237.81 | [17 empty] | Всего по позиции
67 | ФССЦпг-03-21-01-001 | Перевозка грузов I класса автомобилями-самосвалами грузоподъемностью 10 т работающих вне карьера на расстояние до 1 км (прим. ПОС1 лист 30-33) |  |  | 1 т груза | 67.4856 | 1 | 67.4856 | 2.91 |  | 196.38 | 12.13 | 2382.09 | [11 empty] | Перевозка грузов I класса автомобилями-самосвалами грузоподъемностью 10 т работающих вне карьера на расстояние до 1 км (прим. ПОС1 лист 30-33)
|  | Объем=(45,36-12,6)*2,06 | [23 empty] | Объем=(45,36-12,6)*2,06
|  | Всего по позиции |  |  | 10: 196.38; 12: 2382.09 | [17 empty] | Всего по позиции
68 | ФЕР01-01-016-02 | Работа на отвале, группа грунтов: 2-3 (прим. ПОС1 лист 30-33) |  |  | 4: 1000 м3; 5: 0.03276; 6: 1; 7: 0.03276 | [11 empty] | Работа на отвале, группа грунтов: 2-3 (прим. ПОС1 лист 30-33)
|  | Объем=(45,36-12,6) / 1000 | [23 empty] | Объем=(45,36-12,6) / 1000
| Приказ от 04.08.2020 № 421/пр прил.10 табл.1 п.5 | Производство работ осуществляется в стесненных условиях населенных пунктов ОЗП=1,15; ЭМ=1,15 к расх.; ЗПМ=1,15; ТЗ=1,15; ТЗМ=1,15 | [24 empty] | Производство работ осуществляется в стесненных условиях населенных пунктов ОЗП=1,15; ЭМ=1,15 к расх.; ЗПМ=1,15; ТЗ=1,15; ТЗМ=1,15
| 1 | ОТ |  |  | 8: 25.9; 9: 1.15; 10: 0.98; 11: 34.96; 12: 34.26 | [14 empty] | ОТ
| 2 | ЭМ |  |  | 8: 292.6; 9: 1.15; 10: 11.02 | [14 empty] | ЭМ
| 3 | в т.ч. ОТм |  |  | 8: 49.67; 9: 1.15; 10: 1.87; 11: 34.96; 12: 65.38 | [14 empty] | в т.ч. ОТм
| 4 | М |  |  | 8: 4.34; 10: 0.14 | [14 empty] | М
|  | ЗТ |  |  | 4: чел.-ч; 5: 3.32; 6: 1.15; 7: 0.12508 | [15 empty] | ЗТ
|  | ЗТм |  |  | 4: чел.-ч; 5: 3.69; 6: 1.15; 7: 0.13902 | [15 empty] | ЗТм
|  | Итого по расценке |  |  | 8: 322.84; 10: 12.14 | [16 empty] | Итого по расценке
|  | ФОТ |  |  | 10: 2.85; 12: 99.64 | [15 empty] | ФОТ
| Пр/812-001.1-1 | НР Земляные работы, выполняемые механизированным способом |  |  | 4: %; 5: 92; 7: 92; 10: 2.62; 12: 91.67 | [15 empty] | НР Земляные работы, выполняемые механизированным способом
| Пр/774-001.1 | СП Земляные работы, выполняемые механизированным способом |  |  | 4: %; 5: 46; 7: 46; 10: 1.31; 12: 45.83 | [15 empty] | СП Земляные работы, выполняемые механизированным способом
|  | Всего по позиции |  |  | 10: 16.07 | [17 empty] | Всего по позиции
69 | ФЕР01-01-022-14 | Разработка грунта с погрузкой на автомобили-самосвалы в траншеях экскаватором «обратная лопата» с ковшом вместимостью 0,5 (0,5-0,63) м3, группа грунтов: 2 (прим. ПОС1 лист 30-33) |  |  | 4: 1000 м3; 5: 0.03276; 6: 1; 7: 0.03276 | [11 empty] | Разработка грунта с погрузкой на автомобили-самосвалы в траншеях экскаватором «обратная лопата» с ковшом вместимостью 0,5 (0,5-0,63) м3, группа грунтов: 2 (прим. ПОС1 лист 30-33)
|  | Объем=(45,36-12,6) / 1000 | [23 empty] | Объем=(45,36-12,6) / 1000
| Приказ от 04.08.2020 № 421/пр прил.10 табл.1 п.5 | Производство работ осуществляется в стесненных условиях населенных пунктов ОЗП=1,15; ЭМ=1,15 к расх.; ЗПМ=1,15; ТЗ=1,15; ТЗМ=1,15 | [24 empty] | Производство работ осуществляется в стесненных условиях населенных пунктов ОЗП=1,15; ЭМ=1,15 к расх.; ЗПМ=1,15; ТЗ=1,15; ТЗМ=1,15
| 2 | ЭМ |  |  | 8: 3150; 9: 1.15; 10: 118.67 | [14 empty] | ЭМ
| 3 | в т.ч. ОТм |  |  | 8: 425.25; 9: 1.15; 10: 16.02; 11: 34.96; 12: 560.06 | [14 empty] | в т.ч. ОТм
|  | ЗТм |  |  | 4: чел.-ч; 5: 31.5; 6: 1.15; 7: 1.1867 | [15 empty] | ЗТм
|  | Итого по расценке |  |  | 8: 3150; 10: 118.67 | [16 empty] | Итого по расценке
|  | ФОТ |  |  | 10: 16.02; 12: 560.06 | [15 empty] | ФОТ
| Пр/812-001.1-1 | НР Земляные работы, выполняемые механизированным способом |  |  | 4: %; 5: 92; 7: 92; 10: 14.74; 12: 515.26 | [15 empty] | НР Земляные работы, выполняемые механизированным способом
| Пр/774-001.1 | СП Земляные работы, выполняемые механизированным способом |  |  | 4: %; 5: 46; 7: 46; 10: 7.37; 12: 257.63 | [15 empty] | СП Земляные работы, выполняемые механизированным способом
|  | Всего по позиции |  |  | 10: 140.78 | [17 empty] | Всего по позиции
70 | ФССЦпг-03-21-01-001 | Перевозка грузов I класса автомобилями-самосвалами грузоподъемностью 10 т работающих вне карьера на расстояние до 1 км (прим. ПОС1 лист 30-33) (прим. Перевозка из временного отвала для обратной засыпки) |  |  | 1 т груза | 67.4856 | 1 | 67.4856 | 2.91 |  | 196.38 | 12.13 | 2382.09 | [11 empty] | Перевозка грузов I класса автомобилями-самосвалами грузоподъемностью 10 т работающих вне карьера на расстояние до 1 км (прим. ПОС1 лист 30-33) (прим. Перевозка из временного отвала для обратной засыпки)
|  | Объем=32,76*2,06 | [23 empty] | Объем=32,76*2,06
|  | Всего по позиции |  |  | 10: 196.38; 12: 2382.09 | [17 empty] | Всего по позиции
71 | ФССЦпг-03-21-01-020 | Перевозка грузов I класса автомобилями-самосвалами грузоподъемностью 10 т работающих вне карьера на расстояние до 20 км (прим. грунт вытесненный песком) |  |  | 1 т груза | 25.956 | 1 | 25.956 | 15.35 |  | 398.42 | 12.13 | 4832.83 | [11 empty] | Перевозка грузов I класса автомобилями-самосвалами грузоподъемностью 10 т работающих вне карьера на расстояние до 20 км (прим. грунт вытесненный песком)
|  | Объем=12,6*2,06 | [23 empty] | Объем=12,6*2,06
|  | Всего по позиции |  |  | 10: 398.42; 12: 4832.83 | [17 empty] | Всего по позиции
72 | ФЕР01-01-035-02 | Засыпка траншей и котлованов с перемещением грунта до 5 м бульдозерами мощностью: 132 кВт (180 л.с.), группа грунтов 2 |  |  | 4: 1000 м3; 5: 0.03276; 6: 1; 7: 0.03276 | [11 empty] | Засыпка траншей и котлованов с перемещением грунта до 5 м бульдозерами мощностью: 132 кВт (180 л.с.), группа грунтов 2
|  | Объем=32,76 / 1000 | [23 empty] | Объем=32,76 / 1000
| Приказ от 04.08.2020 № 421/пр прил.10 табл.1 п.5 | Производство работ осуществляется в стесненных условиях населенных пунктов ОЗП=1,15; ЭМ=1,15 к расх.; ЗПМ=1,15; ТЗ=1,15; ТЗМ=1,15 | [24 empty] | Производство работ осуществляется в стесненных условиях населенных пунктов ОЗП=1,15; ЭМ=1,15 к расх.; ЗПМ=1,15; ТЗ=1,15; ТЗМ=1,15
| 2 | ЭМ |  |  | 8: 284.17; 9: 1.15; 10: 10.71 | [14 empty] | ЭМ
| 3 | в т.ч. ОТм |  |  | 8: 28.89; 9: 1.15; 10: 1.09; 11: 34.96; 12: 38.11 | [14 empty] | в т.ч. ОТм
|  | ЗТм |  |  | 4: чел.-ч; 5: 2.14; 6: 1.15; 7: 0.080622 | [15 empty] | ЗТм
|  | Итого по расценке |  |  | 8: 284.17; 10: 10.71 | [16 empty] | Итого по расценке
|  | ФОТ |  |  | 10: 1.09; 12: 38.11 | [15 empty] | ФОТ
| Пр/812-001.1-1 | НР Земляные работы, выполняемые механизированным способом |  |  | 4: %; 5: 92; 7: 92; 10: 1; 12: 35.06 | [15 empty] | НР Земляные работы, выполняемые механизированным способом
| Пр/774-001.1 | СП Земляные работы, выполняемые механизированным способом |  |  | 4: %; 5: 46; 7: 46; 10: 0.5; 12: 17.53 | [15 empty] | СП Земляные работы, выполняемые механизированным способом
|  | Всего по позиции |  |  | 10: 12.21 | [17 empty] | Всего по позиции
Трасса L =10 м | [23 empty] | Трасса L =10 м
73 | ФЕР01-01-022-23 | Разработка грунта с погрузкой на автомобили-самосвалы в траншеях экскаватором «обратная лопата» с ковшом вместимостью 0,25 м3, группа грунтов: 2 (прим. ПОС1 лист 30-33) |  |  | 4: 1000 м3; 5: 0.005; 6: 1; 7: 0.005 | [11 empty] | Разработка грунта с погрузкой на автомобили-самосвалы в траншеях экскаватором «обратная лопата» с ковшом вместимостью 0,25 м3, группа грунтов: 2 (прим. ПОС1 лист 30-33)
|  | Объем=5,0 / 1000 | [23 empty] | Объем=5,0 / 1000
| Приказ от 04.08.2020 № 421/пр прил.10 табл.1 п.5 | Производство работ осуществляется в стесненных условиях населенных пунктов ОЗП=1,15; ЭМ=1,15 к расх.; ЗПМ=1,15; ТЗ=1,15; ТЗМ=1,15 | [24 empty] | Производство работ осуществляется в стесненных условиях населенных пунктов ОЗП=1,15; ЭМ=1,15 к расх.; ЗПМ=1,15; ТЗ=1,15; ТЗМ=1,15
| 2 | ЭМ |  |  | 8: 3710.53; 9: 1.15; 10: 21.34 | [14 empty] | ЭМ
| 3 | в т.ч. ОТм |  |  | 8: 614.8; 9: 1.15; 10: 3.54; 11: 34.96; 12: 123.76 | [14 empty] | в т.ч. ОТм
|  | ЗТм |  |  | 4: чел.-ч; 5: 53; 6: 1.15; 7: 0.30475 | [15 empty] | ЗТм
|  | Итого по расценке |  |  | 8: 3710.53; 10: 21.34 | [16 empty] | Итого по расценке
|  | ФОТ |  |  | 10: 3.54; 12: 123.76 | [15 empty] | ФОТ
| Пр/812-001.1-1 | НР Земляные работы, выполняемые механизированным способом |  |  | 4: %; 5: 92; 7: 92; 10: 3.26; 12: 113.86 | [15 empty] | НР Земляные работы, выполняемые механизированным способом
| Пр/774-001.1 | СП Земляные работы, выполняемые механизированным способом |  |  | 4: %; 5: 46; 7: 46; 10: 1.63; 12: 56.93 | [15 empty] | СП Земляные работы, выполняемые механизированным способом
|  | Всего по позиции |  |  | 10: 26.23 | [17 empty] | Всего по позиции
74 | ФССЦпг-03-21-01-001 | Перевозка грузов I класса автомобилями-самосвалами грузоподъемностью 10 т работающих вне карьера на расстояние до 1 км (прим. ПОС1 лист 30-33) |  |  | 1 т груза | 8.24 | 1 | 8.24 | 2.91 |  | 23.98 | 12.13 | 290.88 | [11 empty] | Перевозка грузов I класса автомобилями-самосвалами грузоподъемностью 10 т работающих вне карьера на расстояние до 1 км (прим. ПОС1 лист 30-33)
|  | Объем=(5-1)*2,06 | [23 empty] | Объем=(5-1)*2,06
|  | Всего по позиции |  |  | 10: 23.98; 12: 290.88 | [17 empty] | Всего по позиции
75 | ФЕР01-01-016-02 | Работа на отвале, группа грунтов: 2-3 (прим. ПОС1 лист 30-33) |  |  | 4: 1000 м3; 5: 0.004; 6: 1; 7: 0.004 | [11 empty] | Работа на отвале, группа грунтов: 2-3 (прим. ПОС1 лист 30-33)
|  | Объем=(5-1) / 1000 | [23 empty] | Объем=(5-1) / 1000
| Приказ от 04.08.2020 № 421/пр прил.10 табл.1 п.5 | Производство работ осуществляется в стесненных условиях населенных пунктов ОЗП=1,15; ЭМ=1,15 к расх.; ЗПМ=1,15; ТЗ=1,15; ТЗМ=1,15 | [24 empty] | Производство работ осуществляется в стесненных условиях населенных пунктов ОЗП=1,15; ЭМ=1,15 к расх.; ЗПМ=1,15; ТЗ=1,15; ТЗМ=1,15
| 1 | ОТ |  |  | 8: 25.9; 9: 1.15; 10: 0.12; 11: 34.96; 12: 4.2 | [14 empty] | ОТ
| 2 | ЭМ |  |  | 8: 292.6; 9: 1.15; 10: 1.35 | [14 empty] | ЭМ
| 3 | в т.ч. ОТм |  |  | 8: 49.67; 9: 1.15; 10: 0.23; 11: 34.96; 12: 8.04 | [14 empty] | в т.ч. ОТм
| 4 | М |  |  | 8: 4.34; 10: 0.02 | [14 empty] | М
|  | ЗТ |  |  | 4: чел.-ч; 5: 3.32; 6: 1.15; 7: 0.015272 | [15 empty] | ЗТ
|  | ЗТм |  |  | 4: чел.-ч; 5: 3.69; 6: 1.15; 7: 0.016974 | [15 empty] | ЗТм
|  | Итого по расценке |  |  | 8: 322.84; 10: 1.49 | [16 empty] | Итого по расценке
|  | ФОТ |  |  | 10: 0.35; 12: 12.24 | [15 empty] | ФОТ
| Пр/812-001.1-1 | НР Земляные работы, выполняемые механизированным способом |  |  | 4: %; 5: 92; 7: 92; 10: 0.32; 12: 11.26 | [15 empty] | НР Земляные работы, выполняемые механизированным способом
| Пр/774-001.1 | СП Земляные работы, выполняемые механизированным способом |  |  | 4: %; 5: 46; 7: 46; 10: 0.16; 12: 5.63 | [15 empty] | СП Земляные работы, выполняемые механизированным способом
|  | Всего по позиции |  |  | 10: 1.97 | [17 empty] | Всего по позиции
76 | ФЕР01-01-022-14 | Разработка грунта с погрузкой на автомобили-самосвалы в траншеях экскаватором «обратная лопата» с ковшом вместимостью 0,5 (0,5-0,63) м3, группа грунтов: 2 (прим. ПОС1 лист 30-33) |  |  | 4: 1000 м3; 5: 0.004; 6: 1; 7: 0.004 | [11 empty] | Разработка грунта с погрузкой на автомобили-самосвалы в траншеях экскаватором «обратная лопата» с ковшом вместимостью 0,5 (0,5-0,63) м3, группа грунтов: 2 (прим. ПОС1 лист 30-33)
|  | Объем=(5-1) / 1000 | [23 empty] | Объем=(5-1) / 1000
| Приказ от 04.08.2020 № 421/пр прил.10 табл.1 п.5 | Производство работ осуществляется в стесненных условиях населенных пунктов ОЗП=1,15; ЭМ=1,15 к расх.; ЗПМ=1,15; ТЗ=1,15; ТЗМ=1,15 | [24 empty] | Производство работ осуществляется в стесненных условиях населенных пунктов ОЗП=1,15; ЭМ=1,15 к расх.; ЗПМ=1,15; ТЗ=1,15; ТЗМ=1,15
| 2 | ЭМ |  |  | 8: 3150; 9: 1.15; 10: 14.49 | [14 empty] | ЭМ
| 3 | в т.ч. ОТм |  |  | 8: 425.25; 9: 1.15; 10: 1.96; 11: 34.96; 12: 68.52 | [14 empty] | в т.ч. ОТм
|  | ЗТм |  |  | 4: чел.-ч; 5: 31.5; 6: 1.15; 7: 0.1449 | [15 empty] | ЗТм
|  | Итого по расценке |  |  | 8: 3150; 10: 14.49 | [16 empty] | Итого по расценке
|  | ФОТ |  |  | 10: 1.96; 12: 68.52 | [15 empty] | ФОТ
| Пр/812-001.1-1 | НР Земляные работы, выполняемые механизированным способом |  |  | 4: %; 5: 92; 7: 92; 10: 1.8; 12: 63.04 | [15 empty] | НР Земляные работы, выполняемые механизированным способом
| Пр/774-001.1 | СП Земляные работы, выполняемые механизированным способом |  |  | 4: %; 5: 46; 7: 46; 10: 0.9; 12: 31.52 | [15 empty] | СП Земляные работы, выполняемые механизированным способом
|  | Всего по позиции |  |  | 10: 17.19 | [17 empty] | Всего по позиции
77 | ФССЦпг-03-21-01-001 | Перевозка грузов I класса автомобилями-самосвалами грузоподъемностью 10 т работающих вне карьера на расстояние до 1 км (ПОС1 лист 30-31) (прим. Перевозка из временного отвала для обратной засыпки) |  |  | 1 т груза | 8.24 | 1 | 8.24 | 2.91 |  | 23.98 | 12.13 | 290.88 | [11 empty] | Перевозка грузов I класса автомобилями-самосвалами грузоподъемностью 10 т работающих вне карьера на расстояние до 1 км (ПОС1 лист 30-31) (прим. Перевозка из временного отвала для обратной засыпки)
|  | Объем=(5-1)*2,06 | [23 empty] | Объем=(5-1)*2,06
|  | Всего по позиции |  |  | 10: 23.98; 12: 290.88 | [17 empty] | Всего по позиции
78 | ФССЦпг-03-21-01-020 | Перевозка грузов I класса автомобилями-самосвалами грузоподъемностью 10 т работающих вне карьера на расстояние до 20 км (прим. грунт вытесненный песком) |  |  | 1 т груза | 2.06 | 1 | 2.06 | 15.35 |  | 31.62 | 12.13 | 383.55 | [11 empty] | Перевозка грузов I класса автомобилями-самосвалами грузоподъемностью 10 т работающих вне карьера на расстояние до 20 км (прим. грунт вытесненный песком)
|  | Объем=1*2,06 | [23 empty] | Объем=1*2,06
|  | Всего по позиции |  |  | 10: 31.62; 12: 383.55 | [17 empty] | Всего по позиции
79 | ФЕР01-01-035-02 | Засыпка траншей и котлованов с перемещением грунта до 5 м бульдозерами мощностью: 132 кВт (180 л.с.), группа грунтов 2 |  |  | 4: 1000 м3; 5: 0.004; 6: 1; 7: 0.004 | [11 empty] | Засыпка траншей и котлованов с перемещением грунта до 5 м бульдозерами мощностью: 132 кВт (180 л.с.), группа грунтов 2
|  | Объем=4 / 1000 | [23 empty] | Объем=4 / 1000
| Приказ от 04.08.2020 № 421/пр прил.10 табл.1 п.5 | Производство работ осуществляется в стесненных условиях населенных пунктов ОЗП=1,15; ЭМ=1,15 к расх.; ЗПМ=1,15; ТЗ=1,15; ТЗМ=1,15 | [24 empty] | Производство работ осуществляется в стесненных условиях населенных пунктов ОЗП=1,15; ЭМ=1,15 к расх.; ЗПМ=1,15; ТЗ=1,15; ТЗМ=1,15
| 2 | ЭМ |  |  | 8: 284.17; 9: 1.15; 10: 1.31 | [14 empty] | ЭМ
| 3 | в т.ч. ОТм |  |  | 8: 28.89; 9: 1.15; 10: 0.13; 11: 34.96; 12: 4.54 | [14 empty] | в т.ч. ОТм
|  | ЗТм |  |  | 4: чел.-ч; 5: 2.14; 6: 1.15; 7: 0.009844 | [15 empty] | ЗТм
|  | Итого по расценке |  |  | 8: 284.17; 10: 1.31 | [16 empty] | Итого по расценке
|  | ФОТ |  |  | 10: 0.13; 12: 4.54 | [15 empty] | ФОТ
| Пр/812-001.1-1 | НР Земляные работы, выполняемые механизированным способом |  |  | 4: %; 5: 92; 7: 92; 10: 0.12; 12: 4.18 | [15 empty] | НР Земляные работы, выполняемые механизированным способом
| Пр/774-001.1 | СП Земляные работы, выполняемые механизированным способом |  |  | 4: %; 5: 46; 7: 46; 10: 0.06; 12: 2.09 | [15 empty] | СП Земляные работы, выполняемые механизированным способом
|  | Всего по позиции |  |  | 10: 1.49 | [17 empty] | Всего по позиции
|  | Итоги по разделу 4 Линия электроснабжения W4.1 (в том числе земляные работы предусмотренные в ПОС1 лист 30-33) : | [29 empty] | Итоги по разделу 4 Линия электроснабжения W4.1 (в том числе земляные работы предусмотренные в ПОС1 лист 30-33) :
|  | Итого прямые затраты (справочно) |  |  | 10: 1244.47; 12: 15119.97 | [19 empty] | Итого прямые затраты (справочно)
|  | в том числе: | [30 empty] | в том числе:
|  | Оплата труда рабочих |  |  | 10: 1.1; 12: 38.46 | [19 empty] | Оплата труда рабочих
|  | Эксплуатация машин |  |  | 10: 372.45; 12: 4517.82 | [19 empty] | Эксплуатация машин
|  | в том числе оплата труда машинистов (Отм) |  |  | 10: 56.91; 12: 1989.58 | [19 empty] | в том числе оплата труда машинистов (Отм)
|  | Материалы |  |  | 10: 0.16; 12: 1.37 | [19 empty] | Материалы
|  | Перевозка |  |  | 10: 870.76; 12: 10562.32 | [19 empty] | Перевозка
|  | Строительные работы |  |  | 10: 1324.51; 12: 17918.68 | [19 empty] | Строительные работы
|  | Строительные работы |  |  | 10: 453.75; 12: 7356.36 | [19 empty] | Строительные работы
|  | в том числе: | [30 empty] | в том числе:
|  | оплата труда |  |  | 10: 1.1; 12: 38.46 | [19 empty] | оплата труда
|  | эксплуатация машин и механизмов |  |  | 10: 372.45 | [19 empty] | эксплуатация машин и механизмов
|  | в том числе оплата труда машинистов (ОТм) |  |  | 10: 56.91; 12: 1989.58 | [19 empty] | в том числе оплата труда машинистов (ОТм)
|  | материалы |  |  | 10: 0.16 | [19 empty] | материалы
|  | накладные расходы |  |  | 10: 53.36; 12: 1865.81 | [19 empty] | накладные расходы
|  | сметная прибыль |  |  | 10: 26.68; 12: 932.9 | [19 empty] | сметная прибыль
|  | Перевозка |  |  | 10: 870.76; 12: 10562.32 | [19 empty] | Перевозка
|  | Итого ФОТ (справочно) |  |  | 10: 58.01; 12: 2028.04 | [19 empty] | Итого ФОТ (справочно)
|  | Итого накладные расходы (справочно) |  |  | 10: 53.36; 12: 1865.81 | [19 empty] | Итого накладные расходы (справочно)
|  | Итого сметная прибыль (справочно) |  |  | 10: 26.68; 12: 932.9 | [19 empty] | Итого сметная прибыль (справочно)
|  | Итого по разделу 4 Линия электроснабжения W4.1 (в том числе земляные работы предусмотренные в ПОС1 лист 30-33) |  |  | 10: 1324.51; 12: 17918.68 | [20 empty] | Итого по разделу 4 Линия электроснабжения W4.1 (в том числе земляные работы предусмотренные в ПОС1 лист 30-33)
Раздел 5. Электропитание остановочных комплексов. Земляные работы. | [22 empty] | Раздел 5. Электропитание остановочных комплексов. Земляные работы.
Остановочная платформа №1.1-№11.2 (в том числе земляные работы предусмотренные в ПОС1 лист 30-33) | [23 empty] | Остановочная платформа №1.1-№11.2 (в том числе земляные работы предусмотренные в ПОС1 лист 30-33)
Длина трассы L =588 м | [23 empty] | Длина трассы L =588 м
80 | ФЕР01-01-022-23 | Разработка грунта с погрузкой на автомобили-самосвалы в траншеях экскаватором «обратная лопата» с ковшом вместимостью 0,25 м3, группа грунтов: 2 (прим. ПОС1 лист 30-33) |  |  | 4: 1000 м3; 5: 0.21168; 6: 1; 7: 0.21168 | [11 empty] | Разработка грунта с погрузкой на автомобили-самосвалы в траншеях экскаватором «обратная лопата» с ковшом вместимостью 0,25 м3, группа грунтов: 2 (прим. ПОС1 лист 30-33)
|  | Объем=211,68 / 1000 | [23 empty] | Объем=211,68 / 1000
| Приказ от 04.08.2020 № 421/пр прил.10 табл.1 п.5 | Производство работ осуществляется в стесненных условиях населенных пунктов ОЗП=1,15; ЭМ=1,15 к расх.; ЗПМ=1,15; ТЗ=1,15; ТЗМ=1,15 | [24 empty] | Производство работ осуществляется в стесненных условиях населенных пунктов ОЗП=1,15; ЭМ=1,15 к расх.; ЗПМ=1,15; ТЗ=1,15; ТЗМ=1,15
| 2 | ЭМ |  |  | 8: 3710.53; 9: 1.15; 10: 903.26 | [14 empty] | ЭМ
| 3 | в т.ч. ОТм |  |  | 8: 614.8; 9: 1.15; 10: 149.66; 11: 34.96; 12: 5232.11 | [14 empty] | в т.ч. ОТм
|  | ЗТм |  |  | 4: чел.-ч; 5: 53; 6: 1.15; 7: 12.9019 | [15 empty] | ЗТм
|  | Итого по расценке |  |  | 8: 3710.53; 10: 903.26 | [16 empty] | Итого по расценке
|  | ФОТ |  |  | 10: 149.66; 12: 5232.11 | [15 empty] | ФОТ
| Пр/812-001.1-1 | НР Земляные работы, выполняемые механизированным способом |  |  | 4: %; 5: 92; 7: 92; 10: 137.69; 12: 4813.54 | [15 empty] | НР Земляные работы, выполняемые механизированным способом
| Пр/774-001.1 | СП Земляные работы, выполняемые механизированным способом |  |  | 4: %; 5: 46; 7: 46; 10: 68.84; 12: 2406.77 | [15 empty] | СП Земляные работы, выполняемые механизированным способом
|  | Всего по позиции |  |  | 10: 1109.79 | [17 empty] | Всего по позиции
81 | ФССЦпг-03-21-01-001 | Перевозка грузов I класса автомобилями-самосвалами грузоподъемностью 10 т работающих вне карьера на расстояние до 1 км (прим. ПОС1 лист 30-33) |  |  | 1 т груза | 314.9328 | 1 | 314.9328 | 2.91 |  | 916.45 | 12.13 | 11116.54 | [11 empty] | Перевозка грузов I класса автомобилями-самосвалами грузоподъемностью 10 т работающих вне карьера на расстояние до 1 км (прим. ПОС1 лист 30-33)
|  | Объем=(211,68-58,8)*2,06 | [23 empty] | Объем=(211,68-58,8)*2,06
|  | Всего по позиции |  |  | 10: 916.45; 12: 11116.54 | [17 empty] | Всего по позиции
82 | ФЕР01-01-016-02 | Работа на отвале, группа грунтов: 2-3 (прим. ПОС1 лист 30-33) |  |  | 4: 1000 м3; 5: 0.15288; 6: 1; 7: 0.15288 | [11 empty] | Работа на отвале, группа грунтов: 2-3 (прим. ПОС1 лист 30-33)
|  | Объем=(211,68-58,8) / 1000 | [23 empty] | Объем=(211,68-58,8) / 1000
| Приказ от 04.08.2020 № 421/пр прил.10 табл.1 п.5 | Производство работ осуществляется в стесненных условиях населенных пунктов ОЗП=1,15; ЭМ=1,15 к расх.; ЗПМ=1,15; ТЗ=1,15; ТЗМ=1,15 | [24 empty] | Производство работ осуществляется в стесненных условиях населенных пунктов ОЗП=1,15; ЭМ=1,15 к расх.; ЗПМ=1,15; ТЗ=1,15; ТЗМ=1,15
| 1 | ОТ |  |  | 8: 25.9; 9: 1.15; 10: 4.55; 11: 34.96; 12: 159.07 | [14 empty] | ОТ
| 2 | ЭМ |  |  | 8: 292.6; 9: 1.15; 10: 51.44 | [14 empty] | ЭМ
| 3 | в т.ч. ОТм |  |  | 8: 49.67; 9: 1.15; 10: 8.73; 11: 34.96; 12: 305.2 | [14 empty] | в т.ч. ОТм
| 4 | М |  |  | 8: 4.34; 10: 0.66 | [14 empty] | М
|  | ЗТ |  |  | 4: чел.-ч; 5: 3.32; 6: 1.15; 7: 0.5837 | [15 empty] | ЗТ
|  | ЗТм |  |  | 4: чел.-ч; 5: 3.69; 6: 1.15; 7: 0.64875 | [15 empty] | ЗТм
|  | Итого по расценке |  |  | 8: 322.84; 10: 56.65 | [16 empty] | Итого по расценке
|  | ФОТ |  |  | 10: 13.28; 12: 464.27 | [15 empty] | ФОТ
| Пр/812-001.1-1 | НР Земляные работы, выполняемые механизированным способом |  |  | 4: %; 5: 92; 7: 92; 10: 12.22; 12: 427.13 | [15 empty] | НР Земляные работы, выполняемые механизированным способом
| Пр/774-001.1 | СП Земляные работы, выполняемые механизированным способом |  |  | 4: %; 5: 46; 7: 46; 10: 6.11; 12: 213.56 | [15 empty] | СП Земляные работы, выполняемые механизированным способом
|  | Всего по позиции |  |  | 10: 74.98 | [17 empty] | Всего по позиции
83 | ФЕР01-01-022-14 | Разработка грунта с погрузкой на автомобили-самосвалы в траншеях экскаватором «обратная лопата» с ковшом вместимостью 0,5 (0,5-0,63) м3, группа грунтов: 2 (прим. ПОС1 лист 30-33) |  |  | 4: 1000 м3; 5: 0.15288; 6: 1; 7: 0.15288 | [11 empty] | Разработка грунта с погрузкой на автомобили-самосвалы в траншеях экскаватором «обратная лопата» с ковшом вместимостью 0,5 (0,5-0,63) м3, группа грунтов: 2 (прим. ПОС1 лист 30-33)
|  | Объем=(211,68-58,8) / 1000 | [23 empty] | Объем=(211,68-58,8) / 1000
| Приказ от 04.08.2020 № 421/пр прил.10 табл.1 п.5 | Производство работ осуществляется в стесненных условиях населенных пунктов ОЗП=1,15; ЭМ=1,15 к расх.; ЗПМ=1,15; ТЗ=1,15; ТЗМ=1,15 | [24 empty] | Производство работ осуществляется в стесненных условиях населенных пунктов ОЗП=1,15; ЭМ=1,15 к расх.; ЗПМ=1,15; ТЗ=1,15; ТЗМ=1,15
| 2 | ЭМ |  |  | 8: 3150; 9: 1.15; 10: 553.81 | [14 empty] | ЭМ
| 3 | в т.ч. ОТм |  |  | 8: 425.25; 9: 1.15; 10: 74.76; 11: 34.96; 12: 2613.61 | [14 empty] | в т.ч. ОТм
|  | ЗТм |  |  | 4: чел.-ч; 5: 31.5; 6: 1.15; 7: 5.5381 | [15 empty] | ЗТм
|  | Итого по расценке |  |  | 8: 3150; 10: 553.81 | [16 empty] | Итого по расценке
|  | ФОТ |  |  | 10: 74.76; 12: 2613.61 | [15 empty] | ФОТ
| Пр/812-001.1-1 | НР Земляные работы, выполняемые механизированным способом |  |  | 4: %; 5: 92; 7: 92; 10: 68.78; 12: 2404.52 | [15 empty] | НР Земляные работы, выполняемые механизированным способом
| Пр/774-001.1 | СП Земляные работы, выполняемые механизированным способом |  |  | 4: %; 5: 46; 7: 46; 10: 34.39; 12: 1202.26 | [15 empty] | СП Земляные работы, выполняемые механизированным способом
|  | Всего по позиции |  |  | 10: 656.98 | [17 empty] | Всего по позиции
84 | ФССЦпг-03-21-01-001 | Перевозка грузов I класса автомобилями-самосвалами грузоподъемностью 10 т работающих вне карьера на расстояние до 1 км (прим. ПОС1 лист 30-33) (прим. Перевозка из временного отвала для обратной засыпки) |  |  | 1 т груза | 314.9328 | 1 | 314.9328 | 2.91 |  | 916.45 | 12.13 | 11116.54 | [11 empty] | Перевозка грузов I класса автомобилями-самосвалами грузоподъемностью 10 т работающих вне карьера на расстояние до 1 км (прим. ПОС1 лист 30-33) (прим. Перевозка из временного отвала для обратной засыпки)
|  | Объем=152,88*2,06 | [23 empty] | Объем=152,88*2,06
|  | Всего по позиции |  |  | 10: 916.45; 12: 11116.54 | [17 empty] | Всего по позиции
85 | ФССЦпг-03-21-01-020 | Перевозка грузов I класса автомобилями-самосвалами грузоподъемностью 10 т работающих вне карьера на расстояние до 20 км (прим. грунт вытесненный песком) |  |  | 1 т груза | 121.128 | 1 | 121.128 | 15.35 |  | 1859.31 | 12.13 | 22553.43 | [11 empty] | Перевозка грузов I класса автомобилями-самосвалами грузоподъемностью 10 т работающих вне карьера на расстояние до 20 км (прим. грунт вытесненный песком)
|  | Объем=58,8*2,06 | [23 empty] | Объем=58,8*2,06
|  | Всего по позиции |  |  | 10: 1859.31; 12: 22553.43 | [17 empty] | Всего по позиции
86 | ФЕР01-01-035-02 | Засыпка траншей и котлованов с перемещением грунта до 5 м бульдозерами мощностью: 132 кВт (180 л.с.), группа грунтов 2 |  |  | 4: 1000 м3; 5: 0.15288; 6: 1; 7: 0.15288 | [11 empty] | Засыпка траншей и котлованов с перемещением грунта до 5 м бульдозерами мощностью: 132 кВт (180 л.с.), группа грунтов 2
|  | Объем=152,88 / 1000 | [23 empty] | Объем=152,88 / 1000
| Приказ от 04.08.2020 № 421/пр прил.10 табл.1 п.5 | Производство работ осуществляется в стесненных условиях населенных пунктов ОЗП=1,15; ЭМ=1,15 к расх.; ЗПМ=1,15; ТЗ=1,15; ТЗМ=1,15 | [24 empty] | Производство работ осуществляется в стесненных условиях населенных пунктов ОЗП=1,15; ЭМ=1,15 к расх.; ЗПМ=1,15; ТЗ=1,15; ТЗМ=1,15
| 2 | ЭМ |  |  | 8: 284.17; 9: 1.15; 10: 49.96 | [14 empty] | ЭМ
| 3 | в т.ч. ОТм |  |  | 8: 28.89; 9: 1.15; 10: 5.08; 11: 34.96; 12: 177.6 | [14 empty] | в т.ч. ОТм
|  | ЗТм |  |  | 4: чел.-ч; 5: 2.14; 6: 1.15; 7: 0.37624 | [15 empty] | ЗТм
|  | Итого по расценке |  |  | 8: 284.17; 10: 49.96 | [16 empty] | Итого по расценке
|  | ФОТ |  |  | 10: 5.08; 12: 177.6 | [15 empty] | ФОТ
| Пр/812-001.1-1 | НР Земляные работы, выполняемые механизированным способом |  |  | 4: %; 5: 92; 7: 92; 10: 4.67; 12: 163.39 | [15 empty] | НР Земляные работы, выполняемые механизированным способом
| Пр/774-001.1 | СП Земляные работы, выполняемые механизированным способом |  |  | 4: %; 5: 46; 7: 46; 10: 2.34; 12: 81.7 | [15 empty] | СП Земляные работы, выполняемые механизированным способом
|  | Всего по позиции |  |  | 10: 56.97 | [17 empty] | Всего по позиции
Длина трассы L =128 м | [23 empty] | Длина трассы L =128 м
87 | ФЕР01-01-022-23 | Разработка грунта с погрузкой на автомобили-самосвалы в траншеях экскаватором «обратная лопата» с ковшом вместимостью 0,25 м3, группа грунтов: 2 (прим. ПОС1 лист 30-33) |  |  | 4: 1000 м3; 5: 0.064; 6: 1; 7: 0.064 | [11 empty] | Разработка грунта с погрузкой на автомобили-самосвалы в траншеях экскаватором «обратная лопата» с ковшом вместимостью 0,25 м3, группа грунтов: 2 (прим. ПОС1 лист 30-33)
|  | Объем=64,0 / 1000 | [23 empty] | Объем=64,0 / 1000
| Приказ от 04.08.2020 № 421/пр прил.10 табл.1 п.5 | Производство работ осуществляется в стесненных условиях населенных пунктов ОЗП=1,15; ЭМ=1,15 к расх.; ЗПМ=1,15; ТЗ=1,15; ТЗМ=1,15 | [24 empty] | Производство работ осуществляется в стесненных условиях населенных пунктов ОЗП=1,15; ЭМ=1,15 к расх.; ЗПМ=1,15; ТЗ=1,15; ТЗМ=1,15
| 2 | ЭМ |  |  | 8: 3710.53; 9: 1.15; 10: 273.1 | [14 empty] | ЭМ
| 3 | в т.ч. ОТм |  |  | 8: 614.8; 9: 1.15; 10: 45.25; 11: 34.96; 12: 1581.94 | [14 empty] | в т.ч. ОТм
|  | ЗТм |  |  | 4: чел.-ч; 5: 53; 6: 1.15; 7: 3.9008 | [15 empty] | ЗТм
|  | Итого по расценке |  |  | 8: 3710.53; 10: 273.1 | [16 empty] | Итого по расценке
|  | ФОТ |  |  | 10: 45.25; 12: 1581.94 | [15 empty] | ФОТ
| Пр/812-001.1-1 | НР Земляные работы, выполняемые механизированным способом |  |  | 4: %; 5: 92; 7: 92; 10: 41.63; 12: 1455.38 | [15 empty] | НР Земляные работы, выполняемые механизированным способом
| Пр/774-001.1 | СП Земляные работы, выполняемые механизированным способом |  |  | 4: %; 5: 46; 7: 46; 10: 20.82; 12: 727.69 | [15 empty] | СП Земляные работы, выполняемые механизированным способом
|  | Всего по позиции |  |  | 10: 335.55 | [17 empty] | Всего по позиции
88 | ФССЦпг-03-21-01-001 | Перевозка грузов I класса автомобилями-самосвалами грузоподъемностью 10 т работающих вне карьера на расстояние до 1 км |  |  | 1 т груза | 105.472 | 1 | 105.472 | 2.91 |  | 306.92 | 12.13 | 3722.94 | [11 empty] | Перевозка грузов I класса автомобилями-самосвалами грузоподъемностью 10 т работающих вне карьера на расстояние до 1 км
|  | Объем=(64-12,8)*2,06 | [23 empty] | Объем=(64-12,8)*2,06
|  | Всего по позиции |  |  | 10: 306.92; 12: 3722.94 | [17 empty] | Всего по позиции
89 | ФЕР01-01-016-02 | Работа на отвале, группа грунтов: 2-3 (прим. ПОС1 лист 30-33) |  |  | 4: 1000 м3; 5: 0.0512; 6: 1; 7: 0.0512 | [11 empty] | Работа на отвале, группа грунтов: 2-3 (прим. ПОС1 лист 30-33)
|  | Объем=(64,0-12,8) / 1000 | [23 empty] | Объем=(64,0-12,8) / 1000
| Приказ от 04.08.2020 № 421/пр прил.10 табл.1 п.5 | Производство работ осуществляется в стесненных условиях населенных пунктов ОЗП=1,15; ЭМ=1,15 к расх.; ЗПМ=1,15; ТЗ=1,15; ТЗМ=1,15 | [24 empty] | Производство работ осуществляется в стесненных условиях населенных пунктов ОЗП=1,15; ЭМ=1,15 к расх.; ЗПМ=1,15; ТЗ=1,15; ТЗМ=1,15
| 1 | ОТ |  |  | 8: 25.9; 9: 1.15; 10: 1.52; 11: 34.96; 12: 53.14 | [14 empty] | ОТ
| 2 | ЭМ |  |  | 8: 292.6; 9: 1.15; 10: 17.23 | [14 empty] | ЭМ
| 3 | в т.ч. ОТм |  |  | 8: 49.67; 9: 1.15; 10: 2.92; 11: 34.96; 12: 102.08 | [14 empty] | в т.ч. ОТм
| 4 | М |  |  | 8: 4.34; 10: 0.22 | [14 empty] | М
|  | ЗТ |  |  | 4: чел.-ч; 5: 3.32; 6: 1.15; 7: 0.19548 | [15 empty] | ЗТ
|  | ЗТм |  |  | 4: чел.-ч; 5: 3.69; 6: 1.15; 7: 0.21727 | [15 empty] | ЗТм
|  | Итого по расценке |  |  | 8: 322.84; 10: 18.97 | [16 empty] | Итого по расценке
|  | ФОТ |  |  | 10: 4.44; 12: 155.22 | [15 empty] | ФОТ
| Пр/812-001.1-1 | НР Земляные работы, выполняемые механизированным способом |  |  | 4: %; 5: 92; 7: 92; 10: 4.08; 12: 142.8 | [15 empty] | НР Земляные работы, выполняемые механизированным способом
| Пр/774-001.1 | СП Земляные работы, выполняемые механизированным способом |  |  | 4: %; 5: 46; 7: 46; 10: 2.04; 12: 71.4 | [15 empty] | СП Земляные работы, выполняемые механизированным способом
|  | Всего по позиции |  |  | 10: 25.09 | [17 empty] | Всего по позиции
90 | ФЕР01-01-022-14 | Разработка грунта с погрузкой на автомобили-самосвалы в траншеях экскаватором «обратная лопата» с ковшом вместимостью 0,5 (0,5-0,63) м3, группа грунтов: 2 (прим. ПОС1 лист 30-31) |  |  | 4: 1000 м3; 5: 0.0512; 6: 1; 7: 0.0512 | [11 empty] | Разработка грунта с погрузкой на автомобили-самосвалы в траншеях экскаватором «обратная лопата» с ковшом вместимостью 0,5 (0,5-0,63) м3, группа грунтов: 2 (прим. ПОС1 лист 30-31)
|  | Объем=(64,0-12,8) / 1000 | [23 empty] | Объем=(64,0-12,8) / 1000
| Приказ от 04.08.2020 № 421/пр прил.10 табл.1 п.5 | Производство работ осуществляется в стесненных условиях населенных пунктов ОЗП=1,15; ЭМ=1,15 к расх.; ЗПМ=1,15; ТЗ=1,15; ТЗМ=1,15 | [24 empty] | Производство работ осуществляется в стесненных условиях населенных пунктов ОЗП=1,15; ЭМ=1,15 к расх.; ЗПМ=1,15; ТЗ=1,15; ТЗМ=1,15
| 2 | ЭМ |  |  | 8: 3150; 9: 1.15; 10: 185.47 | [14 empty] | ЭМ
| 3 | в т.ч. ОТм |  |  | 8: 425.25; 9: 1.15; 10: 25.04; 11: 34.96; 12: 875.4 | [14 empty] | в т.ч. ОТм
|  | ЗТм |  |  | 4: чел.-ч; 5: 31.5; 6: 1.15; 7: 1.8547 | [15 empty] | ЗТм
|  | Итого по расценке |  |  | 8: 3150; 10: 185.47 | [16 empty] | Итого по расценке
|  | ФОТ |  |  | 10: 25.04; 12: 875.4 | [15 empty] | ФОТ
| Пр/812-001.1-1 | НР Земляные работы, выполняемые механизированным способом |  |  | 4: %; 5: 92; 7: 92; 10: 23.04; 12: 805.37 | [15 empty] | НР Земляные работы, выполняемые механизированным способом
| Пр/774-001.1 | СП Земляные работы, выполняемые механизированным способом |  |  | 4: %; 5: 46; 7: 46; 10: 11.52; 12: 402.68 | [15 empty] | СП Земляные работы, выполняемые механизированным способом
|  | Всего по позиции |  |  | 10: 220.03 | [17 empty] | Всего по позиции
91 | ФССЦпг-03-21-01-001 | Перевозка грузов I класса автомобилями-самосвалами грузоподъемностью 10 т работающих вне карьера на расстояние до 1 км ( (прим. ПОС1 лист 30-33)) (прим. Перевозка из временного отвала для обратной засыпки) |  |  | 1 т груза | 105.472 | 1 | 105.472 | 2.91 |  | 306.92 | 12.13 | 3722.94 | [11 empty] | Перевозка грузов I класса автомобилями-самосвалами грузоподъемностью 10 т работающих вне карьера на расстояние до 1 км ( (прим. ПОС1 лист 30-33)) (прим. Перевозка из временного отвала для обратной засыпки)
|  | Объем=51,2*2,06 | [23 empty] | Объем=51,2*2,06
|  | Всего по позиции |  |  | 10: 306.92; 12: 3722.94 | [17 empty] | Всего по позиции
92 | ФССЦпг-03-21-01-020 | Перевозка грузов I класса автомобилями-самосвалами грузоподъемностью 10 т работающих вне карьера на расстояние до 20 км (прим. грунт вытесненный песком) |  |  | 1 т груза | 26.368 | 1 | 26.368 | 15.35 |  | 404.75 | 12.13 | 4909.62 | [11 empty] | Перевозка грузов I класса автомобилями-самосвалами грузоподъемностью 10 т работающих вне карьера на расстояние до 20 км (прим. грунт вытесненный песком)
|  | Объем=12,8*2,06 | [23 empty] | Объем=12,8*2,06
|  | Всего по позиции |  |  | 10: 404.75; 12: 4909.62 | [17 empty] | Всего по позиции
93 | ФЕР01-01-035-02 | Засыпка траншей и котлованов с перемещением грунта до 5 м бульдозерами мощностью: 132 кВт (180 л.с.), группа грунтов 2 |  |  | 4: 1000 м3; 5: 0.0512; 6: 1; 7: 0.0512 | [11 empty] | Засыпка траншей и котлованов с перемещением грунта до 5 м бульдозерами мощностью: 132 кВт (180 л.с.), группа грунтов 2
|  | Объем=51,2 / 1000 | [23 empty] | Объем=51,2 / 1000
| Приказ от 04.08.2020 № 421/пр прил.10 табл.1 п.5 | Производство работ осуществляется в стесненных условиях населенных пунктов ОЗП=1,15; ЭМ=1,15 к расх.; ЗПМ=1,15; ТЗ=1,15; ТЗМ=1,15 | [24 empty] | Производство работ осуществляется в стесненных условиях населенных пунктов ОЗП=1,15; ЭМ=1,15 к расх.; ЗПМ=1,15; ТЗ=1,15; ТЗМ=1,15
| 2 | ЭМ |  |  | 8: 284.17; 9: 1.15; 10: 16.73 | [14 empty] | ЭМ
| 3 | в т.ч. ОТм |  |  | 8: 28.89; 9: 1.15; 10: 1.7; 11: 34.96; 12: 59.43 | [14 empty] | в т.ч. ОТм
|  | ЗТм |  |  | 4: чел.-ч; 5: 2.14; 6: 1.15; 7: 0.126 | [15 empty] | ЗТм
|  | Итого по расценке |  |  | 8: 284.17; 10: 16.73 | [16 empty] | Итого по расценке
|  | ФОТ |  |  | 10: 1.7; 12: 59.43 | [15 empty] | ФОТ
| Пр/812-001.1-1 | НР Земляные работы, выполняемые механизированным способом |  |  | 4: %; 5: 92; 7: 92; 10: 1.56; 12: 54.68 | [15 empty] | НР Земляные работы, выполняемые механизированным способом
| Пр/774-001.1 | СП Земляные работы, выполняемые механизированным способом |  |  | 4: %; 5: 46; 7: 46; 10: 0.78; 12: 27.34 | [15 empty] | СП Земляные работы, выполняемые механизированным способом
|  | Всего по позиции |  |  | 10: 19.07 | [17 empty] | Всего по позиции
|  | Итоги по разделу 5 Электропитание остановочных комплексов. Земляные работы. : | [29 empty] | Итоги по разделу 5 Электропитание остановочных комплексов. Земляные работы. :
|  | Итого прямые затраты (справочно) |  |  | 10: 6768.75; 12: 82240.37 | [19 empty] | Итого прямые затраты (справочно)
|  | в том числе: | [30 empty] | в том числе:
|  | Оплата труда рабочих |  |  | 10: 6.07; 12: 212.21 | [19 empty] | Оплата труда рабочих
|  | Эксплуатация машин |  |  | 10: 2051; 12: 24878.63 | [19 empty] | Эксплуатация машин
|  | в том числе оплата труда машинистов (Отм) |  |  | 10: 313.14; 12: 10947.37 | [19 empty] | в том числе оплата труда машинистов (Отм)
|  | Материалы |  |  | 10: 0.88; 12: 7.52 | [19 empty] | Материалы
|  | Перевозка |  |  | 10: 4710.8; 12: 57142.01 | [19 empty] | Перевозка
|  | Строительные работы |  |  | 10: 7209.26; 12: 97640.58 | [19 empty] | Строительные работы
|  | Строительные работы |  |  | 10: 2498.46; 12: 40498.57 | [19 empty] | Строительные работы
|  | в том числе: | [30 empty] | в том числе:
|  | оплата труда |  |  | 10: 6.07; 12: 212.21 | [19 empty] | оплата труда
|  | эксплуатация машин и механизмов |  |  | 10: 2051 | [19 empty] | эксплуатация машин и механизмов
|  | в том числе оплата труда машинистов (ОТм) |  |  | 10: 313.14; 12: 10947.37 | [19 empty] | в том числе оплата труда машинистов (ОТм)
|  | материалы |  |  | 10: 0.88 | [19 empty] | материалы
|  | накладные расходы |  |  | 10: 293.67; 12: 10266.81 | [19 empty] | накладные расходы
|  | сметная прибыль |  |  | 10: 146.84; 12: 5133.4 | [19 empty] | сметная прибыль
|  | Перевозка |  |  | 10: 4710.8; 12: 57142.01 | [19 empty] | Перевозка
|  | Итого ФОТ (справочно) |  |  | 10: 319.21; 12: 11159.58 | [19 empty] | Итого ФОТ (справочно)
|  | Итого накладные расходы (справочно) |  |  | 10: 293.67; 12: 10266.81 | [19 empty] | Итого накладные расходы (справочно)
|  | Итого сметная прибыль (справочно) |  |  | 10: 146.84; 12: 5133.4 | [19 empty] | Итого сметная прибыль (справочно)
|  | Итого по разделу 5 Электропитание остановочных комплексов. Земляные работы. |  |  | 10: 7209.26; 12: 97640.58 | [20 empty] | Итого по разделу 5 Электропитание остановочных комплексов. Земляные работы.
Раздел 6. Заземление остановочных комплексов. Земляные работы. | [22 empty] | Раздел 6. Заземление остановочных комплексов. Земляные работы.
Остановочная платформа №1.1-11.2 | [23 empty] | Остановочная платформа №1.1-11.2
Длина трассы L =328 м | [23 empty] | Длина трассы L =328 м
94 | ФЕР01-02-057-02 | Разработка грунта вручную в траншеях глубиной до 2 м без креплений с откосами, группа грунтов: 2 |  |  | 4: 100 м3; 5: 0.9184; 6: 1; 7: 0.9184 | [11 empty] | Разработка грунта вручную в траншеях глубиной до 2 м без креплений с откосами, группа грунтов: 2
|  | Объем=91,84 / 100 | [23 empty] | Объем=91,84 / 100
| Т.Ч. Приложение 1.12, п.3.187 | Доработка вручную, зачистка дна и стенок с выкидкой грунта в котлованах и траншеях, разработанных механизированным способом (с 01-02-055 по 01-02-058) ОЗП=1,2 | [24 empty] | Доработка вручную, зачистка дна и стенок с выкидкой грунта в котлованах и траншеях, разработанных механизированным способом (с 01-02-055 по 01-02-058) ОЗП=1,2
| Приказ от 04.08.2020 № 421/пр прил.10 табл.1 п.5 | Производство работ осуществляется в стесненных условиях населенных пунктов ОЗП=1,15; ЭМ=1,15 к расх.; ЗПМ=1,15; ТЗ=1,15; ТЗМ=1,15 | [24 empty] | Производство работ осуществляется в стесненных условиях населенных пунктов ОЗП=1,15; ЭМ=1,15 к расх.; ЗПМ=1,15; ТЗ=1,15; ТЗМ=1,15
| 1 | ОТ |  |  | 8: 1201.2; 9: 1.38; 10: 1522.39; 11: 34.96; 12: 53222.75 | [14 empty] | ОТ
|  | ЗТ |  |  | 4: чел.-ч; 5: 154; 6: 1.15; 7: 162.6486 | [15 empty] | ЗТ
|  | Итого по расценке |  |  | 8: 1201.2; 10: 1522.39 | [16 empty] | Итого по расценке
|  | ФОТ |  |  | 10: 1522.39; 12: 53222.75 | [15 empty] | ФОТ
| Пр/812-001.2-1 | НР Земляные работы, выполняемые ручным способом |  |  | 4: %; 5: 89; 7: 89; 10: 1354.93; 12: 47368.25 | [15 empty] | НР Земляные работы, выполняемые ручным способом
| Пр/774-001.2 | СП Земляные работы, выполняемые ручным способом |  |  | 4: %; 5: 40; 7: 40; 10: 608.96; 12: 21289.1 | [15 empty] | СП Земляные работы, выполняемые ручным способом
|  | Всего по позиции |  |  | 10: 3486.28 | [17 empty] | Всего по позиции
95 | ФЕР01-02-061-01 | Засыпка вручную траншей, пазух котлованов и ям, группа грунтов: 1 (сущ.грунтом) |  |  | 4: 100 м3; 5: 0.9184; 6: 1; 7: 0.9184 | [11 empty] | Засыпка вручную траншей, пазух котлованов и ям, группа грунтов: 1 (сущ.грунтом)
|  | Объем=91,84 / 100 | [23 empty] | Объем=91,84 / 100
| Приказ от 04.08.2020 № 421/пр прил.10 табл.1 п.5 | Производство работ осуществляется в стесненных условиях населенных пунктов ОЗП=1,15; ЭМ=1,15 к расх.; ЗПМ=1,15; ТЗ=1,15; ТЗМ=1,15 | [24 empty] | Производство работ осуществляется в стесненных условиях населенных пунктов ОЗП=1,15; ЭМ=1,15 к расх.; ЗПМ=1,15; ТЗ=1,15; ТЗМ=1,15
| 1 | ОТ |  |  | 8: 663.75; 9: 1.15; 10: 701.03; 11: 34.96; 12: 24508.01 | [14 empty] | ОТ
|  | ЗТ |  |  | 4: чел.-ч; 5: 88.5; 6: 1.15; 7: 93.4702 | [15 empty] | ЗТ
|  | Итого по расценке |  |  | 8: 663.75; 10: 701.03 | [16 empty] | Итого по расценке
|  | ФОТ |  |  | 10: 701.03; 12: 24508.01 | [15 empty] | ФОТ
| Пр/812-001.2-1 | НР Земляные работы, выполняемые ручным способом |  |  | 4: %; 5: 89; 7: 89; 10: 623.92; 12: 21812.13 | [15 empty] | НР Земляные работы, выполняемые ручным способом
| Пр/774-001.2 | СП Земляные работы, выполняемые ручным способом |  |  | 4: %; 5: 40; 7: 40; 10: 280.41; 12: 9803.2 | [15 empty] | СП Земляные работы, выполняемые ручным способом
|  | Всего по позиции |  |  | 10: 1605.36 | [17 empty] | Всего по позиции
|  | Итоги по разделу 6 Заземление остановочных комплексов. Земляные работы. : | [29 empty] | Итоги по разделу 6 Заземление остановочных комплексов. Земляные работы. :
|  | Итого прямые затраты (справочно) |  |  | 10: 2223.42; 12: 77730.76 | [19 empty] | Итого прямые затраты (справочно)
|  | в том числе: | [30 empty] | в том числе:
|  | Оплата труда рабочих |  |  | 10: 2223.42; 12: 77730.76 | [19 empty] | Оплата труда рабочих
|  | Строительные работы |  |  | 10: 5091.64; 12: 178003.44 | [19 empty] | Строительные работы
|  | в том числе: | [30 empty] | в том числе:
|  | оплата труда |  |  | 10: 2223.42; 12: 77730.76 | [19 empty] | оплата труда
|  | накладные расходы |  |  | 10: 1978.85; 12: 69180.38 | [19 empty] | накладные расходы
|  | сметная прибыль |  |  | 10: 889.37; 12: 31092.3 | [19 empty] | сметная прибыль
|  | Итого ФОТ (справочно) |  |  | 10: 2223.42; 12: 77730.76 | [19 empty] | Итого ФОТ (справочно)
|  | Итого накладные расходы (справочно) |  |  | 10: 1978.85; 12: 69180.38 | [19 empty] | Итого накладные расходы (справочно)
|  | Итого сметная прибыль (справочно) |  |  | 10: 889.37; 12: 31092.3 | [19 empty] | Итого сметная прибыль (справочно)
|  | Итого по разделу 6 Заземление остановочных комплексов. Земляные работы. |  |  | 10: 5091.64; 12: 178003.44 | [20 empty] | Итого по разделу 6 Заземление остановочных комплексов. Земляные работы.
Раздел 7. Прокладка магистрального кабеля электропитания. Монтажные работы. | [22 empty] | Раздел 7. Прокладка магистрального кабеля электропитания. Монтажные работы.
Линия электроснабжения W1 | [23 empty] | Линия электроснабжения W1
96 | ФЕРм08-02-148-02 | Кабель до 35 кВ в проложенных трубах, блоках и коробах, масса 1 м кабеля: до 2 кг |  |  | 4: 100 м; 5: 0.38; 6: 1; 7: 0.38 | [11 empty] | Кабель до 35 кВ в проложенных трубах, блоках и коробах, масса 1 м кабеля: до 2 кг
|  | Объем=(34+2+2) / 100 | [23 empty] | Объем=(34+2+2) / 100
| Приказ от 04.08.2020 № 421/пр прил.10 табл.1 п.5 | Производство работ осуществляется в стесненных условиях населенных пунктов ОЗП=1,15; ЭМ=1,15 к расх.; ЗПМ=1,15; ТЗ=1,15; ТЗМ=1,15 | [24 empty] | Производство работ осуществляется в стесненных условиях населенных пунктов ОЗП=1,15; ЭМ=1,15 к расх.; ЗПМ=1,15; ТЗ=1,15; ТЗМ=1,15
| 1 | ОТ |  |  | 8: 137.62; 9: 1.15; 10: 60.14; 11: 34.96; 12: 2102.49 | [14 empty] | ОТ
| 2 | ЭМ |  |  | 8: 50.47; 9: 1.15; 10: 22.06 | [14 empty] | ЭМ
| 3 | в т.ч. ОТм |  |  | 8: 5.02; 9: 1.15; 10: 2.19; 11: 34.96; 12: 76.56 | [14 empty] | в т.ч. ОТм
| 4 | М |  |  | 8: 37.91; 10: 14.41 | [14 empty] | М
|  | ЗТ |  |  | 4: чел.-ч; 5: 14.64; 6: 1.15; 7: 6.3977 | [15 empty] | ЗТ
|  | ЗТм |  |  | 4: чел.-ч; 5: 0.4; 6: 1.15; 7: 0.1748 | [15 empty] | ЗТм
|  | Итого по расценке |  |  | 8: 226; 10: 96.61 | [16 empty] | Итого по расценке
|  | ФОТ |  |  | 10: 62.33; 12: 2179.05 | [15 empty] | ФОТ
| Пр/812-049.3-1 | НР Электротехнические установки на других объектах |  |  | 4: %; 5: 97; 7: 97; 10: 60.46; 12: 2113.68 | [15 empty] | НР Электротехнические установки на других объектах
| Пр/774-049.3 | СП Электротехнические установки на других объектах |  |  | 4: %; 5: 51; 7: 51; 10: 31.79; 12: 1111.32 | [15 empty] | СП Электротехнические установки на других объектах
|  | Всего по позиции |  |  | 10: 188.86 | [17 empty] | Всего по позиции
97 | ТЦ_21.1.06.07_76_7716783919_23.01.2024_01 | Кабель АВБШвнг(А)-LS 4х35 |  |  | м | 38.76 | 1 | 38.76 | 1856.23 |  | 8414.91 | 8.55 | 71947.47 | [11 empty] | Кабель АВБШвнг(А)-LS 4х35
|  | Объем=38*1,02 | [23 empty] | Объем=38*1,02
|  | Всего по позиции |  |  | 10: 8414.91; 12: 71947.47 | [17 empty] | Всего по позиции
98 | ФЕРм08-02-231-02 | Прокладка труб гофрированных ПВХ в земле для защиты одного кабеля диаметром: 63 мм |  |  | 4: 100 м; 5: 0.34; 6: 1; 7: 0.34 | [11 empty] | Прокладка труб гофрированных ПВХ в земле для защиты одного кабеля диаметром: 63 мм
|  | Объем=34 / 100 | [23 empty] | Объем=34 / 100
| Приказ от 04.08.2020 № 421/пр прил.10 табл.1 п.5 | Производство работ осуществляется в стесненных условиях населенных пунктов ОЗП=1,15; ЭМ=1,15 к расх.; ЗПМ=1,15; ТЗ=1,15; ТЗМ=1,15 | [24 empty] | Производство работ осуществляется в стесненных условиях населенных пунктов ОЗП=1,15; ЭМ=1,15 к расх.; ЗПМ=1,15; ТЗ=1,15; ТЗМ=1,15
| 1 | ОТ |  |  | 8: 37.17; 9: 1.15; 10: 14.53; 11: 34.96; 12: 507.97 | [14 empty] | ОТ
| 2 | ЭМ |  |  | 8: 1.97; 9: 1.15; 10: 0.77 | [14 empty] | ЭМ
| 3 | в т.ч. ОТм |  |  | 8: 0.35; 9: 1.15; 10: 0.14; 11: 34.96; 12: 4.89 | [14 empty] | в т.ч. ОТм
| 4 | М |  |  | 8: 0.74; 10: 0.25 | [14 empty] | М
|  | ЗТ |  |  | 4: чел.-ч; 5: 4.84; 6: 1.15; 7: 1.8924 | [15 empty] | ЗТ
|  | ЗТм |  |  | 4: чел.-ч; 5: 0.03; 6: 1.15; 7: 0.01173 | [15 empty] | ЗТм
|  | Итого по расценке |  |  | 8: 39.88; 10: 15.55 | [16 empty] | Итого по расценке
|  | ФОТ |  |  | 10: 14.67; 12: 512.86 | [15 empty] | ФОТ
| Пр/812-049.3-1 | НР Электротехнические установки на других объектах |  |  | 4: %; 5: 97; 7: 97; 10: 14.23; 12: 497.47 | [15 empty] | НР Электротехнические установки на других объектах
| Пр/774-049.3 | СП Электротехнические установки на других объектах |  |  | 4: %; 5: 51; 7: 51; 10: 7.48; 12: 261.56 | [15 empty] | СП Электротехнические установки на других объектах
|  | Всего по позиции |  |  | 10: 37.26 | [17 empty] | Всего по позиции
99 | ФЕРм08-02-409-09 | Труба гофрированная ПВХ для защиты проводов и кабелей по установленным конструкциям, по стенам, колоннам, потолкам, основанию пола (прим. По сущ. ж.б. опоре(точка ввода) в трубе ПНД ∅63 мм ) |  |  | 4: 100 м; 5: 0.04; 6: 1; 7: 0.04 | [11 empty] | Труба гофрированная ПВХ для защиты проводов и кабелей по установленным конструкциям, по стенам, колоннам, потолкам, основанию пола (прим. По сущ. ж.б. опоре(точка ввода) в трубе ПНД ∅63 мм )
|  | Объем=(2+2) / 100 | [23 empty] | Объем=(2+2) / 100
| Приказ от 04.08.2020 № 421/пр прил.10 табл.1 п.5 | Производство работ осуществляется в стесненных условиях населенных пунктов ОЗП=1,15; ЭМ=1,15 к расх.; ЗПМ=1,15; ТЗ=1,15; ТЗМ=1,15 | [24 empty] | Производство работ осуществляется в стесненных условиях населенных пунктов ОЗП=1,15; ЭМ=1,15 к расх.; ЗПМ=1,15; ТЗ=1,15; ТЗМ=1,15
| 1 | ОТ |  |  | 8: 139.54; 9: 1.15; 10: 6.42; 11: 34.96; 12: 224.44 | [14 empty] | ОТ
| 4 | М |  |  | 8: 16.79; 10: 0.67 | [14 empty] | М
|  | ЗТ |  |  | 4: чел.-ч; 5: 15.2; 6: 1.15; 7: 0.6992 | [15 empty] | ЗТ
|  | Итого по расценке |  |  | 8: 156.33; 10: 7.09 | [16 empty] | Итого по расценке
|  | ФОТ |  |  | 10: 6.42; 12: 224.44 | [15 empty] | ФОТ
| Пр/812-049.3-1 | НР Электротехнические установки на других объектах |  |  | 4: %; 5: 97; 7: 97; 10: 6.23; 12: 217.71 | [15 empty] | НР Электротехнические установки на других объектах
| Пр/774-049.3 | СП Электротехнические установки на других объектах |  |  | 4: %; 5: 51; 7: 51; 10: 3.27; 12: 114.46 | [15 empty] | СП Электротехнические установки на других объектах
|  | Всего по позиции |  |  | 10: 16.59 | [17 empty] | Всего по позиции
100 | ФССЦ-24.3.03.13-0415 | Трубы напорные полиэтиленовые, среднего типа, ПНД, номинальный наружный диаметр 63 мм |  |  | м | 38.76 | 1 | 38.76 | 25.57 |  | 991.09 | [13 empty] | Трубы напорные полиэтиленовые, среднего типа, ПНД, номинальный наружный диаметр 63 мм
|  | Объем=38*1,02 | [23 empty] | Объем=38*1,02
|  | Всего по позиции |  |  | 10: 991.09 | [17 empty] | Всего по позиции
101 | ФЕР22-01-021-03 | Укладка трубопроводов из полиэтиленовых труб диаметром: 110 мм (прим. Устройство футляра под дорогой из ПНД трубы диаметром 110 мм.) |  |  | 4: км; 5: 0.011; 6: 1; 7: 0.011 | [11 empty] | Укладка трубопроводов из полиэтиленовых труб диаметром: 110 мм (прим. Устройство футляра под дорогой из ПНД трубы диаметром 110 мм.)
|  | Объем=11/1000 | [23 empty] | Объем=11/1000
| Приказ от 04.08.2020 № 421/пр прил.10 табл.1 п.5 | Производство работ осуществляется в стесненных условиях населенных пунктов ОЗП=1,15; ЭМ=1,15 к расх.; ЗПМ=1,15; ТЗ=1,15; ТЗМ=1,15 | [24 empty] | Производство работ осуществляется в стесненных условиях населенных пунктов ОЗП=1,15; ЭМ=1,15 к расх.; ЗПМ=1,15; ТЗ=1,15; ТЗМ=1,15
| 1 | ОТ |  |  | 8: 2090.62; 9: 1.15; 10: 26.45; 11: 34.96; 12: 924.69 | [14 empty] | ОТ
| 2 | ЭМ |  |  | 8: 3282.3; 9: 1.15; 10: 41.52 | [14 empty] | ЭМ
| 3 | в т.ч. ОТм |  |  | 8: 411.71; 9: 1.15; 10: 5.21; 11: 34.96; 12: 182.14 | [14 empty] | в т.ч. ОТм
| 4 | М |  |  | 8: 26.46; 10: 0.29 | [14 empty] | М
|  | ЗТ |  |  | 4: чел.-ч; 5: 225.04; 6: 1.15; 7: 2.8468 | [15 empty] | ЗТ
|  | ЗТм |  |  | 4: чел.-ч; 5: 30.76; 6: 1.15; 7: 0.38911 | [15 empty] | ЗТм
|  | Итого по расценке |  |  | 8: 5399.38; 10: 68.26 | [16 empty] | Итого по расценке
|  | ФОТ |  |  | 10: 31.66; 12: 1106.83 | [15 empty] | ФОТ
| Пр/812-018.0-1 | НР Наружные сети водопровода, канализации, теплоснабжения, газопровода |  |  | 4: %; 5: 117; 7: 117; 10: 37.04; 12: 1294.99 | [15 empty] | НР Наружные сети водопровода, канализации, теплоснабжения, газопровода
| Пр/774-018.0 | СП Наружные сети водопровода, канализации, теплоснабжения, газопровода |  |  | 4: %; 5: 74; 7: 74; 10: 23.43; 12: 819.05 | [15 empty] | СП Наружные сети водопровода, канализации, теплоснабжения, газопровода
|  | Всего по позиции |  |  | 10: 128.73 | [17 empty] | Всего по позиции
102 | ФССЦ-24.3.03.13-0046 | Трубы напорные полиэтиленовые ПЭ100, стандартное размерное отношение SDR17, номинальный наружный диаметр 110 мм, толщина стенки 6,6 мм |  |  | м | 11.088 | 1 | 11.088 | 124.92 |  | 1385.11 | [13 empty] | Трубы напорные полиэтиленовые ПЭ100, стандартное размерное отношение SDR17, номинальный наружный диаметр 110 мм, толщина стенки 6,6 мм
|  | Всего по позиции |  |  | 10: 1385.11 | [17 empty] | Всего по позиции
103 | ФЕР22-01-021-03 | Укладка трубопроводов из полиэтиленовых труб диаметром: 110 мм (прим. Устройство резервного футляра под дорогой из ПНД трубы диаметром 110 мм) |  |  | 4: км; 5: 0.011; 6: 1; 7: 0.011 | [11 empty] | Укладка трубопроводов из полиэтиленовых труб диаметром: 110 мм (прим. Устройство резервного футляра под дорогой из ПНД трубы диаметром 110 мм)
|  | Объем=11/1000 | [23 empty] | Объем=11/1000
| Приказ от 04.08.2020 № 421/пр прил.10 табл.1 п.5 | Производство работ осуществляется в стесненных условиях населенных пунктов ОЗП=1,15; ЭМ=1,15 к расх.; ЗПМ=1,15; ТЗ=1,15; ТЗМ=1,15 | [24 empty] | Производство работ осуществляется в стесненных условиях населенных пунктов ОЗП=1,15; ЭМ=1,15 к расх.; ЗПМ=1,15; ТЗ=1,15; ТЗМ=1,15
| 1 | ОТ |  |  | 8: 2090.62; 9: 1.15; 10: 26.45; 11: 34.96; 12: 924.69 | [14 empty] | ОТ
| 2 | ЭМ |  |  | 8: 3282.3; 9: 1.15; 10: 41.52 | [14 empty] | ЭМ
| 3 | в т.ч. ОТм |  |  | 8: 411.71; 9: 1.15; 10: 5.21; 11: 34.96; 12: 182.14 | [14 empty] | в т.ч. ОТм
| 4 | М |  |  | 8: 26.46; 10: 0.29 | [14 empty] | М
|  | ЗТ |  |  | 4: чел.-ч; 5: 225.04; 6: 1.15; 7: 2.8468 | [15 empty] | ЗТ
|  | ЗТм |  |  | 4: чел.-ч; 5: 30.76; 6: 1.15; 7: 0.38911 | [15 empty] | ЗТм
|  | Итого по расценке |  |  | 8: 5399.38; 10: 68.26 | [16 empty] | Итого по расценке
|  | ФОТ |  |  | 10: 31.66; 12: 1106.83 | [15 empty] | ФОТ
| Пр/812-018.0-1 | НР Наружные сети водопровода, канализации, теплоснабжения, газопровода |  |  | 4: %; 5: 117; 7: 117; 10: 37.04; 12: 1294.99 | [15 empty] | НР Наружные сети водопровода, канализации, теплоснабжения, газопровода
| Пр/774-018.0 | СП Наружные сети водопровода, канализации, теплоснабжения, газопровода |  |  | 4: %; 5: 74; 7: 74; 10: 23.43; 12: 819.05 | [15 empty] | СП Наружные сети водопровода, канализации, теплоснабжения, газопровода
|  | Всего по позиции |  |  | 10: 128.73 | [17 empty] | Всего по позиции
104 | ФССЦ-24.3.03.13-0046 | Трубы напорные полиэтиленовые ПЭ100, стандартное размерное отношение SDR17, номинальный наружный диаметр 110 мм, толщина стенки 6,6 мм |  |  | м | 11.088 | 1 | 11.088 | 124.92 |  | 1385.11 | [13 empty] | Трубы напорные полиэтиленовые ПЭ100, стандартное размерное отношение SDR17, номинальный наружный диаметр 110 мм, толщина стенки 6,6 мм
|  | Всего по позиции |  |  | 10: 1385.11 | [17 empty] | Всего по позиции
105 | ФЕРм08-02-142-01 | Устройство постели при одном кабеле в траншее |  |  | 4: 100 м; 5: 1.13; 6: 1; 7: 1.13 | [11 empty] | Устройство постели при одном кабеле в траншее
|  | Объем=(102+11) / 100 | [23 empty] | Объем=(102+11) / 100
| Приказ от 04.08.2020 № 421/пр прил.10 табл.1 п.5 | Производство работ осуществляется в стесненных условиях населенных пунктов ОЗП=1,15; ЭМ=1,15 к расх.; ЗПМ=1,15; ТЗ=1,15; ТЗМ=1,15 | [24 empty] | Производство работ осуществляется в стесненных условиях населенных пунктов ОЗП=1,15; ЭМ=1,15 к расх.; ЗПМ=1,15; ТЗ=1,15; ТЗМ=1,15
| 1 | ОТ |  |  | 8: 49.82; 9: 1.15; 10: 64.74; 11: 34.96; 12: 2263.31 | [14 empty] | ОТ
| 2 | ЭМ |  |  | 8: 256.27; 9: 1.15; 10: 333.02 | [14 empty] | ЭМ
| 3 | в т.ч. ОТм |  |  | 8: 45.24; 9: 1.15; 10: 58.79; 11: 34.96; 12: 2055.3 | [14 empty] | в т.ч. ОТм
| 4 | М |  |  | 8: 1; 10: 1.13 | [14 empty] | М
|  | ЗТ |  |  | 4: чел.-ч; 5: 5.3; 6: 1.15; 7: 6.8873 | [15 empty] | ЗТ
|  | ЗТм |  |  | 4: чел.-ч; 5: 3.9; 6: 1.15; 7: 5.0681 | [15 empty] | ЗТм
|  | Итого по расценке |  |  | 8: 307.09; 10: 398.89 | [16 empty] | Итого по расценке
|  | ФОТ |  |  | 10: 123.53; 12: 4318.61 | [15 empty] | ФОТ
| Пр/812-049.3-1 | НР Электротехнические установки на других объектах |  |  | 4: %; 5: 97; 7: 97; 10: 119.82; 12: 4189.05 | [15 empty] | НР Электротехнические установки на других объектах
| Пр/774-049.3 | СП Электротехнические установки на других объектах |  |  | 4: %; 5: 51; 7: 51; 10: 63; 12: 2202.49 | [15 empty] | СП Электротехнические установки на других объектах
|  | Всего по позиции |  |  | 10: 581.71 | [17 empty] | Всего по позиции
106 | ФЕРм08-02-142-02 | На каждый последующий кабель добавлять к расценке 08-02-142-01 |  |  | 4: 100 м; 5: 0.11; 6: 1; 7: 0.11 | [11 empty] | На каждый последующий кабель добавлять к расценке 08-02-142-01
|  | Объем=11 / 100 | [23 empty] | Объем=11 / 100
| Приказ от 04.08.2020 № 421/пр прил.10 табл.1 п.5 | Производство работ осуществляется в стесненных условиях населенных пунктов ОЗП=1,15; ЭМ=1,15 к расх.; ЗПМ=1,15; ТЗ=1,15; ТЗМ=1,15 | [24 empty] | Производство работ осуществляется в стесненных условиях населенных пунктов ОЗП=1,15; ЭМ=1,15 к расх.; ЗПМ=1,15; ТЗ=1,15; ТЗМ=1,15
| 1 | ОТ |  |  | 8: 18.71; 9: 1.15; 10: 2.37; 11: 34.96; 12: 82.86 | [14 empty] | ОТ
| 2 | ЭМ |  |  | 8: 5.26; 9: 1.15; 10: 0.67 | [14 empty] | ЭМ
| 3 | в т.ч. ОТм |  |  | 8: 0.93; 9: 1.15; 10: 0.12; 11: 34.96; 12: 4.2 | [14 empty] | в т.ч. ОТм
| 4 | М |  |  | 8: 0.37; 10: 0.04 | [14 empty] | М
|  | ЗТ |  |  | 4: чел.-ч; 5: 1.99; 6: 1.15; 7: 0.25173 | [15 empty] | ЗТ
|  | ЗТм |  |  | 4: чел.-ч; 5: 0.08; 6: 1.15; 7: 0.01012 | [15 empty] | ЗТм
|  | Итого по расценке |  |  | 8: 24.34; 10: 3.08 | [16 empty] | Итого по расценке
|  | ФОТ |  |  | 10: 2.49; 12: 87.06 | [15 empty] | ФОТ
| Пр/812-049.3-1 | НР Электротехнические установки на других объектах |  |  | 4: %; 5: 97; 7: 97; 10: 2.42; 12: 84.45 | [15 empty] | НР Электротехнические установки на других объектах
| Пр/774-049.3 | СП Электротехнические установки на других объектах |  |  | 4: %; 5: 51; 7: 51; 10: 1.27; 12: 44.4 | [15 empty] | СП Электротехнические установки на других объектах
|  | Всего по позиции |  |  | 10: 6.77 | [17 empty] | Всего по позиции
107 | ФССЦ-02.3.01.02-1011 | Песок природный I класс, средний, круглые сита |  |  | м3 | 11.3 | 1 | 11.3 | 54.95 |  | 620.94 | [13 empty] | Песок природный I класс, средний, круглые сита
|  | Объем=10,2+1,1 | [23 empty] | Объем=10,2+1,1
|  | Всего по позиции |  |  | 10: 620.94 | [17 empty] | Всего по позиции
108 | ФЕР22-05-005-01 | Протаскивание в футляр полиэтиленовых труб диаметром: 110 мм (прим. Протаскивание в футляр из ПНД трубы диаметром 110 мм трубы ПНД диаметром 63 мм с кабелем) |  |  | 4: 100 м трубы, уложенной в футляр; 5: 0.11; 6: 1; 7: 0.11 | [11 empty] | Протаскивание в футляр полиэтиленовых труб диаметром: 110 мм (прим. Протаскивание в футляр из ПНД трубы диаметром 110 мм трубы ПНД диаметром 63 мм с кабелем)
|  | Объем=11 / 100 | [23 empty] | Объем=11 / 100
| Приказ от 04.08.2020 № 421/пр прил.10 табл.1 п.5 | Производство работ осуществляется в стесненных условиях населенных пунктов ОЗП=1,15; ЭМ=1,15 к расх.; ЗПМ=1,15; ТЗ=1,15; ТЗМ=1,15 | [24 empty] | Производство работ осуществляется в стесненных условиях населенных пунктов ОЗП=1,15; ЭМ=1,15 к расх.; ЗПМ=1,15; ТЗ=1,15; ТЗМ=1,15
| 1 | ОТ |  |  | 8: 689.47; 9: 1.15; 10: 87.22; 11: 34.96; 12: 3049.21 | [14 empty] | ОТ
| 2 | ЭМ |  |  | 8: 72.67; 9: 1.15; 10: 9.19 | [14 empty] | ЭМ
| 3 | в т.ч. ОТм |  |  | 8: 0.41; 9: 1.15; 10: 0.05; 11: 34.96; 12: 1.75 | [14 empty] | в т.ч. ОТм
| 4 | М |  |  | 8: 484.59; 10: 53.3 | [14 empty] | М
|  | ЗТ |  |  | 4: чел.-ч; 5: 71.67; 6: 1.15; 7: 9.0663 | [15 empty] | ЗТ
|  | ЗТм |  |  | 4: чел.-ч; 5: 0.03; 6: 1.15; 7: 0.003795 | [15 empty] | ЗТм
|  | Итого по расценке |  |  | 8: 1246.73; 10: 149.71 | [16 empty] | Итого по расценке
|  | ФОТ |  |  | 10: 87.27; 12: 3050.96 | [15 empty] | ФОТ
| Пр/812-018.0-1 | НР Наружные сети водопровода, канализации, теплоснабжения, газопровода |  |  | 4: %; 5: 117; 7: 117; 10: 102.11; 12: 3569.62 | [15 empty] | НР Наружные сети водопровода, канализации, теплоснабжения, газопровода
| Пр/774-018.0 | СП Наружные сети водопровода, канализации, теплоснабжения, газопровода |  |  | 4: %; 5: 74; 7: 74; 10: 64.58; 12: 2257.71 | [15 empty] | СП Наружные сети водопровода, канализации, теплоснабжения, газопровода
|  | Всего по позиции |  |  | 10: 316.4 | [17 empty] | Всего по позиции
109 | ФЕРм08-02-147-11 | Кабель до 35 кВ по установленным конструкциям и лоткам с креплением по всей длине, масса 1 м кабеля: до 2 кг (прим. высота от 2 до 8 м.) |  |  | 4: 100 м; 5: 0.08; 6: 1; 7: 0.08 | [11 empty] | Кабель до 35 кВ по установленным конструкциям и лоткам с креплением по всей длине, масса 1 м кабеля: до 2 кг (прим. высота от 2 до 8 м.)
|  | Объем=8 / 100 | [23 empty] | Объем=8 / 100
| ОП п.1.8.3 | При производстве работ на высоте св. 2 до 8 м ОЗП=1,05; ТЗ=1,05 | [24 empty] | При производстве работ на высоте св. 2 до 8 м ОЗП=1,05; ТЗ=1,05
| Приказ от 04.08.2020 № 421/пр прил.10 табл.1 п.5 | Производство работ осуществляется в стесненных условиях населенных пунктов ОЗП=1,15; ЭМ=1,15 к расх.; ЗПМ=1,15; ТЗ=1,15; ТЗМ=1,15 | [24 empty] | Производство работ осуществляется в стесненных условиях населенных пунктов ОЗП=1,15; ЭМ=1,15 к расх.; ЗПМ=1,15; ТЗ=1,15; ТЗМ=1,15
| 1 | ОТ |  |  | 8: 162.43; 9: 1.2075; 10: 15.69; 11: 34.96; 12: 548.52 | [14 empty] | ОТ
| 2 | ЭМ |  |  | 8: 53.19; 9: 1.15; 10: 4.89 | [14 empty] | ЭМ
| 3 | в т.ч. ОТм |  |  | 8: 5.02; 9: 1.15; 10: 0.46; 11: 34.96; 12: 16.08 | [14 empty] | в т.ч. ОТм
| 4 | М |  |  | 8: 35.3; 10: 2.82 | [14 empty] | М
|  | ЗТ |  |  | 4: чел.-ч; 5: 17.28; 6: 1.2075; 7: 1.6692 | [15 empty] | ЗТ
|  | ЗТм |  |  | 4: чел.-ч; 5: 0.4; 6: 1.15; 7: 0.0368 | [15 empty] | ЗТм
|  | Итого по расценке |  |  | 8: 250.92; 10: 23.4 | [16 empty] | Итого по расценке
|  | ФОТ |  |  | 10: 16.15; 12: 564.6 | [15 empty] | ФОТ
| Пр/812-049.3-1 | НР Электротехнические установки на других объектах |  |  | 4: %; 5: 97; 7: 97; 10: 15.67; 12: 547.66 | [15 empty] | НР Электротехнические установки на других объектах
| Пр/774-049.3 | СП Электротехнические установки на других объектах |  |  | 4: %; 5: 51; 7: 51; 10: 8.24; 12: 287.95 | [15 empty] | СП Электротехнические установки на других объектах
|  | Всего по позиции |  |  | 10: 47.31 | [17 empty] | Всего по позиции
110 | ФЕРм08-02-147-11 | Кабель до 35 кВ по установленным конструкциям и лоткам с креплением по всей длине, масса 1 м кабеля: до 2 кг |  |  | 4: 100 м; 5: 0.02; 6: 1; 7: 0.02 | [11 empty] | Кабель до 35 кВ по установленным конструкциям и лоткам с креплением по всей длине, масса 1 м кабеля: до 2 кг
|  | Объем=2 / 100 | [23 empty] | Объем=2 / 100
| Приказ от 04.08.2020 № 421/пр прил.10 табл.1 п.5 | Производство работ осуществляется в стесненных условиях населенных пунктов ОЗП=1,15; ЭМ=1,15 к расх.; ЗПМ=1,15; ТЗ=1,15; ТЗМ=1,15 | [24 empty] | Производство работ осуществляется в стесненных условиях населенных пунктов ОЗП=1,15; ЭМ=1,15 к расх.; ЗПМ=1,15; ТЗ=1,15; ТЗМ=1,15
| 1 | ОТ |  |  | 8: 162.43; 9: 1.15; 10: 3.74; 11: 34.96; 12: 130.75 | [14 empty] | ОТ
| 2 | ЭМ |  |  | 8: 53.19; 9: 1.15; 10: 1.22 | [14 empty] | ЭМ
| 3 | в т.ч. ОТм |  |  | 8: 5.02; 9: 1.15; 10: 0.12; 11: 34.96; 12: 4.2 | [14 empty] | в т.ч. ОТм
| 4 | М |  |  | 8: 35.3; 10: 0.71 | [14 empty] | М
|  | ЗТ |  |  | 4: чел.-ч; 5: 17.28; 6: 1.15; 7: 0.39744 | [15 empty] | ЗТ
|  | ЗТм |  |  | 4: чел.-ч; 5: 0.4; 6: 1.15; 7: 0.0092 | [15 empty] | ЗТм
|  | Итого по расценке |  |  | 8: 250.92; 10: 5.67 | [16 empty] | Итого по расценке
|  | ФОТ |  |  | 10: 3.86; 12: 134.95 | [15 empty] | ФОТ
| Пр/812-049.3-1 | НР Электротехнические установки на других объектах |  |  | 4: %; 5: 97; 7: 97; 10: 3.74; 12: 130.9 | [15 empty] | НР Электротехнические установки на других объектах
| Пр/774-049.3 | СП Электротехнические установки на других объектах |  |  | 4: %; 5: 51; 7: 51; 10: 1.97; 12: 68.82 | [15 empty] | СП Электротехнические установки на других объектах
|  | Всего по позиции |  |  | 10: 11.38 | [17 empty] | Всего по позиции
111 | ТЦ_21.1.06.07_76_7716783919_23.01.2024_01 | Кабель АВБШвнг(А)-LS 4х35 |  |  | м | 10.2 | 1 | 10.2 | 1856.23 |  | 2214.45 | 8.55 | 18933.55 | [11 empty] | Кабель АВБШвнг(А)-LS 4х35
|  | Объем=10*1,02 | [23 empty] | Объем=10*1,02
|  | Всего по позиции |  |  | 10: 2214.45; 12: 18933.55 | [17 empty] | Всего по позиции
112 | ФЕРм08-02-147-11 | Кабель до 35 кВ по установленным конструкциям и лоткам с креплением по всей длине, масса 1 м кабеля: до 2 кг |  |  | 4: 100 м; 5: 0.06; 6: 1; 7: 0.06 | [11 empty] | Кабель до 35 кВ по установленным конструкциям и лоткам с креплением по всей длине, масса 1 м кабеля: до 2 кг
|  | Объем=((8-2)) / 100 | [23 empty] | Объем=((8-2)) / 100
| ОП п.1.8.3 | При производстве работ на высоте св. 2 до 8 м ОЗП=1,05; ТЗ=1,05 | [24 empty] | При производстве работ на высоте св. 2 до 8 м ОЗП=1,05; ТЗ=1,05
| Приказ от 04.08.2020 № 421/пр прил.10 табл.1 п.5 | Производство работ осуществляется в стесненных условиях населенных пунктов ОЗП=1,15; ЭМ=1,15 к расх.; ЗПМ=1,15; ТЗ=1,15; ТЗМ=1,15 | [24 empty] | Производство работ осуществляется в стесненных условиях населенных пунктов ОЗП=1,15; ЭМ=1,15 к расх.; ЗПМ=1,15; ТЗ=1,15; ТЗМ=1,15
| 1 | ОТ |  |  | 8: 162.43; 9: 1.2075; 10: 11.77; 11: 34.96; 12: 411.48 | [14 empty] | ОТ
| 2 | ЭМ |  |  | 8: 53.19; 9: 1.15; 10: 3.67 | [14 empty] | ЭМ
| 3 | в т.ч. ОТм |  |  | 8: 5.02; 9: 1.15; 10: 0.35; 11: 34.96; 12: 12.24 | [14 empty] | в т.ч. ОТм
| 4 | М |  |  | 8: 35.3; 10: 2.12 | [14 empty] | М
|  | ЗТ |  |  | 4: чел.-ч; 5: 17.28; 6: 1.2075; 7: 1.2519 | [15 empty] | ЗТ
|  | ЗТм |  |  | 4: чел.-ч; 5: 0.4; 6: 1.15; 7: 0.0276 | [15 empty] | ЗТм
|  | Итого по расценке |  |  | 8: 250.92; 10: 17.56 | [16 empty] | Итого по расценке
|  | ФОТ |  |  | 10: 12.12; 12: 423.72 | [15 empty] | ФОТ
| Пр/812-049.3-1 | НР Электротехнические установки на других объектах |  |  | 4: %; 5: 97; 7: 97; 10: 11.76; 12: 411.01 | [15 empty] | НР Электротехнические установки на других объектах
| Пр/774-049.3 | СП Электротехнические установки на других объектах |  |  | 4: %; 5: 51; 7: 51; 10: 6.18; 12: 216.1 | [15 empty] | СП Электротехнические установки на других объектах
|  | Всего по позиции |  |  | 10: 35.5 | [17 empty] | Всего по позиции
113 | ФЕРм08-02-147-11 | Кабель до 35 кВ по установленным конструкциям и лоткам с креплением по всей длине, масса 1 м кабеля: до 2 кг |  |  | 4: 100 м; 5: 0.02; 6: 1; 7: 0.02 | [11 empty] | Кабель до 35 кВ по установленным конструкциям и лоткам с креплением по всей длине, масса 1 м кабеля: до 2 кг
|  | Объем=((8-6)) / 100 | [23 empty] | Объем=((8-6)) / 100
| Приказ от 04.08.2020 № 421/пр прил.10 табл.1 п.5 | Производство работ осуществляется в стесненных условиях населенных пунктов ОЗП=1,15; ЭМ=1,15 к расх.; ЗПМ=1,15; ТЗ=1,15; ТЗМ=1,15 | [24 empty] | Производство работ осуществляется в стесненных условиях населенных пунктов ОЗП=1,15; ЭМ=1,15 к расх.; ЗПМ=1,15; ТЗ=1,15; ТЗМ=1,15
| 1 | ОТ |  |  | 8: 162.43; 9: 1.15; 10: 3.74; 11: 34.96; 12: 130.75 | [14 empty] | ОТ
| 2 | ЭМ |  |  | 8: 53.19; 9: 1.15; 10: 1.22 | [14 empty] | ЭМ
| 3 | в т.ч. ОТм |  |  | 8: 5.02; 9: 1.15; 10: 0.12; 11: 34.96; 12: 4.2 | [14 empty] | в т.ч. ОТм
| 4 | М |  |  | 8: 35.3; 10: 0.71 | [14 empty] | М
|  | ЗТ |  |  | 4: чел.-ч; 5: 17.28; 6: 1.15; 7: 0.39744 | [15 empty] | ЗТ
|  | ЗТм |  |  | 4: чел.-ч; 5: 0.4; 6: 1.15; 7: 0.0092 | [15 empty] | ЗТм
|  | Итого по расценке |  |  | 8: 250.92; 10: 5.67 | [16 empty] | Итого по расценке
|  | ФОТ |  |  | 10: 3.86; 12: 134.95 | [15 empty] | ФОТ
| Пр/812-049.3-1 | НР Электротехнические установки на других объектах |  |  | 4: %; 5: 97; 7: 97; 10: 3.74; 12: 130.9 | [15 empty] | НР Электротехнические установки на других объектах
| Пр/774-049.3 | СП Электротехнические установки на других объектах |  |  | 4: %; 5: 51; 7: 51; 10: 1.97; 12: 68.82 | [15 empty] | СП Электротехнические установки на других объектах
|  | Всего по позиции |  |  | 10: 11.38 | [17 empty] | Всего по позиции
114 | ТЦ_21.1.06.07_76_7716783919_23.01.2024_01 | Кабель АВБШвнг(А)-LS 4х35 |  |  | м | 8.16 | 1 | 8.16 | 1856.23 |  | 1771.56 | 8.55 | 15146.84 | [11 empty] | Кабель АВБШвнг(А)-LS 4х35
|  | Объем=8*1,02 | [23 empty] | Объем=8*1,02
|  | Всего по позиции |  |  | 10: 1771.56; 12: 15146.84 | [17 empty] | Всего по позиции
115 | ФЕРм08-03-545-17 | Кожух металлический для защиты вводов и электрооборудования (Кожух из уголка стального, вес 1 м.п. уголка 75х75х5 = 5,8 кг) |  |  | 4: кг; 5: 25.52; 6: 1; 7: 25.52 | [11 empty] | Кожух металлический для защиты вводов и электрооборудования (Кожух из уголка стального, вес 1 м.п. уголка 75х75х5 = 5,8 кг)
|  | Объем=2*2,2*5,8 | [23 empty] | Объем=2*2,2*5,8
| Приказ от 04.08.2020 № 421/пр прил.10 табл.1 п.5 | Производство работ осуществляется в стесненных условиях населенных пунктов ОЗП=1,15; ЭМ=1,15 к расх.; ЗПМ=1,15; ТЗ=1,15; ТЗМ=1,15 | [24 empty] | Производство работ осуществляется в стесненных условиях населенных пунктов ОЗП=1,15; ЭМ=1,15 к расх.; ЗПМ=1,15; ТЗ=1,15; ТЗМ=1,15
| 1 | ОТ |  |  | 8: 1.19; 9: 1.15; 10: 34.92; 11: 34.96; 12: 1220.8 | [14 empty] | ОТ
| 2 | ЭМ |  |  | 8: 0.08; 9: 1.15; 10: 2.35 | [14 empty] | ЭМ
| 4 | М |  |  | 8: 6.31; 10: 161.03 | [14 empty] | М
|  | ЗТ |  |  | 4: чел.-ч; 5: 0.13; 6: 1.15; 7: 3.8152 | [15 empty] | ЗТ
|  | Итого по расценке |  |  | 8: 7.58; 10: 198.3 | [16 empty] | Итого по расценке
|  | ФОТ |  |  | 10: 34.92; 12: 1220.8 | [15 empty] | ФОТ
| Пр/812-049.3-1 | НР Электротехнические установки на других объектах |  |  | 4: %; 5: 97; 7: 97; 10: 33.87; 12: 1184.18 | [15 empty] | НР Электротехнические установки на других объектах
| Пр/774-049.3 | СП Электротехнические установки на других объектах |  |  | 4: %; 5: 51; 7: 51; 10: 17.81; 12: 622.61 | [15 empty] | СП Электротехнические установки на других объектах
|  | Всего по позиции |  |  | 10: 249.98 | [17 empty] | Всего по позиции
116 | ФССЦ-08.3.08.02-0072 | Сталь угловая равнополочная, марка стали: Ст3пс, шириной полок 75-75 мм |  |  | т | 0.02552 | 1 | 0.02552 | 4840.65 |  | 123.53 | [13 empty] | Сталь угловая равнополочная, марка стали: Ст3пс, шириной полок 75-75 мм
|  | Объем=25,52/1000 | [23 empty] | Объем=25,52/1000
|  | Всего по позиции |  |  | 10: 123.53 | [17 empty] | Всего по позиции
117 | ФЕРм08-02-200-01 | Монтаж термоусаживаемой манжеты из трубки для кабеля |  |  | 4: шт; 5: 2; 6: 1; 7: 2 | [11 empty] | Монтаж термоусаживаемой манжеты из трубки для кабеля
| Приказ от 04.08.2020 № 421/пр прил.10 табл.1 п.5 | Производство работ осуществляется в стесненных условиях населенных пунктов ОЗП=1,15; ЭМ=1,15 к расх.; ЗПМ=1,15; ТЗ=1,15; ТЗМ=1,15 | [24 empty] | Производство работ осуществляется в стесненных условиях населенных пунктов ОЗП=1,15; ЭМ=1,15 к расх.; ЗПМ=1,15; ТЗ=1,15; ТЗМ=1,15
| 1 | ОТ |  |  | 8: 5.35; 9: 1.15; 10: 12.31; 11: 34.96; 12: 430.36 | [14 empty] | ОТ
| 4 | М |  |  | 8: 0.94; 10: 1.88 | [14 empty] | М
|  | ЗТ |  |  | 4: чел.-ч; 5: 0.59; 6: 1.15; 7: 1.357 | [15 empty] | ЗТ
|  | Итого по расценке |  |  | 8: 6.29; 10: 14.19 | [16 empty] | Итого по расценке
|  | ФОТ |  |  | 10: 12.31; 12: 430.36 | [15 empty] | ФОТ
| Пр/812-049.3-1 | НР Электротехнические установки на других объектах |  |  | 4: %; 5: 97; 7: 97; 10: 11.94; 12: 417.45 | [15 empty] | НР Электротехнические установки на других объектах
| Пр/774-049.3 | СП Электротехнические установки на других объектах |  |  | 4: %; 5: 51; 7: 51; 10: 6.28; 12: 219.48 | [15 empty] | СП Электротехнические установки на других объектах
|  | Всего по позиции |  |  | 10: 32.41 | [17 empty] | Всего по позиции
118 | ФССЦ-01.7.06.12-0007 | Лента покровная термоспекаемая однослойная, ширина 40 мм |  |  | 100 м | -0.008 | 1 | -0.008 | 38.59 |  | -0.31 | [13 empty] | Лента покровная термоспекаемая однослойная, ширина 40 мм
|  | Всего по позиции |  |  | 10: -0.31 | [17 empty] | Всего по позиции
119 | ФССЦ-01.7.06.12-0005 | Лента клеевая термоспекаемая однослойная |  |  | 100 м | -0.006 | 1 | -0.006 | 143.98 |  | -0.86 | [13 empty] | Лента клеевая термоспекаемая однослойная
|  | Всего по позиции |  |  | 10: -0.86 | [17 empty] | Всего по позиции
120 | ТЦ_21.1.06.07_76_7716783919_23.01.2024_01 | Уплотнитель кабельных проходов УКПтО-75/22 |  |  | шт | 2 | 1 | 2 | 282.11 |  | 65.99 | 8.55 | 564.22 | [11 empty] | Уплотнитель кабельных проходов УКПтО-75/22
|  | Всего по позиции |  |  | 10: 65.99; 12: 564.22 | [17 empty] | Всего по позиции
121 | ФЕРм08-02-200-01 | Монтаж термоусаживаемой манжеты из трубки для кабеля |  |  | 4: шт; 5: 2; 6: 1; 7: 2 | [11 empty] | Монтаж термоусаживаемой манжеты из трубки для кабеля
| Приказ от 04.08.2020 № 421/пр прил.10 табл.1 п.5 | Производство работ осуществляется в стесненных условиях населенных пунктов ОЗП=1,15; ЭМ=1,15 к расх.; ЗПМ=1,15; ТЗ=1,15; ТЗМ=1,15 | [24 empty] | Производство работ осуществляется в стесненных условиях населенных пунктов ОЗП=1,15; ЭМ=1,15 к расх.; ЗПМ=1,15; ТЗ=1,15; ТЗМ=1,15
| 1 | ОТ |  |  | 8: 5.35; 9: 1.15; 10: 12.31; 11: 34.96; 12: 430.36 | [14 empty] | ОТ
| 4 | М |  |  | 8: 0.94; 10: 1.88 | [14 empty] | М
|  | ЗТ |  |  | 4: чел.-ч; 5: 0.59; 6: 1.15; 7: 1.357 | [15 empty] | ЗТ
|  | Итого по расценке |  |  | 8: 6.29; 10: 14.19 | [16 empty] | Итого по расценке
|  | ФОТ |  |  | 10: 12.31; 12: 430.36 | [15 empty] | ФОТ
| Пр/812-049.3-1 | НР Электротехнические установки на других объектах |  |  | 4: %; 5: 97; 7: 97; 10: 11.94; 12: 417.45 | [15 empty] | НР Электротехнические установки на других объектах
| Пр/774-049.3 | СП Электротехнические установки на других объектах |  |  | 4: %; 5: 51; 7: 51; 10: 6.28; 12: 219.48 | [15 empty] | СП Электротехнические установки на других объектах
|  | Всего по позиции |  |  | 10: 32.41 | [17 empty] | Всего по позиции
122 | 01.7.06.12-0007 | Лента покровная термоспекаемая однослойная, ширина 40 мм |  |  | 100 м | -0.008 | 1 | -0.008 | 38.59 |  | -0.31 | [13 empty] | Лента покровная термоспекаемая однослойная, ширина 40 мм
|  | Всего по позиции |  |  | 10: -0.31 | [17 empty] | Всего по позиции
123 | 01.7.06.12-0005 | Лента клеевая термоспекаемая однослойная |  |  | 100 м | -0.006 | 1 | -0.006 | 143.98 |  | -0.86 | [13 empty] | Лента клеевая термоспекаемая однослойная
|  | Всего по позиции |  |  | 10: -0.86 | [17 empty] | Всего по позиции
124 | ТЦ_20.2.09.02_76_7604368921_28.05.2024_01 | Уплотнитель термоусаживаемый УКПтО-130/28 |  |  | шт | 2 | 1 | 2 | 2032.52 |  | 475.44 | 8.55 | 4065.04 | [11 empty] | Уплотнитель термоусаживаемый УКПтО-130/28
|  | Всего по позиции |  |  | 10: 475.44; 12: 4065.04 | [17 empty] | Всего по позиции
125 | ФЕРм08-02-167-01 | Муфта соединительная эпоксидная для 3-5-жильного кабеля напряжением: до 1 кВ, сечение одной жилы до 35 мм2 |  |  | 4: шт; 5: 2; 6: 1; 7: 2 | [11 empty] | Муфта соединительная эпоксидная для 3-5-жильного кабеля напряжением: до 1 кВ, сечение одной жилы до 35 мм2
| Приказ от 04.08.2020 № 421/пр прил.10 табл.1 п.5 | Производство работ осуществляется в стесненных условиях населенных пунктов ОЗП=1,15; ЭМ=1,15 к расх.; ЗПМ=1,15; ТЗ=1,15; ТЗМ=1,15 | [24 empty] | Производство работ осуществляется в стесненных условиях населенных пунктов ОЗП=1,15; ЭМ=1,15 к расх.; ЗПМ=1,15; ТЗ=1,15; ТЗМ=1,15
| 1 | ОТ |  |  | 8: 51.98; 9: 1.15; 10: 119.55; 11: 34.96; 12: 4179.47 | [14 empty] | ОТ
| 2 | ЭМ |  |  | 8: 1.81; 9: 1.15; 10: 4.16 | [14 empty] | ЭМ
| 3 | в т.ч. ОТм |  |  | 8: 0.26; 9: 1.15; 10: 0.6; 11: 34.96; 12: 20.98 | [14 empty] | в т.ч. ОТм
| 4 | М |  |  | 8: 16.68; 10: 33.36 | [14 empty] | М
|  | ЗТ |  |  | 4: чел.-ч; 5: 5.53; 6: 1.15; 7: 12.719 | [15 empty] | ЗТ
|  | ЗТм |  |  | 4: чел.-ч; 5: 0.02; 6: 1.15; 7: 0.046 | [15 empty] | ЗТм
|  | Итого по расценке |  |  | 8: 70.47; 10: 157.07 | [16 empty] | Итого по расценке
|  | ФОТ |  |  | 10: 120.15; 12: 4200.45 | [15 empty] | ФОТ
| Пр/812-049.3-1 | НР Электротехнические установки на других объектах |  |  | 4: %; 5: 97; 7: 97; 10: 116.55; 12: 4074.44 | [15 empty] | НР Электротехнические установки на других объектах
| Пр/774-049.3 | СП Электротехнические установки на других объектах |  |  | 4: %; 5: 51; 7: 51; 10: 61.28; 12: 2142.23 | [15 empty] | СП Электротехнические установки на других объектах
|  | Всего по позиции |  |  | 10: 334.9 | [17 empty] | Всего по позиции
126 | ТЦ_20.2.09.04_76_7716783919_23.01.2024_01 | Соединительная кабельная муфта 4ПСТ(б)-1-25/50 |  |  | шт | 2 | 1 | 2 | 4818.91 |  | 1127.23 | 8.55 | 9637.82 | [11 empty] | Соединительная кабельная муфта 4ПСТ(б)-1-25/50
|  | Всего по позиции |  |  | 10: 1127.23; 12: 9637.82 | [17 empty] | Всего по позиции
127 | ФССЦ-20.1.01.08-0013 | Зажим ответвительный с прокалыванием изоляции (СИП): N 640 |  |  | 100 шт | 0.16 | 1 | 0.16 | 7182 |  | 1149.12 | [13 empty] | Зажим ответвительный с прокалыванием изоляции (СИП): N 640
|  | Объем=16 / 100 | [23 empty] | Объем=16 / 100
|  | Всего по позиции |  |  | 10: 1149.12 | [17 empty] | Всего по позиции
|  | Итоги по разделу 7 Прокладка магистрального кабеля электропитания. Монтажные работы. : | [29 empty] | Итоги по разделу 7 Прокладка магистрального кабеля электропитания. Монтажные работы. :
|  | Итого прямые затраты (справочно) |  |  | 10: 20965.64; 12: 194192.49 | [19 empty] | Итого прямые затраты (справочно)
|  | в том числе: | [30 empty] | в том числе:
|  | Оплата труда рабочих |  |  | 10: 502.35; 12: 17562.15 | [19 empty] | Оплата труда рабочих
|  | Эксплуатация машин |  |  | 10: 466.26; 12: 5655.73 | [19 empty] | Эксплуатация машин
|  | в том числе оплата труда машинистов (Отм) |  |  | 10: 73.36; 12: 2564.68 | [19 empty] | в том числе оплата труда машинистов (Отм)
|  | Материалы |  |  | 10: 19997.03; 12: 170974.61 | [19 empty] | Материалы
|  | Строительные работы |  |  | 10: 4506.45; 12: 50157.07 | [19 empty] | Строительные работы
|  | в том числе: | [30 empty] | в том числе:
|  | оплата труда |  |  | 10: 140.12; 12: 4898.59 | [19 empty] | оплата труда
|  | эксплуатация машин и механизмов |  |  | 10: 92.23 | [19 empty] | эксплуатация машин и механизмов
|  | в том числе оплата труда машинистов (ОТм) |  |  | 10: 10.47; 12: 366.03 | [19 empty] | в том числе оплата труда машинистов (ОТм)
|  | материалы |  |  | 10: 3986.47 | [19 empty] | материалы
|  | накладные расходы |  |  | 10: 176.19; 12: 6159.6 | [19 empty] | накладные расходы
|  | сметная прибыль |  |  | 10: 111.44; 12: 3895.81 | [19 empty] | сметная прибыль
|  | Монтажные работы |  |  | 10: 17376.01; 12: 176086.9 | [19 empty] | Монтажные работы
|  | в том числе: | [30 empty] | в том числе:
|  | оплата труда |  |  | 10: 362.23; 12: 12663.56 | [19 empty] | оплата труда
|  | эксплуатация машин и механизмов |  |  | 10: 374.03 | [19 empty] | эксплуатация машин и механизмов
|  | в том числе оплата труда машинистов (ОТм) |  |  | 10: 62.89; 12: 2198.65 | [19 empty] | в том числе оплата труда машинистов (ОТм)
|  | материалы |  |  | 10: 16010.56 | [19 empty] | материалы
|  | накладные расходы |  |  | 10: 412.37; 12: 14416.35 | [19 empty] | накладные расходы
|  | сметная прибыль |  |  | 10: 216.82; 12: 7579.72 | [19 empty] | сметная прибыль
|  | Итого ФОТ (справочно) |  |  | 10: 575.71; 12: 20126.83 | [19 empty] | Итого ФОТ (справочно)
|  | Итого накладные расходы (справочно) |  |  | 10: 588.56; 12: 20575.95 | [19 empty] | Итого накладные расходы (справочно)
|  | Итого сметная прибыль (справочно) |  |  | 10: 328.26; 12: 11475.53 | [19 empty] | Итого сметная прибыль (справочно)
|  | Итого по разделу 7 Прокладка магистрального кабеля электропитания. Монтажные работы. |  |  | 10: 21882.46; 12: 226243.97 | [20 empty] | Итого по разделу 7 Прокладка магистрального кабеля электропитания. Монтажные работы.
|  | в том числе: | [30 empty] | в том числе:
|  | материальные ресурсы, отсутствующие в ФРСН |  |  | 10: 14069.58; 12: 120294.94 | [19 empty] | материальные ресурсы, отсутствующие в ФРСН
Раздел 8. Линия электроснабжения W1.2 | [22 empty] | Раздел 8. Линия электроснабжения W1.2
Линия электроснабжения W1.2 | [23 empty] | Линия электроснабжения W1.2
128 | ФЕРм08-02-148-02 | Кабель до 35 кВ в проложенных трубах, блоках и коробах, масса 1 м кабеля: до 2 кг |  |  | 4: 100 м; 5: 0.76; 6: 1; 7: 0.76 | [11 empty] | Кабель до 35 кВ в проложенных трубах, блоках и коробах, масса 1 м кабеля: до 2 кг
|  | Объем=(72+4) / 100 | [23 empty] | Объем=(72+4) / 100
| Приказ от 04.08.2020 № 421/пр прил.10 табл.1 п.5 | Производство работ осуществляется в стесненных условиях населенных пунктов ОЗП=1,15; ЭМ=1,15 к расх.; ЗПМ=1,15; ТЗ=1,15; ТЗМ=1,15 | [24 empty] | Производство работ осуществляется в стесненных условиях населенных пунктов ОЗП=1,15; ЭМ=1,15 к расх.; ЗПМ=1,15; ТЗ=1,15; ТЗМ=1,15
| 1 | ОТ |  |  | 8: 137.62; 9: 1.15; 10: 120.28; 11: 34.96; 12: 4204.99 | [14 empty] | ОТ
| 2 | ЭМ |  |  | 8: 50.47; 9: 1.15; 10: 44.11 | [14 empty] | ЭМ
| 3 | в т.ч. ОТм |  |  | 8: 5.02; 9: 1.15; 10: 4.39; 11: 34.96; 12: 153.47 | [14 empty] | в т.ч. ОТм
| 4 | М |  |  | 8: 37.91; 10: 28.81 | [14 empty] | М
|  | ЗТ |  |  | 4: чел.-ч; 5: 14.64; 6: 1.15; 7: 12.7954 | [15 empty] | ЗТ
|  | ЗТм |  |  | 4: чел.-ч; 5: 0.4; 6: 1.15; 7: 0.3496 | [15 empty] | ЗТм
|  | Итого по расценке |  |  | 8: 226; 10: 193.2 | [16 empty] | Итого по расценке
|  | ФОТ |  |  | 10: 124.67; 12: 4358.46 | [15 empty] | ФОТ
| Пр/812-049.3-1 | НР Электротехнические установки на других объектах |  |  | 4: %; 5: 97; 7: 97; 10: 120.93; 12: 4227.71 | [15 empty] | НР Электротехнические установки на других объектах
| Пр/774-049.3 | СП Электротехнические установки на других объектах |  |  | 4: %; 5: 51; 7: 51; 10: 63.58; 12: 2222.81 | [15 empty] | СП Электротехнические установки на других объектах
|  | Всего по позиции |  |  | 10: 377.71 | [17 empty] | Всего по позиции
129 | ТЦ_21.1.06.07_76_7716783919_23.01.2024_01 | Кабель АВБШвнг(А)-LS 4х35 |  |  | м | 77.52 | 1 | 77.52 | 1856.23 |  | 16829.82 | 8.55 | 143894.95 | [11 empty] | Кабель АВБШвнг(А)-LS 4х35
|  | Объем=76*1,02 | [23 empty] | Объем=76*1,02
|  | Всего по позиции |  |  | 10: 16829.82; 12: 143894.95 | [17 empty] | Всего по позиции
130 | ФЕРм08-02-231-02 | Прокладка труб гофрированных ПВХ в земле для защиты одного кабеля диаметром: 63 мм |  |  | 4: 100 м; 5: 0.72; 6: 1; 7: 0.72 | [11 empty] | Прокладка труб гофрированных ПВХ в земле для защиты одного кабеля диаметром: 63 мм
|  | Объем=72 / 100 | [23 empty] | Объем=72 / 100
| Приказ от 04.08.2020 № 421/пр прил.10 табл.1 п.5 | Производство работ осуществляется в стесненных условиях населенных пунктов ОЗП=1,15; ЭМ=1,15 к расх.; ЗПМ=1,15; ТЗ=1,15; ТЗМ=1,15 | [24 empty] | Производство работ осуществляется в стесненных условиях населенных пунктов ОЗП=1,15; ЭМ=1,15 к расх.; ЗПМ=1,15; ТЗ=1,15; ТЗМ=1,15
| 1 | ОТ |  |  | 8: 37.17; 9: 1.15; 10: 30.78; 11: 34.96; 12: 1076.07 | [14 empty] | ОТ
| 2 | ЭМ |  |  | 8: 1.97; 9: 1.15; 10: 1.63 | [14 empty] | ЭМ
| 3 | в т.ч. ОТм |  |  | 8: 0.35; 9: 1.15; 10: 0.29; 11: 34.96; 12: 10.14 | [14 empty] | в т.ч. ОТм
| 4 | М |  |  | 8: 0.74; 10: 0.53 | [14 empty] | М
|  | ЗТ |  |  | 4: чел.-ч; 5: 4.84; 6: 1.15; 7: 4.0075 | [15 empty] | ЗТ
|  | ЗТм |  |  | 4: чел.-ч; 5: 0.03; 6: 1.15; 7: 0.02484 | [15 empty] | ЗТм
|  | Итого по расценке |  |  | 8: 39.88; 10: 32.94 | [16 empty] | Итого по расценке
|  | ФОТ |  |  | 10: 31.07; 12: 1086.21 | [15 empty] | ФОТ
| Пр/812-049.3-1 | НР Электротехнические установки на других объектах |  |  | 4: %; 5: 97; 7: 97; 10: 30.14; 12: 1053.62 | [15 empty] | НР Электротехнические установки на других объектах
| Пр/774-049.3 | СП Электротехнические установки на других объектах |  |  | 4: %; 5: 51; 7: 51; 10: 15.85; 12: 553.97 | [15 empty] | СП Электротехнические установки на других объектах
|  | Всего по позиции |  |  | 10: 78.93 | [17 empty] | Всего по позиции
131 | ФЕРм08-02-409-09 | Труба гофрированная ПВХ для защиты проводов и кабелей по установленным конструкциям, по стенам, колоннам, потолкам, основанию пола (прим. кабель в трубе ПНД ∅63 мм по опоре контактной сети ) |  |  | 4: 100 м; 5: 0.04; 6: 1; 7: 0.04 | [11 empty] | Труба гофрированная ПВХ для защиты проводов и кабелей по установленным конструкциям, по стенам, колоннам, потолкам, основанию пола (прим. кабель в трубе ПНД ∅63 мм по опоре контактной сети )
|  | Объем=4 / 100 | [23 empty] | Объем=4 / 100
| Приказ от 04.08.2020 № 421/пр прил.10 табл.1 п.5 | Производство работ осуществляется в стесненных условиях населенных пунктов ОЗП=1,15; ЭМ=1,15 к расх.; ЗПМ=1,15; ТЗ=1,15; ТЗМ=1,15 | [24 empty] | Производство работ осуществляется в стесненных условиях населенных пунктов ОЗП=1,15; ЭМ=1,15 к расх.; ЗПМ=1,15; ТЗ=1,15; ТЗМ=1,15
| 1 | ОТ |  |  | 8: 139.54; 9: 1.15; 10: 6.42; 11: 34.96; 12: 224.44 | [14 empty] | ОТ
| 4 | М |  |  | 8: 16.79; 10: 0.67 | [14 empty] | М
|  | ЗТ |  |  | 4: чел.-ч; 5: 15.2; 6: 1.15; 7: 0.6992 | [15 empty] | ЗТ
|  | Итого по расценке |  |  | 8: 156.33; 10: 7.09 | [16 empty] | Итого по расценке
|  | ФОТ |  |  | 10: 6.42; 12: 224.44 | [15 empty] | ФОТ
| Пр/812-049.3-1 | НР Электротехнические установки на других объектах |  |  | 4: %; 5: 97; 7: 97; 10: 6.23; 12: 217.71 | [15 empty] | НР Электротехнические установки на других объектах
| Пр/774-049.3 | СП Электротехнические установки на других объектах |  |  | 4: %; 5: 51; 7: 51; 10: 3.27; 12: 114.46 | [15 empty] | СП Электротехнические установки на других объектах
|  | Всего по позиции |  |  | 10: 16.59 | [17 empty] | Всего по позиции
132 | ФССЦ-24.3.03.13-0415 | Трубы напорные полиэтиленовые, среднего типа, ПНД, номинальный наружный диаметр 63 мм |  |  | м | 77.52 | 1 | 77.52 | 25.57 |  | 1982.19 | [13 empty] | Трубы напорные полиэтиленовые, среднего типа, ПНД, номинальный наружный диаметр 63 мм
|  | Объем=76*1,02 | [23 empty] | Объем=76*1,02
|  | Всего по позиции |  |  | 10: 1982.19 | [17 empty] | Всего по позиции
133 | ФЕРм08-02-147-11 | Кабель до 35 кВ по установленным конструкциям и лоткам с креплением по всей длине, масса 1 м кабеля: до 2 кг (прим. по опоре контактной сети, высота от 2 до 8 м.) |  |  | 4: 100 м; 5: 0.12; 6: 1; 7: 0.12 | [11 empty] | Кабель до 35 кВ по установленным конструкциям и лоткам с креплением по всей длине, масса 1 м кабеля: до 2 кг (прим. по опоре контактной сети, высота от 2 до 8 м.)
|  | Объем=12 / 100 | [23 empty] | Объем=12 / 100
| ОП п.1.8.3 | При производстве работ на высоте св. 2 до 8 м ОЗП=1,05; ТЗ=1,05 | [24 empty] | При производстве работ на высоте св. 2 до 8 м ОЗП=1,05; ТЗ=1,05
| Приказ от 04.08.2020 № 421/пр прил.10 табл.1 п.5 | Производство работ осуществляется в стесненных условиях населенных пунктов ОЗП=1,15; ЭМ=1,15 к расх.; ЗПМ=1,15; ТЗ=1,15; ТЗМ=1,15 | [24 empty] | Производство работ осуществляется в стесненных условиях населенных пунктов ОЗП=1,15; ЭМ=1,15 к расх.; ЗПМ=1,15; ТЗ=1,15; ТЗМ=1,15
| 1 | ОТ |  |  | 8: 162.43; 9: 1.2075; 10: 23.54; 11: 34.96; 12: 822.96 | [14 empty] | ОТ
| 2 | ЭМ |  |  | 8: 53.19; 9: 1.15; 10: 7.34 | [14 empty] | ЭМ
| 3 | в т.ч. ОТм |  |  | 8: 5.02; 9: 1.15; 10: 0.69; 11: 34.96; 12: 24.12 | [14 empty] | в т.ч. ОТм
| 4 | М |  |  | 8: 35.3; 10: 4.24 | [14 empty] | М
|  | ЗТ |  |  | 4: чел.-ч; 5: 17.28; 6: 1.2075; 7: 2.5039 | [15 empty] | ЗТ
|  | ЗТм |  |  | 4: чел.-ч; 5: 0.4; 6: 1.15; 7: 0.0552 | [15 empty] | ЗТм
|  | Итого по расценке |  |  | 8: 250.92; 10: 35.12 | [16 empty] | Итого по расценке
|  | ФОТ |  |  | 10: 24.23; 12: 847.08 | [15 empty] | ФОТ
| Пр/812-049.3-1 | НР Электротехнические установки на других объектах |  |  | 4: %; 5: 97; 7: 97; 10: 23.5; 12: 821.67 | [15 empty] | НР Электротехнические установки на других объектах
| Пр/774-049.3 | СП Электротехнические установки на других объектах |  |  | 4: %; 5: 51; 7: 51; 10: 12.36; 12: 432.01 | [15 empty] | СП Электротехнические установки на других объектах
|  | Всего по позиции |  |  | 10: 70.98 | [17 empty] | Всего по позиции
134 | ФЕРм08-02-147-11 | Кабель до 35 кВ по установленным конструкциям и лоткам с креплением по всей длине, масса 1 м кабеля: до 2 кг (по опоре контактной сети) |  |  | 4: 100 м; 5: 0.04; 6: 1; 7: 0.04 | [11 empty] | Кабель до 35 кВ по установленным конструкциям и лоткам с креплением по всей длине, масса 1 м кабеля: до 2 кг (по опоре контактной сети)
|  | Объем=4 / 100 | [23 empty] | Объем=4 / 100
| Приказ от 04.08.2020 № 421/пр прил.10 табл.1 п.5 | Производство работ осуществляется в стесненных условиях населенных пунктов ОЗП=1,15; ЭМ=1,15 к расх.; ЗПМ=1,15; ТЗ=1,15; ТЗМ=1,15 | [24 empty] | Производство работ осуществляется в стесненных условиях населенных пунктов ОЗП=1,15; ЭМ=1,15 к расх.; ЗПМ=1,15; ТЗ=1,15; ТЗМ=1,15
| 1 | ОТ |  |  | 8: 162.43; 9: 1.15; 10: 7.47; 11: 34.96; 12: 261.15 | [14 empty] | ОТ
| 2 | ЭМ |  |  | 8: 53.19; 9: 1.15; 10: 2.45 | [14 empty] | ЭМ
| 3 | в т.ч. ОТм |  |  | 8: 5.02; 9: 1.15; 10: 0.23; 11: 34.96; 12: 8.04 | [14 empty] | в т.ч. ОТм
| 4 | М |  |  | 8: 35.3; 10: 1.41 | [14 empty] | М
|  | ЗТ |  |  | 4: чел.-ч; 5: 17.28; 6: 1.15; 7: 0.79488 | [15 empty] | ЗТ
|  | ЗТм |  |  | 4: чел.-ч; 5: 0.4; 6: 1.15; 7: 0.0184 | [15 empty] | ЗТм
|  | Итого по расценке |  |  | 8: 250.92; 10: 11.33 | [16 empty] | Итого по расценке
|  | ФОТ |  |  | 10: 7.7; 12: 269.19 | [15 empty] | ФОТ
| Пр/812-049.3-1 | НР Электротехнические установки на других объектах |  |  | 4: %; 5: 97; 7: 97; 10: 7.47; 12: 261.11 | [15 empty] | НР Электротехнические установки на других объектах
| Пр/774-049.3 | СП Электротехнические установки на других объектах |  |  | 4: %; 5: 51; 7: 51; 10: 3.93; 12: 137.29 | [15 empty] | СП Электротехнические установки на других объектах
|  | Всего по позиции |  |  | 10: 22.73 | [17 empty] | Всего по позиции
135 | ТЦ_21.1.06.07_76_7716783919_23.01.2024_01 | Кабель АВБШвнг(А)-LS 4х35 |  |  | м | 16.32 | 1 | 16.32 | 1856.23 |  | 3543.12 | 8.55 | 30293.67 | [11 empty] | Кабель АВБШвнг(А)-LS 4х35
|  | Объем=16*1.02 | [23 empty] | Объем=16*1.02
|  | Всего по позиции |  |  | 10: 3543.12; 12: 30293.67 | [17 empty] | Всего по позиции
136 | ФЕРм08-03-545-17 | Кожух металлический для защиты вводов и электрооборудования (Кожух из уголка стального, вес 1 м.п. уголка 75х75х5 = 5,8 кг), L=2200 |  |  | 4: кг; 5: 25.52; 6: 1; 7: 25.52 | [11 empty] | Кожух металлический для защиты вводов и электрооборудования (Кожух из уголка стального, вес 1 м.п. уголка 75х75х5 = 5,8 кг), L=2200
|  | Объем=2*2,2*5,8 | [23 empty] | Объем=2*2,2*5,8
| Приказ от 04.08.2020 № 421/пр прил.10 табл.1 п.5 | Производство работ осуществляется в стесненных условиях населенных пунктов ОЗП=1,15; ЭМ=1,15 к расх.; ЗПМ=1,15; ТЗ=1,15; ТЗМ=1,15 | [24 empty] | Производство работ осуществляется в стесненных условиях населенных пунктов ОЗП=1,15; ЭМ=1,15 к расх.; ЗПМ=1,15; ТЗ=1,15; ТЗМ=1,15
| 1 | ОТ |  |  | 8: 1.19; 9: 1.15; 10: 34.92; 11: 34.96; 12: 1220.8 | [14 empty] | ОТ
| 2 | ЭМ |  |  | 8: 0.08; 9: 1.15; 10: 2.35 | [14 empty] | ЭМ
| 4 | М |  |  | 8: 6.31; 10: 161.03 | [14 empty] | М
|  | ЗТ |  |  | 4: чел.-ч; 5: 0.13; 6: 1.15; 7: 3.8152 | [15 empty] | ЗТ
|  | Итого по расценке |  |  | 8: 7.58; 10: 198.3 | [16 empty] | Итого по расценке
|  | ФОТ |  |  | 10: 34.92; 12: 1220.8 | [15 empty] | ФОТ
| Пр/812-049.3-1 | НР Электротехнические установки на других объектах |  |  | 4: %; 5: 97; 7: 97; 10: 33.87; 12: 1184.18 | [15 empty] | НР Электротехнические установки на других объектах
| Пр/774-049.3 | СП Электротехнические установки на других объектах |  |  | 4: %; 5: 51; 7: 51; 10: 17.81; 12: 622.61 | [15 empty] | СП Электротехнические установки на других объектах
|  | Всего по позиции |  |  | 10: 249.98 | [17 empty] | Всего по позиции
137 | ФССЦ-08.3.08.02-0072 | Сталь угловая равнополочная, марка стали: Ст3пс, шириной полок 75-75 мм |  |  | т | 0.02552 | 1 | 0.02552 | 4840.65 |  | 123.53 | [13 empty] | Сталь угловая равнополочная, марка стали: Ст3пс, шириной полок 75-75 мм
|  | Объем=25,52/1000 | [23 empty] | Объем=25,52/1000
|  | Всего по позиции |  |  | 10: 123.53 | [17 empty] | Всего по позиции
138 | ФЕРм08-02-200-01 | Монтаж термоусаживаемой манжеты из трубки для кабеля |  |  | 4: шт; 5: 2; 6: 1; 7: 2 | [11 empty] | Монтаж термоусаживаемой манжеты из трубки для кабеля
| Приказ от 04.08.2020 № 421/пр прил.10 табл.1 п.5 | Производство работ осуществляется в стесненных условиях населенных пунктов ОЗП=1,15; ЭМ=1,15 к расх.; ЗПМ=1,15; ТЗ=1,15; ТЗМ=1,15 | [24 empty] | Производство работ осуществляется в стесненных условиях населенных пунктов ОЗП=1,15; ЭМ=1,15 к расх.; ЗПМ=1,15; ТЗ=1,15; ТЗМ=1,15
| 1 | ОТ |  |  | 8: 5.35; 9: 1.15; 10: 12.31; 11: 34.96; 12: 430.36 | [14 empty] | ОТ
| 4 | М |  |  | 8: 0.94; 10: 1.88 | [14 empty] | М
|  | ЗТ |  |  | 4: чел.-ч; 5: 0.59; 6: 1.15; 7: 1.357 | [15 empty] | ЗТ
|  | Итого по расценке |  |  | 8: 6.29; 10: 14.19 | [16 empty] | Итого по расценке
|  | ФОТ |  |  | 10: 12.31; 12: 430.36 | [15 empty] | ФОТ
| Пр/812-049.3-1 | НР Электротехнические установки на других объектах |  |  | 4: %; 5: 97; 7: 97; 10: 11.94; 12: 417.45 | [15 empty] | НР Электротехнические установки на других объектах
| Пр/774-049.3 | СП Электротехнические установки на других объектах |  |  | 4: %; 5: 51; 7: 51; 10: 6.28; 12: 219.48 | [15 empty] | СП Электротехнические установки на других объектах
|  | Всего по позиции |  |  | 10: 32.41 | [17 empty] | Всего по позиции
139 | ФССЦ-01.7.06.12-0007 | Лента покровная термоспекаемая однослойная, ширина 40 мм |  |  | 100 м | -0.008 | 1 | -0.008 | 38.59 |  | -0.31 | [13 empty] | Лента покровная термоспекаемая однослойная, ширина 40 мм
|  | Всего по позиции |  |  | 10: -0.31 | [17 empty] | Всего по позиции
140 | 01.7.06.12-0005 | Лента клеевая термоспекаемая однослойная |  |  | 100 м | -0.006 | 1 | -0.006 | 143.98 |  | -0.86 | [13 empty] | Лента клеевая термоспекаемая однослойная
|  | Всего по позиции |  |  | 10: -0.86 | [17 empty] | Всего по позиции
141 | ТЦ_21.1.06.07_76_7716783919_23.01.2024_01 | Уплотнитель кабельных проходов УКПтО-75/22 |  |  | шт | 2 | 1 | 2 | 282.11 |  | 65.99 | 8.55 | 564.22 | [11 empty] | Уплотнитель кабельных проходов УКПтО-75/22
|  | Всего по позиции |  |  | 10: 65.99; 12: 564.22 | [17 empty] | Всего по позиции
142 | ФЕРм08-02-167-01 | Муфта соединительная эпоксидная для 3-5-жильного кабеля напряжением: до 1 кВ, сечение одной жилы до 35 мм2 |  |  | 4: шт; 5: 2; 6: 1; 7: 2 | [11 empty] | Муфта соединительная эпоксидная для 3-5-жильного кабеля напряжением: до 1 кВ, сечение одной жилы до 35 мм2
| Приказ от 04.08.2020 № 421/пр прил.10 табл.1 п.5 | Производство работ осуществляется в стесненных условиях населенных пунктов ОЗП=1,15; ЭМ=1,15 к расх.; ЗПМ=1,15; ТЗ=1,15; ТЗМ=1,15 | [24 empty] | Производство работ осуществляется в стесненных условиях населенных пунктов ОЗП=1,15; ЭМ=1,15 к расх.; ЗПМ=1,15; ТЗ=1,15; ТЗМ=1,15
| 1 | ОТ |  |  | 8: 51.98; 9: 1.15; 10: 119.55; 11: 34.96; 12: 4179.47 | [14 empty] | ОТ
| 2 | ЭМ |  |  | 8: 1.81; 9: 1.15; 10: 4.16 | [14 empty] | ЭМ
| 3 | в т.ч. ОТм |  |  | 8: 0.26; 9: 1.15; 10: 0.6; 11: 34.96; 12: 20.98 | [14 empty] | в т.ч. ОТм
| 4 | М |  |  | 8: 16.68; 10: 33.36 | [14 empty] | М
|  | ЗТ |  |  | 4: чел.-ч; 5: 5.53; 6: 1.15; 7: 12.719 | [15 empty] | ЗТ
|  | ЗТм |  |  | 4: чел.-ч; 5: 0.02; 6: 1.15; 7: 0.046 | [15 empty] | ЗТм
|  | Итого по расценке |  |  | 8: 70.47; 10: 157.07 | [16 empty] | Итого по расценке
|  | ФОТ |  |  | 10: 120.15; 12: 4200.45 | [15 empty] | ФОТ
| Пр/812-049.3-1 | НР Электротехнические установки на других объектах |  |  | 4: %; 5: 97; 7: 97; 10: 116.55; 12: 4074.44 | [15 empty] | НР Электротехнические установки на других объектах
| Пр/774-049.3 | СП Электротехнические установки на других объектах |  |  | 4: %; 5: 51; 7: 51; 10: 61.28; 12: 2142.23 | [15 empty] | СП Электротехнические установки на других объектах
|  | Всего по позиции |  |  | 10: 334.9 | [17 empty] | Всего по позиции
143 | ТЦ_20.2.09.04_76_7716783919_23.01.2024_01 | Соединительная кабельная муфта 4ПСТ(б)-1-25/50 |  |  | шт | 2 | 1 | 2 | 4818.91 |  | 1127.23 | 8.55 | 9637.82 | [11 empty] | Соединительная кабельная муфта 4ПСТ(б)-1-25/50
|  | Всего по позиции |  |  | 10: 1127.23; 12: 9637.82 | [17 empty] | Всего по позиции
144 | ФССЦ-20.1.01.08-0013 | Зажим ответвительный с прокалыванием изоляции (СИП): N 640 |  |  | 100 шт | 0.16 | 1 | 0.16 | 7182 |  | 1149.12 | [13 empty] | Зажим ответвительный с прокалыванием изоляции (СИП): N 640
|  | Объем=16 / 100 | [23 empty] | Объем=16 / 100
|  | Всего по позиции |  |  | 10: 1149.12 | [17 empty] | Всего по позиции
|  | Итоги по разделу 8 Линия электроснабжения W1.2 : | [29 empty] | Итоги по разделу 8 Линия электроснабжения W1.2 :
|  | Итого прямые затраты (справочно) |  |  | 10: 25469.07; 12: 227365.33 | [19 empty] | Итого прямые затраты (справочно)
|  | в том числе: | [30 empty] | в том числе:
|  | Оплата труда рабочих |  |  | 10: 355.27; 12: 12420.24 | [19 empty] | Оплата труда рабочих
|  | Эксплуатация машин |  |  | 10: 62.04; 12: 752.55 | [19 empty] | Эксплуатация машин
|  | в том числе оплата труда машинистов (Отм) |  |  | 10: 6.2; 12: 216.75 | [19 empty] | в том числе оплата труда машинистов (Отм)
|  | Материалы |  |  | 10: 25051.76; 12: 214192.54 | [19 empty] | Материалы
|  | Строительные работы |  |  | 10: 65.99 | [19 empty] | Строительные работы
|  | в том числе: | [30 empty] | в том числе:
|  | материалы |  |  | 10: 65.99 | [19 empty] | материалы
|  | Монтажные работы |  |  | 10: 25938.07; 12: 245503.87 | [19 empty] | Монтажные работы
|  | в том числе: | [30 empty] | в том числе:
|  | оплата труда |  |  | 10: 355.27; 12: 12420.24 | [19 empty] | оплата труда
|  | эксплуатация машин и механизмов |  |  | 10: 62.04 | [19 empty] | эксплуатация машин и механизмов
|  | в том числе оплата труда машинистов (ОТм) |  |  | 10: 6.2; 12: 216.75 | [19 empty] | в том числе оплата труда машинистов (ОТм)
|  | материалы |  |  | 10: 24985.77 | [19 empty] | материалы
|  | накладные расходы |  |  | 10: 350.63; 12: 12257.89 | [19 empty] | накладные расходы
|  | сметная прибыль |  |  | 10: 184.36; 12: 6444.86 | [19 empty] | сметная прибыль
|  | Итого ФОТ (справочно) |  |  | 10: 361.47; 12: 12636.99 | [19 empty] | Итого ФОТ (справочно)
|  | Итого накладные расходы (справочно) |  |  | 10: 350.63; 12: 12257.89 | [19 empty] | Итого накладные расходы (справочно)
|  | Итого сметная прибыль (справочно) |  |  | 10: 184.36; 12: 6444.86 | [19 empty] | Итого сметная прибыль (справочно)
|  | Итого по разделу 8 Линия электроснабжения W1.2 |  |  | 10: 26004.06; 12: 246068.08 | [20 empty] | Итого по разделу 8 Линия электроснабжения W1.2
|  | в том числе: | [30 empty] | в том числе:
|  | материальные ресурсы, отсутствующие в ФРСН |  |  | 10: 21566.16; 12: 184390.66 | [19 empty] | материальные ресурсы, отсутствующие в ФРСН
Раздел 9. Участок 1 (Количество опор на участок = 32 шт ) ( общ. длина участка 449 м+458 м = 907 м) | [22 empty] | Раздел 9. Участок 1 (Количество опор на участок = 32 шт ) ( общ. длина участка 449 м+458 м = 907 м)
Линия электроснабжения №1.1 (L = 449 м). Подвеска провода СИП | [23 empty] | Линия электроснабжения №1.1 (L = 449 м). Подвеска провода СИП
145 | ФЕР33-04-017-01 | Подвеска самонесущих изолированных проводов (СИП-2А) напряжением от 0,4 кВ до 1 кВ (со снятием напряжения) при количестве 29 опор: с использованием автогидроподъемника |  |  | 4: 1000 м; 5: 0.449; 6: 1; 7: 0.449 | [11 empty] | Подвеска самонесущих изолированных проводов (СИП-2А) напряжением от 0,4 кВ до 1 кВ (со снятием напряжения) при количестве 29 опор: с использованием автогидроподъемника
|  | Объем=449 / 1000 | [23 empty] | Объем=449 / 1000
| Приказ от 04.08.2020 № 421/пр прил.10 табл.1 п.5 | Производство работ осуществляется в стесненных условиях населенных пунктов ОЗП=1,15; ЭМ=1,15 к расх.; ЗПМ=1,15; ТЗ=1,15; ТЗМ=1,15 | [24 empty] | Производство работ осуществляется в стесненных условиях населенных пунктов ОЗП=1,15; ЭМ=1,15 к расх.; ЗПМ=1,15; ТЗ=1,15; ТЗМ=1,15
| 1 | ОТ |  |  | 8: 620.43; 9: 1.15; 10: 320.36; 11: 34.96; 12: 11199.79 | [14 empty] | ОТ
| 2 | ЭМ |  |  | 8: 3092.82; 9: 1.15; 10: 1596.98 | [14 empty] | ЭМ
| 3 | в т.ч. ОТм |  |  | 8: 399.08; 9: 1.15; 10: 206.06; 11: 34.96; 12: 7203.86 | [14 empty] | в т.ч. ОТм
| 4 | М |  |  | 8: 7435.74; 10: 3338.65 | [14 empty] | М
|  | ЗТ |  |  | 4: чел.-ч; 5: 65.24; 6: 1.15; 7: 33.6867 | [15 empty] | ЗТ
|  | ЗТм |  |  | 4: чел.-ч; 5: 37.51; 6: 1.15; 7: 19.3683 | [15 empty] | ЗТм
|  | Итого по расценке |  |  | 8: 11148.99; 10: 5255.99 | [16 empty] | Итого по расценке
|  | ФОТ |  |  | 10: 526.42; 12: 18403.65 | [15 empty] | ФОТ
| Пр/812-027.0-1 | НР Линии электропередачи |  |  | 4: %; 5: 103; 7: 103; 10: 542.21; 12: 18955.76 | [15 empty] | НР Линии электропередачи
| Пр/774-027.0 | СП Линии электропередачи |  |  | 4: %; 5: 60; 7: 60; 10: 315.85; 12: 11042.19 | [15 empty] | СП Линии электропередачи
|  | Всего по позиции |  |  | 10: 6114.05 | [17 empty] | Всего по позиции
146 | ТЦ_21.1.08.04_76_7604368921_28.05.2024_01 | Провод СИП-2 1(3х35+1х35) |  |  | м | 457.98 | 1 | 457.98 | 387.94 |  | 20779.97 | 8.55 | 177668.76 | [11 empty] | Провод СИП-2 1(3х35+1х35)
|  | Объем=0,449*1000*1,02 | [23 empty] | Объем=0,449*1000*1,02
|  | Всего по позиции |  |  | 10: 20779.97; 12: 177668.76 | [17 empty] | Всего по позиции
Линия электроснабжения №1.2 | [23 empty] | Линия электроснабжения №1.2
147 | ФЕР33-04-017-01 | Подвеска самонесущих изолированных проводов (СИП-2А) напряжением от 0,4 кВ до 1 кВ (со снятием напряжения) при количестве 29 опор: с использованием автогидроподъемника |  |  | 4: 1000 м; 5: 0.458; 6: 1; 7: 0.458 | [11 empty] | Подвеска самонесущих изолированных проводов (СИП-2А) напряжением от 0,4 кВ до 1 кВ (со снятием напряжения) при количестве 29 опор: с использованием автогидроподъемника
|  | Объем=458 / 1000 | [23 empty] | Объем=458 / 1000
| Приказ от 04.08.2020 № 421/пр прил.10 табл.1 п.5 | Производство работ осуществляется в стесненных условиях населенных пунктов ОЗП=1,15; ЭМ=1,15 к расх.; ЗПМ=1,15; ТЗ=1,15; ТЗМ=1,15 | [24 empty] | Производство работ осуществляется в стесненных условиях населенных пунктов ОЗП=1,15; ЭМ=1,15 к расх.; ЗПМ=1,15; ТЗ=1,15; ТЗМ=1,15
| 1 | ОТ |  |  | 8: 620.43; 9: 1.15; 10: 326.78; 11: 34.96; 12: 11424.23 | [14 empty] | ОТ
| 2 | ЭМ |  |  | 8: 3092.82; 9: 1.15; 10: 1628.99 | [14 empty] | ЭМ
| 3 | в т.ч. ОТм |  |  | 8: 399.08; 9: 1.15; 10: 210.2; 11: 34.96; 12: 7348.59 | [14 empty] | в т.ч. ОТм
| 4 | М |  |  | 8: 7435.74; 10: 3405.57 | [14 empty] | М
|  | ЗТ |  |  | 4: чел.-ч; 5: 65.24; 6: 1.15; 7: 34.3619 | [15 empty] | ЗТ
|  | ЗТм |  |  | 4: чел.-ч; 5: 37.51; 6: 1.15; 7: 19.7565 | [15 empty] | ЗТм
|  | Итого по расценке |  |  | 8: 11148.99; 10: 5361.34 | [16 empty] | Итого по расценке
|  | ФОТ |  |  | 10: 536.98; 12: 18772.82 | [15 empty] | ФОТ
| Пр/812-027.0-1 | НР Линии электропередачи |  |  | 4: %; 5: 103; 7: 103; 10: 553.09; 12: 19336 | [15 empty] | НР Линии электропередачи
| Пр/774-027.0 | СП Линии электропередачи |  |  | 4: %; 5: 60; 7: 60; 10: 322.19; 12: 11263.69 | [15 empty] | СП Линии электропередачи
|  | Всего по позиции |  |  | 10: 6236.62 | [17 empty] | Всего по позиции
148 | ТЦ_21.1.08.04_76_7604368921_28.05.2024_01 | Провод СИП-2 1(3х35+1х35) |  |  | м | 467.16 | 1 | 467.16 | 387.94 |  | 21196.5 | 8.55 | 181230.05 | [11 empty] | Провод СИП-2 1(3х35+1х35)
|  | Объем=0,458*1000*1,02 | [23 empty] | Объем=0,458*1000*1,02
|  | Всего по позиции |  |  | 10: 21196.5; 12: 181230.05 | [17 empty] | Всего по позиции
При изменении количества опор на 1000 м на 1 участок: | [23 empty] | При изменении количества опор на 1000 м на 1 участок:
149 | ФЕР33-04-017-03 | При изменении количества опор на 1000 м добавлять или исключать: к расценке 33-04-017-01 |  |  | 4: шт; 5: 6; 6: 1; 7: 6 | [11 empty] | При изменении количества опор на 1000 м добавлять или исключать: к расценке 33-04-017-01
|  | Объем=((32/0,907)-29)*0,907 | [23 empty] | Объем=((32/0,907)-29)*0,907
| Приказ от 04.08.2020 № 421/пр прил.10 табл.1 п.5 | Производство работ осуществляется в стесненных условиях населенных пунктов ОЗП=1,15; ЭМ=1,15 к расх.; ЗПМ=1,15; ТЗ=1,15; ТЗМ=1,15 | [24 empty] | Производство работ осуществляется в стесненных условиях населенных пунктов ОЗП=1,15; ЭМ=1,15 к расх.; ЗПМ=1,15; ТЗ=1,15; ТЗМ=1,15
| 1 | ОТ |  |  | 8: 15.18; 9: 1.15; 10: 104.74; 11: 34.96; 12: 3661.71 | [14 empty] | ОТ
| 2 | ЭМ |  |  | 8: 90.92; 9: 1.15; 10: 627.35 | [14 empty] | ЭМ
| 3 | в т.ч. ОТм |  |  | 8: 11.69; 9: 1.15; 10: 80.66; 11: 34.96; 12: 2819.87 | [14 empty] | в т.ч. ОТм
| 4 | М |  |  | 8: 255.79; 10: 1534.74 | [14 empty] | М
|  | ЗТ |  |  | 4: чел.-ч; 5: 1.53; 6: 1.15; 7: 10.557 | [15 empty] | ЗТ
|  | ЗТм |  |  | 4: чел.-ч; 5: 1.11; 6: 1.15; 7: 7.659 | [15 empty] | ЗТм
|  | Итого по расценке |  |  | 8: 361.89; 10: 2266.83 | [16 empty] | Итого по расценке
|  | ФОТ |  |  | 10: 185.4; 12: 6481.58 | [15 empty] | ФОТ
| Пр/812-027.0-1 | НР Линии электропередачи |  |  | 4: %; 5: 103; 7: 103; 10: 190.96; 12: 6676.03 | [15 empty] | НР Линии электропередачи
| Пр/774-027.0 | СП Линии электропередачи |  |  | 4: %; 5: 60; 7: 60; 10: 111.24; 12: 3888.95 | [15 empty] | СП Линии электропередачи
|  | Всего по позиции |  |  | 10: 2569.03 | [17 empty] | Всего по позиции
Арматура для крепления провода на участок №1. (Количество узлов на участок : У1-2 шт, У2-24 шт., У3-4 шт., У4- 2 шт.) | [23 empty] | Арматура для крепления провода на участок №1. (Количество узлов на участок : У1-2 шт, У2-24 шт., У3-4 шт., У4- 2 шт.)
Узел №1 (Стоимость комплекта промежуточной подвески,монтажной ленты,бугель учтены внутри расценки ФЕР33-04-017-01 ) | [23 empty] | Узел №1 (Стоимость комплекта промежуточной подвески,монтажной ленты,бугель учтены внутри расценки ФЕР33-04-017-01 )
150 | ФССЦ-25.2.01.06-0002 | Зажим клиновой для серьги с клином (КС-035) (Зажим анкерный DN 35 ) |  |  | шт | 2 | 1 | 2 | 89.49 |  | 178.98 | [13 empty] | Зажим клиновой для серьги с клином (КС-035) (Зажим анкерный DN 35 )
|  | Объем=1*2 | [23 empty] | Объем=1*2
|  | Всего по позиции |  |  | 10: 178.98 | [17 empty] | Всего по позиции
151 | ФССЦ-25.2.02.09-0011 | Хомут стяжной, диаметр 10-45 мм, длина 175 мм, разрушающая нагрузка 0,3 кН (Стяжной ремешок Е260) |  |  | 100 шт | 0.08 | 1 | 0.08 | 194 |  | 15.52 | [13 empty] | Хомут стяжной, диаметр 10-45 мм, длина 175 мм, разрушающая нагрузка 0,3 кН (Стяжной ремешок Е260)
|  | Объем=(4*2) / 100 | [23 empty] | Объем=(4*2) / 100
|  | Всего по позиции |  |  | 10: 15.52 | [17 empty] | Всего по позиции
152 | ФССЦ-20.2.02.04-0011 | Колпачок изолирующий (СИП) CECT 6-35 |  |  | 100 шт | 0.08 | 1 | 0.08 | 793 |  | 63.44 | [13 empty] | Колпачок изолирующий (СИП) CECT 6-35
|  | Объем=(4*2) / 100 | [23 empty] | Объем=(4*2) / 100
|  | Всего по позиции |  |  | 10: 63.44 | [17 empty] | Всего по позиции
Узел №2 (Стоимость комплекта промежуточной подвески,монтажной ленты,бугель учтены внутри расценки ФЕР33-04-017-01 ) | [23 empty] | Узел №2 (Стоимость комплекта промежуточной подвески,монтажной ленты,бугель учтены внутри расценки ФЕР33-04-017-01 )
153 | ФССЦ-25.2.02.09-0011 | Хомут стяжной, диаметр 10-45 мм, длина 175 мм, разрушающая нагрузка 0,3 кН (Стяжной ремешок Е260) |  |  | 100 шт | 0.72 | 1 | 0.72 | 194 |  | 139.68 | [13 empty] | Хомут стяжной, диаметр 10-45 мм, длина 175 мм, разрушающая нагрузка 0,3 кН (Стяжной ремешок Е260)
|  | Объем=(3*24) / 100 | [23 empty] | Объем=(3*24) / 100
|  | Всего по позиции |  |  | 10: 139.68 | [17 empty] | Всего по позиции
Узел №3 (Стоимость комплекта промежуточной подвески,монтажной ленты,бугель учтены внутри расценки ФЕР33-04-017-01 ) | [23 empty] | Узел №3 (Стоимость комплекта промежуточной подвески,монтажной ленты,бугель учтены внутри расценки ФЕР33-04-017-01 )
154 | ФССЦ-25.2.01.06-0002 | Зажим клиновой для серьги с клином (КС-035) (Зажим анкерный DN 35 ) |  |  | шт | 4 | 1 | 4 | 89.49 |  | 357.96 | [13 empty] | Зажим клиновой для серьги с клином (КС-035) (Зажим анкерный DN 35 )
|  | Объем=1*4 | [23 empty] | Объем=1*4
|  | Всего по позиции |  |  | 10: 357.96 | [17 empty] | Всего по позиции
155 | ФССЦ-25.2.02.09-0011 | Хомут стяжной, диаметр 10-45 мм, длина 175 мм, разрушающая нагрузка 0,3 кН (Стяжной ремешок Е260) |  |  | 100 шт | 0.12 | 1 | 0.12 | 194 |  | 23.28 | [13 empty] | Хомут стяжной, диаметр 10-45 мм, длина 175 мм, разрушающая нагрузка 0,3 кН (Стяжной ремешок Е260)
|  | Объем=(3*4) / 100 | [23 empty] | Объем=(3*4) / 100
|  | Всего по позиции |  |  | 10: 23.28 | [17 empty] | Всего по позиции
156 | ФССЦ-20.5.04.04-0004 | Зажим натяжной болтовый НБ-3-6Б(Болтовой соединительный зажим (MET-50SR)) |  |  | шт | 16 | 1 | 16 | 197.2 |  | 3155.2 | [13 empty] | Зажим натяжной болтовый НБ-3-6Б(Болтовой соединительный зажим (MET-50SR))
|  | Объем=4*4 | [23 empty] | Объем=4*4
|  | Всего по позиции |  |  | 10: 3155.2 | [17 empty] | Всего по позиции
157 | ФССЦ-25.2.01.18-0011 | Фиксатор дистанционный SO70 (Фиксатор дистанции BIC-15.50) |  |  | 100 шт | 0.04 | 1 | 0.04 | 1565 |  | 62.6 | [13 empty] | Фиксатор дистанционный SO70 (Фиксатор дистанции BIC-15.50)
|  | Объем=(1*4) / 100 | [23 empty] | Объем=(1*4) / 100
|  | Всего по позиции |  |  | 10: 62.6 | [17 empty] | Всего по позиции
Узел №4 (Стоимость комплекта промежуточной подвески,монтажной ленты,бугель учтены внутри расценки ФЕР33-04-017-01, муфта учтена в пп. 130,147 ) | [23 empty] | Узел №4 (Стоимость комплекта промежуточной подвески,монтажной ленты,бугель учтены внутри расценки ФЕР33-04-017-01, муфта учтена в пп. 130,147 )
158 | ФССЦ-25.2.01.06-0002 | Зажим клиновой для серьги с клином (КС-035) (Зажим анкерный DN 35 ) |  |  | шт | 2 | 1 | 2 | 89.49 |  | 178.98 | [13 empty] | Зажим клиновой для серьги с клином (КС-035) (Зажим анкерный DN 35 )
|  | Объем=1*2 | [23 empty] | Объем=1*2
|  | Всего по позиции |  |  | 10: 178.98 | [17 empty] | Всего по позиции
159 | ФССЦ-25.2.02.09-0011 | Хомут стяжной, диаметр 10-45 мм, длина 175 мм, разрушающая нагрузка 0,3 кН (Стяжной ремешок Е260) |  |  | 100 шт | 0.06 | 1 | 0.06 | 194 |  | 11.64 | [13 empty] | Хомут стяжной, диаметр 10-45 мм, длина 175 мм, разрушающая нагрузка 0,3 кН (Стяжной ремешок Е260)
|  | Объем=(3*2) / 100 | [23 empty] | Объем=(3*2) / 100
|  | Всего по позиции |  |  | 10: 11.64 | [17 empty] | Всего по позиции
160 | ФССЦ-25.2.01.18-0011 | Фиксатор дистанционный SO70 (Фиксатор дистанции BIC-15.50) |  |  | 100 шт | 0.02 | 1 | 0.02 | 1565 |  | 31.3 | [13 empty] | Фиксатор дистанционный SO70 (Фиксатор дистанции BIC-15.50)
|  | Объем=(1*2) / 100 | [23 empty] | Объем=(1*2) / 100
|  | Всего по позиции |  |  | 10: 31.3 | [17 empty] | Всего по позиции
161 | ФССЦ-20.2.02.04-0011 | Колпачок изолирующий (СИП) CECT 6-35 |  |  | 100 шт | 0.08 | 1 | 0.08 | 793 |  | 63.44 | [13 empty] | Колпачок изолирующий (СИП) CECT 6-35
|  | Объем=(4*2) / 100 | [23 empty] | Объем=(4*2) / 100
|  | Всего по позиции |  |  | 10: 63.44 | [17 empty] | Всего по позиции
|  | Итоги по разделу 9 Участок 1 (Количество опор на участок = 32 шт ) ( общ. длина участка 449 м+458 м = 907 м) : | [29 empty] | Итоги по разделу 9 Участок 1 (Количество опор на участок = 32 шт ) ( общ. длина участка 449 м+458 м = 907 м) :
|  | Итого прямые затраты (справочно) |  |  | 10: 59142.65; 12: 539321.7 | [19 empty] | Итого прямые затраты (справочно)
|  | в том числе: | [30 empty] | в том числе:
|  | Оплата труда рабочих |  |  | 10: 751.88; 12: 26285.73 | [19 empty] | Оплата труда рабочих
|  | Эксплуатация машин |  |  | 10: 3853.32; 12: 46740.77 | [19 empty] | Эксплуатация машин
|  | в том числе оплата труда машинистов (Отм) |  |  | 10: 496.92; 12: 17372.32 | [19 empty] | в том числе оплата труда машинистов (Отм)
|  | Материалы |  |  | 10: 54537.45; 12: 466295.2 | [19 empty] | Материалы
|  | Строительные работы |  |  | 10: 61178.19; 12: 610484.32 | [19 empty] | Строительные работы
|  | в том числе: | [30 empty] | в том числе:
|  | оплата труда |  |  | 10: 751.88; 12: 26285.73 | [19 empty] | оплата труда
|  | эксплуатация машин и механизмов |  |  | 10: 3853.32 | [19 empty] | эксплуатация машин и механизмов
|  | в том числе оплата труда машинистов (ОТм) |  |  | 10: 496.92; 12: 17372.32 | [19 empty] | в том числе оплата труда машинистов (ОТм)
|  | материалы |  |  | 10: 54537.45 | [19 empty] | материалы
|  | накладные расходы |  |  | 10: 1286.26; 12: 44967.79 | [19 empty] | накладные расходы
|  | сметная прибыль |  |  | 10: 749.28; 12: 26194.83 | [19 empty] | сметная прибыль
|  | Итого ФОТ (справочно) |  |  | 10: 1248.8; 12: 43658.05 | [19 empty] | Итого ФОТ (справочно)
|  | Итого накладные расходы (справочно) |  |  | 10: 1286.26; 12: 44967.79 | [19 empty] | Итого накладные расходы (справочно)
|  | Итого сметная прибыль (справочно) |  |  | 10: 749.28; 12: 26194.83 | [19 empty] | Итого сметная прибыль (справочно)
|  | Итого по разделу 9 Участок 1 (Количество опор на участок = 32 шт ) ( общ. длина участка 449 м+458 м = 907 м) |  |  | 10: 61178.19; 12: 610484.32 | [20 empty] | Итого по разделу 9 Участок 1 (Количество опор на участок = 32 шт ) ( общ. длина участка 449 м+458 м = 907 м)
|  | в том числе: | [30 empty] | в том числе:
|  | материальные ресурсы, отсутствующие в ФРСН |  |  | 10: 41976.47; 12: 358898.81 | [19 empty] | материальные ресурсы, отсутствующие в ФРСН
Раздел 10. Линия электроснабжения W2.1 | [22 empty] | Раздел 10. Линия электроснабжения W2.1
Линия электроснабжения W2.1 | [23 empty] | Линия электроснабжения W2.1
162 | ФЕРм08-02-148-02 | Кабель до 35 кВ в проложенных трубах, блоках и коробах, масса 1 м кабеля: до 2 кг |  |  | 4: 100 м; 5: 0.38; 6: 1; 7: 0.38 | [11 empty] | Кабель до 35 кВ в проложенных трубах, блоках и коробах, масса 1 м кабеля: до 2 кг
|  | Объем=(34+4) / 100 | [23 empty] | Объем=(34+4) / 100
| Приказ от 04.08.2020 № 421/пр прил.10 табл.1 п.5 | Производство работ осуществляется в стесненных условиях населенных пунктов ОЗП=1,15; ЭМ=1,15 к расх.; ЗПМ=1,15; ТЗ=1,15; ТЗМ=1,15 | [24 empty] | Производство работ осуществляется в стесненных условиях населенных пунктов ОЗП=1,15; ЭМ=1,15 к расх.; ЗПМ=1,15; ТЗ=1,15; ТЗМ=1,15
| 1 | ОТ |  |  | 8: 137.62; 9: 1.15; 10: 60.14; 11: 34.96; 12: 2102.49 | [14 empty] | ОТ
| 2 | ЭМ |  |  | 8: 50.47; 9: 1.15; 10: 22.06 | [14 empty] | ЭМ
| 3 | в т.ч. ОТм |  |  | 8: 5.02; 9: 1.15; 10: 2.19; 11: 34.96; 12: 76.56 | [14 empty] | в т.ч. ОТм
| 4 | М |  |  | 8: 37.91; 10: 14.41 | [14 empty] | М
|  | ЗТ |  |  | 4: чел.-ч; 5: 14.64; 6: 1.15; 7: 6.3977 | [15 empty] | ЗТ
|  | ЗТм |  |  | 4: чел.-ч; 5: 0.4; 6: 1.15; 7: 0.1748 | [15 empty] | ЗТм
|  | Итого по расценке |  |  | 8: 226; 10: 96.61 | [16 empty] | Итого по расценке
|  | ФОТ |  |  | 10: 62.33; 12: 2179.05 | [15 empty] | ФОТ
| Пр/812-049.3-1 | НР Электротехнические установки на других объектах |  |  | 4: %; 5: 97; 7: 97; 10: 60.46; 12: 2113.68 | [15 empty] | НР Электротехнические установки на других объектах
| Пр/774-049.3 | СП Электротехнические установки на других объектах |  |  | 4: %; 5: 51; 7: 51; 10: 31.79; 12: 1111.32 | [15 empty] | СП Электротехнические установки на других объектах
|  | Всего по позиции |  |  | 10: 188.86 | [17 empty] | Всего по позиции
163 | ТЦ_21.1.06.07_76_7716783919_23.01.2024_01 | Кабель АВБШвнг(А)-LS 4х35 |  |  | м | 38.76 | 1 | 38.76 | 1856.23 |  | 8414.91 | 8.55 | 71947.47 | [11 empty] | Кабель АВБШвнг(А)-LS 4х35
|  | Объем=38*1,02 | [23 empty] | Объем=38*1,02
|  | Всего по позиции |  |  | 10: 8414.91; 12: 71947.47 | [17 empty] | Всего по позиции
164 | ФЕРм08-02-231-02 | Прокладка труб гофрированных ПВХ в земле для защиты одного кабеля диаметром: 63 мм |  |  | 4: 100 м; 5: 0.34; 6: 1; 7: 0.34 | [11 empty] | Прокладка труб гофрированных ПВХ в земле для защиты одного кабеля диаметром: 63 мм
|  | Объем=34 / 100 | [23 empty] | Объем=34 / 100
| Приказ от 04.08.2020 № 421/пр прил.10 табл.1 п.5 | Производство работ осуществляется в стесненных условиях населенных пунктов ОЗП=1,15; ЭМ=1,15 к расх.; ЗПМ=1,15; ТЗ=1,15; ТЗМ=1,15 | [24 empty] | Производство работ осуществляется в стесненных условиях населенных пунктов ОЗП=1,15; ЭМ=1,15 к расх.; ЗПМ=1,15; ТЗ=1,15; ТЗМ=1,15
| 1 | ОТ |  |  | 8: 37.17; 9: 1.15; 10: 14.53; 11: 34.96; 12: 507.97 | [14 empty] | ОТ
| 2 | ЭМ |  |  | 8: 1.97; 9: 1.15; 10: 0.77 | [14 empty] | ЭМ
| 3 | в т.ч. ОТм |  |  | 8: 0.35; 9: 1.15; 10: 0.14; 11: 34.96; 12: 4.89 | [14 empty] | в т.ч. ОТм
| 4 | М |  |  | 8: 0.74; 10: 0.25 | [14 empty] | М
|  | ЗТ |  |  | 4: чел.-ч; 5: 4.84; 6: 1.15; 7: 1.8924 | [15 empty] | ЗТ
|  | ЗТм |  |  | 4: чел.-ч; 5: 0.03; 6: 1.15; 7: 0.01173 | [15 empty] | ЗТм
|  | Итого по расценке |  |  | 8: 39.88; 10: 15.55 | [16 empty] | Итого по расценке
|  | ФОТ |  |  | 10: 14.67; 12: 512.86 | [15 empty] | ФОТ
| Пр/812-049.3-1 | НР Электротехнические установки на других объектах |  |  | 4: %; 5: 97; 7: 97; 10: 14.23; 12: 497.47 | [15 empty] | НР Электротехнические установки на других объектах
| Пр/774-049.3 | СП Электротехнические установки на других объектах |  |  | 4: %; 5: 51; 7: 51; 10: 7.48; 12: 261.56 | [15 empty] | СП Электротехнические установки на других объектах
|  | Всего по позиции |  |  | 10: 37.26 | [17 empty] | Всего по позиции
165 | ФЕРм08-02-409-09 | Труба гофрированная ПВХ для защиты проводов и кабелей по установленным конструкциям, по стенам, колоннам, потолкам, основанию пола |  |  | 4: 100 м; 5: 0.04; 6: 1; 7: 0.04 | [11 empty] | Труба гофрированная ПВХ для защиты проводов и кабелей по установленным конструкциям, по стенам, колоннам, потолкам, основанию пола
|  | Объем=4 / 100 | [23 empty] | Объем=4 / 100
| Приказ от 04.08.2020 № 421/пр прил.10 табл.1 п.5 | Производство работ осуществляется в стесненных условиях населенных пунктов ОЗП=1,15; ЭМ=1,15 к расх.; ЗПМ=1,15; ТЗ=1,15; ТЗМ=1,15 | [24 empty] | Производство работ осуществляется в стесненных условиях населенных пунктов ОЗП=1,15; ЭМ=1,15 к расх.; ЗПМ=1,15; ТЗ=1,15; ТЗМ=1,15
| 1 | ОТ |  |  | 8: 139.54; 9: 1.15; 10: 6.42; 11: 34.96; 12: 224.44 | [14 empty] | ОТ
| 4 | М |  |  | 8: 16.79; 10: 0.67 | [14 empty] | М
|  | ЗТ |  |  | 4: чел.-ч; 5: 15.2; 6: 1.15; 7: 0.6992 | [15 empty] | ЗТ
|  | Итого по расценке |  |  | 8: 156.33; 10: 7.09 | [16 empty] | Итого по расценке
|  | ФОТ |  |  | 10: 6.42; 12: 224.44 | [15 empty] | ФОТ
| Пр/812-049.3-1 | НР Электротехнические установки на других объектах |  |  | 4: %; 5: 97; 7: 97; 10: 6.23; 12: 217.71 | [15 empty] | НР Электротехнические установки на других объектах
| Пр/774-049.3 | СП Электротехнические установки на других объектах |  |  | 4: %; 5: 51; 7: 51; 10: 3.27; 12: 114.46 | [15 empty] | СП Электротехнические установки на других объектах
|  | Всего по позиции |  |  | 10: 16.59 | [17 empty] | Всего по позиции
166 | ФССЦ-24.3.03.13-0415 | Трубы напорные полиэтиленовые, среднего типа, ПНД, номинальный наружный диаметр 63 мм |  |  | м | 38.76 | 1 | 38.76 | 25.57 |  | 991.09 | [13 empty] | Трубы напорные полиэтиленовые, среднего типа, ПНД, номинальный наружный диаметр 63 мм
|  | Объем=38*1,02 | [23 empty] | Объем=38*1,02
|  | Всего по позиции |  |  | 10: 991.09 | [17 empty] | Всего по позиции
167 | ФЕР22-01-021-03 | Укладка трубопроводов из полиэтиленовых труб диаметром: 110 мм (прим. Устройство футляра под дорогой из ПНД трубы диаметром 110 мм.) |  |  | 4: км; 5: 0.01; 6: 1; 7: 0.01 | [11 empty] | Укладка трубопроводов из полиэтиленовых труб диаметром: 110 мм (прим. Устройство футляра под дорогой из ПНД трубы диаметром 110 мм.)
|  | Объем=10/1000 | [23 empty] | Объем=10/1000
| Приказ от 04.08.2020 № 421/пр прил.10 табл.1 п.5 | Производство работ осуществляется в стесненных условиях населенных пунктов ОЗП=1,15; ЭМ=1,15 к расх.; ЗПМ=1,15; ТЗ=1,15; ТЗМ=1,15 | [24 empty] | Производство работ осуществляется в стесненных условиях населенных пунктов ОЗП=1,15; ЭМ=1,15 к расх.; ЗПМ=1,15; ТЗ=1,15; ТЗМ=1,15
| 1 | ОТ |  |  | 8: 2090.62; 9: 1.15; 10: 24.04; 11: 34.96; 12: 840.44 | [14 empty] | ОТ
| 2 | ЭМ |  |  | 8: 3282.3; 9: 1.15; 10: 37.75 | [14 empty] | ЭМ
| 3 | в т.ч. ОТм |  |  | 8: 411.71; 9: 1.15; 10: 4.73; 11: 34.96; 12: 165.36 | [14 empty] | в т.ч. ОТм
| 4 | М |  |  | 8: 26.46; 10: 0.26 | [14 empty] | М
|  | ЗТ |  |  | 4: чел.-ч; 5: 225.04; 6: 1.15; 7: 2.588 | [15 empty] | ЗТ
|  | ЗТм |  |  | 4: чел.-ч; 5: 30.76; 6: 1.15; 7: 0.35374 | [15 empty] | ЗТм
|  | Итого по расценке |  |  | 8: 5399.38; 10: 62.05 | [16 empty] | Итого по расценке
|  | ФОТ |  |  | 10: 28.77; 12: 1005.8 | [15 empty] | ФОТ
| Пр/812-018.0-1 | НР Наружные сети водопровода, канализации, теплоснабжения, газопровода |  |  | 4: %; 5: 117; 7: 117; 10: 33.66; 12: 1176.79 | [15 empty] | НР Наружные сети водопровода, канализации, теплоснабжения, газопровода
| Пр/774-018.0 | СП Наружные сети водопровода, канализации, теплоснабжения, газопровода |  |  | 4: %; 5: 74; 7: 74; 10: 21.29; 12: 744.29 | [15 empty] | СП Наружные сети водопровода, канализации, теплоснабжения, газопровода
|  | Всего по позиции |  |  | 10: 117 | [17 empty] | Всего по позиции
168 | ФССЦ-24.3.03.13-0046 | Трубы напорные полиэтиленовые ПЭ100, стандартное размерное отношение SDR17, номинальный наружный диаметр 110 мм, толщина стенки 6,6 мм |  |  | м | 10.08 | 1 | 10.08 | 124.92 |  | 1259.19 | [13 empty] | Трубы напорные полиэтиленовые ПЭ100, стандартное размерное отношение SDR17, номинальный наружный диаметр 110 мм, толщина стенки 6,6 мм
|  | Всего по позиции |  |  | 10: 1259.19 | [17 empty] | Всего по позиции
169 | ФЕРм08-02-142-01 | Устройство постели при одном кабеле в траншее |  |  | 4: 100 м; 5: 1; 6: 1; 7: 1 | [11 empty] | Устройство постели при одном кабеле в траншее
|  | Объем=(71+29) / 100 | [23 empty] | Объем=(71+29) / 100
| Приказ от 04.08.2020 № 421/пр прил.10 табл.1 п.5 | Производство работ осуществляется в стесненных условиях населенных пунктов ОЗП=1,15; ЭМ=1,15 к расх.; ЗПМ=1,15; ТЗ=1,15; ТЗМ=1,15 | [24 empty] | Производство работ осуществляется в стесненных условиях населенных пунктов ОЗП=1,15; ЭМ=1,15 к расх.; ЗПМ=1,15; ТЗ=1,15; ТЗМ=1,15
| 1 | ОТ |  |  | 8: 49.82; 9: 1.15; 10: 57.29; 11: 34.96; 12: 2002.86 | [14 empty] | ОТ
| 2 | ЭМ |  |  | 8: 256.27; 9: 1.15; 10: 294.71 | [14 empty] | ЭМ
| 3 | в т.ч. ОТм |  |  | 8: 45.24; 9: 1.15; 10: 52.03; 11: 34.96; 12: 1818.97 | [14 empty] | в т.ч. ОТм
| 4 | М | [25 empty] | М | bar: 8; 10
|  | ЗТ |  |  | 4: чел.-ч; 5: 5.3; 6: 1.15; 7: 6.095 | [15 empty] | ЗТ
|  | ЗТм |  |  | 4: чел.-ч; 5: 3.9; 6: 1.15; 7: 4.485 | [15 empty] | ЗТм
|  | Итого по расценке |  |  | 8: 307.09; 10: 353 | [16 empty] | Итого по расценке
|  | ФОТ |  |  | 10: 109.32; 12: 3821.83 | [15 empty] | ФОТ
| Пр/812-049.3-1 | НР Электротехнические установки на других объектах |  |  | 4: %; 5: 97; 7: 97; 10: 106.04; 12: 3707.18 | [15 empty] | НР Электротехнические установки на других объектах
| Пр/774-049.3 | СП Электротехнические установки на других объектах |  |  | 4: %; 5: 51; 7: 51; 10: 55.75; 12: 1949.13 | [15 empty] | СП Электротехнические установки на других объектах
|  | Всего по позиции |  |  | 10: 514.79 | [17 empty] | Всего по позиции
170 | ФЕРм08-02-142-02 | На каждый последующий кабель добавлять к расценке 08-02-142-01 |  |  | 4: 100 м; 5: 0.29; 6: 1; 7: 0.29 | [11 empty] | На каждый последующий кабель добавлять к расценке 08-02-142-01
|  | Объем=29 / 100 | [23 empty] | Объем=29 / 100
| Приказ от 04.08.2020 № 421/пр прил.10 табл.1 п.5 | Производство работ осуществляется в стесненных условиях населенных пунктов ОЗП=1,15; ЭМ=1,15 к расх.; ЗПМ=1,15; ТЗ=1,15; ТЗМ=1,15 | [24 empty] | Производство работ осуществляется в стесненных условиях населенных пунктов ОЗП=1,15; ЭМ=1,15 к расх.; ЗПМ=1,15; ТЗ=1,15; ТЗМ=1,15
| 1 | ОТ |  |  | 8: 18.71; 9: 1.15; 10: 6.24; 11: 34.96; 12: 218.15 | [14 empty] | ОТ
| 2 | ЭМ |  |  | 8: 5.26; 9: 1.15; 10: 1.75 | [14 empty] | ЭМ
| 3 | в т.ч. ОТм |  |  | 8: 0.93; 9: 1.15; 10: 0.31; 11: 34.96; 12: 10.84 | [14 empty] | в т.ч. ОТм
| 4 | М |  |  | 8: 0.37; 10: 0.11 | [14 empty] | М
|  | ЗТ |  |  | 4: чел.-ч; 5: 1.99; 6: 1.15; 7: 0.66366 | [15 empty] | ЗТ
|  | ЗТм |  |  | 4: чел.-ч; 5: 0.08; 6: 1.15; 7: 0.02668 | [15 empty] | ЗТм
|  | Итого по расценке |  |  | 8: 24.34; 10: 8.1 | [16 empty] | Итого по расценке
|  | ФОТ |  |  | 10: 6.55; 12: 228.99 | [15 empty] | ФОТ
| Пр/812-049.3-1 | НР Электротехнические установки на других объектах |  |  | 4: %; 5: 97; 7: 97; 10: 6.35; 12: 222.12 | [15 empty] | НР Электротехнические установки на других объектах
| Пр/774-049.3 | СП Электротехнические установки на других объектах |  |  | 4: %; 5: 51; 7: 51; 10: 3.34; 12: 116.78 | [15 empty] | СП Электротехнические установки на других объектах
|  | Всего по позиции |  |  | 10: 17.79 | [17 empty] | Всего по позиции
171 | ФССЦ-02.3.01.02-1011 | Песок природный I класс, средний, круглые сита |  |  | м3 | 10 | 1 | 10 | 54.95 |  | 549.5 | [13 empty] | Песок природный I класс, средний, круглые сита
|  | Объем=7,1+2,9 | [23 empty] | Объем=7,1+2,9
|  | Всего по позиции |  |  | 10: 549.5 | [17 empty] | Всего по позиции
172 | ФЕР22-01-021-03 | Укладка трубопроводов из полиэтиленовых труб диаметром: 110 мм (прим. Устройство резервного футляра под дорогой из ПНД трубы диаметром 110 мм) |  |  | 4: км; 5: 0.01; 6: 1; 7: 0.01 | [11 empty] | Укладка трубопроводов из полиэтиленовых труб диаметром: 110 мм (прим. Устройство резервного футляра под дорогой из ПНД трубы диаметром 110 мм)
|  | Объем=10/1000 | [23 empty] | Объем=10/1000
| Приказ от 04.08.2020 № 421/пр прил.10 табл.1 п.5 | Производство работ осуществляется в стесненных условиях населенных пунктов ОЗП=1,15; ЭМ=1,15 к расх.; ЗПМ=1,15; ТЗ=1,15; ТЗМ=1,15 | [24 empty] | Производство работ осуществляется в стесненных условиях населенных пунктов ОЗП=1,15; ЭМ=1,15 к расх.; ЗПМ=1,15; ТЗ=1,15; ТЗМ=1,15
| 1 | ОТ |  |  | 8: 2090.62; 9: 1.15; 10: 24.04; 11: 34.96; 12: 840.44 | [14 empty] | ОТ
| 2 | ЭМ |  |  | 8: 3282.3; 9: 1.15; 10: 37.75 | [14 empty] | ЭМ
| 3 | в т.ч. ОТм |  |  | 8: 411.71; 9: 1.15; 10: 4.73; 11: 34.96; 12: 165.36 | [14 empty] | в т.ч. ОТм
| 4 | М |  |  | 8: 26.46; 10: 0.26 | [14 empty] | М
|  | ЗТ |  |  | 4: чел.-ч; 5: 225.04; 6: 1.15; 7: 2.588 | [15 empty] | ЗТ
|  | ЗТм |  |  | 4: чел.-ч; 5: 30.76; 6: 1.15; 7: 0.35374 | [15 empty] | ЗТм
|  | Итого по расценке |  |  | 8: 5399.38; 10: 62.05 | [16 empty] | Итого по расценке
|  | ФОТ |  |  | 10: 28.77; 12: 1005.8 | [15 empty] | ФОТ
| Пр/812-018.0-1 | НР Наружные сети водопровода, канализации, теплоснабжения, газопровода |  |  | 4: %; 5: 117; 7: 117; 10: 33.66; 12: 1176.79 | [15 empty] | НР Наружные сети водопровода, канализации, теплоснабжения, газопровода
| Пр/774-018.0 | СП Наружные сети водопровода, канализации, теплоснабжения, газопровода |  |  | 4: %; 5: 74; 7: 74; 10: 21.29; 12: 744.29 | [15 empty] | СП Наружные сети водопровода, канализации, теплоснабжения, газопровода
|  | Всего по позиции |  |  | 10: 117 | [17 empty] | Всего по позиции
173 | ФССЦ-24.3.03.13-0046 | Трубы напорные полиэтиленовые ПЭ100, стандартное размерное отношение SDR17, номинальный наружный диаметр 110 мм, толщина стенки 6,6 мм |  |  | м | 10.08 | 1 | 10.08 | 124.92 |  | 1259.19 | [13 empty] | Трубы напорные полиэтиленовые ПЭ100, стандартное размерное отношение SDR17, номинальный наружный диаметр 110 мм, толщина стенки 6,6 мм
|  | Всего по позиции |  |  | 10: 1259.19 | [17 empty] | Всего по позиции
174 | ФЕР22-05-005-01 | Протаскивание в футляр полиэтиленовых труб диаметром: 110 мм (прим. Протаскивание в футляр из ПНД трубы диаметром 110 мм трубы ПНД диаметром 63 мм с кабелем) |  |  | 4: 100 м трубы, уложенной в футляр; 5: 0.1; 6: 1; 7: 0.1 | [11 empty] | Протаскивание в футляр полиэтиленовых труб диаметром: 110 мм (прим. Протаскивание в футляр из ПНД трубы диаметром 110 мм трубы ПНД диаметром 63 мм с кабелем)
|  | Объем=10 / 100 | [23 empty] | Объем=10 / 100
| Приказ от 04.08.2020 № 421/пр прил.10 табл.1 п.5 | Производство работ осуществляется в стесненных условиях населенных пунктов ОЗП=1,15; ЭМ=1,15 к расх.; ЗПМ=1,15; ТЗ=1,15; ТЗМ=1,15 | [24 empty] | Производство работ осуществляется в стесненных условиях населенных пунктов ОЗП=1,15; ЭМ=1,15 к расх.; ЗПМ=1,15; ТЗ=1,15; ТЗМ=1,15
| 1 | ОТ |  |  | 8: 689.47; 9: 1.15; 10: 79.29; 11: 34.96; 12: 2771.98 | [14 empty] | ОТ
| 2 | ЭМ |  |  | 8: 72.67; 9: 1.15; 10: 8.36 | [14 empty] | ЭМ
| 3 | в т.ч. ОТм |  |  | 8: 0.41; 9: 1.15; 10: 0.05; 11: 34.96; 12: 1.75 | [14 empty] | в т.ч. ОТм
| 4 | М |  |  | 8: 484.59; 10: 48.46 | [14 empty] | М
|  | ЗТ |  |  | 4: чел.-ч; 5: 71.67; 6: 1.15; 7: 8.2421 | [15 empty] | ЗТ
|  | ЗТм |  |  | 4: чел.-ч; 5: 0.03; 6: 1.15; 7: 0.00345 | [15 empty] | ЗТм
|  | Итого по расценке |  |  | 8: 1246.73; 10: 136.11 | [16 empty] | Итого по расценке
|  | ФОТ |  |  | 10: 79.34; 12: 2773.73 | [15 empty] | ФОТ
| Пр/812-018.0-1 | НР Наружные сети водопровода, канализации, теплоснабжения, газопровода |  |  | 4: %; 5: 117; 7: 117; 10: 92.83; 12: 3245.26 | [15 empty] | НР Наружные сети водопровода, канализации, теплоснабжения, газопровода
| Пр/774-018.0 | СП Наружные сети водопровода, канализации, теплоснабжения, газопровода |  |  | 4: %; 5: 74; 7: 74; 10: 58.71; 12: 2052.56 | [15 empty] | СП Наружные сети водопровода, канализации, теплоснабжения, газопровода
|  | Всего по позиции |  |  | 10: 287.65 | [17 empty] | Всего по позиции
175 | ФЕРм08-02-147-11 | Кабель до 35 кВ по установленным конструкциям и лоткам с креплением по всей длине, масса 1 м кабеля: до 2 кг (прим. по опоре контактной сети, высота от 2 до 8 м.) |  |  | 4: 100 м; 5: 0.14; 6: 1; 7: 0.14 | [11 empty] | Кабель до 35 кВ по установленным конструкциям и лоткам с креплением по всей длине, масса 1 м кабеля: до 2 кг (прим. по опоре контактной сети, высота от 2 до 8 м.)
|  | Объем=14 / 100 | [23 empty] | Объем=14 / 100
| ОП п.1.8.3 | При производстве работ на высоте св. 2 до 8 м ОЗП=1,05; ТЗ=1,05 | [24 empty] | При производстве работ на высоте св. 2 до 8 м ОЗП=1,05; ТЗ=1,05
| Приказ от 04.08.2020 № 421/пр прил.10 табл.1 п.5 | Производство работ осуществляется в стесненных условиях населенных пунктов ОЗП=1,15; ЭМ=1,15 к расх.; ЗПМ=1,15; ТЗ=1,15; ТЗМ=1,15 | [24 empty] | Производство работ осуществляется в стесненных условиях населенных пунктов ОЗП=1,15; ЭМ=1,15 к расх.; ЗПМ=1,15; ТЗ=1,15; ТЗМ=1,15
| 1 | ОТ |  |  | 8: 162.43; 9: 1.2075; 10: 27.46; 11: 34.96; 12: 960 | [14 empty] | ОТ
| 2 | ЭМ |  |  | 8: 53.19; 9: 1.15; 10: 8.56 | [14 empty] | ЭМ
| 3 | в т.ч. ОТм |  |  | 8: 5.02; 9: 1.15; 10: 0.81; 11: 34.96; 12: 28.32 | [14 empty] | в т.ч. ОТм
| 4 | М |  |  | 8: 35.3; 10: 4.94 | [14 empty] | М
|  | ЗТ |  |  | 4: чел.-ч; 5: 17.28; 6: 1.2075; 7: 2.9212 | [15 empty] | ЗТ
|  | ЗТм |  |  | 4: чел.-ч; 5: 0.4; 6: 1.15; 7: 0.0644 | [15 empty] | ЗТм
|  | Итого по расценке |  |  | 8: 250.92; 10: 40.96 | [16 empty] | Итого по расценке
|  | ФОТ |  |  | 10: 28.27; 12: 988.32 | [15 empty] | ФОТ
| Пр/812-049.3-1 | НР Электротехнические установки на других объектах |  |  | 4: %; 5: 97; 7: 97; 10: 27.42; 12: 958.67 | [15 empty] | НР Электротехнические установки на других объектах
| Пр/774-049.3 | СП Электротехнические установки на других объектах |  |  | 4: %; 5: 51; 7: 51; 10: 14.42; 12: 504.04 | [15 empty] | СП Электротехнические установки на других объектах
|  | Всего по позиции |  |  | 10: 82.8 | [17 empty] | Всего по позиции
176 | ФЕРм08-02-147-11 | Кабель до 35 кВ по установленным конструкциям и лоткам с креплением по всей длине, масса 1 м кабеля: до 2 кг (по опоре контактной сети) |  |  | 4: 100 м; 5: 0.02; 6: 1; 7: 0.02 | [11 empty] | Кабель до 35 кВ по установленным конструкциям и лоткам с креплением по всей длине, масса 1 м кабеля: до 2 кг (по опоре контактной сети)
|  | Объем=2 / 100 | [23 empty] | Объем=2 / 100
| Приказ от 04.08.2020 № 421/пр прил.10 табл.1 п.5 | Производство работ осуществляется в стесненных условиях населенных пунктов ОЗП=1,15; ЭМ=1,15 к расх.; ЗПМ=1,15; ТЗ=1,15; ТЗМ=1,15 | [24 empty] | Производство работ осуществляется в стесненных условиях населенных пунктов ОЗП=1,15; ЭМ=1,15 к расх.; ЗПМ=1,15; ТЗ=1,15; ТЗМ=1,15
| 1 | ОТ |  |  | 8: 162.43; 9: 1.15; 10: 3.74; 11: 34.96; 12: 130.75 | [14 empty] | ОТ
| 2 | ЭМ |  |  | 8: 53.19; 9: 1.15; 10: 1.22 | [14 empty] | ЭМ
| 3 | в т.ч. ОТм |  |  | 8: 5.02; 9: 1.15; 10: 0.12; 11: 34.96; 12: 4.2 | [14 empty] | в т.ч. ОТм
| 4 | М |  |  | 8: 35.3; 10: 0.71 | [14 empty] | М
|  | ЗТ |  |  | 4: чел.-ч; 5: 17.28; 6: 1.15; 7: 0.39744 | [15 empty] | ЗТ
|  | ЗТм |  |  | 4: чел.-ч; 5: 0.4; 6: 1.15; 7: 0.0092 | [15 empty] | ЗТм
|  | Итого по расценке |  |  | 8: 250.92; 10: 5.67 | [16 empty] | Итого по расценке
|  | ФОТ |  |  | 10: 3.86; 12: 134.95 | [15 empty] | ФОТ
| Пр/812-049.3-1 | НР Электротехнические установки на других объектах |  |  | 4: %; 5: 97; 7: 97; 10: 3.74; 12: 130.9 | [15 empty] | НР Электротехнические установки на других объектах
| Пр/774-049.3 | СП Электротехнические установки на других объектах |  |  | 4: %; 5: 51; 7: 51; 10: 1.97; 12: 68.82 | [15 empty] | СП Электротехнические установки на других объектах
|  | Всего по позиции |  |  | 10: 11.38 | [17 empty] | Всего по позиции
177 | ТЦ_21.1.06.07_76_7716783919_23.01.2024_01 | Кабель АВБШвнг(А)-LS 4х35 |  |  | м | 16.32 | 1 | 16.32 | 1856.23 |  | 3543.12 | 8.55 | 30293.67 | [11 empty] | Кабель АВБШвнг(А)-LS 4х35
|  | Объем=16*1,02 | [23 empty] | Объем=16*1,02
|  | Всего по позиции |  |  | 10: 3543.12; 12: 30293.67 | [17 empty] | Всего по позиции
178 | ФЕРм08-03-545-17 | Кожух металлический для защиты вводов и электрооборудования (Кожух из уголка стального, вес 1 м.п. уголка 75х75х5 = 5,8 кг), L=2200 |  |  | 4: кг; 5: 25.52; 6: 1; 7: 25.52 | [11 empty] | Кожух металлический для защиты вводов и электрооборудования (Кожух из уголка стального, вес 1 м.п. уголка 75х75х5 = 5,8 кг), L=2200
|  | Объем=2,2*2*5,8 | [23 empty] | Объем=2,2*2*5,8
| Приказ от 04.08.2020 № 421/пр прил.10 табл.1 п.5 | Производство работ осуществляется в стесненных условиях населенных пунктов ОЗП=1,15; ЭМ=1,15 к расх.; ЗПМ=1,15; ТЗ=1,15; ТЗМ=1,15 | [24 empty] | Производство работ осуществляется в стесненных условиях населенных пунктов ОЗП=1,15; ЭМ=1,15 к расх.; ЗПМ=1,15; ТЗ=1,15; ТЗМ=1,15
| 1 | ОТ |  |  | 8: 1.19; 9: 1.15; 10: 34.92; 11: 34.96; 12: 1220.8 | [14 empty] | ОТ
| 2 | ЭМ |  |  | 8: 0.08; 9: 1.15; 10: 2.35 | [14 empty] | ЭМ
| 4 | М |  |  | 8: 6.31; 10: 161.03 | [14 empty] | М
|  | ЗТ |  |  | 4: чел.-ч; 5: 0.13; 6: 1.15; 7: 3.8152 | [15 empty] | ЗТ
|  | Итого по расценке |  |  | 8: 7.58; 10: 198.3 | [16 empty] | Итого по расценке
|  | ФОТ |  |  | 10: 34.92; 12: 1220.8 | [15 empty] | ФОТ
| Пр/812-049.3-1 | НР Электротехнические установки на других объектах |  |  | 4: %; 5: 97; 7: 97; 10: 33.87; 12: 1184.18 | [15 empty] | НР Электротехнические установки на других объектах
| Пр/774-049.3 | СП Электротехнические установки на других объектах |  |  | 4: %; 5: 51; 7: 51; 10: 17.81; 12: 622.61 | [15 empty] | СП Электротехнические установки на других объектах
|  | Всего по позиции |  |  | 10: 249.98 | [17 empty] | Всего по позиции
179 | ФССЦ-08.3.08.02-0072 | Сталь угловая равнополочная, марка стали: Ст3пс, шириной полок 75-75 мм |  |  | т | 0.02552 | 1 | 0.02552 | 4840.65 |  | 123.53 | [13 empty] | Сталь угловая равнополочная, марка стали: Ст3пс, шириной полок 75-75 мм
|  | Объем=25,52/1000 | [23 empty] | Объем=25,52/1000
|  | Всего по позиции |  |  | 10: 123.53 | [17 empty] | Всего по позиции
180 | ФЕРм08-02-200-01 | Монтаж термоусаживаемой манжеты из трубки для кабеля |  |  | 4: шт; 5: 2; 6: 1; 7: 2 | [11 empty] | Монтаж термоусаживаемой манжеты из трубки для кабеля
| Приказ от 04.08.2020 № 421/пр прил.10 табл.1 п.5 | Производство работ осуществляется в стесненных условиях населенных пунктов ОЗП=1,15; ЭМ=1,15 к расх.; ЗПМ=1,15; ТЗ=1,15; ТЗМ=1,15 | [24 empty] | Производство работ осуществляется в стесненных условиях населенных пунктов ОЗП=1,15; ЭМ=1,15 к расх.; ЗПМ=1,15; ТЗ=1,15; ТЗМ=1,15
| 1 | ОТ |  |  | 8: 5.35; 9: 1.15; 10: 12.31; 11: 34.96; 12: 430.36 | [14 empty] | ОТ
| 4 | М |  |  | 8: 0.94; 10: 1.88 | [14 empty] | М
|  | ЗТ |  |  | 4: чел.-ч; 5: 0.59; 6: 1.15; 7: 1.357 | [15 empty] | ЗТ
|  | Итого по расценке |  |  | 8: 6.29; 10: 14.19 | [16 empty] | Итого по расценке
|  | ФОТ |  |  | 10: 12.31; 12: 430.36 | [15 empty] | ФОТ
| Пр/812-049.3-1 | НР Электротехнические установки на других объектах |  |  | 4: %; 5: 97; 7: 97; 10: 11.94; 12: 417.45 | [15 empty] | НР Электротехнические установки на других объектах
| Пр/774-049.3 | СП Электротехнические установки на других объектах |  |  | 4: %; 5: 51; 7: 51; 10: 6.28; 12: 219.48 | [15 empty] | СП Электротехнические установки на других объектах
|  | Всего по позиции |  |  | 10: 32.41 | [17 empty] | Всего по позиции
181 | 01.7.06.12-0007 | Лента покровная термоспекаемая однослойная, ширина 40 мм |  |  | 100 м | -0.008 | 1 | -0.008 | 38.59 |  | -0.31 | [13 empty] | Лента покровная термоспекаемая однослойная, ширина 40 мм
|  | Всего по позиции |  |  | 10: -0.31 | [17 empty] | Всего по позиции
182 | 01.7.06.12-0005 | Лента клеевая термоспекаемая однослойная |  |  | 100 м | -0.006 | 1 | -0.006 | 143.98 |  | -0.86 | [13 empty] | Лента клеевая термоспекаемая однослойная
|  | Всего по позиции |  |  | 10: -0.86 | [17 empty] | Всего по позиции
183 | ТЦ_20.2.09.02_76_7604368921_28.05.2024_01 | Уплотнитель термоусаживаемый УКПтО-130/28 |  |  | шт | 2 | 1 | 2 | 2032.52 |  | 475.44 | 8.55 | 4065.04 | [11 empty] | Уплотнитель термоусаживаемый УКПтО-130/28
|  | Всего по позиции |  |  | 10: 475.44; 12: 4065.04 | [17 empty] | Всего по позиции
184 | ФЕРм08-02-200-01 | Монтаж термоусаживаемой манжеты из трубки для кабеля |  |  | 4: шт; 5: 2; 6: 1; 7: 2 | [11 empty] | Монтаж термоусаживаемой манжеты из трубки для кабеля
| Приказ от 04.08.2020 № 421/пр прил.10 табл.1 п.5 | Производство работ осуществляется в стесненных условиях населенных пунктов ОЗП=1,15; ЭМ=1,15 к расх.; ЗПМ=1,15; ТЗ=1,15; ТЗМ=1,15 | [24 empty] | Производство работ осуществляется в стесненных условиях населенных пунктов ОЗП=1,15; ЭМ=1,15 к расх.; ЗПМ=1,15; ТЗ=1,15; ТЗМ=1,15
| 1 | ОТ |  |  | 8: 5.35; 9: 1.15; 10: 12.31; 11: 34.96; 12: 430.36 | [14 empty] | ОТ
| 4 | М |  |  | 8: 0.94; 10: 1.88 | [14 empty] | М
|  | ЗТ |  |  | 4: чел.-ч; 5: 0.59; 6: 1.15; 7: 1.357 | [15 empty] | ЗТ
|  | Итого по расценке |  |  | 8: 6.29; 10: 14.19 | [16 empty] | Итого по расценке
|  | ФОТ |  |  | 10: 12.31; 12: 430.36 | [15 empty] | ФОТ
| Пр/812-049.3-1 | НР Электротехнические установки на других объектах |  |  | 4: %; 5: 97; 7: 97; 10: 11.94; 12: 417.45 | [15 empty] | НР Электротехнические установки на других объектах
| Пр/774-049.3 | СП Электротехнические установки на других объектах |  |  | 4: %; 5: 51; 7: 51; 10: 6.28; 12: 219.48 | [15 empty] | СП Электротехнические установки на других объектах
|  | Всего по позиции |  |  | 10: 32.41 | [17 empty] | Всего по позиции
185 | 01.7.06.12-0007 | Лента покровная термоспекаемая однослойная, ширина 40 мм |  |  | 100 м | -0.008 | 1 | -0.008 | 38.59 |  | -0.31 | [13 empty] | Лента покровная термоспекаемая однослойная, ширина 40 мм
|  | Всего по позиции |  |  | 10: -0.31 | [17 empty] | Всего по позиции
186 | 01.7.06.12-0005 | Лента клеевая термоспекаемая однослойная |  |  | 100 м | -0.006 | 1 | -0.006 | 143.98 |  | -0.86 | [13 empty] | Лента клеевая термоспекаемая однослойная
|  | Всего по позиции |  |  | 10: -0.86 | [17 empty] | Всего по позиции
187 | ТЦ_21.1.06.07_76_7716783919_23.01.2024_01 | Уплотнитель кабельных проходов УКПтО-75/22 |  |  | шт | 2 | 1 | 2 | 282.11 |  | 65.99 | 8.55 | 564.22 | [11 empty] | Уплотнитель кабельных проходов УКПтО-75/22
|  | Всего по позиции |  |  | 10: 65.99; 12: 564.22 | [17 empty] | Всего по позиции
188 | ФЕРм08-02-167-01 | Муфта соединительная эпоксидная для 3-5-жильного кабеля напряжением: до 1 кВ, сечение одной жилы до 35 мм2 |  |  | 4: шт; 5: 2; 6: 1; 7: 2 | [11 empty] | Муфта соединительная эпоксидная для 3-5-жильного кабеля напряжением: до 1 кВ, сечение одной жилы до 35 мм2
| Приказ от 04.08.2020 № 421/пр прил.10 табл.1 п.5 | Производство работ осуществляется в стесненных условиях населенных пунктов ОЗП=1,15; ЭМ=1,15 к расх.; ЗПМ=1,15; ТЗ=1,15; ТЗМ=1,15 | [24 empty] | Производство работ осуществляется в стесненных условиях населенных пунктов ОЗП=1,15; ЭМ=1,15 к расх.; ЗПМ=1,15; ТЗ=1,15; ТЗМ=1,15
| 1 | ОТ |  |  | 8: 51.98; 9: 1.15; 10: 119.55; 11: 34.96; 12: 4179.47 | [14 empty] | ОТ
| 2 | ЭМ |  |  | 8: 1.81; 9: 1.15; 10: 4.16 | [14 empty] | ЭМ
| 3 | в т.ч. ОТм |  |  | 8: 0.26; 9: 1.15; 10: 0.6; 11: 34.96; 12: 20.98 | [14 empty] | в т.ч. ОТм
| 4 | М |  |  | 8: 16.68; 10: 33.36 | [14 empty] | М
|  | ЗТ |  |  | 4: чел.-ч; 5: 5.53; 6: 1.15; 7: 12.719 | [15 empty] | ЗТ
|  | ЗТм |  |  | 4: чел.-ч; 5: 0.02; 6: 1.15; 7: 0.046 | [15 empty] | ЗТм
|  | Итого по расценке |  |  | 8: 70.47; 10: 157.07 | [16 empty] | Итого по расценке
|  | ФОТ |  |  | 10: 120.15; 12: 4200.45 | [15 empty] | ФОТ
| Пр/812-049.3-1 | НР Электротехнические установки на других объектах |  |  | 4: %; 5: 97; 7: 97; 10: 116.55; 12: 4074.44 | [15 empty] | НР Электротехнические установки на других объектах
| Пр/774-049.3 | СП Электротехнические установки на других объектах |  |  | 4: %; 5: 51; 7: 51; 10: 61.28; 12: 2142.23 | [15 empty] | СП Электротехнические установки на других объектах
|  | Всего по позиции |  |  | 10: 334.9 | [17 empty] | Всего по позиции
189 | ТЦ_20.2.09.04_76_7716783919_23.01.2024_01 | Соединительная кабельная муфта 4ПСТ(б)-1-25/50 |  |  | шт | 2 | 1 | 2 | 4818.91 |  | 1127.23 | 8.55 | 9637.82 | [11 empty] | Соединительная кабельная муфта 4ПСТ(б)-1-25/50
|  | Всего по позиции |  |  | 10: 1127.23; 12: 9637.82 | [17 empty] | Всего по позиции
190 | ФССЦ-20.1.01.08-0013 | Зажим ответвительный с прокалыванием изоляции (СИП): N 640 |  |  | 100 шт | 0.16 | 1 | 0.16 | 7182 |  | 1149.12 | [13 empty] | Зажим ответвительный с прокалыванием изоляции (СИП): N 640
|  | Объем=16 / 100 | [23 empty] | Объем=16 / 100
|  | Всего по позиции |  |  | 10: 1149.12 | [17 empty] | Всего по позиции
|  | Итоги по разделу 10 Линия электроснабжения W2.1 : | [29 empty] | Итоги по разделу 10 Линия электроснабжения W2.1 :
|  | Итого прямые затраты (справочно) |  |  | 10: 20126.91; 12: 186323.7 | [19 empty] | Итого прямые затраты (справочно)
|  | в том числе: | [30 empty] | в том числе:
|  | Оплата труда рабочих |  |  | 10: 482.28; 12: 16860.51 | [19 empty] | Оплата труда рабочих
|  | Эксплуатация машин |  |  | 10: 419.44; 12: 5087.81 | [19 empty] | Эксплуатация машин
|  | в том числе оплата труда машинистов (Отм) |  |  | 10: 65.71; 12: 2297.23 | [19 empty] | в том числе оплата труда машинистов (Отм)
|  | Материалы |  |  | 10: 19225.19; 12: 164375.38 | [19 empty] | Материалы
|  | Строительные работы |  |  | 10: 4130.96; 12: 45888.44 | [19 empty] | Строительные работы
|  | в том числе: | [30 empty] | в том числе:
|  | оплата труда |  |  | 10: 127.37; 12: 4452.86 | [19 empty] | оплата труда
|  | эксплуатация машин и механизмов |  |  | 10: 83.86 | [19 empty] | эксплуатация машин и механизмов
|  | в том числе оплата труда машинистов (ОТм) |  |  | 10: 9.51; 12: 332.47 | [19 empty] | в том числе оплата труда машинистов (ОТм)
|  | материалы |  |  | 10: 3658.29 | [19 empty] | материалы
|  | накладные расходы |  |  | 10: 160.15; 12: 5598.84 | [19 empty] | накладные расходы
|  | сметная прибыль |  |  | 10: 101.29; 12: 3541.14 | [19 empty] | сметная прибыль
|  | Монтажные работы |  |  | 10: 16865.83; 12: 170846.4 | [19 empty] | Монтажные работы
|  | в том числе: | [30 empty] | в том числе:
|  | оплата труда |  |  | 10: 354.91; 12: 12407.65 | [19 empty] | оплата труда
|  | эксплуатация машин и механизмов |  |  | 10: 335.58 | [19 empty] | эксплуатация машин и механизмов
|  | в том числе оплата труда машинистов (ОТм) |  |  | 10: 56.2; 12: 1964.76 | [19 empty] | в том числе оплата труда машинистов (ОТм)
|  | материалы |  |  | 10: 15566.9 | [19 empty] | материалы
|  | накладные расходы |  |  | 10: 398.77; 12: 13941.25 | [19 empty] | накладные расходы
|  | сметная прибыль |  |  | 10: 209.67; 12: 7329.91 | [19 empty] | сметная прибыль
|  | Итого ФОТ (справочно) |  |  | 10: 547.99; 12: 19157.74 | [19 empty] | Итого ФОТ (справочно)
|  | Итого накладные расходы (справочно) |  |  | 10: 558.92; 12: 19540.09 | [19 empty] | Итого накладные расходы (справочно)
|  | Итого сметная прибыль (справочно) |  |  | 10: 310.96; 12: 10871.05 | [19 empty] | Итого сметная прибыль (справочно)
|  | Итого по разделу 10 Линия электроснабжения W2.1 |  |  | 10: 20996.79; 12: 216734.84 | [20 empty] | Итого по разделу 10 Линия электроснабжения W2.1
|  | в том числе: | [30 empty] | в том числе:
|  | материальные ресурсы, отсутствующие в ФРСН |  |  | 10: 13626.69; 12: 116508.22 | [19 empty] | материальные ресурсы, отсутствующие в ФРСН
Раздел 11. Линия электроснабжения W2.2 | [22 empty] | Раздел 11. Линия электроснабжения W2.2
Линия электроснабжения W2.2 | [23 empty] | Линия электроснабжения W2.2
191 | ФЕРм08-02-148-02 | Кабель до 35 кВ в проложенных трубах, блоках и коробах, масса 1 м кабеля: до 2 кг |  |  | 4: 100 м; 5: 0.74; 6: 1; 7: 0.74 | [11 empty] | Кабель до 35 кВ в проложенных трубах, блоках и коробах, масса 1 м кабеля: до 2 кг
|  | Объем=(66+8) / 100 | [23 empty] | Объем=(66+8) / 100
| Приказ от 04.08.2020 № 421/пр прил.10 табл.1 п.5 | Производство работ осуществляется в стесненных условиях населенных пунктов ОЗП=1,15; ЭМ=1,15 к расх.; ЗПМ=1,15; ТЗ=1,15; ТЗМ=1,15 | [24 empty] | Производство работ осуществляется в стесненных условиях населенных пунктов ОЗП=1,15; ЭМ=1,15 к расх.; ЗПМ=1,15; ТЗ=1,15; ТЗМ=1,15
| 1 | ОТ |  |  | 8: 137.62; 9: 1.15; 10: 117.11; 11: 34.96; 12: 4094.17 | [14 empty] | ОТ
| 2 | ЭМ |  |  | 8: 50.47; 9: 1.15; 10: 42.95 | [14 empty] | ЭМ
| 3 | в т.ч. ОТм |  |  | 8: 5.02; 9: 1.15; 10: 4.27; 11: 34.96; 12: 149.28 | [14 empty] | в т.ч. ОТм
| 4 | М |  |  | 8: 37.91; 10: 28.05 | [14 empty] | М
|  | ЗТ |  |  | 4: чел.-ч; 5: 14.64; 6: 1.15; 7: 12.4586 | [15 empty] | ЗТ
|  | ЗТм |  |  | 4: чел.-ч; 5: 0.4; 6: 1.15; 7: 0.3404 | [15 empty] | ЗТм
|  | Итого по расценке |  |  | 8: 226; 10: 188.11 | [16 empty] | Итого по расценке
|  | ФОТ |  |  | 10: 121.38; 12: 4243.45 | [15 empty] | ФОТ
| Пр/812-049.3-1 | НР Электротехнические установки на других объектах |  |  | 4: %; 5: 97; 7: 97; 10: 117.74; 12: 4116.15 | [15 empty] | НР Электротехнические установки на других объектах
| Пр/774-049.3 | СП Электротехнические установки на других объектах |  |  | 4: %; 5: 51; 7: 51; 10: 61.9; 12: 2164.16 | [15 empty] | СП Электротехнические установки на других объектах
|  | Всего по позиции |  |  | 10: 367.75 | [17 empty] | Всего по позиции
192 | ТЦ_21.1.06.07_76_7716783919_23.01.2024_01 | Кабель АВБШвнг(А)-LS 4х35 |  |  | м | 75.48 | 1 | 75.48 | 1856.23 |  | 16386.93 | 8.55 | 140108.24 | [11 empty] | Кабель АВБШвнг(А)-LS 4х35
|  | Объем=74*1,02 | [23 empty] | Объем=74*1,02
|  | Всего по позиции |  |  | 10: 16386.93; 12: 140108.24 | [17 empty] | Всего по позиции
193 | ФЕРм08-02-231-02 | Прокладка труб гофрированных ПВХ в земле для защиты одного кабеля диаметром: 63 мм |  |  | 4: 100 м; 5: 0.66; 6: 1; 7: 0.66 | [11 empty] | Прокладка труб гофрированных ПВХ в земле для защиты одного кабеля диаметром: 63 мм
|  | Объем=66 / 100 | [23 empty] | Объем=66 / 100
| Приказ от 04.08.2020 № 421/пр прил.10 табл.1 п.5 | Производство работ осуществляется в стесненных условиях населенных пунктов ОЗП=1,15; ЭМ=1,15 к расх.; ЗПМ=1,15; ТЗ=1,15; ТЗМ=1,15 | [24 empty] | Производство работ осуществляется в стесненных условиях населенных пунктов ОЗП=1,15; ЭМ=1,15 к расх.; ЗПМ=1,15; ТЗ=1,15; ТЗМ=1,15
| 1 | ОТ |  |  | 8: 37.17; 9: 1.15; 10: 28.21; 11: 34.96; 12: 986.22 | [14 empty] | ОТ
| 2 | ЭМ |  |  | 8: 1.97; 9: 1.15; 10: 1.5 | [14 empty] | ЭМ
| 3 | в т.ч. ОТм |  |  | 8: 0.35; 9: 1.15; 10: 0.27; 11: 34.96; 12: 9.44 | [14 empty] | в т.ч. ОТм
| 4 | М |  |  | 8: 0.74; 10: 0.49 | [14 empty] | М
|  | ЗТ |  |  | 4: чел.-ч; 5: 4.84; 6: 1.15; 7: 3.6736 | [15 empty] | ЗТ
|  | ЗТм |  |  | 4: чел.-ч; 5: 0.03; 6: 1.15; 7: 0.02277 | [15 empty] | ЗТм
|  | Итого по расценке |  |  | 8: 39.88; 10: 30.2 | [16 empty] | Итого по расценке
|  | ФОТ |  |  | 10: 28.48; 12: 995.66 | [15 empty] | ФОТ
| Пр/812-049.3-1 | НР Электротехнические установки на других объектах |  |  | 4: %; 5: 97; 7: 97; 10: 27.63; 12: 965.79 | [15 empty] | НР Электротехнические установки на других объектах
| Пр/774-049.3 | СП Электротехнические установки на других объектах |  |  | 4: %; 5: 51; 7: 51; 10: 14.52; 12: 507.79 | [15 empty] | СП Электротехнические установки на других объектах
|  | Всего по позиции |  |  | 10: 72.35 | [17 empty] | Всего по позиции
194 | ФЕРм08-02-409-09 | Труба гофрированная ПВХ для защиты проводов и кабелей по установленным конструкциям, по стенам, колоннам, потолкам, основанию пола (прим. кабель в трубе по опоре контактной сети) |  |  | 4: 100 м; 5: 0.08; 6: 1; 7: 0.08 | [11 empty] | Труба гофрированная ПВХ для защиты проводов и кабелей по установленным конструкциям, по стенам, колоннам, потолкам, основанию пола (прим. кабель в трубе по опоре контактной сети)
|  | Объем=8 / 100 | [23 empty] | Объем=8 / 100
| Приказ от 04.08.2020 № 421/пр прил.10 табл.1 п.5 | Производство работ осуществляется в стесненных условиях населенных пунктов ОЗП=1,15; ЭМ=1,15 к расх.; ЗПМ=1,15; ТЗ=1,15; ТЗМ=1,15 | [24 empty] | Производство работ осуществляется в стесненных условиях населенных пунктов ОЗП=1,15; ЭМ=1,15 к расх.; ЗПМ=1,15; ТЗ=1,15; ТЗМ=1,15
| 1 | ОТ |  |  | 8: 139.54; 9: 1.15; 10: 12.84; 11: 34.96; 12: 448.89 | [14 empty] | ОТ
| 4 | М |  |  | 8: 16.79; 10: 1.34 | [14 empty] | М
|  | ЗТ |  |  | 4: чел.-ч; 5: 15.2; 6: 1.15; 7: 1.3984 | [15 empty] | ЗТ
|  | Итого по расценке |  |  | 8: 156.33; 10: 14.18 | [16 empty] | Итого по расценке
|  | ФОТ |  |  | 10: 12.84; 12: 448.89 | [15 empty] | ФОТ
| Пр/812-049.3-1 | НР Электротехнические установки на других объектах |  |  | 4: %; 5: 97; 7: 97; 10: 12.45; 12: 435.42 | [15 empty] | НР Электротехнические установки на других объектах
| Пр/774-049.3 | СП Электротехнические установки на других объектах |  |  | 4: %; 5: 51; 7: 51; 10: 6.55; 12: 228.93 | [15 empty] | СП Электротехнические установки на других объектах
|  | Всего по позиции |  |  | 10: 33.18 | [17 empty] | Всего по позиции
195 | ФССЦ-24.3.03.13-0415 | Трубы напорные полиэтиленовые, среднего типа, ПНД, номинальный наружный диаметр 63 мм |  |  | м | 75.48 | 1 | 75.48 | 25.57 |  | 1930.02 | [13 empty] | Трубы напорные полиэтиленовые, среднего типа, ПНД, номинальный наружный диаметр 63 мм
|  | Объем=74*1,02 | [23 empty] | Объем=74*1,02
|  | Всего по позиции |  |  | 10: 1930.02 | [17 empty] | Всего по позиции
196 | ФЕР22-01-021-03 | Укладка трубопроводов из полиэтиленовых труб диаметром: 110 мм (прим. Устройство футляра под дорогой из ПНД трубы диаметром 110 мм.) |  |  | 4: км; 5: 0.019; 6: 1; 7: 0.019 | [11 empty] | Укладка трубопроводов из полиэтиленовых труб диаметром: 110 мм (прим. Устройство футляра под дорогой из ПНД трубы диаметром 110 мм.)
|  | Объем=19/1000 | [23 empty] | Объем=19/1000
| Приказ от 04.08.2020 № 421/пр прил.10 табл.1 п.5 | Производство работ осуществляется в стесненных условиях населенных пунктов ОЗП=1,15; ЭМ=1,15 к расх.; ЗПМ=1,15; ТЗ=1,15; ТЗМ=1,15 | [24 empty] | Производство работ осуществляется в стесненных условиях населенных пунктов ОЗП=1,15; ЭМ=1,15 к расх.; ЗПМ=1,15; ТЗ=1,15; ТЗМ=1,15
| 1 | ОТ |  |  | 8: 2090.62; 9: 1.15; 10: 45.68; 11: 34.96; 12: 1596.97 | [14 empty] | ОТ
| 2 | ЭМ |  |  | 8: 3282.3; 9: 1.15; 10: 71.72 | [14 empty] | ЭМ
| 3 | в т.ч. ОТм |  |  | 8: 411.71; 9: 1.15; 10: 9; 11: 34.96; 12: 314.64 | [14 empty] | в т.ч. ОТм
| 4 | М |  |  | 8: 26.46; 10: 0.5 | [14 empty] | М
|  | ЗТ |  |  | 4: чел.-ч; 5: 225.04; 6: 1.15; 7: 4.9171 | [15 empty] | ЗТ
|  | ЗТм |  |  | 4: чел.-ч; 5: 30.76; 6: 1.15; 7: 0.67211 | [15 empty] | ЗТм
|  | Итого по расценке |  |  | 8: 5399.38; 10: 117.9 | [16 empty] | Итого по расценке
|  | ФОТ |  |  | 10: 54.68; 12: 1911.61 | [15 empty] | ФОТ
| Пр/812-018.0-1 | НР Наружные сети водопровода, канализации, теплоснабжения, газопровода |  |  | 4: %; 5: 117; 7: 117; 10: 63.98; 12: 2236.58 | [15 empty] | НР Наружные сети водопровода, канализации, теплоснабжения, газопровода
| Пр/774-018.0 | СП Наружные сети водопровода, канализации, теплоснабжения, газопровода |  |  | 4: %; 5: 74; 7: 74; 10: 40.46; 12: 1414.59 | [15 empty] | СП Наружные сети водопровода, канализации, теплоснабжения, газопровода
|  | Всего по позиции |  |  | 10: 222.34 | [17 empty] | Всего по позиции
197 | ФССЦ-24.3.03.13-0046 | Трубы напорные полиэтиленовые ПЭ100, стандартное размерное отношение SDR17, номинальный наружный диаметр 110 мм, толщина стенки 6,6 мм |  |  | м | 19.152 | 1 | 19.152 | 124.92 |  | 2392.47 | [13 empty] | Трубы напорные полиэтиленовые ПЭ100, стандартное размерное отношение SDR17, номинальный наружный диаметр 110 мм, толщина стенки 6,6 мм
|  | Всего по позиции |  |  | 10: 2392.47 | [17 empty] | Всего по позиции
198 | ФЕР22-01-021-03 | Укладка трубопроводов из полиэтиленовых труб диаметром: 110 мм (прим. Устройство резервного футляра под дорогой из ПНД трубы диаметром 110 мм) |  |  | 4: км; 5: 0.019; 6: 1; 7: 0.019 | [11 empty] | Укладка трубопроводов из полиэтиленовых труб диаметром: 110 мм (прим. Устройство резервного футляра под дорогой из ПНД трубы диаметром 110 мм)
|  | Объем=19/1000 | [23 empty] | Объем=19/1000
| Приказ от 04.08.2020 № 421/пр прил.10 табл.1 п.5 | Производство работ осуществляется в стесненных условиях населенных пунктов ОЗП=1,15; ЭМ=1,15 к расх.; ЗПМ=1,15; ТЗ=1,15; ТЗМ=1,15 | [24 empty] | Производство работ осуществляется в стесненных условиях населенных пунктов ОЗП=1,15; ЭМ=1,15 к расх.; ЗПМ=1,15; ТЗ=1,15; ТЗМ=1,15
| 1 | ОТ |  |  | 8: 2090.62; 9: 1.15; 10: 45.68; 11: 34.96; 12: 1596.97 | [14 empty] | ОТ
| 2 | ЭМ |  |  | 8: 3282.3; 9: 1.15; 10: 71.72 | [14 empty] | ЭМ
| 3 | в т.ч. ОТм |  |  | 8: 411.71; 9: 1.15; 10: 9; 11: 34.96; 12: 314.64 | [14 empty] | в т.ч. ОТм
| 4 | М |  |  | 8: 26.46; 10: 0.5 | [14 empty] | М
|  | ЗТ |  |  | 4: чел.-ч; 5: 225.04; 6: 1.15; 7: 4.9171 | [15 empty] | ЗТ
|  | ЗТм |  |  | 4: чел.-ч; 5: 30.76; 6: 1.15; 7: 0.67211 | [15 empty] | ЗТм
|  | Итого по расценке |  |  | 8: 5399.38; 10: 117.9 | [16 empty] | Итого по расценке
|  | ФОТ |  |  | 10: 54.68; 12: 1911.61 | [15 empty] | ФОТ
| Пр/812-018.0-1 | НР Наружные сети водопровода, канализации, теплоснабжения, газопровода |  |  | 4: %; 5: 117; 7: 117; 10: 63.98; 12: 2236.58 | [15 empty] | НР Наружные сети водопровода, канализации, теплоснабжения, газопровода
| Пр/774-018.0 | СП Наружные сети водопровода, канализации, теплоснабжения, газопровода |  |  | 4: %; 5: 74; 7: 74; 10: 40.46; 12: 1414.59 | [15 empty] | СП Наружные сети водопровода, канализации, теплоснабжения, газопровода
|  | Всего по позиции |  |  | 10: 222.34 | [17 empty] | Всего по позиции
199 | ФССЦ-24.3.03.13-0046 | Трубы напорные полиэтиленовые ПЭ100, стандартное размерное отношение SDR17, номинальный наружный диаметр 110 мм, толщина стенки 6,6 мм |  |  | м | 19.152 | 1 | 19.152 | 124.92 |  | 2392.47 | [13 empty] | Трубы напорные полиэтиленовые ПЭ100, стандартное размерное отношение SDR17, номинальный наружный диаметр 110 мм, толщина стенки 6,6 мм
|  | Всего по позиции |  |  | 10: 2392.47 | [17 empty] | Всего по позиции
200 | ФЕР22-05-005-01 | Протаскивание в футляр полиэтиленовых труб диаметром: 110 мм (прим. Протаскивание в футляр из ПНД трубы диаметром 110 мм трубы ПНД диаметром 63 мм с кабелем) |  |  | 4: 100 м трубы, уложенной в футляр; 5: 0.19; 6: 1; 7: 0.19 | [11 empty] | Протаскивание в футляр полиэтиленовых труб диаметром: 110 мм (прим. Протаскивание в футляр из ПНД трубы диаметром 110 мм трубы ПНД диаметром 63 мм с кабелем)
|  | Объем=19 / 100 | [23 empty] | Объем=19 / 100
| Приказ от 04.08.2020 № 421/пр прил.10 табл.1 п.5 | Производство работ осуществляется в стесненных условиях населенных пунктов ОЗП=1,15; ЭМ=1,15 к расх.; ЗПМ=1,15; ТЗ=1,15; ТЗМ=1,15 | [24 empty] | Производство работ осуществляется в стесненных условиях населенных пунктов ОЗП=1,15; ЭМ=1,15 к расх.; ЗПМ=1,15; ТЗ=1,15; ТЗМ=1,15
| 1 | ОТ |  |  | 8: 689.47; 9: 1.15; 10: 150.65; 11: 34.96; 12: 5266.72 | [14 empty] | ОТ
| 2 | ЭМ |  |  | 8: 72.67; 9: 1.15; 10: 15.88 | [14 empty] | ЭМ
| 3 | в т.ч. ОТм |  |  | 8: 0.41; 9: 1.15; 10: 0.09; 11: 34.96; 12: 3.15 | [14 empty] | в т.ч. ОТм
| 4 | М |  |  | 8: 484.59; 10: 92.07 | [14 empty] | М
|  | ЗТ |  |  | 4: чел.-ч; 5: 71.67; 6: 1.15; 7: 15.6599 | [15 empty] | ЗТ
|  | ЗТм |  |  | 4: чел.-ч; 5: 0.03; 6: 1.15; 7: 0.006555 | [15 empty] | ЗТм
|  | Итого по расценке |  |  | 8: 1246.73; 10: 258.6 | [16 empty] | Итого по расценке
|  | ФОТ |  |  | 10: 150.74; 12: 5269.87 | [15 empty] | ФОТ
| Пр/812-018.0-1 | НР Наружные сети водопровода, канализации, теплоснабжения, газопровода |  |  | 4: %; 5: 117; 7: 117; 10: 176.37; 12: 6165.75 | [15 empty] | НР Наружные сети водопровода, канализации, теплоснабжения, газопровода
| Пр/774-018.0 | СП Наружные сети водопровода, канализации, теплоснабжения, газопровода |  |  | 4: %; 5: 74; 7: 74; 10: 111.55; 12: 3899.7 | [15 empty] | СП Наружные сети водопровода, канализации, теплоснабжения, газопровода
|  | Всего по позиции |  |  | 10: 546.52 | [17 empty] | Всего по позиции
201 | ФЕРм08-02-147-11 | Кабель до 35 кВ по установленным конструкциям и лоткам с креплением по всей длине, масса 1 м кабеля: до 2 кг (прим. по опоре контактной сети, высота от 2 до 8 м.) |  |  | 4: 100 м; 5: 0.26; 6: 1; 7: 0.26 | [11 empty] | Кабель до 35 кВ по установленным конструкциям и лоткам с креплением по всей длине, масса 1 м кабеля: до 2 кг (прим. по опоре контактной сети, высота от 2 до 8 м.)
|  | Объем=26 / 100 | [23 empty] | Объем=26 / 100
| ОП п.1.8.3 | При производстве работ на высоте св. 2 до 8 м ОЗП=1,05; ТЗ=1,05 | [24 empty] | При производстве работ на высоте св. 2 до 8 м ОЗП=1,05; ТЗ=1,05
| Приказ от 04.08.2020 № 421/пр прил.10 табл.1 п.5 | Производство работ осуществляется в стесненных условиях населенных пунктов ОЗП=1,15; ЭМ=1,15 к расх.; ЗПМ=1,15; ТЗ=1,15; ТЗМ=1,15 | [24 empty] | Производство работ осуществляется в стесненных условиях населенных пунктов ОЗП=1,15; ЭМ=1,15 к расх.; ЗПМ=1,15; ТЗ=1,15; ТЗМ=1,15
| 1 | ОТ |  |  | 8: 162.43; 9: 1.2075; 10: 50.99; 11: 34.96; 12: 1782.61 | [14 empty] | ОТ
| 2 | ЭМ |  |  | 8: 53.19; 9: 1.15; 10: 15.9 | [14 empty] | ЭМ
| 3 | в т.ч. ОТм |  |  | 8: 5.02; 9: 1.15; 10: 1.5; 11: 34.96; 12: 52.44 | [14 empty] | в т.ч. ОТм
| 4 | М |  |  | 8: 35.3; 10: 9.18 | [14 empty] | М
|  | ЗТ |  |  | 4: чел.-ч; 5: 17.28; 6: 1.2075; 7: 5.4251 | [15 empty] | ЗТ
|  | ЗТм |  |  | 4: чел.-ч; 5: 0.4; 6: 1.15; 7: 0.1196 | [15 empty] | ЗТм
|  | Итого по расценке |  |  | 8: 250.92; 10: 76.07 | [16 empty] | Итого по расценке
|  | ФОТ |  |  | 10: 52.49; 12: 1835.05 | [15 empty] | ФОТ
| Пр/812-049.3-1 | НР Электротехнические установки на других объектах |  |  | 4: %; 5: 97; 7: 97; 10: 50.92; 12: 1780 | [15 empty] | НР Электротехнические установки на других объектах
| Пр/774-049.3 | СП Электротехнические установки на других объектах |  |  | 4: %; 5: 51; 7: 51; 10: 26.77; 12: 935.88 | [15 empty] | СП Электротехнические установки на других объектах
|  | Всего по позиции |  |  | 10: 153.76 | [17 empty] | Всего по позиции
202 | ФЕРм08-02-147-11 | Кабель до 35 кВ по установленным конструкциям и лоткам с креплением по всей длине, масса 1 м кабеля: до 2 кг (прим. по опоре контактной сети) |  |  | 4: 100 м; 5: 0.06; 6: 1; 7: 0.06 | [11 empty] | Кабель до 35 кВ по установленным конструкциям и лоткам с креплением по всей длине, масса 1 м кабеля: до 2 кг (прим. по опоре контактной сети)
|  | Объем=6 / 100 | [23 empty] | Объем=6 / 100
| Приказ от 04.08.2020 № 421/пр прил.10 табл.1 п.5 | Производство работ осуществляется в стесненных условиях населенных пунктов ОЗП=1,15; ЭМ=1,15 к расх.; ЗПМ=1,15; ТЗ=1,15; ТЗМ=1,15 | [24 empty] | Производство работ осуществляется в стесненных условиях населенных пунктов ОЗП=1,15; ЭМ=1,15 к расх.; ЗПМ=1,15; ТЗ=1,15; ТЗМ=1,15
| 1 | ОТ |  |  | 8: 162.43; 9: 1.15; 10: 11.21; 11: 34.96; 12: 391.9 | [14 empty] | ОТ
| 2 | ЭМ |  |  | 8: 53.19; 9: 1.15; 10: 3.67 | [14 empty] | ЭМ
| 3 | в т.ч. ОТм |  |  | 8: 5.02; 9: 1.15; 10: 0.35; 11: 34.96; 12: 12.24 | [14 empty] | в т.ч. ОТм
| 4 | М |  |  | 8: 35.3; 10: 2.12 | [14 empty] | М
|  | ЗТ |  |  | 4: чел.-ч; 5: 17.28; 6: 1.15; 7: 1.1923 | [15 empty] | ЗТ
|  | ЗТм |  |  | 4: чел.-ч; 5: 0.4; 6: 1.15; 7: 0.0276 | [15 empty] | ЗТм
|  | Итого по расценке |  |  | 8: 250.92; 10: 17 | [16 empty] | Итого по расценке
|  | ФОТ |  |  | 10: 11.56; 12: 404.14 | [15 empty] | ФОТ
| Пр/812-049.3-1 | НР Электротехнические установки на других объектах |  |  | 4: %; 5: 97; 7: 97; 10: 11.21; 12: 392.02 | [15 empty] | НР Электротехнические установки на других объектах
| Пр/774-049.3 | СП Электротехнические установки на других объектах |  |  | 4: %; 5: 51; 7: 51; 10: 5.9; 12: 206.11 | [15 empty] | СП Электротехнические установки на других объектах
|  | Всего по позиции |  |  | 10: 34.11 | [17 empty] | Всего по позиции
203 | ТЦ_21.1.06.07_76_7716783919_23.01.2024_01 | Кабель АВБШвнг(А)-LS 4х35 |  |  | м | 32.64 | 1 | 32.64 | 1856.23 |  | 7086.24 | 8.55 | 60587.35 | [11 empty] | Кабель АВБШвнг(А)-LS 4х35
|  | Объем=32*1,02 | [23 empty] | Объем=32*1,02
|  | Всего по позиции |  |  | 10: 7086.24; 12: 60587.35 | [17 empty] | Всего по позиции
204 | ФЕРм08-03-545-17 | Кожух металлический для защиты вводов и электрооборудования (Кожух из уголка стального, вес 1 м.п. уголка 75х75х5 = 5,8 кг), L=2200 |  |  | 4: кг; 5: 51.04; 6: 1; 7: 51.04 | [11 empty] | Кожух металлический для защиты вводов и электрооборудования (Кожух из уголка стального, вес 1 м.п. уголка 75х75х5 = 5,8 кг), L=2200
|  | Объем=2,2*4*5,8 | [23 empty] | Объем=2,2*4*5,8
| Приказ от 04.08.2020 № 421/пр прил.10 табл.1 п.5 | Производство работ осуществляется в стесненных условиях населенных пунктов ОЗП=1,15; ЭМ=1,15 к расх.; ЗПМ=1,15; ТЗ=1,15; ТЗМ=1,15 | [24 empty] | Производство работ осуществляется в стесненных условиях населенных пунктов ОЗП=1,15; ЭМ=1,15 к расх.; ЗПМ=1,15; ТЗ=1,15; ТЗМ=1,15
| 1 | ОТ |  |  | 8: 1.19; 9: 1.15; 10: 69.85; 11: 34.96; 12: 2441.96 | [14 empty] | ОТ
| 2 | ЭМ |  |  | 8: 0.08; 9: 1.15; 10: 4.7 | [14 empty] | ЭМ
| 4 | М |  |  | 8: 6.31; 10: 322.06 | [14 empty] | М
|  | ЗТ |  |  | 4: чел.-ч; 5: 0.13; 6: 1.15; 7: 7.6305 | [15 empty] | ЗТ
|  | Итого по расценке |  |  | 8: 7.58; 10: 396.61 | [16 empty] | Итого по расценке
|  | ФОТ |  |  | 10: 69.85; 12: 2441.96 | [15 empty] | ФОТ
| Пр/812-049.3-1 | НР Электротехнические установки на других объектах |  |  | 4: %; 5: 97; 7: 97; 10: 67.75; 12: 2368.7 | [15 empty] | НР Электротехнические установки на других объектах
| Пр/774-049.3 | СП Электротехнические установки на других объектах |  |  | 4: %; 5: 51; 7: 51; 10: 35.62; 12: 1245.4 | [15 empty] | СП Электротехнические установки на других объектах
|  | Всего по позиции |  |  | 10: 499.98 | [17 empty] | Всего по позиции
205 | ФССЦ-08.3.08.02-0072 | Сталь угловая равнополочная, марка стали: Ст3пс, шириной полок 75-75 мм |  |  | т | 0.05104 | 1 | 0.05104 | 4840.65 |  | 247.07 | [13 empty] | Сталь угловая равнополочная, марка стали: Ст3пс, шириной полок 75-75 мм
|  | Объем=51,04/1000 | [23 empty] | Объем=51,04/1000
|  | Всего по позиции |  |  | 10: 247.07 | [17 empty] | Всего по позиции
206 | ФЕРм08-02-200-01 | Монтаж термоусаживаемой манжеты из трубки для кабеля |  |  | 4: шт; 5: 4; 6: 1; 7: 4 | [11 empty] | Монтаж термоусаживаемой манжеты из трубки для кабеля
| Приказ от 04.08.2020 № 421/пр прил.10 табл.1 п.5 | Производство работ осуществляется в стесненных условиях населенных пунктов ОЗП=1,15; ЭМ=1,15 к расх.; ЗПМ=1,15; ТЗ=1,15; ТЗМ=1,15 | [24 empty] | Производство работ осуществляется в стесненных условиях населенных пунктов ОЗП=1,15; ЭМ=1,15 к расх.; ЗПМ=1,15; ТЗ=1,15; ТЗМ=1,15
| 1 | ОТ |  |  | 8: 5.35; 9: 1.15; 10: 24.61; 11: 34.96; 12: 860.37 | [14 empty] | ОТ
| 4 | М |  |  | 8: 0.94; 10: 3.76 | [14 empty] | М
|  | ЗТ |  |  | 4: чел.-ч; 5: 0.59; 6: 1.15; 7: 2.714 | [15 empty] | ЗТ
|  | Итого по расценке |  |  | 8: 6.29; 10: 28.37 | [16 empty] | Итого по расценке
|  | ФОТ |  |  | 10: 24.61; 12: 860.37 | [15 empty] | ФОТ
| Пр/812-049.3-1 | НР Электротехнические установки на других объектах |  |  | 4: %; 5: 97; 7: 97; 10: 23.87; 12: 834.56 | [15 empty] | НР Электротехнические установки на других объектах
| Пр/774-049.3 | СП Электротехнические установки на других объектах |  |  | 4: %; 5: 51; 7: 51; 10: 12.55; 12: 438.79 | [15 empty] | СП Электротехнические установки на других объектах
|  | Всего по позиции |  |  | 10: 64.79 | [17 empty] | Всего по позиции
207 | 01.7.06.12-0007 | Лента покровная термоспекаемая однослойная, ширина 40 мм |  |  | 100 м | -0.016 | 1 | -0.016 | 38.59 |  | -0.62 | [13 empty] | Лента покровная термоспекаемая однослойная, ширина 40 мм
|  | Всего по позиции |  |  | 10: -0.62 | [17 empty] | Всего по позиции
208 | 01.7.06.12-0005 | Лента клеевая термоспекаемая однослойная |  |  | 100 м | -0.012 | 1 | -0.012 | 143.98 |  | -1.73 | [13 empty] | Лента клеевая термоспекаемая однослойная
|  | Всего по позиции |  |  | 10: -1.73 | [17 empty] | Всего по позиции
209 | ТЦ_20.2.09.02_76_7604368921_28.05.2024_01 | Уплотнитель термоусаживаемый УКПтО-130/28 |  |  | шт | 4 | 1 | 4 | 2032.52 |  | 950.89 | 8.55 | 8130.08 | [11 empty] | Уплотнитель термоусаживаемый УКПтО-130/28
|  | Всего по позиции |  |  | 10: 950.89; 12: 8130.08 | [17 empty] | Всего по позиции
210 | ФЕРм08-02-200-01 | Монтаж термоусаживаемой манжеты из трубки для кабеля |  |  | 4: шт; 5: 4; 6: 1; 7: 4 | [11 empty] | Монтаж термоусаживаемой манжеты из трубки для кабеля
| Приказ от 04.08.2020 № 421/пр прил.10 табл.1 п.5 | Производство работ осуществляется в стесненных условиях населенных пунктов ОЗП=1,15; ЭМ=1,15 к расх.; ЗПМ=1,15; ТЗ=1,15; ТЗМ=1,15 | [24 empty] | Производство работ осуществляется в стесненных условиях населенных пунктов ОЗП=1,15; ЭМ=1,15 к расх.; ЗПМ=1,15; ТЗ=1,15; ТЗМ=1,15
| 1 | ОТ |  |  | 8: 5.35; 9: 1.15; 10: 24.61; 11: 34.96; 12: 860.37 | [14 empty] | ОТ
| 4 | М |  |  | 8: 0.94; 10: 3.76 | [14 empty] | М
|  | ЗТ |  |  | 4: чел.-ч; 5: 0.59; 6: 1.15; 7: 2.714 | [15 empty] | ЗТ
|  | Итого по расценке |  |  | 8: 6.29; 10: 28.37 | [16 empty] | Итого по расценке
|  | ФОТ |  |  | 10: 24.61; 12: 860.37 | [15 empty] | ФОТ
| Пр/812-049.3-1 | НР Электротехнические установки на других объектах |  |  | 4: %; 5: 97; 7: 97; 10: 23.87; 12: 834.56 | [15 empty] | НР Электротехнические установки на других объектах
| Пр/774-049.3 | СП Электротехнические установки на других объектах |  |  | 4: %; 5: 51; 7: 51; 10: 12.55; 12: 438.79 | [15 empty] | СП Электротехнические установки на других объектах
|  | Всего по позиции |  |  | 10: 64.79 | [17 empty] | Всего по позиции
211 | ФССЦ-01.7.06.12-0007 | Лента покровная термоспекаемая однослойная, ширина 40 мм |  |  | 100 м | -0.016 | 1 | -0.016 | 38.59 |  | -0.62 | [13 empty] | Лента покровная термоспекаемая однослойная, ширина 40 мм
|  | Всего по позиции |  |  | 10: -0.62 | [17 empty] | Всего по позиции
212 | ФССЦ-01.7.06.12-0005 | Лента клеевая термоспекаемая однослойная |  |  | 100 м | -0.012 | 1 | -0.012 | 143.98 |  | -1.73 | [13 empty] | Лента клеевая термоспекаемая однослойная
|  | Всего по позиции |  |  | 10: -1.73 | [17 empty] | Всего по позиции
213 | ТЦ_21.1.06.07_76_7716783919_23.01.2024_01 | Уплотнитель кабельных проходов УКПтО-75/22 |  |  | шт | 4 | 1 | 4 | 282.11 |  | 131.98 | 8.55 | 1128.44 | [11 empty] | Уплотнитель кабельных проходов УКПтО-75/22
|  | Всего по позиции |  |  | 10: 131.98; 12: 1128.44 | [17 empty] | Всего по позиции
214 | ФЕРм08-02-167-01 | Муфта соединительная эпоксидная для 3-5-жильного кабеля напряжением: до 1 кВ, сечение одной жилы до 35 мм2 |  |  | 4: шт; 5: 4; 6: 1; 7: 4 | [11 empty] | Муфта соединительная эпоксидная для 3-5-жильного кабеля напряжением: до 1 кВ, сечение одной жилы до 35 мм2
| Приказ от 04.08.2020 № 421/пр прил.10 табл.1 п.5 | Производство работ осуществляется в стесненных условиях населенных пунктов ОЗП=1,15; ЭМ=1,15 к расх.; ЗПМ=1,15; ТЗ=1,15; ТЗМ=1,15 | [24 empty] | Производство работ осуществляется в стесненных условиях населенных пунктов ОЗП=1,15; ЭМ=1,15 к расх.; ЗПМ=1,15; ТЗ=1,15; ТЗМ=1,15
| 1 | ОТ |  |  | 8: 51.98; 9: 1.15; 10: 239.11; 11: 34.96; 12: 8359.29 | [14 empty] | ОТ
| 2 | ЭМ |  |  | 8: 1.81; 9: 1.15; 10: 8.33 | [14 empty] | ЭМ
| 3 | в т.ч. ОТм |  |  | 8: 0.26; 9: 1.15; 10: 1.2; 11: 34.96; 12: 41.95 | [14 empty] | в т.ч. ОТм
| 4 | М |  |  | 8: 16.68; 10: 66.72 | [14 empty] | М
|  | ЗТ |  |  | 4: чел.-ч; 5: 5.53; 6: 1.15; 7: 25.438 | [15 empty] | ЗТ
|  | ЗТм |  |  | 4: чел.-ч; 5: 0.02; 6: 1.15; 7: 0.092 | [15 empty] | ЗТм
|  | Итого по расценке |  |  | 8: 70.47; 10: 314.16 | [16 empty] | Итого по расценке
|  | ФОТ |  |  | 10: 240.31; 12: 8401.24 | [15 empty] | ФОТ
| Пр/812-049.3-1 | НР Электротехнические установки на других объектах |  |  | 4: %; 5: 97; 7: 97; 10: 233.1; 12: 8149.2 | [15 empty] | НР Электротехнические установки на других объектах
| Пр/774-049.3 | СП Электротехнические установки на других объектах |  |  | 4: %; 5: 51; 7: 51; 10: 122.56; 12: 4284.63 | [15 empty] | СП Электротехнические установки на других объектах
|  | Всего по позиции |  |  | 10: 669.82 | [17 empty] | Всего по позиции
215 | ТЦ_20.2.09.04_76_7716783919_23.01.2024_01 | Соединительная кабельная муфта 4ПСТ(б)-1-25/50 |  |  | шт | 4 | 1 | 4 | 4818.91 |  | 2254.46 | 8.55 | 19275.64 | [11 empty] | Соединительная кабельная муфта 4ПСТ(б)-1-25/50
|  | Всего по позиции |  |  | 10: 2254.46; 12: 19275.64 | [17 empty] | Всего по позиции
216 | ФССЦ-20.1.01.08-0013 | Зажим ответвительный с прокалыванием изоляции (СИП): N 640 |  |  | 100 шт | 0.32 | 1 | 0.32 | 7182 |  | 2298.24 | [13 empty] | Зажим ответвительный с прокалыванием изоляции (СИП): N 640
|  | Объем=32 / 100 | [23 empty] | Объем=32 / 100
|  | Всего по позиции |  |  | 10: 2298.24 | [17 empty] | Всего по позиции
|  | Итоги по разделу 11 Линия электроснабжения W2.2 : | [29 empty] | Итоги по разделу 11 Линия электроснабжения W2.2 :
|  | Итого прямые затраты (справочно) |  |  | 10: 37653.54; 12: 344454.71 | [19 empty] | Итого прямые затраты (справочно)
|  | в том числе: | [30 empty] | в том числе:
|  | Оплата труда рабочих |  |  | 10: 820.55; 12: 28686.44 | [19 empty] | Оплата труда рабочих
|  | Эксплуатация машин |  |  | 10: 236.37; 12: 2867.17 | [19 empty] | Эксплуатация машин
|  | в том числе оплата труда машинистов (Отм) |  |  | 10: 25.68; 12: 897.78 | [19 empty] | в том числе оплата труда машинистов (Отм)
|  | Материалы |  |  | 10: 36596.62; 12: 312901.1 | [19 empty] | Материалы
|  | Строительные работы |  |  | 10: 6859.01; 12: 78726.52 | [19 empty] | Строительные работы
|  | в том числе: | [30 empty] | в том числе:
|  | оплата труда |  |  | 10: 242.01; 12: 8460.66 | [19 empty] | оплата труда
|  | эксплуатация машин и механизмов |  |  | 10: 159.32 | [19 empty] | эксплуатация машин и механизмов
|  | в том числе оплата труда машинистов (ОТм) |  |  | 10: 18.09; 12: 632.43 | [19 empty] | в том числе оплата труда машинистов (ОТм)
|  | материалы |  |  | 10: 5960.88 | [19 empty] | материалы
|  | накладные расходы |  |  | 10: 304.33; 12: 10638.91 | [19 empty] | накладные расходы
|  | сметная прибыль |  |  | 10: 192.47; 12: 6728.88 | [19 empty] | сметная прибыль
|  | Монтажные работы |  |  | 10: 32158.79; 12: 313422.86 | [19 empty] | Монтажные работы
|  | в том числе: | [30 empty] | в том числе:
|  | оплата труда |  |  | 10: 578.54; 12: 20225.78 | [19 empty] | оплата труда
|  | эксплуатация машин и механизмов |  |  | 10: 77.05 | [19 empty] | эксплуатация машин и механизмов
|  | в том числе оплата труда машинистов (ОТм) |  |  | 10: 7.59; 12: 265.35 | [19 empty] | в том числе оплата труда машинистов (ОТм)
|  | материалы |  |  | 10: 30635.74 | [19 empty] | материалы
|  | накладные расходы |  |  | 10: 568.54; 12: 19876.4 | [19 empty] | накладные расходы
|  | сметная прибыль |  |  | 10: 298.92; 12: 10450.48 | [19 empty] | сметная прибыль
|  | Итого ФОТ (справочно) |  |  | 10: 846.23; 12: 29584.22 | [19 empty] | Итого ФОТ (справочно)
|  | Итого накладные расходы (справочно) |  |  | 10: 872.87; 12: 30515.31 | [19 empty] | Итого накладные расходы (справочно)
|  | Итого сметная прибыль (справочно) |  |  | 10: 491.39; 12: 17179.36 | [19 empty] | Итого сметная прибыль (справочно)
|  | Итого по разделу 11 Линия электроснабжения W2.2 |  |  | 10: 39017.8; 12: 392149.38 | [20 empty] | Итого по разделу 11 Линия электроснабжения W2.2
|  | в том числе: | [30 empty] | в том числе:
|  | материальные ресурсы, отсутствующие в ФРСН |  |  | 10: 26810.5; 12: 229229.75 | [19 empty] | материальные ресурсы, отсутствующие в ФРСН
Раздел 12. Линия электроснабжения N2 | [22 empty] | Раздел 12. Линия электроснабжения N2
Линия электроснабжения N2. Подвеска провода СИП | [23 empty] | Линия электроснабжения N2. Подвеска провода СИП
217 | ФЕР33-04-017-01 | Подвеска самонесущих изолированных проводов (СИП-2А) напряжением от 0,4 кВ до 1 кВ (со снятием напряжения) при количестве 29 опор: с использованием автогидроподъемника |  |  | 4: 1000 м; 5: 0.016; 6: 1; 7: 0.016 | [11 empty] | Подвеска самонесущих изолированных проводов (СИП-2А) напряжением от 0,4 кВ до 1 кВ (со снятием напряжения) при количестве 29 опор: с использованием автогидроподъемника
|  | Объем=16 / 1000 | [23 empty] | Объем=16 / 1000
| Приказ от 04.08.2020 № 421/пр прил.10 табл.1 п.5 | Производство работ осуществляется в стесненных условиях населенных пунктов ОЗП=1,15; ЭМ=1,15 к расх.; ЗПМ=1,15; ТЗ=1,15; ТЗМ=1,15 | [24 empty] | Производство работ осуществляется в стесненных условиях населенных пунктов ОЗП=1,15; ЭМ=1,15 к расх.; ЗПМ=1,15; ТЗ=1,15; ТЗМ=1,15
| 1 | ОТ |  |  | 8: 620.43; 9: 1.15; 10: 11.42; 11: 34.96; 12: 399.24 | [14 empty] | ОТ
| 2 | ЭМ |  |  | 8: 3092.82; 9: 1.15; 10: 56.91 | [14 empty] | ЭМ
| 3 | в т.ч. ОТм |  |  | 8: 399.08; 9: 1.15; 10: 7.34; 11: 34.96; 12: 256.61 | [14 empty] | в т.ч. ОТм
| 4 | М |  |  | 8: 7435.74; 10: 118.97 | [14 empty] | М
|  | ЗТ |  |  | 4: чел.-ч; 5: 65.24; 6: 1.15; 7: 1.2004 | [15 empty] | ЗТ
|  | ЗТм |  |  | 4: чел.-ч; 5: 37.51; 6: 1.15; 7: 0.69018 | [15 empty] | ЗТм
|  | Итого по расценке |  |  | 8: 11148.99; 10: 187.3 | [16 empty] | Итого по расценке
|  | ФОТ |  |  | 10: 18.76; 12: 655.85 | [15 empty] | ФОТ
| Пр/812-027.0-1 | НР Линии электропередачи |  |  | 4: %; 5: 103; 7: 103; 10: 19.32; 12: 675.53 | [15 empty] | НР Линии электропередачи
| Пр/774-027.0 | СП Линии электропередачи |  |  | 4: %; 5: 60; 7: 60; 10: 11.26; 12: 393.51 | [15 empty] | СП Линии электропередачи
|  | Всего по позиции |  |  | 10: 217.88 | [17 empty] | Всего по позиции
218 | ТЦ_21.1.08.04_76_7604368921_28.05.2024_01 | Провод СИП-2 1(3х35+1х35) |  |  | м | 16.32 | 1 | 16.32 | 387.94 |  | 740.49 | 8.55 | 6331.18 | [11 empty] | Провод СИП-2 1(3х35+1х35)
|  | Объем=0,016*1000*1,02 | [23 empty] | Объем=0,016*1000*1,02
|  | Всего по позиции |  |  | 10: 740.49; 12: 6331.18 | [17 empty] | Всего по позиции
|  | Итоги по разделу 12 Линия электроснабжения N2 : | [29 empty] | Итоги по разделу 12 Линия электроснабжения N2 :
|  | Итого прямые затраты (справочно) |  |  | 10: 927.79; 12: 8437.94 | [19 empty] | Итого прямые затраты (справочно)
|  | в том числе: | [30 empty] | в том числе:
|  | Оплата труда рабочих |  |  | 10: 11.42; 12: 399.24 | [19 empty] | Оплата труда рабочих
|  | Эксплуатация машин |  |  | 10: 56.91; 12: 690.32 | [19 empty] | Эксплуатация машин
|  | в том числе оплата труда машинистов (Отм) |  |  | 10: 7.34; 12: 256.61 | [19 empty] | в том числе оплата труда машинистов (Отм)
|  | Материалы |  |  | 10: 859.46; 12: 7348.38 | [19 empty] | Материалы
|  | Строительные работы |  |  | 10: 958.37; 12: 9506.98 | [19 empty] | Строительные работы
|  | в том числе: | [30 empty] | в том числе:
|  | оплата труда |  |  | 10: 11.42; 12: 399.24 | [19 empty] | оплата труда
|  | эксплуатация машин и механизмов |  |  | 10: 56.91 | [19 empty] | эксплуатация машин и механизмов
|  | в том числе оплата труда машинистов (ОТм) |  |  | 10: 7.34; 12: 256.61 | [19 empty] | в том числе оплата труда машинистов (ОТм)
|  | материалы |  |  | 10: 859.46 | [19 empty] | материалы
|  | накладные расходы |  |  | 10: 19.32; 12: 675.53 | [19 empty] | накладные расходы
|  | сметная прибыль |  |  | 10: 11.26; 12: 393.51 | [19 empty] | сметная прибыль
|  | Итого ФОТ (справочно) |  |  | 10: 18.76; 12: 655.85 | [19 empty] | Итого ФОТ (справочно)
|  | Итого накладные расходы (справочно) |  |  | 10: 19.32; 12: 675.53 | [19 empty] | Итого накладные расходы (справочно)
|  | Итого сметная прибыль (справочно) |  |  | 10: 11.26; 12: 393.51 | [19 empty] | Итого сметная прибыль (справочно)
|  | Итого по разделу 12 Линия электроснабжения N2 |  |  | 10: 958.37; 12: 9506.98 | [20 empty] | Итого по разделу 12 Линия электроснабжения N2
|  | в том числе: | [30 empty] | в том числе:
|  | материальные ресурсы, отсутствующие в ФРСН |  |  | 10: 740.49; 12: 6331.18 | [19 empty] | материальные ресурсы, отсутствующие в ФРСН
Раздел 13. Участок 2 (Количество опор на участок = 49 шт ), общ. длина участка: 16 м(линия 2) +769 м(линия 2.1)+318 м(линия 2.2) = 1103 м | [22 empty] | Раздел 13. Участок 2 (Количество опор на участок = 49 шт ), общ. длина участка: 16 м(линия 2) +769 м(линия 2.1)+318 м(линия 2.2) = 1103 м
Линия электроснабжения №2.1. Подвеска провода СИП | [23 empty] | Линия электроснабжения №2.1. Подвеска провода СИП
219 | ФЕР33-04-017-01 | Подвеска самонесущих изолированных проводов (СИП-2А) напряжением от 0,4 кВ до 1 кВ (со снятием напряжения) при количестве 29 опор: с использованием автогидроподъемника |  |  | 4: 1000 м; 5: 0.769; 6: 1; 7: 0.769 | [11 empty] | Подвеска самонесущих изолированных проводов (СИП-2А) напряжением от 0,4 кВ до 1 кВ (со снятием напряжения) при количестве 29 опор: с использованием автогидроподъемника
|  | Объем=769 / 1000 | [23 empty] | Объем=769 / 1000
| Приказ от 04.08.2020 № 421/пр прил.10 табл.1 п.5 | Производство работ осуществляется в стесненных условиях населенных пунктов ОЗП=1,15; ЭМ=1,15 к расх.; ЗПМ=1,15; ТЗ=1,15; ТЗМ=1,15 | [24 empty] | Производство работ осуществляется в стесненных условиях населенных пунктов ОЗП=1,15; ЭМ=1,15 к расх.; ЗПМ=1,15; ТЗ=1,15; ТЗМ=1,15
| 1 | ОТ |  |  | 8: 620.43; 9: 1.15; 10: 548.68; 11: 34.96; 12: 19181.85 | [14 empty] | ОТ
| 2 | ЭМ |  |  | 8: 3092.82; 9: 1.15; 10: 2735.14 | [14 empty] | ЭМ
| 3 | в т.ч. ОТм |  |  | 8: 399.08; 9: 1.15; 10: 352.93; 11: 34.96; 12: 12338.43 | [14 empty] | в т.ч. ОТм
| 4 | М |  |  | 8: 7435.74; 10: 5718.08 | [14 empty] | М
|  | ЗТ |  |  | 4: чел.-ч; 5: 65.24; 6: 1.15; 7: 57.695 | [15 empty] | ЗТ
|  | ЗТм |  |  | 4: чел.-ч; 5: 37.51; 6: 1.15; 7: 33.172 | [15 empty] | ЗТм
|  | Итого по расценке |  |  | 8: 11148.99; 10: 9001.9 | [16 empty] | Итого по расценке
|  | ФОТ |  |  | 10: 901.61; 12: 31520.28 | [15 empty] | ФОТ
| Пр/812-027.0-1 | НР Линии электропередачи |  |  | 4: %; 5: 103; 7: 103; 10: 928.66; 12: 32465.89 | [15 empty] | НР Линии электропередачи
| Пр/774-027.0 | СП Линии электропередачи |  |  | 4: %; 5: 60; 7: 60; 10: 540.97; 12: 18912.17 | [15 empty] | СП Линии электропередачи
|  | Всего по позиции |  |  | 10: 10471.53 | [17 empty] | Всего по позиции
220 | ТЦ_21.1.08.04_76_7604368921_28.05.2024_01 | Провод СИП-2 1(3х35+1х35) |  |  | м | 784.38 | 1 | 784.38 | 387.94 |  | 35589.75 | 8.55 | 304292.38 | [11 empty] | Провод СИП-2 1(3х35+1х35)
|  | Объем=0,769*1000*1,02 | [23 empty] | Объем=0,769*1000*1,02
|  | Всего по позиции |  |  | 10: 35589.75; 12: 304292.38 | [17 empty] | Всего по позиции
|  | Итоги по разделу 13 Участок 2 (Количество опор на участок = 49 шт ), общ. длина участка: 16 м(линия 2) +769 м(линия 2.1)+318 м(линия 2.2) = 1103 м : | [29 empty] | Итоги по разделу 13 Участок 2 (Количество опор на участок = 49 шт ), общ. длина участка: 16 м(линия 2) +769 м(линия 2.1)+318 м(линия 2.2) = 1103 м :
|  | Итого прямые затраты (справочно) |  |  | 10: 44591.65; 12: 405541.05 | [19 empty] | Итого прямые затраты (справочно)
|  | в том числе: | [30 empty] | в том числе:
|  | Оплата труда рабочих |  |  | 10: 548.68; 12: 19181.85 | [19 empty] | Оплата труда рабочих
|  | Эксплуатация машин |  |  | 10: 2735.14; 12: 33177.25 | [19 empty] | Эксплуатация машин
|  | в том числе оплата труда машинистов (Отм) |  |  | 10: 352.93; 12: 12338.43 | [19 empty] | в том числе оплата труда машинистов (Отм)
|  | Материалы |  |  | 10: 41307.83; 12: 353181.95 | [19 empty] | Материалы
|  | Строительные работы |  |  | 10: 46061.28; 12: 456919.11 | [19 empty] | Строительные работы
|  | в том числе: | [30 empty] | в том числе:
|  | оплата труда |  |  | 10: 548.68; 12: 19181.85 | [19 empty] | оплата труда
|  | эксплуатация машин и механизмов |  |  | 10: 2735.14 | [19 empty] | эксплуатация машин и механизмов
|  | в том числе оплата труда машинистов (ОТм) |  |  | 10: 352.93; 12: 12338.43 | [19 empty] | в том числе оплата труда машинистов (ОТм)
|  | материалы |  |  | 10: 41307.83 | [19 empty] | материалы
|  | накладные расходы |  |  | 10: 928.66; 12: 32465.89 | [19 empty] | накладные расходы
|  | сметная прибыль |  |  | 10: 540.97; 12: 18912.17 | [19 empty] | сметная прибыль
|  | Итого ФОТ (справочно) |  |  | 10: 901.61; 12: 31520.28 | [19 empty] | Итого ФОТ (справочно)
|  | Итого накладные расходы (справочно) |  |  | 10: 928.66; 12: 32465.89 | [19 empty] | Итого накладные расходы (справочно)
|  | Итого сметная прибыль (справочно) |  |  | 10: 540.97; 12: 18912.17 | [19 empty] | Итого сметная прибыль (справочно)
|  | Итого по разделу 13 Участок 2 (Количество опор на участок = 49 шт ), общ. длина участка: 16 м(линия 2) +769 м(линия 2.1)+318 м(линия 2.2) = 1103 м |  |  | 10: 46061.28; 12: 456919.11 | [20 empty] | Итого по разделу 13 Участок 2 (Количество опор на участок = 49 шт ), общ. длина участка: 16 м(линия 2) +769 м(линия 2.1)+318 м(линия 2.2) = 1103 м
|  | в том числе: | [30 empty] | в том числе:
|  | материальные ресурсы, отсутствующие в ФРСН |  |  | 10: 35589.75; 12: 304292.38 | [19 empty] | материальные ресурсы, отсутствующие в ФРСН
Раздел 14. Линия электроснабжения N2.2 | [22 empty] | Раздел 14. Линия электроснабжения N2.2
Линия электроснабжения N2.2/ Подвеска провода СИП | [23 empty] | Линия электроснабжения N2.2/ Подвеска провода СИП
221 | ФЕР33-04-017-01 | Подвеска самонесущих изолированных проводов (СИП-2А) напряжением от 0,4 кВ до 1 кВ (со снятием напряжения) при количестве 29 опор: с использованием автогидроподъемника |  |  | 4: 1000 м; 5: 0.318; 6: 1; 7: 0.318 | [11 empty] | Подвеска самонесущих изолированных проводов (СИП-2А) напряжением от 0,4 кВ до 1 кВ (со снятием напряжения) при количестве 29 опор: с использованием автогидроподъемника
|  | Объем=318 / 1000 | [23 empty] | Объем=318 / 1000
| Приказ от 04.08.2020 № 421/пр прил.10 табл.1 п.5 | Производство работ осуществляется в стесненных условиях населенных пунктов ОЗП=1,15; ЭМ=1,15 к расх.; ЗПМ=1,15; ТЗ=1,15; ТЗМ=1,15 | [24 empty] | Производство работ осуществляется в стесненных условиях населенных пунктов ОЗП=1,15; ЭМ=1,15 к расх.; ЗПМ=1,15; ТЗ=1,15; ТЗМ=1,15
| 1 | ОТ |  |  | 8: 620.43; 9: 1.15; 10: 226.89; 11: 34.96; 12: 7932.07 | [14 empty] | ОТ
| 2 | ЭМ |  |  | 8: 3092.82; 9: 1.15; 10: 1131.04 | [14 empty] | ЭМ
| 3 | в т.ч. ОТм |  |  | 8: 399.08; 9: 1.15; 10: 145.94; 11: 34.96; 12: 5102.06 | [14 empty] | в т.ч. ОТм
| 4 | М |  |  | 8: 7435.74; 10: 2364.57 | [14 empty] | М
|  | ЗТ |  |  | 4: чел.-ч; 5: 65.24; 6: 1.15; 7: 23.8583 | [15 empty] | ЗТ
|  | ЗТм |  |  | 4: чел.-ч; 5: 37.51; 6: 1.15; 7: 13.7174 | [15 empty] | ЗТм
|  | Итого по расценке |  |  | 8: 11148.99; 10: 3722.5 | [16 empty] | Итого по расценке
|  | ФОТ |  |  | 10: 372.83; 12: 13034.13 | [15 empty] | ФОТ
| Пр/812-027.0-1 | НР Линии электропередачи |  |  | 4: %; 5: 103; 7: 103; 10: 384.01; 12: 13425.15 | [15 empty] | НР Линии электропередачи
| Пр/774-027.0 | СП Линии электропередачи |  |  | 4: %; 5: 60; 7: 60; 10: 223.7; 12: 7820.48 | [15 empty] | СП Линии электропередачи
|  | Всего по позиции |  |  | 10: 4330.21 | [17 empty] | Всего по позиции
222 | ТЦ_21.1.08.04_76_7604368921_28.05.2024_01 | Провод СИП-2 1(3х35+1х35) |  |  | м | 324.36 | 1 | 324.36 | 387.94 |  | 14717.22 | 8.55 | 125832.22 | [11 empty] | Провод СИП-2 1(3х35+1х35)
|  | Объем=0,318*1000*1,02 | [23 empty] | Объем=0,318*1000*1,02
|  | Всего по позиции |  |  | 10: 14717.22; 12: 125832.22 | [17 empty] | Всего по позиции
При изменении количества опор на 1000 м на 2 участок: | [23 empty] | При изменении количества опор на 1000 м на 2 участок:
223 | ФЕР33-04-017-03 | При изменении количества опор на 1000 м добавлять или исключать: к расценке 33-04-017-01 |  |  | 4: шт; 5: 17.013; 6: 1; 7: 17.013 | [11 empty] | При изменении количества опор на 1000 м добавлять или исключать: к расценке 33-04-017-01
|  | Объем=((49/1,103)-29)*1,103 | [23 empty] | Объем=((49/1,103)-29)*1,103
| Приказ от 04.08.2020 № 421/пр прил.10 табл.1 п.5 | Производство работ осуществляется в стесненных условиях населенных пунктов ОЗП=1,15; ЭМ=1,15 к расх.; ЗПМ=1,15; ТЗ=1,15; ТЗМ=1,15 | [24 empty] | Производство работ осуществляется в стесненных условиях населенных пунктов ОЗП=1,15; ЭМ=1,15 к расх.; ЗПМ=1,15; ТЗ=1,15; ТЗМ=1,15
| 1 | ОТ |  |  | 8: 15.18; 9: 1.15; 10: 297; 11: 34.96; 12: 10383.12 | [14 empty] | ОТ
| 2 | ЭМ |  |  | 8: 90.92; 9: 1.15; 10: 1778.85 | [14 empty] | ЭМ
| 3 | в т.ч. ОТм |  |  | 8: 11.69; 9: 1.15; 10: 228.71; 11: 34.96; 12: 7995.7 | [14 empty] | в т.ч. ОТм
| 4 | М |  |  | 8: 255.79; 10: 4351.76 | [14 empty] | М
|  | ЗТ |  |  | 4: чел.-ч; 5: 1.53; 6: 1.15; 7: 29.9344 | [15 empty] | ЗТ
|  | ЗТм |  |  | 4: чел.-ч; 5: 1.11; 6: 1.15; 7: 21.7171 | [15 empty] | ЗТм
|  | Итого по расценке |  |  | 8: 361.89; 10: 6427.61 | [16 empty] | Итого по расценке
|  | ФОТ |  |  | 10: 525.71; 12: 18378.82 | [15 empty] | ФОТ
| Пр/812-027.0-1 | НР Линии электропередачи |  |  | 4: %; 5: 103; 7: 103; 10: 541.48; 12: 18930.18 | [15 empty] | НР Линии электропередачи
| Пр/774-027.0 | СП Линии электропередачи |  |  | 4: %; 5: 60; 7: 60; 10: 315.43; 12: 11027.29 | [15 empty] | СП Линии электропередачи
|  | Всего по позиции |  |  | 10: 7284.52 | [17 empty] | Всего по позиции
Арматура для крепления провода на участок №2. (Количество узлов на участок : У1-2 шт, У2-41 шт., У3-4 шт., У4- 2 шт.) | [23 empty] | Арматура для крепления провода на участок №2. (Количество узлов на участок : У1-2 шт, У2-41 шт., У3-4 шт., У4- 2 шт.)
Узел №1 (Стоимость комплекта промежуточной подвески,монтажной ленты,бугель учтены внутри расценки ФЕР33-04-017-01 ). Кол-во узлов = 2 шт. | [23 empty] | Узел №1 (Стоимость комплекта промежуточной подвески,монтажной ленты,бугель учтены внутри расценки ФЕР33-04-017-01 ). Кол-во узлов = 2 шт.
224 | ФССЦ-25.2.01.06-0002 | Зажим клиновой для серьги с клином (КС-035) (Зажим анкерный DN 35 ) |  |  | шт | 2 | 1 | 2 | 89.49 |  | 178.98 | [13 empty] | Зажим клиновой для серьги с клином (КС-035) (Зажим анкерный DN 35 )
|  | Объем=1*2 | [23 empty] | Объем=1*2
|  | Всего по позиции |  |  | 10: 178.98 | [17 empty] | Всего по позиции
225 | ФССЦ-25.2.02.09-0011 | Хомут стяжной, диаметр 10-45 мм, длина 175 мм, разрушающая нагрузка 0,3 кН (Стяжной ремешок Е260) |  |  | 100 шт | 0.08 | 1 | 0.08 | 194 |  | 15.52 | [13 empty] | Хомут стяжной, диаметр 10-45 мм, длина 175 мм, разрушающая нагрузка 0,3 кН (Стяжной ремешок Е260)
|  | Объем=(4*2) / 100 | [23 empty] | Объем=(4*2) / 100
|  | Всего по позиции |  |  | 10: 15.52 | [17 empty] | Всего по позиции
226 | ФССЦ-20.2.02.04-0011 | Колпачок изолирующий (СИП) CECT 6-35 |  |  | 100 шт | 0.08 | 1 | 0.08 | 793 |  | 63.44 | [13 empty] | Колпачок изолирующий (СИП) CECT 6-35
|  | Объем=(4*2) / 100 | [23 empty] | Объем=(4*2) / 100
|  | Всего по позиции |  |  | 10: 63.44 | [17 empty] | Всего по позиции
Узел №2 (Стоимость комплекта промежуточной подвески,монтажной ленты,бугель учтены внутри расценки ФЕР33-04-017-01 ) Кол-во узлов =41 шт. | [23 empty] | Узел №2 (Стоимость комплекта промежуточной подвески,монтажной ленты,бугель учтены внутри расценки ФЕР33-04-017-01 ) Кол-во узлов =41 шт.
227 | ФССЦ-25.2.02.09-0011 | Хомут стяжной, диаметр 10-45 мм, длина 175 мм, разрушающая нагрузка 0,3 кН (Стяжной ремешок Е260) |  |  | 100 шт | 1.23 | 1 | 1.23 | 194 |  | 238.62 | [13 empty] | Хомут стяжной, диаметр 10-45 мм, длина 175 мм, разрушающая нагрузка 0,3 кН (Стяжной ремешок Е260)
|  | Объем=(3*41) / 100 | [23 empty] | Объем=(3*41) / 100
|  | Всего по позиции |  |  | 10: 238.62 | [17 empty] | Всего по позиции
Узел №3 (Стоимость комплекта промежуточной подвески,монтажной ленты,бугель учтены внутри расценки ФЕР33-04-017-01 ) кол-во узлов = 4 шт. | [23 empty] | Узел №3 (Стоимость комплекта промежуточной подвески,монтажной ленты,бугель учтены внутри расценки ФЕР33-04-017-01 ) кол-во узлов = 4 шт.
228 | ФССЦ-25.2.01.06-0002 | Зажим клиновой для серьги с клином (КС-035) (Зажим анкерный DN 35 ) |  |  | шт | 4 | 1 | 4 | 89.49 |  | 357.96 | [13 empty] | Зажим клиновой для серьги с клином (КС-035) (Зажим анкерный DN 35 )
|  | Объем=1*4 | [23 empty] | Объем=1*4
|  | Всего по позиции |  |  | 10: 357.96 | [17 empty] | Всего по позиции
229 | ФССЦ-25.2.02.09-0011 | Хомут стяжной, диаметр 10-45 мм, длина 175 мм, разрушающая нагрузка 0,3 кН (Стяжной ремешок Е260) |  |  | 100 шт | 0.12 | 1 | 0.12 | 194 |  | 23.28 | [13 empty] | Хомут стяжной, диаметр 10-45 мм, длина 175 мм, разрушающая нагрузка 0,3 кН (Стяжной ремешок Е260)
|  | Объем=(3*4) / 100 | [23 empty] | Объем=(3*4) / 100
|  | Всего по позиции |  |  | 10: 23.28 | [17 empty] | Всего по позиции
230 | ФССЦ-20.5.04.04-0004 | Зажим натяжной болтовый НБ-3-6Б(Болтовой соединительный зажим (MET-50SR)) |  |  | шт | 16 | 1 | 16 | 197.2 |  | 3155.2 | [13 empty] | Зажим натяжной болтовый НБ-3-6Б(Болтовой соединительный зажим (MET-50SR))
|  | Объем=4*4 | [23 empty] | Объем=4*4
|  | Всего по позиции |  |  | 10: 3155.2 | [17 empty] | Всего по позиции
231 | ФССЦ-25.2.01.18-0011 | Фиксатор дистанционный SO70 (Фиксатор дистанции BIC-15.50) |  |  | 100 шт | 0.04 | 1 | 0.04 | 1565 |  | 62.6 | [13 empty] | Фиксатор дистанционный SO70 (Фиксатор дистанции BIC-15.50)
|  | Объем=(1*4) / 100 | [23 empty] | Объем=(1*4) / 100
|  | Всего по позиции |  |  | 10: 62.6 | [17 empty] | Всего по позиции
Узел №4 (Стоимость комплекта промежуточной подвески,монтажной ленты,бугель учтены внутри расценки ФЕР33-04-017-01, муфта учтена в пп. 197,223 ) | [23 empty] | Узел №4 (Стоимость комплекта промежуточной подвески,монтажной ленты,бугель учтены внутри расценки ФЕР33-04-017-01, муфта учтена в пп. 197,223 )
232 | ФССЦ-25.2.01.06-0002 | Зажим клиновой для серьги с клином (КС-035) (Зажим анкерный DN 35 ) |  |  | шт | 2 | 1 | 2 | 89.49 |  | 178.98 | [13 empty] | Зажим клиновой для серьги с клином (КС-035) (Зажим анкерный DN 35 )
|  | Объем=1*2 | [23 empty] | Объем=1*2
|  | Всего по позиции |  |  | 10: 178.98 | [17 empty] | Всего по позиции
233 | ФССЦ-25.2.02.09-0011 | Хомут стяжной, диаметр 10-45 мм, длина 175 мм, разрушающая нагрузка 0,3 кН (Стяжной ремешок Е260) |  |  | 100 шт | 0.06 | 1 | 0.06 | 194 |  | 11.64 | [13 empty] | Хомут стяжной, диаметр 10-45 мм, длина 175 мм, разрушающая нагрузка 0,3 кН (Стяжной ремешок Е260)
|  | Объем=(3*2) / 100 | [23 empty] | Объем=(3*2) / 100
|  | Всего по позиции |  |  | 10: 11.64 | [17 empty] | Всего по позиции
234 | ФССЦ-25.2.01.18-0011 | Фиксатор дистанционный SO70 (Фиксатор дистанции BIC-15.50) |  |  | 100 шт | 0.02 | 1 | 0.02 | 1565 |  | 31.3 | [13 empty] | Фиксатор дистанционный SO70 (Фиксатор дистанции BIC-15.50)
|  | Объем=(1*2) / 100 | [23 empty] | Объем=(1*2) / 100
|  | Всего по позиции |  |  | 10: 31.3 | [17 empty] | Всего по позиции
235 | ФССЦ-20.2.02.04-0011 | Колпачок изолирующий (СИП) CECT 6-35 |  |  | 100 шт | 0.08 | 1 | 0.08 | 793 |  | 63.44 | [13 empty] | Колпачок изолирующий (СИП) CECT 6-35
|  | Объем=(4*2) / 100 | [23 empty] | Объем=(4*2) / 100
|  | Всего по позиции |  |  | 10: 63.44 | [17 empty] | Всего по позиции
|  | Итоги по разделу 14 Линия электроснабжения N2.2 : | [29 empty] | Итоги по разделу 14 Линия электроснабжения N2.2 :
|  | Итого прямые затраты (справочно) |  |  | 10: 29248.29; 12: 274326.22 | [19 empty] | Итого прямые затраты (справочно)
|  | в том числе: | [30 empty] | в том числе:
|  | Оплата труда рабочих |  |  | 10: 523.89; 12: 18315.19 | [19 empty] | Оплата труда рабочих
|  | Эксплуатация машин |  |  | 10: 2909.89; 12: 35296.97 | [19 empty] | Эксплуатация машин
|  | в том числе оплата труда машинистов (Отм) |  |  | 10: 374.65; 12: 13097.76 | [19 empty] | в том числе оплата труда машинистов (Отм)
|  | Материалы |  |  | 10: 25814.51; 12: 220714.06 | [19 empty] | Материалы
|  | Строительные работы |  |  | 10: 30712.91; 12: 325529.32 | [19 empty] | Строительные работы
|  | в том числе: | [30 empty] | в том числе:
|  | оплата труда |  |  | 10: 523.89; 12: 18315.19 | [19 empty] | оплата труда
|  | эксплуатация машин и механизмов |  |  | 10: 2909.89 | [19 empty] | эксплуатация машин и механизмов
|  | в том числе оплата труда машинистов (ОТм) |  |  | 10: 374.65; 12: 13097.76 | [19 empty] | в том числе оплата труда машинистов (ОТм)
|  | материалы |  |  | 10: 25814.51 | [19 empty] | материалы
|  | накладные расходы |  |  | 10: 925.49; 12: 32355.33 | [19 empty] | накладные расходы
|  | сметная прибыль |  |  | 10: 539.13; 12: 18847.77 | [19 empty] | сметная прибыль
|  | Итого ФОТ (справочно) |  |  | 10: 898.54; 12: 31412.95 | [19 empty] | Итого ФОТ (справочно)
|  | Итого накладные расходы (справочно) |  |  | 10: 925.49; 12: 32355.33 | [19 empty] | Итого накладные расходы (справочно)
|  | Итого сметная прибыль (справочно) |  |  | 10: 539.13; 12: 18847.77 | [19 empty] | Итого сметная прибыль (справочно)
|  | Итого по разделу 14 Линия электроснабжения N2.2 |  |  | 10: 30712.91; 12: 325529.32 | [20 empty] | Итого по разделу 14 Линия электроснабжения N2.2
|  | в том числе: | [30 empty] | в том числе:
|  | материальные ресурсы, отсутствующие в ФРСН |  |  | 10: 14717.22; 12: 125832.22 | [19 empty] | материальные ресурсы, отсутствующие в ФРСН
Раздел 15. Линия электроснабжения W3.1 | [22 empty] | Раздел 15. Линия электроснабжения W3.1
Линия электроснабжения W3.1 | [23 empty] | Линия электроснабжения W3.1
236 | ФЕРм08-02-148-02 | Кабель до 35 кВ в проложенных трубах, блоках и коробах, масса 1 м кабеля: до 2 кг |  |  | 4: 100 м; 5: 0.47; 6: 1; 7: 0.47 | [11 empty] | Кабель до 35 кВ в проложенных трубах, блоках и коробах, масса 1 м кабеля: до 2 кг
|  | Объем=(43+4) / 100 | [23 empty] | Объем=(43+4) / 100
| Приказ от 04.08.2020 № 421/пр прил.10 табл.1 п.5 | Производство работ осуществляется в стесненных условиях населенных пунктов ОЗП=1,15; ЭМ=1,15 к расх.; ЗПМ=1,15; ТЗ=1,15; ТЗМ=1,15 | [24 empty] | Производство работ осуществляется в стесненных условиях населенных пунктов ОЗП=1,15; ЭМ=1,15 к расх.; ЗПМ=1,15; ТЗ=1,15; ТЗМ=1,15
| 1 | ОТ |  |  | 8: 137.62; 9: 1.15; 10: 74.38; 11: 34.96; 12: 2600.32 | [14 empty] | ОТ
| 2 | ЭМ |  |  | 8: 50.47; 9: 1.15; 10: 27.28 | [14 empty] | ЭМ
| 3 | в т.ч. ОТм |  |  | 8: 5.02; 9: 1.15; 10: 2.71; 11: 34.96; 12: 94.74 | [14 empty] | в т.ч. ОТм
| 4 | М |  |  | 8: 37.91; 10: 17.82 | [14 empty] | М
|  | ЗТ |  |  | 4: чел.-ч; 5: 14.64; 6: 1.15; 7: 7.9129 | [15 empty] | ЗТ
|  | ЗТм |  |  | 4: чел.-ч; 5: 0.4; 6: 1.15; 7: 0.2162 | [15 empty] | ЗТм
|  | Итого по расценке |  |  | 8: 226; 10: 119.48 | [16 empty] | Итого по расценке
|  | ФОТ |  |  | 10: 77.09; 12: 2695.06 | [15 empty] | ФОТ
| Пр/812-049.3-1 | НР Электротехнические установки на других объектах |  |  | 4: %; 5: 97; 7: 97; 10: 74.78; 12: 2614.21 | [15 empty] | НР Электротехнические установки на других объектах
| Пр/774-049.3 | СП Электротехнические установки на других объектах |  |  | 4: %; 5: 51; 7: 51; 10: 39.32; 12: 1374.48 | [15 empty] | СП Электротехнические установки на других объектах
|  | Всего по позиции |  |  | 10: 233.58 | [17 empty] | Всего по позиции
237 | ТЦ_21.1.06.07_76_7716783919_23.01.2024_01 | Кабель АВБШвнг(А)-LS 4х35 |  |  | м | 47.94 | 1 | 47.94 | 1856.23 |  | 10407.91 | 8.55 | 88987.67 | [11 empty] | Кабель АВБШвнг(А)-LS 4х35
|  | Объем=47*1,02 | [23 empty] | Объем=47*1,02
|  | Всего по позиции |  |  | 10: 10407.91; 12: 88987.67 | [17 empty] | Всего по позиции
238 | ФЕРм08-02-231-02 | Прокладка труб гофрированных ПВХ в земле для защиты одного кабеля диаметром: 63 мм |  |  | 4: 100 м; 5: 0.43; 6: 1; 7: 0.43 | [11 empty] | Прокладка труб гофрированных ПВХ в земле для защиты одного кабеля диаметром: 63 мм
|  | Объем=43 / 100 | [23 empty] | Объем=43 / 100
| Приказ от 04.08.2020 № 421/пр прил.10 табл.1 п.5 | Производство работ осуществляется в стесненных условиях населенных пунктов ОЗП=1,15; ЭМ=1,15 к расх.; ЗПМ=1,15; ТЗ=1,15; ТЗМ=1,15 | [24 empty] | Производство работ осуществляется в стесненных условиях населенных пунктов ОЗП=1,15; ЭМ=1,15 к расх.; ЗПМ=1,15; ТЗ=1,15; ТЗМ=1,15
| 1 | ОТ |  |  | 8: 37.17; 9: 1.15; 10: 18.38; 11: 34.96; 12: 642.56 | [14 empty] | ОТ
| 2 | ЭМ |  |  | 8: 1.97; 9: 1.15; 10: 0.97 | [14 empty] | ЭМ
| 3 | в т.ч. ОТм |  |  | 8: 0.35; 9: 1.15; 10: 0.17; 11: 34.96; 12: 5.94 | [14 empty] | в т.ч. ОТм
| 4 | М |  |  | 8: 0.74; 10: 0.32 | [14 empty] | М
|  | ЗТ |  |  | 4: чел.-ч; 5: 4.84; 6: 1.15; 7: 2.3934 | [15 empty] | ЗТ
|  | ЗТм |  |  | 4: чел.-ч; 5: 0.03; 6: 1.15; 7: 0.014835 | [15 empty] | ЗТм
|  | Итого по расценке |  |  | 8: 39.88; 10: 19.67 | [16 empty] | Итого по расценке
|  | ФОТ |  |  | 10: 18.55; 12: 648.5 | [15 empty] | ФОТ
| Пр/812-049.3-1 | НР Электротехнические установки на других объектах |  |  | 4: %; 5: 97; 7: 97; 10: 17.99; 12: 629.05 | [15 empty] | НР Электротехнические установки на других объектах
| Пр/774-049.3 | СП Электротехнические установки на других объектах |  |  | 4: %; 5: 51; 7: 51; 10: 9.46; 12: 330.74 | [15 empty] | СП Электротехнические установки на других объектах
|  | Всего по позиции |  |  | 10: 47.12 | [17 empty] | Всего по позиции
239 | ФЕРм08-02-409-09 | Труба гофрированная ПВХ для защиты проводов и кабелей по установленным конструкциям, по стенам, колоннам, потолкам, основанию пола (прим. кабель в трубе по опоре контактной сети) |  |  | 4: 100 м; 5: 0.04; 6: 1; 7: 0.04 | [11 empty] | Труба гофрированная ПВХ для защиты проводов и кабелей по установленным конструкциям, по стенам, колоннам, потолкам, основанию пола (прим. кабель в трубе по опоре контактной сети)
|  | Объем=4 / 100 | [23 empty] | Объем=4 / 100
| Приказ от 04.08.2020 № 421/пр прил.10 табл.1 п.5 | Производство работ осуществляется в стесненных условиях населенных пунктов ОЗП=1,15; ЭМ=1,15 к расх.; ЗПМ=1,15; ТЗ=1,15; ТЗМ=1,15 | [24 empty] | Производство работ осуществляется в стесненных условиях населенных пунктов ОЗП=1,15; ЭМ=1,15 к расх.; ЗПМ=1,15; ТЗ=1,15; ТЗМ=1,15
| 1 | ОТ |  |  | 8: 139.54; 9: 1.15; 10: 6.42; 11: 34.96; 12: 224.44 | [14 empty] | ОТ
| 4 | М |  |  | 8: 16.79; 10: 0.67 | [14 empty] | М
|  | ЗТ |  |  | 4: чел.-ч; 5: 15.2; 6: 1.15; 7: 0.6992 | [15 empty] | ЗТ
|  | Итого по расценке |  |  | 8: 156.33; 10: 7.09 | [16 empty] | Итого по расценке
|  | ФОТ |  |  | 10: 6.42; 12: 224.44 | [15 empty] | ФОТ
| Пр/812-049.3-1 | НР Электротехнические установки на других объектах |  |  | 4: %; 5: 97; 7: 97; 10: 6.23; 12: 217.71 | [15 empty] | НР Электротехнические установки на других объектах
| Пр/774-049.3 | СП Электротехнические установки на других объектах |  |  | 4: %; 5: 51; 7: 51; 10: 3.27; 12: 114.46 | [15 empty] | СП Электротехнические установки на других объектах
|  | Всего по позиции |  |  | 10: 16.59 | [17 empty] | Всего по позиции
240 | ФССЦ-24.3.03.13-0415 | Трубы напорные полиэтиленовые, среднего типа, ПНД, номинальный наружный диаметр 63 мм |  |  | м | 47.94 | 1 | 47.94 | 25.57 |  | 1225.83 | [13 empty] | Трубы напорные полиэтиленовые, среднего типа, ПНД, номинальный наружный диаметр 63 мм
|  | Объем=47*1,02 | [23 empty] | Объем=47*1,02
|  | Всего по позиции |  |  | 10: 1225.83 | [17 empty] | Всего по позиции
241 | ФЕР22-01-021-03 | Укладка трубопроводов из полиэтиленовых труб диаметром: 110 мм (прим. Устройство футляра под дорогой из ПНД трубы диаметром 110 мм.) |  |  | 4: км; 5: 0.01; 6: 1; 7: 0.01 | [11 empty] | Укладка трубопроводов из полиэтиленовых труб диаметром: 110 мм (прим. Устройство футляра под дорогой из ПНД трубы диаметром 110 мм.)
|  | Объем=10/1000 | [23 empty] | Объем=10/1000
| Приказ от 04.08.2020 № 421/пр прил.10 табл.1 п.5 | Производство работ осуществляется в стесненных условиях населенных пунктов ОЗП=1,15; ЭМ=1,15 к расх.; ЗПМ=1,15; ТЗ=1,15; ТЗМ=1,15 | [24 empty] | Производство работ осуществляется в стесненных условиях населенных пунктов ОЗП=1,15; ЭМ=1,15 к расх.; ЗПМ=1,15; ТЗ=1,15; ТЗМ=1,15
| 1 | ОТ |  |  | 8: 2090.62; 9: 1.15; 10: 24.04; 11: 34.96; 12: 840.44 | [14 empty] | ОТ
| 2 | ЭМ |  |  | 8: 3282.3; 9: 1.15; 10: 37.75 | [14 empty] | ЭМ
| 3 | в т.ч. ОТм |  |  | 8: 411.71; 9: 1.15; 10: 4.73; 11: 34.96; 12: 165.36 | [14 empty] | в т.ч. ОТм
| 4 | М |  |  | 8: 26.46; 10: 0.26 | [14 empty] | М
|  | ЗТ |  |  | 4: чел.-ч; 5: 225.04; 6: 1.15; 7: 2.588 | [15 empty] | ЗТ
|  | ЗТм |  |  | 4: чел.-ч; 5: 30.76; 6: 1.15; 7: 0.35374 | [15 empty] | ЗТм
|  | Итого по расценке |  |  | 8: 5399.38; 10: 62.05 | [16 empty] | Итого по расценке
|  | ФОТ |  |  | 10: 28.77; 12: 1005.8 | [15 empty] | ФОТ
| Пр/812-018.0-1 | НР Наружные сети водопровода, канализации, теплоснабжения, газопровода |  |  | 4: %; 5: 117; 7: 117; 10: 33.66; 12: 1176.79 | [15 empty] | НР Наружные сети водопровода, канализации, теплоснабжения, газопровода
| Пр/774-018.0 | СП Наружные сети водопровода, канализации, теплоснабжения, газопровода |  |  | 4: %; 5: 74; 7: 74; 10: 21.29; 12: 744.29 | [15 empty] | СП Наружные сети водопровода, канализации, теплоснабжения, газопровода
|  | Всего по позиции |  |  | 10: 117 | [17 empty] | Всего по позиции
242 | ФССЦ-24.3.03.13-0046 | Трубы напорные полиэтиленовые ПЭ100, стандартное размерное отношение SDR17, номинальный наружный диаметр 110 мм, толщина стенки 6,6 мм |  |  | м | 10.08 | 1 | 10.08 | 124.92 |  | 1259.19 | [13 empty] | Трубы напорные полиэтиленовые ПЭ100, стандартное размерное отношение SDR17, номинальный наружный диаметр 110 мм, толщина стенки 6,6 мм
|  | Всего по позиции |  |  | 10: 1259.19 | [17 empty] | Всего по позиции
243 | ФЕРм08-02-142-01 | Устройство постели при одном кабеле в траншее |  |  | 4: 100 м; 5: 1.22; 6: 1; 7: 1.22 | [11 empty] | Устройство постели при одном кабеле в траншее
|  | Объем=(98+10+14) / 100 | [23 empty] | Объем=(98+10+14) / 100
| Приказ от 04.08.2020 № 421/пр прил.10 табл.1 п.5 | Производство работ осуществляется в стесненных условиях населенных пунктов ОЗП=1,15; ЭМ=1,15 к расх.; ЗПМ=1,15; ТЗ=1,15; ТЗМ=1,15 | [24 empty] | Производство работ осуществляется в стесненных условиях населенных пунктов ОЗП=1,15; ЭМ=1,15 к расх.; ЗПМ=1,15; ТЗ=1,15; ТЗМ=1,15
| 1 | ОТ |  |  | 8: 49.82; 9: 1.15; 10: 69.9; 11: 34.96; 12: 2443.7 | [14 empty] | ОТ
| 2 | ЭМ |  |  | 8: 256.27; 9: 1.15; 10: 359.55 | [14 empty] | ЭМ
| 3 | в т.ч. ОТм |  |  | 8: 45.24; 9: 1.15; 10: 63.47; 11: 34.96; 12: 2218.91 | [14 empty] | в т.ч. ОТм
| 4 | М |  |  | 8: 1; 10: 1.22 | [14 empty] | М
|  | ЗТ |  |  | 4: чел.-ч; 5: 5.3; 6: 1.15; 7: 7.4359 | [15 empty] | ЗТ
|  | ЗТм |  |  | 4: чел.-ч; 5: 3.9; 6: 1.15; 7: 5.4717 | [15 empty] | ЗТм
|  | Итого по расценке |  |  | 8: 307.09; 10: 430.67 | [16 empty] | Итого по расценке
|  | ФОТ |  |  | 10: 133.37; 12: 4662.61 | [15 empty] | ФОТ
| Пр/812-049.3-1 | НР Электротехнические установки на других объектах |  |  | 4: %; 5: 97; 7: 97; 10: 129.37; 12: 4522.73 | [15 empty] | НР Электротехнические установки на других объектах
| Пр/774-049.3 | СП Электротехнические установки на других объектах |  |  | 4: %; 5: 51; 7: 51; 10: 68.02; 12: 2377.93 | [15 empty] | СП Электротехнические установки на других объектах
|  | Всего по позиции |  |  | 10: 628.06 | [17 empty] | Всего по позиции
244 | ФЕРм08-02-142-02 | На каждый последующий кабель добавлять к расценке 08-02-142-01 |  |  | 4: 100 м; 5: 0.24; 6: 1; 7: 0.24 | [11 empty] | На каждый последующий кабель добавлять к расценке 08-02-142-01
|  | Объем=(10+14) / 100 | [23 empty] | Объем=(10+14) / 100
| Приказ от 04.08.2020 № 421/пр прил.10 табл.1 п.5 | Производство работ осуществляется в стесненных условиях населенных пунктов ОЗП=1,15; ЭМ=1,15 к расх.; ЗПМ=1,15; ТЗ=1,15; ТЗМ=1,15 | [24 empty] | Производство работ осуществляется в стесненных условиях населенных пунктов ОЗП=1,15; ЭМ=1,15 к расх.; ЗПМ=1,15; ТЗ=1,15; ТЗМ=1,15
| 1 | ОТ |  |  | 8: 18.71; 9: 1.15; 10: 5.16; 11: 34.96; 12: 180.39 | [14 empty] | ОТ
| 2 | ЭМ |  |  | 8: 5.26; 9: 1.15; 10: 1.45 | [14 empty] | ЭМ
| 3 | в т.ч. ОТм |  |  | 8: 0.93; 9: 1.15; 10: 0.26; 11: 34.96; 12: 9.09 | [14 empty] | в т.ч. ОТм
| 4 | М |  |  | 8: 0.37; 10: 0.09 | [14 empty] | М
|  | ЗТ |  |  | 4: чел.-ч; 5: 1.99; 6: 1.15; 7: 0.54924 | [15 empty] | ЗТ
|  | ЗТм |  |  | 4: чел.-ч; 5: 0.08; 6: 1.15; 7: 0.02208 | [15 empty] | ЗТм
|  | Итого по расценке |  |  | 8: 24.34; 10: 6.7 | [16 empty] | Итого по расценке
|  | ФОТ |  |  | 10: 5.42; 12: 189.48 | [15 empty] | ФОТ
| Пр/812-049.3-1 | НР Электротехнические установки на других объектах |  |  | 4: %; 5: 97; 7: 97; 10: 5.26; 12: 183.8 | [15 empty] | НР Электротехнические установки на других объектах
| Пр/774-049.3 | СП Электротехнические установки на других объектах |  |  | 4: %; 5: 51; 7: 51; 10: 2.76; 12: 96.63 | [15 empty] | СП Электротехнические установки на других объектах
|  | Всего по позиции |  |  | 10: 14.72 | [17 empty] | Всего по позиции
245 | ФССЦ-02.3.01.02-1011 | Песок природный I класс, средний, круглые сита |  |  | м3 | 12.2 | 1 | 12.2 | 54.95 |  | 670.39 | [13 empty] | Песок природный I класс, средний, круглые сита
|  | Объем=9,8+1+1,4 | [23 empty] | Объем=9,8+1+1,4
|  | Всего по позиции |  |  | 10: 670.39 | [17 empty] | Всего по позиции
246 | ФЕР22-01-021-03 | Укладка трубопроводов из полиэтиленовых труб диаметром: 110 мм (прим. Устройство резервного футляра под дорогой из ПНД трубы диаметром 110 мм) |  |  | 4: км; 5: 0.01; 6: 1; 7: 0.01 | [11 empty] | Укладка трубопроводов из полиэтиленовых труб диаметром: 110 мм (прим. Устройство резервного футляра под дорогой из ПНД трубы диаметром 110 мм)
|  | Объем=10/1000 | [23 empty] | Объем=10/1000
| Приказ от 04.08.2020 № 421/пр прил.10 табл.1 п.5 | Производство работ осуществляется в стесненных условиях населенных пунктов ОЗП=1,15; ЭМ=1,15 к расх.; ЗПМ=1,15; ТЗ=1,15; ТЗМ=1,15 | [24 empty] | Производство работ осуществляется в стесненных условиях населенных пунктов ОЗП=1,15; ЭМ=1,15 к расх.; ЗПМ=1,15; ТЗ=1,15; ТЗМ=1,15
| 1 | ОТ |  |  | 8: 2090.62; 9: 1.15; 10: 24.04; 11: 34.96; 12: 840.44 | [14 empty] | ОТ
| 2 | ЭМ |  |  | 8: 3282.3; 9: 1.15; 10: 37.75 | [14 empty] | ЭМ
| 3 | в т.ч. ОТм |  |  | 8: 411.71; 9: 1.15; 10: 4.73; 11: 34.96; 12: 165.36 | [14 empty] | в т.ч. ОТм
| 4 | М |  |  | 8: 26.46; 10: 0.26 | [14 empty] | М
|  | ЗТ |  |  | 4: чел.-ч; 5: 225.04; 6: 1.15; 7: 2.588 | [15 empty] | ЗТ
|  | ЗТм |  |  | 4: чел.-ч; 5: 30.76; 6: 1.15; 7: 0.35374 | [15 empty] | ЗТм
|  | Итого по расценке |  |  | 8: 5399.38; 10: 62.05 | [16 empty] | Итого по расценке
|  | ФОТ |  |  | 10: 28.77; 12: 1005.8 | [15 empty] | ФОТ
| Пр/812-018.0-1 | НР Наружные сети водопровода, канализации, теплоснабжения, газопровода |  |  | 4: %; 5: 117; 7: 117; 10: 33.66; 12: 1176.79 | [15 empty] | НР Наружные сети водопровода, канализации, теплоснабжения, газопровода
| Пр/774-018.0 | СП Наружные сети водопровода, канализации, теплоснабжения, газопровода |  |  | 4: %; 5: 74; 7: 74; 10: 21.29; 12: 744.29 | [15 empty] | СП Наружные сети водопровода, канализации, теплоснабжения, газопровода
|  | Всего по позиции |  |  | 10: 117 | [17 empty] | Всего по позиции
247 | ФССЦ-24.3.03.13-0046 | Трубы напорные полиэтиленовые ПЭ100, стандартное размерное отношение SDR17, номинальный наружный диаметр 110 мм, толщина стенки 6,6 мм |  |  | м | 10.08 | 1 | 10.08 | 124.92 |  | 1259.19 | [13 empty] | Трубы напорные полиэтиленовые ПЭ100, стандартное размерное отношение SDR17, номинальный наружный диаметр 110 мм, толщина стенки 6,6 мм
|  | Всего по позиции |  |  | 10: 1259.19 | [17 empty] | Всего по позиции
248 | ФЕР22-05-005-01 | Протаскивание в футляр полиэтиленовых труб диаметром: 110 мм (прим. Протаскивание в футляр из ПНД трубы диаметром 110 мм трубы ПНД диаметром 63 мм с кабелем) |  |  | 4: 100 м трубы, уложенной в футляр; 5: 0.1; 6: 1; 7: 0.1 | [11 empty] | Протаскивание в футляр полиэтиленовых труб диаметром: 110 мм (прим. Протаскивание в футляр из ПНД трубы диаметром 110 мм трубы ПНД диаметром 63 мм с кабелем)
|  | Объем=10 / 100 | [23 empty] | Объем=10 / 100
| Приказ от 04.08.2020 № 421/пр прил.10 табл.1 п.5 | Производство работ осуществляется в стесненных условиях населенных пунктов ОЗП=1,15; ЭМ=1,15 к расх.; ЗПМ=1,15; ТЗ=1,15; ТЗМ=1,15 | [24 empty] | Производство работ осуществляется в стесненных условиях населенных пунктов ОЗП=1,15; ЭМ=1,15 к расх.; ЗПМ=1,15; ТЗ=1,15; ТЗМ=1,15
| 1 | ОТ |  |  | 8: 689.47; 9: 1.15; 10: 79.29; 11: 34.96; 12: 2771.98 | [14 empty] | ОТ
| 2 | ЭМ |  |  | 8: 72.67; 9: 1.15; 10: 8.36 | [14 empty] | ЭМ
| 3 | в т.ч. ОТм |  |  | 8: 0.41; 9: 1.15; 10: 0.05; 11: 34.96; 12: 1.75 | [14 empty] | в т.ч. ОТм
| 4 | М |  |  | 8: 484.59; 10: 48.46 | [14 empty] | М
|  | ЗТ |  |  | 4: чел.-ч; 5: 71.67; 6: 1.15; 7: 8.2421 | [15 empty] | ЗТ
|  | ЗТм |  |  | 4: чел.-ч; 5: 0.03; 6: 1.15; 7: 0.00345 | [15 empty] | ЗТм
|  | Итого по расценке |  |  | 8: 1246.73; 10: 136.11 | [16 empty] | Итого по расценке
|  | ФОТ |  |  | 10: 79.34; 12: 2773.73 | [15 empty] | ФОТ
| Пр/812-018.0-1 | НР Наружные сети водопровода, канализации, теплоснабжения, газопровода |  |  | 4: %; 5: 117; 7: 117; 10: 92.83; 12: 3245.26 | [15 empty] | НР Наружные сети водопровода, канализации, теплоснабжения, газопровода
| Пр/774-018.0 | СП Наружные сети водопровода, канализации, теплоснабжения, газопровода |  |  | 4: %; 5: 74; 7: 74; 10: 58.71; 12: 2052.56 | [15 empty] | СП Наружные сети водопровода, канализации, теплоснабжения, газопровода
|  | Всего по позиции |  |  | 10: 287.65 | [17 empty] | Всего по позиции
249 | ФЕРм08-02-147-11 | Кабель до 35 кВ по установленным конструкциям и лоткам с креплением по всей длине, масса 1 м кабеля: до 2 кг (прим по опоре контактной сети, высота от 2 до 8 м.) |  |  | 4: 100 м; 5: 0.14; 6: 1; 7: 0.14 | [11 empty] | Кабель до 35 кВ по установленным конструкциям и лоткам с креплением по всей длине, масса 1 м кабеля: до 2 кг (прим по опоре контактной сети, высота от 2 до 8 м.)
|  | Объем=14 / 100 | [23 empty] | Объем=14 / 100
| ОП п.1.8.3 | При производстве работ на высоте св. 2 до 8 м ОЗП=1,05; ТЗ=1,05 | [24 empty] | При производстве работ на высоте св. 2 до 8 м ОЗП=1,05; ТЗ=1,05
| Приказ от 04.08.2020 № 421/пр прил.10 табл.1 п.5 | Производство работ осуществляется в стесненных условиях населенных пунктов ОЗП=1,15; ЭМ=1,15 к расх.; ЗПМ=1,15; ТЗ=1,15; ТЗМ=1,15 | [24 empty] | Производство работ осуществляется в стесненных условиях населенных пунктов ОЗП=1,15; ЭМ=1,15 к расх.; ЗПМ=1,15; ТЗ=1,15; ТЗМ=1,15
| 1 | ОТ |  |  | 8: 162.43; 9: 1.2075; 10: 27.46; 11: 34.96; 12: 960 | [14 empty] | ОТ
| 2 | ЭМ |  |  | 8: 53.19; 9: 1.15; 10: 8.56 | [14 empty] | ЭМ
| 3 | в т.ч. ОТм |  |  | 8: 5.02; 9: 1.15; 10: 0.81; 11: 34.96; 12: 28.32 | [14 empty] | в т.ч. ОТм
| 4 | М |  |  | 8: 35.3; 10: 4.94 | [14 empty] | М
|  | ЗТ |  |  | 4: чел.-ч; 5: 17.28; 6: 1.2075; 7: 2.9212 | [15 empty] | ЗТ
|  | ЗТм |  |  | 4: чел.-ч; 5: 0.4; 6: 1.15; 7: 0.0644 | [15 empty] | ЗТм
|  | Итого по расценке |  |  | 8: 250.92; 10: 40.96 | [16 empty] | Итого по расценке
|  | ФОТ |  |  | 10: 28.27; 12: 988.32 | [15 empty] | ФОТ
| Пр/812-049.3-1 | НР Электротехнические установки на других объектах |  |  | 4: %; 5: 97; 7: 97; 10: 27.42; 12: 958.67 | [15 empty] | НР Электротехнические установки на других объектах
| Пр/774-049.3 | СП Электротехнические установки на других объектах |  |  | 4: %; 5: 51; 7: 51; 10: 14.42; 12: 504.04 | [15 empty] | СП Электротехнические установки на других объектах
|  | Всего по позиции |  |  | 10: 82.8 | [17 empty] | Всего по позиции
250 | ФЕРм08-02-147-11 | Кабель до 35 кВ по установленным конструкциям и лоткам с креплением по всей длине, масса 1 м кабеля: до 2 кг (по опоре контактной сети) |  |  | 4: 100 м; 5: 0.02; 6: 1; 7: 0.02 | [11 empty] | Кабель до 35 кВ по установленным конструкциям и лоткам с креплением по всей длине, масса 1 м кабеля: до 2 кг (по опоре контактной сети)
|  | Объем=2 / 100 | [23 empty] | Объем=2 / 100
| Приказ от 04.08.2020 № 421/пр прил.10 табл.1 п.5 | Производство работ осуществляется в стесненных условиях населенных пунктов ОЗП=1,15; ЭМ=1,15 к расх.; ЗПМ=1,15; ТЗ=1,15; ТЗМ=1,15 | [24 empty] | Производство работ осуществляется в стесненных условиях населенных пунктов ОЗП=1,15; ЭМ=1,15 к расх.; ЗПМ=1,15; ТЗ=1,15; ТЗМ=1,15
| 1 | ОТ |  |  | 8: 162.43; 9: 1.15; 10: 3.74; 11: 34.96; 12: 130.75 | [14 empty] | ОТ
| 2 | ЭМ |  |  | 8: 53.19; 9: 1.15; 10: 1.22 | [14 empty] | ЭМ
| 3 | в т.ч. ОТм |  |  | 8: 5.02; 9: 1.15; 10: 0.12; 11: 34.96; 12: 4.2 | [14 empty] | в т.ч. ОТм
| 4 | М |  |  | 8: 35.3; 10: 0.71 | [14 empty] | М
|  | ЗТ |  |  | 4: чел.-ч; 5: 17.28; 6: 1.15; 7: 0.39744 | [15 empty] | ЗТ
|  | ЗТм |  |  | 4: чел.-ч; 5: 0.4; 6: 1.15; 7: 0.0092 | [15 empty] | ЗТм
|  | Итого по расценке |  |  | 8: 250.92; 10: 5.67 | [16 empty] | Итого по расценке
|  | ФОТ |  |  | 10: 3.86; 12: 134.95 | [15 empty] | ФОТ
| Пр/812-049.3-1 | НР Электротехнические установки на других объектах |  |  | 4: %; 5: 97; 7: 97; 10: 3.74; 12: 130.9 | [15 empty] | НР Электротехнические установки на других объектах
| Пр/774-049.3 | СП Электротехнические установки на других объектах |  |  | 4: %; 5: 51; 7: 51; 10: 1.97; 12: 68.82 | [15 empty] | СП Электротехнические установки на других объектах
|  | Всего по позиции |  |  | 10: 11.38 | [17 empty] | Всего по позиции
251 | ТЦ_21.1.06.07_76_7716783919_23.01.2024_01 | Кабель АВБШвнг(А)-LS 4х35 |  |  | м | 16.32 | 1 | 16.32 | 1856.23 |  | 3543.12 | 8.55 | 30293.67 | [11 empty] | Кабель АВБШвнг(А)-LS 4х35
|  | Объем=16*1,02 | [23 empty] | Объем=16*1,02
|  | Всего по позиции |  |  | 10: 3543.12; 12: 30293.67 | [17 empty] | Всего по позиции
252 | ФЕРм08-03-545-17 | Кожух металлический для защиты вводов и электрооборудования (Кожух из уголка стального, вес 1 м.п. уголка 75х75х5 = 5,8 кг), L=2200 |  |  | 4: кг; 5: 25.52; 6: 1; 7: 25.52 | [11 empty] | Кожух металлический для защиты вводов и электрооборудования (Кожух из уголка стального, вес 1 м.п. уголка 75х75х5 = 5,8 кг), L=2200
|  | Объем=2*2,2*5,8 | [23 empty] | Объем=2*2,2*5,8
| Приказ от 04.08.2020 № 421/пр прил.10 табл.1 п.5 | Производство работ осуществляется в стесненных условиях населенных пунктов ОЗП=1,15; ЭМ=1,15 к расх.; ЗПМ=1,15; ТЗ=1,15; ТЗМ=1,15 | [24 empty] | Производство работ осуществляется в стесненных условиях населенных пунктов ОЗП=1,15; ЭМ=1,15 к расх.; ЗПМ=1,15; ТЗ=1,15; ТЗМ=1,15
| 1 | ОТ |  |  | 8: 1.19; 9: 1.15; 10: 34.92; 11: 34.96; 12: 1220.8 | [14 empty] | ОТ
| 2 | ЭМ |  |  | 8: 0.08; 9: 1.15; 10: 2.35 | [14 empty] | ЭМ
| 4 | М |  |  | 8: 6.31; 10: 161.03 | [14 empty] | М
|  | ЗТ |  |  | 4: чел.-ч; 5: 0.13; 6: 1.15; 7: 3.8152 | [15 empty] | ЗТ
|  | Итого по расценке |  |  | 8: 7.58; 10: 198.3 | [16 empty] | Итого по расценке
|  | ФОТ |  |  | 10: 34.92; 12: 1220.8 | [15 empty] | ФОТ
| Пр/812-049.3-1 | НР Электротехнические установки на других объектах |  |  | 4: %; 5: 97; 7: 97; 10: 33.87; 12: 1184.18 | [15 empty] | НР Электротехнические установки на других объектах
| Пр/774-049.3 | СП Электротехнические установки на других объектах |  |  | 4: %; 5: 51; 7: 51; 10: 17.81; 12: 622.61 | [15 empty] | СП Электротехнические установки на других объектах
|  | Всего по позиции |  |  | 10: 249.98 | [17 empty] | Всего по позиции
253 | ФССЦ-08.3.08.02-0072 | Сталь угловая равнополочная, марка стали: Ст3пс, шириной полок 75-75 мм |  |  | т | 0.02552 | 1 | 0.02552 | 4840.65 |  | 123.53 | [13 empty] | Сталь угловая равнополочная, марка стали: Ст3пс, шириной полок 75-75 мм
|  | Объем=25,52/1000 | [23 empty] | Объем=25,52/1000
|  | Всего по позиции |  |  | 10: 123.53 | [17 empty] | Всего по позиции
254 | ФЕРм08-02-200-01 | Монтаж термоусаживаемой манжеты из трубки для кабеля |  |  | 4: шт; 5: 2; 6: 1; 7: 2 | [11 empty] | Монтаж термоусаживаемой манжеты из трубки для кабеля
| Приказ от 04.08.2020 № 421/пр прил.10 табл.1 п.5 | Производство работ осуществляется в стесненных условиях населенных пунктов ОЗП=1,15; ЭМ=1,15 к расх.; ЗПМ=1,15; ТЗ=1,15; ТЗМ=1,15 | [24 empty] | Производство работ осуществляется в стесненных условиях населенных пунктов ОЗП=1,15; ЭМ=1,15 к расх.; ЗПМ=1,15; ТЗ=1,15; ТЗМ=1,15
| 1 | ОТ |  |  | 8: 5.35; 9: 1.15; 10: 12.31; 11: 34.96; 12: 430.36 | [14 empty] | ОТ
| 4 | М |  |  | 8: 0.94; 10: 1.88 | [14 empty] | М
|  | ЗТ |  |  | 4: чел.-ч; 5: 0.59; 6: 1.15; 7: 1.357 | [15 empty] | ЗТ
|  | Итого по расценке |  |  | 8: 6.29; 10: 14.19 | [16 empty] | Итого по расценке
|  | ФОТ |  |  | 10: 12.31; 12: 430.36 | [15 empty] | ФОТ
| Пр/812-049.3-1 | НР Электротехнические установки на других объектах |  |  | 4: %; 5: 97; 7: 97; 10: 11.94; 12: 417.45 | [15 empty] | НР Электротехнические установки на других объектах
| Пр/774-049.3 | СП Электротехнические установки на других объектах |  |  | 4: %; 5: 51; 7: 51; 10: 6.28; 12: 219.48 | [15 empty] | СП Электротехнические установки на других объектах
|  | Всего по позиции |  |  | 10: 32.41 | [17 empty] | Всего по позиции
255 | ФССЦ-01.7.06.12-0007 | Лента покровная термоспекаемая однослойная, ширина 40 мм |  |  | 100 м | -0.008 | 1 | -0.008 | 38.59 |  | -0.31 | [13 empty] | Лента покровная термоспекаемая однослойная, ширина 40 мм
|  | Всего по позиции |  |  | 10: -0.31 | [17 empty] | Всего по позиции
256 | ФССЦ-01.7.06.12-0005 | Лента клеевая термоспекаемая однослойная |  |  | 100 м | -0.006 | 1 | -0.006 | 143.98 |  | -0.86 | [13 empty] | Лента клеевая термоспекаемая однослойная
|  | Всего по позиции |  |  | 10: -0.86 | [17 empty] | Всего по позиции
257 | ТЦ_20.2.09.02_76_7604368921_28.05.2024_01 | Уплотнитель термоусаживаемый УКПтО-130/28 |  |  | шт | 2 | 1 | 2 | 2032.52 |  | 475.44 | 8.55 | 4065.04 | [11 empty] | Уплотнитель термоусаживаемый УКПтО-130/28
|  | Всего по позиции |  |  | 10: 475.44; 12: 4065.04 | [17 empty] | Всего по позиции
258 | ФЕРм08-02-200-01 | Монтаж термоусаживаемой манжеты из трубки для кабеля |  |  | 4: шт; 5: 2; 6: 1; 7: 2 | [11 empty] | Монтаж термоусаживаемой манжеты из трубки для кабеля
| Приказ от 04.08.2020 № 421/пр прил.10 табл.1 п.5 | Производство работ осуществляется в стесненных условиях населенных пунктов ОЗП=1,15; ЭМ=1,15 к расх.; ЗПМ=1,15; ТЗ=1,15; ТЗМ=1,15 | [24 empty] | Производство работ осуществляется в стесненных условиях населенных пунктов ОЗП=1,15; ЭМ=1,15 к расх.; ЗПМ=1,15; ТЗ=1,15; ТЗМ=1,15
| 1 | ОТ |  |  | 8: 5.35; 9: 1.15; 10: 12.31; 11: 34.96; 12: 430.36 | [14 empty] | ОТ
| 4 | М |  |  | 8: 0.94; 10: 1.88 | [14 empty] | М
|  | ЗТ |  |  | 4: чел.-ч; 5: 0.59; 6: 1.15; 7: 1.357 | [15 empty] | ЗТ
|  | Итого по расценке |  |  | 8: 6.29; 10: 14.19 | [16 empty] | Итого по расценке
|  | ФОТ |  |  | 10: 12.31; 12: 430.36 | [15 empty] | ФОТ
| Пр/812-049.3-1 | НР Электротехнические установки на других объектах |  |  | 4: %; 5: 97; 7: 97; 10: 11.94; 12: 417.45 | [15 empty] | НР Электротехнические установки на других объектах
| Пр/774-049.3 | СП Электротехнические установки на других объектах |  |  | 4: %; 5: 51; 7: 51; 10: 6.28; 12: 219.48 | [15 empty] | СП Электротехнические установки на других объектах
|  | Всего по позиции |  |  | 10: 32.41 | [17 empty] | Всего по позиции
259 | ФССЦ-01.7.06.12-0007 | Лента покровная термоспекаемая однослойная, ширина 40 мм |  |  | 100 м | -0.008 | 1 | -0.008 | 38.59 |  | -0.31 | [13 empty] | Лента покровная термоспекаемая однослойная, ширина 40 мм
|  | Всего по позиции |  |  | 10: -0.31 | [17 empty] | Всего по позиции
260 | ФССЦ-01.7.06.12-0005 | Лента клеевая термоспекаемая однослойная |  |  | 100 м | -0.006 | 1 | -0.006 | 143.98 |  | -0.86 | [13 empty] | Лента клеевая термоспекаемая однослойная
|  | Всего по позиции |  |  | 10: -0.86 | [17 empty] | Всего по позиции
261 | ТЦ_21.1.06.07_76_7716783919_23.01.2024_01 | Уплотнитель кабельных проходов УКПтО-75/22 |  |  | шт | 2 | 1 | 2 | 282.11 |  | 65.99 | 8.55 | 564.22 | [11 empty] | Уплотнитель кабельных проходов УКПтО-75/22
|  | Всего по позиции |  |  | 10: 65.99; 12: 564.22 | [17 empty] | Всего по позиции
262 | ФЕРм08-02-167-01 | Муфта соединительная эпоксидная для 3-5-жильного кабеля напряжением: до 1 кВ, сечение одной жилы до 35 мм2 |  |  | 4: шт; 5: 2; 6: 1; 7: 2 | [11 empty] | Муфта соединительная эпоксидная для 3-5-жильного кабеля напряжением: до 1 кВ, сечение одной жилы до 35 мм2
| Приказ от 04.08.2020 № 421/пр прил.10 табл.1 п.5 | Производство работ осуществляется в стесненных условиях населенных пунктов ОЗП=1,15; ЭМ=1,15 к расх.; ЗПМ=1,15; ТЗ=1,15; ТЗМ=1,15 | [24 empty] | Производство работ осуществляется в стесненных условиях населенных пунктов ОЗП=1,15; ЭМ=1,15 к расх.; ЗПМ=1,15; ТЗ=1,15; ТЗМ=1,15
| 1 | ОТ |  |  | 8: 51.98; 9: 1.15; 10: 119.55; 11: 34.96; 12: 4179.47 | [14 empty] | ОТ
| 2 | ЭМ |  |  | 8: 1.81; 9: 1.15; 10: 4.16 | [14 empty] | ЭМ
| 3 | в т.ч. ОТм |  |  | 8: 0.26; 9: 1.15; 10: 0.6; 11: 34.96; 12: 20.98 | [14 empty] | в т.ч. ОТм
| 4 | М |  |  | 8: 16.68; 10: 33.36 | [14 empty] | М
|  | ЗТ |  |  | 4: чел.-ч; 5: 5.53; 6: 1.15; 7: 12.719 | [15 empty] | ЗТ
|  | ЗТм |  |  | 4: чел.-ч; 5: 0.02; 6: 1.15; 7: 0.046 | [15 empty] | ЗТм
|  | Итого по расценке |  |  | 8: 70.47; 10: 157.07 | [16 empty] | Итого по расценке
|  | ФОТ |  |  | 10: 120.15; 12: 4200.45 | [15 empty] | ФОТ
| Пр/812-049.3-1 | НР Электротехнические установки на других объектах |  |  | 4: %; 5: 97; 7: 97; 10: 116.55; 12: 4074.44 | [15 empty] | НР Электротехнические установки на других объектах
| Пр/774-049.3 | СП Электротехнические установки на других объектах |  |  | 4: %; 5: 51; 7: 51; 10: 61.28; 12: 2142.23 | [15 empty] | СП Электротехнические установки на других объектах
|  | Всего по позиции |  |  | 10: 334.9 | [17 empty] | Всего по позиции
263 | ТЦ_20.2.09.04_76_7716783919_23.01.2024_01 | Соединительная кабельная муфта 4ПСТ(б)-1-25/50 |  |  | шт | 2 | 1 | 2 | 4818.91 |  | 1127.23 | 8.55 | 9637.82 | [11 empty] | Соединительная кабельная муфта 4ПСТ(б)-1-25/50
|  | Всего по позиции |  |  | 10: 1127.23; 12: 9637.82 | [17 empty] | Всего по позиции
264 | ФССЦ-20.1.01.08-0013 | Зажим ответвительный с прокалыванием изоляции (СИП): N 640 |  |  | 100 шт | 0.16 | 1 | 0.16 | 7182 |  | 1149.12 | [13 empty] | Зажим ответвительный с прокалыванием изоляции (СИП): N 640
|  | Объем=16 / 100 | [23 empty] | Объем=16 / 100
|  | Всего по позиции |  |  | 10: 1149.12 | [17 empty] | Всего по позиции
Линия электроснабжения W3.2 | [23 empty] | Линия электроснабжения W3.2
265 | ФЕРм08-02-148-02 | Кабель до 35 кВ в проложенных трубах, блоках и коробах, масса 1 м кабеля: до 2 кг |  |  | 4: 100 м; 5: 0.79; 6: 1; 7: 0.79 | [11 empty] | Кабель до 35 кВ в проложенных трубах, блоках и коробах, масса 1 м кабеля: до 2 кг
|  | Объем=(75+4) / 100 | [23 empty] | Объем=(75+4) / 100
| Приказ от 04.08.2020 № 421/пр прил.10 табл.1 п.5 | Производство работ осуществляется в стесненных условиях населенных пунктов ОЗП=1,15; ЭМ=1,15 к расх.; ЗПМ=1,15; ТЗ=1,15; ТЗМ=1,15 | [24 empty] | Производство работ осуществляется в стесненных условиях населенных пунктов ОЗП=1,15; ЭМ=1,15 к расх.; ЗПМ=1,15; ТЗ=1,15; ТЗМ=1,15
| 1 | ОТ |  |  | 8: 137.62; 9: 1.15; 10: 125.03; 11: 34.96; 12: 4371.05 | [14 empty] | ОТ
| 2 | ЭМ |  |  | 8: 50.47; 9: 1.15; 10: 45.85 | [14 empty] | ЭМ
| 3 | в т.ч. ОТм |  |  | 8: 5.02; 9: 1.15; 10: 4.56; 11: 34.96; 12: 159.42 | [14 empty] | в т.ч. ОТм
| 4 | М |  |  | 8: 37.91; 10: 29.95 | [14 empty] | М
|  | ЗТ |  |  | 4: чел.-ч; 5: 14.64; 6: 1.15; 7: 13.3004 | [15 empty] | ЗТ
|  | ЗТм |  |  | 4: чел.-ч; 5: 0.4; 6: 1.15; 7: 0.3634 | [15 empty] | ЗТм
|  | Итого по расценке |  |  | 8: 226; 10: 200.83 | [16 empty] | Итого по расценке
|  | ФОТ |  |  | 10: 129.59; 12: 4530.47 | [15 empty] | ФОТ
| Пр/812-049.3-1 | НР Электротехнические установки на других объектах |  |  | 4: %; 5: 97; 7: 97; 10: 125.7; 12: 4394.56 | [15 empty] | НР Электротехнические установки на других объектах
| Пр/774-049.3 | СП Электротехнические установки на других объектах |  |  | 4: %; 5: 51; 7: 51; 10: 66.09; 12: 2310.54 | [15 empty] | СП Электротехнические установки на других объектах
|  | Всего по позиции |  |  | 10: 392.62 | [17 empty] | Всего по позиции
266 | ТЦ_21.1.06.07_76_7716783919_23.01.2024_01 | Кабель АВБШвнг(А)-LS 4х35 |  |  | м | 80.58 | 1 | 80.58 | 1856.23 |  | 17494.15 | 8.55 | 149575.01 | [11 empty] | Кабель АВБШвнг(А)-LS 4х35
|  | Объем=79*1,02 | [23 empty] | Объем=79*1,02
|  | Всего по позиции |  |  | 10: 17494.15; 12: 149575.01 | [17 empty] | Всего по позиции
267 | ФЕРм08-02-231-02 | Прокладка труб гофрированных ПВХ в земле для защиты одного кабеля диаметром: 63 мм |  |  | 4: 100 м; 5: 0.75; 6: 1; 7: 0.75 | [11 empty] | Прокладка труб гофрированных ПВХ в земле для защиты одного кабеля диаметром: 63 мм
|  | Объем=75 / 100 | [23 empty] | Объем=75 / 100
| Приказ от 04.08.2020 № 421/пр прил.10 табл.1 п.5 | Производство работ осуществляется в стесненных условиях населенных пунктов ОЗП=1,15; ЭМ=1,15 к расх.; ЗПМ=1,15; ТЗ=1,15; ТЗМ=1,15 | [24 empty] | Производство работ осуществляется в стесненных условиях населенных пунктов ОЗП=1,15; ЭМ=1,15 к расх.; ЗПМ=1,15; ТЗ=1,15; ТЗМ=1,15
| 1 | ОТ |  |  | 8: 37.17; 9: 1.15; 10: 32.06; 11: 34.96; 12: 1120.82 | [14 empty] | ОТ
| 2 | ЭМ |  |  | 8: 1.97; 9: 1.15; 10: 1.7 | [14 empty] | ЭМ
| 3 | в т.ч. ОТм |  |  | 8: 0.35; 9: 1.15; 10: 0.3; 11: 34.96; 12: 10.49 | [14 empty] | в т.ч. ОТм
| 4 | М |  |  | 8: 0.74; 10: 0.56 | [14 empty] | М
|  | ЗТ |  |  | 4: чел.-ч; 5: 4.84; 6: 1.15; 7: 4.1745 | [15 empty] | ЗТ
|  | ЗТм |  |  | 4: чел.-ч; 5: 0.03; 6: 1.15; 7: 0.025875 | [15 empty] | ЗТм
|  | Итого по расценке |  |  | 8: 39.88; 10: 34.32 | [16 empty] | Итого по расценке
|  | ФОТ |  |  | 10: 32.36; 12: 1131.31 | [15 empty] | ФОТ
| Пр/812-049.3-1 | НР Электротехнические установки на других объектах |  |  | 4: %; 5: 97; 7: 97; 10: 31.39; 12: 1097.37 | [15 empty] | НР Электротехнические установки на других объектах
| Пр/774-049.3 | СП Электротехнические установки на других объектах |  |  | 4: %; 5: 51; 7: 51; 10: 16.5; 12: 576.97 | [15 empty] | СП Электротехнические установки на других объектах
|  | Всего по позиции |  |  | 10: 82.21 | [17 empty] | Всего по позиции
268 | ФЕРм08-02-409-09 | Труба гофрированная ПВХ для защиты проводов и кабелей по установленным конструкциям, по стенам, колоннам, потолкам, основанию пола (прим. кабель в трубе по опоре контактной сети) |  |  | 4: 100 м; 5: 0.04; 6: 1; 7: 0.04 | [11 empty] | Труба гофрированная ПВХ для защиты проводов и кабелей по установленным конструкциям, по стенам, колоннам, потолкам, основанию пола (прим. кабель в трубе по опоре контактной сети)
|  | Объем=4 / 100 | [23 empty] | Объем=4 / 100
| Приказ от 04.08.2020 № 421/пр прил.10 табл.1 п.5 | Производство работ осуществляется в стесненных условиях населенных пунктов ОЗП=1,15; ЭМ=1,15 к расх.; ЗПМ=1,15; ТЗ=1,15; ТЗМ=1,15 | [24 empty] | Производство работ осуществляется в стесненных условиях населенных пунктов ОЗП=1,15; ЭМ=1,15 к расх.; ЗПМ=1,15; ТЗ=1,15; ТЗМ=1,15
| 1 | ОТ |  |  | 8: 139.54; 9: 1.15; 10: 6.42; 11: 34.96; 12: 224.44 | [14 empty] | ОТ
| 4 | М |  |  | 8: 16.79; 10: 0.67 | [14 empty] | М
|  | ЗТ |  |  | 4: чел.-ч; 5: 15.2; 6: 1.15; 7: 0.6992 | [15 empty] | ЗТ
|  | Итого по расценке |  |  | 8: 156.33; 10: 7.09 | [16 empty] | Итого по расценке
|  | ФОТ |  |  | 10: 6.42; 12: 224.44 | [15 empty] | ФОТ
| Пр/812-049.3-1 | НР Электротехнические установки на других объектах |  |  | 4: %; 5: 97; 7: 97; 10: 6.23; 12: 217.71 | [15 empty] | НР Электротехнические установки на других объектах
| Пр/774-049.3 | СП Электротехнические установки на других объектах |  |  | 4: %; 5: 51; 7: 51; 10: 3.27; 12: 114.46 | [15 empty] | СП Электротехнические установки на других объектах
|  | Всего по позиции |  |  | 10: 16.59 | [17 empty] | Всего по позиции
269 | ФССЦ-24.3.03.13-0415 | Трубы напорные полиэтиленовые, среднего типа, ПНД, номинальный наружный диаметр 63 мм |  |  | м | 80.58 | 1 | 80.58 | 25.57 |  | 2060.43 | [13 empty] | Трубы напорные полиэтиленовые, среднего типа, ПНД, номинальный наружный диаметр 63 мм
|  | Объем=79*1,02 | [23 empty] | Объем=79*1,02
|  | Всего по позиции |  |  | 10: 2060.43 | [17 empty] | Всего по позиции
270 | ФЕРм08-02-147-11 | Кабель до 35 кВ по установленным конструкциям и лоткам с креплением по всей длине, масса 1 м кабеля: до 2 кг (по опоре контактной сети) |  |  | 4: 100 м; 5: 0.12; 6: 1; 7: 0.12 | [11 empty] | Кабель до 35 кВ по установленным конструкциям и лоткам с креплением по всей длине, масса 1 м кабеля: до 2 кг (по опоре контактной сети)
|  | Объем=12 / 100 | [23 empty] | Объем=12 / 100
| ОП п.1.8.3 | При производстве работ на высоте св. 2 до 8 м ОЗП=1,05; ТЗ=1,05 | [24 empty] | При производстве работ на высоте св. 2 до 8 м ОЗП=1,05; ТЗ=1,05
| Приказ от 04.08.2020 № 421/пр прил.10 табл.1 п.5 | Производство работ осуществляется в стесненных условиях населенных пунктов ОЗП=1,15; ЭМ=1,15 к расх.; ЗПМ=1,15; ТЗ=1,15; ТЗМ=1,15 | [24 empty] | Производство работ осуществляется в стесненных условиях населенных пунктов ОЗП=1,15; ЭМ=1,15 к расх.; ЗПМ=1,15; ТЗ=1,15; ТЗМ=1,15
| 1 | ОТ |  |  | 8: 162.43; 9: 1.2075; 10: 23.54; 11: 34.96; 12: 822.96 | [14 empty] | ОТ
| 2 | ЭМ |  |  | 8: 53.19; 9: 1.15; 10: 7.34 | [14 empty] | ЭМ
| 3 | в т.ч. ОТм |  |  | 8: 5.02; 9: 1.15; 10: 0.69; 11: 34.96; 12: 24.12 | [14 empty] | в т.ч. ОТм
| 4 | М |  |  | 8: 35.3; 10: 4.24 | [14 empty] | М
|  | ЗТ |  |  | 4: чел.-ч; 5: 17.28; 6: 1.2075; 7: 2.5039 | [15 empty] | ЗТ
|  | ЗТм |  |  | 4: чел.-ч; 5: 0.4; 6: 1.15; 7: 0.0552 | [15 empty] | ЗТм
|  | Итого по расценке |  |  | 8: 250.92; 10: 35.12 | [16 empty] | Итого по расценке
|  | ФОТ |  |  | 10: 24.23; 12: 847.08 | [15 empty] | ФОТ
| Пр/812-049.3-1 | НР Электротехнические установки на других объектах |  |  | 4: %; 5: 97; 7: 97; 10: 23.5; 12: 821.67 | [15 empty] | НР Электротехнические установки на других объектах
| Пр/774-049.3 | СП Электротехнические установки на других объектах |  |  | 4: %; 5: 51; 7: 51; 10: 12.36; 12: 432.01 | [15 empty] | СП Электротехнические установки на других объектах
|  | Всего по позиции |  |  | 10: 70.98 | [17 empty] | Всего по позиции
271 | ФЕРм08-02-147-11 | Кабель до 35 кВ по установленным конструкциям и лоткам с креплением по всей длине, масса 1 м кабеля: до 2 кг (по опоре контактной сети) |  |  | 4: 100 м; 5: 0.04; 6: 1; 7: 0.04 | [11 empty] | Кабель до 35 кВ по установленным конструкциям и лоткам с креплением по всей длине, масса 1 м кабеля: до 2 кг (по опоре контактной сети)
|  | Объем=4 / 100 | [23 empty] | Объем=4 / 100
| Приказ от 04.08.2020 № 421/пр прил.10 табл.1 п.5 | Производство работ осуществляется в стесненных условиях населенных пунктов ОЗП=1,15; ЭМ=1,15 к расх.; ЗПМ=1,15; ТЗ=1,15; ТЗМ=1,15 | [24 empty] | Производство работ осуществляется в стесненных условиях населенных пунктов ОЗП=1,15; ЭМ=1,15 к расх.; ЗПМ=1,15; ТЗ=1,15; ТЗМ=1,15
| 1 | ОТ |  |  | 8: 162.43; 9: 1.15; 10: 7.47; 11: 34.96; 12: 261.15 | [14 empty] | ОТ
| 2 | ЭМ |  |  | 8: 53.19; 9: 1.15; 10: 2.45 | [14 empty] | ЭМ
| 3 | в т.ч. ОТм |  |  | 8: 5.02; 9: 1.15; 10: 0.23; 11: 34.96; 12: 8.04 | [14 empty] | в т.ч. ОТм
| 4 | М |  |  | 8: 35.3; 10: 1.41 | [14 empty] | М
|  | ЗТ |  |  | 4: чел.-ч; 5: 17.28; 6: 1.15; 7: 0.79488 | [15 empty] | ЗТ
|  | ЗТм |  |  | 4: чел.-ч; 5: 0.4; 6: 1.15; 7: 0.0184 | [15 empty] | ЗТм
|  | Итого по расценке |  |  | 8: 250.92; 10: 11.33 | [16 empty] | Итого по расценке
|  | ФОТ |  |  | 10: 7.7; 12: 269.19 | [15 empty] | ФОТ
| Пр/812-049.3-1 | НР Электротехнические установки на других объектах |  |  | 4: %; 5: 97; 7: 97; 10: 7.47; 12: 261.11 | [15 empty] | НР Электротехнические установки на других объектах
| Пр/774-049.3 | СП Электротехнические установки на других объектах |  |  | 4: %; 5: 51; 7: 51; 10: 3.93; 12: 137.29 | [15 empty] | СП Электротехнические установки на других объектах
|  | Всего по позиции |  |  | 10: 22.73 | [17 empty] | Всего по позиции
272 | ТЦ_21.1.06.07_76_7716783919_23.01.2024_01 | Кабель АВБШвнг(А)-LS 4х35 |  |  | м | 16.32 | 1 | 16.32 | 1856.23 |  | 3543.12 | 8.55 | 30293.67 | [11 empty] | Кабель АВБШвнг(А)-LS 4х35
|  | Объем=16*1,02 | [23 empty] | Объем=16*1,02
|  | Всего по позиции |  |  | 10: 3543.12; 12: 30293.67 | [17 empty] | Всего по позиции
273 | ФЕРм08-03-545-17 | Кожух металлический для защиты вводов и электрооборудования (Кожух из уголка стального, вес 1 м.п. уголка 75х75х5 = 5,8 кг), L=2200 |  |  | 4: кг; 5: 25.52; 6: 1; 7: 25.52 | [11 empty] | Кожух металлический для защиты вводов и электрооборудования (Кожух из уголка стального, вес 1 м.п. уголка 75х75х5 = 5,8 кг), L=2200
|  | Объем=2*2,2*5,8 | [23 empty] | Объем=2*2,2*5,8
| Приказ от 04.08.2020 № 421/пр прил.10 табл.1 п.5 | Производство работ осуществляется в стесненных условиях населенных пунктов ОЗП=1,15; ЭМ=1,15 к расх.; ЗПМ=1,15; ТЗ=1,15; ТЗМ=1,15 | [24 empty] | Производство работ осуществляется в стесненных условиях населенных пунктов ОЗП=1,15; ЭМ=1,15 к расх.; ЗПМ=1,15; ТЗ=1,15; ТЗМ=1,15
| 1 | ОТ |  |  | 8: 1.19; 9: 1.15; 10: 34.92; 11: 34.96; 12: 1220.8 | [14 empty] | ОТ
| 2 | ЭМ |  |  | 8: 0.08; 9: 1.15; 10: 2.35 | [14 empty] | ЭМ
| 4 | М |  |  | 8: 6.31; 10: 161.03 | [14 empty] | М
|  | ЗТ |  |  | 4: чел.-ч; 5: 0.13; 6: 1.15; 7: 3.8152 | [15 empty] | ЗТ
|  | Итого по расценке |  |  | 8: 7.58; 10: 198.3 | [16 empty] | Итого по расценке
|  | ФОТ |  |  | 10: 34.92; 12: 1220.8 | [15 empty] | ФОТ
| Пр/812-049.3-1 | НР Электротехнические установки на других объектах |  |  | 4: %; 5: 97; 7: 97; 10: 33.87; 12: 1184.18 | [15 empty] | НР Электротехнические установки на других объектах
| Пр/774-049.3 | СП Электротехнические установки на других объектах |  |  | 4: %; 5: 51; 7: 51; 10: 17.81; 12: 622.61 | [15 empty] | СП Электротехнические установки на других объектах
|  | Всего по позиции |  |  | 10: 249.98 | [17 empty] | Всего по позиции
274 | ФССЦ-08.3.08.02-0072 | Сталь угловая равнополочная, марка стали: Ст3пс, шириной полок 75-75 мм |  |  | т | 0.02552 | 1 | 0.02552 | 4840.65 |  | 123.53 | [13 empty] | Сталь угловая равнополочная, марка стали: Ст3пс, шириной полок 75-75 мм
|  | Объем=25,52/1000 | [23 empty] | Объем=25,52/1000
|  | Всего по позиции |  |  | 10: 123.53 | [17 empty] | Всего по позиции
275 | ФЕРм08-02-200-01 | Монтаж термоусаживаемой манжеты из трубки для кабеля |  |  | 4: шт; 5: 2; 6: 1; 7: 2 | [11 empty] | Монтаж термоусаживаемой манжеты из трубки для кабеля
| Приказ от 04.08.2020 № 421/пр прил.10 табл.1 п.5 | Производство работ осуществляется в стесненных условиях населенных пунктов ОЗП=1,15; ЭМ=1,15 к расх.; ЗПМ=1,15; ТЗ=1,15; ТЗМ=1,15 | [24 empty] | Производство работ осуществляется в стесненных условиях населенных пунктов ОЗП=1,15; ЭМ=1,15 к расх.; ЗПМ=1,15; ТЗ=1,15; ТЗМ=1,15
| 1 | ОТ |  |  | 8: 5.35; 9: 1.15; 10: 12.31; 11: 34.96; 12: 430.36 | [14 empty] | ОТ
| 4 | М |  |  | 8: 0.94; 10: 1.88 | [14 empty] | М
|  | ЗТ |  |  | 4: чел.-ч; 5: 0.59; 6: 1.15; 7: 1.357 | [15 empty] | ЗТ
|  | Итого по расценке |  |  | 8: 6.29; 10: 14.19 | [16 empty] | Итого по расценке
|  | ФОТ |  |  | 10: 12.31; 12: 430.36 | [15 empty] | ФОТ
| Пр/812-049.3-1 | НР Электротехнические установки на других объектах |  |  | 4: %; 5: 97; 7: 97; 10: 11.94; 12: 417.45 | [15 empty] | НР Электротехнические установки на других объектах
| Пр/774-049.3 | СП Электротехнические установки на других объектах |  |  | 4: %; 5: 51; 7: 51; 10: 6.28; 12: 219.48 | [15 empty] | СП Электротехнические установки на других объектах
|  | Всего по позиции |  |  | 10: 32.41 | [17 empty] | Всего по позиции
276 | ФССЦ-01.7.06.12-0007 | Лента покровная термоспекаемая однослойная, ширина 40 мм |  |  | 100 м | -0.008 | 1 | -0.008 | 38.59 |  | -0.31 | [13 empty] | Лента покровная термоспекаемая однослойная, ширина 40 мм
|  | Всего по позиции |  |  | 10: -0.31 | [17 empty] | Всего по позиции
277 | ФССЦ-01.7.06.12-0005 | Лента клеевая термоспекаемая однослойная |  |  | 100 м | -0.006 | 1 | -0.006 | 143.98 |  | -0.86 | [13 empty] | Лента клеевая термоспекаемая однослойная
|  | Всего по позиции |  |  | 10: -0.86 | [17 empty] | Всего по позиции
278 | ТЦ_21.1.06.07_76_7716783919_23.01.2024_01 | Уплотнитель кабельных проходов УКПтО-75/22 |  |  | шт | 2 | 1 | 2 | 282.11 |  | 65.99 | 8.55 | 564.22 | [11 empty] | Уплотнитель кабельных проходов УКПтО-75/22
|  | Всего по позиции |  |  | 10: 65.99; 12: 564.22 | [17 empty] | Всего по позиции
279 | ФЕРм08-02-167-01 | Муфта соединительная эпоксидная для 3-5-жильного кабеля напряжением: до 1 кВ, сечение одной жилы до 35 мм2 |  |  | 4: шт; 5: 2; 6: 1; 7: 2 | [11 empty] | Муфта соединительная эпоксидная для 3-5-жильного кабеля напряжением: до 1 кВ, сечение одной жилы до 35 мм2
| Приказ от 04.08.2020 № 421/пр прил.10 табл.1 п.5 | Производство работ осуществляется в стесненных условиях населенных пунктов ОЗП=1,15; ЭМ=1,15 к расх.; ЗПМ=1,15; ТЗ=1,15; ТЗМ=1,15 | [24 empty] | Производство работ осуществляется в стесненных условиях населенных пунктов ОЗП=1,15; ЭМ=1,15 к расх.; ЗПМ=1,15; ТЗ=1,15; ТЗМ=1,15
| 1 | ОТ |  |  | 8: 51.98; 9: 1.15; 10: 119.55; 11: 34.96; 12: 4179.47 | [14 empty] | ОТ
| 2 | ЭМ |  |  | 8: 1.81; 9: 1.15; 10: 4.16 | [14 empty] | ЭМ
| 3 | в т.ч. ОТм |  |  | 8: 0.26; 9: 1.15; 10: 0.6; 11: 34.96; 12: 20.98 | [14 empty] | в т.ч. ОТм
| 4 | М |  |  | 8: 16.68; 10: 33.36 | [14 empty] | М
|  | ЗТ |  |  | 4: чел.-ч; 5: 5.53; 6: 1.15; 7: 12.719 | [15 empty] | ЗТ
|  | ЗТм |  |  | 4: чел.-ч; 5: 0.02; 6: 1.15; 7: 0.046 | [15 empty] | ЗТм
|  | Итого по расценке |  |  | 8: 70.47; 10: 157.07 | [16 empty] | Итого по расценке
|  | ФОТ |  |  | 10: 120.15; 12: 4200.45 | [15 empty] | ФОТ
| Пр/812-049.3-1 | НР Электротехнические установки на других объектах |  |  | 4: %; 5: 97; 7: 97; 10: 116.55; 12: 4074.44 | [15 empty] | НР Электротехнические установки на других объектах
| Пр/774-049.3 | СП Электротехнические установки на других объектах |  |  | 4: %; 5: 51; 7: 51; 10: 61.28; 12: 2142.23 | [15 empty] | СП Электротехнические установки на других объектах
|  | Всего по позиции |  |  | 10: 334.9 | [17 empty] | Всего по позиции
280 | ТЦ_20.2.09.04_76_7716783919_23.01.2024_01 | Соединительная кабельная муфта 4ПСТ(б)-1-25/50 |  |  | шт | 2 | 1 | 2 | 4818.91 |  | 1127.23 | 8.55 | 9637.82 | [11 empty] | Соединительная кабельная муфта 4ПСТ(б)-1-25/50
|  | Всего по позиции |  |  | 10: 1127.23; 12: 9637.82 | [17 empty] | Всего по позиции
281 | ФССЦ-20.1.01.08-0013 | Зажим ответвительный с прокалыванием изоляции (СИП): N 640 |  |  | 100 шт | 0.16 | 1 | 0.16 | 7182 |  | 1149.12 | [13 empty] | Зажим ответвительный с прокалыванием изоляции (СИП): N 640
|  | Объем=16 / 100 | [23 empty] | Объем=16 / 100
|  | Всего по позиции |  |  | 10: 1149.12 | [17 empty] | Всего по позиции
|  | Итоги по разделу 15 Линия электроснабжения W3.1 : | [29 empty] | Итоги по разделу 15 Линия электроснабжения W3.1 :
|  | Итого прямые затраты (справочно) |  |  | 10: 48799.45; 12: 442277.13 | [19 empty] | Итого прямые затраты (справочно)
|  | в том числе: | [30 empty] | в том числе:
|  | Оплата труда рабочих |  |  | 10: 873.2; 12: 30527.06 | [19 empty] | Оплата труда рабочих
|  | Эксплуатация машин |  |  | 10: 553.25; 12: 6710.92 | [19 empty] | Эксплуатация машин
|  | в том числе оплата труда машинистов (Отм) |  |  | 10: 84.03; 12: 2937.7 | [19 empty] | в том числе оплата труда машинистов (Отм)
|  | Материалы |  |  | 10: 47373; 12: 405039.15 | [19 empty] | Материалы
|  | Строительные работы |  |  | 10: 4317.84; 12: 47486.26 | [19 empty] | Строительные работы
|  | в том числе: | [30 empty] | в том числе:
|  | оплата труда |  |  | 10: 127.37; 12: 4452.86 | [19 empty] | оплата труда
|  | эксплуатация машин и механизмов |  |  | 10: 83.86 | [19 empty] | эксплуатация машин и механизмов
|  | в том числе оплата труда машинистов (ОТм) |  |  | 10: 9.51; 12: 332.47 | [19 empty] | в том числе оплата труда машинистов (ОТм)
|  | материалы |  |  | 10: 3845.17 | [19 empty] | материалы
|  | накладные расходы |  |  | 10: 160.15; 12: 5598.84 | [19 empty] | накладные расходы
|  | сметная прибыль |  |  | 10: 101.29; 12: 3541.14 | [19 empty] | сметная прибыль
|  | Монтажные работы |  |  | 10: 45957.18; 12: 446376.42 | [19 empty] | Монтажные работы
|  | в том числе: | [30 empty] | в том числе:
|  | оплата труда |  |  | 10: 745.83; 12: 26074.2 | [19 empty] | оплата труда
|  | эксплуатация машин и механизмов |  |  | 10: 469.39 | [19 empty] | эксплуатация машин и механизмов
|  | в том числе оплата труда машинистов (ОТм) |  |  | 10: 74.52; 12: 2605.23 | [19 empty] | в том числе оплата труда машинистов (ОТм)
|  | материалы |  |  | 10: 43527.83 | [19 empty] | материалы
|  | накладные расходы |  |  | 10: 795.74; 12: 27819.08 | [19 empty] | накладные расходы
|  | сметная прибыль |  |  | 10: 418.39; 12: 14626.49 | [19 empty] | сметная прибыль
|  | Итого ФОТ (справочно) |  |  | 10: 957.23; 12: 33464.76 | [19 empty] | Итого ФОТ (справочно)
|  | Итого накладные расходы (справочно) |  |  | 10: 955.89; 12: 33417.92 | [19 empty] | Итого накладные расходы (справочно)
|  | Итого сметная прибыль (справочно) |  |  | 10: 519.68; 12: 18167.63 | [19 empty] | Итого сметная прибыль (справочно)
|  | Итого по разделу 15 Линия электроснабжения W3.1 |  |  | 10: 50275.02; 12: 493862.68 | [20 empty] | Итого по разделу 15 Линия электроснабжения W3.1
|  | в том числе: | [30 empty] | в том числе:
|  | материальные ресурсы, отсутствующие в ФРСН |  |  | 10: 37850.18; 12: 323619.14 | [19 empty] | материальные ресурсы, отсутствующие в ФРСН
Раздел 16. Участок 3 (Количество опор на участок = 28 шт ), общ. длина участка: 32 м(линия 3) +342 м(линия 3.1)+562 м(линия 3.2) = 936 м | [22 empty] | Раздел 16. Участок 3 (Количество опор на участок = 28 шт ), общ. длина участка: 32 м(линия 3) +342 м(линия 3.1)+562 м(линия 3.2) = 936 м
Линия электроснабжения N3. Подвеска провода СИП | [23 empty] | Линия электроснабжения N3. Подвеска провода СИП
282 | ФЕР33-04-017-01 | Подвеска самонесущих изолированных проводов (СИП-2А) напряжением от 0,4 кВ до 1 кВ (со снятием напряжения) при количестве 29 опор: с использованием автогидроподъемника |  |  | 4: 1000 м; 5: 0.032; 6: 1; 7: 0.032 | [11 empty] | Подвеска самонесущих изолированных проводов (СИП-2А) напряжением от 0,4 кВ до 1 кВ (со снятием напряжения) при количестве 29 опор: с использованием автогидроподъемника
|  | Объем=32 / 1000 | [23 empty] | Объем=32 / 1000
| Приказ от 04.08.2020 № 421/пр прил.10 табл.1 п.5 | Производство работ осуществляется в стесненных условиях населенных пунктов ОЗП=1,15; ЭМ=1,15 к расх.; ЗПМ=1,15; ТЗ=1,15; ТЗМ=1,15 | [24 empty] | Производство работ осуществляется в стесненных условиях населенных пунктов ОЗП=1,15; ЭМ=1,15 к расх.; ЗПМ=1,15; ТЗ=1,15; ТЗМ=1,15
| 1 | ОТ |  |  | 8: 620.43; 9: 1.15; 10: 22.83; 11: 34.96; 12: 798.14 | [14 empty] | ОТ
| 2 | ЭМ |  |  | 8: 3092.82; 9: 1.15; 10: 113.82 | [14 empty] | ЭМ
| 3 | в т.ч. ОТм |  |  | 8: 399.08; 9: 1.15; 10: 14.69; 11: 34.96; 12: 513.56 | [14 empty] | в т.ч. ОТм
| 4 | М |  |  | 8: 7435.74; 10: 237.94 | [14 empty] | М
|  | ЗТ |  |  | 4: чел.-ч; 5: 65.24; 6: 1.15; 7: 2.4008 | [15 empty] | ЗТ
|  | ЗТм |  |  | 4: чел.-ч; 5: 37.51; 6: 1.15; 7: 1.3804 | [15 empty] | ЗТм
|  | Итого по расценке |  |  | 8: 11148.99; 10: 374.59 | [16 empty] | Итого по расценке
|  | ФОТ |  |  | 10: 37.52; 12: 1311.7 | [15 empty] | ФОТ
| Пр/812-027.0-1 | НР Линии электропередачи |  |  | 4: %; 5: 103; 7: 103; 10: 38.65; 12: 1351.05 | [15 empty] | НР Линии электропередачи
| Пр/774-027.0 | СП Линии электропередачи |  |  | 4: %; 5: 60; 7: 60; 10: 22.51; 12: 787.02 | [15 empty] | СП Линии электропередачи
|  | Всего по позиции |  |  | 10: 435.75 | [17 empty] | Всего по позиции
283 | ТЦ_21.1.08.04_76_7604368921_28.05.2024_01 | Провод СИП-2 1(3х35+1х35) |  |  | м | 32.64 | 1 | 32.64 | 387.94 |  | 1480.98 | 8.55 | 12662.36 | [11 empty] | Провод СИП-2 1(3х35+1х35)
|  | Объем=32*1,02 | [23 empty] | Объем=32*1,02
|  | Всего по позиции |  |  | 10: 1480.98; 12: 12662.36 | [17 empty] | Всего по позиции
Линия электроснабжения N3.1. Подвеска провода СИП | [23 empty] | Линия электроснабжения N3.1. Подвеска провода СИП
284 | ФЕР33-04-017-01 | Подвеска самонесущих изолированных проводов (СИП-2А) напряжением от 0,4 кВ до 1 кВ (со снятием напряжения) при количестве 29 опор: с использованием автогидроподъемника |  |  | 4: 1000 м; 5: 0.342; 6: 1; 7: 0.342 | [11 empty] | Подвеска самонесущих изолированных проводов (СИП-2А) напряжением от 0,4 кВ до 1 кВ (со снятием напряжения) при количестве 29 опор: с использованием автогидроподъемника
|  | Объем=342 / 1000 | [23 empty] | Объем=342 / 1000
| Приказ от 04.08.2020 № 421/пр прил.10 табл.1 п.5 | Производство работ осуществляется в стесненных условиях населенных пунктов ОЗП=1,15; ЭМ=1,15 к расх.; ЗПМ=1,15; ТЗ=1,15; ТЗМ=1,15 | [24 empty] | Производство работ осуществляется в стесненных условиях населенных пунктов ОЗП=1,15; ЭМ=1,15 к расх.; ЗПМ=1,15; ТЗ=1,15; ТЗМ=1,15
| 1 | ОТ |  |  | 8: 620.43; 9: 1.15; 10: 244.02; 11: 34.96; 12: 8530.94 | [14 empty] | ОТ
| 2 | ЭМ |  |  | 8: 3092.82; 9: 1.15; 10: 1216.41 | [14 empty] | ЭМ
| 3 | в т.ч. ОТм |  |  | 8: 399.08; 9: 1.15; 10: 156.96; 11: 34.96; 12: 5487.32 | [14 empty] | в т.ч. ОТм
| 4 | М |  |  | 8: 7435.74; 10: 2543.02 | [14 empty] | М
|  | ЗТ |  |  | 4: чел.-ч; 5: 65.24; 6: 1.15; 7: 25.6589 | [15 empty] | ЗТ
|  | ЗТм |  |  | 4: чел.-ч; 5: 37.51; 6: 1.15; 7: 14.7527 | [15 empty] | ЗТм
|  | Итого по расценке |  |  | 8: 11148.99; 10: 4003.45 | [16 empty] | Итого по расценке
|  | ФОТ |  |  | 10: 400.98; 12: 14018.26 | [15 empty] | ФОТ
| Пр/812-027.0-1 | НР Линии электропередачи |  |  | 4: %; 5: 103; 7: 103; 10: 413.01; 12: 14438.81 | [15 empty] | НР Линии электропередачи
| Пр/774-027.0 | СП Линии электропередачи |  |  | 4: %; 5: 60; 7: 60; 10: 240.59; 12: 8410.96 | [15 empty] | СП Линии электропередачи
|  | Всего по позиции |  |  | 10: 4657.05 | [17 empty] | Всего по позиции
285 | ТЦ_21.1.08.04_76_7604368921_28.05.2024_01 | Провод СИП-2 1(3х35+1х35) |  |  | м | 348.84 | 1 | 348.84 | 387.94 |  | 15827.95 | 8.55 | 135328.99 | [11 empty] | Провод СИП-2 1(3х35+1х35)
|  | Объем=0,342*1000*1,02 | [23 empty] | Объем=0,342*1000*1,02
|  | Всего по позиции |  |  | 10: 15827.95; 12: 135328.99 | [17 empty] | Всего по позиции
Линия электроснабжения №3.2. Подвеска провода СИП | [23 empty] | Линия электроснабжения №3.2. Подвеска провода СИП
286 | ФЕР33-04-017-01 | Подвеска самонесущих изолированных проводов (СИП-2А) напряжением от 0,4 кВ до 1 кВ (со снятием напряжения) при количестве 29 опор: с использованием автогидроподъемника |  |  | 4: 1000 м; 5: 0.562; 6: 1; 7: 0.562 | [11 empty] | Подвеска самонесущих изолированных проводов (СИП-2А) напряжением от 0,4 кВ до 1 кВ (со снятием напряжения) при количестве 29 опор: с использованием автогидроподъемника
|  | Объем=562 / 1000 | [23 empty] | Объем=562 / 1000
| Приказ от 04.08.2020 № 421/пр прил.10 табл.1 п.5 | Производство работ осуществляется в стесненных условиях населенных пунктов ОЗП=1,15; ЭМ=1,15 к расх.; ЗПМ=1,15; ТЗ=1,15; ТЗМ=1,15 | [24 empty] | Производство работ осуществляется в стесненных условиях населенных пунктов ОЗП=1,15; ЭМ=1,15 к расх.; ЗПМ=1,15; ТЗ=1,15; ТЗМ=1,15
| 1 | ОТ |  |  | 8: 620.43; 9: 1.15; 10: 400.98; 11: 34.96; 12: 14018.26 | [14 empty] | ОТ
| 2 | ЭМ |  |  | 8: 3092.82; 9: 1.15; 10: 1998.89 | [14 empty] | ЭМ
| 3 | в т.ч. ОТм |  |  | 8: 399.08; 9: 1.15; 10: 257.93; 11: 34.96; 12: 9017.23 | [14 empty] | в т.ч. ОТм
| 4 | М |  |  | 8: 7435.74; 10: 4178.89 | [14 empty] | М
|  | ЗТ |  |  | 4: чел.-ч; 5: 65.24; 6: 1.15; 7: 42.1646 | [15 empty] | ЗТ
|  | ЗТм |  |  | 4: чел.-ч; 5: 37.51; 6: 1.15; 7: 24.2427 | [15 empty] | ЗТм
|  | Итого по расценке |  |  | 8: 11148.99; 10: 6578.76 | [16 empty] | Итого по расценке
|  | ФОТ |  |  | 10: 658.91; 12: 23035.49 | [15 empty] | ФОТ
| Пр/812-027.0-1 | НР Линии электропередачи |  |  | 4: %; 5: 103; 7: 103; 10: 678.68; 12: 23726.55 | [15 empty] | НР Линии электропередачи
| Пр/774-027.0 | СП Линии электропередачи |  |  | 4: %; 5: 60; 7: 60; 10: 395.35; 12: 13821.29 | [15 empty] | СП Линии электропередачи
|  | Всего по позиции |  |  | 10: 7652.79 | [17 empty] | Всего по позиции
287 | ТЦ_21.1.08.04_76_7604368921_28.05.2024_01 | Провод СИП-2 1(3х35+1х35) |  |  | м | 573.24 | 1 | 573.24 | 387.94 |  | 26009.68 | 8.55 | 222382.73 | [11 empty] | Провод СИП-2 1(3х35+1х35)
|  | Объем=0,562*1000*1,02 | [23 empty] | Объем=0,562*1000*1,02
|  | Всего по позиции |  |  | 10: 26009.68; 12: 222382.73 | [17 empty] | Всего по позиции
При изменении количества опор на 1000 м на 3 участок: | [23 empty] | При изменении количества опор на 1000 м на 3 участок:
288 | ФЕР33-04-017-03 | При изменении количества опор на 1000 м добавлять или исключать: к расценке 33-04-017-01 |  |  | 4: шт; 5: 0.856; 6: 1; 7: 0.856 | [11 empty] | При изменении количества опор на 1000 м добавлять или исключать: к расценке 33-04-017-01
|  | Объем=(28/0,936-29)*0,936 | [23 empty] | Объем=(28/0,936-29)*0,936
| Приказ от 04.08.2020 № 421/пр прил.10 табл.1 п.5 | Производство работ осуществляется в стесненных условиях населенных пунктов ОЗП=1,15; ЭМ=1,15 к расх.; ЗПМ=1,15; ТЗ=1,15; ТЗМ=1,15 | [24 empty] | Производство работ осуществляется в стесненных условиях населенных пунктов ОЗП=1,15; ЭМ=1,15 к расх.; ЗПМ=1,15; ТЗ=1,15; ТЗМ=1,15
| 1 | ОТ |  |  | 8: 15.18; 9: 1.15; 10: 14.94; 11: 34.96; 12: 522.3 | [14 empty] | ОТ
| 2 | ЭМ |  |  | 8: 90.92; 9: 1.15; 10: 89.5 | [14 empty] | ЭМ
| 3 | в т.ч. ОТм |  |  | 8: 11.69; 9: 1.15; 10: 11.51; 11: 34.96; 12: 402.39 | [14 empty] | в т.ч. ОТм
| 4 | М |  |  | 8: 255.79; 10: 218.96 | [14 empty] | М
|  | ЗТ |  |  | 4: чел.-ч; 5: 1.53; 6: 1.15; 7: 1.5061 | [15 empty] | ЗТ
|  | ЗТм |  |  | 4: чел.-ч; 5: 1.11; 6: 1.15; 7: 1.0927 | [15 empty] | ЗТм
|  | Итого по расценке |  |  | 8: 361.89; 10: 323.4 | [16 empty] | Итого по расценке
|  | ФОТ |  |  | 10: 26.45; 12: 924.69 | [15 empty] | ФОТ
| Пр/812-027.0-1 | НР Линии электропередачи |  |  | 4: %; 5: 103; 7: 103; 10: 27.24; 12: 952.43 | [15 empty] | НР Линии электропередачи
| Пр/774-027.0 | СП Линии электропередачи |  |  | 4: %; 5: 60; 7: 60; 10: 15.87; 12: 554.81 | [15 empty] | СП Линии электропередачи
|  | Всего по позиции |  |  | 10: 366.51 | [17 empty] | Всего по позиции
Арматура для крепления провода на участок №3. (Количество узлов на участок : У1-2 шт, У2-20 шт., У3-4 шт., У4- 2 шт.) | [23 empty] | Арматура для крепления провода на участок №3. (Количество узлов на участок : У1-2 шт, У2-20 шт., У3-4 шт., У4- 2 шт.)
Узел №1 (Стоимость комплекта промежуточной подвески,монтажной ленты,бугель учтены внутри расценки ФЕР33-04-017-01 ). Кол-во узлов = 2 шт. | [23 empty] | Узел №1 (Стоимость комплекта промежуточной подвески,монтажной ленты,бугель учтены внутри расценки ФЕР33-04-017-01 ). Кол-во узлов = 2 шт.
289 | ФССЦ-25.2.01.06-0002 | Зажим клиновой для серьги с клином (КС-035) (Зажим анкерный DN 35 ) |  |  | шт | 2 | 1 | 2 | 89.49 |  | 178.98 | [13 empty] | Зажим клиновой для серьги с клином (КС-035) (Зажим анкерный DN 35 )
|  | Объем=1*2 | [23 empty] | Объем=1*2
|  | Всего по позиции |  |  | 10: 178.98 | [17 empty] | Всего по позиции
290 | ФССЦ-25.2.02.09-0011 | Хомут стяжной, диаметр 10-45 мм, длина 175 мм, разрушающая нагрузка 0,3 кН (Стяжной ремешок Е260) |  |  | 100 шт | 0.08 | 1 | 0.08 | 194 |  | 15.52 | [13 empty] | Хомут стяжной, диаметр 10-45 мм, длина 175 мм, разрушающая нагрузка 0,3 кН (Стяжной ремешок Е260)
|  | Объем=(4*2) / 100 | [23 empty] | Объем=(4*2) / 100
|  | Всего по позиции |  |  | 10: 15.52 | [17 empty] | Всего по позиции
291 | ФССЦ-20.2.02.04-0011 | Колпачок изолирующий (СИП) CECT 6-35 |  |  | 100 шт | 0.08 | 1 | 0.08 | 793 |  | 63.44 | [13 empty] | Колпачок изолирующий (СИП) CECT 6-35
|  | Объем=(4*2) / 100 | [23 empty] | Объем=(4*2) / 100
|  | Всего по позиции |  |  | 10: 63.44 | [17 empty] | Всего по позиции
Узел №2 (Стоимость комплекта промежуточной подвески,монтажной ленты,бугель учтены внутри расценки ФЕР33-04-017-01 ) Кол-во узлов =20 шт. | [23 empty] | Узел №2 (Стоимость комплекта промежуточной подвески,монтажной ленты,бугель учтены внутри расценки ФЕР33-04-017-01 ) Кол-во узлов =20 шт.
292 | ФССЦ-25.2.02.09-0011 | Хомут стяжной, диаметр 10-45 мм, длина 175 мм, разрушающая нагрузка 0,3 кН (Стяжной ремешок Е260) |  |  | 100 шт | 0.6 | 1 | 0.6 | 194 |  | 116.4 | [13 empty] | Хомут стяжной, диаметр 10-45 мм, длина 175 мм, разрушающая нагрузка 0,3 кН (Стяжной ремешок Е260)
|  | Объем=(3*20) / 100 | [23 empty] | Объем=(3*20) / 100
|  | Всего по позиции |  |  | 10: 116.4 | [17 empty] | Всего по позиции
Узел №3 (Стоимость комплекта промежуточной подвески,монтажной ленты,бугель учтены внутри расценки ФЕР33-04-017-01 ) кол-во узлов = 4 шт. | [23 empty] | Узел №3 (Стоимость комплекта промежуточной подвески,монтажной ленты,бугель учтены внутри расценки ФЕР33-04-017-01 ) кол-во узлов = 4 шт.
293 | ФССЦ-25.2.01.06-0002 | Зажим клиновой для серьги с клином (КС-035) (Зажим анкерный DN 35 ) |  |  | шт | 4 | 1 | 4 | 89.49 |  | 357.96 | [13 empty] | Зажим клиновой для серьги с клином (КС-035) (Зажим анкерный DN 35 )
|  | Объем=1*4 | [23 empty] | Объем=1*4
|  | Всего по позиции |  |  | 10: 357.96 | [17 empty] | Всего по позиции
294 | ФССЦ-25.2.02.09-0011 | Хомут стяжной, диаметр 10-45 мм, длина 175 мм, разрушающая нагрузка 0,3 кН (Стяжной ремешок Е260) |  |  | 100 шт | 0.12 | 1 | 0.12 | 194 |  | 23.28 | [13 empty] | Хомут стяжной, диаметр 10-45 мм, длина 175 мм, разрушающая нагрузка 0,3 кН (Стяжной ремешок Е260)
|  | Объем=(3*4) / 100 | [23 empty] | Объем=(3*4) / 100
|  | Всего по позиции |  |  | 10: 23.28 | [17 empty] | Всего по позиции
295 | ФССЦ-20.5.04.04-0004 | Зажим натяжной болтовый НБ-3-6Б(Болтовой соединительный зажим (MET-50SR)) |  |  | шт | 16 | 1 | 16 | 197.2 |  | 3155.2 | [13 empty] | Зажим натяжной болтовый НБ-3-6Б(Болтовой соединительный зажим (MET-50SR))
|  | Объем=4*4 | [23 empty] | Объем=4*4
|  | Всего по позиции |  |  | 10: 3155.2 | [17 empty] | Всего по позиции
296 | ФССЦ-25.2.01.18-0011 | Фиксатор дистанционный SO70 (Фиксатор дистанции BIC-15.50) |  |  | 100 шт | 0.04 | 1 | 0.04 | 1565 |  | 62.6 | [13 empty] | Фиксатор дистанционный SO70 (Фиксатор дистанции BIC-15.50)
|  | Объем=(1*4) / 100 | [23 empty] | Объем=(1*4) / 100
|  | Всего по позиции |  |  | 10: 62.6 | [17 empty] | Всего по позиции
Узел №4 (Стоимость комплекта промежуточной подвески,монтажной ленты,бугель учтены внутри расценки ФЕР33-04-017-01, муфта учтена в пп. 274,291 ) | [23 empty] | Узел №4 (Стоимость комплекта промежуточной подвески,монтажной ленты,бугель учтены внутри расценки ФЕР33-04-017-01, муфта учтена в пп. 274,291 )
297 | ФССЦ-25.2.01.06-0002 | Зажим клиновой для серьги с клином (КС-035) (Зажим анкерный DN 35 ) |  |  | шт | 2 | 1 | 2 | 89.49 |  | 178.98 | [13 empty] | Зажим клиновой для серьги с клином (КС-035) (Зажим анкерный DN 35 )
|  | Объем=1*2 | [23 empty] | Объем=1*2
|  | Всего по позиции |  |  | 10: 178.98 | [17 empty] | Всего по позиции
298 | ФССЦ-25.2.02.09-0011 | Хомут стяжной, диаметр 10-45 мм, длина 175 мм, разрушающая нагрузка 0,3 кН (Стяжной ремешок Е260) |  |  | 100 шт | 0.06 | 1 | 0.06 | 194 |  | 11.64 | [13 empty] | Хомут стяжной, диаметр 10-45 мм, длина 175 мм, разрушающая нагрузка 0,3 кН (Стяжной ремешок Е260)
|  | Объем=(3*2) / 100 | [23 empty] | Объем=(3*2) / 100
|  | Всего по позиции |  |  | 10: 11.64 | [17 empty] | Всего по позиции
299 | ФССЦ-25.2.01.18-0011 | Фиксатор дистанционный SO70 (Фиксатор дистанции BIC-15.50) |  |  | 100 шт | 0.02 | 1 | 0.02 | 1565 |  | 31.3 | [13 empty] | Фиксатор дистанционный SO70 (Фиксатор дистанции BIC-15.50)
|  | Объем=(1*2) / 100 | [23 empty] | Объем=(1*2) / 100
|  | Всего по позиции |  |  | 10: 31.3 | [17 empty] | Всего по позиции
300 | ФССЦ-20.2.02.04-0011 | Колпачок изолирующий (СИП) CECT 6-35 |  |  | 100 шт | 0.08 | 1 | 0.08 | 793 |  | 63.44 | [13 empty] | Колпачок изолирующий (СИП) CECT 6-35
|  | Объем=(4*2) / 100 | [23 empty] | Объем=(4*2) / 100
|  | Всего по позиции |  |  | 10: 63.44 | [17 empty] | Всего по позиции
|  | Итоги по разделу 16 Участок 3 (Количество опор на участок = 28 шт ), общ. длина участка: 32 м(линия 3) +342 м(линия 3.1)+562 м(линия 3.2) = 936 м : | [29 empty] | Итоги по разделу 16 Участок 3 (Количество опор на участок = 28 шт ), общ. длина участка: 32 м(линия 3) +342 м(линия 3.1)+562 м(линия 3.2) = 936 м :
|  | Итого прямые затраты (справочно) |  |  | 10: 58857.55; 12: 533502.67 | [19 empty] | Итого прямые затраты (справочно)
|  | в том числе: | [30 empty] | в том числе:
|  | Оплата труда рабочих |  |  | 10: 682.77; 12: 23869.64 | [19 empty] | Оплата труда рабочих
|  | Эксплуатация машин |  |  | 10: 3418.62; 12: 41467.86 | [19 empty] | Эксплуатация машин
|  | в том числе оплата труда машинистов (Отм) |  |  | 10: 441.09; 12: 15420.5 | [19 empty] | в том числе оплата труда машинистов (Отм)
|  | Материалы |  |  | 10: 54756.16; 12: 468165.17 | [19 empty] | Материалы
|  | Строительные работы |  |  | 10: 60689.45; 12: 597545.59 | [19 empty] | Строительные работы
|  | в том числе: | [30 empty] | в том числе:
|  | оплата труда |  |  | 10: 682.77; 12: 23869.64 | [19 empty] | оплата труда
|  | эксплуатация машин и механизмов |  |  | 10: 3418.62 | [19 empty] | эксплуатация машин и механизмов
|  | в том числе оплата труда машинистов (ОТм) |  |  | 10: 441.09; 12: 15420.5 | [19 empty] | в том числе оплата труда машинистов (ОТм)
|  | материалы |  |  | 10: 54756.16 | [19 empty] | материалы
|  | накладные расходы |  |  | 10: 1157.58; 12: 40468.84 | [19 empty] | накладные расходы
|  | сметная прибыль |  |  | 10: 674.32; 12: 23574.08 | [19 empty] | сметная прибыль
|  | Итого ФОТ (справочно) |  |  | 10: 1123.86; 12: 39290.14 | [19 empty] | Итого ФОТ (справочно)
|  | Итого накладные расходы (справочно) |  |  | 10: 1157.58; 12: 40468.84 | [19 empty] | Итого накладные расходы (справочно)
|  | Итого сметная прибыль (справочно) |  |  | 10: 674.32; 12: 23574.08 | [19 empty] | Итого сметная прибыль (справочно)
|  | Итого по разделу 16 Участок 3 (Количество опор на участок = 28 шт ), общ. длина участка: 32 м(линия 3) +342 м(линия 3.1)+562 м(линия 3.2) = 936 м |  |  | 10: 60689.45; 12: 597545.59 | [20 empty] | Итого по разделу 16 Участок 3 (Количество опор на участок = 28 шт ), общ. длина участка: 32 м(линия 3) +342 м(линия 3.1)+562 м(линия 3.2) = 936 м
|  | в том числе: | [30 empty] | в том числе:
|  | материальные ресурсы, отсутствующие в ФРСН |  |  | 10: 43318.61; 12: 370374.08 | [19 empty] | материальные ресурсы, отсутствующие в ФРСН
Раздел 17. Линия электроснабжения W4.1 | [22 empty] | Раздел 17. Линия электроснабжения W4.1
Линия электроснабжения W4.1 | [23 empty] | Линия электроснабжения W4.1
301 | ФЕРм08-02-148-02 | Кабель до 35 кВ в проложенных трубах, блоках и коробах, масса 1 м кабеля: до 2 кг |  |  | 4: 100 м; 5: 1.44; 6: 1; 7: 1.44 | [11 empty] | Кабель до 35 кВ в проложенных трубах, блоках и коробах, масса 1 м кабеля: до 2 кг
|  | Объем=(136+8) / 100 | [23 empty] | Объем=(136+8) / 100
| Приказ от 04.08.2020 № 421/пр прил.10 табл.1 п.5 | Производство работ осуществляется в стесненных условиях населенных пунктов ОЗП=1,15; ЭМ=1,15 к расх.; ЗПМ=1,15; ТЗ=1,15; ТЗМ=1,15 | [24 empty] | Производство работ осуществляется в стесненных условиях населенных пунктов ОЗП=1,15; ЭМ=1,15 к расх.; ЗПМ=1,15; ТЗ=1,15; ТЗМ=1,15
| 1 | ОТ |  |  | 8: 137.62; 9: 1.15; 10: 227.9; 11: 34.96; 12: 7967.38 | [14 empty] | ОТ
| 2 | ЭМ |  |  | 8: 50.47; 9: 1.15; 10: 83.58 | [14 empty] | ЭМ
| 3 | в т.ч. ОТм |  |  | 8: 5.02; 9: 1.15; 10: 8.31; 11: 34.96; 12: 290.52 | [14 empty] | в т.ч. ОТм
| 4 | М |  |  | 8: 37.91; 10: 54.59 | [14 empty] | М
|  | ЗТ |  |  | 4: чел.-ч; 5: 14.64; 6: 1.15; 7: 24.2438 | [15 empty] | ЗТ
|  | ЗТм |  |  | 4: чел.-ч; 5: 0.4; 6: 1.15; 7: 0.6624 | [15 empty] | ЗТм
|  | Итого по расценке |  |  | 8: 226; 10: 366.07 | [16 empty] | Итого по расценке
|  | ФОТ |  |  | 10: 236.21; 12: 8257.9 | [15 empty] | ФОТ
| Пр/812-049.3-1 | НР Электротехнические установки на других объектах |  |  | 4: %; 5: 97; 7: 97; 10: 229.12; 12: 8010.16 | [15 empty] | НР Электротехнические установки на других объектах
| Пр/774-049.3 | СП Электротехнические установки на других объектах |  |  | 4: %; 5: 51; 7: 51; 10: 120.47; 12: 4211.53 | [15 empty] | СП Электротехнические установки на других объектах
|  | Всего по позиции |  |  | 10: 715.66 | [17 empty] | Всего по позиции
302 | ТЦ_21.1.06.07_76_7716783919_23.01.2024_01 | Кабель АВБШвнг(А)-LS 4х35 |  |  | м | 146.88 | 1 | 146.88 | 1856.23 |  | 31888.08 | 8.55 | 272643.06 | [11 empty] | Кабель АВБШвнг(А)-LS 4х35
|  | Объем=144*1,02 | [23 empty] | Объем=144*1,02
|  | Всего по позиции |  |  | 10: 31888.08; 12: 272643.06 | [17 empty] | Всего по позиции
303 | ФЕРм08-02-231-02 | Прокладка труб гофрированных ПВХ в земле для защиты одного кабеля диаметром: 63 мм |  |  | 4: 100 м; 5: 1.36; 6: 1; 7: 1.36 | [11 empty] | Прокладка труб гофрированных ПВХ в земле для защиты одного кабеля диаметром: 63 мм
|  | Объем=136 / 100 | [23 empty] | Объем=136 / 100
| Приказ от 04.08.2020 № 421/пр прил.10 табл.1 п.5 | Производство работ осуществляется в стесненных условиях населенных пунктов ОЗП=1,15; ЭМ=1,15 к расх.; ЗПМ=1,15; ТЗ=1,15; ТЗМ=1,15 | [24 empty] | Производство работ осуществляется в стесненных условиях населенных пунктов ОЗП=1,15; ЭМ=1,15 к расх.; ЗПМ=1,15; ТЗ=1,15; ТЗМ=1,15
| 1 | ОТ |  |  | 8: 37.17; 9: 1.15; 10: 58.13; 11: 34.96; 12: 2032.22 | [14 empty] | ОТ
| 2 | ЭМ |  |  | 8: 1.97; 9: 1.15; 10: 3.08 | [14 empty] | ЭМ
| 3 | в т.ч. ОТм |  |  | 8: 0.35; 9: 1.15; 10: 0.55; 11: 34.96; 12: 19.23 | [14 empty] | в т.ч. ОТм
| 4 | М |  |  | 8: 0.74; 10: 1.01 | [14 empty] | М
|  | ЗТ |  |  | 4: чел.-ч; 5: 4.84; 6: 1.15; 7: 7.5698 | [15 empty] | ЗТ
|  | ЗТм |  |  | 4: чел.-ч; 5: 0.03; 6: 1.15; 7: 0.04692 | [15 empty] | ЗТм
|  | Итого по расценке |  |  | 8: 39.88; 10: 62.22 | [16 empty] | Итого по расценке
|  | ФОТ |  |  | 10: 58.68; 12: 2051.45 | [15 empty] | ФОТ
| Пр/812-049.3-1 | НР Электротехнические установки на других объектах |  |  | 4: %; 5: 97; 7: 97; 10: 56.92; 12: 1989.91 | [15 empty] | НР Электротехнические установки на других объектах
| Пр/774-049.3 | СП Электротехнические установки на других объектах |  |  | 4: %; 5: 51; 7: 51; 10: 29.93; 12: 1046.24 | [15 empty] | СП Электротехнические установки на других объектах
|  | Всего по позиции |  |  | 10: 149.07 | [17 empty] | Всего по позиции
304 | ФЕРм08-02-409-09 | Труба гофрированная ПВХ для защиты проводов и кабелей по установленным конструкциям, по стенам, колоннам, потолкам, основанию пола (прим. кабель в трубе по опоре контактной сети) |  |  | 4: 100 м; 5: 0.08; 6: 1; 7: 0.08 | [11 empty] | Труба гофрированная ПВХ для защиты проводов и кабелей по установленным конструкциям, по стенам, колоннам, потолкам, основанию пола (прим. кабель в трубе по опоре контактной сети)
|  | Объем=8 / 100 | [23 empty] | Объем=8 / 100
| Приказ от 04.08.2020 № 421/пр прил.10 табл.1 п.5 | Производство работ осуществляется в стесненных условиях населенных пунктов ОЗП=1,15; ЭМ=1,15 к расх.; ЗПМ=1,15; ТЗ=1,15; ТЗМ=1,15 | [24 empty] | Производство работ осуществляется в стесненных условиях населенных пунктов ОЗП=1,15; ЭМ=1,15 к расх.; ЗПМ=1,15; ТЗ=1,15; ТЗМ=1,15
| 1 | ОТ |  |  | 8: 139.54; 9: 1.15; 10: 12.84; 11: 34.96; 12: 448.89 | [14 empty] | ОТ
| 4 | М |  |  | 8: 16.79; 10: 1.34 | [14 empty] | М
|  | ЗТ |  |  | 4: чел.-ч; 5: 15.2; 6: 1.15; 7: 1.3984 | [15 empty] | ЗТ
|  | Итого по расценке |  |  | 8: 156.33; 10: 14.18 | [16 empty] | Итого по расценке
|  | ФОТ |  |  | 10: 12.84; 12: 448.89 | [15 empty] | ФОТ
| Пр/812-049.3-1 | НР Электротехнические установки на других объектах |  |  | 4: %; 5: 97; 7: 97; 10: 12.45; 12: 435.42 | [15 empty] | НР Электротехнические установки на других объектах
| Пр/774-049.3 | СП Электротехнические установки на других объектах |  |  | 4: %; 5: 51; 7: 51; 10: 6.55; 12: 228.93 | [15 empty] | СП Электротехнические установки на других объектах
|  | Всего по позиции |  |  | 10: 33.18 | [17 empty] | Всего по позиции
305 | ФССЦ-24.3.03.13-0415 | Трубы напорные полиэтиленовые, среднего типа, ПНД, номинальный наружный диаметр 63 мм |  |  | м | 146.88 | 1 | 146.88 | 25.57 |  | 3755.72 | [13 empty] | Трубы напорные полиэтиленовые, среднего типа, ПНД, номинальный наружный диаметр 63 мм
|  | Объем=144*1,02 | [23 empty] | Объем=144*1,02
|  | Всего по позиции |  |  | 10: 3755.72 | [17 empty] | Всего по позиции
306 | ФЕРм08-02-142-01 | Устройство постели при одном кабеле в траншее |  |  | 4: 100 м; 5: 1.36; 6: 1; 7: 1.36 | [11 empty] | Устройство постели при одном кабеле в траншее
|  | Объем=(126+10) / 100 | [23 empty] | Объем=(126+10) / 100
| Приказ от 04.08.2020 № 421/пр прил.10 табл.1 п.5 | Производство работ осуществляется в стесненных условиях населенных пунктов ОЗП=1,15; ЭМ=1,15 к расх.; ЗПМ=1,15; ТЗ=1,15; ТЗМ=1,15 | [24 empty] | Производство работ осуществляется в стесненных условиях населенных пунктов ОЗП=1,15; ЭМ=1,15 к расх.; ЗПМ=1,15; ТЗ=1,15; ТЗМ=1,15
| 1 | ОТ |  |  | 8: 49.82; 9: 1.15; 10: 77.92; 11: 34.96; 12: 2724.08 | [14 empty] | ОТ
| 2 | ЭМ |  |  | 8: 256.27; 9: 1.15; 10: 400.81 | [14 empty] | ЭМ
| 3 | в т.ч. ОТм |  |  | 8: 45.24; 9: 1.15; 10: 70.76; 11: 34.96; 12: 2473.77 | [14 empty] | в т.ч. ОТм
| 4 | М |  |  | 8: 1; 10: 1.36 | [14 empty] | М
|  | ЗТ |  |  | 4: чел.-ч; 5: 5.3; 6: 1.15; 7: 8.2892 | [15 empty] | ЗТ
|  | ЗТм |  |  | 4: чел.-ч; 5: 3.9; 6: 1.15; 7: 6.0996 | [15 empty] | ЗТм
|  | Итого по расценке |  |  | 8: 307.09; 10: 480.09 | [16 empty] | Итого по расценке
|  | ФОТ |  |  | 10: 148.68; 12: 5197.85 | [15 empty] | ФОТ
| Пр/812-049.3-1 | НР Электротехнические установки на других объектах |  |  | 4: %; 5: 97; 7: 97; 10: 144.22; 12: 5041.91 | [15 empty] | НР Электротехнические установки на других объектах
| Пр/774-049.3 | СП Электротехнические установки на других объектах |  |  | 4: %; 5: 51; 7: 51; 10: 75.83; 12: 2650.9 | [15 empty] | СП Электротехнические установки на других объектах
|  | Всего по позиции |  |  | 10: 700.14 | [17 empty] | Всего по позиции
307 | ФЕРм08-02-142-02 | На каждый последующий кабель добавлять к расценке 08-02-142-01 |  |  | 4: 100 м; 5: 0.1; 6: 1; 7: 0.1 | [11 empty] | На каждый последующий кабель добавлять к расценке 08-02-142-01
|  | Объем=10 / 100 | [23 empty] | Объем=10 / 100
| Приказ от 04.08.2020 № 421/пр прил.10 табл.1 п.5 | Производство работ осуществляется в стесненных условиях населенных пунктов ОЗП=1,15; ЭМ=1,15 к расх.; ЗПМ=1,15; ТЗ=1,15; ТЗМ=1,15 | [24 empty] | Производство работ осуществляется в стесненных условиях населенных пунктов ОЗП=1,15; ЭМ=1,15 к расх.; ЗПМ=1,15; ТЗ=1,15; ТЗМ=1,15
| 1 | ОТ |  |  | 8: 18.71; 9: 1.15; 10: 2.15; 11: 34.96; 12: 75.16 | [14 empty] | ОТ
| 2 | ЭМ |  |  | 8: 5.26; 9: 1.15; 10: 0.6 | [14 empty] | ЭМ
| 3 | в т.ч. ОТм |  |  | 8: 0.93; 9: 1.15; 10: 0.11; 11: 34.96; 12: 3.85 | [14 empty] | в т.ч. ОТм
| 4 | М |  |  | 8: 0.37; 10: 0.04 | [14 empty] | М
|  | ЗТ |  |  | 4: чел.-ч; 5: 1.99; 6: 1.15; 7: 0.22885 | [15 empty] | ЗТ
|  | ЗТм |  |  | 4: чел.-ч; 5: 0.08; 6: 1.15; 7: 0.0092 | [15 empty] | ЗТм
|  | Итого по расценке |  |  | 8: 24.34; 10: 2.79 | [16 empty] | Итого по расценке
|  | ФОТ |  |  | 10: 2.26; 12: 79.01 | [15 empty] | ФОТ
| Пр/812-049.3-1 | НР Электротехнические установки на других объектах |  |  | 4: %; 5: 97; 7: 97; 10: 2.19; 12: 76.64 | [15 empty] | НР Электротехнические установки на других объектах
| Пр/774-049.3 | СП Электротехнические установки на других объектах |  |  | 4: %; 5: 51; 7: 51; 10: 1.15; 12: 40.3 | [15 empty] | СП Электротехнические установки на других объектах
|  | Всего по позиции |  |  | 10: 6.13 | [17 empty] | Всего по позиции
308 | ФССЦ-02.3.01.02-1011 | Песок природный I класс, средний, круглые сита |  |  | м3 | 13.86 | 1 | 13.86 | 54.95 |  | 761.61 | [13 empty] | Песок природный I класс, средний, круглые сита
|  | Всего по позиции |  |  | 10: 761.61 | [17 empty] | Всего по позиции
309 | ФЕР22-01-021-03 | Укладка трубопроводов из полиэтиленовых труб диаметром: 110 мм (прим. Устройство футляра под дорогой из ПНД трубы диаметром 110 мм.) |  |  | 4: км; 5: 0.01; 6: 1; 7: 0.01 | [11 empty] | Укладка трубопроводов из полиэтиленовых труб диаметром: 110 мм (прим. Устройство футляра под дорогой из ПНД трубы диаметром 110 мм.)
|  | Объем=10/1000 | [23 empty] | Объем=10/1000
| Приказ от 04.08.2020 № 421/пр прил.10 табл.1 п.5 | Производство работ осуществляется в стесненных условиях населенных пунктов ОЗП=1,15; ЭМ=1,15 к расх.; ЗПМ=1,15; ТЗ=1,15; ТЗМ=1,15 | [24 empty] | Производство работ осуществляется в стесненных условиях населенных пунктов ОЗП=1,15; ЭМ=1,15 к расх.; ЗПМ=1,15; ТЗ=1,15; ТЗМ=1,15
| 1 | ОТ |  |  | 8: 2090.62; 9: 1.15; 10: 24.04; 11: 34.96; 12: 840.44 | [14 empty] | ОТ
| 2 | ЭМ |  |  | 8: 3282.3; 9: 1.15; 10: 37.75 | [14 empty] | ЭМ
| 3 | в т.ч. ОТм |  |  | 8: 411.71; 9: 1.15; 10: 4.73; 11: 34.96; 12: 165.36 | [14 empty] | в т.ч. ОТм
| 4 | М |  |  | 8: 26.46; 10: 0.26 | [14 empty] | М
|  | ЗТ |  |  | 4: чел.-ч; 5: 225.04; 6: 1.15; 7: 2.588 | [15 empty] | ЗТ
|  | ЗТм |  |  | 4: чел.-ч; 5: 30.76; 6: 1.15; 7: 0.35374 | [15 empty] | ЗТм
|  | Итого по расценке |  |  | 8: 5399.38; 10: 62.05 | [16 empty] | Итого по расценке
|  | ФОТ |  |  | 10: 28.77; 12: 1005.8 | [15 empty] | ФОТ
| Пр/812-018.0-1 | НР Наружные сети водопровода, канализации, теплоснабжения, газопровода |  |  | 4: %; 5: 117; 7: 117; 10: 33.66; 12: 1176.79 | [15 empty] | НР Наружные сети водопровода, канализации, теплоснабжения, газопровода
| Пр/774-018.0 | СП Наружные сети водопровода, канализации, теплоснабжения, газопровода |  |  | 4: %; 5: 74; 7: 74; 10: 21.29; 12: 744.29 | [15 empty] | СП Наружные сети водопровода, канализации, теплоснабжения, газопровода
|  | Всего по позиции |  |  | 10: 117 | [17 empty] | Всего по позиции
310 | ФССЦ-24.3.03.13-0046 | Трубы напорные полиэтиленовые ПЭ100, стандартное размерное отношение SDR17, номинальный наружный диаметр 110 мм, толщина стенки 6,6 мм |  |  | м | 10.08 | 1 | 10.08 | 124.92 |  | 1259.19 | [13 empty] | Трубы напорные полиэтиленовые ПЭ100, стандартное размерное отношение SDR17, номинальный наружный диаметр 110 мм, толщина стенки 6,6 мм
|  | Всего по позиции |  |  | 10: 1259.19 | [17 empty] | Всего по позиции
311 | ФЕР22-01-021-03 | Укладка трубопроводов из полиэтиленовых труб диаметром: 110 мм (прим. Устройство резервного футляра под дорогой из ПНД трубы диаметром 110 мм) |  |  | 4: км; 5: 0.01; 6: 1; 7: 0.01 | [11 empty] | Укладка трубопроводов из полиэтиленовых труб диаметром: 110 мм (прим. Устройство резервного футляра под дорогой из ПНД трубы диаметром 110 мм)
|  | Объем=10/1000 | [23 empty] | Объем=10/1000
| Приказ от 04.08.2020 № 421/пр прил.10 табл.1 п.5 | Производство работ осуществляется в стесненных условиях населенных пунктов ОЗП=1,15; ЭМ=1,15 к расх.; ЗПМ=1,15; ТЗ=1,15; ТЗМ=1,15 | [24 empty] | Производство работ осуществляется в стесненных условиях населенных пунктов ОЗП=1,15; ЭМ=1,15 к расх.; ЗПМ=1,15; ТЗ=1,15; ТЗМ=1,15
| 1 | ОТ |  |  | 8: 2090.62; 9: 1.15; 10: 24.04; 11: 34.96; 12: 840.44 | [14 empty] | ОТ
| 2 | ЭМ |  |  | 8: 3282.3; 9: 1.15; 10: 37.75 | [14 empty] | ЭМ
| 3 | в т.ч. ОТм |  |  | 8: 411.71; 9: 1.15; 10: 4.73; 11: 34.96; 12: 165.36 | [14 empty] | в т.ч. ОТм
| 4 | М |  |  | 8: 26.46; 10: 0.26 | [14 empty] | М
|  | ЗТ |  |  | 4: чел.-ч; 5: 225.04; 6: 1.15; 7: 2.588 | [15 empty] | ЗТ
|  | ЗТм |  |  | 4: чел.-ч; 5: 30.76; 6: 1.15; 7: 0.35374 | [15 empty] | ЗТм
|  | Итого по расценке |  |  | 8: 5399.38; 10: 62.05 | [16 empty] | Итого по расценке
|  | ФОТ |  |  | 10: 28.77; 12: 1005.8 | [15 empty] | ФОТ
| Пр/812-018.0-1 | НР Наружные сети водопровода, канализации, теплоснабжения, газопровода |  |  | 4: %; 5: 117; 7: 117; 10: 33.66; 12: 1176.79 | [15 empty] | НР Наружные сети водопровода, канализации, теплоснабжения, газопровода
| Пр/774-018.0 | СП Наружные сети водопровода, канализации, теплоснабжения, газопровода |  |  | 4: %; 5: 74; 7: 74; 10: 21.29; 12: 744.29 | [15 empty] | СП Наружные сети водопровода, канализации, теплоснабжения, газопровода
|  | Всего по позиции |  |  | 10: 117 | [17 empty] | Всего по позиции
312 | ФССЦ-24.3.03.13-0046 | Трубы напорные полиэтиленовые ПЭ100, стандартное размерное отношение SDR17, номинальный наружный диаметр 110 мм, толщина стенки 6,6 мм |  |  | м | 10.08 | 1 | 10.08 | 124.92 |  | 1259.19 | [13 empty] | Трубы напорные полиэтиленовые ПЭ100, стандартное размерное отношение SDR17, номинальный наружный диаметр 110 мм, толщина стенки 6,6 мм
|  | Всего по позиции |  |  | 10: 1259.19 | [17 empty] | Всего по позиции
313 | ФЕР22-05-005-01 | Протаскивание в футляр полиэтиленовых труб диаметром: 110 мм (прим. Протаскивание в футляр из ПНД трубы диаметром 110 мм трубы ПНД диаметром 63 мм с кабелем) |  |  | 4: 100 м трубы, уложенной в футляр; 5: 0.1; 6: 1; 7: 0.1 | [11 empty] | Протаскивание в футляр полиэтиленовых труб диаметром: 110 мм (прим. Протаскивание в футляр из ПНД трубы диаметром 110 мм трубы ПНД диаметром 63 мм с кабелем)
|  | Объем=10 / 100 | [23 empty] | Объем=10 / 100
| Приказ от 04.08.2020 № 421/пр прил.10 табл.1 п.5 | Производство работ осуществляется в стесненных условиях населенных пунктов ОЗП=1,15; ЭМ=1,15 к расх.; ЗПМ=1,15; ТЗ=1,15; ТЗМ=1,15 | [24 empty] | Производство работ осуществляется в стесненных условиях населенных пунктов ОЗП=1,15; ЭМ=1,15 к расх.; ЗПМ=1,15; ТЗ=1,15; ТЗМ=1,15
| 1 | ОТ |  |  | 8: 689.47; 9: 1.15; 10: 79.29; 11: 34.96; 12: 2771.98 | [14 empty] | ОТ
| 2 | ЭМ |  |  | 8: 72.67; 9: 1.15; 10: 8.36 | [14 empty] | ЭМ
| 3 | в т.ч. ОТм |  |  | 8: 0.41; 9: 1.15; 10: 0.05; 11: 34.96; 12: 1.75 | [14 empty] | в т.ч. ОТм
| 4 | М |  |  | 8: 484.59; 10: 48.46 | [14 empty] | М
|  | ЗТ |  |  | 4: чел.-ч; 5: 71.67; 6: 1.15; 7: 8.2421 | [15 empty] | ЗТ
|  | ЗТм |  |  | 4: чел.-ч; 5: 0.03; 6: 1.15; 7: 0.00345 | [15 empty] | ЗТм
|  | Итого по расценке |  |  | 8: 1246.73; 10: 136.11 | [16 empty] | Итого по расценке
|  | ФОТ |  |  | 10: 79.34; 12: 2773.73 | [15 empty] | ФОТ
| Пр/812-018.0-1 | НР Наружные сети водопровода, канализации, теплоснабжения, газопровода |  |  | 4: %; 5: 117; 7: 117; 10: 92.83; 12: 3245.26 | [15 empty] | НР Наружные сети водопровода, канализации, теплоснабжения, газопровода
| Пр/774-018.0 | СП Наружные сети водопровода, канализации, теплоснабжения, газопровода |  |  | 4: %; 5: 74; 7: 74; 10: 58.71; 12: 2052.56 | [15 empty] | СП Наружные сети водопровода, канализации, теплоснабжения, газопровода
|  | Всего по позиции |  |  | 10: 287.65 | [17 empty] | Всего по позиции
314 | ФЕРм08-02-147-11 | Кабель до 35 кВ по установленным конструкциям и лоткам с креплением по всей длине, масса 1 м кабеля: до 2 кг (по опоре контактной сети) |  |  | 4: 100 м; 5: 0.26; 6: 1; 7: 0.26 | [11 empty] | Кабель до 35 кВ по установленным конструкциям и лоткам с креплением по всей длине, масса 1 м кабеля: до 2 кг (по опоре контактной сети)
|  | Объем=26 / 100 | [23 empty] | Объем=26 / 100
| ОП п.1.8.3 | При производстве работ на высоте св. 2 до 8 м ОЗП=1,05; ТЗ=1,05 | [24 empty] | При производстве работ на высоте св. 2 до 8 м ОЗП=1,05; ТЗ=1,05
| Приказ от 04.08.2020 № 421/пр прил.10 табл.1 п.5 | Производство работ осуществляется в стесненных условиях населенных пунктов ОЗП=1,15; ЭМ=1,15 к расх.; ЗПМ=1,15; ТЗ=1,15; ТЗМ=1,15 | [24 empty] | Производство работ осуществляется в стесненных условиях населенных пунктов ОЗП=1,15; ЭМ=1,15 к расх.; ЗПМ=1,15; ТЗ=1,15; ТЗМ=1,15
| 1 | ОТ |  |  | 8: 162.43; 9: 1.2075; 10: 50.99; 11: 34.96; 12: 1782.61 | [14 empty] | ОТ
| 2 | ЭМ |  |  | 8: 53.19; 9: 1.15; 10: 15.9 | [14 empty] | ЭМ
| 3 | в т.ч. ОТм |  |  | 8: 5.02; 9: 1.15; 10: 1.5; 11: 34.96; 12: 52.44 | [14 empty] | в т.ч. ОТм
| 4 | М |  |  | 8: 35.3; 10: 9.18 | [14 empty] | М
|  | ЗТ |  |  | 4: чел.-ч; 5: 17.28; 6: 1.2075; 7: 5.4251 | [15 empty] | ЗТ
|  | ЗТм |  |  | 4: чел.-ч; 5: 0.4; 6: 1.15; 7: 0.1196 | [15 empty] | ЗТм
|  | Итого по расценке |  |  | 8: 250.92; 10: 76.07 | [16 empty] | Итого по расценке
|  | ФОТ |  |  | 10: 52.49; 12: 1835.05 | [15 empty] | ФОТ
| Пр/812-049.3-1 | НР Электротехнические установки на других объектах |  |  | 4: %; 5: 97; 7: 97; 10: 50.92; 12: 1780 | [15 empty] | НР Электротехнические установки на других объектах
| Пр/774-049.3 | СП Электротехнические установки на других объектах |  |  | 4: %; 5: 51; 7: 51; 10: 26.77; 12: 935.88 | [15 empty] | СП Электротехнические установки на других объектах
|  | Всего по позиции |  |  | 10: 153.76 | [17 empty] | Всего по позиции
315 | ФЕРм08-02-147-11 | Кабель до 35 кВ по установленным конструкциям и лоткам с креплением по всей длине, масса 1 м кабеля: до 2 кг (по опоре контактной сети) |  |  | 4: 100 м; 5: 0.06; 6: 1; 7: 0.06 | [11 empty] | Кабель до 35 кВ по установленным конструкциям и лоткам с креплением по всей длине, масса 1 м кабеля: до 2 кг (по опоре контактной сети)
|  | Объем=6 / 100 | [23 empty] | Объем=6 / 100
| Приказ от 04.08.2020 № 421/пр прил.10 табл.1 п.5 | Производство работ осуществляется в стесненных условиях населенных пунктов ОЗП=1,15; ЭМ=1,15 к расх.; ЗПМ=1,15; ТЗ=1,15; ТЗМ=1,15 | [24 empty] | Производство работ осуществляется в стесненных условиях населенных пунктов ОЗП=1,15; ЭМ=1,15 к расх.; ЗПМ=1,15; ТЗ=1,15; ТЗМ=1,15
| 1 | ОТ |  |  | 8: 162.43; 9: 1.15; 10: 11.21; 11: 34.96; 12: 391.9 | [14 empty] | ОТ
| 2 | ЭМ |  |  | 8: 53.19; 9: 1.15; 10: 3.67 | [14 empty] | ЭМ
| 3 | в т.ч. ОТм |  |  | 8: 5.02; 9: 1.15; 10: 0.35; 11: 34.96; 12: 12.24 | [14 empty] | в т.ч. ОТм
| 4 | М |  |  | 8: 35.3; 10: 2.12 | [14 empty] | М
|  | ЗТ |  |  | 4: чел.-ч; 5: 17.28; 6: 1.15; 7: 1.1923 | [15 empty] | ЗТ
|  | ЗТм |  |  | 4: чел.-ч; 5: 0.4; 6: 1.15; 7: 0.0276 | [15 empty] | ЗТм
|  | Итого по расценке |  |  | 8: 250.92; 10: 17 | [16 empty] | Итого по расценке
|  | ФОТ |  |  | 10: 11.56; 12: 404.14 | [15 empty] | ФОТ
| Пр/812-049.3-1 | НР Электротехнические установки на других объектах |  |  | 4: %; 5: 97; 7: 97; 10: 11.21; 12: 392.02 | [15 empty] | НР Электротехнические установки на других объектах
| Пр/774-049.3 | СП Электротехнические установки на других объектах |  |  | 4: %; 5: 51; 7: 51; 10: 5.9; 12: 206.11 | [15 empty] | СП Электротехнические установки на других объектах
|  | Всего по позиции |  |  | 10: 34.11 | [17 empty] | Всего по позиции
316 | ТЦ_21.1.06.07_76_7716783919_23.01.2024_01 | Кабель АВБШвнг(А)-LS 4х35 |  |  | м | 32.64 | 1 | 32.64 | 1856.23 |  | 7086.24 | 8.55 | 60587.35 | [11 empty] | Кабель АВБШвнг(А)-LS 4х35
|  | Объем=32*1,02 | [23 empty] | Объем=32*1,02
|  | Всего по позиции |  |  | 10: 7086.24; 12: 60587.35 | [17 empty] | Всего по позиции
317 | ФЕРм08-03-545-17 | Кожух металлический для защиты вводов и электрооборудования (Кожух из уголка стального, вес 1 м.п. уголка 75х75х5 = 5,8 кг), L=2200 |  |  | 4: кг; 5: 51.04; 6: 1; 7: 51.04 | [11 empty] | Кожух металлический для защиты вводов и электрооборудования (Кожух из уголка стального, вес 1 м.п. уголка 75х75х5 = 5,8 кг), L=2200
|  | Объем=4*2,2*5,8 | [23 empty] | Объем=4*2,2*5,8
| Приказ от 04.08.2020 № 421/пр прил.10 табл.1 п.5 | Производство работ осуществляется в стесненных условиях населенных пунктов ОЗП=1,15; ЭМ=1,15 к расх.; ЗПМ=1,15; ТЗ=1,15; ТЗМ=1,15 | [24 empty] | Производство работ осуществляется в стесненных условиях населенных пунктов ОЗП=1,15; ЭМ=1,15 к расх.; ЗПМ=1,15; ТЗ=1,15; ТЗМ=1,15
| 1 | ОТ |  |  | 8: 1.19; 9: 1.15; 10: 69.85; 11: 34.96; 12: 2441.96 | [14 empty] | ОТ
| 2 | ЭМ |  |  | 8: 0.08; 9: 1.15; 10: 4.7 | [14 empty] | ЭМ
| 4 | М |  |  | 8: 6.31; 10: 322.06 | [14 empty] | М
|  | ЗТ |  |  | 4: чел.-ч; 5: 0.13; 6: 1.15; 7: 7.6305 | [15 empty] | ЗТ
|  | Итого по расценке |  |  | 8: 7.58; 10: 396.61 | [16 empty] | Итого по расценке
|  | ФОТ |  |  | 10: 69.85; 12: 2441.96 | [15 empty] | ФОТ
| Пр/812-049.3-1 | НР Электротехнические установки на других объектах |  |  | 4: %; 5: 97; 7: 97; 10: 67.75; 12: 2368.7 | [15 empty] | НР Электротехнические установки на других объектах
| Пр/774-049.3 | СП Электротехнические установки на других объектах |  |  | 4: %; 5: 51; 7: 51; 10: 35.62; 12: 1245.4 | [15 empty] | СП Электротехнические установки на других объектах
|  | Всего по позиции |  |  | 10: 499.98 | [17 empty] | Всего по позиции
318 | ФССЦ-08.3.08.02-0072 | Сталь угловая равнополочная, марка стали: Ст3пс, шириной полок 75-75 мм |  |  | т | 0.05104 | 1 | 0.05104 | 4840.65 |  | 247.07 | [13 empty] | Сталь угловая равнополочная, марка стали: Ст3пс, шириной полок 75-75 мм
|  | Объем=51,04/1000 | [23 empty] | Объем=51,04/1000
|  | Всего по позиции |  |  | 10: 247.07 | [17 empty] | Всего по позиции
319 | ФЕРм08-02-200-01 | Монтаж термоусаживаемой манжеты из трубки для кабеля |  |  | 4: шт; 5: 2; 6: 1; 7: 2 | [11 empty] | Монтаж термоусаживаемой манжеты из трубки для кабеля
| Приказ от 04.08.2020 № 421/пр прил.10 табл.1 п.5 | Производство работ осуществляется в стесненных условиях населенных пунктов ОЗП=1,15; ЭМ=1,15 к расх.; ЗПМ=1,15; ТЗ=1,15; ТЗМ=1,15 | [24 empty] | Производство работ осуществляется в стесненных условиях населенных пунктов ОЗП=1,15; ЭМ=1,15 к расх.; ЗПМ=1,15; ТЗ=1,15; ТЗМ=1,15
| 1 | ОТ |  |  | 8: 5.35; 9: 1.15; 10: 12.31; 11: 34.96; 12: 430.36 | [14 empty] | ОТ
| 4 | М |  |  | 8: 0.94; 10: 1.88 | [14 empty] | М
|  | ЗТ |  |  | 4: чел.-ч; 5: 0.59; 6: 1.15; 7: 1.357 | [15 empty] | ЗТ
|  | Итого по расценке |  |  | 8: 6.29; 10: 14.19 | [16 empty] | Итого по расценке
|  | ФОТ |  |  | 10: 12.31; 12: 430.36 | [15 empty] | ФОТ
| Пр/812-049.3-1 | НР Электротехнические установки на других объектах |  |  | 4: %; 5: 97; 7: 97; 10: 11.94; 12: 417.45 | [15 empty] | НР Электротехнические установки на других объектах
| Пр/774-049.3 | СП Электротехнические установки на других объектах |  |  | 4: %; 5: 51; 7: 51; 10: 6.28; 12: 219.48 | [15 empty] | СП Электротехнические установки на других объектах
|  | Всего по позиции |  |  | 10: 32.41 | [17 empty] | Всего по позиции
320 | ФССЦ-01.7.06.12-0007 | Лента покровная термоспекаемая однослойная, ширина 40 мм |  |  | 100 м | -0.008 | 1 | -0.008 | 38.59 |  | -0.31 | [13 empty] | Лента покровная термоспекаемая однослойная, ширина 40 мм
|  | Всего по позиции |  |  | 10: -0.31 | [17 empty] | Всего по позиции
321 | ФССЦ-01.7.06.12-0005 | Лента клеевая термоспекаемая однослойная |  |  | 100 м | -0.006 | 1 | -0.006 | 143.98 |  | -0.86 | [13 empty] | Лента клеевая термоспекаемая однослойная
|  | Всего по позиции |  |  | 10: -0.86 | [17 empty] | Всего по позиции
322 | ТЦ_20.2.09.02_76_7604368921_28.05.2024_01 | Уплотнитель термоусаживаемый УКПтО-130/28 |  |  | шт | 2 | 1 | 2 | 2032.52 |  | 475.44 | 8.55 | 4065.04 | [11 empty] | Уплотнитель термоусаживаемый УКПтО-130/28
|  | Всего по позиции |  |  | 10: 475.44; 12: 4065.04 | [17 empty] | Всего по позиции
323 | ФЕРм08-02-200-01 | Монтаж термоусаживаемой манжеты из трубки для кабеля |  |  | 4: шт; 5: 4; 6: 1; 7: 4 | [11 empty] | Монтаж термоусаживаемой манжеты из трубки для кабеля
| Приказ от 04.08.2020 № 421/пр прил.10 табл.1 п.5 | Производство работ осуществляется в стесненных условиях населенных пунктов ОЗП=1,15; ЭМ=1,15 к расх.; ЗПМ=1,15; ТЗ=1,15; ТЗМ=1,15 | [24 empty] | Производство работ осуществляется в стесненных условиях населенных пунктов ОЗП=1,15; ЭМ=1,15 к расх.; ЗПМ=1,15; ТЗ=1,15; ТЗМ=1,15
| 1 | ОТ |  |  | 8: 5.35; 9: 1.15; 10: 24.61; 11: 34.96; 12: 860.37 | [14 empty] | ОТ
| 4 | М |  |  | 8: 0.94; 10: 3.76 | [14 empty] | М
|  | ЗТ |  |  | 4: чел.-ч; 5: 0.59; 6: 1.15; 7: 2.714 | [15 empty] | ЗТ
|  | Итого по расценке |  |  | 8: 6.29; 10: 28.37 | [16 empty] | Итого по расценке
|  | ФОТ |  |  | 10: 24.61; 12: 860.37 | [15 empty] | ФОТ
| Пр/812-049.3-1 | НР Электротехнические установки на других объектах |  |  | 4: %; 5: 97; 7: 97; 10: 23.87; 12: 834.56 | [15 empty] | НР Электротехнические установки на других объектах
| Пр/774-049.3 | СП Электротехнические установки на других объектах |  |  | 4: %; 5: 51; 7: 51; 10: 12.55; 12: 438.79 | [15 empty] | СП Электротехнические установки на других объектах
|  | Всего по позиции |  |  | 10: 64.79 | [17 empty] | Всего по позиции
324 | ФССЦ-01.7.06.12-0007 | Лента покровная термоспекаемая однослойная, ширина 40 мм |  |  | 100 м | -0.016 | 1 | -0.016 | 38.59 |  | -0.62 | [13 empty] | Лента покровная термоспекаемая однослойная, ширина 40 мм
|  | Всего по позиции |  |  | 10: -0.62 | [17 empty] | Всего по позиции
325 | ФССЦ-01.7.06.12-0005 | Лента клеевая термоспекаемая однослойная |  |  | 100 м | -0.012 | 1 | -0.012 | 143.98 |  | -1.73 | [13 empty] | Лента клеевая термоспекаемая однослойная
|  | Всего по позиции |  |  | 10: -1.73 | [17 empty] | Всего по позиции
326 | ТЦ_21.1.06.07_76_7716783919_23.01.2024_01 | Уплотнитель кабельных проходов УКПтО-75/22 |  |  | шт | 4 | 1 | 4 | 282.11 |  | 131.98 | 8.55 | 1128.44 | [11 empty] | Уплотнитель кабельных проходов УКПтО-75/22
|  | Всего по позиции |  |  | 10: 131.98; 12: 1128.44 | [17 empty] | Всего по позиции
327 | ФЕРм08-02-167-01 | Муфта соединительная эпоксидная для 3-5-жильного кабеля напряжением: до 1 кВ, сечение одной жилы до 35 мм2 |  |  | 4: шт; 5: 4; 6: 1; 7: 4 | [11 empty] | Муфта соединительная эпоксидная для 3-5-жильного кабеля напряжением: до 1 кВ, сечение одной жилы до 35 мм2
| Приказ от 04.08.2020 № 421/пр прил.10 табл.1 п.5 | Производство работ осуществляется в стесненных условиях населенных пунктов ОЗП=1,15; ЭМ=1,15 к расх.; ЗПМ=1,15; ТЗ=1,15; ТЗМ=1,15 | [24 empty] | Производство работ осуществляется в стесненных условиях населенных пунктов ОЗП=1,15; ЭМ=1,15 к расх.; ЗПМ=1,15; ТЗ=1,15; ТЗМ=1,15
| 1 | ОТ |  |  | 8: 51.98; 9: 1.15; 10: 239.11; 11: 34.96; 12: 8359.29 | [14 empty] | ОТ
| 2 | ЭМ |  |  | 8: 1.81; 9: 1.15; 10: 8.33 | [14 empty] | ЭМ
| 3 | в т.ч. ОТм |  |  | 8: 0.26; 9: 1.15; 10: 1.2; 11: 34.96; 12: 41.95 | [14 empty] | в т.ч. ОТм
| 4 | М |  |  | 8: 16.68; 10: 66.72 | [14 empty] | М
|  | ЗТ |  |  | 4: чел.-ч; 5: 5.53; 6: 1.15; 7: 25.438 | [15 empty] | ЗТ
|  | ЗТм |  |  | 4: чел.-ч; 5: 0.02; 6: 1.15; 7: 0.092 | [15 empty] | ЗТм
|  | Итого по расценке |  |  | 8: 70.47; 10: 314.16 | [16 empty] | Итого по расценке
|  | ФОТ |  |  | 10: 240.31; 12: 8401.24 | [15 empty] | ФОТ
| Пр/812-049.3-1 | НР Электротехнические установки на других объектах |  |  | 4: %; 5: 97; 7: 97; 10: 233.1; 12: 8149.2 | [15 empty] | НР Электротехнические установки на других объектах
| Пр/774-049.3 | СП Электротехнические установки на других объектах |  |  | 4: %; 5: 51; 7: 51; 10: 122.56; 12: 4284.63 | [15 empty] | СП Электротехнические установки на других объектах
|  | Всего по позиции |  |  | 10: 669.82 | [17 empty] | Всего по позиции
328 | ТЦ_20.2.09.04_76_7716783919_23.01.2024_01 | Соединительная кабельная муфта 4ПСТ(б)-1-25/50 |  |  | шт | 4 | 1 | 4 | 4818.91 |  | 2254.46 | 8.55 | 19275.64 | [11 empty] | Соединительная кабельная муфта 4ПСТ(б)-1-25/50
|  | Всего по позиции |  |  | 10: 2254.46; 12: 19275.64 | [17 empty] | Всего по позиции
329 | ФССЦ-20.1.01.08-0013 | Зажим ответвительный с прокалыванием изоляции (СИП): N 640 |  |  | 100 шт | 0.32 | 1 | 0.32 | 7182 |  | 2298.24 | [13 empty] | Зажим ответвительный с прокалыванием изоляции (СИП): N 640
|  | Объем=32 / 100 | [23 empty] | Объем=32 / 100
|  | Всего по позиции |  |  | 10: 2298.24 | [17 empty] | Всего по позиции
Участок 4 (Количество опор на участок = 19 шт ), общ. длина участка: 19 м (линия 4) +520 м (линия 4.1) = 539 м | [23 empty] | Участок 4 (Количество опор на участок = 19 шт ), общ. длина участка: 19 м (линия 4) +520 м (линия 4.1) = 539 м
Линия электроснабжения N4 Подвеска провода СИП. | [23 empty] | Линия электроснабжения N4 Подвеска провода СИП.
330 | ФЕР33-04-017-01 | Подвеска самонесущих изолированных проводов (СИП-2А) напряжением от 0,4 кВ до 1 кВ (со снятием напряжения) при количестве 29 опор: с использованием автогидроподъемника |  |  | 4: 1000 м; 5: 0.019; 6: 1; 7: 0.019 | [11 empty] | Подвеска самонесущих изолированных проводов (СИП-2А) напряжением от 0,4 кВ до 1 кВ (со снятием напряжения) при количестве 29 опор: с использованием автогидроподъемника
|  | Объем=19 / 1000 | [23 empty] | Объем=19 / 1000
| Приказ от 04.08.2020 № 421/пр прил.10 табл.1 п.5 | Производство работ осуществляется в стесненных условиях населенных пунктов ОЗП=1,15; ЭМ=1,15 к расх.; ЗПМ=1,15; ТЗ=1,15; ТЗМ=1,15 | [24 empty] | Производство работ осуществляется в стесненных условиях населенных пунктов ОЗП=1,15; ЭМ=1,15 к расх.; ЗПМ=1,15; ТЗ=1,15; ТЗМ=1,15
| 1 | ОТ |  |  | 8: 620.43; 9: 1.15; 10: 13.56; 11: 34.96; 12: 474.06 | [14 empty] | ОТ
| 2 | ЭМ |  |  | 8: 3092.82; 9: 1.15; 10: 67.58 | [14 empty] | ЭМ
| 3 | в т.ч. ОТм |  |  | 8: 399.08; 9: 1.15; 10: 8.72; 11: 34.96; 12: 304.85 | [14 empty] | в т.ч. ОТм
| 4 | М |  |  | 8: 7435.74; 10: 141.28 | [14 empty] | М
|  | ЗТ |  |  | 4: чел.-ч; 5: 65.24; 6: 1.15; 7: 1.4255 | [15 empty] | ЗТ
|  | ЗТм |  |  | 4: чел.-ч; 5: 37.51; 6: 1.15; 7: 0.81959 | [15 empty] | ЗТм
|  | Итого по расценке |  |  | 8: 11148.99; 10: 222.42 | [16 empty] | Итого по расценке
|  | ФОТ |  |  | 10: 22.28; 12: 778.91 | [15 empty] | ФОТ
| Пр/812-027.0-1 | НР Линии электропередачи |  |  | 4: %; 5: 103; 7: 103; 10: 22.95; 12: 802.28 | [15 empty] | НР Линии электропередачи
| Пр/774-027.0 | СП Линии электропередачи |  |  | 4: %; 5: 60; 7: 60; 10: 13.37; 12: 467.35 | [15 empty] | СП Линии электропередачи
|  | Всего по позиции |  |  | 10: 258.74 | [17 empty] | Всего по позиции
331 | ТЦ_21.1.08.04_76_7604368921_28.05.2024_01 | Провод СИП-2 1(3х35+1х35) |  |  | м | 19.38 | 1 | 19.38 | 387.94 |  | 879.33 | 8.55 | 7518.28 | [11 empty] | Провод СИП-2 1(3х35+1х35)
|  | Объем=0,019*1000*1,02 | [23 empty] | Объем=0,019*1000*1,02
|  | Всего по позиции |  |  | 10: 879.33; 12: 7518.28 | [17 empty] | Всего по позиции
Линия электроснабжения №4.1. Подвеска провода СИП | [23 empty] | Линия электроснабжения №4.1. Подвеска провода СИП
332 | ФЕР33-04-017-01 | Подвеска самонесущих изолированных проводов (СИП-2А) напряжением от 0,4 кВ до 1 кВ (со снятием напряжения) при количестве 29 опор: с использованием автогидроподъемника |  |  | 4: 1000 м; 5: 0.52; 6: 1; 7: 0.52 | [11 empty] | Подвеска самонесущих изолированных проводов (СИП-2А) напряжением от 0,4 кВ до 1 кВ (со снятием напряжения) при количестве 29 опор: с использованием автогидроподъемника
|  | Объем=520 / 1000 | [23 empty] | Объем=520 / 1000
| Приказ от 04.08.2020 № 421/пр прил.10 табл.1 п.5 | Производство работ осуществляется в стесненных условиях населенных пунктов ОЗП=1,15; ЭМ=1,15 к расх.; ЗПМ=1,15; ТЗ=1,15; ТЗМ=1,15 | [24 empty] | Производство работ осуществляется в стесненных условиях населенных пунктов ОЗП=1,15; ЭМ=1,15 к расх.; ЗПМ=1,15; ТЗ=1,15; ТЗМ=1,15
| 1 | ОТ |  |  | 8: 620.43; 9: 1.15; 10: 371.02; 11: 34.96; 12: 12970.86 | [14 empty] | ОТ
| 2 | ЭМ |  |  | 8: 3092.82; 9: 1.15; 10: 1849.51 | [14 empty] | ЭМ
| 3 | в т.ч. ОТм |  |  | 8: 399.08; 9: 1.15; 10: 238.65; 11: 34.96; 12: 8343.2 | [14 empty] | в т.ч. ОТм
| 4 | М |  |  | 8: 7435.74; 10: 3866.58 | [14 empty] | М
|  | ЗТ |  |  | 4: чел.-ч; 5: 65.24; 6: 1.15; 7: 39.0135 | [15 empty] | ЗТ
|  | ЗТм |  |  | 4: чел.-ч; 5: 37.51; 6: 1.15; 7: 22.431 | [15 empty] | ЗТм
|  | Итого по расценке |  |  | 8: 11148.99; 10: 6087.11 | [16 empty] | Итого по расценке
|  | ФОТ |  |  | 10: 609.67; 12: 21314.06 | [15 empty] | ФОТ
| Пр/812-027.0-1 | НР Линии электропередачи |  |  | 4: %; 5: 103; 7: 103; 10: 627.96; 12: 21953.48 | [15 empty] | НР Линии электропередачи
| Пр/774-027.0 | СП Линии электропередачи |  |  | 4: %; 5: 60; 7: 60; 10: 365.8; 12: 12788.44 | [15 empty] | СП Линии электропередачи
|  | Всего по позиции |  |  | 10: 7080.87 | [17 empty] | Всего по позиции
333 | ТЦ_21.1.08.04_76_7604368921_28.05.2024_01 | Провод СИП-2 1(3х35+1х35) |  |  | м | 530.4 | 1 | 530.4 | 387.94 |  | 24065.89 | 8.55 | 205763.38 | [11 empty] | Провод СИП-2 1(3х35+1х35)
|  | Объем=0,52*1000*1,02 | [23 empty] | Объем=0,52*1000*1,02
|  | Всего по позиции |  |  | 10: 24065.89; 12: 205763.38 | [17 empty] | Всего по позиции
При изменении количества опор на 1000 м на 4 участок: | [23 empty] | При изменении количества опор на 1000 м на 4 участок:
334 | ФЕР33-04-017-03 | При изменении количества опор на 1000 м добавлять или исключать: к расценке 33-04-017-01 |  |  | 4: шт; 5: 3.369; 6: 1; 7: 3.369 | [11 empty] | При изменении количества опор на 1000 м добавлять или исключать: к расценке 33-04-017-01
|  | Объем=((19/0,539)-29)*0,539 | [23 empty] | Объем=((19/0,539)-29)*0,539
| Приказ от 04.08.2020 № 421/пр прил.10 табл.1 п.5 | Производство работ осуществляется в стесненных условиях населенных пунктов ОЗП=1,15; ЭМ=1,15 к расх.; ЗПМ=1,15; ТЗ=1,15; ТЗМ=1,15 | [24 empty] | Производство работ осуществляется в стесненных условиях населенных пунктов ОЗП=1,15; ЭМ=1,15 к расх.; ЗПМ=1,15; ТЗ=1,15; ТЗМ=1,15
| 1 | ОТ |  |  | 8: 15.18; 9: 1.15; 10: 58.81; 11: 34.96; 12: 2056 | [14 empty] | ОТ
| 2 | ЭМ |  |  | 8: 90.92; 9: 1.15; 10: 352.26 | [14 empty] | ЭМ
| 3 | в т.ч. ОТм |  |  | 8: 11.69; 9: 1.15; 10: 45.29; 11: 34.96; 12: 1583.34 | [14 empty] | в т.ч. ОТм
| 4 | М |  |  | 8: 255.79; 10: 861.76 | [14 empty] | М
|  | ЗТ |  |  | 4: чел.-ч; 5: 1.53; 6: 1.15; 7: 5.9278 | [15 empty] | ЗТ
|  | ЗТм |  |  | 4: чел.-ч; 5: 1.11; 6: 1.15; 7: 4.3005 | [15 empty] | ЗТм
|  | Итого по расценке |  |  | 8: 361.89; 10: 1272.83 | [16 empty] | Итого по расценке
|  | ФОТ |  |  | 10: 104.1; 12: 3639.34 | [15 empty] | ФОТ
| Пр/812-027.0-1 | НР Линии электропередачи |  |  | 4: %; 5: 103; 7: 103; 10: 107.22; 12: 3748.52 | [15 empty] | НР Линии электропередачи
| Пр/774-027.0 | СП Линии электропередачи |  |  | 4: %; 5: 60; 7: 60; 10: 62.46; 12: 2183.6 | [15 empty] | СП Линии электропередачи
|  | Всего по позиции |  |  | 10: 1442.51 | [17 empty] | Всего по позиции
Арматура для крепления провода на участок №4. (Количество узлов на участок : У1-2 шт, У2-11 шт., У3- 4 шт., У4- 2 шт.) | [23 empty] | Арматура для крепления провода на участок №4. (Количество узлов на участок : У1-2 шт, У2-11 шт., У3- 4 шт., У4- 2 шт.)
Узел №1 (Стоимость комплекта промежуточной подвески,монтажной ленты,бугель учтены внутри расценки ФЕР33-04-017-01 ). Кол-во узлов = 2 шт. | [23 empty] | Узел №1 (Стоимость комплекта промежуточной подвески,монтажной ленты,бугель учтены внутри расценки ФЕР33-04-017-01 ). Кол-во узлов = 2 шт.
335 | ФССЦ-25.2.01.06-0002 | Зажим клиновой для серьги с клином (КС-035) (Зажим анкерный DN 35 ) |  |  | шт | 2 | 1 | 2 | 89.49 |  | 178.98 | [13 empty] | Зажим клиновой для серьги с клином (КС-035) (Зажим анкерный DN 35 )
|  | Объем=1*2 | [23 empty] | Объем=1*2
|  | Всего по позиции |  |  | 10: 178.98 | [17 empty] | Всего по позиции
336 | ФССЦ-25.2.02.09-0011 | Хомут стяжной, диаметр 10-45 мм, длина 175 мм, разрушающая нагрузка 0,3 кН (Стяжной ремешок Е260) |  |  | 100 шт | 0.08 | 1 | 0.08 | 194 |  | 15.52 | [13 empty] | Хомут стяжной, диаметр 10-45 мм, длина 175 мм, разрушающая нагрузка 0,3 кН (Стяжной ремешок Е260)
|  | Объем=(4*2) / 100 | [23 empty] | Объем=(4*2) / 100
|  | Всего по позиции |  |  | 10: 15.52 | [17 empty] | Всего по позиции
337 | ФССЦ-20.2.02.04-0011 | Колпачок изолирующий (СИП) CECT 6-35 |  |  | 100 шт | 0.08 | 1 | 0.08 | 793 |  | 63.44 | [13 empty] | Колпачок изолирующий (СИП) CECT 6-35
|  | Объем=(4*2) / 100 | [23 empty] | Объем=(4*2) / 100
|  | Всего по позиции |  |  | 10: 63.44 | [17 empty] | Всего по позиции
Узел №2 (Стоимость комплекта промежуточной подвески,монтажной ленты,бугель учтены внутри расценки ФЕР33-04-017-01 ) Кол-во узлов =11 шт. | [23 empty] | Узел №2 (Стоимость комплекта промежуточной подвески,монтажной ленты,бугель учтены внутри расценки ФЕР33-04-017-01 ) Кол-во узлов =11 шт.
338 | ФССЦ-25.2.02.09-0011 | Хомут стяжной, диаметр 10-45 мм, длина 175 мм, разрушающая нагрузка 0,3 кН (Стяжной ремешок Е260) |  |  | 100 шт | 0.33 | 1 | 0.33 | 194 |  | 64.02 | [13 empty] | Хомут стяжной, диаметр 10-45 мм, длина 175 мм, разрушающая нагрузка 0,3 кН (Стяжной ремешок Е260)
|  | Объем=(3*11) / 100 | [23 empty] | Объем=(3*11) / 100
|  | Всего по позиции |  |  | 10: 64.02 | [17 empty] | Всего по позиции
Узел №3 (Стоимость комплекта промежуточной подвески,монтажной ленты,бугель учтены внутри расценки ФЕР33-04-017-01 ) кол-во узлов = 4 шт. | [23 empty] | Узел №3 (Стоимость комплекта промежуточной подвески,монтажной ленты,бугель учтены внутри расценки ФЕР33-04-017-01 ) кол-во узлов = 4 шт.
339 | ФССЦ-25.2.01.06-0002 | Зажим клиновой для серьги с клином (КС-035) (Зажим анкерный DN 35 ) |  |  | шт | 4 | 1 | 4 | 89.49 |  | 357.96 | [13 empty] | Зажим клиновой для серьги с клином (КС-035) (Зажим анкерный DN 35 )
|  | Объем=1*4 | [23 empty] | Объем=1*4
|  | Всего по позиции |  |  | 10: 357.96 | [17 empty] | Всего по позиции
340 | ФССЦ-25.2.02.09-0011 | Хомут стяжной, диаметр 10-45 мм, длина 175 мм, разрушающая нагрузка 0,3 кН (Стяжной ремешок Е260) |  |  | 100 шт | 0.12 | 1 | 0.12 | 194 |  | 23.28 | [13 empty] | Хомут стяжной, диаметр 10-45 мм, длина 175 мм, разрушающая нагрузка 0,3 кН (Стяжной ремешок Е260)
|  | Объем=(3*4) / 100 | [23 empty] | Объем=(3*4) / 100
|  | Всего по позиции |  |  | 10: 23.28 | [17 empty] | Всего по позиции
341 | ФССЦ-20.5.04.04-0004 | Зажим натяжной болтовый НБ-3-6Б(Болтовой соединительный зажим (MET-50SR)) |  |  | шт | 16 | 1 | 16 | 197.2 |  | 3155.2 | [13 empty] | Зажим натяжной болтовый НБ-3-6Б(Болтовой соединительный зажим (MET-50SR))
|  | Объем=4*4 | [23 empty] | Объем=4*4
|  | Всего по позиции |  |  | 10: 3155.2 | [17 empty] | Всего по позиции
342 | ФССЦ-25.2.01.18-0011 | Фиксатор дистанционный SO70 (Фиксатор дистанции BIC-15.50) |  |  | 100 шт | 0.04 | 1 | 0.04 | 1565 |  | 62.6 | [13 empty] | Фиксатор дистанционный SO70 (Фиксатор дистанции BIC-15.50)
|  | Объем=(1*4) / 100 | [23 empty] | Объем=(1*4) / 100
|  | Всего по позиции |  |  | 10: 62.6 | [17 empty] | Всего по позиции
Узел №4 (Стоимость комплекта промежуточной подвески,монтажной ленты,бугель учтены внутри расценки ФЕР33-04-017-01, муфта учтена в пп.342 ) | [23 empty] | Узел №4 (Стоимость комплекта промежуточной подвески,монтажной ленты,бугель учтены внутри расценки ФЕР33-04-017-01, муфта учтена в пп.342 )
343 | ФССЦ-25.2.01.06-0002 | Зажим клиновой для серьги с клином (КС-035) (Зажим анкерный DN 35 ) |  |  | шт | 2 | 1 | 2 | 89.49 |  | 178.98 | [13 empty] | Зажим клиновой для серьги с клином (КС-035) (Зажим анкерный DN 35 )
|  | Объем=1*2 | [23 empty] | Объем=1*2
|  | Всего по позиции |  |  | 10: 178.98 | [17 empty] | Всего по позиции
344 | ФССЦ-25.2.02.09-0011 | Хомут стяжной, диаметр 10-45 мм, длина 175 мм, разрушающая нагрузка 0,3 кН (Стяжной ремешок Е260) |  |  | 100 шт | 0.06 | 1 | 0.06 | 194 |  | 11.64 | [13 empty] | Хомут стяжной, диаметр 10-45 мм, длина 175 мм, разрушающая нагрузка 0,3 кН (Стяжной ремешок Е260)
|  | Объем=(3*2) / 100 | [23 empty] | Объем=(3*2) / 100
|  | Всего по позиции |  |  | 10: 11.64 | [17 empty] | Всего по позиции
345 | ФССЦ-25.2.01.18-0011 | Фиксатор дистанционный SO70 (Фиксатор дистанции BIC-15.50) |  |  | 100 шт | 0.02 | 1 | 0.02 | 1565 |  | 31.3 | [13 empty] | Фиксатор дистанционный SO70 (Фиксатор дистанции BIC-15.50)
|  | Объем=(1*2) / 100 | [23 empty] | Объем=(1*2) / 100
|  | Всего по позиции |  |  | 10: 31.3 | [17 empty] | Всего по позиции
346 | ФССЦ-20.2.02.04-0011 | Колпачок изолирующий (СИП) CECT 6-35 |  |  | 100 шт | 0.08 | 1 | 0.08 | 793 |  | 63.44 | [13 empty] | Колпачок изолирующий (СИП) CECT 6-35
|  | Объем=(4*2) / 100 | [23 empty] | Объем=(4*2) / 100
|  | Всего по позиции |  |  | 10: 63.44 | [17 empty] | Всего по позиции
|  | Итоги по разделу 17 Линия электроснабжения W4.1 : | [29 empty] | Итоги по разделу 17 Линия электроснабжения W4.1 :
|  | Итого прямые затраты (справочно) |  |  | 10: 90179.6; 12: 817183.05 | [19 empty] | Итого прямые затраты (справочно)
|  | в том числе: | [30 empty] | в том числе:
|  | Оплата труда рабочих |  |  | 10: 1357.78; 12: 47468 | [19 empty] | Оплата труда рабочих
|  | Эксплуатация машин |  |  | 10: 2873.88; 12: 34860.17 | [19 empty] | Эксплуатация машин
|  | в том числе оплата труда машинистов (Отм) |  |  | 10: 384.95; 12: 13457.86 | [19 empty] | в том числе оплата труда машинистов (Отм)
|  | Материалы |  |  | 10: 85947.94; 12: 734854.88 | [19 empty] | Материалы
|  | Строительные работы |  |  | 10: 42342.76; 12: 424119.26 | [19 empty] | Строительные работы
|  | в том числе: | [30 empty] | в том числе:
|  | оплата труда |  |  | 10: 570.76; 12: 19953.78 | [19 empty] | оплата труда
|  | эксплуатация машин и механизмов |  |  | 10: 2353.21 | [19 empty] | эксплуатация машин и механизмов
|  | в том числе оплата труда машинистов (ОТм) |  |  | 10: 302.17; 12: 10563.86 | [19 empty] | в том числе оплата труда машинистов (ОТм)
|  | материалы |  |  | 10: 37957.59 | [19 empty] | материалы
|  | накладные расходы |  |  | 10: 918.28; 12: 32103.12 | [19 empty] | накладные расходы
|  | сметная прибыль |  |  | 10: 542.92; 12: 18980.53 | [19 empty] | сметная прибыль
|  | Монтажные работы |  |  | 10: 50585.34; 12: 489151.6 | [19 empty] | Монтажные работы
|  | в том числе: | [30 empty] | в том числе:
|  | оплата труда |  |  | 10: 787.02; 12: 27514.22 | [19 empty] | оплата труда
|  | эксплуатация машин и механизмов |  |  | 10: 520.67 | [19 empty] | эксплуатация машин и механизмов
|  | в том числе оплата труда машинистов (ОТм) |  |  | 10: 82.78; 12: 2894 | [19 empty] | в том числе оплата труда машинистов (ОТм)
|  | материалы |  |  | 10: 47990.35 | [19 empty] | материалы
|  | накладные расходы |  |  | 10: 843.69; 12: 29495.97 | [19 empty] | накладные расходы
|  | сметная прибыль |  |  | 10: 443.61; 12: 15508.19 | [19 empty] | сметная прибыль
|  | Итого ФОТ (справочно) |  |  | 10: 1742.73; 12: 60925.86 | [19 empty] | Итого ФОТ (справочно)
|  | Итого накладные расходы (справочно) |  |  | 10: 1761.97; 12: 61599.09 | [19 empty] | Итого накладные расходы (справочно)
|  | Итого сметная прибыль (справочно) |  |  | 10: 986.53; 12: 34488.72 | [19 empty] | Итого сметная прибыль (справочно)
|  | Итого по разделу 17 Линия электроснабжения W4.1 |  |  | 10: 92928.1; 12: 913270.86 | [20 empty] | Итого по разделу 17 Линия электроснабжения W4.1
|  | в том числе: | [30 empty] | в том числе:
|  | материальные ресурсы, отсутствующие в ФРСН |  |  | 10: 66781.42; 12: 570981.19 | [19 empty] | материальные ресурсы, отсутствующие в ФРСН
Раздел 18. Электропитание остановочных комплексов. Монтажные работы. | [22 empty] | Раздел 18. Электропитание остановочных комплексов. Монтажные работы.
Остановочная платформа №1.1 | [23 empty] | Остановочная платформа №1.1
347 | ФЕРм08-02-412-03 | Затягивание провода в проложенные трубы и металлические рукава первого одножильного или многожильного в общей оплетке, суммарное сечение: до 16 мм2 |  |  | 4: 100 м; 5: 0.33; 6: 1; 7: 0.33 | [11 empty] | Затягивание провода в проложенные трубы и металлические рукава первого одножильного или многожильного в общей оплетке, суммарное сечение: до 16 мм2
|  | Объем=(29+4) / 100 | [23 empty] | Объем=(29+4) / 100
| Приказ от 04.08.2020 № 421/пр прил.10 табл.1 п.5 | Производство работ осуществляется в стесненных условиях населенных пунктов ОЗП=1,15; ЭМ=1,15 к расх.; ЗПМ=1,15; ТЗ=1,15; ТЗМ=1,15 | [24 empty] | Производство работ осуществляется в стесненных условиях населенных пунктов ОЗП=1,15; ЭМ=1,15 к расх.; ЗПМ=1,15; ТЗ=1,15; ТЗМ=1,15
| 1 | ОТ |  |  | 8: 59.13; 9: 1.15; 10: 22.44; 11: 34.96; 12: 784.5 | [14 empty] | ОТ
| 2 | ЭМ |  |  | 8: 5.43; 9: 1.15; 10: 2.06 | [14 empty] | ЭМ
| 3 | в т.ч. ОТм |  |  | 8: 0.76; 9: 1.15; 10: 0.29; 11: 34.96; 12: 10.14 | [14 empty] | в т.ч. ОТм
| 4 | М |  |  | 8: 22.69; 10: 7.49 | [14 empty] | М
|  | ЗТ |  |  | 4: чел.-ч; 5: 6.29; 6: 1.15; 7: 2.3871 | [15 empty] | ЗТ
|  | ЗТм |  |  | 4: чел.-ч; 5: 0.06; 6: 1.15; 7: 0.02277 | [15 empty] | ЗТм
|  | Итого по расценке |  |  | 8: 87.25; 10: 31.99 | [16 empty] | Итого по расценке
|  | ФОТ |  |  | 10: 22.73; 12: 794.64 | [15 empty] | ФОТ
| Пр/812-049.3-1 | НР Электротехнические установки на других объектах |  |  | 4: %; 5: 97; 7: 97; 10: 22.05; 12: 770.8 | [15 empty] | НР Электротехнические установки на других объектах
| Пр/774-049.3 | СП Электротехнические установки на других объектах |  |  | 4: %; 5: 51; 7: 51; 10: 11.59; 12: 405.27 | [15 empty] | СП Электротехнические установки на других объектах
|  | Всего по позиции |  |  | 10: 65.63 | [17 empty] | Всего по позиции
348 | ТЦ_21.1.08.04_76_7604368921_07.02.2024_01 | Кабель силовой с медными жилами ВВГнг(А)-LS, сечением 2х6 мм2 |  |  | м | 33.66 | 1 | 33.66 | 343.19 |  | 1351.09 | 8.55 | 11551.78 | [11 empty] | Кабель силовой с медными жилами ВВГнг(А)-LS, сечением 2х6 мм2
|  | Объем=33*1,02 | [23 empty] | Объем=33*1,02
|  | Всего по позиции |  |  | 10: 1351.09; 12: 11551.78 | [17 empty] | Всего по позиции
349 | ФЕРм08-02-231-02 | Прокладка труб гофрированных ПВХ в земле для защиты одного кабеля диаметром: 63 мм |  |  | 4: 100 м; 5: 0.29; 6: 1; 7: 0.29 | [11 empty] | Прокладка труб гофрированных ПВХ в земле для защиты одного кабеля диаметром: 63 мм
|  | Объем=29 / 100 | [23 empty] | Объем=29 / 100
| Приказ от 04.08.2020 № 421/пр прил.10 табл.1 п.5 | Производство работ осуществляется в стесненных условиях населенных пунктов ОЗП=1,15; ЭМ=1,15 к расх.; ЗПМ=1,15; ТЗ=1,15; ТЗМ=1,15 | [24 empty] | Производство работ осуществляется в стесненных условиях населенных пунктов ОЗП=1,15; ЭМ=1,15 к расх.; ЗПМ=1,15; ТЗ=1,15; ТЗМ=1,15
| 1 | ОТ |  |  | 8: 37.17; 9: 1.15; 10: 12.4; 11: 34.96; 12: 433.5 | [14 empty] | ОТ
| 2 | ЭМ |  |  | 8: 1.97; 9: 1.15; 10: 0.66 | [14 empty] | ЭМ
| 3 | в т.ч. ОТм |  |  | 8: 0.35; 9: 1.15; 10: 0.12; 11: 34.96; 12: 4.2 | [14 empty] | в т.ч. ОТм
| 4 | М |  |  | 8: 0.74; 10: 0.21 | [14 empty] | М
|  | ЗТ |  |  | 4: чел.-ч; 5: 4.84; 6: 1.15; 7: 1.6141 | [15 empty] | ЗТ
|  | ЗТм |  |  | 4: чел.-ч; 5: 0.03; 6: 1.15; 7: 0.010005 | [15 empty] | ЗТм
|  | Итого по расценке |  |  | 8: 39.88; 10: 13.27 | [16 empty] | Итого по расценке
|  | ФОТ |  |  | 10: 12.52; 12: 437.7 | [15 empty] | ФОТ
| Пр/812-049.3-1 | НР Электротехнические установки на других объектах |  |  | 4: %; 5: 97; 7: 97; 10: 12.14; 12: 424.57 | [15 empty] | НР Электротехнические установки на других объектах
| Пр/774-049.3 | СП Электротехнические установки на других объектах |  |  | 4: %; 5: 51; 7: 51; 10: 6.39; 12: 223.23 | [15 empty] | СП Электротехнические установки на других объектах
|  | Всего по позиции |  |  | 10: 31.8 | [17 empty] | Всего по позиции
350 | ФЕРм08-02-409-09 | Труба гофрированная ПВХ для защиты проводов и кабелей по установленным конструкциям, по стенам, колоннам, потолкам, основанию пола |  |  | 4: 100 м; 5: 0.04; 6: 1; 7: 0.04 | [11 empty] | Труба гофрированная ПВХ для защиты проводов и кабелей по установленным конструкциям, по стенам, колоннам, потолкам, основанию пола
|  | Объем=4 / 100 | [23 empty] | Объем=4 / 100
| Приказ от 04.08.2020 № 421/пр прил.10 табл.1 п.5 | Производство работ осуществляется в стесненных условиях населенных пунктов ОЗП=1,15; ЭМ=1,15 к расх.; ЗПМ=1,15; ТЗ=1,15; ТЗМ=1,15 | [24 empty] | Производство работ осуществляется в стесненных условиях населенных пунктов ОЗП=1,15; ЭМ=1,15 к расх.; ЗПМ=1,15; ТЗ=1,15; ТЗМ=1,15
| 1 | ОТ |  |  | 8: 139.54; 9: 1.15; 10: 6.42; 11: 34.96; 12: 224.44 | [14 empty] | ОТ
| 4 | М |  |  | 8: 16.79; 10: 0.67 | [14 empty] | М
|  | ЗТ |  |  | 4: чел.-ч; 5: 15.2; 6: 1.15; 7: 0.6992 | [15 empty] | ЗТ
|  | Итого по расценке |  |  | 8: 156.33; 10: 7.09 | [16 empty] | Итого по расценке
|  | ФОТ |  |  | 10: 6.42; 12: 224.44 | [15 empty] | ФОТ
| Пр/812-049.3-1 | НР Электротехнические установки на других объектах |  |  | 4: %; 5: 97; 7: 97; 10: 6.23; 12: 217.71 | [15 empty] | НР Электротехнические установки на других объектах
| Пр/774-049.3 | СП Электротехнические установки на других объектах |  |  | 4: %; 5: 51; 7: 51; 10: 3.27; 12: 114.46 | [15 empty] | СП Электротехнические установки на других объектах
|  | Всего по позиции |  |  | 10: 16.59 | [17 empty] | Всего по позиции
351 | ФССЦ-24.3.03.05-0026 | Трубы полиэтиленовые гибкие гофрированные тяжелые без протяжки, номинальный внутренний диаметр 50 мм (прим. труба гофрированная двустенная) |  |  | м | 33.66 | 1 | 33.66 | 24.48 |  | 824 | [13 empty] | Трубы полиэтиленовые гибкие гофрированные тяжелые без протяжки, номинальный внутренний диаметр 50 мм (прим. труба гофрированная двустенная)
|  | Объем=33*1,02 | [23 empty] | Объем=33*1,02
|  | Всего по позиции |  |  | 10: 824 | [17 empty] | Всего по позиции
352 | ФЕРм08-02-142-01 | Устройство постели при одном кабеле в траншее |  |  | 4: 100 м; 5: 0.27; 6: 1; 7: 0.27 | [11 empty] | Устройство постели при одном кабеле в траншее
|  | Объем=27 / 100 | [23 empty] | Объем=27 / 100
| Приказ от 04.08.2020 № 421/пр прил.10 табл.1 п.5 | Производство работ осуществляется в стесненных условиях населенных пунктов ОЗП=1,15; ЭМ=1,15 к расх.; ЗПМ=1,15; ТЗ=1,15; ТЗМ=1,15 | [24 empty] | Производство работ осуществляется в стесненных условиях населенных пунктов ОЗП=1,15; ЭМ=1,15 к расх.; ЗПМ=1,15; ТЗ=1,15; ТЗМ=1,15
| 1 | ОТ |  |  | 8: 49.82; 9: 1.15; 10: 15.47; 11: 34.96; 12: 540.83 | [14 empty] | ОТ
| 2 | ЭМ |  |  | 8: 256.27; 9: 1.15; 10: 79.57 | [14 empty] | ЭМ
| 3 | в т.ч. ОТм |  |  | 8: 45.24; 9: 1.15; 10: 14.05; 11: 34.96; 12: 491.19 | [14 empty] | в т.ч. ОТм
| 4 | М |  |  | 8: 1; 10: 0.27 | [14 empty] | М
|  | ЗТ |  |  | 4: чел.-ч; 5: 5.3; 6: 1.15; 7: 1.6457 | [15 empty] | ЗТ
|  | ЗТм |  |  | 4: чел.-ч; 5: 3.9; 6: 1.15; 7: 1.2109 | [15 empty] | ЗТм
|  | Итого по расценке |  |  | 8: 307.09; 10: 95.31 | [16 empty] | Итого по расценке
|  | ФОТ |  |  | 10: 29.52; 12: 1032.02 | [15 empty] | ФОТ
| Пр/812-049.3-1 | НР Электротехнические установки на других объектах |  |  | 4: %; 5: 97; 7: 97; 10: 28.63; 12: 1001.06 | [15 empty] | НР Электротехнические установки на других объектах
| Пр/774-049.3 | СП Электротехнические установки на других объектах |  |  | 4: %; 5: 51; 7: 51; 10: 15.06; 12: 526.33 | [15 empty] | СП Электротехнические установки на других объектах
|  | Всего по позиции |  |  | 10: 139 | [17 empty] | Всего по позиции
353 | ФССЦ-02.3.01.02-1011 | Песок природный I класс, средний, круглые сита |  |  | м3 | 3.24 | 1 | 3.24 | 54.95 |  | 178.04 | [13 empty] | Песок природный I класс, средний, круглые сита
|  | Всего по позиции |  |  | 10: 178.04 | [17 empty] | Всего по позиции
354 | ФЕРм08-03-545-17 | Кожух металлический для защиты вводов и электрооборудования (Желоб защитный 48х1000 мм тип ЖЗ-II без накладок, масса 0,24 кг) |  |  | 4: кг; 5: 0.48; 6: 1; 7: 0.48 | [11 empty] | Кожух металлический для защиты вводов и электрооборудования (Желоб защитный 48х1000 мм тип ЖЗ-II без накладок, масса 0,24 кг)
|  | Объем=0,24*2 | [23 empty] | Объем=0,24*2
| Приказ от 04.08.2020 № 421/пр прил.10 табл.1 п.5 | Производство работ осуществляется в стесненных условиях населенных пунктов ОЗП=1,15; ЭМ=1,15 к расх.; ЗПМ=1,15; ТЗ=1,15; ТЗМ=1,15 | [24 empty] | Производство работ осуществляется в стесненных условиях населенных пунктов ОЗП=1,15; ЭМ=1,15 к расх.; ЗПМ=1,15; ТЗ=1,15; ТЗМ=1,15
| 1 | ОТ |  |  | 8: 1.19; 9: 1.15; 10: 0.66; 11: 34.96; 12: 23.07 | [14 empty] | ОТ
| 2 | ЭМ |  |  | 8: 0.08; 9: 1.15; 10: 0.04 | [14 empty] | ЭМ
| 4 | М |  |  | 8: 6.31; 10: 3.03 | [14 empty] | М
|  | ЗТ |  |  | 4: чел.-ч; 5: 0.13; 6: 1.15; 7: 0.07176 | [15 empty] | ЗТ
|  | Итого по расценке |  |  | 8: 7.58; 10: 3.73 | [16 empty] | Итого по расценке
|  | ФОТ |  |  | 10: 0.66; 12: 23.07 | [15 empty] | ФОТ
| Пр/812-049.3-1 | НР Электротехнические установки на других объектах |  |  | 4: %; 5: 97; 7: 97; 10: 0.64; 12: 22.38 | [15 empty] | НР Электротехнические установки на других объектах
| Пр/774-049.3 | СП Электротехнические установки на других объектах |  |  | 4: %; 5: 51; 7: 51; 10: 0.34; 12: 11.77 | [15 empty] | СП Электротехнические установки на других объектах
|  | Всего по позиции |  |  | 10: 4.71 | [17 empty] | Всего по позиции
355 | ФССЦ-20.2.02.07-0001 | Желоб металлический, размер 48х1000 мм |  |  | шт | 2 | 1 | 2 | 45.22 |  | 90.44 | [13 empty] | Желоб металлический, размер 48х1000 мм
|  | Всего по позиции |  |  | 10: 90.44 | [17 empty] | Всего по позиции
356 | ФЕРм08-02-147-10 | Кабель до 35 кВ по установленным конструкциям и лоткам с креплением по всей длине, масса 1 м кабеля: до 1 кг |  |  | 4: 100 м; 5: 0.07; 6: 1; 7: 0.07 | [11 empty] | Кабель до 35 кВ по установленным конструкциям и лоткам с креплением по всей длине, масса 1 м кабеля: до 1 кг
|  | Объем=7 / 100 | [23 empty] | Объем=7 / 100
| Приказ от 04.08.2020 № 421/пр прил.10 табл.1 п.5 | Производство работ осуществляется в стесненных условиях населенных пунктов ОЗП=1,15; ЭМ=1,15 к расх.; ЗПМ=1,15; ТЗ=1,15; ТЗМ=1,15 | [24 empty] | Производство работ осуществляется в стесненных условиях населенных пунктов ОЗП=1,15; ЭМ=1,15 к расх.; ЗПМ=1,15; ТЗ=1,15; ТЗМ=1,15
| 1 | ОТ |  |  | 8: 132.35; 9: 1.15; 10: 10.65; 11: 34.96; 12: 372.32 | [14 empty] | ОТ
| 2 | ЭМ |  |  | 8: 50.19; 9: 1.15; 10: 4.04 | [14 empty] | ЭМ
| 3 | в т.ч. ОТм |  |  | 8: 5.02; 9: 1.15; 10: 0.4; 11: 34.96; 12: 13.98 | [14 empty] | в т.ч. ОТм
| 4 | М |  |  | 8: 34.7; 10: 2.43 | [14 empty] | М
|  | ЗТ |  |  | 4: чел.-ч; 5: 14.08; 6: 1.15; 7: 1.1334 | [15 empty] | ЗТ
|  | ЗТм |  |  | 4: чел.-ч; 5: 0.4; 6: 1.15; 7: 0.0322 | [15 empty] | ЗТм
|  | Итого по расценке |  |  | 8: 217.24; 10: 17.12 | [16 empty] | Итого по расценке
|  | ФОТ |  |  | 10: 11.05; 12: 386.3 | [15 empty] | ФОТ
| Пр/812-049.3-1 | НР Электротехнические установки на других объектах |  |  | 4: %; 5: 97; 7: 97; 10: 10.72; 12: 374.71 | [15 empty] | НР Электротехнические установки на других объектах
| Пр/774-049.3 | СП Электротехнические установки на других объектах |  |  | 4: %; 5: 51; 7: 51; 10: 5.64; 12: 197.01 | [15 empty] | СП Электротехнические установки на других объектах
|  | Всего по позиции |  |  | 10: 33.48 | [17 empty] | Всего по позиции
357 | ТЦ_21.1.08.04_76_7604368921_07.02.2024_01 | Кабель силовой с медными жилами ВВГнг(А)-LS, сечением 2х6 мм2 |  |  | м | 7.14 | 1 | 7.14 | 343.19 |  | 286.59 | 8.55 | 2450.38 | [11 empty] | Кабель силовой с медными жилами ВВГнг(А)-LS, сечением 2х6 мм2
|  | Объем=7*1,02 | [23 empty] | Объем=7*1,02
|  | Всего по позиции |  |  | 10: 286.59; 12: 2450.38 | [17 empty] | Всего по позиции
358 | ФЕРм08-02-200-01 | Монтаж термоусаживаемой манжеты из трубки для кабеля |  |  | 4: шт; 5: 2; 6: 1; 7: 2 | [11 empty] | Монтаж термоусаживаемой манжеты из трубки для кабеля
| Приказ от 04.08.2020 № 421/пр прил.10 табл.1 п.5 | Производство работ осуществляется в стесненных условиях населенных пунктов ОЗП=1,15; ЭМ=1,15 к расх.; ЗПМ=1,15; ТЗ=1,15; ТЗМ=1,15 | [24 empty] | Производство работ осуществляется в стесненных условиях населенных пунктов ОЗП=1,15; ЭМ=1,15 к расх.; ЗПМ=1,15; ТЗ=1,15; ТЗМ=1,15
| 1 | ОТ |  |  | 8: 5.35; 9: 1.15; 10: 12.31; 11: 34.96; 12: 430.36 | [14 empty] | ОТ
| 4 | М |  |  | 8: 0.94; 10: 1.88 | [14 empty] | М
|  | ЗТ |  |  | 4: чел.-ч; 5: 0.59; 6: 1.15; 7: 1.357 | [15 empty] | ЗТ
|  | Итого по расценке |  |  | 8: 6.29; 10: 14.19 | [16 empty] | Итого по расценке
|  | ФОТ |  |  | 10: 12.31; 12: 430.36 | [15 empty] | ФОТ
| Пр/812-049.3-1 | НР Электротехнические установки на других объектах |  |  | 4: %; 5: 97; 7: 97; 10: 11.94; 12: 417.45 | [15 empty] | НР Электротехнические установки на других объектах
| Пр/774-049.3 | СП Электротехнические установки на других объектах |  |  | 4: %; 5: 51; 7: 51; 10: 6.28; 12: 219.48 | [15 empty] | СП Электротехнические установки на других объектах
|  | Всего по позиции |  |  | 10: 32.41 | [17 empty] | Всего по позиции
359 | ФССЦ-01.7.06.12-0007 | Лента покровная термоспекаемая однослойная, ширина 40 мм |  |  | 100 м | -0.008 | 1 | -0.008 | 38.59 |  | -0.31 | [13 empty] | Лента покровная термоспекаемая однослойная, ширина 40 мм
|  | Всего по позиции |  |  | 10: -0.31 | [17 empty] | Всего по позиции
360 | ФССЦ-01.7.06.12-0005 | Лента клеевая термоспекаемая однослойная |  |  | 100 м | -0.006 | 1 | -0.006 | 143.98 |  | -0.86 | [13 empty] | Лента клеевая термоспекаемая однослойная
|  | Всего по позиции |  |  | 10: -0.86 | [17 empty] | Всего по позиции
361 | ТЦ_21.1.06.07_76_7716783919_23.01.2024_01 | Уплотнитель кабельных проходов УКПтО-75/22 |  |  | шт | 2 | 1 | 2 | 282.11 |  | 65.99 | 8.55 | 564.22 | [11 empty] | Уплотнитель кабельных проходов УКПтО-75/22
|  | Всего по позиции |  |  | 10: 65.99; 12: 564.22 | [17 empty] | Всего по позиции
Остановочная платформа №2.1 | [23 empty] | Остановочная платформа №2.1
362 | ФЕРм08-02-412-03 | Затягивание провода в проложенные трубы и металлические рукава первого одножильного или многожильного в общей оплетке, суммарное сечение: до 16 мм2 |  |  | 4: 100 м; 5: 0.21; 6: 1; 7: 0.21 | [11 empty] | Затягивание провода в проложенные трубы и металлические рукава первого одножильного или многожильного в общей оплетке, суммарное сечение: до 16 мм2
|  | Объем=(17+4) / 100 | [23 empty] | Объем=(17+4) / 100
| Приказ от 04.08.2020 № 421/пр прил.10 табл.1 п.5 | Производство работ осуществляется в стесненных условиях населенных пунктов ОЗП=1,15; ЭМ=1,15 к расх.; ЗПМ=1,15; ТЗ=1,15; ТЗМ=1,15 | [24 empty] | Производство работ осуществляется в стесненных условиях населенных пунктов ОЗП=1,15; ЭМ=1,15 к расх.; ЗПМ=1,15; ТЗ=1,15; ТЗМ=1,15
| 1 | ОТ |  |  | 8: 59.13; 9: 1.15; 10: 14.28; 11: 34.96; 12: 499.23 | [14 empty] | ОТ
| 2 | ЭМ |  |  | 8: 5.43; 9: 1.15; 10: 1.31 | [14 empty] | ЭМ
| 3 | в т.ч. ОТм |  |  | 8: 0.76; 9: 1.15; 10: 0.18; 11: 34.96; 12: 6.29 | [14 empty] | в т.ч. ОТм
| 4 | М |  |  | 8: 22.69; 10: 4.76 | [14 empty] | М
|  | ЗТ |  |  | 4: чел.-ч; 5: 6.29; 6: 1.15; 7: 1.519 | [15 empty] | ЗТ
|  | ЗТм |  |  | 4: чел.-ч; 5: 0.06; 6: 1.15; 7: 0.01449 | [15 empty] | ЗТм
|  | Итого по расценке |  |  | 8: 87.25; 10: 20.35 | [16 empty] | Итого по расценке
|  | ФОТ |  |  | 10: 14.46; 12: 505.52 | [15 empty] | ФОТ
| Пр/812-049.3-1 | НР Электротехнические установки на других объектах |  |  | 4: %; 5: 97; 7: 97; 10: 14.03; 12: 490.35 | [15 empty] | НР Электротехнические установки на других объектах
| Пр/774-049.3 | СП Электротехнические установки на других объектах |  |  | 4: %; 5: 51; 7: 51; 10: 7.37; 12: 257.82 | [15 empty] | СП Электротехнические установки на других объектах
|  | Всего по позиции |  |  | 10: 41.75 | [17 empty] | Всего по позиции
363 | ТЦ_21.1.08.04_76_7604368921_07.02.2024_01 | Кабель силовой с медными жилами ВВГнг(А)-LS, сечением 2х6 мм2 |  |  | м | 21.42 | 1 | 21.42 | 343.19 |  | 859.78 | 8.55 | 7351.13 | [11 empty] | Кабель силовой с медными жилами ВВГнг(А)-LS, сечением 2х6 мм2
|  | Объем=21*1,02 | [23 empty] | Объем=21*1,02
|  | Всего по позиции |  |  | 10: 859.78; 12: 7351.13 | [17 empty] | Всего по позиции
364 | ФЕРм08-02-231-02 | Прокладка труб гофрированных ПВХ в земле для защиты одного кабеля диаметром: 63 мм |  |  | 4: 100 м; 5: 0.17; 6: 1; 7: 0.17 | [11 empty] | Прокладка труб гофрированных ПВХ в земле для защиты одного кабеля диаметром: 63 мм
|  | Объем=17 / 100 | [23 empty] | Объем=17 / 100
| Приказ от 04.08.2020 № 421/пр прил.10 табл.1 п.5 | Производство работ осуществляется в стесненных условиях населенных пунктов ОЗП=1,15; ЭМ=1,15 к расх.; ЗПМ=1,15; ТЗ=1,15; ТЗМ=1,15 | [24 empty] | Производство работ осуществляется в стесненных условиях населенных пунктов ОЗП=1,15; ЭМ=1,15 к расх.; ЗПМ=1,15; ТЗ=1,15; ТЗМ=1,15
| 1 | ОТ |  |  | 8: 37.17; 9: 1.15; 10: 7.27; 11: 34.96; 12: 254.16 | [14 empty] | ОТ
| 2 | ЭМ |  |  | 8: 1.97; 9: 1.15; 10: 0.39 | [14 empty] | ЭМ
| 3 | в т.ч. ОТм |  |  | 8: 0.35; 9: 1.15; 10: 0.07; 11: 34.96; 12: 2.45 | [14 empty] | в т.ч. ОТм
| 4 | М |  |  | 8: 0.74; 10: 0.13 | [14 empty] | М
|  | ЗТ |  |  | 4: чел.-ч; 5: 4.84; 6: 1.15; 7: 0.94622 | [15 empty] | ЗТ
|  | ЗТм |  |  | 4: чел.-ч; 5: 0.03; 6: 1.15; 7: 0.005865 | [15 empty] | ЗТм
|  | Итого по расценке |  |  | 8: 39.88; 10: 7.79 | [16 empty] | Итого по расценке
|  | ФОТ |  |  | 10: 7.34; 12: 256.61 | [15 empty] | ФОТ
| Пр/812-049.3-1 | НР Электротехнические установки на других объектах |  |  | 4: %; 5: 97; 7: 97; 10: 7.12; 12: 248.91 | [15 empty] | НР Электротехнические установки на других объектах
| Пр/774-049.3 | СП Электротехнические установки на других объектах |  |  | 4: %; 5: 51; 7: 51; 10: 3.74; 12: 130.87 | [15 empty] | СП Электротехнические установки на других объектах
|  | Всего по позиции |  |  | 10: 18.65 | [17 empty] | Всего по позиции
365 | ФЕРм08-02-409-09 | Труба гофрированная ПВХ для защиты проводов и кабелей по установленным конструкциям, по стенам, колоннам, потолкам, основанию пола |  |  | 4: 100 м; 5: 0.04; 6: 1; 7: 0.04 | [11 empty] | Труба гофрированная ПВХ для защиты проводов и кабелей по установленным конструкциям, по стенам, колоннам, потолкам, основанию пола
|  | Объем=4 / 100 | [23 empty] | Объем=4 / 100
| Приказ от 04.08.2020 № 421/пр прил.10 табл.1 п.5 | Производство работ осуществляется в стесненных условиях населенных пунктов ОЗП=1,15; ЭМ=1,15 к расх.; ЗПМ=1,15; ТЗ=1,15; ТЗМ=1,15 | [24 empty] | Производство работ осуществляется в стесненных условиях населенных пунктов ОЗП=1,15; ЭМ=1,15 к расх.; ЗПМ=1,15; ТЗ=1,15; ТЗМ=1,15
| 1 | ОТ |  |  | 8: 139.54; 9: 1.15; 10: 6.42; 11: 34.96; 12: 224.44 | [14 empty] | ОТ
| 4 | М |  |  | 8: 16.79; 10: 0.67 | [14 empty] | М
|  | ЗТ |  |  | 4: чел.-ч; 5: 15.2; 6: 1.15; 7: 0.6992 | [15 empty] | ЗТ
|  | Итого по расценке |  |  | 8: 156.33; 10: 7.09 | [16 empty] | Итого по расценке
|  | ФОТ |  |  | 10: 6.42; 12: 224.44 | [15 empty] | ФОТ
| Пр/812-049.3-1 | НР Электротехнические установки на других объектах |  |  | 4: %; 5: 97; 7: 97; 10: 6.23; 12: 217.71 | [15 empty] | НР Электротехнические установки на других объектах
| Пр/774-049.3 | СП Электротехнические установки на других объектах |  |  | 4: %; 5: 51; 7: 51; 10: 3.27; 12: 114.46 | [15 empty] | СП Электротехнические установки на других объектах
|  | Всего по позиции |  |  | 10: 16.59 | [17 empty] | Всего по позиции
366 | ФССЦ-24.3.03.13-0415 | Трубы напорные полиэтиленовые, среднего типа, ПНД, номинальный наружный диаметр 63 мм |  |  | м | 21.42 | 1 | 21.42 | 25.57 |  | 547.71 | [13 empty] | Трубы напорные полиэтиленовые, среднего типа, ПНД, номинальный наружный диаметр 63 мм
|  | Объем=21*1,02 | [23 empty] | Объем=21*1,02
|  | Всего по позиции |  |  | 10: 547.71 | [17 empty] | Всего по позиции
367 | ФЕРм08-02-142-01 | Устройство постели при одном кабеле в траншее |  |  | 4: 100 м; 5: 0.16; 6: 1; 7: 0.16 | [11 empty] | Устройство постели при одном кабеле в траншее
|  | Объем=16 / 100 | [23 empty] | Объем=16 / 100
| Приказ от 04.08.2020 № 421/пр прил.10 табл.1 п.5 | Производство работ осуществляется в стесненных условиях населенных пунктов ОЗП=1,15; ЭМ=1,15 к расх.; ЗПМ=1,15; ТЗ=1,15; ТЗМ=1,15 | [24 empty] | Производство работ осуществляется в стесненных условиях населенных пунктов ОЗП=1,15; ЭМ=1,15 к расх.; ЗПМ=1,15; ТЗ=1,15; ТЗМ=1,15
| 1 | ОТ |  |  | 8: 49.82; 9: 1.15; 10: 9.17; 11: 34.96; 12: 320.58 | [14 empty] | ОТ
| 2 | ЭМ |  |  | 8: 256.27; 9: 1.15; 10: 47.15 | [14 empty] | ЭМ
| 3 | в т.ч. ОТм |  |  | 8: 45.24; 9: 1.15; 10: 8.32; 11: 34.96; 12: 290.87 | [14 empty] | в т.ч. ОТм
| 4 | М |  |  | 8: 1; 10: 0.16 | [14 empty] | М
|  | ЗТ |  |  | 4: чел.-ч; 5: 5.3; 6: 1.15; 7: 0.9752 | [15 empty] | ЗТ
|  | ЗТм |  |  | 4: чел.-ч; 5: 3.9; 6: 1.15; 7: 0.7176 | [15 empty] | ЗТм
|  | Итого по расценке |  |  | 8: 307.09; 10: 56.48 | [16 empty] | Итого по расценке
|  | ФОТ |  |  | 10: 17.49; 12: 611.45 | [15 empty] | ФОТ
| Пр/812-049.3-1 | НР Электротехнические установки на других объектах |  |  | 4: %; 5: 97; 7: 97; 10: 16.97; 12: 593.11 | [15 empty] | НР Электротехнические установки на других объектах
| Пр/774-049.3 | СП Электротехнические установки на других объектах |  |  | 4: %; 5: 51; 7: 51; 10: 8.92; 12: 311.84 | [15 empty] | СП Электротехнические установки на других объектах
|  | Всего по позиции |  |  | 10: 82.37 | [17 empty] | Всего по позиции
368 | ФССЦ-02.3.01.02-1011 | Песок природный I класс, средний, круглые сита |  |  | м3 | 1.92 | 1 | 1.92 | 54.95 |  | 105.5 | [13 empty] | Песок природный I класс, средний, круглые сита
|  | Всего по позиции |  |  | 10: 105.5 | [17 empty] | Всего по позиции
369 | ФЕРм08-03-545-17 | Кожух металлический для защиты вводов и электрооборудования (Желоб защитный 48х1000 мм тип ЖЗ-II без накладок, масса 0,24 кг) |  |  | 4: кг; 5: 0.48; 6: 1; 7: 0.48 | [11 empty] | Кожух металлический для защиты вводов и электрооборудования (Желоб защитный 48х1000 мм тип ЖЗ-II без накладок, масса 0,24 кг)
|  | Объем=0,24*2 | [23 empty] | Объем=0,24*2
| Приказ от 04.08.2020 № 421/пр прил.10 табл.1 п.5 | Производство работ осуществляется в стесненных условиях населенных пунктов ОЗП=1,15; ЭМ=1,15 к расх.; ЗПМ=1,15; ТЗ=1,15; ТЗМ=1,15 | [24 empty] | Производство работ осуществляется в стесненных условиях населенных пунктов ОЗП=1,15; ЭМ=1,15 к расх.; ЗПМ=1,15; ТЗ=1,15; ТЗМ=1,15
| 1 | ОТ |  |  | 8: 1.19; 9: 1.15; 10: 0.66; 11: 34.96; 12: 23.07 | [14 empty] | ОТ
| 2 | ЭМ |  |  | 8: 0.08; 9: 1.15; 10: 0.04 | [14 empty] | ЭМ
| 4 | М |  |  | 8: 6.31; 10: 3.03 | [14 empty] | М
|  | ЗТ |  |  | 4: чел.-ч; 5: 0.13; 6: 1.15; 7: 0.07176 | [15 empty] | ЗТ
|  | Итого по расценке |  |  | 8: 7.58; 10: 3.73 | [16 empty] | Итого по расценке
|  | ФОТ |  |  | 10: 0.66; 12: 23.07 | [15 empty] | ФОТ
| Пр/812-049.3-1 | НР Электротехнические установки на других объектах |  |  | 4: %; 5: 97; 7: 97; 10: 0.64; 12: 22.38 | [15 empty] | НР Электротехнические установки на других объектах
| Пр/774-049.3 | СП Электротехнические установки на других объектах |  |  | 4: %; 5: 51; 7: 51; 10: 0.34; 12: 11.77 | [15 empty] | СП Электротехнические установки на других объектах
|  | Всего по позиции |  |  | 10: 4.71 | [17 empty] | Всего по позиции
370 | ФССЦ-20.2.02.07-0001 | Желоб металлический, размер 48х1000 мм |  |  | шт | 2 | 1 | 2 | 45.22 |  | 90.44 | [13 empty] | Желоб металлический, размер 48х1000 мм
|  | Всего по позиции |  |  | 10: 90.44 | [17 empty] | Всего по позиции
371 | ФЕРм08-02-147-10 | Кабель до 35 кВ по установленным конструкциям и лоткам с креплением по всей длине, масса 1 м кабеля: до 1 кг |  |  | 4: 100 м; 5: 0.07; 6: 1; 7: 0.07 | [11 empty] | Кабель до 35 кВ по установленным конструкциям и лоткам с креплением по всей длине, масса 1 м кабеля: до 1 кг
|  | Объем=7 / 100 | [23 empty] | Объем=7 / 100
| Приказ от 04.08.2020 № 421/пр прил.10 табл.1 п.5 | Производство работ осуществляется в стесненных условиях населенных пунктов ОЗП=1,15; ЭМ=1,15 к расх.; ЗПМ=1,15; ТЗ=1,15; ТЗМ=1,15 | [24 empty] | Производство работ осуществляется в стесненных условиях населенных пунктов ОЗП=1,15; ЭМ=1,15 к расх.; ЗПМ=1,15; ТЗ=1,15; ТЗМ=1,15
| 1 | ОТ |  |  | 8: 132.35; 9: 1.15; 10: 10.65; 11: 34.96; 12: 372.32 | [14 empty] | ОТ
| 2 | ЭМ |  |  | 8: 50.19; 9: 1.15; 10: 4.04 | [14 empty] | ЭМ
| 3 | в т.ч. ОТм |  |  | 8: 5.02; 9: 1.15; 10: 0.4; 11: 34.96; 12: 13.98 | [14 empty] | в т.ч. ОТм
| 4 | М |  |  | 8: 34.7; 10: 2.43 | [14 empty] | М
|  | ЗТ |  |  | 4: чел.-ч; 5: 14.08; 6: 1.15; 7: 1.1334 | [15 empty] | ЗТ
|  | ЗТм |  |  | 4: чел.-ч; 5: 0.4; 6: 1.15; 7: 0.0322 | [15 empty] | ЗТм
|  | Итого по расценке |  |  | 8: 217.24; 10: 17.12 | [16 empty] | Итого по расценке
|  | ФОТ |  |  | 10: 11.05; 12: 386.3 | [15 empty] | ФОТ
| Пр/812-049.3-1 | НР Электротехнические установки на других объектах |  |  | 4: %; 5: 97; 7: 97; 10: 10.72; 12: 374.71 | [15 empty] | НР Электротехнические установки на других объектах
| Пр/774-049.3 | СП Электротехнические установки на других объектах |  |  | 4: %; 5: 51; 7: 51; 10: 5.64; 12: 197.01 | [15 empty] | СП Электротехнические установки на других объектах
|  | Всего по позиции |  |  | 10: 33.48 | [17 empty] | Всего по позиции
372 | ТЦ_21.1.08.04_76_7604368921_07.02.2024_01 | Кабель силовой с медными жилами ВВГнг(А)-LS, сечением 2х6 мм2 |  |  | м | 7.14 | 1 | 7.14 | 343.19 |  | 286.59 | 8.55 | 2450.38 | [11 empty] | Кабель силовой с медными жилами ВВГнг(А)-LS, сечением 2х6 мм2
|  | Объем=7*1,02 | [23 empty] | Объем=7*1,02
|  | Всего по позиции |  |  | 10: 286.59; 12: 2450.38 | [17 empty] | Всего по позиции
373 | ФЕРм08-02-200-01 | Монтаж термоусаживаемой манжеты из трубки для кабеля |  |  | 4: шт; 5: 2; 6: 1; 7: 2 | [11 empty] | Монтаж термоусаживаемой манжеты из трубки для кабеля
| Приказ от 04.08.2020 № 421/пр прил.10 табл.1 п.5 | Производство работ осуществляется в стесненных условиях населенных пунктов ОЗП=1,15; ЭМ=1,15 к расх.; ЗПМ=1,15; ТЗ=1,15; ТЗМ=1,15 | [24 empty] | Производство работ осуществляется в стесненных условиях населенных пунктов ОЗП=1,15; ЭМ=1,15 к расх.; ЗПМ=1,15; ТЗ=1,15; ТЗМ=1,15
| 1 | ОТ |  |  | 8: 5.35; 9: 1.15; 10: 12.31; 11: 34.96; 12: 430.36 | [14 empty] | ОТ
| 4 | М |  |  | 8: 0.94; 10: 1.88 | [14 empty] | М
|  | ЗТ |  |  | 4: чел.-ч; 5: 0.59; 6: 1.15; 7: 1.357 | [15 empty] | ЗТ
|  | Итого по расценке |  |  | 8: 6.29; 10: 14.19 | [16 empty] | Итого по расценке
|  | ФОТ |  |  | 10: 12.31; 12: 430.36 | [15 empty] | ФОТ
| Пр/812-049.3-1 | НР Электротехнические установки на других объектах |  |  | 4: %; 5: 97; 7: 97; 10: 11.94; 12: 417.45 | [15 empty] | НР Электротехнические установки на других объектах
| Пр/774-049.3 | СП Электротехнические установки на других объектах |  |  | 4: %; 5: 51; 7: 51; 10: 6.28; 12: 219.48 | [15 empty] | СП Электротехнические установки на других объектах
|  | Всего по позиции |  |  | 10: 32.41 | [17 empty] | Всего по позиции
374 | ФССЦ-01.7.06.12-0007 | Лента покровная термоспекаемая однослойная, ширина 40 мм |  |  | 100 м | -0.008 | 1 | -0.008 | 38.59 |  | -0.31 | [13 empty] | Лента покровная термоспекаемая однослойная, ширина 40 мм
|  | Всего по позиции |  |  | 10: -0.31 | [17 empty] | Всего по позиции
375 | ФССЦ-01.7.06.12-0005 | Лента клеевая термоспекаемая однослойная |  |  | 100 м | -0.006 | 1 | -0.006 | 143.98 |  | -0.86 | [13 empty] | Лента клеевая термоспекаемая однослойная
|  | Всего по позиции |  |  | 10: -0.86 | [17 empty] | Всего по позиции
376 | ТЦ_21.1.06.07_76_7716783919_23.01.2024_01 | Уплотнитель кабельных проходов УКПтО-75/22 |  |  | шт | 2 | 1 | 2 | 282.11 |  | 65.99 | 8.55 | 564.22 | [11 empty] | Уплотнитель кабельных проходов УКПтО-75/22
|  | Всего по позиции |  |  | 10: 65.99; 12: 564.22 | [17 empty] | Всего по позиции
Остановочная платформа №2.2 | [23 empty] | Остановочная платформа №2.2
377 | ФЕРм08-02-412-03 | Затягивание провода в проложенные трубы и металлические рукава первого одножильного или многожильного в общей оплетке, суммарное сечение: до 16 мм2 |  |  | 4: 100 м; 5: 0.36; 6: 1; 7: 0.36 | [11 empty] | Затягивание провода в проложенные трубы и металлические рукава первого одножильного или многожильного в общей оплетке, суммарное сечение: до 16 мм2
|  | Объем=(32+4) / 100 | [23 empty] | Объем=(32+4) / 100
| Приказ от 04.08.2020 № 421/пр прил.10 табл.1 п.5 | Производство работ осуществляется в стесненных условиях населенных пунктов ОЗП=1,15; ЭМ=1,15 к расх.; ЗПМ=1,15; ТЗ=1,15; ТЗМ=1,15 | [24 empty] | Производство работ осуществляется в стесненных условиях населенных пунктов ОЗП=1,15; ЭМ=1,15 к расх.; ЗПМ=1,15; ТЗ=1,15; ТЗМ=1,15
| 1 | ОТ |  |  | 8: 59.13; 9: 1.15; 10: 24.48; 11: 34.96; 12: 855.82 | [14 empty] | ОТ
| 2 | ЭМ |  |  | 8: 5.43; 9: 1.15; 10: 2.25 | [14 empty] | ЭМ
| 3 | в т.ч. ОТм |  |  | 8: 0.76; 9: 1.15; 10: 0.31; 11: 34.96; 12: 10.84 | [14 empty] | в т.ч. ОТм
| 4 | М |  |  | 8: 22.69; 10: 8.17 | [14 empty] | М
|  | ЗТ |  |  | 4: чел.-ч; 5: 6.29; 6: 1.15; 7: 2.6041 | [15 empty] | ЗТ
|  | ЗТм |  |  | 4: чел.-ч; 5: 0.06; 6: 1.15; 7: 0.02484 | [15 empty] | ЗТм
|  | Итого по расценке |  |  | 8: 87.25; 10: 34.9 | [16 empty] | Итого по расценке
|  | ФОТ |  |  | 10: 24.79; 12: 866.66 | [15 empty] | ФОТ
| Пр/812-049.3-1 | НР Электротехнические установки на других объектах |  |  | 4: %; 5: 97; 7: 97; 10: 24.05; 12: 840.66 | [15 empty] | НР Электротехнические установки на других объектах
| Пр/774-049.3 | СП Электротехнические установки на других объектах |  |  | 4: %; 5: 51; 7: 51; 10: 12.64; 12: 442 | [15 empty] | СП Электротехнические установки на других объектах
|  | Всего по позиции |  |  | 10: 71.59 | [17 empty] | Всего по позиции
378 | ТЦ_21.1.08.04_76_7604368921_07.02.2024_01 | Кабель силовой с медными жилами ВВГнг(А)-LS, сечением 2х6 мм2 |  |  | м | 36.72 | 1 | 36.72 | 343.19 |  | 1473.91 | 8.55 | 12601.94 | [11 empty] | Кабель силовой с медными жилами ВВГнг(А)-LS, сечением 2х6 мм2
|  | Объем=0,36*100*1,02 | [23 empty] | Объем=0,36*100*1,02
|  | Всего по позиции |  |  | 10: 1473.91; 12: 12601.94 | [17 empty] | Всего по позиции
379 | ФЕРм08-02-231-02 | Прокладка труб гофрированных ПВХ в земле для защиты одного кабеля диаметром: 63 мм |  |  | 4: 100 м; 5: 0.32; 6: 1; 7: 0.32 | [11 empty] | Прокладка труб гофрированных ПВХ в земле для защиты одного кабеля диаметром: 63 мм
|  | Объем=32 / 100 | [23 empty] | Объем=32 / 100
| Приказ от 04.08.2020 № 421/пр прил.10 табл.1 п.5 | Производство работ осуществляется в стесненных условиях населенных пунктов ОЗП=1,15; ЭМ=1,15 к расх.; ЗПМ=1,15; ТЗ=1,15; ТЗМ=1,15 | [24 empty] | Производство работ осуществляется в стесненных условиях населенных пунктов ОЗП=1,15; ЭМ=1,15 к расх.; ЗПМ=1,15; ТЗ=1,15; ТЗМ=1,15
| 1 | ОТ |  |  | 8: 37.17; 9: 1.15; 10: 13.68; 11: 34.96; 12: 478.25 | [14 empty] | ОТ
| 2 | ЭМ |  |  | 8: 1.97; 9: 1.15; 10: 0.72 | [14 empty] | ЭМ
| 3 | в т.ч. ОТм |  |  | 8: 0.35; 9: 1.15; 10: 0.13; 11: 34.96; 12: 4.54 | [14 empty] | в т.ч. ОТм
| 4 | М |  |  | 8: 0.74; 10: 0.24 | [14 empty] | М
|  | ЗТ |  |  | 4: чел.-ч; 5: 4.84; 6: 1.15; 7: 1.7811 | [15 empty] | ЗТ
|  | ЗТм |  |  | 4: чел.-ч; 5: 0.03; 6: 1.15; 7: 0.01104 | [15 empty] | ЗТм
|  | Итого по расценке |  |  | 8: 39.88; 10: 14.64 | [16 empty] | Итого по расценке
|  | ФОТ |  |  | 10: 13.81; 12: 482.79 | [15 empty] | ФОТ
| Пр/812-049.3-1 | НР Электротехнические установки на других объектах |  |  | 4: %; 5: 97; 7: 97; 10: 13.4; 12: 468.31 | [15 empty] | НР Электротехнические установки на других объектах
| Пр/774-049.3 | СП Электротехнические установки на других объектах |  |  | 4: %; 5: 51; 7: 51; 10: 7.04; 12: 246.22 | [15 empty] | СП Электротехнические установки на других объектах
|  | Всего по позиции |  |  | 10: 35.08 | [17 empty] | Всего по позиции
380 | ФЕРм08-02-409-09 | Труба гофрированная ПВХ для защиты проводов и кабелей по установленным конструкциям, по стенам, колоннам, потолкам, основанию пола |  |  | 4: 100 м; 5: 0.04; 6: 1; 7: 0.04 | [11 empty] | Труба гофрированная ПВХ для защиты проводов и кабелей по установленным конструкциям, по стенам, колоннам, потолкам, основанию пола
|  | Объем=4 / 100 | [23 empty] | Объем=4 / 100
| Приказ от 04.08.2020 № 421/пр прил.10 табл.1 п.5 | Производство работ осуществляется в стесненных условиях населенных пунктов ОЗП=1,15; ЭМ=1,15 к расх.; ЗПМ=1,15; ТЗ=1,15; ТЗМ=1,15 | [24 empty] | Производство работ осуществляется в стесненных условиях населенных пунктов ОЗП=1,15; ЭМ=1,15 к расх.; ЗПМ=1,15; ТЗ=1,15; ТЗМ=1,15
| 1 | ОТ |  |  | 8: 139.54; 9: 1.15; 10: 6.42; 11: 34.96; 12: 224.44 | [14 empty] | ОТ
| 4 | М |  |  | 8: 16.79; 10: 0.67 | [14 empty] | М
|  | ЗТ |  |  | 4: чел.-ч; 5: 15.2; 6: 1.15; 7: 0.6992 | [15 empty] | ЗТ
|  | Итого по расценке |  |  | 8: 156.33; 10: 7.09 | [16 empty] | Итого по расценке
|  | ФОТ |  |  | 10: 6.42; 12: 224.44 | [15 empty] | ФОТ
| Пр/812-049.3-1 | НР Электротехнические установки на других объектах |  |  | 4: %; 5: 97; 7: 97; 10: 6.23; 12: 217.71 | [15 empty] | НР Электротехнические установки на других объектах
| Пр/774-049.3 | СП Электротехнические установки на других объектах |  |  | 4: %; 5: 51; 7: 51; 10: 3.27; 12: 114.46 | [15 empty] | СП Электротехнические установки на других объектах
|  | Всего по позиции |  |  | 10: 16.59 | [17 empty] | Всего по позиции
381 | ФССЦ-24.3.03.13-0415 | Трубы напорные полиэтиленовые, среднего типа, ПНД, номинальный наружный диаметр 63 мм |  |  | м | 36.72 | 1 | 36.72 | 25.57 |  | 938.93 | [13 empty] | Трубы напорные полиэтиленовые, среднего типа, ПНД, номинальный наружный диаметр 63 мм
|  | Объем=36*1,02 | [23 empty] | Объем=36*1,02
|  | Всего по позиции |  |  | 10: 938.93 | [17 empty] | Всего по позиции
382 | ФЕРм08-02-142-01 | Устройство постели при одном кабеле в траншее |  |  | 4: 100 м; 5: 0.3; 6: 1; 7: 0.3 | [11 empty] | Устройство постели при одном кабеле в траншее
|  | Объем=(19+11) / 100 | [23 empty] | Объем=(19+11) / 100
| Приказ от 04.08.2020 № 421/пр прил.10 табл.1 п.5 | Производство работ осуществляется в стесненных условиях населенных пунктов ОЗП=1,15; ЭМ=1,15 к расх.; ЗПМ=1,15; ТЗ=1,15; ТЗМ=1,15 | [24 empty] | Производство работ осуществляется в стесненных условиях населенных пунктов ОЗП=1,15; ЭМ=1,15 к расх.; ЗПМ=1,15; ТЗ=1,15; ТЗМ=1,15
| 1 | ОТ |  |  | 8: 49.82; 9: 1.15; 10: 17.19; 11: 34.96; 12: 600.96 | [14 empty] | ОТ
| 2 | ЭМ |  |  | 8: 256.27; 9: 1.15; 10: 88.41 | [14 empty] | ЭМ
| 3 | в т.ч. ОТм |  |  | 8: 45.24; 9: 1.15; 10: 15.61; 11: 34.96; 12: 545.73 | [14 empty] | в т.ч. ОТм
| 4 | М |  |  | 8: 1; 10: 0.3 | [14 empty] | М
|  | ЗТ |  |  | 4: чел.-ч; 5: 5.3; 6: 1.15; 7: 1.8285 | [15 empty] | ЗТ
|  | ЗТм |  |  | 4: чел.-ч; 5: 3.9; 6: 1.15; 7: 1.3455 | [15 empty] | ЗТм
|  | Итого по расценке |  |  | 8: 307.09; 10: 105.9 | [16 empty] | Итого по расценке
|  | ФОТ |  |  | 10: 32.8; 12: 1146.69 | [15 empty] | ФОТ
| Пр/812-049.3-1 | НР Электротехнические установки на других объектах |  |  | 4: %; 5: 97; 7: 97; 10: 31.82; 12: 1112.29 | [15 empty] | НР Электротехнические установки на других объектах
| Пр/774-049.3 | СП Электротехнические установки на других объектах |  |  | 4: %; 5: 51; 7: 51; 10: 16.73; 12: 584.81 | [15 empty] | СП Электротехнические установки на других объектах
|  | Всего по позиции |  |  | 10: 154.45 | [17 empty] | Всего по позиции
383 | ФЕРм08-02-142-02 | На каждый последующий кабель добавлять к расценке 08-02-142-01 |  |  | 4: 100 м; 5: 0.11; 6: 1; 7: 0.11 | [11 empty] | На каждый последующий кабель добавлять к расценке 08-02-142-01
|  | Объем=11 / 100 | [23 empty] | Объем=11 / 100
| Приказ от 04.08.2020 № 421/пр прил.10 табл.1 п.5 | Производство работ осуществляется в стесненных условиях населенных пунктов ОЗП=1,15; ЭМ=1,15 к расх.; ЗПМ=1,15; ТЗ=1,15; ТЗМ=1,15 | [24 empty] | Производство работ осуществляется в стесненных условиях населенных пунктов ОЗП=1,15; ЭМ=1,15 к расх.; ЗПМ=1,15; ТЗ=1,15; ТЗМ=1,15
| 1 | ОТ |  |  | 8: 18.71; 9: 1.15; 10: 2.37; 11: 34.96; 12: 82.86 | [14 empty] | ОТ
| 2 | ЭМ |  |  | 8: 5.26; 9: 1.15; 10: 0.67 | [14 empty] | ЭМ
| 3 | в т.ч. ОТм |  |  | 8: 0.93; 9: 1.15; 10: 0.12; 11: 34.96; 12: 4.2 | [14 empty] | в т.ч. ОТм
| 4 | М |  |  | 8: 0.37; 10: 0.04 | [14 empty] | М
|  | ЗТ |  |  | 4: чел.-ч; 5: 1.99; 6: 1.15; 7: 0.25173 | [15 empty] | ЗТ
|  | ЗТм |  |  | 4: чел.-ч; 5: 0.08; 6: 1.15; 7: 0.01012 | [15 empty] | ЗТм
|  | Итого по расценке |  |  | 8: 24.34; 10: 3.08 | [16 empty] | Итого по расценке
|  | ФОТ |  |  | 10: 2.49; 12: 87.06 | [15 empty] | ФОТ
| Пр/812-049.3-1 | НР Электротехнические установки на других объектах |  |  | 4: %; 5: 97; 7: 97; 10: 2.42; 12: 84.45 | [15 empty] | НР Электротехнические установки на других объектах
| Пр/774-049.3 | СП Электротехнические установки на других объектах |  |  | 4: %; 5: 51; 7: 51; 10: 1.27; 12: 44.4 | [15 empty] | СП Электротехнические установки на других объектах
|  | Всего по позиции |  |  | 10: 6.77 | [17 empty] | Всего по позиции
384 | ФССЦ-02.3.01.02-1011 | Песок природный I класс, средний, круглые сита |  |  | м3 | 3.27 | 1 | 3.27 | 54.95 |  | 179.69 | [13 empty] | Песок природный I класс, средний, круглые сита
|  | Объем=2,28+0,99 | [23 empty] | Объем=2,28+0,99
|  | Всего по позиции |  |  | 10: 179.69 | [17 empty] | Всего по позиции
385 | ФЕРм08-03-545-17 | Кожух металлический для защиты вводов и электрооборудования (Желоб защитный 48х1000 мм тип ЖЗ-II без накладок, масса 0,24 кг) |  |  | 4: кг; 5: 0.48; 6: 1; 7: 0.48 | [11 empty] | Кожух металлический для защиты вводов и электрооборудования (Желоб защитный 48х1000 мм тип ЖЗ-II без накладок, масса 0,24 кг)
|  | Объем=0,24*2 | [23 empty] | Объем=0,24*2
| Приказ от 04.08.2020 № 421/пр прил.10 табл.1 п.5 | Производство работ осуществляется в стесненных условиях населенных пунктов ОЗП=1,15; ЭМ=1,15 к расх.; ЗПМ=1,15; ТЗ=1,15; ТЗМ=1,15 | [24 empty] | Производство работ осуществляется в стесненных условиях населенных пунктов ОЗП=1,15; ЭМ=1,15 к расх.; ЗПМ=1,15; ТЗ=1,15; ТЗМ=1,15
| 1 | ОТ |  |  | 8: 1.19; 9: 1.15; 10: 0.66; 11: 34.96; 12: 23.07 | [14 empty] | ОТ
| 2 | ЭМ |  |  | 8: 0.08; 9: 1.15; 10: 0.04 | [14 empty] | ЭМ
| 4 | М |  |  | 8: 6.31; 10: 3.03 | [14 empty] | М
|  | ЗТ |  |  | 4: чел.-ч; 5: 0.13; 6: 1.15; 7: 0.07176 | [15 empty] | ЗТ
|  | Итого по расценке |  |  | 8: 7.58; 10: 3.73 | [16 empty] | Итого по расценке
|  | ФОТ |  |  | 10: 0.66; 12: 23.07 | [15 empty] | ФОТ
| Пр/812-049.3-1 | НР Электротехнические установки на других объектах |  |  | 4: %; 5: 97; 7: 97; 10: 0.64; 12: 22.38 | [15 empty] | НР Электротехнические установки на других объектах
| Пр/774-049.3 | СП Электротехнические установки на других объектах |  |  | 4: %; 5: 51; 7: 51; 10: 0.34; 12: 11.77 | [15 empty] | СП Электротехнические установки на других объектах
|  | Всего по позиции |  |  | 10: 4.71 | [17 empty] | Всего по позиции
386 | ФССЦ-20.2.02.07-0001 | Желоб металлический, размер 48х1000 мм |  |  | шт | 2 | 1 | 2 | 45.22 |  | 90.44 | [13 empty] | Желоб металлический, размер 48х1000 мм
|  | Всего по позиции |  |  | 10: 90.44 | [17 empty] | Всего по позиции
387 | ФЕРм08-02-147-10 | Кабель до 35 кВ по установленным конструкциям и лоткам с креплением по всей длине, масса 1 м кабеля: до 1 кг |  |  | 4: 100 м; 5: 0.07; 6: 1; 7: 0.07 | [11 empty] | Кабель до 35 кВ по установленным конструкциям и лоткам с креплением по всей длине, масса 1 м кабеля: до 1 кг
|  | Объем=7 / 100 | [23 empty] | Объем=7 / 100
| Приказ от 04.08.2020 № 421/пр прил.10 табл.1 п.5 | Производство работ осуществляется в стесненных условиях населенных пунктов ОЗП=1,15; ЭМ=1,15 к расх.; ЗПМ=1,15; ТЗ=1,15; ТЗМ=1,15 | [24 empty] | Производство работ осуществляется в стесненных условиях населенных пунктов ОЗП=1,15; ЭМ=1,15 к расх.; ЗПМ=1,15; ТЗ=1,15; ТЗМ=1,15
| 1 | ОТ |  |  | 8: 132.35; 9: 1.15; 10: 10.65; 11: 34.96; 12: 372.32 | [14 empty] | ОТ
| 2 | ЭМ |  |  | 8: 50.19; 9: 1.15; 10: 4.04 | [14 empty] | ЭМ
| 3 | в т.ч. ОТм |  |  | 8: 5.02; 9: 1.15; 10: 0.4; 11: 34.96; 12: 13.98 | [14 empty] | в т.ч. ОТм
| 4 | М |  |  | 8: 34.7; 10: 2.43 | [14 empty] | М
|  | ЗТ |  |  | 4: чел.-ч; 5: 14.08; 6: 1.15; 7: 1.1334 | [15 empty] | ЗТ
|  | ЗТм |  |  | 4: чел.-ч; 5: 0.4; 6: 1.15; 7: 0.0322 | [15 empty] | ЗТм
|  | Итого по расценке |  |  | 8: 217.24; 10: 17.12 | [16 empty] | Итого по расценке
|  | ФОТ |  |  | 10: 11.05; 12: 386.3 | [15 empty] | ФОТ
| Пр/812-049.3-1 | НР Электротехнические установки на других объектах |  |  | 4: %; 5: 97; 7: 97; 10: 10.72; 12: 374.71 | [15 empty] | НР Электротехнические установки на других объектах
| Пр/774-049.3 | СП Электротехнические установки на других объектах |  |  | 4: %; 5: 51; 7: 51; 10: 5.64; 12: 197.01 | [15 empty] | СП Электротехнические установки на других объектах
|  | Всего по позиции |  |  | 10: 33.48 | [17 empty] | Всего по позиции
388 | ТЦ_21.1.08.04_76_7604368921_07.02.2024_01 | Кабель силовой с медными жилами ВВГнг(А)-LS, сечением 2х6 мм2 |  |  | м | 7.14 | 1 | 7.14 | 343.19 |  | 286.59 | 8.55 | 2450.38 | [11 empty] | Кабель силовой с медными жилами ВВГнг(А)-LS, сечением 2х6 мм2
|  | Объем=7*1,02 | [23 empty] | Объем=7*1,02
|  | Всего по позиции |  |  | 10: 286.59; 12: 2450.38 | [17 empty] | Всего по позиции
389 | ФЕРм08-02-200-01 | Монтаж термоусаживаемой манжеты из трубки для кабеля |  |  | 4: шт; 5: 2; 6: 1; 7: 2 | [11 empty] | Монтаж термоусаживаемой манжеты из трубки для кабеля
| Приказ от 04.08.2020 № 421/пр прил.10 табл.1 п.5 | Производство работ осуществляется в стесненных условиях населенных пунктов ОЗП=1,15; ЭМ=1,15 к расх.; ЗПМ=1,15; ТЗ=1,15; ТЗМ=1,15 | [24 empty] | Производство работ осуществляется в стесненных условиях населенных пунктов ОЗП=1,15; ЭМ=1,15 к расх.; ЗПМ=1,15; ТЗ=1,15; ТЗМ=1,15
| 1 | ОТ |  |  | 8: 5.35; 9: 1.15; 10: 12.31; 11: 34.96; 12: 430.36 | [14 empty] | ОТ
| 4 | М |  |  | 8: 0.94; 10: 1.88 | [14 empty] | М
|  | ЗТ |  |  | 4: чел.-ч; 5: 0.59; 6: 1.15; 7: 1.357 | [15 empty] | ЗТ
|  | Итого по расценке |  |  | 8: 6.29; 10: 14.19 | [16 empty] | Итого по расценке
|  | ФОТ |  |  | 10: 12.31; 12: 430.36 | [15 empty] | ФОТ
| Пр/812-049.3-1 | НР Электротехнические установки на других объектах |  |  | 4: %; 5: 97; 7: 97; 10: 11.94; 12: 417.45 | [15 empty] | НР Электротехнические установки на других объектах
| Пр/774-049.3 | СП Электротехнические установки на других объектах |  |  | 4: %; 5: 51; 7: 51; 10: 6.28; 12: 219.48 | [15 empty] | СП Электротехнические установки на других объектах
|  | Всего по позиции |  |  | 10: 32.41 | [17 empty] | Всего по позиции
390 | ФССЦ-01.7.06.12-0007 | Лента покровная термоспекаемая однослойная, ширина 40 мм |  |  | 100 м | -0.008 | 1 | -0.008 | 38.59 |  | -0.31 | [13 empty] | Лента покровная термоспекаемая однослойная, ширина 40 мм
|  | Всего по позиции |  |  | 10: -0.31 | [17 empty] | Всего по позиции
391 | ФССЦ-01.7.06.12-0005 | Лента клеевая термоспекаемая однослойная |  |  | 100 м | -0.006 | 1 | -0.006 | 143.98 |  | -0.86 | [13 empty] | Лента клеевая термоспекаемая однослойная
|  | Всего по позиции |  |  | 10: -0.86 | [17 empty] | Всего по позиции
392 | ТЦ_21.1.06.07_76_7716783919_23.01.2024_01 | Уплотнитель кабельных проходов УКПтО-75/22 |  |  | шт | 2 | 1 | 2 | 282.11 |  | 65.99 | 8.55 | 564.22 | [11 empty] | Уплотнитель кабельных проходов УКПтО-75/22
|  | Всего по позиции |  |  | 10: 65.99; 12: 564.22 | [17 empty] | Всего по позиции
Остановочная платформа №3.1 | [23 empty] | Остановочная платформа №3.1
393 | ФЕРм08-02-412-03 | Затягивание провода в проложенные трубы и металлические рукава первого одножильного или многожильного в общей оплетке, суммарное сечение: до 16 мм2 |  |  | 4: 100 м; 5: 0.32; 6: 1; 7: 0.32 | [11 empty] | Затягивание провода в проложенные трубы и металлические рукава первого одножильного или многожильного в общей оплетке, суммарное сечение: до 16 мм2
|  | Объем=(28+4) / 100 | [23 empty] | Объем=(28+4) / 100
| Приказ от 04.08.2020 № 421/пр прил.10 табл.1 п.5 | Производство работ осуществляется в стесненных условиях населенных пунктов ОЗП=1,15; ЭМ=1,15 к расх.; ЗПМ=1,15; ТЗ=1,15; ТЗМ=1,15 | [24 empty] | Производство работ осуществляется в стесненных условиях населенных пунктов ОЗП=1,15; ЭМ=1,15 к расх.; ЗПМ=1,15; ТЗ=1,15; ТЗМ=1,15
| 1 | ОТ |  |  | 8: 59.13; 9: 1.15; 10: 21.76; 11: 34.96; 12: 760.73 | [14 empty] | ОТ
| 2 | ЭМ |  |  | 8: 5.43; 9: 1.15; 10: 2 | [14 empty] | ЭМ
| 3 | в т.ч. ОТм |  |  | 8: 0.76; 9: 1.15; 10: 0.28; 11: 34.96; 12: 9.79 | [14 empty] | в т.ч. ОТм
| 4 | М |  |  | 8: 22.69; 10: 7.26 | [14 empty] | М
|  | ЗТ |  |  | 4: чел.-ч; 5: 6.29; 6: 1.15; 7: 2.3147 | [15 empty] | ЗТ
|  | ЗТм |  |  | 4: чел.-ч; 5: 0.06; 6: 1.15; 7: 0.02208 | [15 empty] | ЗТм
|  | Итого по расценке |  |  | 8: 87.25; 10: 31.02 | [16 empty] | Итого по расценке
|  | ФОТ |  |  | 10: 22.04; 12: 770.52 | [15 empty] | ФОТ
| Пр/812-049.3-1 | НР Электротехнические установки на других объектах |  |  | 4: %; 5: 97; 7: 97; 10: 21.38; 12: 747.4 | [15 empty] | НР Электротехнические установки на других объектах
| Пр/774-049.3 | СП Электротехнические установки на других объектах |  |  | 4: %; 5: 51; 7: 51; 10: 11.24; 12: 392.97 | [15 empty] | СП Электротехнические установки на других объектах
|  | Всего по позиции |  |  | 10: 63.64 | [17 empty] | Всего по позиции
394 | ТЦ_21.1.08.04_76_7604368921_07.02.2024_01 | Кабель силовой с медными жилами ВВГнг(А)-LS, сечением 2х6 мм2 |  |  | м | 32.64 | 1 | 32.64 | 343.19 |  | 1310.14 | 8.55 | 11201.72 | [11 empty] | Кабель силовой с медными жилами ВВГнг(А)-LS, сечением 2х6 мм2
|  | Объем=0,32*100*1,02 | [23 empty] | Объем=0,32*100*1,02
|  | Всего по позиции |  |  | 10: 1310.14; 12: 11201.72 | [17 empty] | Всего по позиции
395 | ФЕРм08-02-231-02 | Прокладка труб гофрированных ПВХ в земле для защиты одного кабеля диаметром: 63 мм |  |  | 4: 100 м; 5: 0.28; 6: 1; 7: 0.28 | [11 empty] | Прокладка труб гофрированных ПВХ в земле для защиты одного кабеля диаметром: 63 мм
|  | Объем=28 / 100 | [23 empty] | Объем=28 / 100
| Приказ от 04.08.2020 № 421/пр прил.10 табл.1 п.5 | Производство работ осуществляется в стесненных условиях населенных пунктов ОЗП=1,15; ЭМ=1,15 к расх.; ЗПМ=1,15; ТЗ=1,15; ТЗМ=1,15 | [24 empty] | Производство работ осуществляется в стесненных условиях населенных пунктов ОЗП=1,15; ЭМ=1,15 к расх.; ЗПМ=1,15; ТЗ=1,15; ТЗМ=1,15
| 1 | ОТ |  |  | 8: 37.17; 9: 1.15; 10: 11.97; 11: 34.96; 12: 418.47 | [14 empty] | ОТ
| 2 | ЭМ |  |  | 8: 1.97; 9: 1.15; 10: 0.63 | [14 empty] | ЭМ
| 3 | в т.ч. ОТм |  |  | 8: 0.35; 9: 1.15; 10: 0.11; 11: 34.96; 12: 3.85 | [14 empty] | в т.ч. ОТм
| 4 | М |  |  | 8: 0.74; 10: 0.21 | [14 empty] | М
|  | ЗТ |  |  | 4: чел.-ч; 5: 4.84; 6: 1.15; 7: 1.5585 | [15 empty] | ЗТ
|  | ЗТм |  |  | 4: чел.-ч; 5: 0.03; 6: 1.15; 7: 0.00966 | [15 empty] | ЗТм
|  | Итого по расценке |  |  | 8: 39.88; 10: 12.81 | [16 empty] | Итого по расценке
|  | ФОТ |  |  | 10: 12.08; 12: 422.32 | [15 empty] | ФОТ
| Пр/812-049.3-1 | НР Электротехнические установки на других объектах |  |  | 4: %; 5: 97; 7: 97; 10: 11.72; 12: 409.65 | [15 empty] | НР Электротехнические установки на других объектах
| Пр/774-049.3 | СП Электротехнические установки на других объектах |  |  | 4: %; 5: 51; 7: 51; 10: 6.16; 12: 215.38 | [15 empty] | СП Электротехнические установки на других объектах
|  | Всего по позиции |  |  | 10: 30.69 | [17 empty] | Всего по позиции
396 | ФЕРм08-02-409-09 | Труба гофрированная ПВХ для защиты проводов и кабелей по установленным конструкциям, по стенам, колоннам, потолкам, основанию пола |  |  | 4: 100 м; 5: 0.04; 6: 1; 7: 0.04 | [11 empty] | Труба гофрированная ПВХ для защиты проводов и кабелей по установленным конструкциям, по стенам, колоннам, потолкам, основанию пола
|  | Объем=4 / 100 | [23 empty] | Объем=4 / 100
| Приказ от 04.08.2020 № 421/пр прил.10 табл.1 п.5 | Производство работ осуществляется в стесненных условиях населенных пунктов ОЗП=1,15; ЭМ=1,15 к расх.; ЗПМ=1,15; ТЗ=1,15; ТЗМ=1,15 | [24 empty] | Производство работ осуществляется в стесненных условиях населенных пунктов ОЗП=1,15; ЭМ=1,15 к расх.; ЗПМ=1,15; ТЗ=1,15; ТЗМ=1,15
| 1 | ОТ |  |  | 8: 139.54; 9: 1.15; 10: 6.42; 11: 34.96; 12: 224.44 | [14 empty] | ОТ
| 4 | М |  |  | 8: 16.79; 10: 0.67 | [14 empty] | М
|  | ЗТ |  |  | 4: чел.-ч; 5: 15.2; 6: 1.15; 7: 0.6992 | [15 empty] | ЗТ
|  | Итого по расценке |  |  | 8: 156.33; 10: 7.09 | [16 empty] | Итого по расценке
|  | ФОТ |  |  | 10: 6.42; 12: 224.44 | [15 empty] | ФОТ
| Пр/812-049.3-1 | НР Электротехнические установки на других объектах |  |  | 4: %; 5: 97; 7: 97; 10: 6.23; 12: 217.71 | [15 empty] | НР Электротехнические установки на других объектах
| Пр/774-049.3 | СП Электротехнические установки на других объектах |  |  | 4: %; 5: 51; 7: 51; 10: 3.27; 12: 114.46 | [15 empty] | СП Электротехнические установки на других объектах
|  | Всего по позиции |  |  | 10: 16.59 | [17 empty] | Всего по позиции
397 | ФССЦ-24.3.03.13-0415 | Трубы напорные полиэтиленовые, среднего типа, ПНД, номинальный наружный диаметр 63 мм |  |  | м | 32.64 | 1 | 32.64 | 25.57 |  | 834.6 | [13 empty] | Трубы напорные полиэтиленовые, среднего типа, ПНД, номинальный наружный диаметр 63 мм
|  | Объем=32*1,02 | [23 empty] | Объем=32*1,02
|  | Всего по позиции |  |  | 10: 834.6 | [17 empty] | Всего по позиции
398 | ФЕРм08-02-142-01 | Устройство постели при одном кабеле в траншее |  |  | 4: 100 м; 5: 0.66; 6: 1; 7: 0.66 | [11 empty] | Устройство постели при одном кабеле в траншее
|  | Объем=(46+14+6) / 100 | [23 empty] | Объем=(46+14+6) / 100
| Приказ от 04.08.2020 № 421/пр прил.10 табл.1 п.5 | Производство работ осуществляется в стесненных условиях населенных пунктов ОЗП=1,15; ЭМ=1,15 к расх.; ЗПМ=1,15; ТЗ=1,15; ТЗМ=1,15 | [24 empty] | Производство работ осуществляется в стесненных условиях населенных пунктов ОЗП=1,15; ЭМ=1,15 к расх.; ЗПМ=1,15; ТЗ=1,15; ТЗМ=1,15
| 1 | ОТ |  |  | 8: 49.82; 9: 1.15; 10: 37.81; 11: 34.96; 12: 1321.84 | [14 empty] | ОТ
| 2 | ЭМ |  |  | 8: 256.27; 9: 1.15; 10: 194.51 | [14 empty] | ЭМ
| 3 | в т.ч. ОТм |  |  | 8: 45.24; 9: 1.15; 10: 34.34; 11: 34.96; 12: 1200.53 | [14 empty] | в т.ч. ОТм
| 4 | М |  |  | 8: 1; 10: 0.66 | [14 empty] | М
|  | ЗТ |  |  | 4: чел.-ч; 5: 5.3; 6: 1.15; 7: 4.0227 | [15 empty] | ЗТ
|  | ЗТм |  |  | 4: чел.-ч; 5: 3.9; 6: 1.15; 7: 2.9601 | [15 empty] | ЗТм
|  | Итого по расценке |  |  | 8: 307.09; 10: 232.98 | [16 empty] | Итого по расценке
|  | ФОТ |  |  | 10: 72.15; 12: 2522.37 | [15 empty] | ФОТ
| Пр/812-049.3-1 | НР Электротехнические установки на других объектах |  |  | 4: %; 5: 97; 7: 97; 10: 69.99; 12: 2446.7 | [15 empty] | НР Электротехнические установки на других объектах
| Пр/774-049.3 | СП Электротехнические установки на других объектах |  |  | 4: %; 5: 51; 7: 51; 10: 36.8; 12: 1286.41 | [15 empty] | СП Электротехнические установки на других объектах
|  | Всего по позиции |  |  | 10: 339.77 | [17 empty] | Всего по позиции
399 | ФЕРм08-02-142-02 | На каждый последующий кабель добавлять к расценке 08-02-142-01 |  |  | 4: 100 м; 5: 0.2; 6: 1; 7: 0.2 | [11 empty] | На каждый последующий кабель добавлять к расценке 08-02-142-01
|  | Объем=(14+6) / 100 | [23 empty] | Объем=(14+6) / 100
| Приказ от 04.08.2020 № 421/пр прил.10 табл.1 п.5 | Производство работ осуществляется в стесненных условиях населенных пунктов ОЗП=1,15; ЭМ=1,15 к расх.; ЗПМ=1,15; ТЗ=1,15; ТЗМ=1,15 | [24 empty] | Производство работ осуществляется в стесненных условиях населенных пунктов ОЗП=1,15; ЭМ=1,15 к расх.; ЗПМ=1,15; ТЗ=1,15; ТЗМ=1,15
| 1 | ОТ |  |  | 8: 18.71; 9: 1.15; 10: 4.3; 11: 34.96; 12: 150.33 | [14 empty] | ОТ
| 2 | ЭМ |  |  | 8: 5.26; 9: 1.15; 10: 1.21 | [14 empty] | ЭМ
| 3 | в т.ч. ОТм |  |  | 8: 0.93; 9: 1.15; 10: 0.21; 11: 34.96; 12: 7.34 | [14 empty] | в т.ч. ОТм
| 4 | М |  |  | 8: 0.37; 10: 0.07 | [14 empty] | М
|  | ЗТ |  |  | 4: чел.-ч; 5: 1.99; 6: 1.15; 7: 0.4577 | [15 empty] | ЗТ
|  | ЗТм |  |  | 4: чел.-ч; 5: 0.08; 6: 1.15; 7: 0.0184 | [15 empty] | ЗТм
|  | Итого по расценке |  |  | 8: 24.34; 10: 5.58 | [16 empty] | Итого по расценке
|  | ФОТ |  |  | 10: 4.51; 12: 157.67 | [15 empty] | ФОТ
| Пр/812-049.3-1 | НР Электротехнические установки на других объектах |  |  | 4: %; 5: 97; 7: 97; 10: 4.37; 12: 152.94 | [15 empty] | НР Электротехнические установки на других объектах
| Пр/774-049.3 | СП Электротехнические установки на других объектах |  |  | 4: %; 5: 51; 7: 51; 10: 2.3; 12: 80.41 | [15 empty] | СП Электротехнические установки на других объектах
|  | Всего по позиции |  |  | 10: 12.25 | [17 empty] | Всего по позиции
400 | ФССЦ-02.3.01.02-1011 | Песок природный I класс, средний, круглые сита |  |  | м3 | 7.5 | 1 | 7.5 | 54.95 |  | 412.13 | [13 empty] | Песок природный I класс, средний, круглые сита
|  | Объем=5,52+1,26+0,72 | [23 empty] | Объем=5,52+1,26+0,72
|  | Всего по позиции |  |  | 10: 412.13 | [17 empty] | Всего по позиции
401 | ФЕРм08-03-545-17 | Кожух металлический для защиты вводов и электрооборудования (Желоб защитный 48х1000 мм тип ЖЗ-II без накладок, масса 0,24 кг) |  |  | 4: кг; 5: 0.48; 6: 1; 7: 0.48 | [11 empty] | Кожух металлический для защиты вводов и электрооборудования (Желоб защитный 48х1000 мм тип ЖЗ-II без накладок, масса 0,24 кг)
|  | Объем=0,24*2 | [23 empty] | Объем=0,24*2
| Приказ от 04.08.2020 № 421/пр прил.10 табл.1 п.5 | Производство работ осуществляется в стесненных условиях населенных пунктов ОЗП=1,15; ЭМ=1,15 к расх.; ЗПМ=1,15; ТЗ=1,15; ТЗМ=1,15 | [24 empty] | Производство работ осуществляется в стесненных условиях населенных пунктов ОЗП=1,15; ЭМ=1,15 к расх.; ЗПМ=1,15; ТЗ=1,15; ТЗМ=1,15
| 1 | ОТ |  |  | 8: 1.19; 9: 1.15; 10: 0.66; 11: 34.96; 12: 23.07 | [14 empty] | ОТ
| 2 | ЭМ |  |  | 8: 0.08; 9: 1.15; 10: 0.04 | [14 empty] | ЭМ
| 4 | М |  |  | 8: 6.31; 10: 3.03 | [14 empty] | М
|  | ЗТ |  |  | 4: чел.-ч; 5: 0.13; 6: 1.15; 7: 0.07176 | [15 empty] | ЗТ
|  | Итого по расценке |  |  | 8: 7.58; 10: 3.73 | [16 empty] | Итого по расценке
|  | ФОТ |  |  | 10: 0.66; 12: 23.07 | [15 empty] | ФОТ
| Пр/812-049.3-1 | НР Электротехнические установки на других объектах |  |  | 4: %; 5: 97; 7: 97; 10: 0.64; 12: 22.38 | [15 empty] | НР Электротехнические установки на других объектах
| Пр/774-049.3 | СП Электротехнические установки на других объектах |  |  | 4: %; 5: 51; 7: 51; 10: 0.34; 12: 11.77 | [15 empty] | СП Электротехнические установки на других объектах
|  | Всего по позиции |  |  | 10: 4.71 | [17 empty] | Всего по позиции
402 | ФССЦ-20.2.02.07-0001 | Желоб металлический, размер 48х1000 мм |  |  | шт | 2 | 1 | 2 | 45.22 |  | 90.44 | [13 empty] | Желоб металлический, размер 48х1000 мм
|  | Всего по позиции |  |  | 10: 90.44 | [17 empty] | Всего по позиции
403 | ФЕРм08-02-147-10 | Кабель до 35 кВ по установленным конструкциям и лоткам с креплением по всей длине, масса 1 м кабеля: до 1 кг |  |  | 4: 100 м; 5: 0.07; 6: 1; 7: 0.07 | [11 empty] | Кабель до 35 кВ по установленным конструкциям и лоткам с креплением по всей длине, масса 1 м кабеля: до 1 кг
|  | Объем=7 / 100 | [23 empty] | Объем=7 / 100
| Приказ от 04.08.2020 № 421/пр прил.10 табл.1 п.5 | Производство работ осуществляется в стесненных условиях населенных пунктов ОЗП=1,15; ЭМ=1,15 к расх.; ЗПМ=1,15; ТЗ=1,15; ТЗМ=1,15 | [24 empty] | Производство работ осуществляется в стесненных условиях населенных пунктов ОЗП=1,15; ЭМ=1,15 к расх.; ЗПМ=1,15; ТЗ=1,15; ТЗМ=1,15
| 1 | ОТ |  |  | 8: 132.35; 9: 1.15; 10: 10.65; 11: 34.96; 12: 372.32 | [14 empty] | ОТ
| 2 | ЭМ |  |  | 8: 50.19; 9: 1.15; 10: 4.04 | [14 empty] | ЭМ
| 3 | в т.ч. ОТм |  |  | 8: 5.02; 9: 1.15; 10: 0.4; 11: 34.96; 12: 13.98 | [14 empty] | в т.ч. ОТм
| 4 | М |  |  | 8: 34.7; 10: 2.43 | [14 empty] | М
|  | ЗТ |  |  | 4: чел.-ч; 5: 14.08; 6: 1.15; 7: 1.1334 | [15 empty] | ЗТ
|  | ЗТм |  |  | 4: чел.-ч; 5: 0.4; 6: 1.15; 7: 0.0322 | [15 empty] | ЗТм
|  | Итого по расценке |  |  | 8: 217.24; 10: 17.12 | [16 empty] | Итого по расценке
|  | ФОТ |  |  | 10: 11.05; 12: 386.3 | [15 empty] | ФОТ
| Пр/812-049.3-1 | НР Электротехнические установки на других объектах |  |  | 4: %; 5: 97; 7: 97; 10: 10.72; 12: 374.71 | [15 empty] | НР Электротехнические установки на других объектах
| Пр/774-049.3 | СП Электротехнические установки на других объектах |  |  | 4: %; 5: 51; 7: 51; 10: 5.64; 12: 197.01 | [15 empty] | СП Электротехнические установки на других объектах
|  | Всего по позиции |  |  | 10: 33.48 | [17 empty] | Всего по позиции
404 | ТЦ_21.1.08.04_76_7604368921_07.02.2024_01 | Кабель силовой с медными жилами ВВГнг(А)-LS, сечением 2х6 мм2 |  |  | м | 7.14 | 1 | 7.14 | 343.19 |  | 286.59 | 8.55 | 2450.38 | [11 empty] | Кабель силовой с медными жилами ВВГнг(А)-LS, сечением 2х6 мм2
|  | Объем=7*1,02 | [23 empty] | Объем=7*1,02
|  | Всего по позиции |  |  | 10: 286.59; 12: 2450.38 | [17 empty] | Всего по позиции
405 | ФЕРм08-02-200-01 | Монтаж термоусаживаемой манжеты из трубки для кабеля |  |  | 4: шт; 5: 2; 6: 1; 7: 2 | [11 empty] | Монтаж термоусаживаемой манжеты из трубки для кабеля
| Приказ от 04.08.2020 № 421/пр прил.10 табл.1 п.5 | Производство работ осуществляется в стесненных условиях населенных пунктов ОЗП=1,15; ЭМ=1,15 к расх.; ЗПМ=1,15; ТЗ=1,15; ТЗМ=1,15 | [24 empty] | Производство работ осуществляется в стесненных условиях населенных пунктов ОЗП=1,15; ЭМ=1,15 к расх.; ЗПМ=1,15; ТЗ=1,15; ТЗМ=1,15
| 1 | ОТ |  |  | 8: 5.35; 9: 1.15; 10: 12.31; 11: 34.96; 12: 430.36 | [14 empty] | ОТ
| 4 | М |  |  | 8: 0.94; 10: 1.88 | [14 empty] | М
|  | ЗТ |  |  | 4: чел.-ч; 5: 0.59; 6: 1.15; 7: 1.357 | [15 empty] | ЗТ
|  | Итого по расценке |  |  | 8: 6.29; 10: 14.19 | [16 empty] | Итого по расценке
|  | ФОТ |  |  | 10: 12.31; 12: 430.36 | [15 empty] | ФОТ
| Пр/812-049.3-1 | НР Электротехнические установки на других объектах |  |  | 4: %; 5: 97; 7: 97; 10: 11.94; 12: 417.45 | [15 empty] | НР Электротехнические установки на других объектах
| Пр/774-049.3 | СП Электротехнические установки на других объектах |  |  | 4: %; 5: 51; 7: 51; 10: 6.28; 12: 219.48 | [15 empty] | СП Электротехнические установки на других объектах
|  | Всего по позиции |  |  | 10: 32.41 | [17 empty] | Всего по позиции
406 | ФССЦ-01.7.06.12-0007 | Лента покровная термоспекаемая однослойная, ширина 40 мм |  |  | 100 м | -0.008 | 1 | -0.008 | 38.59 |  | -0.31 | [13 empty] | Лента покровная термоспекаемая однослойная, ширина 40 мм
|  | Всего по позиции |  |  | 10: -0.31 | [17 empty] | Всего по позиции
407 | ФССЦ-01.7.06.12-0005 | Лента клеевая термоспекаемая однослойная |  |  | 100 м | -0.006 | 1 | -0.006 | 143.98 |  | -0.86 | [13 empty] | Лента клеевая термоспекаемая однослойная
|  | Всего по позиции |  |  | 10: -0.86 | [17 empty] | Всего по позиции
408 | ТЦ_21.1.06.07_76_7716783919_23.01.2024_01 | Уплотнитель кабельных проходов УКПтО-75/22 |  |  | шт | 2 | 1 | 2 | 282.11 |  | 65.99 | 8.55 | 564.22 | [11 empty] | Уплотнитель кабельных проходов УКПтО-75/22
|  | Всего по позиции |  |  | 10: 65.99; 12: 564.22 | [17 empty] | Всего по позиции
|  | Итоги по разделу 18 Электропитание остановочных комплексов. Монтажные работы. : | [29 empty] | Итоги по разделу 18 Электропитание остановочных комплексов. Монтажные работы. :
|  | Итого прямые затраты (справочно) |  |  | 10: 11617.54; 12: 109738.22 | [19 empty] | Итого прямые затраты (справочно)
|  | в том числе: | [30 empty] | в том числе:
|  | Оплата труда рабочих |  |  | 10: 334.75; 12: 11702.82 | [19 empty] | Оплата труда рабочих
|  | Эксплуатация машин |  |  | 10: 437.86; 12: 5311.24 | [19 empty] | Эксплуатация машин
|  | в том числе оплата труда машинистов (Отм) |  |  | 10: 75.74; 12: 2647.88 | [19 empty] | в том числе оплата труда машинистов (Отм)
|  | Материалы |  |  | 10: 10844.93; 12: 92724.16 | [19 empty] | Материалы
|  | Строительные работы |  |  | 10: 1139.32 | [19 empty] | Строительные работы
|  | в том числе: | [30 empty] | в том числе:
|  | материалы |  |  | 10: 1139.32 | [19 empty] | материалы
|  | Монтажные работы |  |  | 10: 11085.8; 12: 121236.07 | [19 empty] | Монтажные работы
|  | в том числе: | [30 empty] | в том числе:
|  | оплата труда |  |  | 10: 334.75; 12: 11702.82 | [19 empty] | оплата труда
|  | эксплуатация машин и механизмов |  |  | 10: 437.86 | [19 empty] | эксплуатация машин и механизмов
|  | в том числе оплата труда машинистов (ОТм) |  |  | 10: 75.74; 12: 2647.88 | [19 empty] | в том числе оплата труда машинистов (ОТм)
|  | материалы |  |  | 10: 9705.61 | [19 empty] | материалы
|  | накладные расходы |  |  | 10: 398.21; 12: 13920.2 | [19 empty] | накладные расходы
|  | сметная прибыль |  |  | 10: 209.37; 12: 7318.84 | [19 empty] | сметная прибыль
|  | Итого ФОТ (справочно) |  |  | 10: 410.49; 12: 14350.7 | [19 empty] | Итого ФОТ (справочно)
|  | Итого накладные расходы (справочно) |  |  | 10: 398.21; 12: 13920.2 | [19 empty] | Итого накладные расходы (справочно)
|  | Итого сметная прибыль (справочно) |  |  | 10: 209.37; 12: 7318.84 | [19 empty] | Итого сметная прибыль (справочно)
|  | Итого по разделу 18 Электропитание остановочных комплексов. Монтажные работы. |  |  | 10: 12225.12; 12: 130977.26 | [20 empty] | Итого по разделу 18 Электропитание остановочных комплексов. Монтажные работы.
|  | в том числе: | [30 empty] | в том числе:
|  | материальные ресурсы, отсутствующие в ФРСН |  |  | 10: 6405.24; 12: 54764.97 | [19 empty] | материальные ресурсы, отсутствующие в ФРСН
Раздел 19. Остановочная платформа №3.2 | [22 empty] | Раздел 19. Остановочная платформа №3.2
Остановочная платформа №3.2 | [23 empty] | Остановочная платформа №3.2
409 | ФЕРм08-02-412-03 | Затягивание провода в проложенные трубы и металлические рукава первого одножильного или многожильного в общей оплетке, суммарное сечение: до 16 мм2 |  |  | 4: 100 м; 5: 0.52; 6: 1; 7: 0.52 | [11 empty] | Затягивание провода в проложенные трубы и металлические рукава первого одножильного или многожильного в общей оплетке, суммарное сечение: до 16 мм2
|  | Объем=(48+4) / 100 | [23 empty] | Объем=(48+4) / 100
| Приказ от 04.08.2020 № 421/пр прил.10 табл.1 п.5 | Производство работ осуществляется в стесненных условиях населенных пунктов ОЗП=1,15; ЭМ=1,15 к расх.; ЗПМ=1,15; ТЗ=1,15; ТЗМ=1,15 | [24 empty] | Производство работ осуществляется в стесненных условиях населенных пунктов ОЗП=1,15; ЭМ=1,15 к расх.; ЗПМ=1,15; ТЗ=1,15; ТЗМ=1,15
| 1 | ОТ |  |  | 8: 59.13; 9: 1.15; 10: 35.36; 11: 34.96; 12: 1236.19 | [14 empty] | ОТ
| 2 | ЭМ |  |  | 8: 5.43; 9: 1.15; 10: 3.25 | [14 empty] | ЭМ
| 3 | в т.ч. ОТм |  |  | 8: 0.76; 9: 1.15; 10: 0.45; 11: 34.96; 12: 15.73 | [14 empty] | в т.ч. ОТм
| 4 | М |  |  | 8: 22.69; 10: 11.8 | [14 empty] | М
|  | ЗТ |  |  | 4: чел.-ч; 5: 6.29; 6: 1.15; 7: 3.7614 | [15 empty] | ЗТ
|  | ЗТм |  |  | 4: чел.-ч; 5: 0.06; 6: 1.15; 7: 0.03588 | [15 empty] | ЗТм
|  | Итого по расценке |  |  | 8: 87.25; 10: 50.41 | [16 empty] | Итого по расценке
|  | ФОТ |  |  | 10: 35.81; 12: 1251.92 | [15 empty] | ФОТ
| Пр/812-049.3-1 | НР Электротехнические установки на других объектах |  |  | 4: %; 5: 97; 7: 97; 10: 34.74; 12: 1214.36 | [15 empty] | НР Электротехнические установки на других объектах
| Пр/774-049.3 | СП Электротехнические установки на других объектах |  |  | 4: %; 5: 51; 7: 51; 10: 18.26; 12: 638.48 | [15 empty] | СП Электротехнические установки на других объектах
|  | Всего по позиции |  |  | 10: 103.41 | [17 empty] | Всего по позиции
410 | ТЦ_21.1.08.04_76_7604368921_07.02.2024_01 | Кабель силовой с медными жилами ВВГнг(А)-LS, сечением 2х6 мм2 |  |  | м | 53.04 | 1 | 53.04 | 343.19 |  | 2128.98 | 8.55 | 18202.8 | [11 empty] | Кабель силовой с медными жилами ВВГнг(А)-LS, сечением 2х6 мм2
|  | Объем=52*1,02 | [23 empty] | Объем=52*1,02
|  | Всего по позиции |  |  | 10: 2128.98; 12: 18202.8 | [17 empty] | Всего по позиции
411 | ФЕРм08-02-231-02 | Прокладка труб гофрированных ПВХ в земле для защиты одного кабеля диаметром: 63 мм |  |  | 4: 100 м; 5: 0.48; 6: 1; 7: 0.48 | [11 empty] | Прокладка труб гофрированных ПВХ в земле для защиты одного кабеля диаметром: 63 мм
|  | Объем=48 / 100 | [23 empty] | Объем=48 / 100
| Приказ от 04.08.2020 № 421/пр прил.10 табл.1 п.5 | Производство работ осуществляется в стесненных условиях населенных пунктов ОЗП=1,15; ЭМ=1,15 к расх.; ЗПМ=1,15; ТЗ=1,15; ТЗМ=1,15 | [24 empty] | Производство работ осуществляется в стесненных условиях населенных пунктов ОЗП=1,15; ЭМ=1,15 к расх.; ЗПМ=1,15; ТЗ=1,15; ТЗМ=1,15
| 1 | ОТ |  |  | 8: 37.17; 9: 1.15; 10: 20.52; 11: 34.96; 12: 717.38 | [14 empty] | ОТ
| 2 | ЭМ |  |  | 8: 1.97; 9: 1.15; 10: 1.09 | [14 empty] | ЭМ
| 3 | в т.ч. ОТм |  |  | 8: 0.35; 9: 1.15; 10: 0.19; 11: 34.96; 12: 6.64 | [14 empty] | в т.ч. ОТм
| 4 | М |  |  | 8: 0.74; 10: 0.36 | [14 empty] | М
|  | ЗТ |  |  | 4: чел.-ч; 5: 4.84; 6: 1.15; 7: 2.6717 | [15 empty] | ЗТ
|  | ЗТм |  |  | 4: чел.-ч; 5: 0.03; 6: 1.15; 7: 0.01656 | [15 empty] | ЗТм
|  | Итого по расценке |  |  | 8: 39.88; 10: 21.97 | [16 empty] | Итого по расценке
|  | ФОТ |  |  | 10: 20.71; 12: 724.02 | [15 empty] | ФОТ
| Пр/812-049.3-1 | НР Электротехнические установки на других объектах |  |  | 4: %; 5: 97; 7: 97; 10: 20.09; 12: 702.3 | [15 empty] | НР Электротехнические установки на других объектах
| Пр/774-049.3 | СП Электротехнические установки на других объектах |  |  | 4: %; 5: 51; 7: 51; 10: 10.56; 12: 369.25 | [15 empty] | СП Электротехнические установки на других объектах
|  | Всего по позиции |  |  | 10: 52.62 | [17 empty] | Всего по позиции
412 | ФЕРм08-02-409-09 | Труба гофрированная ПВХ для защиты проводов и кабелей по установленным конструкциям, по стенам, колоннам, потолкам, основанию пола |  |  | 4: 100 м; 5: 0.04; 6: 1; 7: 0.04 | [11 empty] | Труба гофрированная ПВХ для защиты проводов и кабелей по установленным конструкциям, по стенам, колоннам, потолкам, основанию пола
|  | Объем=4 / 100 | [23 empty] | Объем=4 / 100
| Приказ от 04.08.2020 № 421/пр прил.10 табл.1 п.5 | Производство работ осуществляется в стесненных условиях населенных пунктов ОЗП=1,15; ЭМ=1,15 к расх.; ЗПМ=1,15; ТЗ=1,15; ТЗМ=1,15 | [24 empty] | Производство работ осуществляется в стесненных условиях населенных пунктов ОЗП=1,15; ЭМ=1,15 к расх.; ЗПМ=1,15; ТЗ=1,15; ТЗМ=1,15
| 1 | ОТ |  |  | 8: 139.54; 9: 1.15; 10: 6.42; 11: 34.96; 12: 224.44 | [14 empty] | ОТ
| 4 | М |  |  | 8: 16.79; 10: 0.67 | [14 empty] | М
|  | ЗТ |  |  | 4: чел.-ч; 5: 15.2; 6: 1.15; 7: 0.6992 | [15 empty] | ЗТ
|  | Итого по расценке |  |  | 8: 156.33; 10: 7.09 | [16 empty] | Итого по расценке
|  | ФОТ |  |  | 10: 6.42; 12: 224.44 | [15 empty] | ФОТ
| Пр/812-049.3-1 | НР Электротехнические установки на других объектах |  |  | 4: %; 5: 97; 7: 97; 10: 6.23; 12: 217.71 | [15 empty] | НР Электротехнические установки на других объектах
| Пр/774-049.3 | СП Электротехнические установки на других объектах |  |  | 4: %; 5: 51; 7: 51; 10: 3.27; 12: 114.46 | [15 empty] | СП Электротехнические установки на других объектах
|  | Всего по позиции |  |  | 10: 16.59 | [17 empty] | Всего по позиции
413 | ФССЦ-24.3.03.13-0415 | Трубы напорные полиэтиленовые, среднего типа, ПНД, номинальный наружный диаметр 63 мм |  |  | м | 53.04 | 1 | 53.04 | 25.57 |  | 1356.23 | [13 empty] | Трубы напорные полиэтиленовые, среднего типа, ПНД, номинальный наружный диаметр 63 мм
|  | Объем=52*1,02 | [23 empty] | Объем=52*1,02
|  | Всего по позиции |  |  | 10: 1356.23 | [17 empty] | Всего по позиции
414 | ФЕР22-01-021-03 | Укладка трубопроводов из полиэтиленовых труб диаметром: 110 мм (прим. Устройство футляра под дорогой из ПНД трубы диаметром 110 мм.) |  |  | 4: км; 5: 0.014; 6: 1; 7: 0.014 | [11 empty] | Укладка трубопроводов из полиэтиленовых труб диаметром: 110 мм (прим. Устройство футляра под дорогой из ПНД трубы диаметром 110 мм.)
|  | Объем=14/1000 | [23 empty] | Объем=14/1000
| Приказ от 04.08.2020 № 421/пр прил.10 табл.1 п.5 | Производство работ осуществляется в стесненных условиях населенных пунктов ОЗП=1,15; ЭМ=1,15 к расх.; ЗПМ=1,15; ТЗ=1,15; ТЗМ=1,15 | [24 empty] | Производство работ осуществляется в стесненных условиях населенных пунктов ОЗП=1,15; ЭМ=1,15 к расх.; ЗПМ=1,15; ТЗ=1,15; ТЗМ=1,15
| 1 | ОТ |  |  | 8: 2090.62; 9: 1.15; 10: 33.66; 11: 34.96; 12: 1176.75 | [14 empty] | ОТ
| 2 | ЭМ |  |  | 8: 3282.3; 9: 1.15; 10: 52.85 | [14 empty] | ЭМ
| 3 | в т.ч. ОТм |  |  | 8: 411.71; 9: 1.15; 10: 6.63; 11: 34.96; 12: 231.78 | [14 empty] | в т.ч. ОТм
| 4 | М |  |  | 8: 26.46; 10: 0.37 | [14 empty] | М
|  | ЗТ |  |  | 4: чел.-ч; 5: 225.04; 6: 1.15; 7: 3.6231 | [15 empty] | ЗТ
|  | ЗТм |  |  | 4: чел.-ч; 5: 30.76; 6: 1.15; 7: 0.49524 | [15 empty] | ЗТм
|  | Итого по расценке |  |  | 8: 5399.38; 10: 86.88 | [16 empty] | Итого по расценке
|  | ФОТ |  |  | 10: 40.29; 12: 1408.53 | [15 empty] | ФОТ
| Пр/812-018.0-1 | НР Наружные сети водопровода, канализации, теплоснабжения, газопровода |  |  | 4: %; 5: 117; 7: 117; 10: 47.14; 12: 1647.98 | [15 empty] | НР Наружные сети водопровода, канализации, теплоснабжения, газопровода
| Пр/774-018.0 | СП Наружные сети водопровода, канализации, теплоснабжения, газопровода |  |  | 4: %; 5: 74; 7: 74; 10: 29.81; 12: 1042.31 | [15 empty] | СП Наружные сети водопровода, канализации, теплоснабжения, газопровода
|  | Всего по позиции |  |  | 10: 163.83 | [17 empty] | Всего по позиции
415 | ФССЦ-24.3.03.13-0046 | Трубы напорные полиэтиленовые ПЭ100, стандартное размерное отношение SDR17, номинальный наружный диаметр 110 мм, толщина стенки 6,6 мм |  |  | м | 14.112 | 1 | 14.112 | 124.92 |  | 1762.87 | [13 empty] | Трубы напорные полиэтиленовые ПЭ100, стандартное размерное отношение SDR17, номинальный наружный диаметр 110 мм, толщина стенки 6,6 мм
|  | Всего по позиции |  |  | 10: 1762.87 | [17 empty] | Всего по позиции
416 | ФЕР22-01-021-03 | Укладка трубопроводов из полиэтиленовых труб диаметром: 110 мм (прим. Устройство резервного футляра под дорогой из ПНД трубы диаметром 110 мм) |  |  | 4: км; 5: 0.014; 6: 1; 7: 0.014 | [11 empty] | Укладка трубопроводов из полиэтиленовых труб диаметром: 110 мм (прим. Устройство резервного футляра под дорогой из ПНД трубы диаметром 110 мм)
|  | Объем=14/1000 | [23 empty] | Объем=14/1000
| Приказ от 04.08.2020 № 421/пр прил.10 табл.1 п.5 | Производство работ осуществляется в стесненных условиях населенных пунктов ОЗП=1,15; ЭМ=1,15 к расх.; ЗПМ=1,15; ТЗ=1,15; ТЗМ=1,15 | [24 empty] | Производство работ осуществляется в стесненных условиях населенных пунктов ОЗП=1,15; ЭМ=1,15 к расх.; ЗПМ=1,15; ТЗ=1,15; ТЗМ=1,15
| 1 | ОТ |  |  | 8: 2090.62; 9: 1.15; 10: 33.66; 11: 34.96; 12: 1176.75 | [14 empty] | ОТ
| 2 | ЭМ |  |  | 8: 3282.3; 9: 1.15; 10: 52.85 | [14 empty] | ЭМ
| 3 | в т.ч. ОТм |  |  | 8: 411.71; 9: 1.15; 10: 6.63; 11: 34.96; 12: 231.78 | [14 empty] | в т.ч. ОТм
| 4 | М |  |  | 8: 26.46; 10: 0.37 | [14 empty] | М
|  | ЗТ |  |  | 4: чел.-ч; 5: 225.04; 6: 1.15; 7: 3.6231 | [15 empty] | ЗТ
|  | ЗТм |  |  | 4: чел.-ч; 5: 30.76; 6: 1.15; 7: 0.49524 | [15 empty] | ЗТм
|  | Итого по расценке |  |  | 8: 5399.38; 10: 86.88 | [16 empty] | Итого по расценке
|  | ФОТ |  |  | 10: 40.29; 12: 1408.53 | [15 empty] | ФОТ
| Пр/812-018.0-1 | НР Наружные сети водопровода, канализации, теплоснабжения, газопровода |  |  | 4: %; 5: 117; 7: 117; 10: 47.14; 12: 1647.98 | [15 empty] | НР Наружные сети водопровода, канализации, теплоснабжения, газопровода
| Пр/774-018.0 | СП Наружные сети водопровода, канализации, теплоснабжения, газопровода |  |  | 4: %; 5: 74; 7: 74; 10: 29.81; 12: 1042.31 | [15 empty] | СП Наружные сети водопровода, канализации, теплоснабжения, газопровода
|  | Всего по позиции |  |  | 10: 163.83 | [17 empty] | Всего по позиции
417 | ФССЦ-24.3.03.13-0046 | Трубы напорные полиэтиленовые ПЭ100, стандартное размерное отношение SDR17, номинальный наружный диаметр 110 мм, толщина стенки 6,6 мм |  |  | м | 14.112 | 1 | 14.112 | 124.92 |  | 1762.87 | [13 empty] | Трубы напорные полиэтиленовые ПЭ100, стандартное размерное отношение SDR17, номинальный наружный диаметр 110 мм, толщина стенки 6,6 мм
|  | Всего по позиции |  |  | 10: 1762.87 | [17 empty] | Всего по позиции
418 | ФЕР22-05-005-01 | Протаскивание в футляр полиэтиленовых труб диаметром: 110 мм (прим. Протаскивание в футляр из ПНД трубы диаметром 110 мм трубы ПНД диаметром 63 мм с кабелем) |  |  | 4: 100 м трубы, уложенной в футляр; 5: 0.14; 6: 1; 7: 0.14 | [11 empty] | Протаскивание в футляр полиэтиленовых труб диаметром: 110 мм (прим. Протаскивание в футляр из ПНД трубы диаметром 110 мм трубы ПНД диаметром 63 мм с кабелем)
|  | Объем=14 / 100 | [23 empty] | Объем=14 / 100
| Приказ от 04.08.2020 № 421/пр прил.10 табл.1 п.5 | Производство работ осуществляется в стесненных условиях населенных пунктов ОЗП=1,15; ЭМ=1,15 к расх.; ЗПМ=1,15; ТЗ=1,15; ТЗМ=1,15 | [24 empty] | Производство работ осуществляется в стесненных условиях населенных пунктов ОЗП=1,15; ЭМ=1,15 к расх.; ЗПМ=1,15; ТЗ=1,15; ТЗМ=1,15
| 1 | ОТ |  |  | 8: 689.47; 9: 1.15; 10: 111; 11: 34.96; 12: 3880.56 | [14 empty] | ОТ
| 2 | ЭМ |  |  | 8: 72.67; 9: 1.15; 10: 11.7 | [14 empty] | ЭМ
| 3 | в т.ч. ОТм |  |  | 8: 0.41; 9: 1.15; 10: 0.07; 11: 34.96; 12: 2.45 | [14 empty] | в т.ч. ОТм
| 4 | М |  |  | 8: 484.59; 10: 67.84 | [14 empty] | М
|  | ЗТ |  |  | 4: чел.-ч; 5: 71.67; 6: 1.15; 7: 11.5389 | [15 empty] | ЗТ
|  | ЗТм |  |  | 4: чел.-ч; 5: 0.03; 6: 1.15; 7: 0.00483 | [15 empty] | ЗТм
|  | Итого по расценке |  |  | 8: 1246.73; 10: 190.54 | [16 empty] | Итого по расценке
|  | ФОТ |  |  | 10: 111.07; 12: 3883.01 | [15 empty] | ФОТ
| Пр/812-018.0-1 | НР Наружные сети водопровода, канализации, теплоснабжения, газопровода |  |  | 4: %; 5: 117; 7: 117; 10: 129.95; 12: 4543.12 | [15 empty] | НР Наружные сети водопровода, канализации, теплоснабжения, газопровода
| Пр/774-018.0 | СП Наружные сети водопровода, канализации, теплоснабжения, газопровода |  |  | 4: %; 5: 74; 7: 74; 10: 82.19; 12: 2873.43 | [15 empty] | СП Наружные сети водопровода, канализации, теплоснабжения, газопровода
|  | Всего по позиции |  |  | 10: 402.68 | [17 empty] | Всего по позиции
419 | ФЕРм08-03-545-17 | Кожух металлический для защиты вводов и электрооборудования (Желоб защитный 48х1000 мм тип ЖЗ-II без накладок, масса 0,24 кг) |  |  | 4: кг; 5: 0.48; 6: 1; 7: 0.48 | [11 empty] | Кожух металлический для защиты вводов и электрооборудования (Желоб защитный 48х1000 мм тип ЖЗ-II без накладок, масса 0,24 кг)
|  | Объем=0,24*2 | [23 empty] | Объем=0,24*2
| Приказ от 04.08.2020 № 421/пр прил.10 табл.1 п.5 | Производство работ осуществляется в стесненных условиях населенных пунктов ОЗП=1,15; ЭМ=1,15 к расх.; ЗПМ=1,15; ТЗ=1,15; ТЗМ=1,15 | [24 empty] | Производство работ осуществляется в стесненных условиях населенных пунктов ОЗП=1,15; ЭМ=1,15 к расх.; ЗПМ=1,15; ТЗ=1,15; ТЗМ=1,15
| 1 | ОТ |  |  | 8: 1.19; 9: 1.15; 10: 0.66; 11: 34.96; 12: 23.07 | [14 empty] | ОТ
| 2 | ЭМ |  |  | 8: 0.08; 9: 1.15; 10: 0.04 | [14 empty] | ЭМ
| 4 | М |  |  | 8: 6.31; 10: 3.03 | [14 empty] | М
|  | ЗТ |  |  | 4: чел.-ч; 5: 0.13; 6: 1.15; 7: 0.07176 | [15 empty] | ЗТ
|  | Итого по расценке |  |  | 8: 7.58; 10: 3.73 | [16 empty] | Итого по расценке
|  | ФОТ |  |  | 10: 0.66; 12: 23.07 | [15 empty] | ФОТ
| Пр/812-049.3-1 | НР Электротехнические установки на других объектах |  |  | 4: %; 5: 97; 7: 97; 10: 0.64; 12: 22.38 | [15 empty] | НР Электротехнические установки на других объектах
| Пр/774-049.3 | СП Электротехнические установки на других объектах |  |  | 4: %; 5: 51; 7: 51; 10: 0.34; 12: 11.77 | [15 empty] | СП Электротехнические установки на других объектах
|  | Всего по позиции |  |  | 10: 4.71 | [17 empty] | Всего по позиции
420 | ФССЦ-20.2.02.07-0001 | Желоб металлический, размер 48х1000 мм |  |  | шт | 2 | 1 | 2 | 45.22 |  | 90.44 | [13 empty] | Желоб металлический, размер 48х1000 мм
|  | Всего по позиции |  |  | 10: 90.44 | [17 empty] | Всего по позиции
421 | ФЕРм08-02-147-10 | Кабель до 35 кВ по установленным конструкциям и лоткам с креплением по всей длине, масса 1 м кабеля: до 1 кг |  |  | 4: 100 м; 5: 0.07; 6: 1; 7: 0.07 | [11 empty] | Кабель до 35 кВ по установленным конструкциям и лоткам с креплением по всей длине, масса 1 м кабеля: до 1 кг
|  | Объем=7 / 100 | [23 empty] | Объем=7 / 100
| Приказ от 04.08.2020 № 421/пр прил.10 табл.1 п.5 | Производство работ осуществляется в стесненных условиях населенных пунктов ОЗП=1,15; ЭМ=1,15 к расх.; ЗПМ=1,15; ТЗ=1,15; ТЗМ=1,15 | [24 empty] | Производство работ осуществляется в стесненных условиях населенных пунктов ОЗП=1,15; ЭМ=1,15 к расх.; ЗПМ=1,15; ТЗ=1,15; ТЗМ=1,15
| 1 | ОТ |  |  | 8: 132.35; 9: 1.15; 10: 10.65; 11: 34.96; 12: 372.32 | [14 empty] | ОТ
| 2 | ЭМ |  |  | 8: 50.19; 9: 1.15; 10: 4.04 | [14 empty] | ЭМ
| 3 | в т.ч. ОТм |  |  | 8: 5.02; 9: 1.15; 10: 0.4; 11: 34.96; 12: 13.98 | [14 empty] | в т.ч. ОТм
| 4 | М |  |  | 8: 34.7; 10: 2.43 | [14 empty] | М
|  | ЗТ |  |  | 4: чел.-ч; 5: 14.08; 6: 1.15; 7: 1.1334 | [15 empty] | ЗТ
|  | ЗТм |  |  | 4: чел.-ч; 5: 0.4; 6: 1.15; 7: 0.0322 | [15 empty] | ЗТм
|  | Итого по расценке |  |  | 8: 217.24; 10: 17.12 | [16 empty] | Итого по расценке
|  | ФОТ |  |  | 10: 11.05; 12: 386.3 | [15 empty] | ФОТ
| Пр/812-049.3-1 | НР Электротехнические установки на других объектах |  |  | 4: %; 5: 97; 7: 97; 10: 10.72; 12: 374.71 | [15 empty] | НР Электротехнические установки на других объектах
| Пр/774-049.3 | СП Электротехнические установки на других объектах |  |  | 4: %; 5: 51; 7: 51; 10: 5.64; 12: 197.01 | [15 empty] | СП Электротехнические установки на других объектах
|  | Всего по позиции |  |  | 10: 33.48 | [17 empty] | Всего по позиции
422 | ТЦ_21.1.08.04_76_7604368921_07.02.2024_01 | Кабель силовой с медными жилами ВВГнг(А)-LS, сечением 2х6 мм2 |  |  | м | 7.14 | 1 | 7.14 | 343.19 |  | 286.59 | 8.55 | 2450.38 | [11 empty] | Кабель силовой с медными жилами ВВГнг(А)-LS, сечением 2х6 мм2
|  | Объем=7*1,02 | [23 empty] | Объем=7*1,02
|  | Всего по позиции |  |  | 10: 286.59; 12: 2450.38 | [17 empty] | Всего по позиции
423 | ФЕРм08-02-200-01 | Монтаж термоусаживаемой манжеты из трубки для кабеля |  |  | 4: шт; 5: 2; 6: 1; 7: 2 | [11 empty] | Монтаж термоусаживаемой манжеты из трубки для кабеля
| Приказ от 04.08.2020 № 421/пр прил.10 табл.1 п.5 | Производство работ осуществляется в стесненных условиях населенных пунктов ОЗП=1,15; ЭМ=1,15 к расх.; ЗПМ=1,15; ТЗ=1,15; ТЗМ=1,15 | [24 empty] | Производство работ осуществляется в стесненных условиях населенных пунктов ОЗП=1,15; ЭМ=1,15 к расх.; ЗПМ=1,15; ТЗ=1,15; ТЗМ=1,15
| 1 | ОТ |  |  | 8: 5.35; 9: 1.15; 10: 12.31; 11: 34.96; 12: 430.36 | [14 empty] | ОТ
| 4 | М |  |  | 8: 0.94; 10: 1.88 | [14 empty] | М
|  | ЗТ |  |  | 4: чел.-ч; 5: 0.59; 6: 1.15; 7: 1.357 | [15 empty] | ЗТ
|  | Итого по расценке |  |  | 8: 6.29; 10: 14.19 | [16 empty] | Итого по расценке
|  | ФОТ |  |  | 10: 12.31; 12: 430.36 | [15 empty] | ФОТ
| Пр/812-049.3-1 | НР Электротехнические установки на других объектах |  |  | 4: %; 5: 97; 7: 97; 10: 11.94; 12: 417.45 | [15 empty] | НР Электротехнические установки на других объектах
| Пр/774-049.3 | СП Электротехнические установки на других объектах |  |  | 4: %; 5: 51; 7: 51; 10: 6.28; 12: 219.48 | [15 empty] | СП Электротехнические установки на других объектах
|  | Всего по позиции |  |  | 10: 32.41 | [17 empty] | Всего по позиции
424 | ФССЦ-01.7.06.12-0007 | Лента покровная термоспекаемая однослойная, ширина 40 мм |  |  | 100 м | -0.008 | 1 | -0.008 | 38.59 |  | -0.31 | [13 empty] | Лента покровная термоспекаемая однослойная, ширина 40 мм
|  | Всего по позиции |  |  | 10: -0.31 | [17 empty] | Всего по позиции
425 | ФССЦ-01.7.06.12-0005 | Лента клеевая термоспекаемая однослойная |  |  | 100 м | -0.006 | 1 | -0.006 | 143.98 |  | -0.86 | [13 empty] | Лента клеевая термоспекаемая однослойная
|  | Всего по позиции |  |  | 10: -0.86 | [17 empty] | Всего по позиции
426 | ТЦ_21.1.06.07_76_7716783919_23.01.2024_01 | Уплотнитель кабельных проходов УКПтО-75/22 |  |  | шт | 2 | 1 | 2 | 282.11 |  | 65.99 | 8.55 | 564.22 | [11 empty] | Уплотнитель кабельных проходов УКПтО-75/22
|  | Всего по позиции |  |  | 10: 65.99; 12: 564.22 | [17 empty] | Всего по позиции
Остановочная платформа №4.1 | [23 empty] | Остановочная платформа №4.1
427 | ФЕРм08-02-412-03 | Затягивание провода в проложенные трубы и металлические рукава первого одножильного или многожильного в общей оплетке, суммарное сечение: до 16 мм2 |  |  | 4: 100 м; 5: 0.25; 6: 1; 7: 0.25 | [11 empty] | Затягивание провода в проложенные трубы и металлические рукава первого одножильного или многожильного в общей оплетке, суммарное сечение: до 16 мм2
|  | Объем=(21+4) / 100 | [23 empty] | Объем=(21+4) / 100
| Приказ от 04.08.2020 № 421/пр прил.10 табл.1 п.5 | Производство работ осуществляется в стесненных условиях населенных пунктов ОЗП=1,15; ЭМ=1,15 к расх.; ЗПМ=1,15; ТЗ=1,15; ТЗМ=1,15 | [24 empty] | Производство работ осуществляется в стесненных условиях населенных пунктов ОЗП=1,15; ЭМ=1,15 к расх.; ЗПМ=1,15; ТЗ=1,15; ТЗМ=1,15
| 1 | ОТ |  |  | 8: 59.13; 9: 1.15; 10: 17; 11: 34.96; 12: 594.32 | [14 empty] | ОТ
| 2 | ЭМ |  |  | 8: 5.43; 9: 1.15; 10: 1.56 | [14 empty] | ЭМ
| 3 | в т.ч. ОТм |  |  | 8: 0.76; 9: 1.15; 10: 0.22; 11: 34.96; 12: 7.69 | [14 empty] | в т.ч. ОТм
| 4 | М |  |  | 8: 22.69; 10: 5.67 | [14 empty] | М
|  | ЗТ |  |  | 4: чел.-ч; 5: 6.29; 6: 1.15; 7: 1.8084 | [15 empty] | ЗТ
|  | ЗТм |  |  | 4: чел.-ч; 5: 0.06; 6: 1.15; 7: 0.01725 | [15 empty] | ЗТм
|  | Итого по расценке |  |  | 8: 87.25; 10: 24.23 | [16 empty] | Итого по расценке
|  | ФОТ |  |  | 10: 17.22; 12: 602.01 | [15 empty] | ФОТ
| Пр/812-049.3-1 | НР Электротехнические установки на других объектах |  |  | 4: %; 5: 97; 7: 97; 10: 16.7; 12: 583.95 | [15 empty] | НР Электротехнические установки на других объектах
| Пр/774-049.3 | СП Электротехнические установки на других объектах |  |  | 4: %; 5: 51; 7: 51; 10: 8.78; 12: 307.03 | [15 empty] | СП Электротехнические установки на других объектах
|  | Всего по позиции |  |  | 10: 49.71 | [17 empty] | Всего по позиции
428 | ТЦ_21.1.08.04_76_7604368921_07.02.2024_01 | Кабель силовой с медными жилами ВВГнг(А)-LS, сечением 2х6 мм2 |  |  | м | 25.5 | 1 | 25.5 | 343.19 |  | 1023.55 | 8.55 | 8751.35 | [11 empty] | Кабель силовой с медными жилами ВВГнг(А)-LS, сечением 2х6 мм2
|  | Объем=0,25*100*1,02 | [23 empty] | Объем=0,25*100*1,02
|  | Всего по позиции |  |  | 10: 1023.55; 12: 8751.35 | [17 empty] | Всего по позиции
429 | ФЕРм08-02-231-02 | Прокладка труб гофрированных ПВХ в земле для защиты одного кабеля диаметром: 63 мм |  |  | 4: 100 м; 5: 0.21; 6: 1; 7: 0.21 | [11 empty] | Прокладка труб гофрированных ПВХ в земле для защиты одного кабеля диаметром: 63 мм
|  | Объем=21 / 100 | [23 empty] | Объем=21 / 100
| Приказ от 04.08.2020 № 421/пр прил.10 табл.1 п.5 | Производство работ осуществляется в стесненных условиях населенных пунктов ОЗП=1,15; ЭМ=1,15 к расх.; ЗПМ=1,15; ТЗ=1,15; ТЗМ=1,15 | [24 empty] | Производство работ осуществляется в стесненных условиях населенных пунктов ОЗП=1,15; ЭМ=1,15 к расх.; ЗПМ=1,15; ТЗ=1,15; ТЗМ=1,15
| 1 | ОТ |  |  | 8: 37.17; 9: 1.15; 10: 8.98; 11: 34.96; 12: 313.94 | [14 empty] | ОТ
| 2 | ЭМ |  |  | 8: 1.97; 9: 1.15; 10: 0.48 | [14 empty] | ЭМ
| 3 | в т.ч. ОТм |  |  | 8: 0.35; 9: 1.15; 10: 0.08; 11: 34.96; 12: 2.8 | [14 empty] | в т.ч. ОТм
| 4 | М |  |  | 8: 0.74; 10: 0.16 | [14 empty] | М
|  | ЗТ |  |  | 4: чел.-ч; 5: 4.84; 6: 1.15; 7: 1.1689 | [15 empty] | ЗТ
|  | ЗТм |  |  | 4: чел.-ч; 5: 0.03; 6: 1.15; 7: 0.007245 | [15 empty] | ЗТм
|  | Итого по расценке |  |  | 8: 39.88; 10: 9.62 | [16 empty] | Итого по расценке
|  | ФОТ |  |  | 10: 9.06; 12: 316.74 | [15 empty] | ФОТ
| Пр/812-049.3-1 | НР Электротехнические установки на других объектах |  |  | 4: %; 5: 97; 7: 97; 10: 8.79; 12: 307.24 | [15 empty] | НР Электротехнические установки на других объектах
| Пр/774-049.3 | СП Электротехнические установки на других объектах |  |  | 4: %; 5: 51; 7: 51; 10: 4.62; 12: 161.54 | [15 empty] | СП Электротехнические установки на других объектах
|  | Всего по позиции |  |  | 10: 23.03 | [17 empty] | Всего по позиции
430 | ФЕРм08-02-409-09 | Труба гофрированная ПВХ для защиты проводов и кабелей по установленным конструкциям, по стенам, колоннам, потолкам, основанию пола |  |  | 4: 100 м; 5: 0.04; 6: 1; 7: 0.04 | [11 empty] | Труба гофрированная ПВХ для защиты проводов и кабелей по установленным конструкциям, по стенам, колоннам, потолкам, основанию пола
|  | Объем=4 / 100 | [23 empty] | Объем=4 / 100
| Приказ от 04.08.2020 № 421/пр прил.10 табл.1 п.5 | Производство работ осуществляется в стесненных условиях населенных пунктов ОЗП=1,15; ЭМ=1,15 к расх.; ЗПМ=1,15; ТЗ=1,15; ТЗМ=1,15 | [24 empty] | Производство работ осуществляется в стесненных условиях населенных пунктов ОЗП=1,15; ЭМ=1,15 к расх.; ЗПМ=1,15; ТЗ=1,15; ТЗМ=1,15
| 1 | ОТ |  |  | 8: 139.54; 9: 1.15; 10: 6.42; 11: 34.96; 12: 224.44 | [14 empty] | ОТ
| 4 | М |  |  | 8: 16.79; 10: 0.67 | [14 empty] | М
|  | ЗТ |  |  | 4: чел.-ч; 5: 15.2; 6: 1.15; 7: 0.6992 | [15 empty] | ЗТ
|  | Итого по расценке |  |  | 8: 156.33; 10: 7.09 | [16 empty] | Итого по расценке
|  | ФОТ |  |  | 10: 6.42; 12: 224.44 | [15 empty] | ФОТ
| Пр/812-049.3-1 | НР Электротехнические установки на других объектах |  |  | 4: %; 5: 97; 7: 97; 10: 6.23; 12: 217.71 | [15 empty] | НР Электротехнические установки на других объектах
| Пр/774-049.3 | СП Электротехнические установки на других объектах |  |  | 4: %; 5: 51; 7: 51; 10: 3.27; 12: 114.46 | [15 empty] | СП Электротехнические установки на других объектах
|  | Всего по позиции |  |  | 10: 16.59 | [17 empty] | Всего по позиции
431 | ФССЦ-24.3.03.13-0415 | Трубы напорные полиэтиленовые, среднего типа, ПНД, номинальный наружный диаметр 63 мм |  |  | м | 25.5 | 1 | 25.5 | 25.57 |  | 652.04 | [13 empty] | Трубы напорные полиэтиленовые, среднего типа, ПНД, номинальный наружный диаметр 63 мм
|  | Объем=25*1,02 | [23 empty] | Объем=25*1,02
|  | Всего по позиции |  |  | 10: 652.04 | [17 empty] | Всего по позиции
432 | ФЕРм08-02-142-01 | Устройство постели при одном кабеле в траншее |  |  | 4: 100 м; 5: 0.2; 6: 1; 7: 0.2 | [11 empty] | Устройство постели при одном кабеле в траншее
|  | Объем=(12+8) / 100 | [23 empty] | Объем=(12+8) / 100
| Приказ от 04.08.2020 № 421/пр прил.10 табл.1 п.5 | Производство работ осуществляется в стесненных условиях населенных пунктов ОЗП=1,15; ЭМ=1,15 к расх.; ЗПМ=1,15; ТЗ=1,15; ТЗМ=1,15 | [24 empty] | Производство работ осуществляется в стесненных условиях населенных пунктов ОЗП=1,15; ЭМ=1,15 к расх.; ЗПМ=1,15; ТЗ=1,15; ТЗМ=1,15
| 1 | ОТ |  |  | 8: 49.82; 9: 1.15; 10: 11.46; 11: 34.96; 12: 400.64 | [14 empty] | ОТ
| 2 | ЭМ |  |  | 8: 256.27; 9: 1.15; 10: 58.94 | [14 empty] | ЭМ
| 3 | в т.ч. ОТм |  |  | 8: 45.24; 9: 1.15; 10: 10.41; 11: 34.96; 12: 363.93 | [14 empty] | в т.ч. ОТм
| 4 | М |  |  | 8: 1; 10: 0.2 | [14 empty] | М
|  | ЗТ |  |  | 4: чел.-ч; 5: 5.3; 6: 1.15; 7: 1.219 | [15 empty] | ЗТ
|  | ЗТм |  |  | 4: чел.-ч; 5: 3.9; 6: 1.15; 7: 0.897 | [15 empty] | ЗТм
|  | Итого по расценке |  |  | 8: 307.09; 10: 70.6 | [16 empty] | Итого по расценке
|  | ФОТ |  |  | 10: 21.87; 12: 764.57 | [15 empty] | ФОТ
| Пр/812-049.3-1 | НР Электротехнические установки на других объектах |  |  | 4: %; 5: 97; 7: 97; 10: 21.21; 12: 741.63 | [15 empty] | НР Электротехнические установки на других объектах
| Пр/774-049.3 | СП Электротехнические установки на других объектах |  |  | 4: %; 5: 51; 7: 51; 10: 11.15; 12: 389.93 | [15 empty] | СП Электротехнические установки на других объектах
|  | Всего по позиции |  |  | 10: 102.96 | [17 empty] | Всего по позиции
433 | ФЕРм08-02-142-02 | На каждый последующий кабель добавлять к расценке 08-02-142-01 |  |  | 4: 100 м; 5: 0.08; 6: 1; 7: 0.08 | [11 empty] | На каждый последующий кабель добавлять к расценке 08-02-142-01
|  | Объем=8 / 100 | [23 empty] | Объем=8 / 100
| Приказ от 04.08.2020 № 421/пр прил.10 табл.1 п.5 | Производство работ осуществляется в стесненных условиях населенных пунктов ОЗП=1,15; ЭМ=1,15 к расх.; ЗПМ=1,15; ТЗ=1,15; ТЗМ=1,15 | [24 empty] | Производство работ осуществляется в стесненных условиях населенных пунктов ОЗП=1,15; ЭМ=1,15 к расх.; ЗПМ=1,15; ТЗ=1,15; ТЗМ=1,15
| 1 | ОТ |  |  | 8: 18.71; 9: 1.15; 10: 1.72; 11: 34.96; 12: 60.13 | [14 empty] | ОТ
| 2 | ЭМ |  |  | 8: 5.26; 9: 1.15; 10: 0.48 | [14 empty] | ЭМ
| 3 | в т.ч. ОТм |  |  | 8: 0.93; 9: 1.15; 10: 0.09; 11: 34.96; 12: 3.15 | [14 empty] | в т.ч. ОТм
| 4 | М |  |  | 8: 0.37; 10: 0.03 | [14 empty] | М
|  | ЗТ |  |  | 4: чел.-ч; 5: 1.99; 6: 1.15; 7: 0.18308 | [15 empty] | ЗТ
|  | ЗТм |  |  | 4: чел.-ч; 5: 0.08; 6: 1.15; 7: 0.00736 | [15 empty] | ЗТм
|  | Итого по расценке |  |  | 8: 24.34; 10: 2.23 | [16 empty] | Итого по расценке
|  | ФОТ |  |  | 10: 1.81; 12: 63.28 | [15 empty] | ФОТ
| Пр/812-049.3-1 | НР Электротехнические установки на других объектах |  |  | 4: %; 5: 97; 7: 97; 10: 1.76; 12: 61.38 | [15 empty] | НР Электротехнические установки на других объектах
| Пр/774-049.3 | СП Электротехнические установки на других объектах |  |  | 4: %; 5: 51; 7: 51; 10: 0.92; 12: 32.27 | [15 empty] | СП Электротехнические установки на других объектах
|  | Всего по позиции |  |  | 10: 4.91 | [17 empty] | Всего по позиции
434 | ФССЦ-02.3.01.02-1011 | Песок природный I класс, средний, круглые сита |  |  | м3 | 2.16 | 1 | 2.16 | 54.95 |  | 118.69 | [13 empty] | Песок природный I класс, средний, круглые сита
|  | Объем=1,44+0,72 | [23 empty] | Объем=1,44+0,72
|  | Всего по позиции |  |  | 10: 118.69 | [17 empty] | Всего по позиции
435 | ФЕР22-01-021-03 | Укладка трубопроводов из полиэтиленовых труб диаметром: 110 мм (прим. Устройство футляра под дорогой из ПНД трубы диаметром 110 мм.) |  |  | 4: км; 5: 0.008; 6: 1; 7: 0.008 | [11 empty] | Укладка трубопроводов из полиэтиленовых труб диаметром: 110 мм (прим. Устройство футляра под дорогой из ПНД трубы диаметром 110 мм.)
|  | Объем=8/1000 | [23 empty] | Объем=8/1000
| Приказ от 04.08.2020 № 421/пр прил.10 табл.1 п.5 | Производство работ осуществляется в стесненных условиях населенных пунктов ОЗП=1,15; ЭМ=1,15 к расх.; ЗПМ=1,15; ТЗ=1,15; ТЗМ=1,15 | [24 empty] | Производство работ осуществляется в стесненных условиях населенных пунктов ОЗП=1,15; ЭМ=1,15 к расх.; ЗПМ=1,15; ТЗ=1,15; ТЗМ=1,15
| 1 | ОТ |  |  | 8: 2090.62; 9: 1.15; 10: 19.23; 11: 34.96; 12: 672.28 | [14 empty] | ОТ
| 2 | ЭМ |  |  | 8: 3282.3; 9: 1.15; 10: 30.2 | [14 empty] | ЭМ
| 3 | в т.ч. ОТм |  |  | 8: 411.71; 9: 1.15; 10: 3.79; 11: 34.96; 12: 132.5 | [14 empty] | в т.ч. ОТм
| 4 | М |  |  | 8: 26.46; 10: 0.21 | [14 empty] | М
|  | ЗТ |  |  | 4: чел.-ч; 5: 225.04; 6: 1.15; 7: 2.0704 | [15 empty] | ЗТ
|  | ЗТм |  |  | 4: чел.-ч; 5: 30.76; 6: 1.15; 7: 0.28299 | [15 empty] | ЗТм
|  | Итого по расценке |  |  | 8: 5399.38; 10: 49.64 | [16 empty] | Итого по расценке
|  | ФОТ |  |  | 10: 23.02; 12: 804.78 | [15 empty] | ФОТ
| Пр/812-018.0-1 | НР Наружные сети водопровода, канализации, теплоснабжения, газопровода |  |  | 4: %; 5: 117; 7: 117; 10: 26.93; 12: 941.59 | [15 empty] | НР Наружные сети водопровода, канализации, теплоснабжения, газопровода
| Пр/774-018.0 | СП Наружные сети водопровода, канализации, теплоснабжения, газопровода |  |  | 4: %; 5: 74; 7: 74; 10: 17.03; 12: 595.54 | [15 empty] | СП Наружные сети водопровода, канализации, теплоснабжения, газопровода
|  | Всего по позиции |  |  | 10: 93.6 | [17 empty] | Всего по позиции
436 | ФССЦ-24.3.03.13-0046 | Трубы напорные полиэтиленовые ПЭ100, стандартное размерное отношение SDR17, номинальный наружный диаметр 110 мм, толщина стенки 6,6 мм |  |  | м | 8.064 | 1 | 8.064 | 124.92 |  | 1007.35 | [13 empty] | Трубы напорные полиэтиленовые ПЭ100, стандартное размерное отношение SDR17, номинальный наружный диаметр 110 мм, толщина стенки 6,6 мм
|  | Всего по позиции |  |  | 10: 1007.35 | [17 empty] | Всего по позиции
437 | ФЕР22-01-021-03 | Укладка трубопроводов из полиэтиленовых труб диаметром: 110 мм (прим. Устройство резервного футляра под дорогой из ПНД трубы диаметром 110 мм) |  |  | 4: км; 5: 0.008; 6: 1; 7: 0.008 | [11 empty] | Укладка трубопроводов из полиэтиленовых труб диаметром: 110 мм (прим. Устройство резервного футляра под дорогой из ПНД трубы диаметром 110 мм)
|  | Объем=8/1000 | [23 empty] | Объем=8/1000
| Приказ от 04.08.2020 № 421/пр прил.10 табл.1 п.5 | Производство работ осуществляется в стесненных условиях населенных пунктов ОЗП=1,15; ЭМ=1,15 к расх.; ЗПМ=1,15; ТЗ=1,15; ТЗМ=1,15 | [24 empty] | Производство работ осуществляется в стесненных условиях населенных пунктов ОЗП=1,15; ЭМ=1,15 к расх.; ЗПМ=1,15; ТЗ=1,15; ТЗМ=1,15
| 1 | ОТ |  |  | 8: 2090.62; 9: 1.15; 10: 19.23; 11: 34.96; 12: 672.28 | [14 empty] | ОТ
| 2 | ЭМ |  |  | 8: 3282.3; 9: 1.15; 10: 30.2 | [14 empty] | ЭМ
| 3 | в т.ч. ОТм |  |  | 8: 411.71; 9: 1.15; 10: 3.79; 11: 34.96; 12: 132.5 | [14 empty] | в т.ч. ОТм
| 4 | М |  |  | 8: 26.46; 10: 0.21 | [14 empty] | М
|  | ЗТ |  |  | 4: чел.-ч; 5: 225.04; 6: 1.15; 7: 2.0704 | [15 empty] | ЗТ
|  | ЗТм |  |  | 4: чел.-ч; 5: 30.76; 6: 1.15; 7: 0.28299 | [15 empty] | ЗТм
|  | Итого по расценке |  |  | 8: 5399.38; 10: 49.64 | [16 empty] | Итого по расценке
|  | ФОТ |  |  | 10: 23.02; 12: 804.78 | [15 empty] | ФОТ
| Пр/812-018.0-1 | НР Наружные сети водопровода, канализации, теплоснабжения, газопровода |  |  | 4: %; 5: 117; 7: 117; 10: 26.93; 12: 941.59 | [15 empty] | НР Наружные сети водопровода, канализации, теплоснабжения, газопровода
| Пр/774-018.0 | СП Наружные сети водопровода, канализации, теплоснабжения, газопровода |  |  | 4: %; 5: 74; 7: 74; 10: 17.03; 12: 595.54 | [15 empty] | СП Наружные сети водопровода, канализации, теплоснабжения, газопровода
|  | Всего по позиции |  |  | 10: 93.6 | [17 empty] | Всего по позиции
438 | ФССЦ-24.3.03.13-0046 | Трубы напорные полиэтиленовые ПЭ100, стандартное размерное отношение SDR17, номинальный наружный диаметр 110 мм, толщина стенки 6,6 мм |  |  | м | 8.064 | 1 | 8.064 | 124.92 |  | 1007.35 | [13 empty] | Трубы напорные полиэтиленовые ПЭ100, стандартное размерное отношение SDR17, номинальный наружный диаметр 110 мм, толщина стенки 6,6 мм
|  | Всего по позиции |  |  | 10: 1007.35 | [17 empty] | Всего по позиции
439 | ФЕР22-05-005-01 | Протаскивание в футляр полиэтиленовых труб диаметром: 110 мм (прим. Протаскивание в футляр из ПНД трубы диаметром 110 мм трубы ПНД диаметром 63 мм с кабелем) |  |  | 4: 100 м трубы, уложенной в футляр; 5: 0.08; 6: 1; 7: 0.08 | [11 empty] | Протаскивание в футляр полиэтиленовых труб диаметром: 110 мм (прим. Протаскивание в футляр из ПНД трубы диаметром 110 мм трубы ПНД диаметром 63 мм с кабелем)
|  | Объем=8 / 100 | [23 empty] | Объем=8 / 100
| Приказ от 04.08.2020 № 421/пр прил.10 табл.1 п.5 | Производство работ осуществляется в стесненных условиях населенных пунктов ОЗП=1,15; ЭМ=1,15 к расх.; ЗПМ=1,15; ТЗ=1,15; ТЗМ=1,15 | [24 empty] | Производство работ осуществляется в стесненных условиях населенных пунктов ОЗП=1,15; ЭМ=1,15 к расх.; ЗПМ=1,15; ТЗ=1,15; ТЗМ=1,15
| 1 | ОТ |  |  | 8: 689.47; 9: 1.15; 10: 63.43; 11: 34.96; 12: 2217.51 | [14 empty] | ОТ
| 2 | ЭМ |  |  | 8: 72.67; 9: 1.15; 10: 6.69 | [14 empty] | ЭМ
| 3 | в т.ч. ОТм |  |  | 8: 0.41; 9: 1.15; 10: 0.04; 11: 34.96; 12: 1.4 | [14 empty] | в т.ч. ОТм
| 4 | М |  |  | 8: 484.59; 10: 38.77 | [14 empty] | М
|  | ЗТ |  |  | 4: чел.-ч; 5: 71.67; 6: 1.15; 7: 6.5936 | [15 empty] | ЗТ
|  | ЗТм |  |  | 4: чел.-ч; 5: 0.03; 6: 1.15; 7: 0.00276 | [15 empty] | ЗТм
|  | Итого по расценке |  |  | 8: 1246.73; 10: 108.89 | [16 empty] | Итого по расценке
|  | ФОТ |  |  | 10: 63.47; 12: 2218.91 | [15 empty] | ФОТ
| Пр/812-018.0-1 | НР Наружные сети водопровода, канализации, теплоснабжения, газопровода |  |  | 4: %; 5: 117; 7: 117; 10: 74.26; 12: 2596.12 | [15 empty] | НР Наружные сети водопровода, канализации, теплоснабжения, газопровода
| Пр/774-018.0 | СП Наружные сети водопровода, канализации, теплоснабжения, газопровода |  |  | 4: %; 5: 74; 7: 74; 10: 46.97; 12: 1641.99 | [15 empty] | СП Наружные сети водопровода, канализации, теплоснабжения, газопровода
|  | Всего по позиции |  |  | 10: 230.12 | [17 empty] | Всего по позиции
440 | ФЕРм08-03-545-17 | Кожух металлический для защиты вводов и электрооборудования (Желоб защитный 48х1000 мм тип ЖЗ-II без накладок, масса 0,24 кг) |  |  | 4: кг; 5: 0.48; 6: 1; 7: 0.48 | [11 empty] | Кожух металлический для защиты вводов и электрооборудования (Желоб защитный 48х1000 мм тип ЖЗ-II без накладок, масса 0,24 кг)
|  | Объем=2*0,24 | [23 empty] | Объем=2*0,24
| Приказ от 04.08.2020 № 421/пр прил.10 табл.1 п.5 | Производство работ осуществляется в стесненных условиях населенных пунктов ОЗП=1,15; ЭМ=1,15 к расх.; ЗПМ=1,15; ТЗ=1,15; ТЗМ=1,15 | [24 empty] | Производство работ осуществляется в стесненных условиях населенных пунктов ОЗП=1,15; ЭМ=1,15 к расх.; ЗПМ=1,15; ТЗ=1,15; ТЗМ=1,15
| 1 | ОТ |  |  | 8: 1.19; 9: 1.15; 10: 0.66; 11: 34.96; 12: 23.07 | [14 empty] | ОТ
| 2 | ЭМ |  |  | 8: 0.08; 9: 1.15; 10: 0.04 | [14 empty] | ЭМ
| 4 | М |  |  | 8: 6.31; 10: 3.03 | [14 empty] | М
|  | ЗТ |  |  | 4: чел.-ч; 5: 0.13; 6: 1.15; 7: 0.07176 | [15 empty] | ЗТ
|  | Итого по расценке |  |  | 8: 7.58; 10: 3.73 | [16 empty] | Итого по расценке
|  | ФОТ |  |  | 10: 0.66; 12: 23.07 | [15 empty] | ФОТ
| Пр/812-049.3-1 | НР Электротехнические установки на других объектах |  |  | 4: %; 5: 97; 7: 97; 10: 0.64; 12: 22.38 | [15 empty] | НР Электротехнические установки на других объектах
| Пр/774-049.3 | СП Электротехнические установки на других объектах |  |  | 4: %; 5: 51; 7: 51; 10: 0.34; 12: 11.77 | [15 empty] | СП Электротехнические установки на других объектах
|  | Всего по позиции |  |  | 10: 4.71 | [17 empty] | Всего по позиции
441 | ФССЦ-20.2.02.07-0001 | Желоб металлический, размер 48х1000 мм |  |  | шт | 2 | 1 | 2 | 45.22 |  | 90.44 | [13 empty] | Желоб металлический, размер 48х1000 мм
|  | Всего по позиции |  |  | 10: 90.44 | [17 empty] | Всего по позиции
442 | ФЕРм08-02-147-10 | Кабель до 35 кВ по установленным конструкциям и лоткам с креплением по всей длине, масса 1 м кабеля: до 1 кг |  |  | 4: 100 м; 5: 0.07; 6: 1; 7: 0.07 | [11 empty] | Кабель до 35 кВ по установленным конструкциям и лоткам с креплением по всей длине, масса 1 м кабеля: до 1 кг
|  | Объем=7 / 100 | [23 empty] | Объем=7 / 100
| Приказ от 04.08.2020 № 421/пр прил.10 табл.1 п.5 | Производство работ осуществляется в стесненных условиях населенных пунктов ОЗП=1,15; ЭМ=1,15 к расх.; ЗПМ=1,15; ТЗ=1,15; ТЗМ=1,15 | [24 empty] | Производство работ осуществляется в стесненных условиях населенных пунктов ОЗП=1,15; ЭМ=1,15 к расх.; ЗПМ=1,15; ТЗ=1,15; ТЗМ=1,15
| 1 | ОТ |  |  | 8: 132.35; 9: 1.15; 10: 10.65; 11: 34.96; 12: 372.32 | [14 empty] | ОТ
| 2 | ЭМ |  |  | 8: 50.19; 9: 1.15; 10: 4.04 | [14 empty] | ЭМ
| 3 | в т.ч. ОТм |  |  | 8: 5.02; 9: 1.15; 10: 0.4; 11: 34.96; 12: 13.98 | [14 empty] | в т.ч. ОТм
| 4 | М |  |  | 8: 34.7; 10: 2.43 | [14 empty] | М
|  | ЗТ |  |  | 4: чел.-ч; 5: 14.08; 6: 1.15; 7: 1.1334 | [15 empty] | ЗТ
|  | ЗТм |  |  | 4: чел.-ч; 5: 0.4; 6: 1.15; 7: 0.0322 | [15 empty] | ЗТм
|  | Итого по расценке |  |  | 8: 217.24; 10: 17.12 | [16 empty] | Итого по расценке
|  | ФОТ |  |  | 10: 11.05; 12: 386.3 | [15 empty] | ФОТ
| Пр/812-049.3-1 | НР Электротехнические установки на других объектах |  |  | 4: %; 5: 97; 7: 97; 10: 10.72; 12: 374.71 | [15 empty] | НР Электротехнические установки на других объектах
| Пр/774-049.3 | СП Электротехнические установки на других объектах |  |  | 4: %; 5: 51; 7: 51; 10: 5.64; 12: 197.01 | [15 empty] | СП Электротехнические установки на других объектах
|  | Всего по позиции |  |  | 10: 33.48 | [17 empty] | Всего по позиции
443 | ТЦ_21.1.08.04_76_7604368921_07.02.2024_01 | Кабель силовой с медными жилами ВВГнг(А)-LS, сечением 2х6 мм2 |  |  | м | 7.14 | 1 | 7.14 | 343.19 |  | 286.59 | 8.55 | 2450.38 | [11 empty] | Кабель силовой с медными жилами ВВГнг(А)-LS, сечением 2х6 мм2
|  | Объем=7*1,02 | [23 empty] | Объем=7*1,02
|  | Всего по позиции |  |  | 10: 286.59; 12: 2450.38 | [17 empty] | Всего по позиции
444 | ФЕРм08-02-200-01 | Монтаж термоусаживаемой манжеты из трубки для кабеля |  |  | 4: шт; 5: 2; 6: 1; 7: 2 | [11 empty] | Монтаж термоусаживаемой манжеты из трубки для кабеля
| Приказ от 04.08.2020 № 421/пр прил.10 табл.1 п.5 | Производство работ осуществляется в стесненных условиях населенных пунктов ОЗП=1,15; ЭМ=1,15 к расх.; ЗПМ=1,15; ТЗ=1,15; ТЗМ=1,15 | [24 empty] | Производство работ осуществляется в стесненных условиях населенных пунктов ОЗП=1,15; ЭМ=1,15 к расх.; ЗПМ=1,15; ТЗ=1,15; ТЗМ=1,15
| 1 | ОТ |  |  | 8: 5.35; 9: 1.15; 10: 12.31; 11: 34.96; 12: 430.36 | [14 empty] | ОТ
| 4 | М |  |  | 8: 0.94; 10: 1.88 | [14 empty] | М
|  | ЗТ |  |  | 4: чел.-ч; 5: 0.59; 6: 1.15; 7: 1.357 | [15 empty] | ЗТ
|  | Итого по расценке |  |  | 8: 6.29; 10: 14.19 | [16 empty] | Итого по расценке
|  | ФОТ |  |  | 10: 12.31; 12: 430.36 | [15 empty] | ФОТ
| Пр/812-049.3-1 | НР Электротехнические установки на других объектах |  |  | 4: %; 5: 97; 7: 97; 10: 11.94; 12: 417.45 | [15 empty] | НР Электротехнические установки на других объектах
| Пр/774-049.3 | СП Электротехнические установки на других объектах |  |  | 4: %; 5: 51; 7: 51; 10: 6.28; 12: 219.48 | [15 empty] | СП Электротехнические установки на других объектах
|  | Всего по позиции |  |  | 10: 32.41 | [17 empty] | Всего по позиции
445 | ФССЦ-01.7.06.12-0007 | Лента покровная термоспекаемая однослойная, ширина 40 мм |  |  | 100 м | -0.008 | 1 | -0.008 | 38.59 |  | -0.31 | [13 empty] | Лента покровная термоспекаемая однослойная, ширина 40 мм
|  | Всего по позиции |  |  | 10: -0.31 | [17 empty] | Всего по позиции
446 | ФССЦ-01.7.06.12-0005 | Лента клеевая термоспекаемая однослойная |  |  | 100 м | -0.006 | 1 | -0.006 | 143.98 |  | -0.86 | [13 empty] | Лента клеевая термоспекаемая однослойная
|  | Всего по позиции |  |  | 10: -0.86 | [17 empty] | Всего по позиции
447 | ТЦ_21.1.06.07_76_7716783919_23.01.2024_01 | Уплотнитель кабельных проходов УКПтО-75/22 |  |  | шт | 2 | 1 | 2 | 282.11 |  | 65.99 | 8.55 | 564.22 | [11 empty] | Уплотнитель кабельных проходов УКПтО-75/22
|  | Всего по позиции |  |  | 10: 65.99; 12: 564.22 | [17 empty] | Всего по позиции
Остановочная платформа №4.2 | [23 empty] | Остановочная платформа №4.2
448 | ФЕРм08-02-412-03 | Затягивание провода в проложенные трубы и металлические рукава первого одножильного или многожильного в общей оплетке, суммарное сечение: до 16 мм2 |  |  | 4: 100 м; 5: 0.29; 6: 1; 7: 0.29 | [11 empty] | Затягивание провода в проложенные трубы и металлические рукава первого одножильного или многожильного в общей оплетке, суммарное сечение: до 16 мм2
|  | Объем=(25+4) / 100 | [23 empty] | Объем=(25+4) / 100
| Приказ от 04.08.2020 № 421/пр прил.10 табл.1 п.5 | Производство работ осуществляется в стесненных условиях населенных пунктов ОЗП=1,15; ЭМ=1,15 к расх.; ЗПМ=1,15; ТЗ=1,15; ТЗМ=1,15 | [24 empty] | Производство работ осуществляется в стесненных условиях населенных пунктов ОЗП=1,15; ЭМ=1,15 к расх.; ЗПМ=1,15; ТЗ=1,15; ТЗМ=1,15
| 1 | ОТ |  |  | 8: 59.13; 9: 1.15; 10: 19.72; 11: 34.96; 12: 689.41 | [14 empty] | ОТ
| 2 | ЭМ |  |  | 8: 5.43; 9: 1.15; 10: 1.81 | [14 empty] | ЭМ
| 3 | в т.ч. ОТм |  |  | 8: 0.76; 9: 1.15; 10: 0.25; 11: 34.96; 12: 8.74 | [14 empty] | в т.ч. ОТм
| 4 | М |  |  | 8: 22.69; 10: 6.58 | [14 empty] | М
|  | ЗТ |  |  | 4: чел.-ч; 5: 6.29; 6: 1.15; 7: 2.0977 | [15 empty] | ЗТ
|  | ЗТм |  |  | 4: чел.-ч; 5: 0.06; 6: 1.15; 7: 0.02001 | [15 empty] | ЗТм
|  | Итого по расценке |  |  | 8: 87.25; 10: 28.11 | [16 empty] | Итого по расценке
|  | ФОТ |  |  | 10: 19.97; 12: 698.15 | [15 empty] | ФОТ
| Пр/812-049.3-1 | НР Электротехнические установки на других объектах |  |  | 4: %; 5: 97; 7: 97; 10: 19.37; 12: 677.21 | [15 empty] | НР Электротехнические установки на других объектах
| Пр/774-049.3 | СП Электротехнические установки на других объектах |  |  | 4: %; 5: 51; 7: 51; 10: 10.18; 12: 356.06 | [15 empty] | СП Электротехнические установки на других объектах
|  | Всего по позиции |  |  | 10: 57.66 | [17 empty] | Всего по позиции
449 | ТЦ_21.1.08.04_76_7604368921_07.02.2024_01 | Кабель силовой с медными жилами ВВГнг(А)-LS, сечением 2х6 мм2 |  |  | м | 29.58 | 1 | 29.58 | 343.19 |  | 1187.32 | 8.55 | 10151.56 | [11 empty] | Кабель силовой с медными жилами ВВГнг(А)-LS, сечением 2х6 мм2
|  | Объем=29*1,02 | [23 empty] | Объем=29*1,02
|  | Всего по позиции |  |  | 10: 1187.32; 12: 10151.56 | [17 empty] | Всего по позиции
450 | ФЕРм08-02-231-02 | Прокладка труб гофрированных ПВХ в земле для защиты одного кабеля диаметром: 63 мм |  |  | 4: 100 м; 5: 0.25; 6: 1; 7: 0.25 | [11 empty] | Прокладка труб гофрированных ПВХ в земле для защиты одного кабеля диаметром: 63 мм
|  | Объем=25 / 100 | [23 empty] | Объем=25 / 100
| Приказ от 04.08.2020 № 421/пр прил.10 табл.1 п.5 | Производство работ осуществляется в стесненных условиях населенных пунктов ОЗП=1,15; ЭМ=1,15 к расх.; ЗПМ=1,15; ТЗ=1,15; ТЗМ=1,15 | [24 empty] | Производство работ осуществляется в стесненных условиях населенных пунктов ОЗП=1,15; ЭМ=1,15 к расх.; ЗПМ=1,15; ТЗ=1,15; ТЗМ=1,15
| 1 | ОТ |  |  | 8: 37.17; 9: 1.15; 10: 10.69; 11: 34.96; 12: 373.72 | [14 empty] | ОТ
| 2 | ЭМ |  |  | 8: 1.97; 9: 1.15; 10: 0.57 | [14 empty] | ЭМ
| 3 | в т.ч. ОТм |  |  | 8: 0.35; 9: 1.15; 10: 0.1; 11: 34.96; 12: 3.5 | [14 empty] | в т.ч. ОТм
| 4 | М |  |  | 8: 0.74; 10: 0.19 | [14 empty] | М
|  | ЗТ |  |  | 4: чел.-ч; 5: 4.84; 6: 1.15; 7: 1.3915 | [15 empty] | ЗТ
|  | ЗТм |  |  | 4: чел.-ч; 5: 0.03; 6: 1.15; 7: 0.008625 | [15 empty] | ЗТм
|  | Итого по расценке |  |  | 8: 39.88; 10: 11.45 | [16 empty] | Итого по расценке
|  | ФОТ |  |  | 10: 10.79; 12: 377.22 | [15 empty] | ФОТ
| Пр/812-049.3-1 | НР Электротехнические установки на других объектах |  |  | 4: %; 5: 97; 7: 97; 10: 10.47; 12: 365.9 | [15 empty] | НР Электротехнические установки на других объектах
| Пр/774-049.3 | СП Электротехнические установки на других объектах |  |  | 4: %; 5: 51; 7: 51; 10: 5.5; 12: 192.38 | [15 empty] | СП Электротехнические установки на других объектах
|  | Всего по позиции |  |  | 10: 27.42 | [17 empty] | Всего по позиции
451 | ФЕРм08-02-409-09 | Труба гофрированная ПВХ для защиты проводов и кабелей по установленным конструкциям, по стенам, колоннам, потолкам, основанию пола |  |  | 4: 100 м; 5: 0.04; 6: 1; 7: 0.04 | [11 empty] | Труба гофрированная ПВХ для защиты проводов и кабелей по установленным конструкциям, по стенам, колоннам, потолкам, основанию пола
|  | Объем=4 / 100 | [23 empty] | Объем=4 / 100
| Приказ от 04.08.2020 № 421/пр прил.10 табл.1 п.5 | Производство работ осуществляется в стесненных условиях населенных пунктов ОЗП=1,15; ЭМ=1,15 к расх.; ЗПМ=1,15; ТЗ=1,15; ТЗМ=1,15 | [24 empty] | Производство работ осуществляется в стесненных условиях населенных пунктов ОЗП=1,15; ЭМ=1,15 к расх.; ЗПМ=1,15; ТЗ=1,15; ТЗМ=1,15
| 1 | ОТ |  |  | 8: 139.54; 9: 1.15; 10: 6.42; 11: 34.96; 12: 224.44 | [14 empty] | ОТ
| 4 | М |  |  | 8: 16.79; 10: 0.67 | [14 empty] | М
|  | ЗТ |  |  | 4: чел.-ч; 5: 15.2; 6: 1.15; 7: 0.6992 | [15 empty] | ЗТ
|  | Итого по расценке |  |  | 8: 156.33; 10: 7.09 | [16 empty] | Итого по расценке
|  | ФОТ |  |  | 10: 6.42; 12: 224.44 | [15 empty] | ФОТ
| Пр/812-049.3-1 | НР Электротехнические установки на других объектах |  |  | 4: %; 5: 97; 7: 97; 10: 6.23; 12: 217.71 | [15 empty] | НР Электротехнические установки на других объектах
| Пр/774-049.3 | СП Электротехнические установки на других объектах |  |  | 4: %; 5: 51; 7: 51; 10: 3.27; 12: 114.46 | [15 empty] | СП Электротехнические установки на других объектах
|  | Всего по позиции |  |  | 10: 16.59 | [17 empty] | Всего по позиции
452 | ФССЦ-24.3.03.13-0415 | Трубы напорные полиэтиленовые, среднего типа, ПНД, номинальный наружный диаметр 63 мм |  |  | м | 29.58 | 1 | 29.58 | 25.57 |  | 756.36 | [13 empty] | Трубы напорные полиэтиленовые, среднего типа, ПНД, номинальный наружный диаметр 63 мм
|  | Объем=29*1,02 | [23 empty] | Объем=29*1,02
|  | Всего по позиции |  |  | 10: 756.36 | [17 empty] | Всего по позиции
453 | ФЕРм08-02-142-01 | Устройство постели при одном кабеле в траншее |  |  | 4: 100 м; 5: 0.24; 6: 1; 7: 0.24 | [11 empty] | Устройство постели при одном кабеле в траншее
|  | Объем=24 / 100 | [23 empty] | Объем=24 / 100
| Приказ от 04.08.2020 № 421/пр прил.10 табл.1 п.5 | Производство работ осуществляется в стесненных условиях населенных пунктов ОЗП=1,15; ЭМ=1,15 к расх.; ЗПМ=1,15; ТЗ=1,15; ТЗМ=1,15 | [24 empty] | Производство работ осуществляется в стесненных условиях населенных пунктов ОЗП=1,15; ЭМ=1,15 к расх.; ЗПМ=1,15; ТЗ=1,15; ТЗМ=1,15
| 1 | ОТ |  |  | 8: 49.82; 9: 1.15; 10: 13.75; 11: 34.96; 12: 480.7 | [14 empty] | ОТ
| 2 | ЭМ |  |  | 8: 256.27; 9: 1.15; 10: 70.73 | [14 empty] | ЭМ
| 3 | в т.ч. ОТм |  |  | 8: 45.24; 9: 1.15; 10: 12.49; 11: 34.96; 12: 436.65 | [14 empty] | в т.ч. ОТм
| 4 | М |  |  | 8: 1; 10: 0.24 | [14 empty] | М
|  | ЗТ |  |  | 4: чел.-ч; 5: 5.3; 6: 1.15; 7: 1.4628 | [15 empty] | ЗТ
|  | ЗТм |  |  | 4: чел.-ч; 5: 3.9; 6: 1.15; 7: 1.0764 | [15 empty] | ЗТм
|  | Итого по расценке |  |  | 8: 307.09; 10: 84.72 | [16 empty] | Итого по расценке
|  | ФОТ |  |  | 10: 26.24; 12: 917.35 | [15 empty] | ФОТ
| Пр/812-049.3-1 | НР Электротехнические установки на других объектах |  |  | 4: %; 5: 97; 7: 97; 10: 25.45; 12: 889.83 | [15 empty] | НР Электротехнические установки на других объектах
| Пр/774-049.3 | СП Электротехнические установки на других объектах |  |  | 4: %; 5: 51; 7: 51; 10: 13.38; 12: 467.85 | [15 empty] | СП Электротехнические установки на других объектах
|  | Всего по позиции |  |  | 10: 123.55 | [17 empty] | Всего по позиции
454 | ФССЦ-02.3.01.02-1011 | Песок природный I класс, средний, круглые сита |  |  | м3 | 2.88 | 1 | 2.88 | 54.95 |  | 158.26 | [13 empty] | Песок природный I класс, средний, круглые сита
|  | Всего по позиции |  |  | 10: 158.26 | [17 empty] | Всего по позиции
455 | ФЕРм08-03-545-17 | Кожух металлический для защиты вводов и электрооборудования (Желоб защитный 48х1000 мм тип ЖЗ-II без накладок, масса 0,24 кг) |  |  | 4: кг; 5: 0.48; 6: 1; 7: 0.48 | [11 empty] | Кожух металлический для защиты вводов и электрооборудования (Желоб защитный 48х1000 мм тип ЖЗ-II без накладок, масса 0,24 кг)
|  | Объем=2*0,24 | [23 empty] | Объем=2*0,24
| Приказ от 04.08.2020 № 421/пр прил.10 табл.1 п.5 | Производство работ осуществляется в стесненных условиях населенных пунктов ОЗП=1,15; ЭМ=1,15 к расх.; ЗПМ=1,15; ТЗ=1,15; ТЗМ=1,15 | [24 empty] | Производство работ осуществляется в стесненных условиях населенных пунктов ОЗП=1,15; ЭМ=1,15 к расх.; ЗПМ=1,15; ТЗ=1,15; ТЗМ=1,15
| 1 | ОТ |  |  | 8: 1.19; 9: 1.15; 10: 0.66; 11: 34.96; 12: 23.07 | [14 empty] | ОТ
| 2 | ЭМ |  |  | 8: 0.08; 9: 1.15; 10: 0.04 | [14 empty] | ЭМ
| 4 | М |  |  | 8: 6.31; 10: 3.03 | [14 empty] | М
|  | ЗТ |  |  | 4: чел.-ч; 5: 0.13; 6: 1.15; 7: 0.07176 | [15 empty] | ЗТ
|  | Итого по расценке |  |  | 8: 7.58; 10: 3.73 | [16 empty] | Итого по расценке
|  | ФОТ |  |  | 10: 0.66; 12: 23.07 | [15 empty] | ФОТ
| Пр/812-049.3-1 | НР Электротехнические установки на других объектах |  |  | 4: %; 5: 97; 7: 97; 10: 0.64; 12: 22.38 | [15 empty] | НР Электротехнические установки на других объектах
| Пр/774-049.3 | СП Электротехнические установки на других объектах |  |  | 4: %; 5: 51; 7: 51; 10: 0.34; 12: 11.77 | [15 empty] | СП Электротехнические установки на других объектах
|  | Всего по позиции |  |  | 10: 4.71 | [17 empty] | Всего по позиции
456 | ФССЦ-20.2.02.07-0001 | Желоб металлический, размер 48х1000 мм |  |  | шт | 2 | 1 | 2 | 45.22 |  | 90.44 | [13 empty] | Желоб металлический, размер 48х1000 мм
|  | Всего по позиции |  |  | 10: 90.44 | [17 empty] | Всего по позиции
457 | ФЕРм08-02-147-10 | Кабель до 35 кВ по установленным конструкциям и лоткам с креплением по всей длине, масса 1 м кабеля: до 1 кг |  |  | 4: 100 м; 5: 0.07; 6: 1; 7: 0.07 | [11 empty] | Кабель до 35 кВ по установленным конструкциям и лоткам с креплением по всей длине, масса 1 м кабеля: до 1 кг
|  | Объем=7 / 100 | [23 empty] | Объем=7 / 100
| Приказ от 04.08.2020 № 421/пр прил.10 табл.1 п.5 | Производство работ осуществляется в стесненных условиях населенных пунктов ОЗП=1,15; ЭМ=1,15 к расх.; ЗПМ=1,15; ТЗ=1,15; ТЗМ=1,15 | [24 empty] | Производство работ осуществляется в стесненных условиях населенных пунктов ОЗП=1,15; ЭМ=1,15 к расх.; ЗПМ=1,15; ТЗ=1,15; ТЗМ=1,15
| 1 | ОТ |  |  | 8: 132.35; 9: 1.15; 10: 10.65; 11: 34.96; 12: 372.32 | [14 empty] | ОТ
| 2 | ЭМ |  |  | 8: 50.19; 9: 1.15; 10: 4.04 | [14 empty] | ЭМ
| 3 | в т.ч. ОТм |  |  | 8: 5.02; 9: 1.15; 10: 0.4; 11: 34.96; 12: 13.98 | [14 empty] | в т.ч. ОТм
| 4 | М |  |  | 8: 34.7; 10: 2.43 | [14 empty] | М
|  | ЗТ |  |  | 4: чел.-ч; 5: 14.08; 6: 1.15; 7: 1.1334 | [15 empty] | ЗТ
|  | ЗТм |  |  | 4: чел.-ч; 5: 0.4; 6: 1.15; 7: 0.0322 | [15 empty] | ЗТм
|  | Итого по расценке |  |  | 8: 217.24; 10: 17.12 | [16 empty] | Итого по расценке
|  | ФОТ |  |  | 10: 11.05; 12: 386.3 | [15 empty] | ФОТ
| Пр/812-049.3-1 | НР Электротехнические установки на других объектах |  |  | 4: %; 5: 97; 7: 97; 10: 10.72; 12: 374.71 | [15 empty] | НР Электротехнические установки на других объектах
| Пр/774-049.3 | СП Электротехнические установки на других объектах |  |  | 4: %; 5: 51; 7: 51; 10: 5.64; 12: 197.01 | [15 empty] | СП Электротехнические установки на других объектах
|  | Всего по позиции |  |  | 10: 33.48 | [17 empty] | Всего по позиции
458 | ТЦ_21.1.08.04_76_7604368921_07.02.2024_01 | Кабель силовой с медными жилами ВВГнг(А)-LS, сечением 2х6 мм2 |  |  | м | 7.14 | 1 | 7.14 | 343.19 |  | 286.59 | 8.55 | 2450.38 | [11 empty] | Кабель силовой с медными жилами ВВГнг(А)-LS, сечением 2х6 мм2
|  | Объем=7*1,02 | [23 empty] | Объем=7*1,02
|  | Всего по позиции |  |  | 10: 286.59; 12: 2450.38 | [17 empty] | Всего по позиции
459 | ФЕРм08-02-200-01 | Монтаж термоусаживаемой манжеты из трубки для кабеля |  |  | 4: шт; 5: 2; 6: 1; 7: 2 | [11 empty] | Монтаж термоусаживаемой манжеты из трубки для кабеля
| Приказ от 04.08.2020 № 421/пр прил.10 табл.1 п.5 | Производство работ осуществляется в стесненных условиях населенных пунктов ОЗП=1,15; ЭМ=1,15 к расх.; ЗПМ=1,15; ТЗ=1,15; ТЗМ=1,15 | [24 empty] | Производство работ осуществляется в стесненных условиях населенных пунктов ОЗП=1,15; ЭМ=1,15 к расх.; ЗПМ=1,15; ТЗ=1,15; ТЗМ=1,15
| 1 | ОТ |  |  | 8: 5.35; 9: 1.15; 10: 12.31; 11: 34.96; 12: 430.36 | [14 empty] | ОТ
| 4 | М |  |  | 8: 0.94; 10: 1.88 | [14 empty] | М
|  | ЗТ |  |  | 4: чел.-ч; 5: 0.59; 6: 1.15; 7: 1.357 | [15 empty] | ЗТ
|  | Итого по расценке |  |  | 8: 6.29; 10: 14.19 | [16 empty] | Итого по расценке
|  | ФОТ |  |  | 10: 12.31; 12: 430.36 | [15 empty] | ФОТ
| Пр/812-049.3-1 | НР Электротехнические установки на других объектах |  |  | 4: %; 5: 97; 7: 97; 10: 11.94; 12: 417.45 | [15 empty] | НР Электротехнические установки на других объектах
| Пр/774-049.3 | СП Электротехнические установки на других объектах |  |  | 4: %; 5: 51; 7: 51; 10: 6.28; 12: 219.48 | [15 empty] | СП Электротехнические установки на других объектах
|  | Всего по позиции |  |  | 10: 32.41 | [17 empty] | Всего по позиции
460 | ФССЦ-01.7.06.12-0007 | Лента покровная термоспекаемая однослойная, ширина 40 мм |  |  | 100 м | -0.008 | 1 | -0.008 | 38.59 |  | -0.31 | [13 empty] | Лента покровная термоспекаемая однослойная, ширина 40 мм
|  | Всего по позиции |  |  | 10: -0.31 | [17 empty] | Всего по позиции
461 | ФССЦ-01.7.06.12-0005 | Лента клеевая термоспекаемая однослойная |  |  | 100 м | -0.006 | 1 | -0.006 | 143.98 |  | -0.86 | [13 empty] | Лента клеевая термоспекаемая однослойная
|  | Всего по позиции |  |  | 10: -0.86 | [17 empty] | Всего по позиции
462 | ТЦ_21.1.06.07_76_7716783919_23.01.2024_01 | Уплотнитель кабельных проходов УКПтО-75/22 |  |  | шт | 2 | 1 | 2 | 282.11 |  | 65.99 | 8.55 | 564.22 | [11 empty] | Уплотнитель кабельных проходов УКПтО-75/22
|  | Всего по позиции |  |  | 10: 65.99; 12: 564.22 | [17 empty] | Всего по позиции
|  | Итоги по разделу 19 Остановочная платформа №3.2 : | [29 empty] | Итоги по разделу 19 Остановочная платформа №3.2 :
|  | Итого прямые затраты (справочно) |  |  | 10: 15249.62; 12: 145042.49 | [19 empty] | Итого прямые затраты (справочно)
|  | в том числе: | [30 empty] | в том числе:
|  | Оплата труда рабочих |  |  | 10: 509.53; 12: 17813.13 | [19 empty] | Оплата труда рабочих
|  | Эксплуатация машин |  |  | 10: 335.64; 12: 4071.31 | [19 empty] | Эксплуатация машин
|  | в том числе оплата труда машинистов (Отм) |  |  | 10: 46.43; 12: 1623.18 | [19 empty] | в том числе оплата труда машинистов (Отм)
|  | Материалы |  |  | 10: 14404.45; 12: 123158.05 | [19 empty] | Материалы
|  | Строительные работы |  |  | 10: 7163.02; 12: 84496.25 | [19 empty] | Строительные работы
|  | в том числе: | [30 empty] | в том числе:
|  | оплата труда |  |  | 10: 280.21; 12: 9796.13 | [19 empty] | оплата труда
|  | эксплуатация машин и механизмов |  |  | 10: 184.49 | [19 empty] | эксплуатация машин и механизмов
|  | в том числе оплата труда машинистов (ОТм) |  |  | 10: 20.95; 12: 732.41 | [19 empty] | в том числе оплата труда машинистов (ОТм)
|  | материалы |  |  | 10: 6123.13 | [19 empty] | материалы
|  | накладные расходы |  |  | 10: 352.35; 12: 12318.38 | [19 empty] | накладные расходы
|  | сметная прибыль |  |  | 10: 222.84; 12: 7791.12 | [19 empty] | сметная прибыль
|  | Монтажные работы |  |  | 10: 9038.9; 12: 93839.24 | [19 empty] | Монтажные работы
|  | в том числе: | [30 empty] | в том числе:
|  | оплата труда |  |  | 10: 229.32; 12: 8017 | [19 empty] | оплата труда
|  | эксплуатация машин и механизмов |  |  | 10: 151.15 | [19 empty] | эксплуатация машин и механизмов
|  | в том числе оплата труда машинистов (ОТм) |  |  | 10: 25.48; 12: 890.77 | [19 empty] | в том числе оплата труда машинистов (ОТм)
|  | материалы |  |  | 10: 8281.32 | [19 empty] | материалы
|  | накладные расходы |  |  | 10: 247.17; 12: 8640.55 | [19 empty] | накладные расходы
|  | сметная прибыль |  |  | 10: 129.94; 12: 4542.95 | [19 empty] | сметная прибыль
|  | Итого ФОТ (справочно) |  |  | 10: 555.96; 12: 19436.31 | [19 empty] | Итого ФОТ (справочно)
|  | Итого накладные расходы (справочно) |  |  | 10: 599.52; 12: 20958.93 | [19 empty] | Итого накладные расходы (справочно)
|  | Итого сметная прибыль (справочно) |  |  | 10: 352.78; 12: 12334.07 | [19 empty] | Итого сметная прибыль (справочно)
|  | Итого по разделу 19 Остановочная платформа №3.2 |  |  | 10: 16201.92; 12: 178335.49 | [20 empty] | Итого по разделу 19 Остановочная платформа №3.2
|  | в том числе: | [30 empty] | в том числе:
|  | материальные ресурсы, отсутствующие в ФРСН |  |  | 10: 5397.59; 12: 46149.51 | [19 empty] | материальные ресурсы, отсутствующие в ФРСН
Раздел 20. Остановочная платформа №5.1 | [22 empty] | Раздел 20. Остановочная платформа №5.1
Остановочная платформа №5.1 | [23 empty] | Остановочная платформа №5.1
463 | ФЕРм08-02-412-03 | Затягивание провода в проложенные трубы и металлические рукава первого одножильного или многожильного в общей оплетке, суммарное сечение: до 16 мм2 |  |  | 4: 100 м; 5: 0.34; 6: 1; 7: 0.34 | [11 empty] | Затягивание провода в проложенные трубы и металлические рукава первого одножильного или многожильного в общей оплетке, суммарное сечение: до 16 мм2
|  | Объем=(30+4) / 100 | [23 empty] | Объем=(30+4) / 100
| Приказ от 04.08.2020 № 421/пр прил.10 табл.1 п.5 | Производство работ осуществляется в стесненных условиях населенных пунктов ОЗП=1,15; ЭМ=1,15 к расх.; ЗПМ=1,15; ТЗ=1,15; ТЗМ=1,15 | [24 empty] | Производство работ осуществляется в стесненных условиях населенных пунктов ОЗП=1,15; ЭМ=1,15 к расх.; ЗПМ=1,15; ТЗ=1,15; ТЗМ=1,15
| 1 | ОТ |  |  | 8: 59.13; 9: 1.15; 10: 23.12; 11: 34.96; 12: 808.28 | [14 empty] | ОТ
| 2 | ЭМ |  |  | 8: 5.43; 9: 1.15; 10: 2.12 | [14 empty] | ЭМ
| 3 | в т.ч. ОТм |  |  | 8: 0.76; 9: 1.15; 10: 0.3; 11: 34.96; 12: 10.49 | [14 empty] | в т.ч. ОТм
| 4 | М |  |  | 8: 22.69; 10: 7.71 | [14 empty] | М
|  | ЗТ |  |  | 4: чел.-ч; 5: 6.29; 6: 1.15; 7: 2.4594 | [15 empty] | ЗТ
|  | ЗТм |  |  | 4: чел.-ч; 5: 0.06; 6: 1.15; 7: 0.02346 | [15 empty] | ЗТм
|  | Итого по расценке |  |  | 8: 87.25; 10: 32.95 | [16 empty] | Итого по расценке
|  | ФОТ |  |  | 10: 23.42; 12: 818.77 | [15 empty] | ФОТ
| Пр/812-049.3-1 | НР Электротехнические установки на других объектах |  |  | 4: %; 5: 97; 7: 97; 10: 22.72; 12: 794.21 | [15 empty] | НР Электротехнические установки на других объектах
| Пр/774-049.3 | СП Электротехнические установки на других объектах |  |  | 4: %; 5: 51; 7: 51; 10: 11.94; 12: 417.57 | [15 empty] | СП Электротехнические установки на других объектах
|  | Всего по позиции |  |  | 10: 67.61 | [17 empty] | Всего по позиции
464 | ТЦ_21.1.08.04_76_7604368921_07.02.2024_01 | Кабель силовой с медными жилами ВВГнг(А)-LS, сечением 2х6 мм2 |  |  | м | 34.68 | 1 | 34.68 | 343.19 |  | 1392.03 | 8.55 | 11901.83 | [11 empty] | Кабель силовой с медными жилами ВВГнг(А)-LS, сечением 2х6 мм2
|  | Объем=34*1,02 | [23 empty] | Объем=34*1,02
|  | Всего по позиции |  |  | 10: 1392.03; 12: 11901.83 | [17 empty] | Всего по позиции
465 | ФЕРм08-02-231-02 | Прокладка труб гофрированных ПВХ в земле для защиты одного кабеля диаметром: 63 мм |  |  | 4: 100 м; 5: 0.3; 6: 1; 7: 0.3 | [11 empty] | Прокладка труб гофрированных ПВХ в земле для защиты одного кабеля диаметром: 63 мм
|  | Объем=30 / 100 | [23 empty] | Объем=30 / 100
| Приказ от 04.08.2020 № 421/пр прил.10 табл.1 п.5 | Производство работ осуществляется в стесненных условиях населенных пунктов ОЗП=1,15; ЭМ=1,15 к расх.; ЗПМ=1,15; ТЗ=1,15; ТЗМ=1,15 | [24 empty] | Производство работ осуществляется в стесненных условиях населенных пунктов ОЗП=1,15; ЭМ=1,15 к расх.; ЗПМ=1,15; ТЗ=1,15; ТЗМ=1,15
| 1 | ОТ |  |  | 8: 37.17; 9: 1.15; 10: 12.82; 11: 34.96; 12: 448.19 | [14 empty] | ОТ
| 2 | ЭМ |  |  | 8: 1.97; 9: 1.15; 10: 0.68 | [14 empty] | ЭМ
| 3 | в т.ч. ОТм |  |  | 8: 0.35; 9: 1.15; 10: 0.12; 11: 34.96; 12: 4.2 | [14 empty] | в т.ч. ОТм
| 4 | М |  |  | 8: 0.74; 10: 0.22 | [14 empty] | М
|  | ЗТ |  |  | 4: чел.-ч; 5: 4.84; 6: 1.15; 7: 1.6698 | [15 empty] | ЗТ
|  | ЗТм |  |  | 4: чел.-ч; 5: 0.03; 6: 1.15; 7: 0.01035 | [15 empty] | ЗТм
|  | Итого по расценке |  |  | 8: 39.88; 10: 13.72 | [16 empty] | Итого по расценке
|  | ФОТ |  |  | 10: 12.94; 12: 452.39 | [15 empty] | ФОТ
| Пр/812-049.3-1 | НР Электротехнические установки на других объектах |  |  | 4: %; 5: 97; 7: 97; 10: 12.55; 12: 438.82 | [15 empty] | НР Электротехнические установки на других объектах
| Пр/774-049.3 | СП Электротехнические установки на других объектах |  |  | 4: %; 5: 51; 7: 51; 10: 6.6; 12: 230.72 | [15 empty] | СП Электротехнические установки на других объектах
|  | Всего по позиции |  |  | 10: 32.87 | [17 empty] | Всего по позиции
466 | ФЕРм08-02-409-09 | Труба гофрированная ПВХ для защиты проводов и кабелей по установленным конструкциям, по стенам, колоннам, потолкам, основанию пола |  |  | 4: 100 м; 5: 0.04; 6: 1; 7: 0.04 | [11 empty] | Труба гофрированная ПВХ для защиты проводов и кабелей по установленным конструкциям, по стенам, колоннам, потолкам, основанию пола
|  | Объем=4 / 100 | [23 empty] | Объем=4 / 100
| Приказ от 04.08.2020 № 421/пр прил.10 табл.1 п.5 | Производство работ осуществляется в стесненных условиях населенных пунктов ОЗП=1,15; ЭМ=1,15 к расх.; ЗПМ=1,15; ТЗ=1,15; ТЗМ=1,15 | [24 empty] | Производство работ осуществляется в стесненных условиях населенных пунктов ОЗП=1,15; ЭМ=1,15 к расх.; ЗПМ=1,15; ТЗ=1,15; ТЗМ=1,15
| 1 | ОТ |  |  | 8: 139.54; 9: 1.15; 10: 6.42; 11: 34.96; 12: 224.44 | [14 empty] | ОТ
| 4 | М |  |  | 8: 16.79; 10: 0.67 | [14 empty] | М
|  | ЗТ |  |  | 4: чел.-ч; 5: 15.2; 6: 1.15; 7: 0.6992 | [15 empty] | ЗТ
|  | Итого по расценке |  |  | 8: 156.33; 10: 7.09 | [16 empty] | Итого по расценке
|  | ФОТ |  |  | 10: 6.42; 12: 224.44 | [15 empty] | ФОТ
| Пр/812-049.3-1 | НР Электротехнические установки на других объектах |  |  | 4: %; 5: 97; 7: 97; 10: 6.23; 12: 217.71 | [15 empty] | НР Электротехнические установки на других объектах
| Пр/774-049.3 | СП Электротехнические установки на других объектах |  |  | 4: %; 5: 51; 7: 51; 10: 3.27; 12: 114.46 | [15 empty] | СП Электротехнические установки на других объектах
|  | Всего по позиции |  |  | 10: 16.59 | [17 empty] | Всего по позиции
467 | ФССЦ-24.3.03.13-0415 | Трубы напорные полиэтиленовые, среднего типа, ПНД, номинальный наружный диаметр 63 мм |  |  | м | 34.68 | 1 | 34.68 | 25.57 |  | 886.77 | [13 empty] | Трубы напорные полиэтиленовые, среднего типа, ПНД, номинальный наружный диаметр 63 мм
|  | Объем=34*1,02 | [23 empty] | Объем=34*1,02
|  | Всего по позиции |  |  | 10: 886.77 | [17 empty] | Всего по позиции
468 | ФЕРм08-02-142-01 | Устройство постели при одном кабеле в траншее |  |  | 4: 100 м; 5: 0.98; 6: 1; 7: 0.98 | [11 empty] | Устройство постели при одном кабеле в траншее
|  | Объем=(88+10) / 100 | [23 empty] | Объем=(88+10) / 100
| Приказ от 04.08.2020 № 421/пр прил.10 табл.1 п.5 | Производство работ осуществляется в стесненных условиях населенных пунктов ОЗП=1,15; ЭМ=1,15 к расх.; ЗПМ=1,15; ТЗ=1,15; ТЗМ=1,15 | [24 empty] | Производство работ осуществляется в стесненных условиях населенных пунктов ОЗП=1,15; ЭМ=1,15 к расх.; ЗПМ=1,15; ТЗ=1,15; ТЗМ=1,15
| 1 | ОТ |  |  | 8: 49.82; 9: 1.15; 10: 56.15; 11: 34.96; 12: 1963 | [14 empty] | ОТ
| 2 | ЭМ |  |  | 8: 256.27; 9: 1.15; 10: 288.82 | [14 empty] | ЭМ
| 3 | в т.ч. ОТм |  |  | 8: 45.24; 9: 1.15; 10: 50.99; 11: 34.96; 12: 1782.61 | [14 empty] | в т.ч. ОТм
| 4 | М |  |  | 8: 1; 10: 0.98 | [14 empty] | М
|  | ЗТ |  |  | 4: чел.-ч; 5: 5.3; 6: 1.15; 7: 5.9731 | [15 empty] | ЗТ
|  | ЗТм |  |  | 4: чел.-ч; 5: 3.9; 6: 1.15; 7: 4.3953 | [15 empty] | ЗТм
|  | Итого по расценке |  |  | 8: 307.09; 10: 345.95 | [16 empty] | Итого по расценке
|  | ФОТ |  |  | 10: 107.14; 12: 3745.61 | [15 empty] | ФОТ
| Пр/812-049.3-1 | НР Электротехнические установки на других объектах |  |  | 4: %; 5: 97; 7: 97; 10: 103.93; 12: 3633.24 | [15 empty] | НР Электротехнические установки на других объектах
| Пр/774-049.3 | СП Электротехнические установки на других объектах |  |  | 4: %; 5: 51; 7: 51; 10: 54.64; 12: 1910.26 | [15 empty] | СП Электротехнические установки на других объектах
|  | Всего по позиции |  |  | 10: 504.52 | [17 empty] | Всего по позиции
469 | ФЕРм08-02-142-02 | На каждый последующий кабель добавлять к расценке 08-02-142-01 |  |  | 4: 100 м; 5: 0.3; 6: 1; 7: 0.3 | [11 empty] | На каждый последующий кабель добавлять к расценке 08-02-142-01
|  | Объем=(10+10+10) / 100 | [23 empty] | Объем=(10+10+10) / 100
| Приказ от 04.08.2020 № 421/пр прил.10 табл.1 п.5 | Производство работ осуществляется в стесненных условиях населенных пунктов ОЗП=1,15; ЭМ=1,15 к расх.; ЗПМ=1,15; ТЗ=1,15; ТЗМ=1,15 | [24 empty] | Производство работ осуществляется в стесненных условиях населенных пунктов ОЗП=1,15; ЭМ=1,15 к расх.; ЗПМ=1,15; ТЗ=1,15; ТЗМ=1,15
| 1 | ОТ |  |  | 8: 18.71; 9: 1.15; 10: 6.45; 11: 34.96; 12: 225.49 | [14 empty] | ОТ
| 2 | ЭМ |  |  | 8: 5.26; 9: 1.15; 10: 1.81 | [14 empty] | ЭМ
| 3 | в т.ч. ОТм |  |  | 8: 0.93; 9: 1.15; 10: 0.32; 11: 34.96; 12: 11.19 | [14 empty] | в т.ч. ОТм
| 4 | М |  |  | 8: 0.37; 10: 0.11 | [14 empty] | М
|  | ЗТ |  |  | 4: чел.-ч; 5: 1.99; 6: 1.15; 7: 0.68655 | [15 empty] | ЗТ
|  | ЗТм |  |  | 4: чел.-ч; 5: 0.08; 6: 1.15; 7: 0.0276 | [15 empty] | ЗТм
|  | Итого по расценке |  |  | 8: 24.34; 10: 8.37 | [16 empty] | Итого по расценке
|  | ФОТ |  |  | 10: 6.77; 12: 236.68 | [15 empty] | ФОТ
| Пр/812-049.3-1 | НР Электротехнические установки на других объектах |  |  | 4: %; 5: 97; 7: 97; 10: 6.57; 12: 229.58 | [15 empty] | НР Электротехнические установки на других объектах
| Пр/774-049.3 | СП Электротехнические установки на других объектах |  |  | 4: %; 5: 51; 7: 51; 10: 3.45; 12: 120.71 | [15 empty] | СП Электротехнические установки на других объектах
|  | Всего по позиции |  |  | 10: 18.39 | [17 empty] | Всего по позиции
470 | ФССЦ-02.3.01.02-1011 | Песок природный I класс, средний, круглые сита |  |  | м3 | 11.46 | 1 | 11.46 | 54.95 |  | 629.73 | [13 empty] | Песок природный I класс, средний, круглые сита
|  | Объем=10,56+0,9 | [23 empty] | Объем=10,56+0,9
|  | Всего по позиции |  |  | 10: 629.73 | [17 empty] | Всего по позиции
471 | ФЕРм08-03-545-17 | Кожух металлический для защиты вводов и электрооборудования (Желоб защитный 48х1000 мм тип ЖЗ-II без накладок, масса 0,24 кг) |  |  | 4: кг; 5: 0.48; 6: 1; 7: 0.48 | [11 empty] | Кожух металлический для защиты вводов и электрооборудования (Желоб защитный 48х1000 мм тип ЖЗ-II без накладок, масса 0,24 кг)
|  | Объем=2*0,24 | [23 empty] | Объем=2*0,24
| Приказ от 04.08.2020 № 421/пр прил.10 табл.1 п.5 | Производство работ осуществляется в стесненных условиях населенных пунктов ОЗП=1,15; ЭМ=1,15 к расх.; ЗПМ=1,15; ТЗ=1,15; ТЗМ=1,15 | [24 empty] | Производство работ осуществляется в стесненных условиях населенных пунктов ОЗП=1,15; ЭМ=1,15 к расх.; ЗПМ=1,15; ТЗ=1,15; ТЗМ=1,15
| 1 | ОТ |  |  | 8: 1.19; 9: 1.15; 10: 0.66; 11: 34.96; 12: 23.07 | [14 empty] | ОТ
| 2 | ЭМ |  |  | 8: 0.08; 9: 1.15; 10: 0.04 | [14 empty] | ЭМ
| 4 | М |  |  | 8: 6.31; 10: 3.03 | [14 empty] | М
|  | ЗТ |  |  | 4: чел.-ч; 5: 0.13; 6: 1.15; 7: 0.07176 | [15 empty] | ЗТ
|  | Итого по расценке |  |  | 8: 7.58; 10: 3.73 | [16 empty] | Итого по расценке
|  | ФОТ |  |  | 10: 0.66; 12: 23.07 | [15 empty] | ФОТ
| Пр/812-049.3-1 | НР Электротехнические установки на других объектах |  |  | 4: %; 5: 97; 7: 97; 10: 0.64; 12: 22.38 | [15 empty] | НР Электротехнические установки на других объектах
| Пр/774-049.3 | СП Электротехнические установки на других объектах |  |  | 4: %; 5: 51; 7: 51; 10: 0.34; 12: 11.77 | [15 empty] | СП Электротехнические установки на других объектах
|  | Всего по позиции |  |  | 10: 4.71 | [17 empty] | Всего по позиции
472 | ФССЦ-20.2.02.07-0001 | Желоб металлический, размер 48х1000 мм |  |  | шт | 2 | 1 | 2 | 45.22 |  | 90.44 | [13 empty] | Желоб металлический, размер 48х1000 мм
|  | Всего по позиции |  |  | 10: 90.44 | [17 empty] | Всего по позиции
473 | ФЕРм08-02-147-10 | Кабель до 35 кВ по установленным конструкциям и лоткам с креплением по всей длине, масса 1 м кабеля: до 1 кг |  |  | 4: 100 м; 5: 0.07; 6: 1; 7: 0.07 | [11 empty] | Кабель до 35 кВ по установленным конструкциям и лоткам с креплением по всей длине, масса 1 м кабеля: до 1 кг
|  | Объем=7 / 100 | [23 empty] | Объем=7 / 100
| Приказ от 04.08.2020 № 421/пр прил.10 табл.1 п.5 | Производство работ осуществляется в стесненных условиях населенных пунктов ОЗП=1,15; ЭМ=1,15 к расх.; ЗПМ=1,15; ТЗ=1,15; ТЗМ=1,15 | [24 empty] | Производство работ осуществляется в стесненных условиях населенных пунктов ОЗП=1,15; ЭМ=1,15 к расх.; ЗПМ=1,15; ТЗ=1,15; ТЗМ=1,15
| 1 | ОТ |  |  | 8: 132.35; 9: 1.15; 10: 10.65; 11: 34.96; 12: 372.32 | [14 empty] | ОТ
| 2 | ЭМ |  |  | 8: 50.19; 9: 1.15; 10: 4.04 | [14 empty] | ЭМ
| 3 | в т.ч. ОТм |  |  | 8: 5.02; 9: 1.15; 10: 0.4; 11: 34.96; 12: 13.98 | [14 empty] | в т.ч. ОТм
| 4 | М |  |  | 8: 34.7; 10: 2.43 | [14 empty] | М
|  | ЗТ |  |  | 4: чел.-ч; 5: 14.08; 6: 1.15; 7: 1.1334 | [15 empty] | ЗТ
|  | ЗТм |  |  | 4: чел.-ч; 5: 0.4; 6: 1.15; 7: 0.0322 | [15 empty] | ЗТм
|  | Итого по расценке |  |  | 8: 217.24; 10: 17.12 | [16 empty] | Итого по расценке
|  | ФОТ |  |  | 10: 11.05; 12: 386.3 | [15 empty] | ФОТ
| Пр/812-049.3-1 | НР Электротехнические установки на других объектах |  |  | 4: %; 5: 97; 7: 97; 10: 10.72; 12: 374.71 | [15 empty] | НР Электротехнические установки на других объектах
| Пр/774-049.3 | СП Электротехнические установки на других объектах |  |  | 4: %; 5: 51; 7: 51; 10: 5.64; 12: 197.01 | [15 empty] | СП Электротехнические установки на других объектах
|  | Всего по позиции |  |  | 10: 33.48 | [17 empty] | Всего по позиции
474 | ТЦ_21.1.08.04_76_7604368921_07.02.2024_01 | Кабель силовой с медными жилами ВВГнг(А)-LS, сечением 2х6 мм2 |  |  | м | 7.14 | 1 | 7.14 | 343.19 |  | 286.59 | 8.55 | 2450.38 | [11 empty] | Кабель силовой с медными жилами ВВГнг(А)-LS, сечением 2х6 мм2
|  | Объем=7*1,02 | [23 empty] | Объем=7*1,02
|  | Всего по позиции |  |  | 10: 286.59; 12: 2450.38 | [17 empty] | Всего по позиции
475 | ФЕРм08-02-200-01 | Монтаж термоусаживаемой манжеты из трубки для кабеля |  |  | 4: шт; 5: 2; 6: 1; 7: 2 | [11 empty] | Монтаж термоусаживаемой манжеты из трубки для кабеля
| Приказ от 04.08.2020 № 421/пр прил.10 табл.1 п.5 | Производство работ осуществляется в стесненных условиях населенных пунктов ОЗП=1,15; ЭМ=1,15 к расх.; ЗПМ=1,15; ТЗ=1,15; ТЗМ=1,15 | [24 empty] | Производство работ осуществляется в стесненных условиях населенных пунктов ОЗП=1,15; ЭМ=1,15 к расх.; ЗПМ=1,15; ТЗ=1,15; ТЗМ=1,15
| 1 | ОТ |  |  | 8: 5.35; 9: 1.15; 10: 12.31; 11: 34.96; 12: 430.36 | [14 empty] | ОТ
| 4 | М |  |  | 8: 0.94; 10: 1.88 | [14 empty] | М
|  | ЗТ |  |  | 4: чел.-ч; 5: 0.59; 6: 1.15; 7: 1.357 | [15 empty] | ЗТ
|  | Итого по расценке |  |  | 8: 6.29; 10: 14.19 | [16 empty] | Итого по расценке
|  | ФОТ |  |  | 10: 12.31; 12: 430.36 | [15 empty] | ФОТ
| Пр/812-049.3-1 | НР Электротехнические установки на других объектах |  |  | 4: %; 5: 97; 7: 97; 10: 11.94; 12: 417.45 | [15 empty] | НР Электротехнические установки на других объектах
| Пр/774-049.3 | СП Электротехнические установки на других объектах |  |  | 4: %; 5: 51; 7: 51; 10: 6.28; 12: 219.48 | [15 empty] | СП Электротехнические установки на других объектах
|  | Всего по позиции |  |  | 10: 32.41 | [17 empty] | Всего по позиции
476 | ФССЦ-01.7.06.12-0007 | Лента покровная термоспекаемая однослойная, ширина 40 мм |  |  | 100 м | -0.008 | 1 | -0.008 | 38.59 |  | -0.31 | [13 empty] | Лента покровная термоспекаемая однослойная, ширина 40 мм
|  | Всего по позиции |  |  | 10: -0.31 | [17 empty] | Всего по позиции
477 | ФССЦ-01.7.06.12-0005 | Лента клеевая термоспекаемая однослойная |  |  | 100 м | -0.006 | 1 | -0.006 | 143.98 |  | -0.86 | [13 empty] | Лента клеевая термоспекаемая однослойная
|  | Всего по позиции |  |  | 10: -0.86 | [17 empty] | Всего по позиции
478 | ТЦ_21.1.06.07_76_7716783919_23.01.2024_01 | Уплотнитель кабельных проходов УКПтО-75/22 |  |  | шт | 2 | 1 | 2 | 282.11 |  | 65.99 | 8.55 | 564.22 | [11 empty] | Уплотнитель кабельных проходов УКПтО-75/22
|  | Всего по позиции |  |  | 10: 65.99; 12: 564.22 | [17 empty] | Всего по позиции
Остановочная платформа №5.2 | [23 empty] | Остановочная платформа №5.2
479 | ФЕРм08-02-412-04 | Затягивание провода в проложенные трубы и металлические рукава первого одножильного или многожильного в общей оплетке, суммарное сечение: до 35 мм2 |  |  | 4: 100 м; 5: 0.78; 6: 1; 7: 0.78 | [11 empty] | Затягивание провода в проложенные трубы и металлические рукава первого одножильного или многожильного в общей оплетке, суммарное сечение: до 35 мм2
|  | Объем=(74+4) / 100 | [23 empty] | Объем=(74+4) / 100
| Приказ от 04.08.2020 № 421/пр прил.10 табл.1 п.5 | Производство работ осуществляется в стесненных условиях населенных пунктов ОЗП=1,15; ЭМ=1,15 к расх.; ЗПМ=1,15; ТЗ=1,15; ТЗМ=1,15 | [24 empty] | Производство работ осуществляется в стесненных условиях населенных пунктов ОЗП=1,15; ЭМ=1,15 к расх.; ЗПМ=1,15; ТЗ=1,15; ТЗМ=1,15
| 1 | ОТ |  |  | 8: 84.22; 9: 1.15; 10: 75.55; 11: 34.96; 12: 2641.23 | [14 empty] | ОТ
| 2 | ЭМ |  |  | 8: 10.86; 9: 1.15; 10: 9.74 | [14 empty] | ЭМ
| 3 | в т.ч. ОТм |  |  | 8: 1.51; 9: 1.15; 10: 1.35; 11: 34.96; 12: 47.2 | [14 empty] | в т.ч. ОТм
| 4 | М |  |  | 8: 36.43; 10: 28.42 | [14 empty] | М
|  | ЗТ |  |  | 4: чел.-ч; 5: 8.96; 6: 1.15; 7: 8.0371 | [15 empty] | ЗТ
|  | ЗТм |  |  | 4: чел.-ч; 5: 0.12; 6: 1.15; 7: 0.10764 | [15 empty] | ЗТм
|  | Итого по расценке |  |  | 8: 131.51; 10: 113.71 | [16 empty] | Итого по расценке
|  | ФОТ |  |  | 10: 76.9; 12: 2688.43 | [15 empty] | ФОТ
| Пр/812-049.3-1 | НР Электротехнические установки на других объектах |  |  | 4: %; 5: 97; 7: 97; 10: 74.59; 12: 2607.78 | [15 empty] | НР Электротехнические установки на других объектах
| Пр/774-049.3 | СП Электротехнические установки на других объектах |  |  | 4: %; 5: 51; 7: 51; 10: 39.22; 12: 1371.1 | [15 empty] | СП Электротехнические установки на других объектах
|  | Всего по позиции |  |  | 10: 227.52 | [17 empty] | Всего по позиции
480 | ТЦ_21.1.08.04_76_7604368921_07.02.2024_01 | Кабель силовой с медными жилами ВВГнг(А)-LS, сечением 2х10 мм2 |  |  | м | 79.56 | 1 | 79.56 | 416.35 |  | 3874.25 | 8.55 | 33124.81 | [11 empty] | Кабель силовой с медными жилами ВВГнг(А)-LS, сечением 2х10 мм2
|  | Объем=78*1,02 | [23 empty] | Объем=78*1,02
|  | Всего по позиции |  |  | 10: 3874.25; 12: 33124.81 | [17 empty] | Всего по позиции
481 | ФЕРм08-02-231-02 | Прокладка труб гофрированных ПВХ в земле для защиты одного кабеля диаметром: 63 мм |  |  | 4: 100 м; 5: 0.74; 6: 1; 7: 0.74 | [11 empty] | Прокладка труб гофрированных ПВХ в земле для защиты одного кабеля диаметром: 63 мм
|  | Объем=74 / 100 | [23 empty] | Объем=74 / 100
| Приказ от 04.08.2020 № 421/пр прил.10 табл.1 п.5 | Производство работ осуществляется в стесненных условиях населенных пунктов ОЗП=1,15; ЭМ=1,15 к расх.; ЗПМ=1,15; ТЗ=1,15; ТЗМ=1,15 | [24 empty] | Производство работ осуществляется в стесненных условиях населенных пунктов ОЗП=1,15; ЭМ=1,15 к расх.; ЗПМ=1,15; ТЗ=1,15; ТЗМ=1,15
| 1 | ОТ |  |  | 8: 37.17; 9: 1.15; 10: 31.63; 11: 34.96; 12: 1105.78 | [14 empty] | ОТ
| 2 | ЭМ |  |  | 8: 1.97; 9: 1.15; 10: 1.68 | [14 empty] | ЭМ
| 3 | в т.ч. ОТм |  |  | 8: 0.35; 9: 1.15; 10: 0.3; 11: 34.96; 12: 10.49 | [14 empty] | в т.ч. ОТм
| 4 | М |  |  | 8: 0.74; 10: 0.55 | [14 empty] | М
|  | ЗТ |  |  | 4: чел.-ч; 5: 4.84; 6: 1.15; 7: 4.1188 | [15 empty] | ЗТ
|  | ЗТм |  |  | 4: чел.-ч; 5: 0.03; 6: 1.15; 7: 0.02553 | [15 empty] | ЗТм
|  | Итого по расценке |  |  | 8: 39.88; 10: 33.86 | [16 empty] | Итого по расценке
|  | ФОТ |  |  | 10: 31.93; 12: 1116.27 | [15 empty] | ФОТ
| Пр/812-049.3-1 | НР Электротехнические установки на других объектах |  |  | 4: %; 5: 97; 7: 97; 10: 30.97; 12: 1082.78 | [15 empty] | НР Электротехнические установки на других объектах
| Пр/774-049.3 | СП Электротехнические установки на других объектах |  |  | 4: %; 5: 51; 7: 51; 10: 16.28; 12: 569.3 | [15 empty] | СП Электротехнические установки на других объектах
|  | Всего по позиции |  |  | 10: 81.11 | [17 empty] | Всего по позиции
482 | ФЕРм08-02-409-09 | Труба гофрированная ПВХ для защиты проводов и кабелей по установленным конструкциям, по стенам, колоннам, потолкам, основанию пола |  |  | 4: 100 м; 5: 0.04; 6: 1; 7: 0.04 | [11 empty] | Труба гофрированная ПВХ для защиты проводов и кабелей по установленным конструкциям, по стенам, колоннам, потолкам, основанию пола
|  | Объем=4 / 100 | [23 empty] | Объем=4 / 100
| Приказ от 04.08.2020 № 421/пр прил.10 табл.1 п.5 | Производство работ осуществляется в стесненных условиях населенных пунктов ОЗП=1,15; ЭМ=1,15 к расх.; ЗПМ=1,15; ТЗ=1,15; ТЗМ=1,15 | [24 empty] | Производство работ осуществляется в стесненных условиях населенных пунктов ОЗП=1,15; ЭМ=1,15 к расх.; ЗПМ=1,15; ТЗ=1,15; ТЗМ=1,15
| 1 | ОТ |  |  | 8: 139.54; 9: 1.15; 10: 6.42; 11: 34.96; 12: 224.44 | [14 empty] | ОТ
| 4 | М |  |  | 8: 16.79; 10: 0.67 | [14 empty] | М
|  | ЗТ |  |  | 4: чел.-ч; 5: 15.2; 6: 1.15; 7: 0.6992 | [15 empty] | ЗТ
|  | Итого по расценке |  |  | 8: 156.33; 10: 7.09 | [16 empty] | Итого по расценке
|  | ФОТ |  |  | 10: 6.42; 12: 224.44 | [15 empty] | ФОТ
| Пр/812-049.3-1 | НР Электротехнические установки на других объектах |  |  | 4: %; 5: 97; 7: 97; 10: 6.23; 12: 217.71 | [15 empty] | НР Электротехнические установки на других объектах
| Пр/774-049.3 | СП Электротехнические установки на других объектах |  |  | 4: %; 5: 51; 7: 51; 10: 3.27; 12: 114.46 | [15 empty] | СП Электротехнические установки на других объектах
|  | Всего по позиции |  |  | 10: 16.59 | [17 empty] | Всего по позиции
483 | ФССЦ-24.3.03.13-0415 | Трубы напорные полиэтиленовые, среднего типа, ПНД, номинальный наружный диаметр 63 мм |  |  | м | 79.56 | 1 | 79.56 | 25.57 |  | 2034.35 | [13 empty] | Трубы напорные полиэтиленовые, среднего типа, ПНД, номинальный наружный диаметр 63 мм
|  | Объем=78*1,02 | [23 empty] | Объем=78*1,02
|  | Всего по позиции |  |  | 10: 2034.35 | [17 empty] | Всего по позиции
484 | ФЕР22-01-021-03 | Укладка трубопроводов из полиэтиленовых труб диаметром: 110 мм (прим. Устройство футляра под дорогой из ПНД трубы диаметром 110 мм.) |  |  | 4: км; 5: 0.01; 6: 1; 7: 0.01 | [11 empty] | Укладка трубопроводов из полиэтиленовых труб диаметром: 110 мм (прим. Устройство футляра под дорогой из ПНД трубы диаметром 110 мм.)
|  | Объем=10/1000 | [23 empty] | Объем=10/1000
| Приказ от 04.08.2020 № 421/пр прил.10 табл.1 п.5 | Производство работ осуществляется в стесненных условиях населенных пунктов ОЗП=1,15; ЭМ=1,15 к расх.; ЗПМ=1,15; ТЗ=1,15; ТЗМ=1,15 | [24 empty] | Производство работ осуществляется в стесненных условиях населенных пунктов ОЗП=1,15; ЭМ=1,15 к расх.; ЗПМ=1,15; ТЗ=1,15; ТЗМ=1,15
| 1 | ОТ |  |  | 8: 2090.62; 9: 1.15; 10: 24.04; 11: 34.96; 12: 840.44 | [14 empty] | ОТ
| 2 | ЭМ |  |  | 8: 3282.3; 9: 1.15; 10: 37.75 | [14 empty] | ЭМ
| 3 | в т.ч. ОТм |  |  | 8: 411.71; 9: 1.15; 10: 4.73; 11: 34.96; 12: 165.36 | [14 empty] | в т.ч. ОТм
| 4 | М |  |  | 8: 26.46; 10: 0.26 | [14 empty] | М
|  | ЗТ |  |  | 4: чел.-ч; 5: 225.04; 6: 1.15; 7: 2.588 | [15 empty] | ЗТ
|  | ЗТм |  |  | 4: чел.-ч; 5: 30.76; 6: 1.15; 7: 0.35374 | [15 empty] | ЗТм
|  | Итого по расценке |  |  | 8: 5399.38; 10: 62.05 | [16 empty] | Итого по расценке
|  | ФОТ |  |  | 10: 28.77; 12: 1005.8 | [15 empty] | ФОТ
| Пр/812-018.0-1 | НР Наружные сети водопровода, канализации, теплоснабжения, газопровода |  |  | 4: %; 5: 117; 7: 117; 10: 33.66; 12: 1176.79 | [15 empty] | НР Наружные сети водопровода, канализации, теплоснабжения, газопровода
| Пр/774-018.0 | СП Наружные сети водопровода, канализации, теплоснабжения, газопровода |  |  | 4: %; 5: 74; 7: 74; 10: 21.29; 12: 744.29 | [15 empty] | СП Наружные сети водопровода, канализации, теплоснабжения, газопровода
|  | Всего по позиции |  |  | 10: 117 | [17 empty] | Всего по позиции
485 | ФССЦ-24.3.03.13-0046 | Трубы напорные полиэтиленовые ПЭ100, стандартное размерное отношение SDR17, номинальный наружный диаметр 110 мм, толщина стенки 6,6 мм |  |  | м | 10.08 | 1 | 10.08 | 124.92 |  | 1259.19 | [13 empty] | Трубы напорные полиэтиленовые ПЭ100, стандартное размерное отношение SDR17, номинальный наружный диаметр 110 мм, толщина стенки 6,6 мм
|  | Всего по позиции |  |  | 10: 1259.19 | [17 empty] | Всего по позиции
486 | ФЕР22-01-021-03 | Укладка трубопроводов из полиэтиленовых труб диаметром: 110 мм (прим. Устройство резервного футляра под дорогой из ПНД трубы диаметром 110 мм) |  |  | 4: км; 5: 0.01; 6: 1; 7: 0.01 | [11 empty] | Укладка трубопроводов из полиэтиленовых труб диаметром: 110 мм (прим. Устройство резервного футляра под дорогой из ПНД трубы диаметром 110 мм)
|  | Объем=10/1000 | [23 empty] | Объем=10/1000
| Приказ от 04.08.2020 № 421/пр прил.10 табл.1 п.5 | Производство работ осуществляется в стесненных условиях населенных пунктов ОЗП=1,15; ЭМ=1,15 к расх.; ЗПМ=1,15; ТЗ=1,15; ТЗМ=1,15 | [24 empty] | Производство работ осуществляется в стесненных условиях населенных пунктов ОЗП=1,15; ЭМ=1,15 к расх.; ЗПМ=1,15; ТЗ=1,15; ТЗМ=1,15
| 1 | ОТ |  |  | 8: 2090.62; 9: 1.15; 10: 24.04; 11: 34.96; 12: 840.44 | [14 empty] | ОТ
| 2 | ЭМ |  |  | 8: 3282.3; 9: 1.15; 10: 37.75 | [14 empty] | ЭМ
| 3 | в т.ч. ОТм |  |  | 8: 411.71; 9: 1.15; 10: 4.73; 11: 34.96; 12: 165.36 | [14 empty] | в т.ч. ОТм
| 4 | М |  |  | 8: 26.46; 10: 0.26 | [14 empty] | М
|  | ЗТ |  |  | 4: чел.-ч; 5: 225.04; 6: 1.15; 7: 2.588 | [15 empty] | ЗТ
|  | ЗТм |  |  | 4: чел.-ч; 5: 30.76; 6: 1.15; 7: 0.35374 | [15 empty] | ЗТм
|  | Итого по расценке |  |  | 8: 5399.38; 10: 62.05 | [16 empty] | Итого по расценке
|  | ФОТ |  |  | 10: 28.77; 12: 1005.8 | [15 empty] | ФОТ
| Пр/812-018.0-1 | НР Наружные сети водопровода, канализации, теплоснабжения, газопровода |  |  | 4: %; 5: 117; 7: 117; 10: 33.66; 12: 1176.79 | [15 empty] | НР Наружные сети водопровода, канализации, теплоснабжения, газопровода
| Пр/774-018.0 | СП Наружные сети водопровода, канализации, теплоснабжения, газопровода |  |  | 4: %; 5: 74; 7: 74; 10: 21.29; 12: 744.29 | [15 empty] | СП Наружные сети водопровода, канализации, теплоснабжения, газопровода
|  | Всего по позиции |  |  | 10: 117 | [17 empty] | Всего по позиции
487 | ФССЦ-24.3.03.13-0046 | Трубы напорные полиэтиленовые ПЭ100, стандартное размерное отношение SDR17, номинальный наружный диаметр 110 мм, толщина стенки 6,6 мм |  |  | м | 10.08 | 1 | 10.08 | 124.92 |  | 1259.19 | [13 empty] | Трубы напорные полиэтиленовые ПЭ100, стандартное размерное отношение SDR17, номинальный наружный диаметр 110 мм, толщина стенки 6,6 мм
|  | Всего по позиции |  |  | 10: 1259.19 | [17 empty] | Всего по позиции
488 | ФЕР22-05-005-01 | Протаскивание в футляр полиэтиленовых труб диаметром: 110 мм (прим. Протаскивание в футляр из ПНД трубы диаметром 110 мм трубы ПНД диаметром 63 мм с кабелем) |  |  | 4: 100 м трубы, уложенной в футляр; 5: 0.1; 6: 1; 7: 0.1 | [11 empty] | Протаскивание в футляр полиэтиленовых труб диаметром: 110 мм (прим. Протаскивание в футляр из ПНД трубы диаметром 110 мм трубы ПНД диаметром 63 мм с кабелем)
|  | Объем=10 / 100 | [23 empty] | Объем=10 / 100
| Приказ от 04.08.2020 № 421/пр прил.10 табл.1 п.5 | Производство работ осуществляется в стесненных условиях населенных пунктов ОЗП=1,15; ЭМ=1,15 к расх.; ЗПМ=1,15; ТЗ=1,15; ТЗМ=1,15 | [24 empty] | Производство работ осуществляется в стесненных условиях населенных пунктов ОЗП=1,15; ЭМ=1,15 к расх.; ЗПМ=1,15; ТЗ=1,15; ТЗМ=1,15
| 1 | ОТ |  |  | 8: 689.47; 9: 1.15; 10: 79.29; 11: 34.96; 12: 2771.98 | [14 empty] | ОТ
| 2 | ЭМ |  |  | 8: 72.67; 9: 1.15; 10: 8.36 | [14 empty] | ЭМ
| 3 | в т.ч. ОТм |  |  | 8: 0.41; 9: 1.15; 10: 0.05; 11: 34.96; 12: 1.75 | [14 empty] | в т.ч. ОТм
| 4 | М |  |  | 8: 484.59; 10: 48.46 | [14 empty] | М
|  | ЗТ |  |  | 4: чел.-ч; 5: 71.67; 6: 1.15; 7: 8.2421 | [15 empty] | ЗТ
|  | ЗТм |  |  | 4: чел.-ч; 5: 0.03; 6: 1.15; 7: 0.00345 | [15 empty] | ЗТм
|  | Итого по расценке |  |  | 8: 1246.73; 10: 136.11 | [16 empty] | Итого по расценке
|  | ФОТ |  |  | 10: 79.34; 12: 2773.73 | [15 empty] | ФОТ
| Пр/812-018.0-1 | НР Наружные сети водопровода, канализации, теплоснабжения, газопровода |  |  | 4: %; 5: 117; 7: 117; 10: 92.83; 12: 3245.26 | [15 empty] | НР Наружные сети водопровода, канализации, теплоснабжения, газопровода
| Пр/774-018.0 | СП Наружные сети водопровода, канализации, теплоснабжения, газопровода |  |  | 4: %; 5: 74; 7: 74; 10: 58.71; 12: 2052.56 | [15 empty] | СП Наружные сети водопровода, канализации, теплоснабжения, газопровода
|  | Всего по позиции |  |  | 10: 287.65 | [17 empty] | Всего по позиции
489 | ФЕРм08-03-545-17 | Кожух металлический для защиты вводов и электрооборудования (Желоб защитный 48х1000 мм тип ЖЗ-II без накладок, масса 0,24 кг) |  |  | 4: кг; 5: 0.48; 6: 1; 7: 0.48 | [11 empty] | Кожух металлический для защиты вводов и электрооборудования (Желоб защитный 48х1000 мм тип ЖЗ-II без накладок, масса 0,24 кг)
|  | Объем=2*0,24 | [23 empty] | Объем=2*0,24
| Приказ от 04.08.2020 № 421/пр прил.10 табл.1 п.5 | Производство работ осуществляется в стесненных условиях населенных пунктов ОЗП=1,15; ЭМ=1,15 к расх.; ЗПМ=1,15; ТЗ=1,15; ТЗМ=1,15 | [24 empty] | Производство работ осуществляется в стесненных условиях населенных пунктов ОЗП=1,15; ЭМ=1,15 к расх.; ЗПМ=1,15; ТЗ=1,15; ТЗМ=1,15
| 1 | ОТ |  |  | 8: 1.19; 9: 1.15; 10: 0.66; 11: 34.96; 12: 23.07 | [14 empty] | ОТ
| 2 | ЭМ |  |  | 8: 0.08; 9: 1.15; 10: 0.04 | [14 empty] | ЭМ
| 4 | М |  |  | 8: 6.31; 10: 3.03 | [14 empty] | М
|  | ЗТ |  |  | 4: чел.-ч; 5: 0.13; 6: 1.15; 7: 0.07176 | [15 empty] | ЗТ
|  | Итого по расценке |  |  | 8: 7.58; 10: 3.73 | [16 empty] | Итого по расценке
|  | ФОТ |  |  | 10: 0.66; 12: 23.07 | [15 empty] | ФОТ
| Пр/812-049.3-1 | НР Электротехнические установки на других объектах |  |  | 4: %; 5: 97; 7: 97; 10: 0.64; 12: 22.38 | [15 empty] | НР Электротехнические установки на других объектах
| Пр/774-049.3 | СП Электротехнические установки на других объектах |  |  | 4: %; 5: 51; 7: 51; 10: 0.34; 12: 11.77 | [15 empty] | СП Электротехнические установки на других объектах
|  | Всего по позиции |  |  | 10: 4.71 | [17 empty] | Всего по позиции
490 | ФССЦ-20.2.02.07-0001 | Желоб металлический, размер 48х1000 мм |  |  | шт | 2 | 1 | 2 | 45.22 |  | 90.44 | [13 empty] | Желоб металлический, размер 48х1000 мм
|  | Всего по позиции |  |  | 10: 90.44 | [17 empty] | Всего по позиции
491 | ФЕРм08-02-147-10 | Кабель до 35 кВ по установленным конструкциям и лоткам с креплением по всей длине, масса 1 м кабеля: до 1 кг |  |  | 4: 100 м; 5: 0.07; 6: 1; 7: 0.07 | [11 empty] | Кабель до 35 кВ по установленным конструкциям и лоткам с креплением по всей длине, масса 1 м кабеля: до 1 кг
|  | Объем=7 / 100 | [23 empty] | Объем=7 / 100
| Приказ от 04.08.2020 № 421/пр прил.10 табл.1 п.5 | Производство работ осуществляется в стесненных условиях населенных пунктов ОЗП=1,15; ЭМ=1,15 к расх.; ЗПМ=1,15; ТЗ=1,15; ТЗМ=1,15 | [24 empty] | Производство работ осуществляется в стесненных условиях населенных пунктов ОЗП=1,15; ЭМ=1,15 к расх.; ЗПМ=1,15; ТЗ=1,15; ТЗМ=1,15
| 1 | ОТ |  |  | 8: 132.35; 9: 1.15; 10: 10.65; 11: 34.96; 12: 372.32 | [14 empty] | ОТ
| 2 | ЭМ |  |  | 8: 50.19; 9: 1.15; 10: 4.04 | [14 empty] | ЭМ
| 3 | в т.ч. ОТм |  |  | 8: 5.02; 9: 1.15; 10: 0.4; 11: 34.96; 12: 13.98 | [14 empty] | в т.ч. ОТм
| 4 | М |  |  | 8: 34.7; 10: 2.43 | [14 empty] | М
|  | ЗТ |  |  | 4: чел.-ч; 5: 14.08; 6: 1.15; 7: 1.1334 | [15 empty] | ЗТ
|  | ЗТм |  |  | 4: чел.-ч; 5: 0.4; 6: 1.15; 7: 0.0322 | [15 empty] | ЗТм
|  | Итого по расценке |  |  | 8: 217.24; 10: 17.12 | [16 empty] | Итого по расценке
|  | ФОТ |  |  | 10: 11.05; 12: 386.3 | [15 empty] | ФОТ
| Пр/812-049.3-1 | НР Электротехнические установки на других объектах |  |  | 4: %; 5: 97; 7: 97; 10: 10.72; 12: 374.71 | [15 empty] | НР Электротехнические установки на других объектах
| Пр/774-049.3 | СП Электротехнические установки на других объектах |  |  | 4: %; 5: 51; 7: 51; 10: 5.64; 12: 197.01 | [15 empty] | СП Электротехнические установки на других объектах
|  | Всего по позиции |  |  | 10: 33.48 | [17 empty] | Всего по позиции
492 | ТЦ_21.1.08.04_76_7604368921_07.02.2024_01 | Кабель силовой с медными жилами ВВГнг(А)-LS, сечением 2х10 мм2 |  |  | м | 7.14 | 1 | 7.14 | 416.35 |  | 347.69 | 8.55 | 2972.74 | [11 empty] | Кабель силовой с медными жилами ВВГнг(А)-LS, сечением 2х10 мм2
|  | Объем=7*1,02 | [23 empty] | Объем=7*1,02
|  | Всего по позиции |  |  | 10: 347.69; 12: 2972.74 | [17 empty] | Всего по позиции
493 | ФЕРм08-02-200-01 | Монтаж термоусаживаемой манжеты из трубки для кабеля |  |  | 4: шт; 5: 2; 6: 1; 7: 2 | [11 empty] | Монтаж термоусаживаемой манжеты из трубки для кабеля
| Приказ от 04.08.2020 № 421/пр прил.10 табл.1 п.5 | Производство работ осуществляется в стесненных условиях населенных пунктов ОЗП=1,15; ЭМ=1,15 к расх.; ЗПМ=1,15; ТЗ=1,15; ТЗМ=1,15 | [24 empty] | Производство работ осуществляется в стесненных условиях населенных пунктов ОЗП=1,15; ЭМ=1,15 к расх.; ЗПМ=1,15; ТЗ=1,15; ТЗМ=1,15
| 1 | ОТ |  |  | 8: 5.35; 9: 1.15; 10: 12.31; 11: 34.96; 12: 430.36 | [14 empty] | ОТ
| 4 | М |  |  | 8: 0.94; 10: 1.88 | [14 empty] | М
|  | ЗТ |  |  | 4: чел.-ч; 5: 0.59; 6: 1.15; 7: 1.357 | [15 empty] | ЗТ
|  | Итого по расценке |  |  | 8: 6.29; 10: 14.19 | [16 empty] | Итого по расценке
|  | ФОТ |  |  | 10: 12.31; 12: 430.36 | [15 empty] | ФОТ
| Пр/812-049.3-1 | НР Электротехнические установки на других объектах |  |  | 4: %; 5: 97; 7: 97; 10: 11.94; 12: 417.45 | [15 empty] | НР Электротехнические установки на других объектах
| Пр/774-049.3 | СП Электротехнические установки на других объектах |  |  | 4: %; 5: 51; 7: 51; 10: 6.28; 12: 219.48 | [15 empty] | СП Электротехнические установки на других объектах
|  | Всего по позиции |  |  | 10: 32.41 | [17 empty] | Всего по позиции
494 | ФССЦ-01.7.06.12-0007 | Лента покровная термоспекаемая однослойная, ширина 40 мм |  |  | 100 м | -0.008 | 1 | -0.008 | 38.59 |  | -0.31 | [13 empty] | Лента покровная термоспекаемая однослойная, ширина 40 мм
|  | Всего по позиции |  |  | 10: -0.31 | [17 empty] | Всего по позиции
495 | ФССЦ-01.7.06.12-0005 | Лента клеевая термоспекаемая однослойная |  |  | 100 м | -0.006 | 1 | -0.006 | 143.98 |  | -0.86 | [13 empty] | Лента клеевая термоспекаемая однослойная
|  | Всего по позиции |  |  | 10: -0.86 | [17 empty] | Всего по позиции
496 | ТЦ_21.1.06.07_76_7716783919_23.01.2024_01 | Уплотнитель кабельных проходов УКПтО-75/22 |  |  | шт | 2 | 1 | 2 | 282.11 |  | 65.99 | 8.55 | 564.22 | [11 empty] | Уплотнитель кабельных проходов УКПтО-75/22
|  | Всего по позиции |  |  | 10: 65.99; 12: 564.22 | [17 empty] | Всего по позиции
|  | Итоги по разделу 20 Остановочная платформа №5.1 : | [29 empty] | Итоги по разделу 20 Остановочная платформа №5.1 :
|  | Итого прямые затраты (справочно) |  |  | 10: 13173.34; 12: 124436.46 | [19 empty] | Итого прямые затраты (справочно)
|  | в том числе: | [30 empty] | в том числе:
|  | Оплата труда рабочих |  |  | 10: 393.17; 12: 13745.21 | [19 empty] | Оплата труда рабочих
|  | Эксплуатация машин |  |  | 10: 396.87; 12: 4814.03 | [19 empty] | Эксплуатация машин
|  | в том числе оплата труда машинистов (Отм) |  |  | 10: 63.69; 12: 2226.61 | [19 empty] | в том числе оплата труда машинистов (Отм)
|  | Материалы |  |  | 10: 12383.3; 12: 105877.22 | [19 empty] | Материалы
|  | Строительные работы |  |  | 10: 3801.74; 12: 43073.61 | [19 empty] | Строительные работы
|  | в том числе: | [30 empty] | в том числе:
|  | оплата труда |  |  | 10: 127.37; 12: 4452.86 | [19 empty] | оплата труда
|  | эксплуатация машин и механизмов |  |  | 10: 83.86 | [19 empty] | эксплуатация машин и механизмов
|  | в том числе оплата труда машинистов (ОТм) |  |  | 10: 9.51; 12: 332.47 | [19 empty] | в том числе оплата труда машинистов (ОТм)
|  | материалы |  |  | 10: 3329.07 | [19 empty] | материалы
|  | накладные расходы |  |  | 10: 160.15; 12: 5598.84 | [19 empty] | накладные расходы
|  | сметная прибыль |  |  | 10: 101.29; 12: 3541.14 | [19 empty] | сметная прибыль
|  | Монтажные работы |  |  | 10: 10106.62; 12: 107058.84 | [19 empty] | Монтажные работы
|  | в том числе: | [30 empty] | в том числе:
|  | оплата труда |  |  | 10: 265.8; 12: 9292.35 | [19 empty] | оплата труда
|  | эксплуатация машин и механизмов |  |  | 10: 313.01 | [19 empty] | эксплуатация машин и механизмов
|  | в том числе оплата труда машинистов (ОТм) |  |  | 10: 54.18; 12: 1894.14 | [19 empty] | в том числе оплата труда машинистов (ОТм)
|  | материалы |  |  | 10: 9054.23 | [19 empty] | материалы
|  | накладные расходы |  |  | 10: 310.39; 12: 10850.91 | [19 empty] | накладные расходы
|  | сметная прибыль |  |  | 10: 163.19; 12: 5705.1 | [19 empty] | сметная прибыль
|  | Итого ФОТ (справочно) |  |  | 10: 456.86; 12: 15971.82 | [19 empty] | Итого ФОТ (справочно)
|  | Итого накладные расходы (справочно) |  |  | 10: 470.54; 12: 16449.75 | [19 empty] | Итого накладные расходы (справочно)
|  | Итого сметная прибыль (справочно) |  |  | 10: 264.48; 12: 9246.24 | [19 empty] | Итого сметная прибыль (справочно)
|  | Итого по разделу 20 Остановочная платформа №5.1 |  |  | 10: 13908.36; 12: 150132.45 | [20 empty] | Итого по разделу 20 Остановочная платформа №5.1
|  | в том числе: | [30 empty] | в том числе:
|  | материальные ресурсы, отсутствующие в ФРСН |  |  | 10: 6032.54; 12: 51578.2 | [19 empty] | материальные ресурсы, отсутствующие в ФРСН
Раздел 21. Остановочная платформа №6.1 | [22 empty] | Раздел 21. Остановочная платформа №6.1
Остановочная платформа №6.1 | [23 empty] | Остановочная платформа №6.1
497 | ФЕРм08-02-412-03 | Затягивание провода в проложенные трубы и металлические рукава первого одножильного или многожильного в общей оплетке, суммарное сечение: до 16 мм2 |  |  | 4: 100 м; 5: 0.42; 6: 1; 7: 0.42 | [11 empty] | Затягивание провода в проложенные трубы и металлические рукава первого одножильного или многожильного в общей оплетке, суммарное сечение: до 16 мм2
|  | Объем=(38+4) / 100 | [23 empty] | Объем=(38+4) / 100
| Приказ от 04.08.2020 № 421/пр прил.10 табл.1 п.5 | Производство работ осуществляется в стесненных условиях населенных пунктов ОЗП=1,15; ЭМ=1,15 к расх.; ЗПМ=1,15; ТЗ=1,15; ТЗМ=1,15 | [24 empty] | Производство работ осуществляется в стесненных условиях населенных пунктов ОЗП=1,15; ЭМ=1,15 к расх.; ЗПМ=1,15; ТЗ=1,15; ТЗМ=1,15
| 1 | ОТ |  |  | 8: 59.13; 9: 1.15; 10: 28.56; 11: 34.96; 12: 998.46 | [14 empty] | ОТ
| 2 | ЭМ |  |  | 8: 5.43; 9: 1.15; 10: 2.62 | [14 empty] | ЭМ
| 3 | в т.ч. ОТм |  |  | 8: 0.76; 9: 1.15; 10: 0.37; 11: 34.96; 12: 12.94 | [14 empty] | в т.ч. ОТм
| 4 | М |  |  | 8: 22.69; 10: 9.53 | [14 empty] | М
|  | ЗТ |  |  | 4: чел.-ч; 5: 6.29; 6: 1.15; 7: 3.0381 | [15 empty] | ЗТ
|  | ЗТм |  |  | 4: чел.-ч; 5: 0.06; 6: 1.15; 7: 0.02898 | [15 empty] | ЗТм
|  | Итого по расценке |  |  | 8: 87.25; 10: 40.71 | [16 empty] | Итого по расценке
|  | ФОТ |  |  | 10: 28.93; 12: 1011.4 | [15 empty] | ФОТ
| Пр/812-049.3-1 | НР Электротехнические установки на других объектах |  |  | 4: %; 5: 97; 7: 97; 10: 28.06; 12: 981.06 | [15 empty] | НР Электротехнические установки на других объектах
| Пр/774-049.3 | СП Электротехнические установки на других объектах |  |  | 4: %; 5: 51; 7: 51; 10: 14.75; 12: 515.81 | [15 empty] | СП Электротехнические установки на других объектах
|  | Всего по позиции |  |  | 10: 83.52 | [17 empty] | Всего по позиции
498 | ТЦ_21.1.08.04_76_7604368921_07.02.2024_01 | Кабель силовой с медными жилами ВВГнг(А)-LS, сечением 2х6 мм2 |  |  | м | 42.84 | 1 | 42.84 | 343.19 |  | 1719.56 | 8.55 | 14702.26 | [11 empty] | Кабель силовой с медными жилами ВВГнг(А)-LS, сечением 2х6 мм2
|  | Объем=42*1,02 | [23 empty] | Объем=42*1,02
|  | Всего по позиции |  |  | 10: 1719.56; 12: 14702.26 | [17 empty] | Всего по позиции
499 | ФЕРм08-02-231-02 | Прокладка труб гофрированных ПВХ в земле для защиты одного кабеля диаметром: 63 мм |  |  | 4: 100 м; 5: 0.38; 6: 1; 7: 0.38 | [11 empty] | Прокладка труб гофрированных ПВХ в земле для защиты одного кабеля диаметром: 63 мм
|  | Объем=38 / 100 | [23 empty] | Объем=38 / 100
| Приказ от 04.08.2020 № 421/пр прил.10 табл.1 п.5 | Производство работ осуществляется в стесненных условиях населенных пунктов ОЗП=1,15; ЭМ=1,15 к расх.; ЗПМ=1,15; ТЗ=1,15; ТЗМ=1,15 | [24 empty] | Производство работ осуществляется в стесненных условиях населенных пунктов ОЗП=1,15; ЭМ=1,15 к расх.; ЗПМ=1,15; ТЗ=1,15; ТЗМ=1,15
| 1 | ОТ |  |  | 8: 37.17; 9: 1.15; 10: 16.24; 11: 34.96; 12: 567.75 | [14 empty] | ОТ
| 2 | ЭМ |  |  | 8: 1.97; 9: 1.15; 10: 0.86 | [14 empty] | ЭМ
| 3 | в т.ч. ОТм |  |  | 8: 0.35; 9: 1.15; 10: 0.15; 11: 34.96; 12: 5.24 | [14 empty] | в т.ч. ОТм
| 4 | М |  |  | 8: 0.74; 10: 0.28 | [14 empty] | М
|  | ЗТ |  |  | 4: чел.-ч; 5: 4.84; 6: 1.15; 7: 2.1151 | [15 empty] | ЗТ
|  | ЗТм |  |  | 4: чел.-ч; 5: 0.03; 6: 1.15; 7: 0.01311 | [15 empty] | ЗТм
|  | Итого по расценке |  |  | 8: 39.88; 10: 17.38 | [16 empty] | Итого по расценке
|  | ФОТ |  |  | 10: 16.39; 12: 572.99 | [15 empty] | ФОТ
| Пр/812-049.3-1 | НР Электротехнические установки на других объектах |  |  | 4: %; 5: 97; 7: 97; 10: 15.9; 12: 555.8 | [15 empty] | НР Электротехнические установки на других объектах
| Пр/774-049.3 | СП Электротехнические установки на других объектах |  |  | 4: %; 5: 51; 7: 51; 10: 8.36; 12: 292.22 | [15 empty] | СП Электротехнические установки на других объектах
|  | Всего по позиции |  |  | 10: 41.64 | [17 empty] | Всего по позиции
500 | ФЕРм08-02-409-09 | Труба гофрированная ПВХ для защиты проводов и кабелей по установленным конструкциям, по стенам, колоннам, потолкам, основанию пола |  |  | 4: 100 м; 5: 0.04; 6: 1; 7: 0.04 | [11 empty] | Труба гофрированная ПВХ для защиты проводов и кабелей по установленным конструкциям, по стенам, колоннам, потолкам, основанию пола
|  | Объем=4 / 100 | [23 empty] | Объем=4 / 100
| Приказ от 04.08.2020 № 421/пр прил.10 табл.1 п.5 | Производство работ осуществляется в стесненных условиях населенных пунктов ОЗП=1,15; ЭМ=1,15 к расх.; ЗПМ=1,15; ТЗ=1,15; ТЗМ=1,15 | [24 empty] | Производство работ осуществляется в стесненных условиях населенных пунктов ОЗП=1,15; ЭМ=1,15 к расх.; ЗПМ=1,15; ТЗ=1,15; ТЗМ=1,15
| 1 | ОТ |  |  | 8: 139.54; 9: 1.15; 10: 6.42; 11: 34.96; 12: 224.44 | [14 empty] | ОТ
| 4 | М |  |  | 8: 16.79; 10: 0.67 | [14 empty] | М
|  | ЗТ |  |  | 4: чел.-ч; 5: 15.2; 6: 1.15; 7: 0.6992 | [15 empty] | ЗТ
|  | Итого по расценке |  |  | 8: 156.33; 10: 7.09 | [16 empty] | Итого по расценке
|  | ФОТ |  |  | 10: 6.42; 12: 224.44 | [15 empty] | ФОТ
| Пр/812-049.3-1 | НР Электротехнические установки на других объектах |  |  | 4: %; 5: 97; 7: 97; 10: 6.23; 12: 217.71 | [15 empty] | НР Электротехнические установки на других объектах
| Пр/774-049.3 | СП Электротехнические установки на других объектах |  |  | 4: %; 5: 51; 7: 51; 10: 3.27; 12: 114.46 | [15 empty] | СП Электротехнические установки на других объектах
|  | Всего по позиции |  |  | 10: 16.59 | [17 empty] | Всего по позиции
501 | ФССЦ-24.3.03.13-0415 | Трубы напорные полиэтиленовые, среднего типа, ПНД, номинальный наружный диаметр 63 мм |  |  | м | 42.84 | 1 | 42.84 | 25.57 |  | 1095.42 | [13 empty] | Трубы напорные полиэтиленовые, среднего типа, ПНД, номинальный наружный диаметр 63 мм
|  | Объем=42*1,02 | [23 empty] | Объем=42*1,02
|  | Всего по позиции |  |  | 10: 1095.42 | [17 empty] | Всего по позиции
502 | ФЕРм08-02-142-01 | Устройство постели при одном кабеле в траншее |  |  | 4: 100 м; 5: 0.37; 6: 1; 7: 0.37 | [11 empty] | Устройство постели при одном кабеле в траншее
|  | Объем=(25+12) / 100 | [23 empty] | Объем=(25+12) / 100
| Приказ от 04.08.2020 № 421/пр прил.10 табл.1 п.5 | Производство работ осуществляется в стесненных условиях населенных пунктов ОЗП=1,15; ЭМ=1,15 к расх.; ЗПМ=1,15; ТЗ=1,15; ТЗМ=1,15 | [24 empty] | Производство работ осуществляется в стесненных условиях населенных пунктов ОЗП=1,15; ЭМ=1,15 к расх.; ЗПМ=1,15; ТЗ=1,15; ТЗМ=1,15
| 1 | ОТ |  |  | 8: 49.82; 9: 1.15; 10: 21.2; 11: 34.96; 12: 741.15 | [14 empty] | ОТ
| 2 | ЭМ |  |  | 8: 256.27; 9: 1.15; 10: 109.04 | [14 empty] | ЭМ
| 3 | в т.ч. ОТм |  |  | 8: 45.24; 9: 1.15; 10: 19.25; 11: 34.96; 12: 672.98 | [14 empty] | в т.ч. ОТм
| 4 | М |  |  | 8: 1; 10: 0.37 | [14 empty] | М
|  | ЗТ |  |  | 4: чел.-ч; 5: 5.3; 6: 1.15; 7: 2.2551 | [15 empty] | ЗТ
|  | ЗТм |  |  | 4: чел.-ч; 5: 3.9; 6: 1.15; 7: 1.6595 | [15 empty] | ЗТм
|  | Итого по расценке |  |  | 8: 307.09; 10: 130.61 | [16 empty] | Итого по расценке
|  | ФОТ |  |  | 10: 40.45; 12: 1414.13 | [15 empty] | ФОТ
| Пр/812-049.3-1 | НР Электротехнические установки на других объектах |  |  | 4: %; 5: 97; 7: 97; 10: 39.24; 12: 1371.71 | [15 empty] | НР Электротехнические установки на других объектах
| Пр/774-049.3 | СП Электротехнические установки на других объектах |  |  | 4: %; 5: 51; 7: 51; 10: 20.63; 12: 721.21 | [15 empty] | СП Электротехнические установки на других объектах
|  | Всего по позиции |  |  | 10: 190.48 | [17 empty] | Всего по позиции
503 | ФЕРм08-02-142-02 | На каждый последующий кабель добавлять к расценке 08-02-142-01 |  |  | 4: 100 м; 5: 0.12; 6: 1; 7: 0.12 | [11 empty] | На каждый последующий кабель добавлять к расценке 08-02-142-01
|  | Объем=12 / 100 | [23 empty] | Объем=12 / 100
| Приказ от 04.08.2020 № 421/пр прил.10 табл.1 п.5 | Производство работ осуществляется в стесненных условиях населенных пунктов ОЗП=1,15; ЭМ=1,15 к расх.; ЗПМ=1,15; ТЗ=1,15; ТЗМ=1,15 | [24 empty] | Производство работ осуществляется в стесненных условиях населенных пунктов ОЗП=1,15; ЭМ=1,15 к расх.; ЗПМ=1,15; ТЗ=1,15; ТЗМ=1,15
| 1 | ОТ |  |  | 8: 18.71; 9: 1.15; 10: 2.58; 11: 34.96; 12: 90.2 | [14 empty] | ОТ
| 2 | ЭМ |  |  | 8: 5.26; 9: 1.15; 10: 0.73 | [14 empty] | ЭМ
| 3 | в т.ч. ОТм |  |  | 8: 0.93; 9: 1.15; 10: 0.13; 11: 34.96; 12: 4.54 | [14 empty] | в т.ч. ОТм
| 4 | М |  |  | 8: 0.37; 10: 0.04 | [14 empty] | М
|  | ЗТ |  |  | 4: чел.-ч; 5: 1.99; 6: 1.15; 7: 0.27462 | [15 empty] | ЗТ
|  | ЗТм |  |  | 4: чел.-ч; 5: 0.08; 6: 1.15; 7: 0.01104 | [15 empty] | ЗТм
|  | Итого по расценке |  |  | 8: 24.34; 10: 3.35 | [16 empty] | Итого по расценке
|  | ФОТ |  |  | 10: 2.71; 12: 94.74 | [15 empty] | ФОТ
| Пр/812-049.3-1 | НР Электротехнические установки на других объектах |  |  | 4: %; 5: 97; 7: 97; 10: 2.63; 12: 91.9 | [15 empty] | НР Электротехнические установки на других объектах
| Пр/774-049.3 | СП Электротехнические установки на других объектах |  |  | 4: %; 5: 51; 7: 51; 10: 1.38; 12: 48.32 | [15 empty] | СП Электротехнические установки на других объектах
|  | Всего по позиции |  |  | 10: 7.36 | [17 empty] | Всего по позиции
504 | ФССЦ-02.3.01.02-1011 | Песок природный I класс, средний, круглые сита |  |  | м3 | 4.08 | 1 | 4.08 | 54.95 |  | 224.2 | [13 empty] | Песок природный I класс, средний, круглые сита
|  | Объем=3+1,08 | [23 empty] | Объем=3+1,08
|  | Всего по позиции |  |  | 10: 224.2 | [17 empty] | Всего по позиции
505 | ФЕР22-01-021-03 | Укладка трубопроводов из полиэтиленовых труб диаметром: 110 мм (прим. Устройство футляра под дорогой из ПНД трубы диаметром 110 мм.) |  |  | 4: км; 5: 0.012; 6: 1; 7: 0.012 | [11 empty] | Укладка трубопроводов из полиэтиленовых труб диаметром: 110 мм (прим. Устройство футляра под дорогой из ПНД трубы диаметром 110 мм.)
|  | Объем=12/1000 | [23 empty] | Объем=12/1000
| Приказ от 04.08.2020 № 421/пр прил.10 табл.1 п.5 | Производство работ осуществляется в стесненных условиях населенных пунктов ОЗП=1,15; ЭМ=1,15 к расх.; ЗПМ=1,15; ТЗ=1,15; ТЗМ=1,15 | [24 empty] | Производство работ осуществляется в стесненных условиях населенных пунктов ОЗП=1,15; ЭМ=1,15 к расх.; ЗПМ=1,15; ТЗ=1,15; ТЗМ=1,15
| 1 | ОТ |  |  | 8: 2090.62; 9: 1.15; 10: 28.85; 11: 34.96; 12: 1008.6 | [14 empty] | ОТ
| 2 | ЭМ |  |  | 8: 3282.3; 9: 1.15; 10: 45.3 | [14 empty] | ЭМ
| 3 | в т.ч. ОТм |  |  | 8: 411.71; 9: 1.15; 10: 5.68; 11: 34.96; 12: 198.57 | [14 empty] | в т.ч. ОТм
| 4 | М |  |  | 8: 26.46; 10: 0.32 | [14 empty] | М
|  | ЗТ |  |  | 4: чел.-ч; 5: 225.04; 6: 1.15; 7: 3.1056 | [15 empty] | ЗТ
|  | ЗТм |  |  | 4: чел.-ч; 5: 30.76; 6: 1.15; 7: 0.42449 | [15 empty] | ЗТм
|  | Итого по расценке |  |  | 8: 5399.38; 10: 74.47 | [16 empty] | Итого по расценке
|  | ФОТ |  |  | 10: 34.53; 12: 1207.17 | [15 empty] | ФОТ
| Пр/812-018.0-1 | НР Наружные сети водопровода, канализации, теплоснабжения, газопровода |  |  | 4: %; 5: 117; 7: 117; 10: 40.4; 12: 1412.39 | [15 empty] | НР Наружные сети водопровода, канализации, теплоснабжения, газопровода
| Пр/774-018.0 | СП Наружные сети водопровода, канализации, теплоснабжения, газопровода |  |  | 4: %; 5: 74; 7: 74; 10: 25.55; 12: 893.31 | [15 empty] | СП Наружные сети водопровода, канализации, теплоснабжения, газопровода
|  | Всего по позиции |  |  | 10: 140.42 | [17 empty] | Всего по позиции
506 | ФССЦ-24.3.03.13-0046 | Трубы напорные полиэтиленовые ПЭ100, стандартное размерное отношение SDR17, номинальный наружный диаметр 110 мм, толщина стенки 6,6 мм |  |  | м | 12.096 | 1 | 12.096 | 124.92 |  | 1511.03 | [13 empty] | Трубы напорные полиэтиленовые ПЭ100, стандартное размерное отношение SDR17, номинальный наружный диаметр 110 мм, толщина стенки 6,6 мм
|  | Всего по позиции |  |  | 10: 1511.03 | [17 empty] | Всего по позиции
507 | ФЕР22-01-021-03 | Укладка трубопроводов из полиэтиленовых труб диаметром: 110 мм (прим. Устройство резервного футляра под дорогой из ПНД трубы диаметром 110 мм) |  |  | 4: км; 5: 0.012; 6: 1; 7: 0.012 | [11 empty] | Укладка трубопроводов из полиэтиленовых труб диаметром: 110 мм (прим. Устройство резервного футляра под дорогой из ПНД трубы диаметром 110 мм)
|  | Объем=12/1000 | [23 empty] | Объем=12/1000
| Приказ от 04.08.2020 № 421/пр прил.10 табл.1 п.5 | Производство работ осуществляется в стесненных условиях населенных пунктов ОЗП=1,15; ЭМ=1,15 к расх.; ЗПМ=1,15; ТЗ=1,15; ТЗМ=1,15 | [24 empty] | Производство работ осуществляется в стесненных условиях населенных пунктов ОЗП=1,15; ЭМ=1,15 к расх.; ЗПМ=1,15; ТЗ=1,15; ТЗМ=1,15
| 1 | ОТ |  |  | 8: 2090.62; 9: 1.15; 10: 28.85; 11: 34.96; 12: 1008.6 | [14 empty] | ОТ
| 2 | ЭМ |  |  | 8: 3282.3; 9: 1.15; 10: 45.3 | [14 empty] | ЭМ
| 3 | в т.ч. ОТм |  |  | 8: 411.71; 9: 1.15; 10: 5.68; 11: 34.96; 12: 198.57 | [14 empty] | в т.ч. ОТм
| 4 | М |  |  | 8: 26.46; 10: 0.32 | [14 empty] | М
|  | ЗТ |  |  | 4: чел.-ч; 5: 225.04; 6: 1.15; 7: 3.1056 | [15 empty] | ЗТ
|  | ЗТм |  |  | 4: чел.-ч; 5: 30.76; 6: 1.15; 7: 0.42449 | [15 empty] | ЗТм
|  | Итого по расценке |  |  | 8: 5399.38; 10: 74.47 | [16 empty] | Итого по расценке
|  | ФОТ |  |  | 10: 34.53; 12: 1207.17 | [15 empty] | ФОТ
| Пр/812-018.0-1 | НР Наружные сети водопровода, канализации, теплоснабжения, газопровода |  |  | 4: %; 5: 117; 7: 117; 10: 40.4; 12: 1412.39 | [15 empty] | НР Наружные сети водопровода, канализации, теплоснабжения, газопровода
| Пр/774-018.0 | СП Наружные сети водопровода, канализации, теплоснабжения, газопровода |  |  | 4: %; 5: 74; 7: 74; 10: 25.55; 12: 893.31 | [15 empty] | СП Наружные сети водопровода, канализации, теплоснабжения, газопровода
|  | Всего по позиции |  |  | 10: 140.42 | [17 empty] | Всего по позиции
508 | ФССЦ-24.3.03.13-0046 | Трубы напорные полиэтиленовые ПЭ100, стандартное размерное отношение SDR17, номинальный наружный диаметр 110 мм, толщина стенки 6,6 мм |  |  | м | 12.096 | 1 | 12.096 | 124.92 |  | 1511.03 | [13 empty] | Трубы напорные полиэтиленовые ПЭ100, стандартное размерное отношение SDR17, номинальный наружный диаметр 110 мм, толщина стенки 6,6 мм
|  | Всего по позиции |  |  | 10: 1511.03 | [17 empty] | Всего по позиции
509 | ФЕР22-05-005-01 | Протаскивание в футляр полиэтиленовых труб диаметром: 110 мм (прим. Протаскивание в футляр из ПНД трубы диаметром 110 мм трубы ПНД диаметром 63 мм с кабелем) |  |  | 4: 100 м трубы, уложенной в футляр; 5: 0.12; 6: 1; 7: 0.12 | [11 empty] | Протаскивание в футляр полиэтиленовых труб диаметром: 110 мм (прим. Протаскивание в футляр из ПНД трубы диаметром 110 мм трубы ПНД диаметром 63 мм с кабелем)
|  | Объем=12 / 100 | [23 empty] | Объем=12 / 100
| Приказ от 04.08.2020 № 421/пр прил.10 табл.1 п.5 | Производство работ осуществляется в стесненных условиях населенных пунктов ОЗП=1,15; ЭМ=1,15 к расх.; ЗПМ=1,15; ТЗ=1,15; ТЗМ=1,15 | [24 empty] | Производство работ осуществляется в стесненных условиях населенных пунктов ОЗП=1,15; ЭМ=1,15 к расх.; ЗПМ=1,15; ТЗ=1,15; ТЗМ=1,15
| 1 | ОТ |  |  | 8: 689.47; 9: 1.15; 10: 95.15; 11: 34.96; 12: 3326.44 | [14 empty] | ОТ
| 2 | ЭМ |  |  | 8: 72.67; 9: 1.15; 10: 10.03 | [14 empty] | ЭМ
| 3 | в т.ч. ОТм |  |  | 8: 0.41; 9: 1.15; 10: 0.06; 11: 34.96; 12: 2.1 | [14 empty] | в т.ч. ОТм
| 4 | М |  |  | 8: 484.59; 10: 58.15 | [14 empty] | М
|  | ЗТ |  |  | 4: чел.-ч; 5: 71.67; 6: 1.15; 7: 9.8905 | [15 empty] | ЗТ
|  | ЗТм |  |  | 4: чел.-ч; 5: 0.03; 6: 1.15; 7: 0.00414 | [15 empty] | ЗТм
|  | Итого по расценке |  |  | 8: 1246.73; 10: 163.33 | [16 empty] | Итого по расценке
|  | ФОТ |  |  | 10: 95.21; 12: 3328.54 | [15 empty] | ФОТ
| Пр/812-018.0-1 | НР Наружные сети водопровода, канализации, теплоснабжения, газопровода |  |  | 4: %; 5: 117; 7: 117; 10: 111.4; 12: 3894.39 | [15 empty] | НР Наружные сети водопровода, канализации, теплоснабжения, газопровода
| Пр/774-018.0 | СП Наружные сети водопровода, канализации, теплоснабжения, газопровода |  |  | 4: %; 5: 74; 7: 74; 10: 70.46; 12: 2463.12 | [15 empty] | СП Наружные сети водопровода, канализации, теплоснабжения, газопровода
|  | Всего по позиции |  |  | 10: 345.19 | [17 empty] | Всего по позиции
510 | ФЕРм08-03-545-17 | Кожух металлический для защиты вводов и электрооборудования (Желоб защитный 48х1000 мм тип ЖЗ-II без накладок, масса 0,24 кг) |  |  | 4: кг; 5: 0.48; 6: 1; 7: 0.48 | [11 empty] | Кожух металлический для защиты вводов и электрооборудования (Желоб защитный 48х1000 мм тип ЖЗ-II без накладок, масса 0,24 кг)
|  | Объем=2*0,24 | [23 empty] | Объем=2*0,24
| Приказ от 04.08.2020 № 421/пр прил.10 табл.1 п.5 | Производство работ осуществляется в стесненных условиях населенных пунктов ОЗП=1,15; ЭМ=1,15 к расх.; ЗПМ=1,15; ТЗ=1,15; ТЗМ=1,15 | [24 empty] | Производство работ осуществляется в стесненных условиях населенных пунктов ОЗП=1,15; ЭМ=1,15 к расх.; ЗПМ=1,15; ТЗ=1,15; ТЗМ=1,15
| 1 | ОТ |  |  | 8: 1.19; 9: 1.15; 10: 0.66; 11: 34.96; 12: 23.07 | [14 empty] | ОТ
| 2 | ЭМ |  |  | 8: 0.08; 9: 1.15; 10: 0.04 | [14 empty] | ЭМ
| 4 | М |  |  | 8: 6.31; 10: 3.03 | [14 empty] | М
|  | ЗТ |  |  | 4: чел.-ч; 5: 0.13; 6: 1.15; 7: 0.07176 | [15 empty] | ЗТ
|  | Итого по расценке |  |  | 8: 7.58; 10: 3.73 | [16 empty] | Итого по расценке
|  | ФОТ |  |  | 10: 0.66; 12: 23.07 | [15 empty] | ФОТ
| Пр/812-049.3-1 | НР Электротехнические установки на других объектах |  |  | 4: %; 5: 97; 7: 97; 10: 0.64; 12: 22.38 | [15 empty] | НР Электротехнические установки на других объектах
| Пр/774-049.3 | СП Электротехнические установки на других объектах |  |  | 4: %; 5: 51; 7: 51; 10: 0.34; 12: 11.77 | [15 empty] | СП Электротехнические установки на других объектах
|  | Всего по позиции |  |  | 10: 4.71 | [17 empty] | Всего по позиции
511 | ФССЦ-20.2.02.07-0001 | Желоб металлический, размер 48х1000 мм |  |  | шт | 2 | 1 | 2 | 45.22 |  | 90.44 | [13 empty] | Желоб металлический, размер 48х1000 мм
|  | Всего по позиции |  |  | 10: 90.44 | [17 empty] | Всего по позиции
512 | ФЕРм08-02-147-10 | Кабель до 35 кВ по установленным конструкциям и лоткам с креплением по всей длине, масса 1 м кабеля: до 1 кг |  |  | 4: 100 м; 5: 0.07; 6: 1; 7: 0.07 | [11 empty] | Кабель до 35 кВ по установленным конструкциям и лоткам с креплением по всей длине, масса 1 м кабеля: до 1 кг
|  | Объем=7 / 100 | [23 empty] | Объем=7 / 100
| Приказ от 04.08.2020 № 421/пр прил.10 табл.1 п.5 | Производство работ осуществляется в стесненных условиях населенных пунктов ОЗП=1,15; ЭМ=1,15 к расх.; ЗПМ=1,15; ТЗ=1,15; ТЗМ=1,15 | [24 empty] | Производство работ осуществляется в стесненных условиях населенных пунктов ОЗП=1,15; ЭМ=1,15 к расх.; ЗПМ=1,15; ТЗ=1,15; ТЗМ=1,15
| 1 | ОТ |  |  | 8: 132.35; 9: 1.15; 10: 10.65; 11: 34.96; 12: 372.32 | [14 empty] | ОТ
| 2 | ЭМ |  |  | 8: 50.19; 9: 1.15; 10: 4.04 | [14 empty] | ЭМ
| 3 | в т.ч. ОТм |  |  | 8: 5.02; 9: 1.15; 10: 0.4; 11: 34.96; 12: 13.98 | [14 empty] | в т.ч. ОТм
| 4 | М |  |  | 8: 34.7; 10: 2.43 | [14 empty] | М
|  | ЗТ |  |  | 4: чел.-ч; 5: 14.08; 6: 1.15; 7: 1.1334 | [15 empty] | ЗТ
|  | ЗТм |  |  | 4: чел.-ч; 5: 0.4; 6: 1.15; 7: 0.0322 | [15 empty] | ЗТм
|  | Итого по расценке |  |  | 8: 217.24; 10: 17.12 | [16 empty] | Итого по расценке
|  | ФОТ |  |  | 10: 11.05; 12: 386.3 | [15 empty] | ФОТ
| Пр/812-049.3-1 | НР Электротехнические установки на других объектах |  |  | 4: %; 5: 97; 7: 97; 10: 10.72; 12: 374.71 | [15 empty] | НР Электротехнические установки на других объектах
| Пр/774-049.3 | СП Электротехнические установки на других объектах |  |  | 4: %; 5: 51; 7: 51; 10: 5.64; 12: 197.01 | [15 empty] | СП Электротехнические установки на других объектах
|  | Всего по позиции |  |  | 10: 33.48 | [17 empty] | Всего по позиции
513 | ТЦ_21.1.08.04_76_7604368921_07.02.2024_01 | Кабель силовой с медными жилами ВВГнг(А)-LS, сечением 2х6 мм2 |  |  | м | 7.14 | 1 | 7.14 | 343.19 |  | 286.59 | 8.55 | 2450.38 | [11 empty] | Кабель силовой с медными жилами ВВГнг(А)-LS, сечением 2х6 мм2
|  | Объем=7*1,02 | [23 empty] | Объем=7*1,02
|  | Всего по позиции |  |  | 10: 286.59; 12: 2450.38 | [17 empty] | Всего по позиции
514 | ФЕРм08-02-200-01 | Монтаж термоусаживаемой манжеты из трубки для кабеля |  |  | 4: шт; 5: 2; 6: 1; 7: 2 | [11 empty] | Монтаж термоусаживаемой манжеты из трубки для кабеля
| Приказ от 04.08.2020 № 421/пр прил.10 табл.1 п.5 | Производство работ осуществляется в стесненных условиях населенных пунктов ОЗП=1,15; ЭМ=1,15 к расх.; ЗПМ=1,15; ТЗ=1,15; ТЗМ=1,15 | [24 empty] | Производство работ осуществляется в стесненных условиях населенных пунктов ОЗП=1,15; ЭМ=1,15 к расх.; ЗПМ=1,15; ТЗ=1,15; ТЗМ=1,15
| 1 | ОТ |  |  | 8: 5.35; 9: 1.15; 10: 12.31; 11: 34.96; 12: 430.36 | [14 empty] | ОТ
| 4 | М |  |  | 8: 0.94; 10: 1.88 | [14 empty] | М
|  | ЗТ |  |  | 4: чел.-ч; 5: 0.59; 6: 1.15; 7: 1.357 | [15 empty] | ЗТ
|  | Итого по расценке |  |  | 8: 6.29; 10: 14.19 | [16 empty] | Итого по расценке
|  | ФОТ |  |  | 10: 12.31; 12: 430.36 | [15 empty] | ФОТ
| Пр/812-049.3-1 | НР Электротехнические установки на других объектах |  |  | 4: %; 5: 97; 7: 97; 10: 11.94; 12: 417.45 | [15 empty] | НР Электротехнические установки на других объектах
| Пр/774-049.3 | СП Электротехнические установки на других объектах |  |  | 4: %; 5: 51; 7: 51; 10: 6.28; 12: 219.48 | [15 empty] | СП Электротехнические установки на других объектах
|  | Всего по позиции |  |  | 10: 32.41 | [17 empty] | Всего по позиции
515 | ФССЦ-01.7.06.12-0007 | Лента покровная термоспекаемая однослойная, ширина 40 мм |  |  | 100 м | -0.008 | 1 | -0.008 | 38.59 |  | -0.31 | [13 empty] | Лента покровная термоспекаемая однослойная, ширина 40 мм
|  | Всего по позиции |  |  | 10: -0.31 | [17 empty] | Всего по позиции
516 | ФССЦ-01.7.06.12-0005 | Лента клеевая термоспекаемая однослойная |  |  | 100 м | -0.006 | 1 | -0.006 | 143.98 |  | -0.86 | [13 empty] | Лента клеевая термоспекаемая однослойная
|  | Всего по позиции |  |  | 10: -0.86 | [17 empty] | Всего по позиции
517 | ТЦ_21.1.06.07_76_7716783919_23.01.2024_01 | Уплотнитель кабельных проходов УКПтО-75/22 |  |  | шт | 2 | 1 | 2 | 282.11 |  | 65.99 | 8.55 | 564.22 | [11 empty] | Уплотнитель кабельных проходов УКПтО-75/22
|  | Всего по позиции |  |  | 10: 65.99; 12: 564.22 | [17 empty] | Всего по позиции
Остановочная платформа №6.2 | [23 empty] | Остановочная платформа №6.2
518 | ФЕРм08-02-412-03 | Затягивание провода в проложенные трубы и металлические рукава первого одножильного или многожильного в общей оплетке, суммарное сечение: до 16 мм2 |  |  | 4: 100 м; 5: 0.18; 6: 1; 7: 0.18 | [11 empty] | Затягивание провода в проложенные трубы и металлические рукава первого одножильного или многожильного в общей оплетке, суммарное сечение: до 16 мм2
|  | Объем=(14+4) / 100 | [23 empty] | Объем=(14+4) / 100
| Приказ от 04.08.2020 № 421/пр прил.10 табл.1 п.5 | Производство работ осуществляется в стесненных условиях населенных пунктов ОЗП=1,15; ЭМ=1,15 к расх.; ЗПМ=1,15; ТЗ=1,15; ТЗМ=1,15 | [24 empty] | Производство работ осуществляется в стесненных условиях населенных пунктов ОЗП=1,15; ЭМ=1,15 к расх.; ЗПМ=1,15; ТЗ=1,15; ТЗМ=1,15
| 1 | ОТ |  |  | 8: 59.13; 9: 1.15; 10: 12.24; 11: 34.96; 12: 427.91 | [14 empty] | ОТ
| 2 | ЭМ |  |  | 8: 5.43; 9: 1.15; 10: 1.12 | [14 empty] | ЭМ
| 3 | в т.ч. ОТм |  |  | 8: 0.76; 9: 1.15; 10: 0.16; 11: 34.96; 12: 5.59 | [14 empty] | в т.ч. ОТм
| 4 | М |  |  | 8: 22.69; 10: 4.08 | [14 empty] | М
|  | ЗТ |  |  | 4: чел.-ч; 5: 6.29; 6: 1.15; 7: 1.302 | [15 empty] | ЗТ
|  | ЗТм |  |  | 4: чел.-ч; 5: 0.06; 6: 1.15; 7: 0.01242 | [15 empty] | ЗТм
|  | Итого по расценке |  |  | 8: 87.25; 10: 17.44 | [16 empty] | Итого по расценке
|  | ФОТ |  |  | 10: 12.4; 12: 433.5 | [15 empty] | ФОТ
| Пр/812-049.3-1 | НР Электротехнические установки на других объектах |  |  | 4: %; 5: 97; 7: 97; 10: 12.03; 12: 420.5 | [15 empty] | НР Электротехнические установки на других объектах
| Пр/774-049.3 | СП Электротехнические установки на других объектах |  |  | 4: %; 5: 51; 7: 51; 10: 6.32; 12: 221.09 | [15 empty] | СП Электротехнические установки на других объектах
|  | Всего по позиции |  |  | 10: 35.79 | [17 empty] | Всего по позиции
519 | ТЦ_21.1.08.04_76_7604368921_07.02.2024_01 | Кабель силовой с медными жилами ВВГнг(А)-LS, сечением 2х6 мм2 |  |  | м | 18.36 | 1 | 18.36 | 343.19 |  | 736.96 | 8.55 | 6300.97 | [11 empty] | Кабель силовой с медными жилами ВВГнг(А)-LS, сечением 2х6 мм2
|  | Объем=18*1,02 | [23 empty] | Объем=18*1,02
|  | Всего по позиции |  |  | 10: 736.96; 12: 6300.97 | [17 empty] | Всего по позиции
520 | ФЕРм08-02-231-02 | Прокладка труб гофрированных ПВХ в земле для защиты одного кабеля диаметром: 63 мм |  |  | 4: 100 м; 5: 0.14; 6: 1; 7: 0.14 | [11 empty] | Прокладка труб гофрированных ПВХ в земле для защиты одного кабеля диаметром: 63 мм
|  | Объем=14 / 100 | [23 empty] | Объем=14 / 100
| Приказ от 04.08.2020 № 421/пр прил.10 табл.1 п.5 | Производство работ осуществляется в стесненных условиях населенных пунктов ОЗП=1,15; ЭМ=1,15 к расх.; ЗПМ=1,15; ТЗ=1,15; ТЗМ=1,15 | [24 empty] | Производство работ осуществляется в стесненных условиях населенных пунктов ОЗП=1,15; ЭМ=1,15 к расх.; ЗПМ=1,15; ТЗ=1,15; ТЗМ=1,15
| 1 | ОТ |  |  | 8: 37.17; 9: 1.15; 10: 5.98; 11: 34.96; 12: 209.06 | [14 empty] | ОТ
| 2 | ЭМ |  |  | 8: 1.97; 9: 1.15; 10: 0.32 | [14 empty] | ЭМ
| 3 | в т.ч. ОТм |  |  | 8: 0.35; 9: 1.15; 10: 0.06; 11: 34.96; 12: 2.1 | [14 empty] | в т.ч. ОТм
| 4 | М |  |  | 8: 0.74; 10: 0.1 | [14 empty] | М
|  | ЗТ |  |  | 4: чел.-ч; 5: 4.84; 6: 1.15; 7: 0.77924 | [15 empty] | ЗТ
|  | ЗТм |  |  | 4: чел.-ч; 5: 0.03; 6: 1.15; 7: 0.00483 | [15 empty] | ЗТм
|  | Итого по расценке |  |  | 8: 39.88; 10: 6.4 | [16 empty] | Итого по расценке
|  | ФОТ |  |  | 10: 6.04; 12: 211.16 | [15 empty] | ФОТ
| Пр/812-049.3-1 | НР Электротехнические установки на других объектах |  |  | 4: %; 5: 97; 7: 97; 10: 5.86; 12: 204.83 | [15 empty] | НР Электротехнические установки на других объектах
| Пр/774-049.3 | СП Электротехнические установки на других объектах |  |  | 4: %; 5: 51; 7: 51; 10: 3.08; 12: 107.69 | [15 empty] | СП Электротехнические установки на других объектах
|  | Всего по позиции |  |  | 10: 15.34 | [17 empty] | Всего по позиции
521 | ФЕРм08-02-409-09 | Труба гофрированная ПВХ для защиты проводов и кабелей по установленным конструкциям, по стенам, колоннам, потолкам, основанию пола |  |  | 4: 100 м; 5: 0.04; 6: 1; 7: 0.04 | [11 empty] | Труба гофрированная ПВХ для защиты проводов и кабелей по установленным конструкциям, по стенам, колоннам, потолкам, основанию пола
|  | Объем=4 / 100 | [23 empty] | Объем=4 / 100
| Приказ от 04.08.2020 № 421/пр прил.10 табл.1 п.5 | Производство работ осуществляется в стесненных условиях населенных пунктов ОЗП=1,15; ЭМ=1,15 к расх.; ЗПМ=1,15; ТЗ=1,15; ТЗМ=1,15 | [24 empty] | Производство работ осуществляется в стесненных условиях населенных пунктов ОЗП=1,15; ЭМ=1,15 к расх.; ЗПМ=1,15; ТЗ=1,15; ТЗМ=1,15
| 1 | ОТ |  |  | 8: 139.54; 9: 1.15; 10: 6.42; 11: 34.96; 12: 224.44 | [14 empty] | ОТ
| 4 | М |  |  | 8: 16.79; 10: 0.67 | [14 empty] | М
|  | ЗТ |  |  | 4: чел.-ч; 5: 15.2; 6: 1.15; 7: 0.6992 | [15 empty] | ЗТ
|  | Итого по расценке |  |  | 8: 156.33; 10: 7.09 | [16 empty] | Итого по расценке
|  | ФОТ |  |  | 10: 6.42; 12: 224.44 | [15 empty] | ФОТ
| Пр/812-049.3-1 | НР Электротехнические установки на других объектах |  |  | 4: %; 5: 97; 7: 97; 10: 6.23; 12: 217.71 | [15 empty] | НР Электротехнические установки на других объектах
| Пр/774-049.3 | СП Электротехнические установки на других объектах |  |  | 4: %; 5: 51; 7: 51; 10: 3.27; 12: 114.46 | [15 empty] | СП Электротехнические установки на других объектах
|  | Всего по позиции |  |  | 10: 16.59 | [17 empty] | Всего по позиции
522 | ФССЦ-24.3.03.13-0415 | Трубы напорные полиэтиленовые, среднего типа, ПНД, номинальный наружный диаметр 63 мм |  |  | м | 18.36 | 1 | 18.36 | 25.57 |  | 469.47 | [13 empty] | Трубы напорные полиэтиленовые, среднего типа, ПНД, номинальный наружный диаметр 63 мм
|  | Объем=18*1,02 | [23 empty] | Объем=18*1,02
|  | Всего по позиции |  |  | 10: 469.47 | [17 empty] | Всего по позиции
523 | ФЕРм08-02-142-01 | Устройство постели при одном кабеле в траншее |  |  | 4: 100 м; 5: 0.13; 6: 1; 7: 0.13 | [11 empty] | Устройство постели при одном кабеле в траншее
|  | Объем=13 / 100 | [23 empty] | Объем=13 / 100
| Приказ от 04.08.2020 № 421/пр прил.10 табл.1 п.5 | Производство работ осуществляется в стесненных условиях населенных пунктов ОЗП=1,15; ЭМ=1,15 к расх.; ЗПМ=1,15; ТЗ=1,15; ТЗМ=1,15 | [24 empty] | Производство работ осуществляется в стесненных условиях населенных пунктов ОЗП=1,15; ЭМ=1,15 к расх.; ЗПМ=1,15; ТЗ=1,15; ТЗМ=1,15
| 1 | ОТ |  |  | 8: 49.82; 9: 1.15; 10: 7.45; 11: 34.96; 12: 260.45 | [14 empty] | ОТ
| 2 | ЭМ |  |  | 8: 256.27; 9: 1.15; 10: 38.31 | [14 empty] | ЭМ
| 3 | в т.ч. ОТм |  |  | 8: 45.24; 9: 1.15; 10: 6.76; 11: 34.96; 12: 236.33 | [14 empty] | в т.ч. ОТм
| 4 | М |  |  | 8: 1; 10: 0.13 | [14 empty] | М
|  | ЗТ |  |  | 4: чел.-ч; 5: 5.3; 6: 1.15; 7: 0.79235 | [15 empty] | ЗТ
|  | ЗТм |  |  | 4: чел.-ч; 5: 3.9; 6: 1.15; 7: 0.58305 | [15 empty] | ЗТм
|  | Итого по расценке |  |  | 8: 307.09; 10: 45.89 | [16 empty] | Итого по расценке
|  | ФОТ |  |  | 10: 14.21; 12: 496.78 | [15 empty] | ФОТ
| Пр/812-049.3-1 | НР Электротехнические установки на других объектах |  |  | 4: %; 5: 97; 7: 97; 10: 13.78; 12: 481.88 | [15 empty] | НР Электротехнические установки на других объектах
| Пр/774-049.3 | СП Электротехнические установки на других объектах |  |  | 4: %; 5: 51; 7: 51; 10: 7.25; 12: 253.36 | [15 empty] | СП Электротехнические установки на других объектах
|  | Всего по позиции |  |  | 10: 66.92 | [17 empty] | Всего по позиции
524 | ФССЦ-02.3.01.02-1011 | Песок природный I класс, средний, круглые сита |  |  | м3 | 1.56 | 1 | 1.56 | 54.95 |  | 85.72 | [13 empty] | Песок природный I класс, средний, круглые сита
|  | Всего по позиции |  |  | 10: 85.72 | [17 empty] | Всего по позиции
525 | ФЕРм08-03-545-17 | Кожух металлический для защиты вводов и электрооборудования (Желоб защитный 48х1000 мм тип ЖЗ-II без накладок, масса 0,24 кг) |  |  | 4: кг; 5: 0.48; 6: 1; 7: 0.48 | [11 empty] | Кожух металлический для защиты вводов и электрооборудования (Желоб защитный 48х1000 мм тип ЖЗ-II без накладок, масса 0,24 кг)
|  | Объем=2*0,24 | [23 empty] | Объем=2*0,24
| Приказ от 04.08.2020 № 421/пр прил.10 табл.1 п.5 | Производство работ осуществляется в стесненных условиях населенных пунктов ОЗП=1,15; ЭМ=1,15 к расх.; ЗПМ=1,15; ТЗ=1,15; ТЗМ=1,15 | [24 empty] | Производство работ осуществляется в стесненных условиях населенных пунктов ОЗП=1,15; ЭМ=1,15 к расх.; ЗПМ=1,15; ТЗ=1,15; ТЗМ=1,15
| 1 | ОТ |  |  | 8: 1.19; 9: 1.15; 10: 0.66; 11: 34.96; 12: 23.07 | [14 empty] | ОТ
| 2 | ЭМ |  |  | 8: 0.08; 9: 1.15; 10: 0.04 | [14 empty] | ЭМ
| 4 | М |  |  | 8: 6.31; 10: 3.03 | [14 empty] | М
|  | ЗТ |  |  | 4: чел.-ч; 5: 0.13; 6: 1.15; 7: 0.07176 | [15 empty] | ЗТ
|  | Итого по расценке |  |  | 8: 7.58; 10: 3.73 | [16 empty] | Итого по расценке
|  | ФОТ |  |  | 10: 0.66; 12: 23.07 | [15 empty] | ФОТ
| Пр/812-049.3-1 | НР Электротехнические установки на других объектах |  |  | 4: %; 5: 97; 7: 97; 10: 0.64; 12: 22.38 | [15 empty] | НР Электротехнические установки на других объектах
| Пр/774-049.3 | СП Электротехнические установки на других объектах |  |  | 4: %; 5: 51; 7: 51; 10: 0.34; 12: 11.77 | [15 empty] | СП Электротехнические установки на других объектах
|  | Всего по позиции |  |  | 10: 4.71 | [17 empty] | Всего по позиции
526 | ФССЦ-20.2.02.07-0001 | Желоб металлический, размер 48х1000 мм |  |  | шт | 2 | 1 | 2 | 45.22 |  | 90.44 | [13 empty] | Желоб металлический, размер 48х1000 мм
|  | Всего по позиции |  |  | 10: 90.44 | [17 empty] | Всего по позиции
527 | ФЕРм08-02-147-10 | Кабель до 35 кВ по установленным конструкциям и лоткам с креплением по всей длине, масса 1 м кабеля: до 1 кг |  |  | 4: 100 м; 5: 0.07; 6: 1; 7: 0.07 | [11 empty] | Кабель до 35 кВ по установленным конструкциям и лоткам с креплением по всей длине, масса 1 м кабеля: до 1 кг
|  | Объем=7 / 100 | [23 empty] | Объем=7 / 100
| Приказ от 04.08.2020 № 421/пр прил.10 табл.1 п.5 | Производство работ осуществляется в стесненных условиях населенных пунктов ОЗП=1,15; ЭМ=1,15 к расх.; ЗПМ=1,15; ТЗ=1,15; ТЗМ=1,15 | [24 empty] | Производство работ осуществляется в стесненных условиях населенных пунктов ОЗП=1,15; ЭМ=1,15 к расх.; ЗПМ=1,15; ТЗ=1,15; ТЗМ=1,15
| 1 | ОТ |  |  | 8: 132.35; 9: 1.15; 10: 10.65; 11: 34.96; 12: 372.32 | [14 empty] | ОТ
| 2 | ЭМ |  |  | 8: 50.19; 9: 1.15; 10: 4.04 | [14 empty] | ЭМ
| 3 | в т.ч. ОТм |  |  | 8: 5.02; 9: 1.15; 10: 0.4; 11: 34.96; 12: 13.98 | [14 empty] | в т.ч. ОТм
| 4 | М |  |  | 8: 34.7; 10: 2.43 | [14 empty] | М
|  | ЗТ |  |  | 4: чел.-ч; 5: 14.08; 6: 1.15; 7: 1.1334 | [15 empty] | ЗТ
|  | ЗТм |  |  | 4: чел.-ч; 5: 0.4; 6: 1.15; 7: 0.0322 | [15 empty] | ЗТм
|  | Итого по расценке |  |  | 8: 217.24; 10: 17.12 | [16 empty] | Итого по расценке
|  | ФОТ |  |  | 10: 11.05; 12: 386.3 | [15 empty] | ФОТ
| Пр/812-049.3-1 | НР Электротехнические установки на других объектах |  |  | 4: %; 5: 97; 7: 97; 10: 10.72; 12: 374.71 | [15 empty] | НР Электротехнические установки на других объектах
| Пр/774-049.3 | СП Электротехнические установки на других объектах |  |  | 4: %; 5: 51; 7: 51; 10: 5.64; 12: 197.01 | [15 empty] | СП Электротехнические установки на других объектах
|  | Всего по позиции |  |  | 10: 33.48 | [17 empty] | Всего по позиции
528 | ТЦ_21.1.08.04_76_7604368921_07.02.2024_01 | Кабель силовой с медными жилами ВВГнг(А)-LS, сечением 2х6 мм2 |  |  | м | 7.14 | 1 | 7.14 | 343.19 |  | 286.59 | 8.55 | 2450.38 | [11 empty] | Кабель силовой с медными жилами ВВГнг(А)-LS, сечением 2х6 мм2
|  | Объем=7*1,02 | [23 empty] | Объем=7*1,02
|  | Всего по позиции |  |  | 10: 286.59; 12: 2450.38 | [17 empty] | Всего по позиции
529 | ФЕРм08-02-200-01 | Монтаж термоусаживаемой манжеты из трубки для кабеля |  |  | 4: шт; 5: 2; 6: 1; 7: 2 | [11 empty] | Монтаж термоусаживаемой манжеты из трубки для кабеля
| Приказ от 04.08.2020 № 421/пр прил.10 табл.1 п.5 | Производство работ осуществляется в стесненных условиях населенных пунктов ОЗП=1,15; ЭМ=1,15 к расх.; ЗПМ=1,15; ТЗ=1,15; ТЗМ=1,15 | [24 empty] | Производство работ осуществляется в стесненных условиях населенных пунктов ОЗП=1,15; ЭМ=1,15 к расх.; ЗПМ=1,15; ТЗ=1,15; ТЗМ=1,15
| 1 | ОТ |  |  | 8: 5.35; 9: 1.15; 10: 12.31; 11: 34.96; 12: 430.36 | [14 empty] | ОТ
| 4 | М |  |  | 8: 0.94; 10: 1.88 | [14 empty] | М
|  | ЗТ |  |  | 4: чел.-ч; 5: 0.59; 6: 1.15; 7: 1.357 | [15 empty] | ЗТ
|  | Итого по расценке |  |  | 8: 6.29; 10: 14.19 | [16 empty] | Итого по расценке
|  | ФОТ |  |  | 10: 12.31; 12: 430.36 | [15 empty] | ФОТ
| Пр/812-049.3-1 | НР Электротехнические установки на других объектах |  |  | 4: %; 5: 97; 7: 97; 10: 11.94; 12: 417.45 | [15 empty] | НР Электротехнические установки на других объектах
| Пр/774-049.3 | СП Электротехнические установки на других объектах |  |  | 4: %; 5: 51; 7: 51; 10: 6.28; 12: 219.48 | [15 empty] | СП Электротехнические установки на других объектах
|  | Всего по позиции |  |  | 10: 32.41 | [17 empty] | Всего по позиции
530 | ФССЦ-01.7.06.12-0007 | Лента покровная термоспекаемая однослойная, ширина 40 мм |  |  | 100 м | -0.008 | 1 | -0.008 | 38.59 |  | -0.31 | [13 empty] | Лента покровная термоспекаемая однослойная, ширина 40 мм
|  | Всего по позиции |  |  | 10: -0.31 | [17 empty] | Всего по позиции
531 | ФССЦ-01.7.06.12-0005 | Лента клеевая термоспекаемая однослойная |  |  | 100 м | -0.006 | 1 | -0.006 | 143.98 |  | -0.86 | [13 empty] | Лента клеевая термоспекаемая однослойная
|  | Всего по позиции |  |  | 10: -0.86 | [17 empty] | Всего по позиции
532 | ТЦ_21.1.06.07_76_7716783919_23.01.2024_01 | Уплотнитель кабельных проходов УКПтО-75/22 |  |  | шт | 2 | 1 | 2 | 282.11 |  | 65.99 | 8.55 | 564.22 | [11 empty] | Уплотнитель кабельных проходов УКПтО-75/22
|  | Всего по позиции |  |  | 10: 65.99; 12: 564.22 | [17 empty] | Всего по позиции
|  | Итоги по разделу 21 Остановочная платформа №6.1 : | [29 empty] | Итоги по разделу 21 Остановочная платформа №6.1 :
|  | Итого прямые затраты (справочно) |  |  | 10: 8895.4; 12: 85105.48 | [19 empty] | Итого прямые затраты (справочно)
|  | в том числе: | [30 empty] | в том числе:
|  | Оплата труда рабочих |  |  | 10: 307.18; 12: 10739 | [19 empty] | Оплата труда рабочих
|  | Эксплуатация машин |  |  | 10: 261.79; 12: 3175.51 | [19 empty] | Эксплуатация машин
|  | в том числе оплата труда машинистов (Отм) |  |  | 10: 39.1; 12: 1366.92 | [19 empty] | в том числе оплата труда машинистов (Отм)
|  | Материалы |  |  | 10: 8326.43; 12: 71190.97 | [19 empty] | Материалы
|  | Строительные работы |  |  | 10: 4089.99; 12: 47652.7 | [19 empty] | Строительные работы
|  | в том числе: | [30 empty] | в том числе:
|  | оплата труда |  |  | 10: 152.85; 12: 5343.64 | [19 empty] | оплата труда
|  | эксплуатация машин и механизмов |  |  | 10: 100.63 | [19 empty] | эксплуатация машин и механизмов
|  | в том числе оплата труда машинистов (ОТм) |  |  | 10: 11.42; 12: 399.24 | [19 empty] | в том числе оплата труда машинистов (ОТм)
|  | материалы |  |  | 10: 3522.75 | [19 empty] | материалы
|  | накладные расходы |  |  | 10: 192.2; 12: 6719.17 | [19 empty] | накладные расходы
|  | сметная прибыль |  |  | 10: 121.56; 12: 4249.74 | [19 empty] | сметная прибыль
|  | Монтажные работы |  |  | 10: 5388.56; 12: 57839.01 | [19 empty] | Монтажные работы
|  | в том числе: | [30 empty] | в том числе:
|  | оплата труда |  |  | 10: 154.33; 12: 5395.36 | [19 empty] | оплата труда
|  | эксплуатация машин и механизмов |  |  | 10: 161.16 | [19 empty] | эксплуатация машин и механизмов
|  | в том числе оплата труда машинистов (ОТм) |  |  | 10: 27.68; 12: 967.68 | [19 empty] | в том числе оплата труда машинистов (ОТм)
|  | материалы |  |  | 10: 4803.68 | [19 empty] | материалы
|  | накладные расходы |  |  | 10: 176.56; 12: 6172.18 | [19 empty] | накладные расходы
|  | сметная прибыль |  |  | 10: 92.83; 12: 3245.14 | [19 empty] | сметная прибыль
|  | Итого ФОТ (справочно) |  |  | 10: 346.28; 12: 12105.92 | [19 empty] | Итого ФОТ (справочно)
|  | Итого накладные расходы (справочно) |  |  | 10: 368.76; 12: 12891.35 | [19 empty] | Итого накладные расходы (справочно)
|  | Итого сметная прибыль (справочно) |  |  | 10: 214.39; 12: 7494.88 | [19 empty] | Итого сметная прибыль (справочно)
|  | Итого по разделу 21 Остановочная платформа №6.1 |  |  | 10: 9478.55; 12: 105491.71 | [20 empty] | Итого по разделу 21 Остановочная платформа №6.1
|  | в том числе: | [30 empty] | в том числе:
|  | материальные ресурсы, отсутствующие в ФРСН |  |  | 10: 3161.68; 12: 27032.43 | [19 empty] | материальные ресурсы, отсутствующие в ФРСН
Раздел 22. Остановочная платформа №7.1 | [22 empty] | Раздел 22. Остановочная платформа №7.1
Остановочная платформа №7.1 | [23 empty] | Остановочная платформа №7.1
533 | ФЕРм08-02-412-03 | Затягивание провода в проложенные трубы и металлические рукава первого одножильного или многожильного в общей оплетке, суммарное сечение: до 16 мм2 |  |  | 4: 100 м; 5: 0.36; 6: 1; 7: 0.36 | [11 empty] | Затягивание провода в проложенные трубы и металлические рукава первого одножильного или многожильного в общей оплетке, суммарное сечение: до 16 мм2
|  | Объем=(32+4) / 100 | [23 empty] | Объем=(32+4) / 100
| Приказ от 04.08.2020 № 421/пр прил.10 табл.1 п.5 | Производство работ осуществляется в стесненных условиях населенных пунктов ОЗП=1,15; ЭМ=1,15 к расх.; ЗПМ=1,15; ТЗ=1,15; ТЗМ=1,15 | [24 empty] | Производство работ осуществляется в стесненных условиях населенных пунктов ОЗП=1,15; ЭМ=1,15 к расх.; ЗПМ=1,15; ТЗ=1,15; ТЗМ=1,15
| 1 | ОТ |  |  | 8: 59.13; 9: 1.15; 10: 24.48; 11: 34.96; 12: 855.82 | [14 empty] | ОТ
| 2 | ЭМ |  |  | 8: 5.43; 9: 1.15; 10: 2.25 | [14 empty] | ЭМ
| 3 | в т.ч. ОТм |  |  | 8: 0.76; 9: 1.15; 10: 0.31; 11: 34.96; 12: 10.84 | [14 empty] | в т.ч. ОТм
| 4 | М |  |  | 8: 22.69; 10: 8.17 | [14 empty] | М
|  | ЗТ |  |  | 4: чел.-ч; 5: 6.29; 6: 1.15; 7: 2.6041 | [15 empty] | ЗТ
|  | ЗТм |  |  | 4: чел.-ч; 5: 0.06; 6: 1.15; 7: 0.02484 | [15 empty] | ЗТм
|  | Итого по расценке |  |  | 8: 87.25; 10: 34.9 | [16 empty] | Итого по расценке
|  | ФОТ |  |  | 10: 24.79; 12: 866.66 | [15 empty] | ФОТ
| Пр/812-049.3-1 | НР Электротехнические установки на других объектах |  |  | 4: %; 5: 97; 7: 97; 10: 24.05; 12: 840.66 | [15 empty] | НР Электротехнические установки на других объектах
| Пр/774-049.3 | СП Электротехнические установки на других объектах |  |  | 4: %; 5: 51; 7: 51; 10: 12.64; 12: 442 | [15 empty] | СП Электротехнические установки на других объектах
|  | Всего по позиции |  |  | 10: 71.59 | [17 empty] | Всего по позиции
534 | ТЦ_21.1.08.04_76_7604368921_07.02.2024_01 | Кабель силовой с медными жилами ВВГнг(А)-LS, сечением 2х6 мм2 |  |  | м | 36.72 | 1 | 36.72 | 343.19 |  | 1473.91 | 8.55 | 12601.94 | [11 empty] | Кабель силовой с медными жилами ВВГнг(А)-LS, сечением 2х6 мм2
|  | Объем=36*1,02 | [23 empty] | Объем=36*1,02
|  | Всего по позиции |  |  | 10: 1473.91; 12: 12601.94 | [17 empty] | Всего по позиции
535 | ФЕРм08-02-231-02 | Прокладка труб гофрированных ПВХ в земле для защиты одного кабеля диаметром: 63 мм |  |  | 4: 100 м; 5: 0.32; 6: 1; 7: 0.32 | [11 empty] | Прокладка труб гофрированных ПВХ в земле для защиты одного кабеля диаметром: 63 мм
|  | Объем=32 / 100 | [23 empty] | Объем=32 / 100
| Приказ от 04.08.2020 № 421/пр прил.10 табл.1 п.5 | Производство работ осуществляется в стесненных условиях населенных пунктов ОЗП=1,15; ЭМ=1,15 к расх.; ЗПМ=1,15; ТЗ=1,15; ТЗМ=1,15 | [24 empty] | Производство работ осуществляется в стесненных условиях населенных пунктов ОЗП=1,15; ЭМ=1,15 к расх.; ЗПМ=1,15; ТЗ=1,15; ТЗМ=1,15
| 1 | ОТ |  |  | 8: 37.17; 9: 1.15; 10: 13.68; 11: 34.96; 12: 478.25 | [14 empty] | ОТ
| 2 | ЭМ |  |  | 8: 1.97; 9: 1.15; 10: 0.72 | [14 empty] | ЭМ
| 3 | в т.ч. ОТм |  |  | 8: 0.35; 9: 1.15; 10: 0.13; 11: 34.96; 12: 4.54 | [14 empty] | в т.ч. ОТм
| 4 | М |  |  | 8: 0.74; 10: 0.24 | [14 empty] | М
|  | ЗТ |  |  | 4: чел.-ч; 5: 4.84; 6: 1.15; 7: 1.7811 | [15 empty] | ЗТ
|  | ЗТм |  |  | 4: чел.-ч; 5: 0.03; 6: 1.15; 7: 0.01104 | [15 empty] | ЗТм
|  | Итого по расценке |  |  | 8: 39.88; 10: 14.64 | [16 empty] | Итого по расценке
|  | ФОТ |  |  | 10: 13.81; 12: 482.79 | [15 empty] | ФОТ
| Пр/812-049.3-1 | НР Электротехнические установки на других объектах |  |  | 4: %; 5: 97; 7: 97; 10: 13.4; 12: 468.31 | [15 empty] | НР Электротехнические установки на других объектах
| Пр/774-049.3 | СП Электротехнические установки на других объектах |  |  | 4: %; 5: 51; 7: 51; 10: 7.04; 12: 246.22 | [15 empty] | СП Электротехнические установки на других объектах
|  | Всего по позиции |  |  | 10: 35.08 | [17 empty] | Всего по позиции
536 | ФЕРм08-02-409-09 | Труба гофрированная ПВХ для защиты проводов и кабелей по установленным конструкциям, по стенам, колоннам, потолкам, основанию пола |  |  | 4: 100 м; 5: 0.04; 6: 1; 7: 0.04 | [11 empty] | Труба гофрированная ПВХ для защиты проводов и кабелей по установленным конструкциям, по стенам, колоннам, потолкам, основанию пола
|  | Объем=4 / 100 | [23 empty] | Объем=4 / 100
| Приказ от 04.08.2020 № 421/пр прил.10 табл.1 п.5 | Производство работ осуществляется в стесненных условиях населенных пунктов ОЗП=1,15; ЭМ=1,15 к расх.; ЗПМ=1,15; ТЗ=1,15; ТЗМ=1,15 | [24 empty] | Производство работ осуществляется в стесненных условиях населенных пунктов ОЗП=1,15; ЭМ=1,15 к расх.; ЗПМ=1,15; ТЗ=1,15; ТЗМ=1,15
| 1 | ОТ |  |  | 8: 139.54; 9: 1.15; 10: 6.42; 11: 34.96; 12: 224.44 | [14 empty] | ОТ
| 4 | М |  |  | 8: 16.79; 10: 0.67 | [14 empty] | М
|  | ЗТ |  |  | 4: чел.-ч; 5: 15.2; 6: 1.15; 7: 0.6992 | [15 empty] | ЗТ
|  | Итого по расценке |  |  | 8: 156.33; 10: 7.09 | [16 empty] | Итого по расценке
|  | ФОТ |  |  | 10: 6.42; 12: 224.44 | [15 empty] | ФОТ
| Пр/812-049.3-1 | НР Электротехнические установки на других объектах |  |  | 4: %; 5: 97; 7: 97; 10: 6.23; 12: 217.71 | [15 empty] | НР Электротехнические установки на других объектах
| Пр/774-049.3 | СП Электротехнические установки на других объектах |  |  | 4: %; 5: 51; 7: 51; 10: 3.27; 12: 114.46 | [15 empty] | СП Электротехнические установки на других объектах
|  | Всего по позиции |  |  | 10: 16.59 | [17 empty] | Всего по позиции
537 | ФССЦ-24.3.03.13-0415 | Трубы напорные полиэтиленовые, среднего типа, ПНД, номинальный наружный диаметр 63 мм |  |  | м | 36.72 | 1 | 36.72 | 25.57 |  | 938.93 | [13 empty] | Трубы напорные полиэтиленовые, среднего типа, ПНД, номинальный наружный диаметр 63 мм
|  | Объем=36*1,02 | [23 empty] | Объем=36*1,02
|  | Всего по позиции |  |  | 10: 938.93 | [17 empty] | Всего по позиции
538 | ФЕРм08-02-142-01 | Устройство постели при одном кабеле в траншее |  |  | 4: 100 м; 5: 0.73; 6: 1; 7: 0.73 | [11 empty] | Устройство постели при одном кабеле в траншее
|  | Объем=(60+13) / 100 | [23 empty] | Объем=(60+13) / 100
| Приказ от 04.08.2020 № 421/пр прил.10 табл.1 п.5 | Производство работ осуществляется в стесненных условиях населенных пунктов ОЗП=1,15; ЭМ=1,15 к расх.; ЗПМ=1,15; ТЗ=1,15; ТЗМ=1,15 | [24 empty] | Производство работ осуществляется в стесненных условиях населенных пунктов ОЗП=1,15; ЭМ=1,15 к расх.; ЗПМ=1,15; ТЗ=1,15; ТЗМ=1,15
| 1 | ОТ |  |  | 8: 49.82; 9: 1.15; 10: 41.82; 11: 34.96; 12: 1462.03 | [14 empty] | ОТ
| 2 | ЭМ |  |  | 8: 256.27; 9: 1.15; 10: 215.14 | [14 empty] | ЭМ
| 3 | в т.ч. ОТм |  |  | 8: 45.24; 9: 1.15; 10: 37.98; 11: 34.96; 12: 1327.78 | [14 empty] | в т.ч. ОТм
| 4 | М |  |  | 8: 1; 10: 0.73 | [14 empty] | М
|  | ЗТ |  |  | 4: чел.-ч; 5: 5.3; 6: 1.15; 7: 4.4493 | [15 empty] | ЗТ
|  | ЗТм |  |  | 4: чел.-ч; 5: 3.9; 6: 1.15; 7: 3.274 | [15 empty] | ЗТм
|  | Итого по расценке |  |  | 8: 307.09; 10: 257.69 | [16 empty] | Итого по расценке
|  | ФОТ |  |  | 10: 79.8; 12: 2789.81 | [15 empty] | ФОТ
| Пр/812-049.3-1 | НР Электротехнические установки на других объектах |  |  | 4: %; 5: 97; 7: 97; 10: 77.41; 12: 2706.12 | [15 empty] | НР Электротехнические установки на других объектах
| Пр/774-049.3 | СП Электротехнические установки на других объектах |  |  | 4: %; 5: 51; 7: 51; 10: 40.7; 12: 1422.8 | [15 empty] | СП Электротехнические установки на других объектах
|  | Всего по позиции |  |  | 10: 375.8 | [17 empty] | Всего по позиции
539 | ФЕРм08-02-142-02 | На каждый последующий кабель добавлять к расценке 08-02-142-01 |  |  | 4: 100 м; 5: 0.13; 6: 1; 7: 0.13 | [11 empty] | На каждый последующий кабель добавлять к расценке 08-02-142-01
|  | Объем=13 / 100 | [23 empty] | Объем=13 / 100
| Приказ от 04.08.2020 № 421/пр прил.10 табл.1 п.5 | Производство работ осуществляется в стесненных условиях населенных пунктов ОЗП=1,15; ЭМ=1,15 к расх.; ЗПМ=1,15; ТЗ=1,15; ТЗМ=1,15 | [24 empty] | Производство работ осуществляется в стесненных условиях населенных пунктов ОЗП=1,15; ЭМ=1,15 к расх.; ЗПМ=1,15; ТЗ=1,15; ТЗМ=1,15
| 1 | ОТ |  |  | 8: 18.71; 9: 1.15; 10: 2.8; 11: 34.96; 12: 97.89 | [14 empty] | ОТ
| 2 | ЭМ |  |  | 8: 5.26; 9: 1.15; 10: 0.79 | [14 empty] | ЭМ
| 3 | в т.ч. ОТм |  |  | 8: 0.93; 9: 1.15; 10: 0.14; 11: 34.96; 12: 4.89 | [14 empty] | в т.ч. ОТм
| 4 | М |  |  | 8: 0.37; 10: 0.05 | [14 empty] | М
|  | ЗТ |  |  | 4: чел.-ч; 5: 1.99; 6: 1.15; 7: 0.29751 | [15 empty] | ЗТ
|  | ЗТм |  |  | 4: чел.-ч; 5: 0.08; 6: 1.15; 7: 0.01196 | [15 empty] | ЗТм
|  | Итого по расценке |  |  | 8: 24.34; 10: 3.64 | [16 empty] | Итого по расценке
|  | ФОТ |  |  | 10: 2.94; 12: 102.78 | [15 empty] | ФОТ
| Пр/812-049.3-1 | НР Электротехнические установки на других объектах |  |  | 4: %; 5: 97; 7: 97; 10: 2.85; 12: 99.7 | [15 empty] | НР Электротехнические установки на других объектах
| Пр/774-049.3 | СП Электротехнические установки на других объектах |  |  | 4: %; 5: 51; 7: 51; 10: 1.5; 12: 52.42 | [15 empty] | СП Электротехнические установки на других объектах
|  | Всего по позиции |  |  | 10: 7.99 | [17 empty] | Всего по позиции
540 | ФССЦ-02.3.01.02-1011 | Песок природный I класс, средний, круглые сита |  |  | м3 | 3.24 | 1 | 3.24 | 54.95 |  | 178.04 | [13 empty] | Песок природный I класс, средний, круглые сита
|  | Всего по позиции |  |  | 10: 178.04 | [17 empty] | Всего по позиции
541 | ФЕР22-01-021-03 | Укладка трубопроводов из полиэтиленовых труб диаметром: 110 мм (прим. Устройство футляра под дорогой из ПНД трубы диаметром 110 мм.) |  |  | 4: км; 5: 0.013; 6: 1; 7: 0.013 | [11 empty] | Укладка трубопроводов из полиэтиленовых труб диаметром: 110 мм (прим. Устройство футляра под дорогой из ПНД трубы диаметром 110 мм.)
|  | Объем=13/1000 | [23 empty] | Объем=13/1000
| Приказ от 04.08.2020 № 421/пр прил.10 табл.1 п.5 | Производство работ осуществляется в стесненных условиях населенных пунктов ОЗП=1,15; ЭМ=1,15 к расх.; ЗПМ=1,15; ТЗ=1,15; ТЗМ=1,15 | [24 empty] | Производство работ осуществляется в стесненных условиях населенных пунктов ОЗП=1,15; ЭМ=1,15 к расх.; ЗПМ=1,15; ТЗ=1,15; ТЗМ=1,15
| 1 | ОТ |  |  | 8: 2090.62; 9: 1.15; 10: 31.25; 11: 34.96; 12: 1092.5 | [14 empty] | ОТ
| 2 | ЭМ |  |  | 8: 3282.3; 9: 1.15; 10: 49.07 | [14 empty] | ЭМ
| 3 | в т.ч. ОТм |  |  | 8: 411.71; 9: 1.15; 10: 6.16; 11: 34.96; 12: 215.35 | [14 empty] | в т.ч. ОТм
| 4 | М |  |  | 8: 26.46; 10: 0.34 | [14 empty] | М
|  | ЗТ |  |  | 4: чел.-ч; 5: 225.04; 6: 1.15; 7: 3.3643 | [15 empty] | ЗТ
|  | ЗТм |  |  | 4: чел.-ч; 5: 30.76; 6: 1.15; 7: 0.45986 | [15 empty] | ЗТм
|  | Итого по расценке |  |  | 8: 5399.38; 10: 80.66 | [16 empty] | Итого по расценке
|  | ФОТ |  |  | 10: 37.41; 12: 1307.85 | [15 empty] | ФОТ
| Пр/812-018.0-1 | НР Наружные сети водопровода, канализации, теплоснабжения, газопровода |  |  | 4: %; 5: 117; 7: 117; 10: 43.77; 12: 1530.18 | [15 empty] | НР Наружные сети водопровода, канализации, теплоснабжения, газопровода
| Пр/774-018.0 | СП Наружные сети водопровода, канализации, теплоснабжения, газопровода |  |  | 4: %; 5: 74; 7: 74; 10: 27.68; 12: 967.81 | [15 empty] | СП Наружные сети водопровода, канализации, теплоснабжения, газопровода
|  | Всего по позиции |  |  | 10: 152.11 | [17 empty] | Всего по позиции
542 | ФССЦ-24.3.03.13-0046 | Трубы напорные полиэтиленовые ПЭ100, стандартное размерное отношение SDR17, номинальный наружный диаметр 110 мм, толщина стенки 6,6 мм |  |  | м | 13.104 | 1 | 13.104 | 124.92 |  | 1636.95 | [13 empty] | Трубы напорные полиэтиленовые ПЭ100, стандартное размерное отношение SDR17, номинальный наружный диаметр 110 мм, толщина стенки 6,6 мм
|  | Всего по позиции |  |  | 10: 1636.95 | [17 empty] | Всего по позиции
543 | ФЕР22-01-021-03 | Укладка трубопроводов из полиэтиленовых труб диаметром: 110 мм (прим. Устройство резервного футляра под дорогой из ПНД трубы диаметром 110 мм) |  |  | 4: км; 5: 0.013; 6: 1; 7: 0.013 | [11 empty] | Укладка трубопроводов из полиэтиленовых труб диаметром: 110 мм (прим. Устройство резервного футляра под дорогой из ПНД трубы диаметром 110 мм)
|  | Объем=13/1000 | [23 empty] | Объем=13/1000
| Приказ от 04.08.2020 № 421/пр прил.10 табл.1 п.5 | Производство работ осуществляется в стесненных условиях населенных пунктов ОЗП=1,15; ЭМ=1,15 к расх.; ЗПМ=1,15; ТЗ=1,15; ТЗМ=1,15 | [24 empty] | Производство работ осуществляется в стесненных условиях населенных пунктов ОЗП=1,15; ЭМ=1,15 к расх.; ЗПМ=1,15; ТЗ=1,15; ТЗМ=1,15
| 1 | ОТ |  |  | 8: 2090.62; 9: 1.15; 10: 31.25; 11: 34.96; 12: 1092.5 | [14 empty] | ОТ
| 2 | ЭМ |  |  | 8: 3282.3; 9: 1.15; 10: 49.07 | [14 empty] | ЭМ
| 3 | в т.ч. ОТм |  |  | 8: 411.71; 9: 1.15; 10: 6.16; 11: 34.96; 12: 215.35 | [14 empty] | в т.ч. ОТм
| 4 | М |  |  | 8: 26.46; 10: 0.34 | [14 empty] | М
|  | ЗТ |  |  | 4: чел.-ч; 5: 225.04; 6: 1.15; 7: 3.3643 | [15 empty] | ЗТ
|  | ЗТм |  |  | 4: чел.-ч; 5: 30.76; 6: 1.15; 7: 0.45986 | [15 empty] | ЗТм
|  | Итого по расценке |  |  | 8: 5399.38; 10: 80.66 | [16 empty] | Итого по расценке
|  | ФОТ |  |  | 10: 37.41; 12: 1307.85 | [15 empty] | ФОТ
| Пр/812-018.0-1 | НР Наружные сети водопровода, канализации, теплоснабжения, газопровода |  |  | 4: %; 5: 117; 7: 117; 10: 43.77; 12: 1530.18 | [15 empty] | НР Наружные сети водопровода, канализации, теплоснабжения, газопровода
| Пр/774-018.0 | СП Наружные сети водопровода, канализации, теплоснабжения, газопровода |  |  | 4: %; 5: 74; 7: 74; 10: 27.68; 12: 967.81 | [15 empty] | СП Наружные сети водопровода, канализации, теплоснабжения, газопровода
|  | Всего по позиции |  |  | 10: 152.11 | [17 empty] | Всего по позиции
544 | ФССЦ-24.3.03.13-0046 | Трубы напорные полиэтиленовые ПЭ100, стандартное размерное отношение SDR17, номинальный наружный диаметр 110 мм, толщина стенки 6,6 мм |  |  | м | 13.104 | 1 | 13.104 | 124.92 |  | 1636.95 | [13 empty] | Трубы напорные полиэтиленовые ПЭ100, стандартное размерное отношение SDR17, номинальный наружный диаметр 110 мм, толщина стенки 6,6 мм
|  | Всего по позиции |  |  | 10: 1636.95 | [17 empty] | Всего по позиции
545 | ФЕР22-05-005-01 | Протаскивание в футляр полиэтиленовых труб диаметром: 110 мм (прим. Протаскивание в футляр из ПНД трубы диаметром 110 мм трубы ПНД диаметром 63 мм с кабелем) |  |  | 4: 100 м трубы, уложенной в футляр; 5: 0.13; 6: 1; 7: 0.13 | [11 empty] | Протаскивание в футляр полиэтиленовых труб диаметром: 110 мм (прим. Протаскивание в футляр из ПНД трубы диаметром 110 мм трубы ПНД диаметром 63 мм с кабелем)
|  | Объем=13 / 100 | [23 empty] | Объем=13 / 100
| Приказ от 04.08.2020 № 421/пр прил.10 табл.1 п.5 | Производство работ осуществляется в стесненных условиях населенных пунктов ОЗП=1,15; ЭМ=1,15 к расх.; ЗПМ=1,15; ТЗ=1,15; ТЗМ=1,15 | [24 empty] | Производство работ осуществляется в стесненных условиях населенных пунктов ОЗП=1,15; ЭМ=1,15 к расх.; ЗПМ=1,15; ТЗ=1,15; ТЗМ=1,15
| 1 | ОТ |  |  | 8: 689.47; 9: 1.15; 10: 103.08; 11: 34.96; 12: 3603.68 | [14 empty] | ОТ
| 2 | ЭМ |  |  | 8: 72.67; 9: 1.15; 10: 10.86 | [14 empty] | ЭМ
| 3 | в т.ч. ОТм |  |  | 8: 0.41; 9: 1.15; 10: 0.06; 11: 34.96; 12: 2.1 | [14 empty] | в т.ч. ОТм
| 4 | М |  |  | 8: 484.59; 10: 63 | [14 empty] | М
|  | ЗТ |  |  | 4: чел.-ч; 5: 71.67; 6: 1.15; 7: 10.7147 | [15 empty] | ЗТ
|  | ЗТм |  |  | 4: чел.-ч; 5: 0.03; 6: 1.15; 7: 0.004485 | [15 empty] | ЗТм
|  | Итого по расценке |  |  | 8: 1246.73; 10: 176.94 | [16 empty] | Итого по расценке
|  | ФОТ |  |  | 10: 103.14; 12: 3605.78 | [15 empty] | ФОТ
| Пр/812-018.0-1 | НР Наружные сети водопровода, канализации, теплоснабжения, газопровода |  |  | 4: %; 5: 117; 7: 117; 10: 120.67; 12: 4218.76 | [15 empty] | НР Наружные сети водопровода, канализации, теплоснабжения, газопровода
| Пр/774-018.0 | СП Наружные сети водопровода, канализации, теплоснабжения, газопровода |  |  | 4: %; 5: 74; 7: 74; 10: 76.32; 12: 2668.28 | [15 empty] | СП Наружные сети водопровода, канализации, теплоснабжения, газопровода
|  | Всего по позиции |  |  | 10: 373.93 | [17 empty] | Всего по позиции
546 | ФЕРм08-03-545-17 | Кожух металлический для защиты вводов и электрооборудования (Желоб защитный 48х1000 мм тип ЖЗ-II без накладок, масса 0,24 кг) |  |  | 4: кг; 5: 0.48; 6: 1; 7: 0.48 | [11 empty] | Кожух металлический для защиты вводов и электрооборудования (Желоб защитный 48х1000 мм тип ЖЗ-II без накладок, масса 0,24 кг)
|  | Объем=2*0,24 | [23 empty] | Объем=2*0,24
| Приказ от 04.08.2020 № 421/пр прил.10 табл.1 п.5 | Производство работ осуществляется в стесненных условиях населенных пунктов ОЗП=1,15; ЭМ=1,15 к расх.; ЗПМ=1,15; ТЗ=1,15; ТЗМ=1,15 | [24 empty] | Производство работ осуществляется в стесненных условиях населенных пунктов ОЗП=1,15; ЭМ=1,15 к расх.; ЗПМ=1,15; ТЗ=1,15; ТЗМ=1,15
| 1 | ОТ |  |  | 8: 1.19; 9: 1.15; 10: 0.66; 11: 34.96; 12: 23.07 | [14 empty] | ОТ
| 2 | ЭМ |  |  | 8: 0.08; 9: 1.15; 10: 0.04 | [14 empty] | ЭМ
| 4 | М |  |  | 8: 6.31; 10: 3.03 | [14 empty] | М
|  | ЗТ |  |  | 4: чел.-ч; 5: 0.13; 6: 1.15; 7: 0.07176 | [15 empty] | ЗТ
|  | Итого по расценке |  |  | 8: 7.58; 10: 3.73 | [16 empty] | Итого по расценке
|  | ФОТ |  |  | 10: 0.66; 12: 23.07 | [15 empty] | ФОТ
| Пр/812-049.3-1 | НР Электротехнические установки на других объектах |  |  | 4: %; 5: 97; 7: 97; 10: 0.64; 12: 22.38 | [15 empty] | НР Электротехнические установки на других объектах
| Пр/774-049.3 | СП Электротехнические установки на других объектах |  |  | 4: %; 5: 51; 7: 51; 10: 0.34; 12: 11.77 | [15 empty] | СП Электротехнические установки на других объектах
|  | Всего по позиции |  |  | 10: 4.71 | [17 empty] | Всего по позиции
547 | ФССЦ-20.2.02.07-0001 | Желоб металлический, размер 48х1000 мм |  |  | шт | 2 | 1 | 2 | 45.22 |  | 90.44 | [13 empty] | Желоб металлический, размер 48х1000 мм
|  | Всего по позиции |  |  | 10: 90.44 | [17 empty] | Всего по позиции
548 | ФЕРм08-02-147-10 | Кабель до 35 кВ по установленным конструкциям и лоткам с креплением по всей длине, масса 1 м кабеля: до 1 кг |  |  | 4: 100 м; 5: 0.07; 6: 1; 7: 0.07 | [11 empty] | Кабель до 35 кВ по установленным конструкциям и лоткам с креплением по всей длине, масса 1 м кабеля: до 1 кг
|  | Объем=7 / 100 | [23 empty] | Объем=7 / 100
| Приказ от 04.08.2020 № 421/пр прил.10 табл.1 п.5 | Производство работ осуществляется в стесненных условиях населенных пунктов ОЗП=1,15; ЭМ=1,15 к расх.; ЗПМ=1,15; ТЗ=1,15; ТЗМ=1,15 | [24 empty] | Производство работ осуществляется в стесненных условиях населенных пунктов ОЗП=1,15; ЭМ=1,15 к расх.; ЗПМ=1,15; ТЗ=1,15; ТЗМ=1,15
| 1 | ОТ |  |  | 8: 132.35; 9: 1.15; 10: 10.65; 11: 34.96; 12: 372.32 | [14 empty] | ОТ
| 2 | ЭМ |  |  | 8: 50.19; 9: 1.15; 10: 4.04 | [14 empty] | ЭМ
| 3 | в т.ч. ОТм |  |  | 8: 5.02; 9: 1.15; 10: 0.4; 11: 34.96; 12: 13.98 | [14 empty] | в т.ч. ОТм
| 4 | М |  |  | 8: 34.7; 10: 2.43 | [14 empty] | М
|  | ЗТ |  |  | 4: чел.-ч; 5: 14.08; 6: 1.15; 7: 1.1334 | [15 empty] | ЗТ
|  | ЗТм |  |  | 4: чел.-ч; 5: 0.4; 6: 1.15; 7: 0.0322 | [15 empty] | ЗТм
|  | Итого по расценке |  |  | 8: 217.24; 10: 17.12 | [16 empty] | Итого по расценке
|  | ФОТ |  |  | 10: 11.05; 12: 386.3 | [15 empty] | ФОТ
| Пр/812-049.3-1 | НР Электротехнические установки на других объектах |  |  | 4: %; 5: 97; 7: 97; 10: 10.72; 12: 374.71 | [15 empty] | НР Электротехнические установки на других объектах
| Пр/774-049.3 | СП Электротехнические установки на других объектах |  |  | 4: %; 5: 51; 7: 51; 10: 5.64; 12: 197.01 | [15 empty] | СП Электротехнические установки на других объектах
|  | Всего по позиции |  |  | 10: 33.48 | [17 empty] | Всего по позиции
549 | ТЦ_21.1.08.04_76_7604368921_07.02.2024_01 | Кабель силовой с медными жилами ВВГнг(А)-LS, сечением 2х6 мм2 |  |  | м | 7.14 | 1 | 7.14 | 343.19 |  | 286.59 | 8.55 | 2450.38 | [11 empty] | Кабель силовой с медными жилами ВВГнг(А)-LS, сечением 2х6 мм2
|  | Объем=7*1,02 | [23 empty] | Объем=7*1,02
|  | Всего по позиции |  |  | 10: 286.59; 12: 2450.38 | [17 empty] | Всего по позиции
550 | ФЕРм08-02-200-01 | Монтаж термоусаживаемой манжеты из трубки для кабеля |  |  | 4: шт; 5: 2; 6: 1; 7: 2 | [11 empty] | Монтаж термоусаживаемой манжеты из трубки для кабеля
| Приказ от 04.08.2020 № 421/пр прил.10 табл.1 п.5 | Производство работ осуществляется в стесненных условиях населенных пунктов ОЗП=1,15; ЭМ=1,15 к расх.; ЗПМ=1,15; ТЗ=1,15; ТЗМ=1,15 | [24 empty] | Производство работ осуществляется в стесненных условиях населенных пунктов ОЗП=1,15; ЭМ=1,15 к расх.; ЗПМ=1,15; ТЗ=1,15; ТЗМ=1,15
| 1 | ОТ |  |  | 8: 5.35; 9: 1.15; 10: 12.31; 11: 34.96; 12: 430.36 | [14 empty] | ОТ
| 4 | М |  |  | 8: 0.94; 10: 1.88 | [14 empty] | М
|  | ЗТ |  |  | 4: чел.-ч; 5: 0.59; 6: 1.15; 7: 1.357 | [15 empty] | ЗТ
|  | Итого по расценке |  |  | 8: 6.29; 10: 14.19 | [16 empty] | Итого по расценке
|  | ФОТ |  |  | 10: 12.31; 12: 430.36 | [15 empty] | ФОТ
| Пр/812-049.3-1 | НР Электротехнические установки на других объектах |  |  | 4: %; 5: 97; 7: 97; 10: 11.94; 12: 417.45 | [15 empty] | НР Электротехнические установки на других объектах
| Пр/774-049.3 | СП Электротехнические установки на других объектах |  |  | 4: %; 5: 51; 7: 51; 10: 6.28; 12: 219.48 | [15 empty] | СП Электротехнические установки на других объектах
|  | Всего по позиции |  |  | 10: 32.41 | [17 empty] | Всего по позиции
551 | ФССЦ-01.7.06.12-0007 | Лента покровная термоспекаемая однослойная, ширина 40 мм |  |  | 100 м | -0.008 | 1 | -0.008 | 38.59 |  | -0.31 | [13 empty] | Лента покровная термоспекаемая однослойная, ширина 40 мм
|  | Всего по позиции |  |  | 10: -0.31 | [17 empty] | Всего по позиции
552 | ФССЦ-01.7.06.12-0005 | Лента клеевая термоспекаемая однослойная |  |  | 100 м | -0.006 | 1 | -0.006 | 143.98 |  | -0.86 | [13 empty] | Лента клеевая термоспекаемая однослойная
|  | Всего по позиции |  |  | 10: -0.86 | [17 empty] | Всего по позиции
553 | ТЦ_21.1.06.07_76_7716783919_23.01.2024_01 | Уплотнитель кабельных проходов УКПтО-75/22 |  |  | шт | 2 | 1 | 2 | 282.11 |  | 65.99 | 8.55 | 564.22 | [11 empty] | Уплотнитель кабельных проходов УКПтО-75/22
|  | Всего по позиции |  |  | 10: 65.99; 12: 564.22 | [17 empty] | Всего по позиции
Остановочная платформа №7.2 | [23 empty] | Остановочная платформа №7.2
554 | ФЕРм08-02-412-03 | Затягивание провода в проложенные трубы и металлические рукава первого одножильного или многожильного в общей оплетке, суммарное сечение: до 16 мм2 |  |  | 4: 100 м; 5: 0.49; 6: 1; 7: 0.49 | [11 empty] | Затягивание провода в проложенные трубы и металлические рукава первого одножильного или многожильного в общей оплетке, суммарное сечение: до 16 мм2
|  | Объем=(45+4) / 100 | [23 empty] | Объем=(45+4) / 100
| Приказ от 04.08.2020 № 421/пр прил.10 табл.1 п.5 | Производство работ осуществляется в стесненных условиях населенных пунктов ОЗП=1,15; ЭМ=1,15 к расх.; ЗПМ=1,15; ТЗ=1,15; ТЗМ=1,15 | [24 empty] | Производство работ осуществляется в стесненных условиях населенных пунктов ОЗП=1,15; ЭМ=1,15 к расх.; ЗПМ=1,15; ТЗ=1,15; ТЗМ=1,15
| 1 | ОТ |  |  | 8: 59.13; 9: 1.15; 10: 33.32; 11: 34.96; 12: 1164.87 | [14 empty] | ОТ
| 2 | ЭМ |  |  | 8: 5.43; 9: 1.15; 10: 3.06 | [14 empty] | ЭМ
| 3 | в т.ч. ОТм |  |  | 8: 0.76; 9: 1.15; 10: 0.43; 11: 34.96; 12: 15.03 | [14 empty] | в т.ч. ОТм
| 4 | М |  |  | 8: 22.69; 10: 11.12 | [14 empty] | М
|  | ЗТ |  |  | 4: чел.-ч; 5: 6.29; 6: 1.15; 7: 3.5444 | [15 empty] | ЗТ
|  | ЗТм |  |  | 4: чел.-ч; 5: 0.06; 6: 1.15; 7: 0.03381 | [15 empty] | ЗТм
|  | Итого по расценке |  |  | 8: 87.25; 10: 47.5 | [16 empty] | Итого по расценке
|  | ФОТ |  |  | 10: 33.75; 12: 1179.9 | [15 empty] | ФОТ
| Пр/812-049.3-1 | НР Электротехнические установки на других объектах |  |  | 4: %; 5: 97; 7: 97; 10: 32.74; 12: 1144.5 | [15 empty] | НР Электротехнические установки на других объектах
| Пр/774-049.3 | СП Электротехнические установки на других объектах |  |  | 4: %; 5: 51; 7: 51; 10: 17.21; 12: 601.75 | [15 empty] | СП Электротехнические установки на других объектах
|  | Всего по позиции |  |  | 10: 97.45 | [17 empty] | Всего по позиции
555 | ТЦ_21.1.08.04_76_7604368921_07.02.2024_01 | Кабель силовой с медными жилами ВВГнг(А)-LS, сечением 2х6 мм2 |  |  | м | 49.98 | 1 | 49.98 | 343.19 |  | 2006.16 | 8.55 | 17152.64 | [11 empty] | Кабель силовой с медными жилами ВВГнг(А)-LS, сечением 2х6 мм2
|  | Объем=49*1,02 | [23 empty] | Объем=49*1,02
|  | Всего по позиции |  |  | 10: 2006.16; 12: 17152.64 | [17 empty] | Всего по позиции
556 | ФЕРм08-02-231-02 | Прокладка труб гофрированных ПВХ в земле для защиты одного кабеля диаметром: 63 мм |  |  | 4: 100 м; 5: 0.45; 6: 1; 7: 0.45 | [11 empty] | Прокладка труб гофрированных ПВХ в земле для защиты одного кабеля диаметром: 63 мм
|  | Объем=45 / 100 | [23 empty] | Объем=45 / 100
| Приказ от 04.08.2020 № 421/пр прил.10 табл.1 п.5 | Производство работ осуществляется в стесненных условиях населенных пунктов ОЗП=1,15; ЭМ=1,15 к расх.; ЗПМ=1,15; ТЗ=1,15; ТЗМ=1,15 | [24 empty] | Производство работ осуществляется в стесненных условиях населенных пунктов ОЗП=1,15; ЭМ=1,15 к расх.; ЗПМ=1,15; ТЗ=1,15; ТЗМ=1,15
| 1 | ОТ |  |  | 8: 37.17; 9: 1.15; 10: 19.24; 11: 34.96; 12: 672.63 | [14 empty] | ОТ
| 2 | ЭМ |  |  | 8: 1.97; 9: 1.15; 10: 1.02 | [14 empty] | ЭМ
| 3 | в т.ч. ОТм |  |  | 8: 0.35; 9: 1.15; 10: 0.18; 11: 34.96; 12: 6.29 | [14 empty] | в т.ч. ОТм
| 4 | М |  |  | 8: 0.74; 10: 0.33 | [14 empty] | М
|  | ЗТ |  |  | 4: чел.-ч; 5: 4.84; 6: 1.15; 7: 2.5047 | [15 empty] | ЗТ
|  | ЗТм |  |  | 4: чел.-ч; 5: 0.03; 6: 1.15; 7: 0.015525 | [15 empty] | ЗТм
|  | Итого по расценке |  |  | 8: 39.88; 10: 20.59 | [16 empty] | Итого по расценке
|  | ФОТ |  |  | 10: 19.42; 12: 678.92 | [15 empty] | ФОТ
| Пр/812-049.3-1 | НР Электротехнические установки на других объектах |  |  | 4: %; 5: 97; 7: 97; 10: 18.84; 12: 658.55 | [15 empty] | НР Электротехнические установки на других объектах
| Пр/774-049.3 | СП Электротехнические установки на других объектах |  |  | 4: %; 5: 51; 7: 51; 10: 9.9; 12: 346.25 | [15 empty] | СП Электротехнические установки на других объектах
|  | Всего по позиции |  |  | 10: 49.33 | [17 empty] | Всего по позиции
557 | ФЕРм08-02-409-09 | Труба гофрированная ПВХ для защиты проводов и кабелей по установленным конструкциям, по стенам, колоннам, потолкам, основанию пола |  |  | 4: 100 м; 5: 0.04; 6: 1; 7: 0.04 | [11 empty] | Труба гофрированная ПВХ для защиты проводов и кабелей по установленным конструкциям, по стенам, колоннам, потолкам, основанию пола
|  | Объем=4 / 100 | [23 empty] | Объем=4 / 100
| Приказ от 04.08.2020 № 421/пр прил.10 табл.1 п.5 | Производство работ осуществляется в стесненных условиях населенных пунктов ОЗП=1,15; ЭМ=1,15 к расх.; ЗПМ=1,15; ТЗ=1,15; ТЗМ=1,15 | [24 empty] | Производство работ осуществляется в стесненных условиях населенных пунктов ОЗП=1,15; ЭМ=1,15 к расх.; ЗПМ=1,15; ТЗ=1,15; ТЗМ=1,15
| 1 | ОТ |  |  | 8: 139.54; 9: 1.15; 10: 6.42; 11: 34.96; 12: 224.44 | [14 empty] | ОТ
| 4 | М |  |  | 8: 16.79; 10: 0.67 | [14 empty] | М
|  | ЗТ |  |  | 4: чел.-ч; 5: 15.2; 6: 1.15; 7: 0.6992 | [15 empty] | ЗТ
|  | Итого по расценке |  |  | 8: 156.33; 10: 7.09 | [16 empty] | Итого по расценке
|  | ФОТ |  |  | 10: 6.42; 12: 224.44 | [15 empty] | ФОТ
| Пр/812-049.3-1 | НР Электротехнические установки на других объектах |  |  | 4: %; 5: 97; 7: 97; 10: 6.23; 12: 217.71 | [15 empty] | НР Электротехнические установки на других объектах
| Пр/774-049.3 | СП Электротехнические установки на других объектах |  |  | 4: %; 5: 51; 7: 51; 10: 3.27; 12: 114.46 | [15 empty] | СП Электротехнические установки на других объектах
|  | Всего по позиции |  |  | 10: 16.59 | [17 empty] | Всего по позиции
558 | ФССЦ-24.3.03.13-0415 | Трубы напорные полиэтиленовые, среднего типа, ПНД, номинальный наружный диаметр 63 мм |  |  | м | 49.98 | 1 | 49.98 | 25.57 |  | 1277.99 | [13 empty] | Трубы напорные полиэтиленовые, среднего типа, ПНД, номинальный наружный диаметр 63 мм
|  | Объем=49*1,02 | [23 empty] | Объем=49*1,02
|  | Всего по позиции |  |  | 10: 1277.99 | [17 empty] | Всего по позиции
559 | ФЕРм08-03-545-17 | Кожух металлический для защиты вводов и электрооборудования (Желоб защитный 48х1000 мм тип ЖЗ-II без накладок, масса 0,24 кг) |  |  | 4: кг; 5: 0.48; 6: 1; 7: 0.48 | [11 empty] | Кожух металлический для защиты вводов и электрооборудования (Желоб защитный 48х1000 мм тип ЖЗ-II без накладок, масса 0,24 кг)
|  | Объем=2*0,24 | [23 empty] | Объем=2*0,24
| Приказ от 04.08.2020 № 421/пр прил.10 табл.1 п.5 | Производство работ осуществляется в стесненных условиях населенных пунктов ОЗП=1,15; ЭМ=1,15 к расх.; ЗПМ=1,15; ТЗ=1,15; ТЗМ=1,15 | [24 empty] | Производство работ осуществляется в стесненных условиях населенных пунктов ОЗП=1,15; ЭМ=1,15 к расх.; ЗПМ=1,15; ТЗ=1,15; ТЗМ=1,15
| 1 | ОТ |  |  | 8: 1.19; 9: 1.15; 10: 0.66; 11: 34.96; 12: 23.07 | [14 empty] | ОТ
| 2 | ЭМ |  |  | 8: 0.08; 9: 1.15; 10: 0.04 | [14 empty] | ЭМ
| 4 | М |  |  | 8: 6.31; 10: 3.03 | [14 empty] | М
|  | ЗТ |  |  | 4: чел.-ч; 5: 0.13; 6: 1.15; 7: 0.07176 | [15 empty] | ЗТ
|  | Итого по расценке |  |  | 8: 7.58; 10: 3.73 | [16 empty] | Итого по расценке
|  | ФОТ |  |  | 10: 0.66; 12: 23.07 | [15 empty] | ФОТ
| Пр/812-049.3-1 | НР Электротехнические установки на других объектах |  |  | 4: %; 5: 97; 7: 97; 10: 0.64; 12: 22.38 | [15 empty] | НР Электротехнические установки на других объектах
| Пр/774-049.3 | СП Электротехнические установки на других объектах |  |  | 4: %; 5: 51; 7: 51; 10: 0.34; 12: 11.77 | [15 empty] | СП Электротехнические установки на других объектах
|  | Всего по позиции |  |  | 10: 4.71 | [17 empty] | Всего по позиции
560 | ФССЦ-20.2.02.07-0001 | Желоб металлический, размер 48х1000 мм |  |  | шт | 2 | 1 | 2 | 45.22 |  | 90.44 | [13 empty] | Желоб металлический, размер 48х1000 мм
|  | Всего по позиции |  |  | 10: 90.44 | [17 empty] | Всего по позиции
561 | ФЕРм08-02-147-10 | Кабель до 35 кВ по установленным конструкциям и лоткам с креплением по всей длине, масса 1 м кабеля: до 1 кг |  |  | 4: 100 м; 5: 0.07; 6: 1; 7: 0.07 | [11 empty] | Кабель до 35 кВ по установленным конструкциям и лоткам с креплением по всей длине, масса 1 м кабеля: до 1 кг
|  | Объем=7 / 100 | [23 empty] | Объем=7 / 100
| Приказ от 04.08.2020 № 421/пр прил.10 табл.1 п.5 | Производство работ осуществляется в стесненных условиях населенных пунктов ОЗП=1,15; ЭМ=1,15 к расх.; ЗПМ=1,15; ТЗ=1,15; ТЗМ=1,15 | [24 empty] | Производство работ осуществляется в стесненных условиях населенных пунктов ОЗП=1,15; ЭМ=1,15 к расх.; ЗПМ=1,15; ТЗ=1,15; ТЗМ=1,15
| 1 | ОТ |  |  | 8: 132.35; 9: 1.15; 10: 10.65; 11: 34.96; 12: 372.32 | [14 empty] | ОТ
| 2 | ЭМ |  |  | 8: 50.19; 9: 1.15; 10: 4.04 | [14 empty] | ЭМ
| 3 | в т.ч. ОТм |  |  | 8: 5.02; 9: 1.15; 10: 0.4; 11: 34.96; 12: 13.98 | [14 empty] | в т.ч. ОТм
| 4 | М |  |  | 8: 34.7; 10: 2.43 | [14 empty] | М
|  | ЗТ |  |  | 4: чел.-ч; 5: 14.08; 6: 1.15; 7: 1.1334 | [15 empty] | ЗТ
|  | ЗТм |  |  | 4: чел.-ч; 5: 0.4; 6: 1.15; 7: 0.0322 | [15 empty] | ЗТм
|  | Итого по расценке |  |  | 8: 217.24; 10: 17.12 | [16 empty] | Итого по расценке
|  | ФОТ |  |  | 10: 11.05; 12: 386.3 | [15 empty] | ФОТ
| Пр/812-049.3-1 | НР Электротехнические установки на других объектах |  |  | 4: %; 5: 97; 7: 97; 10: 10.72; 12: 374.71 | [15 empty] | НР Электротехнические установки на других объектах
| Пр/774-049.3 | СП Электротехнические установки на других объектах |  |  | 4: %; 5: 51; 7: 51; 10: 5.64; 12: 197.01 | [15 empty] | СП Электротехнические установки на других объектах
|  | Всего по позиции |  |  | 10: 33.48 | [17 empty] | Всего по позиции
562 | ТЦ_21.1.08.04_76_7604368921_07.02.2024_01 | Кабель силовой с медными жилами ВВГнг(А)-LS, сечением 2х6 мм2 |  |  | м | 7.14 | 1 | 7.14 | 343.19 |  | 286.59 | 8.55 | 2450.38 | [11 empty] | Кабель силовой с медными жилами ВВГнг(А)-LS, сечением 2х6 мм2
|  | Объем=7*1,02 | [23 empty] | Объем=7*1,02
|  | Всего по позиции |  |  | 10: 286.59; 12: 2450.38 | [17 empty] | Всего по позиции
563 | ФЕРм08-02-200-01 | Монтаж термоусаживаемой манжеты из трубки для кабеля |  |  | 4: шт; 5: 2; 6: 1; 7: 2 | [11 empty] | Монтаж термоусаживаемой манжеты из трубки для кабеля
| Приказ от 04.08.2020 № 421/пр прил.10 табл.1 п.5 | Производство работ осуществляется в стесненных условиях населенных пунктов ОЗП=1,15; ЭМ=1,15 к расх.; ЗПМ=1,15; ТЗ=1,15; ТЗМ=1,15 | [24 empty] | Производство работ осуществляется в стесненных условиях населенных пунктов ОЗП=1,15; ЭМ=1,15 к расх.; ЗПМ=1,15; ТЗ=1,15; ТЗМ=1,15
| 1 | ОТ |  |  | 8: 5.35; 9: 1.15; 10: 12.31; 11: 34.96; 12: 430.36 | [14 empty] | ОТ
| 4 | М |  |  | 8: 0.94; 10: 1.88 | [14 empty] | М
|  | ЗТ |  |  | 4: чел.-ч; 5: 0.59; 6: 1.15; 7: 1.357 | [15 empty] | ЗТ
|  | Итого по расценке |  |  | 8: 6.29; 10: 14.19 | [16 empty] | Итого по расценке
|  | ФОТ |  |  | 10: 12.31; 12: 430.36 | [15 empty] | ФОТ
| Пр/812-049.3-1 | НР Электротехнические установки на других объектах |  |  | 4: %; 5: 97; 7: 97; 10: 11.94; 12: 417.45 | [15 empty] | НР Электротехнические установки на других объектах
| Пр/774-049.3 | СП Электротехнические установки на других объектах |  |  | 4: %; 5: 51; 7: 51; 10: 6.28; 12: 219.48 | [15 empty] | СП Электротехнические установки на других объектах
|  | Всего по позиции |  |  | 10: 32.41 | [17 empty] | Всего по позиции
564 | ФССЦ-01.7.06.12-0007 | Лента покровная термоспекаемая однослойная, ширина 40 мм |  |  | 100 м | -0.008 | 1 | -0.008 | 38.59 |  | -0.31 | [13 empty] | Лента покровная термоспекаемая однослойная, ширина 40 мм
|  | Всего по позиции |  |  | 10: -0.31 | [17 empty] | Всего по позиции
565 | ФССЦ-01.7.06.12-0005 | Лента клеевая термоспекаемая однослойная |  |  | 100 м | -0.006 | 1 | -0.006 | 143.98 |  | -0.86 | [13 empty] | Лента клеевая термоспекаемая однослойная
|  | Всего по позиции |  |  | 10: -0.86 | [17 empty] | Всего по позиции
566 | ТЦ_21.1.06.07_76_7716783919_23.01.2024_01 | Уплотнитель кабельных проходов УКПтО-75/22 |  |  | шт | 2 | 1 | 2 | 282.11 |  | 65.99 | 8.55 | 564.22 | [11 empty] | Уплотнитель кабельных проходов УКПтО-75/22
|  | Всего по позиции |  |  | 10: 65.99; 12: 564.22 | [17 empty] | Всего по позиции
|  | Итоги по разделу 22 Остановочная платформа №7.1 : | [29 empty] | Итоги по разделу 22 Остановочная платформа №7.1 :
|  | Итого прямые затраты (справочно) |  |  | 10: 10834.11; 12: 103383.34 | [19 empty] | Итого прямые затраты (справочно)
|  | в том числе: | [30 empty] | в том числе:
|  | Оплата труда рабочих |  |  | 10: 361; 12: 12620.55 | [19 empty] | Оплата труда рабочих
|  | Эксплуатация машин |  |  | 10: 340.14; 12: 4125.9 | [19 empty] | Эксплуатация машин
|  | в том числе оплата труда машинистов (Отм) |  |  | 10: 52.35; 12: 1830.13 | [19 empty] | в том числе оплата труда машинистов (Отм)
|  | Материалы |  |  | 10: 10132.97; 12: 86636.89 | [19 empty] | Материалы
|  | Строительные работы |  |  | 10: 4262.07; 12: 50180.85 | [19 empty] | Строительные работы
|  | в том числе: | [30 empty] | в том числе:
|  | оплата труда |  |  | 10: 165.58; 12: 5788.68 | [19 empty] | оплата труда
|  | эксплуатация машин и механизмов |  |  | 10: 109 | [19 empty] | эксплуатация машин и механизмов
|  | в том числе оплата труда машинистов (ОТм) |  |  | 10: 12.38; 12: 432.8 | [19 empty] | в том числе оплата труда машинистов (ОТм)
|  | материалы |  |  | 10: 3647.6 | [19 empty] | материалы
|  | накладные расходы |  |  | 10: 208.21; 12: 7279.12 | [19 empty] | накладные расходы
|  | сметная прибыль |  |  | 10: 131.68; 12: 4603.9 | [19 empty] | сметная прибыль
|  | Монтажные работы |  |  | 10: 7260.33; 12: 77264.73 | [19 empty] | Монтажные работы
|  | в том числе: | [30 empty] | в том числе:
|  | оплата труда |  |  | 10: 195.42; 12: 6831.87 | [19 empty] | оплата труда
|  | эксплуатация машин и механизмов |  |  | 10: 231.14 | [19 empty] | эксплуатация машин и механизмов
|  | в том числе оплата труда машинистов (ОТм) |  |  | 10: 39.97; 12: 1397.33 | [19 empty] | в том числе оплата труда машинистов (ОТм)
|  | материалы |  |  | 10: 6485.37 | [19 empty] | материалы
|  | накладные расходы |  |  | 10: 228.35; 12: 7982.34 | [19 empty] | накладные расходы
|  | сметная прибыль |  |  | 10: 120.05; 12: 4196.88 | [19 empty] | сметная прибыль
|  | Итого ФОТ (справочно) |  |  | 10: 413.35; 12: 14450.68 | [19 empty] | Итого ФОТ (справочно)
|  | Итого накладные расходы (справочно) |  |  | 10: 436.56; 12: 15261.46 | [19 empty] | Итого накладные расходы (справочно)
|  | Итого сметная прибыль (справочно) |  |  | 10: 251.73; 12: 8800.78 | [19 empty] | Итого сметная прибыль (справочно)
|  | Итого по разделу 22 Остановочная платформа №7.1 |  |  | 10: 11522.4; 12: 127445.58 | [20 empty] | Итого по разделу 22 Остановочная платформа №7.1
|  | в том числе: | [30 empty] | в том числе:
|  | материальные ресурсы, отсутствующие в ФРСН |  |  | 10: 4185.23; 12: 35783.78 | [19 empty] | материальные ресурсы, отсутствующие в ФРСН
Раздел 23. Остановочная платформа №8.1, № 8.2. | [22 empty] | Раздел 23. Остановочная платформа №8.1, № 8.2.
Остановочная платформа №8.1 | [23 empty] | Остановочная платформа №8.1
567 | ФЕРм08-02-412-03 | Затягивание провода в проложенные трубы и металлические рукава первого одножильного или многожильного в общей оплетке, суммарное сечение: до 16 мм2 |  |  | 4: 100 м; 5: 0.39; 6: 1; 7: 0.39 | [11 empty] | Затягивание провода в проложенные трубы и металлические рукава первого одножильного или многожильного в общей оплетке, суммарное сечение: до 16 мм2
|  | Объем=(35+4) / 100 | [23 empty] | Объем=(35+4) / 100
| Приказ от 04.08.2020 № 421/пр прил.10 табл.1 п.5 | Производство работ осуществляется в стесненных условиях населенных пунктов ОЗП=1,15; ЭМ=1,15 к расх.; ЗПМ=1,15; ТЗ=1,15; ТЗМ=1,15 | [24 empty] | Производство работ осуществляется в стесненных условиях населенных пунктов ОЗП=1,15; ЭМ=1,15 к расх.; ЗПМ=1,15; ТЗ=1,15; ТЗМ=1,15
| 1 | ОТ |  |  | 8: 59.13; 9: 1.15; 10: 26.52; 11: 34.96; 12: 927.14 | [14 empty] | ОТ
| 2 | ЭМ |  |  | 8: 5.43; 9: 1.15; 10: 2.44 | [14 empty] | ЭМ
| 3 | в т.ч. ОТм |  |  | 8: 0.76; 9: 1.15; 10: 0.34; 11: 34.96; 12: 11.89 | [14 empty] | в т.ч. ОТм
| 4 | М |  |  | 8: 22.69; 10: 8.85 | [14 empty] | М
|  | ЗТ |  |  | 4: чел.-ч; 5: 6.29; 6: 1.15; 7: 2.8211 | [15 empty] | ЗТ
|  | ЗТм |  |  | 4: чел.-ч; 5: 0.06; 6: 1.15; 7: 0.02691 | [15 empty] | ЗТм
|  | Итого по расценке |  |  | 8: 87.25; 10: 37.81 | [16 empty] | Итого по расценке
|  | ФОТ |  |  | 10: 26.86; 12: 939.03 | [15 empty] | ФОТ
| Пр/812-049.3-1 | НР Электротехнические установки на других объектах |  |  | 4: %; 5: 97; 7: 97; 10: 26.05; 12: 910.86 | [15 empty] | НР Электротехнические установки на других объектах
| Пр/774-049.3 | СП Электротехнические установки на других объектах |  |  | 4: %; 5: 51; 7: 51; 10: 13.7; 12: 478.91 | [15 empty] | СП Электротехнические установки на других объектах
|  | Всего по позиции |  |  | 10: 77.56 | [17 empty] | Всего по позиции
568 | ТЦ_21.1.08.04_76_7604368921_07.02.2024_01 | Кабель силовой с медными жилами ВВГнг(А)-LS, сечением 2х6 мм2 |  |  | м | 39.78 | 1 | 39.78 | 343.19 |  | 1596.74 | 8.55 | 13652.1 | [11 empty] | Кабель силовой с медными жилами ВВГнг(А)-LS, сечением 2х6 мм2
|  | Объем=39*1,02 | [23 empty] | Объем=39*1,02
|  | Всего по позиции |  |  | 10: 1596.74; 12: 13652.1 | [17 empty] | Всего по позиции
569 | ФЕРм08-02-231-02 | Прокладка труб гофрированных ПВХ в земле для защиты одного кабеля диаметром: 63 мм |  |  | 4: 100 м; 5: 0.35; 6: 1; 7: 0.35 | [11 empty] | Прокладка труб гофрированных ПВХ в земле для защиты одного кабеля диаметром: 63 мм
|  | Объем=35 / 100 | [23 empty] | Объем=35 / 100
| Приказ от 04.08.2020 № 421/пр прил.10 табл.1 п.5 | Производство работ осуществляется в стесненных условиях населенных пунктов ОЗП=1,15; ЭМ=1,15 к расх.; ЗПМ=1,15; ТЗ=1,15; ТЗМ=1,15 | [24 empty] | Производство работ осуществляется в стесненных условиях населенных пунктов ОЗП=1,15; ЭМ=1,15 к расх.; ЗПМ=1,15; ТЗ=1,15; ТЗМ=1,15
| 1 | ОТ |  |  | 8: 37.17; 9: 1.15; 10: 14.96; 11: 34.96; 12: 523 | [14 empty] | ОТ
| 2 | ЭМ |  |  | 8: 1.97; 9: 1.15; 10: 0.79 | [14 empty] | ЭМ
| 3 | в т.ч. ОТм |  |  | 8: 0.35; 9: 1.15; 10: 0.14; 11: 34.96; 12: 4.89 | [14 empty] | в т.ч. ОТм
| 4 | М |  |  | 8: 0.74; 10: 0.26 | [14 empty] | М
|  | ЗТ |  |  | 4: чел.-ч; 5: 4.84; 6: 1.15; 7: 1.9481 | [15 empty] | ЗТ
|  | ЗТм |  |  | 4: чел.-ч; 5: 0.03; 6: 1.15; 7: 0.012075 | [15 empty] | ЗТм
|  | Итого по расценке |  |  | 8: 39.88; 10: 16.01 | [16 empty] | Итого по расценке
|  | ФОТ |  |  | 10: 15.1; 12: 527.89 | [15 empty] | ФОТ
| Пр/812-049.3-1 | НР Электротехнические установки на других объектах |  |  | 4: %; 5: 97; 7: 97; 10: 14.65; 12: 512.05 | [15 empty] | НР Электротехнические установки на других объектах
| Пр/774-049.3 | СП Электротехнические установки на других объектах |  |  | 4: %; 5: 51; 7: 51; 10: 7.7; 12: 269.22 | [15 empty] | СП Электротехнические установки на других объектах
|  | Всего по позиции |  |  | 10: 38.36 | [17 empty] | Всего по позиции
570 | ФЕРм08-02-409-09 | Труба гофрированная ПВХ для защиты проводов и кабелей по установленным конструкциям, по стенам, колоннам, потолкам, основанию пола |  |  | 4: 100 м; 5: 0.04; 6: 1; 7: 0.04 | [11 empty] | Труба гофрированная ПВХ для защиты проводов и кабелей по установленным конструкциям, по стенам, колоннам, потолкам, основанию пола
|  | Объем=4 / 100 | [23 empty] | Объем=4 / 100
| Приказ от 04.08.2020 № 421/пр прил.10 табл.1 п.5 | Производство работ осуществляется в стесненных условиях населенных пунктов ОЗП=1,15; ЭМ=1,15 к расх.; ЗПМ=1,15; ТЗ=1,15; ТЗМ=1,15 | [24 empty] | Производство работ осуществляется в стесненных условиях населенных пунктов ОЗП=1,15; ЭМ=1,15 к расх.; ЗПМ=1,15; ТЗ=1,15; ТЗМ=1,15
| 1 | ОТ |  |  | 8: 139.54; 9: 1.15; 10: 6.42; 11: 34.96; 12: 224.44 | [14 empty] | ОТ
| 4 | М |  |  | 8: 16.79; 10: 0.67 | [14 empty] | М
|  | ЗТ |  |  | 4: чел.-ч; 5: 15.2; 6: 1.15; 7: 0.6992 | [15 empty] | ЗТ
|  | Итого по расценке |  |  | 8: 156.33; 10: 7.09 | [16 empty] | Итого по расценке
|  | ФОТ |  |  | 10: 6.42; 12: 224.44 | [15 empty] | ФОТ
| Пр/812-049.3-1 | НР Электротехнические установки на других объектах |  |  | 4: %; 5: 97; 7: 97; 10: 6.23; 12: 217.71 | [15 empty] | НР Электротехнические установки на других объектах
| Пр/774-049.3 | СП Электротехнические установки на других объектах |  |  | 4: %; 5: 51; 7: 51; 10: 3.27; 12: 114.46 | [15 empty] | СП Электротехнические установки на других объектах
|  | Всего по позиции |  |  | 10: 16.59 | [17 empty] | Всего по позиции
571 | ФССЦ-24.3.03.13-0415 | Трубы напорные полиэтиленовые, среднего типа, ПНД, номинальный наружный диаметр 63 мм |  |  | м | 39.78 | 1 | 39.78 | 25.57 |  | 1017.17 | [13 empty] | Трубы напорные полиэтиленовые, среднего типа, ПНД, номинальный наружный диаметр 63 мм
|  | Объем=39*1,02 | [23 empty] | Объем=39*1,02
|  | Всего по позиции |  |  | 10: 1017.17 | [17 empty] | Всего по позиции
572 | ФЕРм08-02-142-01 | Устройство постели при одном кабеле в траншее |  |  | 4: 100 м; 5: 0.34; 6: 1; 7: 0.34 | [11 empty] | Устройство постели при одном кабеле в траншее
|  | Объем=(21+13) / 100 | [23 empty] | Объем=(21+13) / 100
| Приказ от 04.08.2020 № 421/пр прил.10 табл.1 п.5 | Производство работ осуществляется в стесненных условиях населенных пунктов ОЗП=1,15; ЭМ=1,15 к расх.; ЗПМ=1,15; ТЗ=1,15; ТЗМ=1,15 | [24 empty] | Производство работ осуществляется в стесненных условиях населенных пунктов ОЗП=1,15; ЭМ=1,15 к расх.; ЗПМ=1,15; ТЗ=1,15; ТЗМ=1,15
| 1 | ОТ |  |  | 8: 49.82; 9: 1.15; 10: 19.48; 11: 34.96; 12: 681.02 | [14 empty] | ОТ
| 2 | ЭМ |  |  | 8: 256.27; 9: 1.15; 10: 100.2 | [14 empty] | ЭМ
| 3 | в т.ч. ОТм |  |  | 8: 45.24; 9: 1.15; 10: 17.69; 11: 34.96; 12: 618.44 | [14 empty] | в т.ч. ОТм
| 4 | М |  |  | 8: 1; 10: 0.34 | [14 empty] | М
|  | ЗТ |  |  | 4: чел.-ч; 5: 5.3; 6: 1.15; 7: 2.0723 | [15 empty] | ЗТ
|  | ЗТм |  |  | 4: чел.-ч; 5: 3.9; 6: 1.15; 7: 1.5249 | [15 empty] | ЗТм
|  | Итого по расценке |  |  | 8: 307.09; 10: 120.02 | [16 empty] | Итого по расценке
|  | ФОТ |  |  | 10: 37.17; 12: 1299.46 | [15 empty] | ФОТ
| Пр/812-049.3-1 | НР Электротехнические установки на других объектах |  |  | 4: %; 5: 97; 7: 97; 10: 36.05; 12: 1260.48 | [15 empty] | НР Электротехнические установки на других объектах
| Пр/774-049.3 | СП Электротехнические установки на других объектах |  |  | 4: %; 5: 51; 7: 51; 10: 18.96; 12: 662.72 | [15 empty] | СП Электротехнические установки на других объектах
|  | Всего по позиции |  |  | 10: 175.03 | [17 empty] | Всего по позиции
573 | ФЕРм08-02-142-02 | На каждый последующий кабель добавлять к расценке 08-02-142-01 |  |  | 4: 100 м; 5: 0.13; 6: 1; 7: 0.13 | [11 empty] | На каждый последующий кабель добавлять к расценке 08-02-142-01
|  | Объем=13 / 100 | [23 empty] | Объем=13 / 100
| Приказ от 04.08.2020 № 421/пр прил.10 табл.1 п.5 | Производство работ осуществляется в стесненных условиях населенных пунктов ОЗП=1,15; ЭМ=1,15 к расх.; ЗПМ=1,15; ТЗ=1,15; ТЗМ=1,15 | [24 empty] | Производство работ осуществляется в стесненных условиях населенных пунктов ОЗП=1,15; ЭМ=1,15 к расх.; ЗПМ=1,15; ТЗ=1,15; ТЗМ=1,15
| 1 | ОТ |  |  | 8: 18.71; 9: 1.15; 10: 2.8; 11: 34.96; 12: 97.89 | [14 empty] | ОТ
| 2 | ЭМ |  |  | 8: 5.26; 9: 1.15; 10: 0.79 | [14 empty] | ЭМ
| 3 | в т.ч. ОТм |  |  | 8: 0.93; 9: 1.15; 10: 0.14; 11: 34.96; 12: 4.89 | [14 empty] | в т.ч. ОТм
| 4 | М |  |  | 8: 0.37; 10: 0.05 | [14 empty] | М
|  | ЗТ |  |  | 4: чел.-ч; 5: 1.99; 6: 1.15; 7: 0.29751 | [15 empty] | ЗТ
|  | ЗТм |  |  | 4: чел.-ч; 5: 0.08; 6: 1.15; 7: 0.01196 | [15 empty] | ЗТм
|  | Итого по расценке |  |  | 8: 24.34; 10: 3.64 | [16 empty] | Итого по расценке
|  | ФОТ |  |  | 10: 2.94; 12: 102.78 | [15 empty] | ФОТ
| Пр/812-049.3-1 | НР Электротехнические установки на других объектах |  |  | 4: %; 5: 97; 7: 97; 10: 2.85; 12: 99.7 | [15 empty] | НР Электротехнические установки на других объектах
| Пр/774-049.3 | СП Электротехнические установки на других объектах |  |  | 4: %; 5: 51; 7: 51; 10: 1.5; 12: 52.42 | [15 empty] | СП Электротехнические установки на других объектах
|  | Всего по позиции |  |  | 10: 7.99 | [17 empty] | Всего по позиции
574 | ФССЦ-02.3.01.02-1011 | Песок природный I класс, средний, круглые сита |  |  | м3 | 3.69 | 1 | 3.69 | 54.95 |  | 202.77 | [13 empty] | Песок природный I класс, средний, круглые сита
|  | Объем=2,52+1,17 | [23 empty] | Объем=2,52+1,17
|  | Всего по позиции |  |  | 10: 202.77 | [17 empty] | Всего по позиции
575 | ФЕР22-01-021-03 | Укладка трубопроводов из полиэтиленовых труб диаметром: 110 мм (прим. Устройство футляра под дорогой из ПНД трубы диаметром 110 мм.) |  |  | 4: км; 5: 0.013; 6: 1; 7: 0.013 | [11 empty] | Укладка трубопроводов из полиэтиленовых труб диаметром: 110 мм (прим. Устройство футляра под дорогой из ПНД трубы диаметром 110 мм.)
|  | Объем=13/1000 | [23 empty] | Объем=13/1000
| Приказ от 04.08.2020 № 421/пр прил.10 табл.1 п.5 | Производство работ осуществляется в стесненных условиях населенных пунктов ОЗП=1,15; ЭМ=1,15 к расх.; ЗПМ=1,15; ТЗ=1,15; ТЗМ=1,15 | [24 empty] | Производство работ осуществляется в стесненных условиях населенных пунктов ОЗП=1,15; ЭМ=1,15 к расх.; ЗПМ=1,15; ТЗ=1,15; ТЗМ=1,15
| 1 | ОТ |  |  | 8: 2090.62; 9: 1.15; 10: 31.25; 11: 34.96; 12: 1092.5 | [14 empty] | ОТ
| 2 | ЭМ |  |  | 8: 3282.3; 9: 1.15; 10: 49.07 | [14 empty] | ЭМ
| 3 | в т.ч. ОТм |  |  | 8: 411.71; 9: 1.15; 10: 6.16; 11: 34.96; 12: 215.35 | [14 empty] | в т.ч. ОТм
| 4 | М |  |  | 8: 26.46; 10: 0.34 | [14 empty] | М
|  | ЗТ |  |  | 4: чел.-ч; 5: 225.04; 6: 1.15; 7: 3.3643 | [15 empty] | ЗТ
|  | ЗТм |  |  | 4: чел.-ч; 5: 30.76; 6: 1.15; 7: 0.45986 | [15 empty] | ЗТм
|  | Итого по расценке |  |  | 8: 5399.38; 10: 80.66 | [16 empty] | Итого по расценке
|  | ФОТ |  |  | 10: 37.41; 12: 1307.85 | [15 empty] | ФОТ
| Пр/812-018.0-1 | НР Наружные сети водопровода, канализации, теплоснабжения, газопровода |  |  | 4: %; 5: 117; 7: 117; 10: 43.77; 12: 1530.18 | [15 empty] | НР Наружные сети водопровода, канализации, теплоснабжения, газопровода
| Пр/774-018.0 | СП Наружные сети водопровода, канализации, теплоснабжения, газопровода |  |  | 4: %; 5: 74; 7: 74; 10: 27.68; 12: 967.81 | [15 empty] | СП Наружные сети водопровода, канализации, теплоснабжения, газопровода
|  | Всего по позиции |  |  | 10: 152.11 | [17 empty] | Всего по позиции
576 | ФССЦ-24.3.03.13-0046 | Трубы напорные полиэтиленовые ПЭ100, стандартное размерное отношение SDR17, номинальный наружный диаметр 110 мм, толщина стенки 6,6 мм |  |  | м | 13.104 | 1 | 13.104 | 124.92 |  | 1636.95 | [13 empty] | Трубы напорные полиэтиленовые ПЭ100, стандартное размерное отношение SDR17, номинальный наружный диаметр 110 мм, толщина стенки 6,6 мм
|  | Всего по позиции |  |  | 10: 1636.95 | [17 empty] | Всего по позиции
577 | ФЕР22-01-021-03 | Укладка трубопроводов из полиэтиленовых труб диаметром: 110 мм (прим. Устройство резервного футляра под дорогой из ПНД трубы диаметром 110 мм) |  |  | 4: км; 5: 0.013; 6: 1; 7: 0.013 | [11 empty] | Укладка трубопроводов из полиэтиленовых труб диаметром: 110 мм (прим. Устройство резервного футляра под дорогой из ПНД трубы диаметром 110 мм)
|  | Объем=13/1000 | [23 empty] | Объем=13/1000
| Приказ от 04.08.2020 № 421/пр прил.10 табл.1 п.5 | Производство работ осуществляется в стесненных условиях населенных пунктов ОЗП=1,15; ЭМ=1,15 к расх.; ЗПМ=1,15; ТЗ=1,15; ТЗМ=1,15 | [24 empty] | Производство работ осуществляется в стесненных условиях населенных пунктов ОЗП=1,15; ЭМ=1,15 к расх.; ЗПМ=1,15; ТЗ=1,15; ТЗМ=1,15
| 1 | ОТ |  |  | 8: 2090.62; 9: 1.15; 10: 31.25; 11: 34.96; 12: 1092.5 | [14 empty] | ОТ
| 2 | ЭМ |  |  | 8: 3282.3; 9: 1.15; 10: 49.07 | [14 empty] | ЭМ
| 3 | в т.ч. ОТм |  |  | 8: 411.71; 9: 1.15; 10: 6.16; 11: 34.96; 12: 215.35 | [14 empty] | в т.ч. ОТм
| 4 | М |  |  | 8: 26.46; 10: 0.34 | [14 empty] | М
|  | ЗТ |  |  | 4: чел.-ч; 5: 225.04; 6: 1.15; 7: 3.3643 | [15 empty] | ЗТ
|  | ЗТм |  |  | 4: чел.-ч; 5: 30.76; 6: 1.15; 7: 0.45986 | [15 empty] | ЗТм
|  | Итого по расценке |  |  | 8: 5399.38; 10: 80.66 | [16 empty] | Итого по расценке
|  | ФОТ |  |  | 10: 37.41; 12: 1307.85 | [15 empty] | ФОТ
| Пр/812-018.0-1 | НР Наружные сети водопровода, канализации, теплоснабжения, газопровода |  |  | 4: %; 5: 117; 7: 117; 10: 43.77; 12: 1530.18 | [15 empty] | НР Наружные сети водопровода, канализации, теплоснабжения, газопровода
| Пр/774-018.0 | СП Наружные сети водопровода, канализации, теплоснабжения, газопровода |  |  | 4: %; 5: 74; 7: 74; 10: 27.68; 12: 967.81 | [15 empty] | СП Наружные сети водопровода, канализации, теплоснабжения, газопровода
|  | Всего по позиции |  |  | 10: 152.11 | [17 empty] | Всего по позиции
578 | ФССЦ-24.3.03.13-0046 | Трубы напорные полиэтиленовые ПЭ100, стандартное размерное отношение SDR17, номинальный наружный диаметр 110 мм, толщина стенки 6,6 мм |  |  | м | 13.104 | 1 | 13.104 | 124.92 |  | 1636.95 | [13 empty] | Трубы напорные полиэтиленовые ПЭ100, стандартное размерное отношение SDR17, номинальный наружный диаметр 110 мм, толщина стенки 6,6 мм
|  | Всего по позиции |  |  | 10: 1636.95 | [17 empty] | Всего по позиции
579 | ФЕР22-05-005-01 | Протаскивание в футляр полиэтиленовых труб диаметром: 110 мм (прим. Протаскивание в футляр из ПНД трубы диаметром 110 мм трубы ПНД диаметром 63 мм с кабелем) |  |  | 4: 100 м трубы, уложенной в футляр; 5: 0.13; 6: 1; 7: 0.13 | [11 empty] | Протаскивание в футляр полиэтиленовых труб диаметром: 110 мм (прим. Протаскивание в футляр из ПНД трубы диаметром 110 мм трубы ПНД диаметром 63 мм с кабелем)
|  | Объем=13 / 100 | [23 empty] | Объем=13 / 100
| Приказ от 04.08.2020 № 421/пр прил.10 табл.1 п.5 | Производство работ осуществляется в стесненных условиях населенных пунктов ОЗП=1,15; ЭМ=1,15 к расх.; ЗПМ=1,15; ТЗ=1,15; ТЗМ=1,15 | [24 empty] | Производство работ осуществляется в стесненных условиях населенных пунктов ОЗП=1,15; ЭМ=1,15 к расх.; ЗПМ=1,15; ТЗ=1,15; ТЗМ=1,15
| 1 | ОТ |  |  | 8: 689.47; 9: 1.15; 10: 103.08; 11: 34.96; 12: 3603.68 | [14 empty] | ОТ
| 2 | ЭМ |  |  | 8: 72.67; 9: 1.15; 10: 10.86 | [14 empty] | ЭМ
| 3 | в т.ч. ОТм |  |  | 8: 0.41; 9: 1.15; 10: 0.06; 11: 34.96; 12: 2.1 | [14 empty] | в т.ч. ОТм
| 4 | М |  |  | 8: 484.59; 10: 63 | [14 empty] | М
|  | ЗТ |  |  | 4: чел.-ч; 5: 71.67; 6: 1.15; 7: 10.7147 | [15 empty] | ЗТ
|  | ЗТм |  |  | 4: чел.-ч; 5: 0.03; 6: 1.15; 7: 0.004485 | [15 empty] | ЗТм
|  | Итого по расценке |  |  | 8: 1246.73; 10: 176.94 | [16 empty] | Итого по расценке
|  | ФОТ |  |  | 10: 103.14; 12: 3605.78 | [15 empty] | ФОТ
| Пр/812-018.0-1 | НР Наружные сети водопровода, канализации, теплоснабжения, газопровода |  |  | 4: %; 5: 117; 7: 117; 10: 120.67; 12: 4218.76 | [15 empty] | НР Наружные сети водопровода, канализации, теплоснабжения, газопровода
| Пр/774-018.0 | СП Наружные сети водопровода, канализации, теплоснабжения, газопровода |  |  | 4: %; 5: 74; 7: 74; 10: 76.32; 12: 2668.28 | [15 empty] | СП Наружные сети водопровода, канализации, теплоснабжения, газопровода
|  | Всего по позиции |  |  | 10: 373.93 | [17 empty] | Всего по позиции
580 | ФЕРм08-03-545-17 | Кожух металлический для защиты вводов и электрооборудования (Желоб защитный 48х1000 мм тип ЖЗ-II без накладок, масса 0,24 кг) |  |  | 4: кг; 5: 0.48; 6: 1; 7: 0.48 | [11 empty] | Кожух металлический для защиты вводов и электрооборудования (Желоб защитный 48х1000 мм тип ЖЗ-II без накладок, масса 0,24 кг)
|  | Объем=2*0,24 | [23 empty] | Объем=2*0,24
| Приказ от 04.08.2020 № 421/пр прил.10 табл.1 п.5 | Производство работ осуществляется в стесненных условиях населенных пунктов ОЗП=1,15; ЭМ=1,15 к расх.; ЗПМ=1,15; ТЗ=1,15; ТЗМ=1,15 | [24 empty] | Производство работ осуществляется в стесненных условиях населенных пунктов ОЗП=1,15; ЭМ=1,15 к расх.; ЗПМ=1,15; ТЗ=1,15; ТЗМ=1,15
| 1 | ОТ |  |  | 8: 1.19; 9: 1.15; 10: 0.66; 11: 34.96; 12: 23.07 | [14 empty] | ОТ
| 2 | ЭМ |  |  | 8: 0.08; 9: 1.15; 10: 0.04 | [14 empty] | ЭМ
| 4 | М |  |  | 8: 6.31; 10: 3.03 | [14 empty] | М
|  | ЗТ |  |  | 4: чел.-ч; 5: 0.13; 6: 1.15; 7: 0.07176 | [15 empty] | ЗТ
|  | Итого по расценке |  |  | 8: 7.58; 10: 3.73 | [16 empty] | Итого по расценке
|  | ФОТ |  |  | 10: 0.66; 12: 23.07 | [15 empty] | ФОТ
| Пр/812-049.3-1 | НР Электротехнические установки на других объектах |  |  | 4: %; 5: 97; 7: 97; 10: 0.64; 12: 22.38 | [15 empty] | НР Электротехнические установки на других объектах
| Пр/774-049.3 | СП Электротехнические установки на других объектах |  |  | 4: %; 5: 51; 7: 51; 10: 0.34; 12: 11.77 | [15 empty] | СП Электротехнические установки на других объектах
|  | Всего по позиции |  |  | 10: 4.71 | [17 empty] | Всего по позиции
581 | ФССЦ-20.2.02.07-0001 | Желоб металлический, размер 48х1000 мм |  |  | шт | 2 | 1 | 2 | 45.22 |  | 90.44 | [13 empty] | Желоб металлический, размер 48х1000 мм
|  | Всего по позиции |  |  | 10: 90.44 | [17 empty] | Всего по позиции
582 | ФЕРм08-02-147-10 | Кабель до 35 кВ по установленным конструкциям и лоткам с креплением по всей длине, масса 1 м кабеля: до 1 кг |  |  | 4: 100 м; 5: 0.07; 6: 1; 7: 0.07 | [11 empty] | Кабель до 35 кВ по установленным конструкциям и лоткам с креплением по всей длине, масса 1 м кабеля: до 1 кг
|  | Объем=7 / 100 | [23 empty] | Объем=7 / 100
| Приказ от 04.08.2020 № 421/пр прил.10 табл.1 п.5 | Производство работ осуществляется в стесненных условиях населенных пунктов ОЗП=1,15; ЭМ=1,15 к расх.; ЗПМ=1,15; ТЗ=1,15; ТЗМ=1,15 | [24 empty] | Производство работ осуществляется в стесненных условиях населенных пунктов ОЗП=1,15; ЭМ=1,15 к расх.; ЗПМ=1,15; ТЗ=1,15; ТЗМ=1,15
| 1 | ОТ |  |  | 8: 132.35; 9: 1.15; 10: 10.65; 11: 34.96; 12: 372.32 | [14 empty] | ОТ
| 2 | ЭМ |  |  | 8: 50.19; 9: 1.15; 10: 4.04 | [14 empty] | ЭМ
| 3 | в т.ч. ОТм |  |  | 8: 5.02; 9: 1.15; 10: 0.4; 11: 34.96; 12: 13.98 | [14 empty] | в т.ч. ОТм
| 4 | М |  |  | 8: 34.7; 10: 2.43 | [14 empty] | М
|  | ЗТ |  |  | 4: чел.-ч; 5: 14.08; 6: 1.15; 7: 1.1334 | [15 empty] | ЗТ
|  | ЗТм |  |  | 4: чел.-ч; 5: 0.4; 6: 1.15; 7: 0.0322 | [15 empty] | ЗТм
|  | Итого по расценке |  |  | 8: 217.24; 10: 17.12 | [16 empty] | Итого по расценке
|  | ФОТ |  |  | 10: 11.05; 12: 386.3 | [15 empty] | ФОТ
| Пр/812-049.3-1 | НР Электротехнические установки на других объектах |  |  | 4: %; 5: 97; 7: 97; 10: 10.72; 12: 374.71 | [15 empty] | НР Электротехнические установки на других объектах
| Пр/774-049.3 | СП Электротехнические установки на других объектах |  |  | 4: %; 5: 51; 7: 51; 10: 5.64; 12: 197.01 | [15 empty] | СП Электротехнические установки на других объектах
|  | Всего по позиции |  |  | 10: 33.48 | [17 empty] | Всего по позиции
583 | ТЦ_21.1.08.04_76_7604368921_07.02.2024_01 | Кабель силовой с медными жилами ВВГнг(А)-LS, сечением 2х6 мм2 |  |  | м | 7.14 | 1 | 7.14 | 343.19 |  | 286.59 | 8.55 | 2450.38 | [11 empty] | Кабель силовой с медными жилами ВВГнг(А)-LS, сечением 2х6 мм2
|  | Объем=7*1,02 | [23 empty] | Объем=7*1,02
|  | Всего по позиции |  |  | 10: 286.59; 12: 2450.38 | [17 empty] | Всего по позиции
584 | ФЕРм08-02-200-01 | Монтаж термоусаживаемой манжеты из трубки для кабеля |  |  | 4: шт; 5: 2; 6: 1; 7: 2 | [11 empty] | Монтаж термоусаживаемой манжеты из трубки для кабеля
| Приказ от 04.08.2020 № 421/пр прил.10 табл.1 п.5 | Производство работ осуществляется в стесненных условиях населенных пунктов ОЗП=1,15; ЭМ=1,15 к расх.; ЗПМ=1,15; ТЗ=1,15; ТЗМ=1,15 | [24 empty] | Производство работ осуществляется в стесненных условиях населенных пунктов ОЗП=1,15; ЭМ=1,15 к расх.; ЗПМ=1,15; ТЗ=1,15; ТЗМ=1,15
| 1 | ОТ |  |  | 8: 5.35; 9: 1.15; 10: 12.31; 11: 34.96; 12: 430.36 | [14 empty] | ОТ
| 4 | М |  |  | 8: 0.94; 10: 1.88 | [14 empty] | М
|  | ЗТ |  |  | 4: чел.-ч; 5: 0.59; 6: 1.15; 7: 1.357 | [15 empty] | ЗТ
|  | Итого по расценке |  |  | 8: 6.29; 10: 14.19 | [16 empty] | Итого по расценке
|  | ФОТ |  |  | 10: 12.31; 12: 430.36 | [15 empty] | ФОТ
| Пр/812-049.3-1 | НР Электротехнические установки на других объектах |  |  | 4: %; 5: 97; 7: 97; 10: 11.94; 12: 417.45 | [15 empty] | НР Электротехнические установки на других объектах
| Пр/774-049.3 | СП Электротехнические установки на других объектах |  |  | 4: %; 5: 51; 7: 51; 10: 6.28; 12: 219.48 | [15 empty] | СП Электротехнические установки на других объектах
|  | Всего по позиции |  |  | 10: 32.41 | [17 empty] | Всего по позиции
585 | ФССЦ-01.7.06.12-0007 | Лента покровная термоспекаемая однослойная, ширина 40 мм |  |  | 100 м | -0.008 | 1 | -0.008 | 38.59 |  | -0.31 | [13 empty] | Лента покровная термоспекаемая однослойная, ширина 40 мм
|  | Всего по позиции |  |  | 10: -0.31 | [17 empty] | Всего по позиции
586 | ФССЦ-01.7.06.12-0005 | Лента клеевая термоспекаемая однослойная |  |  | 100 м | -0.006 | 1 | -0.006 | 143.98 |  | -0.86 | [13 empty] | Лента клеевая термоспекаемая однослойная
|  | Всего по позиции |  |  | 10: -0.86 | [17 empty] | Всего по позиции
587 | ТЦ_21.1.06.07_76_7716783919_23.01.2024_01 | Уплотнитель кабельных проходов УКПтО-75/22 |  |  | шт | 2 | 1 | 2 | 282.11 |  | 65.99 | 8.55 | 564.22 | [11 empty] | Уплотнитель кабельных проходов УКПтО-75/22
|  | Всего по позиции |  |  | 10: 65.99; 12: 564.22 | [17 empty] | Всего по позиции
Остановочная платформа №8.2 | [23 empty] | Остановочная платформа №8.2
588 | ФЕРм08-02-412-03 | Затягивание провода в проложенные трубы и металлические рукава первого одножильного или многожильного в общей оплетке, суммарное сечение: до 16 мм2 |  |  | 4: 100 м; 5: 0.47; 6: 1; 7: 0.47 | [11 empty] | Затягивание провода в проложенные трубы и металлические рукава первого одножильного или многожильного в общей оплетке, суммарное сечение: до 16 мм2
|  | Объем=(43+4) / 100 | [23 empty] | Объем=(43+4) / 100
| Приказ от 04.08.2020 № 421/пр прил.10 табл.1 п.5 | Производство работ осуществляется в стесненных условиях населенных пунктов ОЗП=1,15; ЭМ=1,15 к расх.; ЗПМ=1,15; ТЗ=1,15; ТЗМ=1,15 | [24 empty] | Производство работ осуществляется в стесненных условиях населенных пунктов ОЗП=1,15; ЭМ=1,15 к расх.; ЗПМ=1,15; ТЗ=1,15; ТЗМ=1,15
| 1 | ОТ |  |  | 8: 59.13; 9: 1.15; 10: 31.96; 11: 34.96; 12: 1117.32 | [14 empty] | ОТ
| 2 | ЭМ |  |  | 8: 5.43; 9: 1.15; 10: 2.93 | [14 empty] | ЭМ
| 3 | в т.ч. ОТм |  |  | 8: 0.76; 9: 1.15; 10: 0.41; 11: 34.96; 12: 14.33 | [14 empty] | в т.ч. ОТм
| 4 | М |  |  | 8: 22.69; 10: 10.66 | [14 empty] | М
|  | ЗТ |  |  | 4: чел.-ч; 5: 6.29; 6: 1.15; 7: 3.3997 | [15 empty] | ЗТ
|  | ЗТм |  |  | 4: чел.-ч; 5: 0.06; 6: 1.15; 7: 0.03243 | [15 empty] | ЗТм
|  | Итого по расценке |  |  | 8: 87.25; 10: 45.55 | [16 empty] | Итого по расценке
|  | ФОТ |  |  | 10: 32.37; 12: 1131.65 | [15 empty] | ФОТ
| Пр/812-049.3-1 | НР Электротехнические установки на других объектах |  |  | 4: %; 5: 97; 7: 97; 10: 31.4; 12: 1097.7 | [15 empty] | НР Электротехнические установки на других объектах
| Пр/774-049.3 | СП Электротехнические установки на других объектах |  |  | 4: %; 5: 51; 7: 51; 10: 16.51; 12: 577.14 | [15 empty] | СП Электротехнические установки на других объектах
|  | Всего по позиции |  |  | 10: 93.46 | [17 empty] | Всего по позиции
589 | ТЦ_21.1.08.04_76_7604368921_07.02.2024_01 | Кабель силовой с медными жилами ВВГнг(А)-LS, сечением 2х6 мм2 |  |  | м | 47.94 | 1 | 47.94 | 343.19 |  | 1924.27 | 8.55 | 16452.53 | [11 empty] | Кабель силовой с медными жилами ВВГнг(А)-LS, сечением 2х6 мм2
|  | Объем=47*1,02 | [23 empty] | Объем=47*1,02
|  | Всего по позиции |  |  | 10: 1924.27; 12: 16452.53 | [17 empty] | Всего по позиции
590 | ФЕРм08-02-231-02 | Прокладка труб гофрированных ПВХ в земле для защиты одного кабеля диаметром: 63 мм |  |  | 4: 100 м; 5: 0.43; 6: 1; 7: 0.43 | [11 empty] | Прокладка труб гофрированных ПВХ в земле для защиты одного кабеля диаметром: 63 мм
|  | Объем=43 / 100 | [23 empty] | Объем=43 / 100
| Приказ от 04.08.2020 № 421/пр прил.10 табл.1 п.5 | Производство работ осуществляется в стесненных условиях населенных пунктов ОЗП=1,15; ЭМ=1,15 к расх.; ЗПМ=1,15; ТЗ=1,15; ТЗМ=1,15 | [24 empty] | Производство работ осуществляется в стесненных условиях населенных пунктов ОЗП=1,15; ЭМ=1,15 к расх.; ЗПМ=1,15; ТЗ=1,15; ТЗМ=1,15
| 1 | ОТ |  |  | 8: 37.17; 9: 1.15; 10: 18.38; 11: 34.96; 12: 642.56 | [14 empty] | ОТ
| 2 | ЭМ |  |  | 8: 1.97; 9: 1.15; 10: 0.97 | [14 empty] | ЭМ
| 3 | в т.ч. ОТм |  |  | 8: 0.35; 9: 1.15; 10: 0.17; 11: 34.96; 12: 5.94 | [14 empty] | в т.ч. ОТм
| 4 | М |  |  | 8: 0.74; 10: 0.32 | [14 empty] | М
|  | ЗТ |  |  | 4: чел.-ч; 5: 4.84; 6: 1.15; 7: 2.3934 | [15 empty] | ЗТ
|  | ЗТм |  |  | 4: чел.-ч; 5: 0.03; 6: 1.15; 7: 0.014835 | [15 empty] | ЗТм
|  | Итого по расценке |  |  | 8: 39.88; 10: 19.67 | [16 empty] | Итого по расценке
|  | ФОТ |  |  | 10: 18.55; 12: 648.5 | [15 empty] | ФОТ
| Пр/812-049.3-1 | НР Электротехнические установки на других объектах |  |  | 4: %; 5: 97; 7: 97; 10: 17.99; 12: 629.05 | [15 empty] | НР Электротехнические установки на других объектах
| Пр/774-049.3 | СП Электротехнические установки на других объектах |  |  | 4: %; 5: 51; 7: 51; 10: 9.46; 12: 330.74 | [15 empty] | СП Электротехнические установки на других объектах
|  | Всего по позиции |  |  | 10: 47.12 | [17 empty] | Всего по позиции
591 | ФЕРм08-02-409-09 | Труба гофрированная ПВХ для защиты проводов и кабелей по установленным конструкциям, по стенам, колоннам, потолкам, основанию пола |  |  | 4: 100 м; 5: 0.04; 6: 1; 7: 0.04 | [11 empty] | Труба гофрированная ПВХ для защиты проводов и кабелей по установленным конструкциям, по стенам, колоннам, потолкам, основанию пола
|  | Объем=4 / 100 | [23 empty] | Объем=4 / 100
| Приказ от 04.08.2020 № 421/пр прил.10 табл.1 п.5 | Производство работ осуществляется в стесненных условиях населенных пунктов ОЗП=1,15; ЭМ=1,15 к расх.; ЗПМ=1,15; ТЗ=1,15; ТЗМ=1,15 | [24 empty] | Производство работ осуществляется в стесненных условиях населенных пунктов ОЗП=1,15; ЭМ=1,15 к расх.; ЗПМ=1,15; ТЗ=1,15; ТЗМ=1,15
| 1 | ОТ |  |  | 8: 139.54; 9: 1.15; 10: 6.42; 11: 34.96; 12: 224.44 | [14 empty] | ОТ
| 4 | М |  |  | 8: 16.79; 10: 0.67 | [14 empty] | М
|  | ЗТ |  |  | 4: чел.-ч; 5: 15.2; 6: 1.15; 7: 0.6992 | [15 empty] | ЗТ
|  | Итого по расценке |  |  | 8: 156.33; 10: 7.09 | [16 empty] | Итого по расценке
|  | ФОТ |  |  | 10: 6.42; 12: 224.44 | [15 empty] | ФОТ
| Пр/812-049.3-1 | НР Электротехнические установки на других объектах |  |  | 4: %; 5: 97; 7: 97; 10: 6.23; 12: 217.71 | [15 empty] | НР Электротехнические установки на других объектах
| Пр/774-049.3 | СП Электротехнические установки на других объектах |  |  | 4: %; 5: 51; 7: 51; 10: 3.27; 12: 114.46 | [15 empty] | СП Электротехнические установки на других объектах
|  | Всего по позиции |  |  | 10: 16.59 | [17 empty] | Всего по позиции
592 | ФССЦ-24.3.03.13-0415 | Трубы напорные полиэтиленовые, среднего типа, ПНД, номинальный наружный диаметр 63 мм |  |  | м | 47.94 | 1 | 47.94 | 25.57 |  | 1225.83 | [13 empty] | Трубы напорные полиэтиленовые, среднего типа, ПНД, номинальный наружный диаметр 63 мм
|  | Объем=47*1,02 | [23 empty] | Объем=47*1,02
|  | Всего по позиции |  |  | 10: 1225.83 | [17 empty] | Всего по позиции
593 | ФЕРм08-02-142-01 | Устройство постели при одном кабеле в траншее |  |  | 4: 100 м; 5: 0.41; 6: 1; 7: 0.41 | [11 empty] | Устройство постели при одном кабеле в траншее
|  | Объем=(30+11) / 100 | [23 empty] | Объем=(30+11) / 100
| Приказ от 04.08.2020 № 421/пр прил.10 табл.1 п.5 | Производство работ осуществляется в стесненных условиях населенных пунктов ОЗП=1,15; ЭМ=1,15 к расх.; ЗПМ=1,15; ТЗ=1,15; ТЗМ=1,15 | [24 empty] | Производство работ осуществляется в стесненных условиях населенных пунктов ОЗП=1,15; ЭМ=1,15 к расх.; ЗПМ=1,15; ТЗ=1,15; ТЗМ=1,15
| 1 | ОТ |  |  | 8: 49.82; 9: 1.15; 10: 23.49; 11: 34.96; 12: 821.21 | [14 empty] | ОТ
| 2 | ЭМ |  |  | 8: 256.27; 9: 1.15; 10: 120.83 | [14 empty] | ЭМ
| 3 | в т.ч. ОТм |  |  | 8: 45.24; 9: 1.15; 10: 21.33; 11: 34.96; 12: 745.7 | [14 empty] | в т.ч. ОТм
| 4 | М |  |  | 8: 1; 10: 0.41 | [14 empty] | М
|  | ЗТ |  |  | 4: чел.-ч; 5: 5.3; 6: 1.15; 7: 2.4989 | [15 empty] | ЗТ
|  | ЗТм |  |  | 4: чел.-ч; 5: 3.9; 6: 1.15; 7: 1.8389 | [15 empty] | ЗТм
|  | Итого по расценке |  |  | 8: 307.09; 10: 144.73 | [16 empty] | Итого по расценке
|  | ФОТ |  |  | 10: 44.82; 12: 1566.91 | [15 empty] | ФОТ
| Пр/812-049.3-1 | НР Электротехнические установки на других объектах |  |  | 4: %; 5: 97; 7: 97; 10: 43.48; 12: 1519.9 | [15 empty] | НР Электротехнические установки на других объектах
| Пр/774-049.3 | СП Электротехнические установки на других объектах |  |  | 4: %; 5: 51; 7: 51; 10: 22.86; 12: 799.12 | [15 empty] | СП Электротехнические установки на других объектах
|  | Всего по позиции |  |  | 10: 211.07 | [17 empty] | Всего по позиции
594 | ФЕРм08-02-409-09 | Труба гофрированная ПВХ для защиты проводов и кабелей по установленным конструкциям, по стенам, колоннам, потолкам, основанию пола |  |  | 4: 100 м; 5: 0.11; 6: 1; 7: 0.11 | [11 empty] | Труба гофрированная ПВХ для защиты проводов и кабелей по установленным конструкциям, по стенам, колоннам, потолкам, основанию пола
|  | Объем=11 / 100 | [23 empty] | Объем=11 / 100
| Приказ от 04.08.2020 № 421/пр прил.10 табл.1 п.5 | Производство работ осуществляется в стесненных условиях населенных пунктов ОЗП=1,15; ЭМ=1,15 к расх.; ЗПМ=1,15; ТЗ=1,15; ТЗМ=1,15 | [24 empty] | Производство работ осуществляется в стесненных условиях населенных пунктов ОЗП=1,15; ЭМ=1,15 к расх.; ЗПМ=1,15; ТЗ=1,15; ТЗМ=1,15
| 1 | ОТ |  |  | 8: 139.54; 9: 1.15; 10: 17.65; 11: 34.96; 12: 617.04 | [14 empty] | ОТ
| 4 | М |  |  | 8: 16.79; 10: 1.85 | [14 empty] | М
|  | ЗТ |  |  | 4: чел.-ч; 5: 15.2; 6: 1.15; 7: 1.9228 | [15 empty] | ЗТ
|  | Итого по расценке |  |  | 8: 156.33; 10: 19.5 | [16 empty] | Итого по расценке
|  | ФОТ |  |  | 10: 17.65; 12: 617.04 | [15 empty] | ФОТ
| Пр/812-049.3-1 | НР Электротехнические установки на других объектах |  |  | 4: %; 5: 97; 7: 97; 10: 17.12; 12: 598.53 | [15 empty] | НР Электротехнические установки на других объектах
| Пр/774-049.3 | СП Электротехнические установки на других объектах |  |  | 4: %; 5: 51; 7: 51; 10: 9; 12: 314.69 | [15 empty] | СП Электротехнические установки на других объектах
|  | Всего по позиции |  |  | 10: 45.62 | [17 empty] | Всего по позиции
595 | ФССЦ-02.3.01.02-1011 | Песок природный I класс, средний, круглые сита |  |  | м3 | 4.59 | 1 | 4.59 | 54.95 |  | 252.22 | [13 empty] | Песок природный I класс, средний, круглые сита
|  | Объем=3,6+0,99 | [23 empty] | Объем=3,6+0,99
|  | Всего по позиции |  |  | 10: 252.22 | [17 empty] | Всего по позиции
596 | ФЕР22-01-021-03 | Укладка трубопроводов из полиэтиленовых труб диаметром: 110 мм (прим. Устройство футляра под дорогой из ПНД трубы диаметром 110 мм.) |  |  | 4: км; 5: 0.011; 6: 1; 7: 0.011 | [11 empty] | Укладка трубопроводов из полиэтиленовых труб диаметром: 110 мм (прим. Устройство футляра под дорогой из ПНД трубы диаметром 110 мм.)
|  | Объем=11/1000 | [23 empty] | Объем=11/1000
| Приказ от 04.08.2020 № 421/пр прил.10 табл.1 п.5 | Производство работ осуществляется в стесненных условиях населенных пунктов ОЗП=1,15; ЭМ=1,15 к расх.; ЗПМ=1,15; ТЗ=1,15; ТЗМ=1,15 | [24 empty] | Производство работ осуществляется в стесненных условиях населенных пунктов ОЗП=1,15; ЭМ=1,15 к расх.; ЗПМ=1,15; ТЗ=1,15; ТЗМ=1,15
| 1 | ОТ |  |  | 8: 2090.62; 9: 1.15; 10: 26.45; 11: 34.96; 12: 924.69 | [14 empty] | ОТ
| 2 | ЭМ |  |  | 8: 3282.3; 9: 1.15; 10: 41.52 | [14 empty] | ЭМ
| 3 | в т.ч. ОТм |  |  | 8: 411.71; 9: 1.15; 10: 5.21; 11: 34.96; 12: 182.14 | [14 empty] | в т.ч. ОТм
| 4 | М |  |  | 8: 26.46; 10: 0.29 | [14 empty] | М
|  | ЗТ |  |  | 4: чел.-ч; 5: 225.04; 6: 1.15; 7: 2.8468 | [15 empty] | ЗТ
|  | ЗТм |  |  | 4: чел.-ч; 5: 30.76; 6: 1.15; 7: 0.38911 | [15 empty] | ЗТм
|  | Итого по расценке |  |  | 8: 5399.38; 10: 68.26 | [16 empty] | Итого по расценке
|  | ФОТ |  |  | 10: 31.66; 12: 1106.83 | [15 empty] | ФОТ
| Пр/812-018.0-1 | НР Наружные сети водопровода, канализации, теплоснабжения, газопровода |  |  | 4: %; 5: 117; 7: 117; 10: 37.04; 12: 1294.99 | [15 empty] | НР Наружные сети водопровода, канализации, теплоснабжения, газопровода
| Пр/774-018.0 | СП Наружные сети водопровода, канализации, теплоснабжения, газопровода |  |  | 4: %; 5: 74; 7: 74; 10: 23.43; 12: 819.05 | [15 empty] | СП Наружные сети водопровода, канализации, теплоснабжения, газопровода
|  | Всего по позиции |  |  | 10: 128.73 | [17 empty] | Всего по позиции
597 | ФССЦ-24.3.03.13-0046 | Трубы напорные полиэтиленовые ПЭ100, стандартное размерное отношение SDR17, номинальный наружный диаметр 110 мм, толщина стенки 6,6 мм |  |  | м | 11.088 | 1 | 11.088 | 124.92 |  | 1385.11 | [13 empty] | Трубы напорные полиэтиленовые ПЭ100, стандартное размерное отношение SDR17, номинальный наружный диаметр 110 мм, толщина стенки 6,6 мм
|  | Всего по позиции |  |  | 10: 1385.11 | [17 empty] | Всего по позиции
598 | ФЕР22-01-021-03 | Укладка трубопроводов из полиэтиленовых труб диаметром: 110 мм (прим. Устройство резервного футляра под дорогой из ПНД трубы диаметром 110 мм) |  |  | 4: км; 5: 0.011; 6: 1; 7: 0.011 | [11 empty] | Укладка трубопроводов из полиэтиленовых труб диаметром: 110 мм (прим. Устройство резервного футляра под дорогой из ПНД трубы диаметром 110 мм)
|  | Объем=11/1000 | [23 empty] | Объем=11/1000
| Приказ от 04.08.2020 № 421/пр прил.10 табл.1 п.5 | Производство работ осуществляется в стесненных условиях населенных пунктов ОЗП=1,15; ЭМ=1,15 к расх.; ЗПМ=1,15; ТЗ=1,15; ТЗМ=1,15 | [24 empty] | Производство работ осуществляется в стесненных условиях населенных пунктов ОЗП=1,15; ЭМ=1,15 к расх.; ЗПМ=1,15; ТЗ=1,15; ТЗМ=1,15
| 1 | ОТ |  |  | 8: 2090.62; 9: 1.15; 10: 26.45; 11: 34.96; 12: 924.69 | [14 empty] | ОТ
| 2 | ЭМ |  |  | 8: 3282.3; 9: 1.15; 10: 41.52 | [14 empty] | ЭМ
| 3 | в т.ч. ОТм |  |  | 8: 411.71; 9: 1.15; 10: 5.21; 11: 34.96; 12: 182.14 | [14 empty] | в т.ч. ОТм
| 4 | М |  |  | 8: 26.46; 10: 0.29 | [14 empty] | М
|  | ЗТ |  |  | 4: чел.-ч; 5: 225.04; 6: 1.15; 7: 2.8468 | [15 empty] | ЗТ
|  | ЗТм |  |  | 4: чел.-ч; 5: 30.76; 6: 1.15; 7: 0.38911 | [15 empty] | ЗТм
|  | Итого по расценке |  |  | 8: 5399.38; 10: 68.26 | [16 empty] | Итого по расценке
|  | ФОТ |  |  | 10: 31.66; 12: 1106.83 | [15 empty] | ФОТ
| Пр/812-018.0-1 | НР Наружные сети водопровода, канализации, теплоснабжения, газопровода |  |  | 4: %; 5: 117; 7: 117; 10: 37.04; 12: 1294.99 | [15 empty] | НР Наружные сети водопровода, канализации, теплоснабжения, газопровода
| Пр/774-018.0 | СП Наружные сети водопровода, канализации, теплоснабжения, газопровода |  |  | 4: %; 5: 74; 7: 74; 10: 23.43; 12: 819.05 | [15 empty] | СП Наружные сети водопровода, канализации, теплоснабжения, газопровода
|  | Всего по позиции |  |  | 10: 128.73 | [17 empty] | Всего по позиции
599 | ФССЦ-24.3.03.13-0046 | Трубы напорные полиэтиленовые ПЭ100, стандартное размерное отношение SDR17, номинальный наружный диаметр 110 мм, толщина стенки 6,6 мм |  |  | м | 11.088 | 1 | 11.088 | 124.92 |  | 1385.11 | [13 empty] | Трубы напорные полиэтиленовые ПЭ100, стандартное размерное отношение SDR17, номинальный наружный диаметр 110 мм, толщина стенки 6,6 мм
|  | Всего по позиции |  |  | 10: 1385.11 | [17 empty] | Всего по позиции
600 | ФЕР22-05-005-01 | Протаскивание в футляр полиэтиленовых труб диаметром: 110 мм (прим. Протаскивание в футляр из ПНД трубы диаметром 110 мм трубы ПНД диаметром 63 мм с кабелем) |  |  | 4: 100 м трубы, уложенной в футляр; 5: 0.11; 6: 1; 7: 0.11 | [11 empty] | Протаскивание в футляр полиэтиленовых труб диаметром: 110 мм (прим. Протаскивание в футляр из ПНД трубы диаметром 110 мм трубы ПНД диаметром 63 мм с кабелем)
|  | Объем=11 / 100 | [23 empty] | Объем=11 / 100
| Приказ от 04.08.2020 № 421/пр прил.10 табл.1 п.5 | Производство работ осуществляется в стесненных условиях населенных пунктов ОЗП=1,15; ЭМ=1,15 к расх.; ЗПМ=1,15; ТЗ=1,15; ТЗМ=1,15 | [24 empty] | Производство работ осуществляется в стесненных условиях населенных пунктов ОЗП=1,15; ЭМ=1,15 к расх.; ЗПМ=1,15; ТЗ=1,15; ТЗМ=1,15
| 1 | ОТ |  |  | 8: 689.47; 9: 1.15; 10: 87.22; 11: 34.96; 12: 3049.21 | [14 empty] | ОТ
| 2 | ЭМ |  |  | 8: 72.67; 9: 1.15; 10: 9.19 | [14 empty] | ЭМ
| 3 | в т.ч. ОТм |  |  | 8: 0.41; 9: 1.15; 10: 0.05; 11: 34.96; 12: 1.75 | [14 empty] | в т.ч. ОТм
| 4 | М |  |  | 8: 484.59; 10: 53.3 | [14 empty] | М
|  | ЗТ |  |  | 4: чел.-ч; 5: 71.67; 6: 1.15; 7: 9.0663 | [15 empty] | ЗТ
|  | ЗТм |  |  | 4: чел.-ч; 5: 0.03; 6: 1.15; 7: 0.003795 | [15 empty] | ЗТм
|  | Итого по расценке |  |  | 8: 1246.73; 10: 149.71 | [16 empty] | Итого по расценке
|  | ФОТ |  |  | 10: 87.27; 12: 3050.96 | [15 empty] | ФОТ
| Пр/812-018.0-1 | НР Наружные сети водопровода, канализации, теплоснабжения, газопровода |  |  | 4: %; 5: 117; 7: 117; 10: 102.11; 12: 3569.62 | [15 empty] | НР Наружные сети водопровода, канализации, теплоснабжения, газопровода
| Пр/774-018.0 | СП Наружные сети водопровода, канализации, теплоснабжения, газопровода |  |  | 4: %; 5: 74; 7: 74; 10: 64.58; 12: 2257.71 | [15 empty] | СП Наружные сети водопровода, канализации, теплоснабжения, газопровода
|  | Всего по позиции |  |  | 10: 316.4 | [17 empty] | Всего по позиции
601 | ФЕРм08-03-545-17 | Кожух металлический для защиты вводов и электрооборудования (Желоб защитный 48х1000 мм тип ЖЗ-II без накладок, масса 0,24 кг) |  |  | 4: кг; 5: 0.48; 6: 1; 7: 0.48 | [11 empty] | Кожух металлический для защиты вводов и электрооборудования (Желоб защитный 48х1000 мм тип ЖЗ-II без накладок, масса 0,24 кг)
|  | Объем=2*0,24 | [23 empty] | Объем=2*0,24
| Приказ от 04.08.2020 № 421/пр прил.10 табл.1 п.5 | Производство работ осуществляется в стесненных условиях населенных пунктов ОЗП=1,15; ЭМ=1,15 к расх.; ЗПМ=1,15; ТЗ=1,15; ТЗМ=1,15 | [24 empty] | Производство работ осуществляется в стесненных условиях населенных пунктов ОЗП=1,15; ЭМ=1,15 к расх.; ЗПМ=1,15; ТЗ=1,15; ТЗМ=1,15
| 1 | ОТ |  |  | 8: 1.19; 9: 1.15; 10: 0.66; 11: 34.96; 12: 23.07 | [14 empty] | ОТ
| 2 | ЭМ |  |  | 8: 0.08; 9: 1.15; 10: 0.04 | [14 empty] | ЭМ
| 4 | М |  |  | 8: 6.31; 10: 3.03 | [14 empty] | М
|  | ЗТ |  |  | 4: чел.-ч; 5: 0.13; 6: 1.15; 7: 0.07176 | [15 empty] | ЗТ
|  | Итого по расценке |  |  | 8: 7.58; 10: 3.73 | [16 empty] | Итого по расценке
|  | ФОТ |  |  | 10: 0.66; 12: 23.07 | [15 empty] | ФОТ
| Пр/812-049.3-1 | НР Электротехнические установки на других объектах |  |  | 4: %; 5: 97; 7: 97; 10: 0.64; 12: 22.38 | [15 empty] | НР Электротехнические установки на других объектах
| Пр/774-049.3 | СП Электротехнические установки на других объектах |  |  | 4: %; 5: 51; 7: 51; 10: 0.34; 12: 11.77 | [15 empty] | СП Электротехнические установки на других объектах
|  | Всего по позиции |  |  | 10: 4.71 | [17 empty] | Всего по позиции
602 | ФССЦ-20.2.02.07-0001 | Желоб металлический, размер 48х1000 мм |  |  | шт | 2 | 1 | 2 | 45.22 |  | 90.44 | [13 empty] | Желоб металлический, размер 48х1000 мм
|  | Всего по позиции |  |  | 10: 90.44 | [17 empty] | Всего по позиции
603 | ФЕРм08-02-147-10 | Кабель до 35 кВ по установленным конструкциям и лоткам с креплением по всей длине, масса 1 м кабеля: до 1 кг |  |  | 4: 100 м; 5: 0.07; 6: 1; 7: 0.07 | [11 empty] | Кабель до 35 кВ по установленным конструкциям и лоткам с креплением по всей длине, масса 1 м кабеля: до 1 кг
|  | Объем=7 / 100 | [23 empty] | Объем=7 / 100
| Приказ от 04.08.2020 № 421/пр прил.10 табл.1 п.5 | Производство работ осуществляется в стесненных условиях населенных пунктов ОЗП=1,15; ЭМ=1,15 к расх.; ЗПМ=1,15; ТЗ=1,15; ТЗМ=1,15 | [24 empty] | Производство работ осуществляется в стесненных условиях населенных пунктов ОЗП=1,15; ЭМ=1,15 к расх.; ЗПМ=1,15; ТЗ=1,15; ТЗМ=1,15
| 1 | ОТ |  |  | 8: 132.35; 9: 1.15; 10: 10.65; 11: 34.96; 12: 372.32 | [14 empty] | ОТ
| 2 | ЭМ |  |  | 8: 50.19; 9: 1.15; 10: 4.04 | [14 empty] | ЭМ
| 3 | в т.ч. ОТм |  |  | 8: 5.02; 9: 1.15; 10: 0.4; 11: 34.96; 12: 13.98 | [14 empty] | в т.ч. ОТм
| 4 | М |  |  | 8: 34.7; 10: 2.43 | [14 empty] | М
|  | ЗТ |  |  | 4: чел.-ч; 5: 14.08; 6: 1.15; 7: 1.1334 | [15 empty] | ЗТ
|  | ЗТм |  |  | 4: чел.-ч; 5: 0.4; 6: 1.15; 7: 0.0322 | [15 empty] | ЗТм
|  | Итого по расценке |  |  | 8: 217.24; 10: 17.12 | [16 empty] | Итого по расценке
|  | ФОТ |  |  | 10: 11.05; 12: 386.3 | [15 empty] | ФОТ
| Пр/812-049.3-1 | НР Электротехнические установки на других объектах |  |  | 4: %; 5: 97; 7: 97; 10: 10.72; 12: 374.71 | [15 empty] | НР Электротехнические установки на других объектах
| Пр/774-049.3 | СП Электротехнические установки на других объектах |  |  | 4: %; 5: 51; 7: 51; 10: 5.64; 12: 197.01 | [15 empty] | СП Электротехнические установки на других объектах
|  | Всего по позиции |  |  | 10: 33.48 | [17 empty] | Всего по позиции
604 | ТЦ_21.1.08.04_76_7604368921_07.02.2024_01 | Кабель силовой с медными жилами ВВГнг(А)-LS, сечением 2х6 мм2 |  |  | м | 7.14 | 1 | 7.14 | 343.19 |  | 286.59 | 8.55 | 2450.38 | [11 empty] | Кабель силовой с медными жилами ВВГнг(А)-LS, сечением 2х6 мм2
|  | Объем=7*1,02 | [23 empty] | Объем=7*1,02
|  | Всего по позиции |  |  | 10: 286.59; 12: 2450.38 | [17 empty] | Всего по позиции
605 | ФЕРм08-02-200-01 | Монтаж термоусаживаемой манжеты из трубки для кабеля |  |  | 4: шт; 5: 2; 6: 1; 7: 2 | [11 empty] | Монтаж термоусаживаемой манжеты из трубки для кабеля
| Приказ от 04.08.2020 № 421/пр прил.10 табл.1 п.5 | Производство работ осуществляется в стесненных условиях населенных пунктов ОЗП=1,15; ЭМ=1,15 к расх.; ЗПМ=1,15; ТЗ=1,15; ТЗМ=1,15 | [24 empty] | Производство работ осуществляется в стесненных условиях населенных пунктов ОЗП=1,15; ЭМ=1,15 к расх.; ЗПМ=1,15; ТЗ=1,15; ТЗМ=1,15
| 1 | ОТ |  |  | 8: 5.35; 9: 1.15; 10: 12.31; 11: 34.96; 12: 430.36 | [14 empty] | ОТ
| 4 | М |  |  | 8: 0.94; 10: 1.88 | [14 empty] | М
|  | ЗТ |  |  | 4: чел.-ч; 5: 0.59; 6: 1.15; 7: 1.357 | [15 empty] | ЗТ
|  | Итого по расценке |  |  | 8: 6.29; 10: 14.19 | [16 empty] | Итого по расценке
|  | ФОТ |  |  | 10: 12.31; 12: 430.36 | [15 empty] | ФОТ
| Пр/812-049.3-1 | НР Электротехнические установки на других объектах |  |  | 4: %; 5: 97; 7: 97; 10: 11.94; 12: 417.45 | [15 empty] | НР Электротехнические установки на других объектах
| Пр/774-049.3 | СП Электротехнические установки на других объектах |  |  | 4: %; 5: 51; 7: 51; 10: 6.28; 12: 219.48 | [15 empty] | СП Электротехнические установки на других объектах
|  | Всего по позиции |  |  | 10: 32.41 | [17 empty] | Всего по позиции
606 | ФССЦ-01.7.06.12-0007 | Лента покровная термоспекаемая однослойная, ширина 40 мм |  |  | 100 м | -0.008 | 1 | -0.008 | 38.59 |  | -0.31 | [13 empty] | Лента покровная термоспекаемая однослойная, ширина 40 мм
|  | Всего по позиции |  |  | 10: -0.31 | [17 empty] | Всего по позиции
607 | ФССЦ-01.7.06.12-0005 | Лента клеевая термоспекаемая однослойная |  |  | 100 м | -0.006 | 1 | -0.006 | 143.98 |  | -0.86 | [13 empty] | Лента клеевая термоспекаемая однослойная
|  | Всего по позиции |  |  | 10: -0.86 | [17 empty] | Всего по позиции
608 | ТЦ_21.1.06.07_76_7716783919_23.01.2024_01 | Уплотнитель кабельных проходов УКПтО-75/22 |  |  | шт | 2 | 1 | 2 | 282.11 |  | 65.99 | 8.55 | 564.22 | [11 empty] | Уплотнитель кабельных проходов УКПтО-75/22
|  | Всего по позиции |  |  | 10: 65.99; 12: 564.22 | [17 empty] | Всего по позиции
|  | Итоги по разделу 23 Остановочная платформа №8.1, № 8.2. : | [29 empty] | Итоги по разделу 23 Остановочная платформа №8.1, № 8.2. :
|  | Итого прямые затраты (справочно) |  |  | 10: 14262.5; 12: 137273.74 | [19 empty] | Итого прямые затраты (справочно)
|  | в том числе: | [30 empty] | в том числе:
|  | Оплата труда рабочих |  |  | 10: 521.02; 12: 18214.83 | [19 empty] | Оплата труда рабочих
|  | Эксплуатация машин |  |  | 10: 438.34; 12: 5317.06 | [19 empty] | Эксплуатация машин
|  | в том числе оплата труда машинистов (Отм) |  |  | 10: 63.87; 12: 2232.87 | [19 empty] | в том числе оплата труда машинистов (Отм)
|  | Материалы |  |  | 10: 13303.14; 12: 113741.85 | [19 empty] | Материалы
|  | Строительные работы |  |  | 10: 7883.1; 12: 92767.58 | [19 empty] | Строительные работы
|  | в том числе: | [30 empty] | в том числе:
|  | оплата труда |  |  | 10: 305.7; 12: 10687.27 | [19 empty] | оплата труда
|  | эксплуатация машин и механизмов |  |  | 10: 201.23 | [19 empty] | эксплуатация машин и механизмов
|  | в том числе оплата труда машинистов (ОТм) |  |  | 10: 22.85; 12: 798.83 | [19 empty] | в том числе оплата труда машинистов (ОТм)
|  | материалы |  |  | 10: 6748.65 | [19 empty] | материалы
|  | накладные расходы |  |  | 10: 384.4; 12: 13438.72 | [19 empty] | накладные расходы
|  | сметная прибыль |  |  | 10: 243.12; 12: 8499.71 | [19 empty] | сметная прибыль
|  | Монтажные работы |  |  | 10: 7386.32; 12: 79707.76 | [19 empty] | Монтажные работы
|  | в том числе: | [30 empty] | в том числе:
|  | оплата труда |  |  | 10: 215.32; 12: 7527.56 | [19 empty] | оплата труда
|  | эксплуатация машин и механизмов |  |  | 10: 237.11 | [19 empty] | эксплуатация машин и механизмов
|  | в том числе оплата труда машинистов (ОТм) |  |  | 10: 41.02; 12: 1434.04 | [19 empty] | в том числе оплата труда машинистов (ОТм)
|  | материалы |  |  | 10: 6554.49 | [19 empty] | материалы
|  | накладные расходы |  |  | 10: 248.65; 12: 8692.77 | [19 empty] | накладные расходы
|  | сметная прибыль |  |  | 10: 130.75; 12: 4570.4 | [19 empty] | сметная прибыль
|  | Итого ФОТ (справочно) |  |  | 10: 584.89; 12: 20447.7 | [19 empty] | Итого ФОТ (справочно)
|  | Итого накладные расходы (справочно) |  |  | 10: 633.05; 12: 22131.49 | [19 empty] | Итого накладные расходы (справочно)
|  | Итого сметная прибыль (справочно) |  |  | 10: 373.87; 12: 13070.11 | [19 empty] | Итого сметная прибыль (справочно)
|  | Итого по разделу 23 Остановочная платформа №8.1, № 8.2. |  |  | 10: 15269.42; 12: 172475.34 | [20 empty] | Итого по разделу 23 Остановочная платформа №8.1, № 8.2.
|  | в том числе: | [30 empty] | в том числе:
|  | материальные ресурсы, отсутствующие в ФРСН |  |  | 10: 4226.17; 12: 36133.83 | [19 empty] | материальные ресурсы, отсутствующие в ФРСН
Раздел 24. Остановочная платформа №9.1, 9.2 | [22 empty] | Раздел 24. Остановочная платформа №9.1, 9.2
Остановочная платформа №9.1 | [23 empty] | Остановочная платформа №9.1
609 | ФЕРм08-02-412-03 | Затягивание провода в проложенные трубы и металлические рукава первого одножильного или многожильного в общей оплетке, суммарное сечение: до 16 мм2 |  |  | 4: 100 м; 5: 0.32; 6: 1; 7: 0.32 | [11 empty] | Затягивание провода в проложенные трубы и металлические рукава первого одножильного или многожильного в общей оплетке, суммарное сечение: до 16 мм2
|  | Объем=(28+4) / 100 | [23 empty] | Объем=(28+4) / 100
| Приказ от 04.08.2020 № 421/пр прил.10 табл.1 п.5 | Производство работ осуществляется в стесненных условиях населенных пунктов ОЗП=1,15; ЭМ=1,15 к расх.; ЗПМ=1,15; ТЗ=1,15; ТЗМ=1,15 | [24 empty] | Производство работ осуществляется в стесненных условиях населенных пунктов ОЗП=1,15; ЭМ=1,15 к расх.; ЗПМ=1,15; ТЗ=1,15; ТЗМ=1,15
| 1 | ОТ |  |  | 8: 59.13; 9: 1.15; 10: 21.76; 11: 34.96; 12: 760.73 | [14 empty] | ОТ
| 2 | ЭМ |  |  | 8: 5.43; 9: 1.15; 10: 2 | [14 empty] | ЭМ
| 3 | в т.ч. ОТм |  |  | 8: 0.76; 9: 1.15; 10: 0.28; 11: 34.96; 12: 9.79 | [14 empty] | в т.ч. ОТм
| 4 | М |  |  | 8: 22.69; 10: 7.26 | [14 empty] | М
|  | ЗТ |  |  | 4: чел.-ч; 5: 6.29; 6: 1.15; 7: 2.3147 | [15 empty] | ЗТ
|  | ЗТм |  |  | 4: чел.-ч; 5: 0.06; 6: 1.15; 7: 0.02208 | [15 empty] | ЗТм
|  | Итого по расценке |  |  | 8: 87.25; 10: 31.02 | [16 empty] | Итого по расценке
|  | ФОТ |  |  | 10: 22.04; 12: 770.52 | [15 empty] | ФОТ
| Пр/812-049.3-1 | НР Электротехнические установки на других объектах |  |  | 4: %; 5: 97; 7: 97; 10: 21.38; 12: 747.4 | [15 empty] | НР Электротехнические установки на других объектах
| Пр/774-049.3 | СП Электротехнические установки на других объектах |  |  | 4: %; 5: 51; 7: 51; 10: 11.24; 12: 392.97 | [15 empty] | СП Электротехнические установки на других объектах
|  | Всего по позиции |  |  | 10: 63.64 | [17 empty] | Всего по позиции
610 | ТЦ_21.1.08.04_76_7604368921_07.02.2024_01 | Кабель силовой с медными жилами ВВГнг(А)-LS, сечением 2х6 мм2 |  |  | м | 32.64 | 1 | 32.64 | 343.19 |  | 1310.14 | 8.55 | 11201.72 | [11 empty] | Кабель силовой с медными жилами ВВГнг(А)-LS, сечением 2х6 мм2
|  | Объем=32*1,02 | [23 empty] | Объем=32*1,02
|  | Всего по позиции |  |  | 10: 1310.14; 12: 11201.72 | [17 empty] | Всего по позиции
611 | ФЕРм08-02-231-02 | Прокладка труб гофрированных ПВХ в земле для защиты одного кабеля диаметром: 63 мм |  |  | 4: 100 м; 5: 0.28; 6: 1; 7: 0.28 | [11 empty] | Прокладка труб гофрированных ПВХ в земле для защиты одного кабеля диаметром: 63 мм
|  | Объем=28 / 100 | [23 empty] | Объем=28 / 100
| Приказ от 04.08.2020 № 421/пр прил.10 табл.1 п.5 | Производство работ осуществляется в стесненных условиях населенных пунктов ОЗП=1,15; ЭМ=1,15 к расх.; ЗПМ=1,15; ТЗ=1,15; ТЗМ=1,15 | [24 empty] | Производство работ осуществляется в стесненных условиях населенных пунктов ОЗП=1,15; ЭМ=1,15 к расх.; ЗПМ=1,15; ТЗ=1,15; ТЗМ=1,15
| 1 | ОТ |  |  | 8: 37.17; 9: 1.15; 10: 11.97; 11: 34.96; 12: 418.47 | [14 empty] | ОТ
| 2 | ЭМ |  |  | 8: 1.97; 9: 1.15; 10: 0.63 | [14 empty] | ЭМ
| 3 | в т.ч. ОТм |  |  | 8: 0.35; 9: 1.15; 10: 0.11; 11: 34.96; 12: 3.85 | [14 empty] | в т.ч. ОТм
| 4 | М |  |  | 8: 0.74; 10: 0.21 | [14 empty] | М
|  | ЗТ |  |  | 4: чел.-ч; 5: 4.84; 6: 1.15; 7: 1.5585 | [15 empty] | ЗТ
|  | ЗТм |  |  | 4: чел.-ч; 5: 0.03; 6: 1.15; 7: 0.00966 | [15 empty] | ЗТм
|  | Итого по расценке |  |  | 8: 39.88; 10: 12.81 | [16 empty] | Итого по расценке
|  | ФОТ |  |  | 10: 12.08; 12: 422.32 | [15 empty] | ФОТ
| Пр/812-049.3-1 | НР Электротехнические установки на других объектах |  |  | 4: %; 5: 97; 7: 97; 10: 11.72; 12: 409.65 | [15 empty] | НР Электротехнические установки на других объектах
| Пр/774-049.3 | СП Электротехнические установки на других объектах |  |  | 4: %; 5: 51; 7: 51; 10: 6.16; 12: 215.38 | [15 empty] | СП Электротехнические установки на других объектах
|  | Всего по позиции |  |  | 10: 30.69 | [17 empty] | Всего по позиции
612 | ФЕРм08-02-409-09 | Труба гофрированная ПВХ для защиты проводов и кабелей по установленным конструкциям, по стенам, колоннам, потолкам, основанию пола |  |  | 4: 100 м; 5: 0.04; 6: 1; 7: 0.04 | [11 empty] | Труба гофрированная ПВХ для защиты проводов и кабелей по установленным конструкциям, по стенам, колоннам, потолкам, основанию пола
|  | Объем=4 / 100 | [23 empty] | Объем=4 / 100
| Приказ от 04.08.2020 № 421/пр прил.10 табл.1 п.5 | Производство работ осуществляется в стесненных условиях населенных пунктов ОЗП=1,15; ЭМ=1,15 к расх.; ЗПМ=1,15; ТЗ=1,15; ТЗМ=1,15 | [24 empty] | Производство работ осуществляется в стесненных условиях населенных пунктов ОЗП=1,15; ЭМ=1,15 к расх.; ЗПМ=1,15; ТЗ=1,15; ТЗМ=1,15
| 1 | ОТ |  |  | 8: 139.54; 9: 1.15; 10: 6.42; 11: 34.96; 12: 224.44 | [14 empty] | ОТ
| 4 | М |  |  | 8: 16.79; 10: 0.67 | [14 empty] | М
|  | ЗТ |  |  | 4: чел.-ч; 5: 15.2; 6: 1.15; 7: 0.6992 | [15 empty] | ЗТ
|  | Итого по расценке |  |  | 8: 156.33; 10: 7.09 | [16 empty] | Итого по расценке
|  | ФОТ |  |  | 10: 6.42; 12: 224.44 | [15 empty] | ФОТ
| Пр/812-049.3-1 | НР Электротехнические установки на других объектах |  |  | 4: %; 5: 97; 7: 97; 10: 6.23; 12: 217.71 | [15 empty] | НР Электротехнические установки на других объектах
| Пр/774-049.3 | СП Электротехнические установки на других объектах |  |  | 4: %; 5: 51; 7: 51; 10: 3.27; 12: 114.46 | [15 empty] | СП Электротехнические установки на других объектах
|  | Всего по позиции |  |  | 10: 16.59 | [17 empty] | Всего по позиции
613 | ФССЦ-24.3.03.13-0415 | Трубы напорные полиэтиленовые, среднего типа, ПНД, номинальный наружный диаметр 63 мм |  |  | м | 32.64 | 1 | 32.64 | 25.57 |  | 834.6 | [13 empty] | Трубы напорные полиэтиленовые, среднего типа, ПНД, номинальный наружный диаметр 63 мм
|  | Объем=32*1,02 | [23 empty] | Объем=32*1,02
|  | Всего по позиции |  |  | 10: 834.6 | [17 empty] | Всего по позиции
614 | ФЕРм08-02-142-01 | Устройство постели при одном кабеле в траншее |  |  | 4: 100 м; 5: 0.58; 6: 1; 7: 0.58 | [11 empty] | Устройство постели при одном кабеле в траншее
|  | Объем=(46+12) / 100 | [23 empty] | Объем=(46+12) / 100
| Приказ от 04.08.2020 № 421/пр прил.10 табл.1 п.5 | Производство работ осуществляется в стесненных условиях населенных пунктов ОЗП=1,15; ЭМ=1,15 к расх.; ЗПМ=1,15; ТЗ=1,15; ТЗМ=1,15 | [24 empty] | Производство работ осуществляется в стесненных условиях населенных пунктов ОЗП=1,15; ЭМ=1,15 к расх.; ЗПМ=1,15; ТЗ=1,15; ТЗМ=1,15
| 1 | ОТ |  |  | 8: 49.82; 9: 1.15; 10: 33.23; 11: 34.96; 12: 1161.72 | [14 empty] | ОТ
| 2 | ЭМ |  |  | 8: 256.27; 9: 1.15; 10: 170.93 | [14 empty] | ЭМ
| 3 | в т.ч. ОТм |  |  | 8: 45.24; 9: 1.15; 10: 30.18; 11: 34.96; 12: 1055.09 | [14 empty] | в т.ч. ОТм
| 4 | М |  |  | 8: 1; 10: 0.58 | [14 empty] | М
|  | ЗТ |  |  | 4: чел.-ч; 5: 5.3; 6: 1.15; 7: 3.5351 | [15 empty] | ЗТ
|  | ЗТм |  |  | 4: чел.-ч; 5: 3.9; 6: 1.15; 7: 2.6013 | [15 empty] | ЗТм
|  | Итого по расценке |  |  | 8: 307.09; 10: 204.74 | [16 empty] | Итого по расценке
|  | ФОТ |  |  | 10: 63.41; 12: 2216.81 | [15 empty] | ФОТ
| Пр/812-049.3-1 | НР Электротехнические установки на других объектах |  |  | 4: %; 5: 97; 7: 97; 10: 61.51; 12: 2150.31 | [15 empty] | НР Электротехнические установки на других объектах
| Пр/774-049.3 | СП Электротехнические установки на других объектах |  |  | 4: %; 5: 51; 7: 51; 10: 32.34; 12: 1130.57 | [15 empty] | СП Электротехнические установки на других объектах
|  | Всего по позиции |  |  | 10: 298.59 | [17 empty] | Всего по позиции
615 | ФЕРм08-02-142-02 | На каждый последующий кабель добавлять к расценке 08-02-142-01 |  |  | 4: 100 м; 5: 0.12; 6: 1; 7: 0.12 | [11 empty] | На каждый последующий кабель добавлять к расценке 08-02-142-01
|  | Объем=12 / 100 | [23 empty] | Объем=12 / 100
| Приказ от 04.08.2020 № 421/пр прил.10 табл.1 п.5 | Производство работ осуществляется в стесненных условиях населенных пунктов ОЗП=1,15; ЭМ=1,15 к расх.; ЗПМ=1,15; ТЗ=1,15; ТЗМ=1,15 | [24 empty] | Производство работ осуществляется в стесненных условиях населенных пунктов ОЗП=1,15; ЭМ=1,15 к расх.; ЗПМ=1,15; ТЗ=1,15; ТЗМ=1,15
| 1 | ОТ |  |  | 8: 18.71; 9: 1.15; 10: 2.58; 11: 34.96; 12: 90.2 | [14 empty] | ОТ
| 2 | ЭМ |  |  | 8: 5.26; 9: 1.15; 10: 0.73 | [14 empty] | ЭМ
| 3 | в т.ч. ОТм |  |  | 8: 0.93; 9: 1.15; 10: 0.13; 11: 34.96; 12: 4.54 | [14 empty] | в т.ч. ОТм
| 4 | М |  |  | 8: 0.37; 10: 0.04 | [14 empty] | М
|  | ЗТ |  |  | 4: чел.-ч; 5: 1.99; 6: 1.15; 7: 0.27462 | [15 empty] | ЗТ
|  | ЗТм |  |  | 4: чел.-ч; 5: 0.08; 6: 1.15; 7: 0.01104 | [15 empty] | ЗТм
|  | Итого по расценке |  |  | 8: 24.34; 10: 3.35 | [16 empty] | Итого по расценке
|  | ФОТ |  |  | 10: 2.71; 12: 94.74 | [15 empty] | ФОТ
| Пр/812-049.3-1 | НР Электротехнические установки на других объектах |  |  | 4: %; 5: 97; 7: 97; 10: 2.63; 12: 91.9 | [15 empty] | НР Электротехнические установки на других объектах
| Пр/774-049.3 | СП Электротехнические установки на других объектах |  |  | 4: %; 5: 51; 7: 51; 10: 1.38; 12: 48.32 | [15 empty] | СП Электротехнические установки на других объектах
|  | Всего по позиции |  |  | 10: 7.36 | [17 empty] | Всего по позиции
616 | ФССЦ-02.3.01.02-1011 | Песок природный I класс, средний, круглые сита |  |  | м3 | 6.6 | 1 | 6.6 | 54.95 |  | 362.67 | [13 empty] | Песок природный I класс, средний, круглые сита
|  | Объем=5,52+1,08 | [23 empty] | Объем=5,52+1,08
|  | Всего по позиции |  |  | 10: 362.67 | [17 empty] | Всего по позиции
617 | ФЕРм08-03-545-17 | Кожух металлический для защиты вводов и электрооборудования (Желоб защитный 48х1000 мм тип ЖЗ-II без накладок, масса 0,24 кг) |  |  | 4: кг; 5: 0.48; 6: 1; 7: 0.48 | [11 empty] | Кожух металлический для защиты вводов и электрооборудования (Желоб защитный 48х1000 мм тип ЖЗ-II без накладок, масса 0,24 кг)
|  | Объем=2*0,24 | [23 empty] | Объем=2*0,24
| Приказ от 04.08.2020 № 421/пр прил.10 табл.1 п.5 | Производство работ осуществляется в стесненных условиях населенных пунктов ОЗП=1,15; ЭМ=1,15 к расх.; ЗПМ=1,15; ТЗ=1,15; ТЗМ=1,15 | [24 empty] | Производство работ осуществляется в стесненных условиях населенных пунктов ОЗП=1,15; ЭМ=1,15 к расх.; ЗПМ=1,15; ТЗ=1,15; ТЗМ=1,15
| 1 | ОТ |  |  | 8: 1.19; 9: 1.15; 10: 0.66; 11: 34.96; 12: 23.07 | [14 empty] | ОТ
| 2 | ЭМ |  |  | 8: 0.08; 9: 1.15; 10: 0.04 | [14 empty] | ЭМ
| 4 | М |  |  | 8: 6.31; 10: 3.03 | [14 empty] | М
|  | ЗТ |  |  | 4: чел.-ч; 5: 0.13; 6: 1.15; 7: 0.07176 | [15 empty] | ЗТ
|  | Итого по расценке |  |  | 8: 7.58; 10: 3.73 | [16 empty] | Итого по расценке
|  | ФОТ |  |  | 10: 0.66; 12: 23.07 | [15 empty] | ФОТ
| Пр/812-049.3-1 | НР Электротехнические установки на других объектах |  |  | 4: %; 5: 97; 7: 97; 10: 0.64; 12: 22.38 | [15 empty] | НР Электротехнические установки на других объектах
| Пр/774-049.3 | СП Электротехнические установки на других объектах |  |  | 4: %; 5: 51; 7: 51; 10: 0.34; 12: 11.77 | [15 empty] | СП Электротехнические установки на других объектах
|  | Всего по позиции |  |  | 10: 4.71 | [17 empty] | Всего по позиции
618 | ФССЦ-20.2.02.07-0001 | Желоб металлический, размер 48х1000 мм |  |  | шт | 2 | 1 | 2 | 45.22 |  | 90.44 | [13 empty] | Желоб металлический, размер 48х1000 мм
|  | Всего по позиции |  |  | 10: 90.44 | [17 empty] | Всего по позиции
619 | ФЕРм08-02-147-10 | Кабель до 35 кВ по установленным конструкциям и лоткам с креплением по всей длине, масса 1 м кабеля: до 1 кг |  |  | 4: 100 м; 5: 0.07; 6: 1; 7: 0.07 | [11 empty] | Кабель до 35 кВ по установленным конструкциям и лоткам с креплением по всей длине, масса 1 м кабеля: до 1 кг
|  | Объем=7 / 100 | [23 empty] | Объем=7 / 100
| Приказ от 04.08.2020 № 421/пр прил.10 табл.1 п.5 | Производство работ осуществляется в стесненных условиях населенных пунктов ОЗП=1,15; ЭМ=1,15 к расх.; ЗПМ=1,15; ТЗ=1,15; ТЗМ=1,15 | [24 empty] | Производство работ осуществляется в стесненных условиях населенных пунктов ОЗП=1,15; ЭМ=1,15 к расх.; ЗПМ=1,15; ТЗ=1,15; ТЗМ=1,15
| 1 | ОТ |  |  | 8: 132.35; 9: 1.15; 10: 10.65; 11: 34.96; 12: 372.32 | [14 empty] | ОТ
| 2 | ЭМ |  |  | 8: 50.19; 9: 1.15; 10: 4.04 | [14 empty] | ЭМ
| 3 | в т.ч. ОТм |  |  | 8: 5.02; 9: 1.15; 10: 0.4; 11: 34.96; 12: 13.98 | [14 empty] | в т.ч. ОТм
| 4 | М |  |  | 8: 34.7; 10: 2.43 | [14 empty] | М
|  | ЗТ |  |  | 4: чел.-ч; 5: 14.08; 6: 1.15; 7: 1.1334 | [15 empty] | ЗТ
|  | ЗТм |  |  | 4: чел.-ч; 5: 0.4; 6: 1.15; 7: 0.0322 | [15 empty] | ЗТм
|  | Итого по расценке |  |  | 8: 217.24; 10: 17.12 | [16 empty] | Итого по расценке
|  | ФОТ |  |  | 10: 11.05; 12: 386.3 | [15 empty] | ФОТ
| Пр/812-049.3-1 | НР Электротехнические установки на других объектах |  |  | 4: %; 5: 97; 7: 97; 10: 10.72; 12: 374.71 | [15 empty] | НР Электротехнические установки на других объектах
| Пр/774-049.3 | СП Электротехнические установки на других объектах |  |  | 4: %; 5: 51; 7: 51; 10: 5.64; 12: 197.01 | [15 empty] | СП Электротехнические установки на других объектах
|  | Всего по позиции |  |  | 10: 33.48 | [17 empty] | Всего по позиции
620 | ТЦ_21.1.08.04_76_7604368921_07.02.2024_01 | Кабель силовой с медными жилами ВВГнг(А)-LS, сечением 2х6 мм2 |  |  | м | 7.14 | 1 | 7.14 | 343.19 |  | 286.59 | 8.55 | 2450.38 | [11 empty] | Кабель силовой с медными жилами ВВГнг(А)-LS, сечением 2х6 мм2
|  | Объем=7*1,02 | [23 empty] | Объем=7*1,02
|  | Всего по позиции |  |  | 10: 286.59; 12: 2450.38 | [17 empty] | Всего по позиции
621 | ФЕРм08-02-200-01 | Монтаж термоусаживаемой манжеты из трубки для кабеля |  |  | 4: шт; 5: 2; 6: 1; 7: 2 | [11 empty] | Монтаж термоусаживаемой манжеты из трубки для кабеля
| Приказ от 04.08.2020 № 421/пр прил.10 табл.1 п.5 | Производство работ осуществляется в стесненных условиях населенных пунктов ОЗП=1,15; ЭМ=1,15 к расх.; ЗПМ=1,15; ТЗ=1,15; ТЗМ=1,15 | [24 empty] | Производство работ осуществляется в стесненных условиях населенных пунктов ОЗП=1,15; ЭМ=1,15 к расх.; ЗПМ=1,15; ТЗ=1,15; ТЗМ=1,15
| 1 | ОТ |  |  | 8: 5.35; 9: 1.15; 10: 12.31; 11: 34.96; 12: 430.36 | [14 empty] | ОТ
| 4 | М |  |  | 8: 0.94; 10: 1.88 | [14 empty] | М
|  | ЗТ |  |  | 4: чел.-ч; 5: 0.59; 6: 1.15; 7: 1.357 | [15 empty] | ЗТ
|  | Итого по расценке |  |  | 8: 6.29; 10: 14.19 | [16 empty] | Итого по расценке
|  | ФОТ |  |  | 10: 12.31; 12: 430.36 | [15 empty] | ФОТ
| Пр/812-049.3-1 | НР Электротехнические установки на других объектах |  |  | 4: %; 5: 97; 7: 97; 10: 11.94; 12: 417.45 | [15 empty] | НР Электротехнические установки на других объектах
| Пр/774-049.3 | СП Электротехнические установки на других объектах |  |  | 4: %; 5: 51; 7: 51; 10: 6.28; 12: 219.48 | [15 empty] | СП Электротехнические установки на других объектах
|  | Всего по позиции |  |  | 10: 32.41 | [17 empty] | Всего по позиции
622 | ФССЦ-01.7.06.12-0007 | Лента покровная термоспекаемая однослойная, ширина 40 мм |  |  | 100 м | -0.008 | 1 | -0.008 | 38.59 |  | -0.31 | [13 empty] | Лента покровная термоспекаемая однослойная, ширина 40 мм
|  | Всего по позиции |  |  | 10: -0.31 | [17 empty] | Всего по позиции
623 | ФССЦ-01.7.06.12-0005 | Лента клеевая термоспекаемая однослойная |  |  | 100 м | -0.006 | 1 | -0.006 | 143.98 |  | -0.86 | [13 empty] | Лента клеевая термоспекаемая однослойная
|  | Всего по позиции |  |  | 10: -0.86 | [17 empty] | Всего по позиции
624 | ТЦ_21.1.06.07_76_7716783919_23.01.2024_01 | Уплотнитель кабельных проходов УКПтО-75/22 |  |  | шт | 2 | 1 | 2 | 282.11 |  | 65.99 | 8.55 | 564.22 | [11 empty] | Уплотнитель кабельных проходов УКПтО-75/22
|  | Всего по позиции |  |  | 10: 65.99; 12: 564.22 | [17 empty] | Всего по позиции
Остановочная платформа №9.2 | [23 empty] | Остановочная платформа №9.2
625 | ФЕРм08-02-412-03 | Затягивание провода в проложенные трубы и металлические рукава первого одножильного или многожильного в общей оплетке, суммарное сечение: до 16 мм2 |  |  | 4: 100 м; 5: 0.36; 6: 1; 7: 0.36 | [11 empty] | Затягивание провода в проложенные трубы и металлические рукава первого одножильного или многожильного в общей оплетке, суммарное сечение: до 16 мм2
|  | Объем=(32+4) / 100 | [23 empty] | Объем=(32+4) / 100
| Приказ от 04.08.2020 № 421/пр прил.10 табл.1 п.5 | Производство работ осуществляется в стесненных условиях населенных пунктов ОЗП=1,15; ЭМ=1,15 к расх.; ЗПМ=1,15; ТЗ=1,15; ТЗМ=1,15 | [24 empty] | Производство работ осуществляется в стесненных условиях населенных пунктов ОЗП=1,15; ЭМ=1,15 к расх.; ЗПМ=1,15; ТЗ=1,15; ТЗМ=1,15
| 1 | ОТ |  |  | 8: 59.13; 9: 1.15; 10: 24.48; 11: 34.96; 12: 855.82 | [14 empty] | ОТ
| 2 | ЭМ |  |  | 8: 5.43; 9: 1.15; 10: 2.25 | [14 empty] | ЭМ
| 3 | в т.ч. ОТм |  |  | 8: 0.76; 9: 1.15; 10: 0.31; 11: 34.96; 12: 10.84 | [14 empty] | в т.ч. ОТм
| 4 | М |  |  | 8: 22.69; 10: 8.17 | [14 empty] | М
|  | ЗТ |  |  | 4: чел.-ч; 5: 6.29; 6: 1.15; 7: 2.6041 | [15 empty] | ЗТ
|  | ЗТм |  |  | 4: чел.-ч; 5: 0.06; 6: 1.15; 7: 0.02484 | [15 empty] | ЗТм
|  | Итого по расценке |  |  | 8: 87.25; 10: 34.9 | [16 empty] | Итого по расценке
|  | ФОТ |  |  | 10: 24.79; 12: 866.66 | [15 empty] | ФОТ
| Пр/812-049.3-1 | НР Электротехнические установки на других объектах |  |  | 4: %; 5: 97; 7: 97; 10: 24.05; 12: 840.66 | [15 empty] | НР Электротехнические установки на других объектах
| Пр/774-049.3 | СП Электротехнические установки на других объектах |  |  | 4: %; 5: 51; 7: 51; 10: 12.64; 12: 442 | [15 empty] | СП Электротехнические установки на других объектах
|  | Всего по позиции |  |  | 10: 71.59 | [17 empty] | Всего по позиции
626 | ТЦ_21.1.08.04_76_7604368921_07.02.2024_01 | Кабель силовой с медными жилами ВВГнг(А)-LS, сечением 2х6 мм2 |  |  | м | 36.72 | 1 | 36.72 | 343.19 |  | 1473.91 | 8.55 | 12601.94 | [11 empty] | Кабель силовой с медными жилами ВВГнг(А)-LS, сечением 2х6 мм2
|  | Объем=36*1,02 | [23 empty] | Объем=36*1,02
|  | Всего по позиции |  |  | 10: 1473.91; 12: 12601.94 | [17 empty] | Всего по позиции
627 | ФЕРм08-02-231-02 | Прокладка труб гофрированных ПВХ в земле для защиты одного кабеля диаметром: 63 мм |  |  | 4: 100 м; 5: 0.32; 6: 1; 7: 0.32 | [11 empty] | Прокладка труб гофрированных ПВХ в земле для защиты одного кабеля диаметром: 63 мм
|  | Объем=32 / 100 | [23 empty] | Объем=32 / 100
| Приказ от 04.08.2020 № 421/пр прил.10 табл.1 п.5 | Производство работ осуществляется в стесненных условиях населенных пунктов ОЗП=1,15; ЭМ=1,15 к расх.; ЗПМ=1,15; ТЗ=1,15; ТЗМ=1,15 | [24 empty] | Производство работ осуществляется в стесненных условиях населенных пунктов ОЗП=1,15; ЭМ=1,15 к расх.; ЗПМ=1,15; ТЗ=1,15; ТЗМ=1,15
| 1 | ОТ |  |  | 8: 37.17; 9: 1.15; 10: 13.68; 11: 34.96; 12: 478.25 | [14 empty] | ОТ
| 2 | ЭМ |  |  | 8: 1.97; 9: 1.15; 10: 0.72 | [14 empty] | ЭМ
| 3 | в т.ч. ОТм |  |  | 8: 0.35; 9: 1.15; 10: 0.13; 11: 34.96; 12: 4.54 | [14 empty] | в т.ч. ОТм
| 4 | М |  |  | 8: 0.74; 10: 0.24 | [14 empty] | М
|  | ЗТ |  |  | 4: чел.-ч; 5: 4.84; 6: 1.15; 7: 1.7811 | [15 empty] | ЗТ
|  | ЗТм |  |  | 4: чел.-ч; 5: 0.03; 6: 1.15; 7: 0.01104 | [15 empty] | ЗТм
|  | Итого по расценке |  |  | 8: 39.88; 10: 14.64 | [16 empty] | Итого по расценке
|  | ФОТ |  |  | 10: 13.81; 12: 482.79 | [15 empty] | ФОТ
| Пр/812-049.3-1 | НР Электротехнические установки на других объектах |  |  | 4: %; 5: 97; 7: 97; 10: 13.4; 12: 468.31 | [15 empty] | НР Электротехнические установки на других объектах
| Пр/774-049.3 | СП Электротехнические установки на других объектах |  |  | 4: %; 5: 51; 7: 51; 10: 7.04; 12: 246.22 | [15 empty] | СП Электротехнические установки на других объектах
|  | Всего по позиции |  |  | 10: 35.08 | [17 empty] | Всего по позиции
628 | ФЕРм08-02-409-09 | Труба гофрированная ПВХ для защиты проводов и кабелей по установленным конструкциям, по стенам, колоннам, потолкам, основанию пола |  |  | 4: 100 м; 5: 0.04; 6: 1; 7: 0.04 | [11 empty] | Труба гофрированная ПВХ для защиты проводов и кабелей по установленным конструкциям, по стенам, колоннам, потолкам, основанию пола
|  | Объем=4 / 100 | [23 empty] | Объем=4 / 100
| Приказ от 04.08.2020 № 421/пр прил.10 табл.1 п.5 | Производство работ осуществляется в стесненных условиях населенных пунктов ОЗП=1,15; ЭМ=1,15 к расх.; ЗПМ=1,15; ТЗ=1,15; ТЗМ=1,15 | [24 empty] | Производство работ осуществляется в стесненных условиях населенных пунктов ОЗП=1,15; ЭМ=1,15 к расх.; ЗПМ=1,15; ТЗ=1,15; ТЗМ=1,15
| 1 | ОТ |  |  | 8: 139.54; 9: 1.15; 10: 6.42; 11: 34.96; 12: 224.44 | [14 empty] | ОТ
| 4 | М |  |  | 8: 16.79; 10: 0.67 | [14 empty] | М
|  | ЗТ |  |  | 4: чел.-ч; 5: 15.2; 6: 1.15; 7: 0.6992 | [15 empty] | ЗТ
|  | Итого по расценке |  |  | 8: 156.33; 10: 7.09 | [16 empty] | Итого по расценке
|  | ФОТ |  |  | 10: 6.42; 12: 224.44 | [15 empty] | ФОТ
| Пр/812-049.3-1 | НР Электротехнические установки на других объектах |  |  | 4: %; 5: 97; 7: 97; 10: 6.23; 12: 217.71 | [15 empty] | НР Электротехнические установки на других объектах
| Пр/774-049.3 | СП Электротехнические установки на других объектах |  |  | 4: %; 5: 51; 7: 51; 10: 3.27; 12: 114.46 | [15 empty] | СП Электротехнические установки на других объектах
|  | Всего по позиции |  |  | 10: 16.59 | [17 empty] | Всего по позиции
629 | ФССЦ-24.3.03.13-0415 | Трубы напорные полиэтиленовые, среднего типа, ПНД, номинальный наружный диаметр 63 мм |  |  | м | 36.72 | 1 | 36.72 | 25.57 |  | 938.93 | [13 empty] | Трубы напорные полиэтиленовые, среднего типа, ПНД, номинальный наружный диаметр 63 мм
|  | Объем=36*1,02 | [23 empty] | Объем=36*1,02
|  | Всего по позиции |  |  | 10: 938.93 | [17 empty] | Всего по позиции
630 | ФЕР22-01-021-03 | Укладка трубопроводов из полиэтиленовых труб диаметром: 110 мм (прим. Устройство футляра под дорогой из ПНД трубы диаметром 110 мм.) |  |  | 4: км; 5: 0.012; 6: 1; 7: 0.012 | [11 empty] | Укладка трубопроводов из полиэтиленовых труб диаметром: 110 мм (прим. Устройство футляра под дорогой из ПНД трубы диаметром 110 мм.)
|  | Объем=12/1000 | [23 empty] | Объем=12/1000
| Приказ от 04.08.2020 № 421/пр прил.10 табл.1 п.5 | Производство работ осуществляется в стесненных условиях населенных пунктов ОЗП=1,15; ЭМ=1,15 к расх.; ЗПМ=1,15; ТЗ=1,15; ТЗМ=1,15 | [24 empty] | Производство работ осуществляется в стесненных условиях населенных пунктов ОЗП=1,15; ЭМ=1,15 к расх.; ЗПМ=1,15; ТЗ=1,15; ТЗМ=1,15
| 1 | ОТ |  |  | 8: 2090.62; 9: 1.15; 10: 28.85; 11: 34.96; 12: 1008.6 | [14 empty] | ОТ
| 2 | ЭМ |  |  | 8: 3282.3; 9: 1.15; 10: 45.3 | [14 empty] | ЭМ
| 3 | в т.ч. ОТм |  |  | 8: 411.71; 9: 1.15; 10: 5.68; 11: 34.96; 12: 198.57 | [14 empty] | в т.ч. ОТм
| 4 | М |  |  | 8: 26.46; 10: 0.32 | [14 empty] | М
|  | ЗТ |  |  | 4: чел.-ч; 5: 225.04; 6: 1.15; 7: 3.1056 | [15 empty] | ЗТ
|  | ЗТм |  |  | 4: чел.-ч; 5: 30.76; 6: 1.15; 7: 0.42449 | [15 empty] | ЗТм
|  | Итого по расценке |  |  | 8: 5399.38; 10: 74.47 | [16 empty] | Итого по расценке
|  | ФОТ |  |  | 10: 34.53; 12: 1207.17 | [15 empty] | ФОТ
| Пр/812-018.0-1 | НР Наружные сети водопровода, канализации, теплоснабжения, газопровода |  |  | 4: %; 5: 117; 7: 117; 10: 40.4; 12: 1412.39 | [15 empty] | НР Наружные сети водопровода, канализации, теплоснабжения, газопровода
| Пр/774-018.0 | СП Наружные сети водопровода, канализации, теплоснабжения, газопровода |  |  | 4: %; 5: 74; 7: 74; 10: 25.55; 12: 893.31 | [15 empty] | СП Наружные сети водопровода, канализации, теплоснабжения, газопровода
|  | Всего по позиции |  |  | 10: 140.42 | [17 empty] | Всего по позиции
631 | ФССЦ-24.3.03.13-0046 | Трубы напорные полиэтиленовые ПЭ100, стандартное размерное отношение SDR17, номинальный наружный диаметр 110 мм, толщина стенки 6,6 мм |  |  | м | 12.096 | 1 | 12.096 | 124.92 |  | 1511.03 | [13 empty] | Трубы напорные полиэтиленовые ПЭ100, стандартное размерное отношение SDR17, номинальный наружный диаметр 110 мм, толщина стенки 6,6 мм
|  | Всего по позиции |  |  | 10: 1511.03 | [17 empty] | Всего по позиции
632 | ФЕР22-01-021-03 | Укладка трубопроводов из полиэтиленовых труб диаметром: 110 мм (прим. Устройство резервного футляра под дорогой из ПНД трубы диаметром 110 мм) |  |  | 4: км; 5: 0.012; 6: 1; 7: 0.012 | [11 empty] | Укладка трубопроводов из полиэтиленовых труб диаметром: 110 мм (прим. Устройство резервного футляра под дорогой из ПНД трубы диаметром 110 мм)
|  | Объем=12/1000 | [23 empty] | Объем=12/1000
| Приказ от 04.08.2020 № 421/пр прил.10 табл.1 п.5 | Производство работ осуществляется в стесненных условиях населенных пунктов ОЗП=1,15; ЭМ=1,15 к расх.; ЗПМ=1,15; ТЗ=1,15; ТЗМ=1,15 | [24 empty] | Производство работ осуществляется в стесненных условиях населенных пунктов ОЗП=1,15; ЭМ=1,15 к расх.; ЗПМ=1,15; ТЗ=1,15; ТЗМ=1,15
| 1 | ОТ |  |  | 8: 2090.62; 9: 1.15; 10: 28.85; 11: 34.96; 12: 1008.6 | [14 empty] | ОТ
| 2 | ЭМ |  |  | 8: 3282.3; 9: 1.15; 10: 45.3 | [14 empty] | ЭМ
| 3 | в т.ч. ОТм |  |  | 8: 411.71; 9: 1.15; 10: 5.68; 11: 34.96; 12: 198.57 | [14 empty] | в т.ч. ОТм
| 4 | М |  |  | 8: 26.46; 10: 0.32 | [14 empty] | М
|  | ЗТ |  |  | 4: чел.-ч; 5: 225.04; 6: 1.15; 7: 3.1056 | [15 empty] | ЗТ
|  | ЗТм |  |  | 4: чел.-ч; 5: 30.76; 6: 1.15; 7: 0.42449 | [15 empty] | ЗТм
|  | Итого по расценке |  |  | 8: 5399.38; 10: 74.47 | [16 empty] | Итого по расценке
|  | ФОТ |  |  | 10: 34.53; 12: 1207.17 | [15 empty] | ФОТ
| Пр/812-018.0-1 | НР Наружные сети водопровода, канализации, теплоснабжения, газопровода |  |  | 4: %; 5: 117; 7: 117; 10: 40.4; 12: 1412.39 | [15 empty] | НР Наружные сети водопровода, канализации, теплоснабжения, газопровода
| Пр/774-018.0 | СП Наружные сети водопровода, канализации, теплоснабжения, газопровода |  |  | 4: %; 5: 74; 7: 74; 10: 25.55; 12: 893.31 | [15 empty] | СП Наружные сети водопровода, канализации, теплоснабжения, газопровода
|  | Всего по позиции |  |  | 10: 140.42 | [17 empty] | Всего по позиции
633 | ФССЦ-24.3.03.13-0046 | Трубы напорные полиэтиленовые ПЭ100, стандартное размерное отношение SDR17, номинальный наружный диаметр 110 мм, толщина стенки 6,6 мм |  |  | м | 12.096 | 1 | 12.096 | 124.92 |  | 1511.03 | [13 empty] | Трубы напорные полиэтиленовые ПЭ100, стандартное размерное отношение SDR17, номинальный наружный диаметр 110 мм, толщина стенки 6,6 мм
|  | Всего по позиции |  |  | 10: 1511.03 | [17 empty] | Всего по позиции
634 | ФЕР22-05-005-01 | Протаскивание в футляр полиэтиленовых труб диаметром: 110 мм (прим. Протаскивание в футляр из ПНД трубы диаметром 110 мм трубы ПНД диаметром 63 мм с кабелем) |  |  | 4: 100 м трубы, уложенной в футляр; 5: 0.12; 6: 1; 7: 0.12 | [11 empty] | Протаскивание в футляр полиэтиленовых труб диаметром: 110 мм (прим. Протаскивание в футляр из ПНД трубы диаметром 110 мм трубы ПНД диаметром 63 мм с кабелем)
|  | Объем=12 / 100 | [23 empty] | Объем=12 / 100
| Приказ от 04.08.2020 № 421/пр прил.10 табл.1 п.5 | Производство работ осуществляется в стесненных условиях населенных пунктов ОЗП=1,15; ЭМ=1,15 к расх.; ЗПМ=1,15; ТЗ=1,15; ТЗМ=1,15 | [24 empty] | Производство работ осуществляется в стесненных условиях населенных пунктов ОЗП=1,15; ЭМ=1,15 к расх.; ЗПМ=1,15; ТЗ=1,15; ТЗМ=1,15
| 1 | ОТ |  |  | 8: 689.47; 9: 1.15; 10: 95.15; 11: 34.96; 12: 3326.44 | [14 empty] | ОТ
| 2 | ЭМ |  |  | 8: 72.67; 9: 1.15; 10: 10.03 | [14 empty] | ЭМ
| 3 | в т.ч. ОТм |  |  | 8: 0.41; 9: 1.15; 10: 0.06; 11: 34.96; 12: 2.1 | [14 empty] | в т.ч. ОТм
| 4 | М |  |  | 8: 484.59; 10: 58.15 | [14 empty] | М
|  | ЗТ |  |  | 4: чел.-ч; 5: 71.67; 6: 1.15; 7: 9.8905 | [15 empty] | ЗТ
|  | ЗТм |  |  | 4: чел.-ч; 5: 0.03; 6: 1.15; 7: 0.00414 | [15 empty] | ЗТм
|  | Итого по расценке |  |  | 8: 1246.73; 10: 163.33 | [16 empty] | Итого по расценке
|  | ФОТ |  |  | 10: 95.21; 12: 3328.54 | [15 empty] | ФОТ
| Пр/812-018.0-1 | НР Наружные сети водопровода, канализации, теплоснабжения, газопровода |  |  | 4: %; 5: 117; 7: 117; 10: 111.4; 12: 3894.39 | [15 empty] | НР Наружные сети водопровода, канализации, теплоснабжения, газопровода
| Пр/774-018.0 | СП Наружные сети водопровода, канализации, теплоснабжения, газопровода |  |  | 4: %; 5: 74; 7: 74; 10: 70.46; 12: 2463.12 | [15 empty] | СП Наружные сети водопровода, канализации, теплоснабжения, газопровода
|  | Всего по позиции |  |  | 10: 345.19 | [17 empty] | Всего по позиции
635 | ФЕРм08-03-545-17 | Кожух металлический для защиты вводов и электрооборудования (Желоб защитный 48х1000 мм тип ЖЗ-II без накладок, масса 0,24 кг) |  |  | 4: кг; 5: 0.48; 6: 1; 7: 0.48 | [11 empty] | Кожух металлический для защиты вводов и электрооборудования (Желоб защитный 48х1000 мм тип ЖЗ-II без накладок, масса 0,24 кг)
|  | Объем=2*0,24 | [23 empty] | Объем=2*0,24
| Приказ от 04.08.2020 № 421/пр прил.10 табл.1 п.5 | Производство работ осуществляется в стесненных условиях населенных пунктов ОЗП=1,15; ЭМ=1,15 к расх.; ЗПМ=1,15; ТЗ=1,15; ТЗМ=1,15 | [24 empty] | Производство работ осуществляется в стесненных условиях населенных пунктов ОЗП=1,15; ЭМ=1,15 к расх.; ЗПМ=1,15; ТЗ=1,15; ТЗМ=1,15
| 1 | ОТ |  |  | 8: 1.19; 9: 1.15; 10: 0.66; 11: 34.96; 12: 23.07 | [14 empty] | ОТ
| 2 | ЭМ |  |  | 8: 0.08; 9: 1.15; 10: 0.04 | [14 empty] | ЭМ
| 4 | М |  |  | 8: 6.31; 10: 3.03 | [14 empty] | М
|  | ЗТ |  |  | 4: чел.-ч; 5: 0.13; 6: 1.15; 7: 0.07176 | [15 empty] | ЗТ
|  | Итого по расценке |  |  | 8: 7.58; 10: 3.73 | [16 empty] | Итого по расценке
|  | ФОТ |  |  | 10: 0.66; 12: 23.07 | [15 empty] | ФОТ
| Пр/812-049.3-1 | НР Электротехнические установки на других объектах |  |  | 4: %; 5: 97; 7: 97; 10: 0.64; 12: 22.38 | [15 empty] | НР Электротехнические установки на других объектах
| Пр/774-049.3 | СП Электротехнические установки на других объектах |  |  | 4: %; 5: 51; 7: 51; 10: 0.34; 12: 11.77 | [15 empty] | СП Электротехнические установки на других объектах
|  | Всего по позиции |  |  | 10: 4.71 | [17 empty] | Всего по позиции
636 | ФССЦ-20.2.02.07-0001 | Желоб металлический, размер 48х1000 мм |  |  | шт | 2 | 1 | 2 | 45.22 |  | 90.44 | [13 empty] | Желоб металлический, размер 48х1000 мм
|  | Всего по позиции |  |  | 10: 90.44 | [17 empty] | Всего по позиции
637 | ФЕРм08-02-147-10 | Кабель до 35 кВ по установленным конструкциям и лоткам с креплением по всей длине, масса 1 м кабеля: до 1 кг |  |  | 4: 100 м; 5: 0.07; 6: 1; 7: 0.07 | [11 empty] | Кабель до 35 кВ по установленным конструкциям и лоткам с креплением по всей длине, масса 1 м кабеля: до 1 кг
|  | Объем=7 / 100 | [23 empty] | Объем=7 / 100
| Приказ от 04.08.2020 № 421/пр прил.10 табл.1 п.5 | Производство работ осуществляется в стесненных условиях населенных пунктов ОЗП=1,15; ЭМ=1,15 к расх.; ЗПМ=1,15; ТЗ=1,15; ТЗМ=1,15 | [24 empty] | Производство работ осуществляется в стесненных условиях населенных пунктов ОЗП=1,15; ЭМ=1,15 к расх.; ЗПМ=1,15; ТЗ=1,15; ТЗМ=1,15
| 1 | ОТ |  |  | 8: 132.35; 9: 1.15; 10: 10.65; 11: 34.96; 12: 372.32 | [14 empty] | ОТ
| 2 | ЭМ |  |  | 8: 50.19; 9: 1.15; 10: 4.04 | [14 empty] | ЭМ
| 3 | в т.ч. ОТм |  |  | 8: 5.02; 9: 1.15; 10: 0.4; 11: 34.96; 12: 13.98 | [14 empty] | в т.ч. ОТм
| 4 | М |  |  | 8: 34.7; 10: 2.43 | [14 empty] | М
|  | ЗТ |  |  | 4: чел.-ч; 5: 14.08; 6: 1.15; 7: 1.1334 | [15 empty] | ЗТ
|  | ЗТм |  |  | 4: чел.-ч; 5: 0.4; 6: 1.15; 7: 0.0322 | [15 empty] | ЗТм
|  | Итого по расценке |  |  | 8: 217.24; 10: 17.12 | [16 empty] | Итого по расценке
|  | ФОТ |  |  | 10: 11.05; 12: 386.3 | [15 empty] | ФОТ
| Пр/812-049.3-1 | НР Электротехнические установки на других объектах |  |  | 4: %; 5: 97; 7: 97; 10: 10.72; 12: 374.71 | [15 empty] | НР Электротехнические установки на других объектах
| Пр/774-049.3 | СП Электротехнические установки на других объектах |  |  | 4: %; 5: 51; 7: 51; 10: 5.64; 12: 197.01 | [15 empty] | СП Электротехнические установки на других объектах
|  | Всего по позиции |  |  | 10: 33.48 | [17 empty] | Всего по позиции
638 | ТЦ_21.1.08.04_76_7604368921_07.02.2024_01 | Кабель силовой с медными жилами ВВГнг(А)-LS, сечением 2х6 мм2 |  |  | м | 7.14 | 1 | 7.14 | 343.19 |  | 286.59 | 8.55 | 2450.38 | [11 empty] | Кабель силовой с медными жилами ВВГнг(А)-LS, сечением 2х6 мм2
|  | Объем=7*1,02 | [23 empty] | Объем=7*1,02
|  | Всего по позиции |  |  | 10: 286.59; 12: 2450.38 | [17 empty] | Всего по позиции
639 | ФЕРм08-02-200-01 | Монтаж термоусаживаемой манжеты из трубки для кабеля |  |  | 4: шт; 5: 2; 6: 1; 7: 2 | [11 empty] | Монтаж термоусаживаемой манжеты из трубки для кабеля
| Приказ от 04.08.2020 № 421/пр прил.10 табл.1 п.5 | Производство работ осуществляется в стесненных условиях населенных пунктов ОЗП=1,15; ЭМ=1,15 к расх.; ЗПМ=1,15; ТЗ=1,15; ТЗМ=1,15 | [24 empty] | Производство работ осуществляется в стесненных условиях населенных пунктов ОЗП=1,15; ЭМ=1,15 к расх.; ЗПМ=1,15; ТЗ=1,15; ТЗМ=1,15
| 1 | ОТ |  |  | 8: 5.35; 9: 1.15; 10: 12.31; 11: 34.96; 12: 430.36 | [14 empty] | ОТ
| 4 | М |  |  | 8: 0.94; 10: 1.88 | [14 empty] | М
|  | ЗТ |  |  | 4: чел.-ч; 5: 0.59; 6: 1.15; 7: 1.357 | [15 empty] | ЗТ
|  | Итого по расценке |  |  | 8: 6.29; 10: 14.19 | [16 empty] | Итого по расценке
|  | ФОТ |  |  | 10: 12.31; 12: 430.36 | [15 empty] | ФОТ
| Пр/812-049.3-1 | НР Электротехнические установки на других объектах |  |  | 4: %; 5: 97; 7: 97; 10: 11.94; 12: 417.45 | [15 empty] | НР Электротехнические установки на других объектах
| Пр/774-049.3 | СП Электротехнические установки на других объектах |  |  | 4: %; 5: 51; 7: 51; 10: 6.28; 12: 219.48 | [15 empty] | СП Электротехнические установки на других объектах
|  | Всего по позиции |  |  | 10: 32.41 | [17 empty] | Всего по позиции
640 | ФССЦ-01.7.06.12-0007 | Лента покровная термоспекаемая однослойная, ширина 40 мм |  |  | 100 м | -0.008 | 1 | -0.008 | 38.59 |  | -0.31 | [13 empty] | Лента покровная термоспекаемая однослойная, ширина 40 мм
|  | Всего по позиции |  |  | 10: -0.31 | [17 empty] | Всего по позиции
641 | ФССЦ-01.7.06.12-0005 | Лента клеевая термоспекаемая однослойная |  |  | 100 м | -0.006 | 1 | -0.006 | 143.98 |  | -0.86 | [13 empty] | Лента клеевая термоспекаемая однослойная
|  | Всего по позиции |  |  | 10: -0.86 | [17 empty] | Всего по позиции
642 | ТЦ_21.1.06.07_76_7716783919_23.01.2024_01 | Уплотнитель кабельных проходов УКПтО-75/22 |  |  | шт | 2 | 1 | 2 | 282.11 |  | 65.99 | 8.55 | 564.22 | [11 empty] | Уплотнитель кабельных проходов УКПтО-75/22
|  | Всего по позиции |  |  | 10: 65.99; 12: 564.22 | [17 empty] | Всего по позиции
|  | Итоги по разделу 24 Остановочная платформа №9.1, 9.2 : | [29 empty] | Итоги по разделу 24 Остановочная платформа №9.1, 9.2 :
|  | Итого прямые затраты (справочно) |  |  | 10: 9524; 12: 90922.08 | [19 empty] | Итого прямые затраты (справочно)
|  | в том числе: | [30 empty] | в том числе:
|  | Оплата труда рабочих |  |  | 10: 320.63; 12: 11209.21 | [19 empty] | Оплата труда рабочих
|  | Эксплуатация машин |  |  | 10: 286.05; 12: 3469.78 | [19 empty] | Эксплуатация машин
|  | в том числе оплата труда машинистов (Отм) |  |  | 10: 43.36; 12: 1515.85 | [19 empty] | в том числе оплата труда машинистов (Отм)
|  | Материалы |  |  | 10: 8917.32; 12: 76243.09 | [19 empty] | Материалы
|  | Строительные работы |  |  | 10: 4142.74; 12: 48103.72 | [19 empty] | Строительные работы
|  | в том числе: | [30 empty] | в том числе:
|  | оплата труда |  |  | 10: 152.85; 12: 5343.64 | [19 empty] | оплата труда
|  | эксплуатация машин и механизмов |  |  | 10: 100.63 | [19 empty] | эксплуатация машин и механизмов
|  | в том числе оплата труда машинистов (ОТм) |  |  | 10: 11.42; 12: 399.24 | [19 empty] | в том числе оплата труда машинистов (ОТм)
|  | материалы |  |  | 10: 3575.5 | [19 empty] | материалы
|  | накладные расходы |  |  | 10: 192.2; 12: 6719.17 | [19 empty] | накладные расходы
|  | сметная прибыль |  |  | 10: 121.56; 12: 4249.74 | [19 empty] | сметная прибыль
|  | Монтажные работы |  |  | 10: 5990.63; 12: 64120.9 | [19 empty] | Монтажные работы
|  | в том числе: | [30 empty] | в том числе:
|  | оплата труда |  |  | 10: 167.78; 12: 5865.57 | [19 empty] | оплата труда
|  | эксплуатация машин и механизмов |  |  | 10: 185.42 | [19 empty] | эксплуатация машин и механизмов
|  | в том числе оплата труда машинистов (ОТм) |  |  | 10: 31.94; 12: 1116.61 | [19 empty] | в том числе оплата труда машинистов (ОТм)
|  | материалы |  |  | 10: 5341.82 | [19 empty] | материалы
|  | накладные расходы |  |  | 10: 193.75; 12: 6772.73 | [19 empty] | накладные расходы
|  | сметная прибыль |  |  | 10: 101.86; 12: 3560.9 | [19 empty] | сметная прибыль
|  | Итого ФОТ (справочно) |  |  | 10: 363.99; 12: 12725.06 | [19 empty] | Итого ФОТ (справочно)
|  | Итого накладные расходы (справочно) |  |  | 10: 385.95; 12: 13491.9 | [19 empty] | Итого накладные расходы (справочно)
|  | Итого сметная прибыль (справочно) |  |  | 10: 223.42; 12: 7810.64 | [19 empty] | Итого сметная прибыль (справочно)
|  | Итого по разделу 24 Остановочная платформа №9.1, 9.2 |  |  | 10: 10133.37; 12: 112224.62 | [20 empty] | Итого по разделу 24 Остановочная платформа №9.1, 9.2
|  | в том числе: | [30 empty] | в том числе:
|  | материальные ресурсы, отсутствующие в ФРСН |  |  | 10: 3489.21; 12: 29832.86 | [19 empty] | материальные ресурсы, отсутствующие в ФРСН
Раздел 25. Остановочная платформа №10.1, 10.2 | [22 empty] | Раздел 25. Остановочная платформа №10.1, 10.2
Остановочная платформа №10.1 | [23 empty] | Остановочная платформа №10.1
643 | ФЕРм08-02-412-03 | Затягивание провода в проложенные трубы и металлические рукава первого одножильного или многожильного в общей оплетке, суммарное сечение: до 16 мм2 |  |  | 4: 100 м; 5: 0.39; 6: 1; 7: 0.39 | [11 empty] | Затягивание провода в проложенные трубы и металлические рукава первого одножильного или многожильного в общей оплетке, суммарное сечение: до 16 мм2
|  | Объем=(35+4) / 100 | [23 empty] | Объем=(35+4) / 100
| Приказ от 04.08.2020 № 421/пр прил.10 табл.1 п.5 | Производство работ осуществляется в стесненных условиях населенных пунктов ОЗП=1,15; ЭМ=1,15 к расх.; ЗПМ=1,15; ТЗ=1,15; ТЗМ=1,15 | [24 empty] | Производство работ осуществляется в стесненных условиях населенных пунктов ОЗП=1,15; ЭМ=1,15 к расх.; ЗПМ=1,15; ТЗ=1,15; ТЗМ=1,15
| 1 | ОТ |  |  | 8: 59.13; 9: 1.15; 10: 26.52; 11: 34.96; 12: 927.14 | [14 empty] | ОТ
| 2 | ЭМ |  |  | 8: 5.43; 9: 1.15; 10: 2.44 | [14 empty] | ЭМ
| 3 | в т.ч. ОТм |  |  | 8: 0.76; 9: 1.15; 10: 0.34; 11: 34.96; 12: 11.89 | [14 empty] | в т.ч. ОТм
| 4 | М |  |  | 8: 22.69; 10: 8.85 | [14 empty] | М
|  | ЗТ |  |  | 4: чел.-ч; 5: 6.29; 6: 1.15; 7: 2.8211 | [15 empty] | ЗТ
|  | ЗТм |  |  | 4: чел.-ч; 5: 0.06; 6: 1.15; 7: 0.02691 | [15 empty] | ЗТм
|  | Итого по расценке |  |  | 8: 87.25; 10: 37.81 | [16 empty] | Итого по расценке
|  | ФОТ |  |  | 10: 26.86; 12: 939.03 | [15 empty] | ФОТ
| Пр/812-049.3-1 | НР Электротехнические установки на других объектах |  |  | 4: %; 5: 97; 7: 97; 10: 26.05; 12: 910.86 | [15 empty] | НР Электротехнические установки на других объектах
| Пр/774-049.3 | СП Электротехнические установки на других объектах |  |  | 4: %; 5: 51; 7: 51; 10: 13.7; 12: 478.91 | [15 empty] | СП Электротехнические установки на других объектах
|  | Всего по позиции |  |  | 10: 77.56 | [17 empty] | Всего по позиции
644 | ТЦ_21.1.08.04_76_7604368921_07.02.2024_01 | Кабель силовой с медными жилами ВВГнг(А)-LS, сечением 2х6 мм2 |  |  | м | 39.78 | 1 | 39.78 | 343.19 |  | 1596.74 | 8.55 | 13652.1 | [11 empty] | Кабель силовой с медными жилами ВВГнг(А)-LS, сечением 2х6 мм2
|  | Объем=39*1,02 | [23 empty] | Объем=39*1,02
|  | Всего по позиции |  |  | 10: 1596.74; 12: 13652.1 | [17 empty] | Всего по позиции
645 | ФЕРм08-02-231-02 | Прокладка труб гофрированных ПВХ в земле для защиты одного кабеля диаметром: 63 мм |  |  | 4: 100 м; 5: 0.35; 6: 1; 7: 0.35 | [11 empty] | Прокладка труб гофрированных ПВХ в земле для защиты одного кабеля диаметром: 63 мм
|  | Объем=35 / 100 | [23 empty] | Объем=35 / 100
| Приказ от 04.08.2020 № 421/пр прил.10 табл.1 п.5 | Производство работ осуществляется в стесненных условиях населенных пунктов ОЗП=1,15; ЭМ=1,15 к расх.; ЗПМ=1,15; ТЗ=1,15; ТЗМ=1,15 | [24 empty] | Производство работ осуществляется в стесненных условиях населенных пунктов ОЗП=1,15; ЭМ=1,15 к расх.; ЗПМ=1,15; ТЗ=1,15; ТЗМ=1,15
| 1 | ОТ |  |  | 8: 37.17; 9: 1.15; 10: 14.96; 11: 34.96; 12: 523 | [14 empty] | ОТ
| 2 | ЭМ |  |  | 8: 1.97; 9: 1.15; 10: 0.79 | [14 empty] | ЭМ
| 3 | в т.ч. ОТм |  |  | 8: 0.35; 9: 1.15; 10: 0.14; 11: 34.96; 12: 4.89 | [14 empty] | в т.ч. ОТм
| 4 | М |  |  | 8: 0.74; 10: 0.26 | [14 empty] | М
|  | ЗТ |  |  | 4: чел.-ч; 5: 4.84; 6: 1.15; 7: 1.9481 | [15 empty] | ЗТ
|  | ЗТм |  |  | 4: чел.-ч; 5: 0.03; 6: 1.15; 7: 0.012075 | [15 empty] | ЗТм
|  | Итого по расценке |  |  | 8: 39.88; 10: 16.01 | [16 empty] | Итого по расценке
|  | ФОТ |  |  | 10: 15.1; 12: 527.89 | [15 empty] | ФОТ
| Пр/812-049.3-1 | НР Электротехнические установки на других объектах |  |  | 4: %; 5: 97; 7: 97; 10: 14.65; 12: 512.05 | [15 empty] | НР Электротехнические установки на других объектах
| Пр/774-049.3 | СП Электротехнические установки на других объектах |  |  | 4: %; 5: 51; 7: 51; 10: 7.7; 12: 269.22 | [15 empty] | СП Электротехнические установки на других объектах
|  | Всего по позиции |  |  | 10: 38.36 | [17 empty] | Всего по позиции
646 | ФЕРм08-02-409-09 | Труба гофрированная ПВХ для защиты проводов и кабелей по установленным конструкциям, по стенам, колоннам, потолкам, основанию пола |  |  | 4: 100 м; 5: 0.04; 6: 1; 7: 0.04 | [11 empty] | Труба гофрированная ПВХ для защиты проводов и кабелей по установленным конструкциям, по стенам, колоннам, потолкам, основанию пола
|  | Объем=4 / 100 | [23 empty] | Объем=4 / 100
| Приказ от 04.08.2020 № 421/пр прил.10 табл.1 п.5 | Производство работ осуществляется в стесненных условиях населенных пунктов ОЗП=1,15; ЭМ=1,15 к расх.; ЗПМ=1,15; ТЗ=1,15; ТЗМ=1,15 | [24 empty] | Производство работ осуществляется в стесненных условиях населенных пунктов ОЗП=1,15; ЭМ=1,15 к расх.; ЗПМ=1,15; ТЗ=1,15; ТЗМ=1,15
| 1 | ОТ |  |  | 8: 139.54; 9: 1.15; 10: 6.42; 11: 34.96; 12: 224.44 | [14 empty] | ОТ
| 4 | М |  |  | 8: 16.79; 10: 0.67 | [14 empty] | М
|  | ЗТ |  |  | 4: чел.-ч; 5: 15.2; 6: 1.15; 7: 0.6992 | [15 empty] | ЗТ
|  | Итого по расценке |  |  | 8: 156.33; 10: 7.09 | [16 empty] | Итого по расценке
|  | ФОТ |  |  | 10: 6.42; 12: 224.44 | [15 empty] | ФОТ
| Пр/812-049.3-1 | НР Электротехнические установки на других объектах |  |  | 4: %; 5: 97; 7: 97; 10: 6.23; 12: 217.71 | [15 empty] | НР Электротехнические установки на других объектах
| Пр/774-049.3 | СП Электротехнические установки на других объектах |  |  | 4: %; 5: 51; 7: 51; 10: 3.27; 12: 114.46 | [15 empty] | СП Электротехнические установки на других объектах
|  | Всего по позиции |  |  | 10: 16.59 | [17 empty] | Всего по позиции
647 | ФССЦ-24.3.03.13-0415 | Трубы напорные полиэтиленовые, среднего типа, ПНД, номинальный наружный диаметр 63 мм |  |  | м | 39.78 | 1 | 39.78 | 25.57 |  | 1017.17 | [13 empty] | Трубы напорные полиэтиленовые, среднего типа, ПНД, номинальный наружный диаметр 63 мм
|  | Объем=39*1,02 | [23 empty] | Объем=39*1,02
|  | Всего по позиции |  |  | 10: 1017.17 | [17 empty] | Всего по позиции
648 | ФЕРм08-02-142-01 | Устройство постели при одном кабеле в траншее |  |  | 4: 100 м; 5: 0.33; 6: 1; 7: 0.33 | [11 empty] | Устройство постели при одном кабеле в траншее
|  | Объем=33 / 100 | [23 empty] | Объем=33 / 100
| Приказ от 04.08.2020 № 421/пр прил.10 табл.1 п.5 | Производство работ осуществляется в стесненных условиях населенных пунктов ОЗП=1,15; ЭМ=1,15 к расх.; ЗПМ=1,15; ТЗ=1,15; ТЗМ=1,15 | [24 empty] | Производство работ осуществляется в стесненных условиях населенных пунктов ОЗП=1,15; ЭМ=1,15 к расх.; ЗПМ=1,15; ТЗ=1,15; ТЗМ=1,15
| 1 | ОТ |  |  | 8: 49.82; 9: 1.15; 10: 18.91; 11: 34.96; 12: 661.09 | [14 empty] | ОТ
| 2 | ЭМ |  |  | 8: 256.27; 9: 1.15; 10: 97.25 | [14 empty] | ЭМ
| 3 | в т.ч. ОТм |  |  | 8: 45.24; 9: 1.15; 10: 17.17; 11: 34.96; 12: 600.26 | [14 empty] | в т.ч. ОТм
| 4 | М |  |  | 8: 1; 10: 0.33 | [14 empty] | М
|  | ЗТ |  |  | 4: чел.-ч; 5: 5.3; 6: 1.15; 7: 2.0114 | [15 empty] | ЗТ
|  | ЗТм |  |  | 4: чел.-ч; 5: 3.9; 6: 1.15; 7: 1.4801 | [15 empty] | ЗТм
|  | Итого по расценке |  |  | 8: 307.09; 10: 116.49 | [16 empty] | Итого по расценке
|  | ФОТ |  |  | 10: 36.08; 12: 1261.35 | [15 empty] | ФОТ
| Пр/812-049.3-1 | НР Электротехнические установки на других объектах |  |  | 4: %; 5: 97; 7: 97; 10: 35; 12: 1223.51 | [15 empty] | НР Электротехнические установки на других объектах
| Пр/774-049.3 | СП Электротехнические установки на других объектах |  |  | 4: %; 5: 51; 7: 51; 10: 18.4; 12: 643.29 | [15 empty] | СП Электротехнические установки на других объектах
|  | Всего по позиции |  |  | 10: 169.89 | [17 empty] | Всего по позиции
649 | ФССЦ-02.3.01.02-1011 | Песок природный I класс, средний, круглые сита |  |  | м3 | 3.96 | 1 | 3.96 | 54.95 |  | 217.6 | [13 empty] | Песок природный I класс, средний, круглые сита
|  | Всего по позиции |  |  | 10: 217.6 | [17 empty] | Всего по позиции
650 | ФЕРм08-03-545-17 | Кожух металлический для защиты вводов и электрооборудования (Желоб защитный 48х1000 мм тип ЖЗ-II без накладок, масса 0,24 кг) |  |  | 4: кг; 5: 0.48; 6: 1; 7: 0.48 | [11 empty] | Кожух металлический для защиты вводов и электрооборудования (Желоб защитный 48х1000 мм тип ЖЗ-II без накладок, масса 0,24 кг)
|  | Объем=2*0,24 | [23 empty] | Объем=2*0,24
| Приказ от 04.08.2020 № 421/пр прил.10 табл.1 п.5 | Производство работ осуществляется в стесненных условиях населенных пунктов ОЗП=1,15; ЭМ=1,15 к расх.; ЗПМ=1,15; ТЗ=1,15; ТЗМ=1,15 | [24 empty] | Производство работ осуществляется в стесненных условиях населенных пунктов ОЗП=1,15; ЭМ=1,15 к расх.; ЗПМ=1,15; ТЗ=1,15; ТЗМ=1,15
| 1 | ОТ |  |  | 8: 1.19; 9: 1.15; 10: 0.66; 11: 34.96; 12: 23.07 | [14 empty] | ОТ
| 2 | ЭМ |  |  | 8: 0.08; 9: 1.15; 10: 0.04 | [14 empty] | ЭМ
| 4 | М |  |  | 8: 6.31; 10: 3.03 | [14 empty] | М
|  | ЗТ |  |  | 4: чел.-ч; 5: 0.13; 6: 1.15; 7: 0.07176 | [15 empty] | ЗТ
|  | Итого по расценке |  |  | 8: 7.58; 10: 3.73 | [16 empty] | Итого по расценке
|  | ФОТ |  |  | 10: 0.66; 12: 23.07 | [15 empty] | ФОТ
| Пр/812-049.3-1 | НР Электротехнические установки на других объектах |  |  | 4: %; 5: 97; 7: 97; 10: 0.64; 12: 22.38 | [15 empty] | НР Электротехнические установки на других объектах
| Пр/774-049.3 | СП Электротехнические установки на других объектах |  |  | 4: %; 5: 51; 7: 51; 10: 0.34; 12: 11.77 | [15 empty] | СП Электротехнические установки на других объектах
|  | Всего по позиции |  |  | 10: 4.71 | [17 empty] | Всего по позиции
651 | ФССЦ-20.2.02.07-0001 | Желоб металлический, размер 48х1000 мм |  |  | шт | 2 | 1 | 2 | 45.22 |  | 90.44 | [13 empty] | Желоб металлический, размер 48х1000 мм
|  | Всего по позиции |  |  | 10: 90.44 | [17 empty] | Всего по позиции
652 | ФЕРм08-02-147-10 | Кабель до 35 кВ по установленным конструкциям и лоткам с креплением по всей длине, масса 1 м кабеля: до 1 кг |  |  | 4: 100 м; 5: 0.07; 6: 1; 7: 0.07 | [11 empty] | Кабель до 35 кВ по установленным конструкциям и лоткам с креплением по всей длине, масса 1 м кабеля: до 1 кг
|  | Объем=7 / 100 | [23 empty] | Объем=7 / 100
| Приказ от 04.08.2020 № 421/пр прил.10 табл.1 п.5 | Производство работ осуществляется в стесненных условиях населенных пунктов ОЗП=1,15; ЭМ=1,15 к расх.; ЗПМ=1,15; ТЗ=1,15; ТЗМ=1,15 | [24 empty] | Производство работ осуществляется в стесненных условиях населенных пунктов ОЗП=1,15; ЭМ=1,15 к расх.; ЗПМ=1,15; ТЗ=1,15; ТЗМ=1,15
| 1 | ОТ |  |  | 8: 132.35; 9: 1.15; 10: 10.65; 11: 34.96; 12: 372.32 | [14 empty] | ОТ
| 2 | ЭМ |  |  | 8: 50.19; 9: 1.15; 10: 4.04 | [14 empty] | ЭМ
| 3 | в т.ч. ОТм |  |  | 8: 5.02; 9: 1.15; 10: 0.4; 11: 34.96; 12: 13.98 | [14 empty] | в т.ч. ОТм
| 4 | М |  |  | 8: 34.7; 10: 2.43 | [14 empty] | М
|  | ЗТ |  |  | 4: чел.-ч; 5: 14.08; 6: 1.15; 7: 1.1334 | [15 empty] | ЗТ
|  | ЗТм |  |  | 4: чел.-ч; 5: 0.4; 6: 1.15; 7: 0.0322 | [15 empty] | ЗТм
|  | Итого по расценке |  |  | 8: 217.24; 10: 17.12 | [16 empty] | Итого по расценке
|  | ФОТ |  |  | 10: 11.05; 12: 386.3 | [15 empty] | ФОТ
| Пр/812-049.3-1 | НР Электротехнические установки на других объектах |  |  | 4: %; 5: 97; 7: 97; 10: 10.72; 12: 374.71 | [15 empty] | НР Электротехнические установки на других объектах
| Пр/774-049.3 | СП Электротехнические установки на других объектах |  |  | 4: %; 5: 51; 7: 51; 10: 5.64; 12: 197.01 | [15 empty] | СП Электротехнические установки на других объектах
|  | Всего по позиции |  |  | 10: 33.48 | [17 empty] | Всего по позиции
653 | ТЦ_21.1.08.04_76_7604368921_07.02.2024_01 | Кабель силовой с медными жилами ВВГнг(А)-LS, сечением 2х6 мм2 |  |  | м | 7.14 | 1 | 7.14 | 343.19 |  | 286.59 | 8.55 | 2450.38 | [11 empty] | Кабель силовой с медными жилами ВВГнг(А)-LS, сечением 2х6 мм2
|  | Объем=7*1,02 | [23 empty] | Объем=7*1,02
|  | Всего по позиции |  |  | 10: 286.59; 12: 2450.38 | [17 empty] | Всего по позиции
654 | ФЕРм08-02-200-01 | Монтаж термоусаживаемой манжеты из трубки для кабеля |  |  | 4: шт; 5: 2; 6: 1; 7: 2 | [11 empty] | Монтаж термоусаживаемой манжеты из трубки для кабеля
| Приказ от 04.08.2020 № 421/пр прил.10 табл.1 п.5 | Производство работ осуществляется в стесненных условиях населенных пунктов ОЗП=1,15; ЭМ=1,15 к расх.; ЗПМ=1,15; ТЗ=1,15; ТЗМ=1,15 | [24 empty] | Производство работ осуществляется в стесненных условиях населенных пунктов ОЗП=1,15; ЭМ=1,15 к расх.; ЗПМ=1,15; ТЗ=1,15; ТЗМ=1,15
| 1 | ОТ |  |  | 8: 5.35; 9: 1.15; 10: 12.31; 11: 34.96; 12: 430.36 | [14 empty] | ОТ
| 4 | М |  |  | 8: 0.94; 10: 1.88 | [14 empty] | М
|  | ЗТ |  |  | 4: чел.-ч; 5: 0.59; 6: 1.15; 7: 1.357 | [15 empty] | ЗТ
|  | Итого по расценке |  |  | 8: 6.29; 10: 14.19 | [16 empty] | Итого по расценке
|  | ФОТ |  |  | 10: 12.31; 12: 430.36 | [15 empty] | ФОТ
| Пр/812-049.3-1 | НР Электротехнические установки на других объектах |  |  | 4: %; 5: 97; 7: 97; 10: 11.94; 12: 417.45 | [15 empty] | НР Электротехнические установки на других объектах
| Пр/774-049.3 | СП Электротехнические установки на других объектах |  |  | 4: %; 5: 51; 7: 51; 10: 6.28; 12: 219.48 | [15 empty] | СП Электротехнические установки на других объектах
|  | Всего по позиции |  |  | 10: 32.41 | [17 empty] | Всего по позиции
655 | ФССЦ-01.7.06.12-0007 | Лента покровная термоспекаемая однослойная, ширина 40 мм |  |  | 100 м | -0.008 | 1 | -0.008 | 38.59 |  | -0.31 | [13 empty] | Лента покровная термоспекаемая однослойная, ширина 40 мм
|  | Всего по позиции |  |  | 10: -0.31 | [17 empty] | Всего по позиции
656 | ФССЦ-01.7.06.12-0005 | Лента клеевая термоспекаемая однослойная |  |  | 100 м | -0.006 | 1 | -0.006 | 143.98 |  | -0.86 | [13 empty] | Лента клеевая термоспекаемая однослойная
|  | Всего по позиции |  |  | 10: -0.86 | [17 empty] | Всего по позиции
657 | ТЦ_21.1.06.07_76_7716783919_23.01.2024_01 | Уплотнитель кабельных проходов УКПтО-75/22 |  |  | шт | 2 | 1 | 2 | 282.11 |  | 65.99 | 8.55 | 564.22 | [11 empty] | Уплотнитель кабельных проходов УКПтО-75/22
|  | Всего по позиции |  |  | 10: 65.99; 12: 564.22 | [17 empty] | Всего по позиции
Остановочная платформа №10.2 | [23 empty] | Остановочная платформа №10.2
658 | ФЕРм08-02-412-03 | Затягивание провода в проложенные трубы и металлические рукава первого одножильного или многожильного в общей оплетке, суммарное сечение: до 16 мм2 |  |  | 4: 100 м; 5: 0.36; 6: 1; 7: 0.36 | [11 empty] | Затягивание провода в проложенные трубы и металлические рукава первого одножильного или многожильного в общей оплетке, суммарное сечение: до 16 мм2
|  | Объем=(32+4) / 100 | [23 empty] | Объем=(32+4) / 100
| Приказ от 04.08.2020 № 421/пр прил.10 табл.1 п.5 | Производство работ осуществляется в стесненных условиях населенных пунктов ОЗП=1,15; ЭМ=1,15 к расх.; ЗПМ=1,15; ТЗ=1,15; ТЗМ=1,15 | [24 empty] | Производство работ осуществляется в стесненных условиях населенных пунктов ОЗП=1,15; ЭМ=1,15 к расх.; ЗПМ=1,15; ТЗ=1,15; ТЗМ=1,15
| 1 | ОТ |  |  | 8: 59.13; 9: 1.15; 10: 24.48; 11: 34.96; 12: 855.82 | [14 empty] | ОТ
| 2 | ЭМ |  |  | 8: 5.43; 9: 1.15; 10: 2.25 | [14 empty] | ЭМ
| 3 | в т.ч. ОТм |  |  | 8: 0.76; 9: 1.15; 10: 0.31; 11: 34.96; 12: 10.84 | [14 empty] | в т.ч. ОТм
| 4 | М |  |  | 8: 22.69; 10: 8.17 | [14 empty] | М
|  | ЗТ |  |  | 4: чел.-ч; 5: 6.29; 6: 1.15; 7: 2.6041 | [15 empty] | ЗТ
|  | ЗТм |  |  | 4: чел.-ч; 5: 0.06; 6: 1.15; 7: 0.02484 | [15 empty] | ЗТм
|  | Итого по расценке |  |  | 8: 87.25; 10: 34.9 | [16 empty] | Итого по расценке
|  | ФОТ |  |  | 10: 24.79; 12: 866.66 | [15 empty] | ФОТ
| Пр/812-049.3-1 | НР Электротехнические установки на других объектах |  |  | 4: %; 5: 97; 7: 97; 10: 24.05; 12: 840.66 | [15 empty] | НР Электротехнические установки на других объектах
| Пр/774-049.3 | СП Электротехнические установки на других объектах |  |  | 4: %; 5: 51; 7: 51; 10: 12.64; 12: 442 | [15 empty] | СП Электротехнические установки на других объектах
|  | Всего по позиции |  |  | 10: 71.59 | [17 empty] | Всего по позиции
659 | ТЦ_21.1.08.04_76_7604368921_07.02.2024_01 | Кабель силовой с медными жилами ВВГнг(А)-LS, сечением 2х6 мм2 |  |  | м | 36.72 | 1 | 36.72 | 343.19 |  | 1473.91 | 8.55 | 12601.94 | [11 empty] | Кабель силовой с медными жилами ВВГнг(А)-LS, сечением 2х6 мм2
|  | Объем=36*1,02 | [23 empty] | Объем=36*1,02
|  | Всего по позиции |  |  | 10: 1473.91; 12: 12601.94 | [17 empty] | Всего по позиции
660 | ФЕРм08-02-231-02 | Прокладка труб гофрированных ПВХ в земле для защиты одного кабеля диаметром: 63 мм |  |  | 4: 100 м; 5: 0.32; 6: 1; 7: 0.32 | [11 empty] | Прокладка труб гофрированных ПВХ в земле для защиты одного кабеля диаметром: 63 мм
|  | Объем=32 / 100 | [23 empty] | Объем=32 / 100
| Приказ от 04.08.2020 № 421/пр прил.10 табл.1 п.5 | Производство работ осуществляется в стесненных условиях населенных пунктов ОЗП=1,15; ЭМ=1,15 к расх.; ЗПМ=1,15; ТЗ=1,15; ТЗМ=1,15 | [24 empty] | Производство работ осуществляется в стесненных условиях населенных пунктов ОЗП=1,15; ЭМ=1,15 к расх.; ЗПМ=1,15; ТЗ=1,15; ТЗМ=1,15
| 1 | ОТ |  |  | 8: 37.17; 9: 1.15; 10: 13.68; 11: 34.96; 12: 478.25 | [14 empty] | ОТ
| 2 | ЭМ |  |  | 8: 1.97; 9: 1.15; 10: 0.72 | [14 empty] | ЭМ
| 3 | в т.ч. ОТм |  |  | 8: 0.35; 9: 1.15; 10: 0.13; 11: 34.96; 12: 4.54 | [14 empty] | в т.ч. ОТм
| 4 | М |  |  | 8: 0.74; 10: 0.24 | [14 empty] | М
|  | ЗТ |  |  | 4: чел.-ч; 5: 4.84; 6: 1.15; 7: 1.7811 | [15 empty] | ЗТ
|  | ЗТм |  |  | 4: чел.-ч; 5: 0.03; 6: 1.15; 7: 0.01104 | [15 empty] | ЗТм
|  | Итого по расценке |  |  | 8: 39.88; 10: 14.64 | [16 empty] | Итого по расценке
|  | ФОТ |  |  | 10: 13.81; 12: 482.79 | [15 empty] | ФОТ
| Пр/812-049.3-1 | НР Электротехнические установки на других объектах |  |  | 4: %; 5: 97; 7: 97; 10: 13.4; 12: 468.31 | [15 empty] | НР Электротехнические установки на других объектах
| Пр/774-049.3 | СП Электротехнические установки на других объектах |  |  | 4: %; 5: 51; 7: 51; 10: 7.04; 12: 246.22 | [15 empty] | СП Электротехнические установки на других объектах
|  | Всего по позиции |  |  | 10: 35.08 | [17 empty] | Всего по позиции
661 | ФЕРм08-02-409-09 | Труба гофрированная ПВХ для защиты проводов и кабелей по установленным конструкциям, по стенам, колоннам, потолкам, основанию пола |  |  | 4: 100 м; 5: 0.04; 6: 1; 7: 0.04 | [11 empty] | Труба гофрированная ПВХ для защиты проводов и кабелей по установленным конструкциям, по стенам, колоннам, потолкам, основанию пола
|  | Объем=4 / 100 | [23 empty] | Объем=4 / 100
| Приказ от 04.08.2020 № 421/пр прил.10 табл.1 п.5 | Производство работ осуществляется в стесненных условиях населенных пунктов ОЗП=1,15; ЭМ=1,15 к расх.; ЗПМ=1,15; ТЗ=1,15; ТЗМ=1,15 | [24 empty] | Производство работ осуществляется в стесненных условиях населенных пунктов ОЗП=1,15; ЭМ=1,15 к расх.; ЗПМ=1,15; ТЗ=1,15; ТЗМ=1,15
| 1 | ОТ |  |  | 8: 139.54; 9: 1.15; 10: 6.42; 11: 34.96; 12: 224.44 | [14 empty] | ОТ
| 4 | М |  |  | 8: 16.79; 10: 0.67 | [14 empty] | М
|  | ЗТ |  |  | 4: чел.-ч; 5: 15.2; 6: 1.15; 7: 0.6992 | [15 empty] | ЗТ
|  | Итого по расценке |  |  | 8: 156.33; 10: 7.09 | [16 empty] | Итого по расценке
|  | ФОТ |  |  | 10: 6.42; 12: 224.44 | [15 empty] | ФОТ
| Пр/812-049.3-1 | НР Электротехнические установки на других объектах |  |  | 4: %; 5: 97; 7: 97; 10: 6.23; 12: 217.71 | [15 empty] | НР Электротехнические установки на других объектах
| Пр/774-049.3 | СП Электротехнические установки на других объектах |  |  | 4: %; 5: 51; 7: 51; 10: 3.27; 12: 114.46 | [15 empty] | СП Электротехнические установки на других объектах
|  | Всего по позиции |  |  | 10: 16.59 | [17 empty] | Всего по позиции
662 | ФССЦ-24.3.03.13-0415 | Трубы напорные полиэтиленовые, среднего типа, ПНД, номинальный наружный диаметр 63 мм |  |  | м | 36.72 | 1 | 36.72 | 25.57 |  | 938.93 | [13 empty] | Трубы напорные полиэтиленовые, среднего типа, ПНД, номинальный наружный диаметр 63 мм
|  | Объем=36*1,02 | [23 empty] | Объем=36*1,02
|  | Всего по позиции |  |  | 10: 938.93 | [17 empty] | Всего по позиции
663 | ФЕРм08-02-142-01 | Устройство постели при одном кабеле в траншее |  |  | 4: 100 м; 5: 0.31; 6: 1; 7: 0.31 | [11 empty] | Устройство постели при одном кабеле в траншее
|  | Объем=(20+11) / 100 | [23 empty] | Объем=(20+11) / 100
| Приказ от 04.08.2020 № 421/пр прил.10 табл.1 п.5 | Производство работ осуществляется в стесненных условиях населенных пунктов ОЗП=1,15; ЭМ=1,15 к расх.; ЗПМ=1,15; ТЗ=1,15; ТЗМ=1,15 | [24 empty] | Производство работ осуществляется в стесненных условиях населенных пунктов ОЗП=1,15; ЭМ=1,15 к расх.; ЗПМ=1,15; ТЗ=1,15; ТЗМ=1,15
| 1 | ОТ |  |  | 8: 49.82; 9: 1.15; 10: 17.76; 11: 34.96; 12: 620.89 | [14 empty] | ОТ
| 2 | ЭМ |  |  | 8: 256.27; 9: 1.15; 10: 91.36 | [14 empty] | ЭМ
| 3 | в т.ч. ОТм |  |  | 8: 45.24; 9: 1.15; 10: 16.13; 11: 34.96; 12: 563.9 | [14 empty] | в т.ч. ОТм
| 4 | М |  |  | 8: 1; 10: 0.31 | [14 empty] | М
|  | ЗТ |  |  | 4: чел.-ч; 5: 5.3; 6: 1.15; 7: 1.8895 | [15 empty] | ЗТ
|  | ЗТм |  |  | 4: чел.-ч; 5: 3.9; 6: 1.15; 7: 1.3903 | [15 empty] | ЗТм
|  | Итого по расценке |  |  | 8: 307.09; 10: 109.43 | [16 empty] | Итого по расценке
|  | ФОТ |  |  | 10: 33.89; 12: 1184.79 | [15 empty] | ФОТ
| Пр/812-049.3-1 | НР Электротехнические установки на других объектах |  |  | 4: %; 5: 97; 7: 97; 10: 32.87; 12: 1149.25 | [15 empty] | НР Электротехнические установки на других объектах
| Пр/774-049.3 | СП Электротехнические установки на других объектах |  |  | 4: %; 5: 51; 7: 51; 10: 17.28; 12: 604.24 | [15 empty] | СП Электротехнические установки на других объектах
|  | Всего по позиции |  |  | 10: 159.58 | [17 empty] | Всего по позиции
664 | ФЕРм08-02-142-02 | На каждый последующий кабель добавлять к расценке 08-02-142-01 |  |  | 4: 100 м; 5: 0.11; 6: 1; 7: 0.11 | [11 empty] | На каждый последующий кабель добавлять к расценке 08-02-142-01
|  | Объем=11 / 100 | [23 empty] | Объем=11 / 100
| Приказ от 04.08.2020 № 421/пр прил.10 табл.1 п.5 | Производство работ осуществляется в стесненных условиях населенных пунктов ОЗП=1,15; ЭМ=1,15 к расх.; ЗПМ=1,15; ТЗ=1,15; ТЗМ=1,15 | [24 empty] | Производство работ осуществляется в стесненных условиях населенных пунктов ОЗП=1,15; ЭМ=1,15 к расх.; ЗПМ=1,15; ТЗ=1,15; ТЗМ=1,15
| 1 | ОТ |  |  | 8: 18.71; 9: 1.15; 10: 2.37; 11: 34.96; 12: 82.86 | [14 empty] | ОТ
| 2 | ЭМ |  |  | 8: 5.26; 9: 1.15; 10: 0.67 | [14 empty] | ЭМ
| 3 | в т.ч. ОТм |  |  | 8: 0.93; 9: 1.15; 10: 0.12; 11: 34.96; 12: 4.2 | [14 empty] | в т.ч. ОТм
| 4 | М |  |  | 8: 0.37; 10: 0.04 | [14 empty] | М
|  | ЗТ |  |  | 4: чел.-ч; 5: 1.99; 6: 1.15; 7: 0.25173 | [15 empty] | ЗТ
|  | ЗТм |  |  | 4: чел.-ч; 5: 0.08; 6: 1.15; 7: 0.01012 | [15 empty] | ЗТм
|  | Итого по расценке |  |  | 8: 24.34; 10: 3.08 | [16 empty] | Итого по расценке
|  | ФОТ |  |  | 10: 2.49; 12: 87.06 | [15 empty] | ФОТ
| Пр/812-049.3-1 | НР Электротехнические установки на других объектах |  |  | 4: %; 5: 97; 7: 97; 10: 2.42; 12: 84.45 | [15 empty] | НР Электротехнические установки на других объектах
| Пр/774-049.3 | СП Электротехнические установки на других объектах |  |  | 4: %; 5: 51; 7: 51; 10: 1.27; 12: 44.4 | [15 empty] | СП Электротехнические установки на других объектах
|  | Всего по позиции |  |  | 10: 6.77 | [17 empty] | Всего по позиции
665 | ФССЦ-02.3.01.02-1011 | Песок природный I класс, средний, круглые сита |  |  | м3 | 3.39 | 1 | 3.39 | 54.95 |  | 186.28 | [13 empty] | Песок природный I класс, средний, круглые сита
|  | Объем=2,4+0,99 | [23 empty] | Объем=2,4+0,99
|  | Всего по позиции |  |  | 10: 186.28 | [17 empty] | Всего по позиции
666 | ФЕР22-01-021-03 | Укладка трубопроводов из полиэтиленовых труб диаметром: 110 мм (прим. Устройство футляра под дорогой из ПНД трубы диаметром 110 мм.) |  |  | 4: км; 5: 0.011; 6: 1; 7: 0.011 | [11 empty] | Укладка трубопроводов из полиэтиленовых труб диаметром: 110 мм (прим. Устройство футляра под дорогой из ПНД трубы диаметром 110 мм.)
|  | Объем=11/1000 | [23 empty] | Объем=11/1000
| Приказ от 04.08.2020 № 421/пр прил.10 табл.1 п.5 | Производство работ осуществляется в стесненных условиях населенных пунктов ОЗП=1,15; ЭМ=1,15 к расх.; ЗПМ=1,15; ТЗ=1,15; ТЗМ=1,15 | [24 empty] | Производство работ осуществляется в стесненных условиях населенных пунктов ОЗП=1,15; ЭМ=1,15 к расх.; ЗПМ=1,15; ТЗ=1,15; ТЗМ=1,15
| 1 | ОТ |  |  | 8: 2090.62; 9: 1.15; 10: 26.45; 11: 34.96; 12: 924.69 | [14 empty] | ОТ
| 2 | ЭМ |  |  | 8: 3282.3; 9: 1.15; 10: 41.52 | [14 empty] | ЭМ
| 3 | в т.ч. ОТм |  |  | 8: 411.71; 9: 1.15; 10: 5.21; 11: 34.96; 12: 182.14 | [14 empty] | в т.ч. ОТм
| 4 | М |  |  | 8: 26.46; 10: 0.29 | [14 empty] | М
|  | ЗТ |  |  | 4: чел.-ч; 5: 225.04; 6: 1.15; 7: 2.8468 | [15 empty] | ЗТ
|  | ЗТм |  |  | 4: чел.-ч; 5: 30.76; 6: 1.15; 7: 0.38911 | [15 empty] | ЗТм
|  | Итого по расценке |  |  | 8: 5399.38; 10: 68.26 | [16 empty] | Итого по расценке
|  | ФОТ |  |  | 10: 31.66; 12: 1106.83 | [15 empty] | ФОТ
| Пр/812-018.0-1 | НР Наружные сети водопровода, канализации, теплоснабжения, газопровода |  |  | 4: %; 5: 117; 7: 117; 10: 37.04; 12: 1294.99 | [15 empty] | НР Наружные сети водопровода, канализации, теплоснабжения, газопровода
| Пр/774-018.0 | СП Наружные сети водопровода, канализации, теплоснабжения, газопровода |  |  | 4: %; 5: 74; 7: 74; 10: 23.43; 12: 819.05 | [15 empty] | СП Наружные сети водопровода, канализации, теплоснабжения, газопровода
|  | Всего по позиции |  |  | 10: 128.73 | [17 empty] | Всего по позиции
667 | ФССЦ-24.3.03.13-0046 | Трубы напорные полиэтиленовые ПЭ100, стандартное размерное отношение SDR17, номинальный наружный диаметр 110 мм, толщина стенки 6,6 мм |  |  | м | 11.088 | 1 | 11.088 | 124.92 |  | 1385.11 | [13 empty] | Трубы напорные полиэтиленовые ПЭ100, стандартное размерное отношение SDR17, номинальный наружный диаметр 110 мм, толщина стенки 6,6 мм
|  | Всего по позиции |  |  | 10: 1385.11 | [17 empty] | Всего по позиции
668 | ФЕР22-01-021-03 | Укладка трубопроводов из полиэтиленовых труб диаметром: 110 мм (прим. Устройство резервного футляра под дорогой из ПНД трубы диаметром 110 мм) |  |  | 4: км; 5: 0.011; 6: 1; 7: 0.011 | [11 empty] | Укладка трубопроводов из полиэтиленовых труб диаметром: 110 мм (прим. Устройство резервного футляра под дорогой из ПНД трубы диаметром 110 мм)
|  | Объем=11/1000 | [23 empty] | Объем=11/1000
| Приказ от 04.08.2020 № 421/пр прил.10 табл.1 п.5 | Производство работ осуществляется в стесненных условиях населенных пунктов ОЗП=1,15; ЭМ=1,15 к расх.; ЗПМ=1,15; ТЗ=1,15; ТЗМ=1,15 | [24 empty] | Производство работ осуществляется в стесненных условиях населенных пунктов ОЗП=1,15; ЭМ=1,15 к расх.; ЗПМ=1,15; ТЗ=1,15; ТЗМ=1,15
| 1 | ОТ |  |  | 8: 2090.62; 9: 1.15; 10: 26.45; 11: 34.96; 12: 924.69 | [14 empty] | ОТ
| 2 | ЭМ |  |  | 8: 3282.3; 9: 1.15; 10: 41.52 | [14 empty] | ЭМ
| 3 | в т.ч. ОТм |  |  | 8: 411.71; 9: 1.15; 10: 5.21; 11: 34.96; 12: 182.14 | [14 empty] | в т.ч. ОТм
| 4 | М |  |  | 8: 26.46; 10: 0.29 | [14 empty] | М
|  | ЗТ |  |  | 4: чел.-ч; 5: 225.04; 6: 1.15; 7: 2.8468 | [15 empty] | ЗТ
|  | ЗТм |  |  | 4: чел.-ч; 5: 30.76; 6: 1.15; 7: 0.38911 | [15 empty] | ЗТм
|  | Итого по расценке |  |  | 8: 5399.38; 10: 68.26 | [16 empty] | Итого по расценке
|  | ФОТ |  |  | 10: 31.66; 12: 1106.83 | [15 empty] | ФОТ
| Пр/812-018.0-1 | НР Наружные сети водопровода, канализации, теплоснабжения, газопровода |  |  | 4: %; 5: 117; 7: 117; 10: 37.04; 12: 1294.99 | [15 empty] | НР Наружные сети водопровода, канализации, теплоснабжения, газопровода
| Пр/774-018.0 | СП Наружные сети водопровода, канализации, теплоснабжения, газопровода |  |  | 4: %; 5: 74; 7: 74; 10: 23.43; 12: 819.05 | [15 empty] | СП Наружные сети водопровода, канализации, теплоснабжения, газопровода
|  | Всего по позиции |  |  | 10: 128.73 | [17 empty] | Всего по позиции
669 | ФССЦ-24.3.03.13-0046 | Трубы напорные полиэтиленовые ПЭ100, стандартное размерное отношение SDR17, номинальный наружный диаметр 110 мм, толщина стенки 6,6 мм |  |  | м | 11.088 | 1 | 11.088 | 124.92 |  | 1385.11 | [13 empty] | Трубы напорные полиэтиленовые ПЭ100, стандартное размерное отношение SDR17, номинальный наружный диаметр 110 мм, толщина стенки 6,6 мм
|  | Всего по позиции |  |  | 10: 1385.11 | [17 empty] | Всего по позиции
670 | ФЕР22-05-005-01 | Протаскивание в футляр полиэтиленовых труб диаметром: 110 мм (прим. Протаскивание в футляр из ПНД трубы диаметром 110 мм трубы ПНД диаметром 63 мм с кабелем) |  |  | 4: 100 м трубы, уложенной в футляр; 5: 0.11; 6: 1; 7: 0.11 | [11 empty] | Протаскивание в футляр полиэтиленовых труб диаметром: 110 мм (прим. Протаскивание в футляр из ПНД трубы диаметром 110 мм трубы ПНД диаметром 63 мм с кабелем)
|  | Объем=11 / 100 | [23 empty] | Объем=11 / 100
| Приказ от 04.08.2020 № 421/пр прил.10 табл.1 п.5 | Производство работ осуществляется в стесненных условиях населенных пунктов ОЗП=1,15; ЭМ=1,15 к расх.; ЗПМ=1,15; ТЗ=1,15; ТЗМ=1,15 | [24 empty] | Производство работ осуществляется в стесненных условиях населенных пунктов ОЗП=1,15; ЭМ=1,15 к расх.; ЗПМ=1,15; ТЗ=1,15; ТЗМ=1,15
| 1 | ОТ |  |  | 8: 689.47; 9: 1.15; 10: 87.22; 11: 34.96; 12: 3049.21 | [14 empty] | ОТ
| 2 | ЭМ |  |  | 8: 72.67; 9: 1.15; 10: 9.19 | [14 empty] | ЭМ
| 3 | в т.ч. ОТм |  |  | 8: 0.41; 9: 1.15; 10: 0.05; 11: 34.96; 12: 1.75 | [14 empty] | в т.ч. ОТм
| 4 | М |  |  | 8: 484.59; 10: 53.3 | [14 empty] | М
|  | ЗТ |  |  | 4: чел.-ч; 5: 71.67; 6: 1.15; 7: 9.0663 | [15 empty] | ЗТ
|  | ЗТм |  |  | 4: чел.-ч; 5: 0.03; 6: 1.15; 7: 0.003795 | [15 empty] | ЗТм
|  | Итого по расценке |  |  | 8: 1246.73; 10: 149.71 | [16 empty] | Итого по расценке
|  | ФОТ |  |  | 10: 87.27; 12: 3050.96 | [15 empty] | ФОТ
| Пр/812-018.0-1 | НР Наружные сети водопровода, канализации, теплоснабжения, газопровода |  |  | 4: %; 5: 117; 7: 117; 10: 102.11; 12: 3569.62 | [15 empty] | НР Наружные сети водопровода, канализации, теплоснабжения, газопровода
| Пр/774-018.0 | СП Наружные сети водопровода, канализации, теплоснабжения, газопровода |  |  | 4: %; 5: 74; 7: 74; 10: 64.58; 12: 2257.71 | [15 empty] | СП Наружные сети водопровода, канализации, теплоснабжения, газопровода
|  | Всего по позиции |  |  | 10: 316.4 | [17 empty] | Всего по позиции
671 | ФЕРм08-03-545-17 | Кожух металлический для защиты вводов и электрооборудования (Желоб защитный 48х1000 мм тип ЖЗ-II без накладок, масса 0,24 кг) |  |  | 4: кг; 5: 0.48; 6: 1; 7: 0.48 | [11 empty] | Кожух металлический для защиты вводов и электрооборудования (Желоб защитный 48х1000 мм тип ЖЗ-II без накладок, масса 0,24 кг)
|  | Объем=2*0,24 | [23 empty] | Объем=2*0,24
| Приказ от 04.08.2020 № 421/пр прил.10 табл.1 п.5 | Производство работ осуществляется в стесненных условиях населенных пунктов ОЗП=1,15; ЭМ=1,15 к расх.; ЗПМ=1,15; ТЗ=1,15; ТЗМ=1,15 | [24 empty] | Производство работ осуществляется в стесненных условиях населенных пунктов ОЗП=1,15; ЭМ=1,15 к расх.; ЗПМ=1,15; ТЗ=1,15; ТЗМ=1,15
| 1 | ОТ |  |  | 8: 1.19; 9: 1.15; 10: 0.66; 11: 34.96; 12: 23.07 | [14 empty] | ОТ
| 2 | ЭМ |  |  | 8: 0.08; 9: 1.15; 10: 0.04 | [14 empty] | ЭМ
| 4 | М |  |  | 8: 6.31; 10: 3.03 | [14 empty] | М
|  | ЗТ |  |  | 4: чел.-ч; 5: 0.13; 6: 1.15; 7: 0.07176 | [15 empty] | ЗТ
|  | Итого по расценке |  |  | 8: 7.58; 10: 3.73 | [16 empty] | Итого по расценке
|  | ФОТ |  |  | 10: 0.66; 12: 23.07 | [15 empty] | ФОТ
| Пр/812-049.3-1 | НР Электротехнические установки на других объектах |  |  | 4: %; 5: 97; 7: 97; 10: 0.64; 12: 22.38 | [15 empty] | НР Электротехнические установки на других объектах
| Пр/774-049.3 | СП Электротехнические установки на других объектах |  |  | 4: %; 5: 51; 7: 51; 10: 0.34; 12: 11.77 | [15 empty] | СП Электротехнические установки на других объектах
|  | Всего по позиции |  |  | 10: 4.71 | [17 empty] | Всего по позиции
672 | ФССЦ-20.2.02.07-0001 | Желоб металлический, размер 48х1000 мм |  |  | шт | 2 | 1 | 2 | 45.22 |  | 90.44 | [13 empty] | Желоб металлический, размер 48х1000 мм
|  | Всего по позиции |  |  | 10: 90.44 | [17 empty] | Всего по позиции
673 | ФЕРм08-02-147-10 | Кабель до 35 кВ по установленным конструкциям и лоткам с креплением по всей длине, масса 1 м кабеля: до 1 кг |  |  | 4: 100 м; 5: 0.07; 6: 1; 7: 0.07 | [11 empty] | Кабель до 35 кВ по установленным конструкциям и лоткам с креплением по всей длине, масса 1 м кабеля: до 1 кг
|  | Объем=7 / 100 | [23 empty] | Объем=7 / 100
| Приказ от 04.08.2020 № 421/пр прил.10 табл.1 п.5 | Производство работ осуществляется в стесненных условиях населенных пунктов ОЗП=1,15; ЭМ=1,15 к расх.; ЗПМ=1,15; ТЗ=1,15; ТЗМ=1,15 | [24 empty] | Производство работ осуществляется в стесненных условиях населенных пунктов ОЗП=1,15; ЭМ=1,15 к расх.; ЗПМ=1,15; ТЗ=1,15; ТЗМ=1,15
| 1 | ОТ |  |  | 8: 132.35; 9: 1.15; 10: 10.65; 11: 34.96; 12: 372.32 | [14 empty] | ОТ
| 2 | ЭМ |  |  | 8: 50.19; 9: 1.15; 10: 4.04 | [14 empty] | ЭМ
| 3 | в т.ч. ОТм |  |  | 8: 5.02; 9: 1.15; 10: 0.4; 11: 34.96; 12: 13.98 | [14 empty] | в т.ч. ОТм
| 4 | М |  |  | 8: 34.7; 10: 2.43 | [14 empty] | М
|  | ЗТ |  |  | 4: чел.-ч; 5: 14.08; 6: 1.15; 7: 1.1334 | [15 empty] | ЗТ
|  | ЗТм |  |  | 4: чел.-ч; 5: 0.4; 6: 1.15; 7: 0.0322 | [15 empty] | ЗТм
|  | Итого по расценке |  |  | 8: 217.24; 10: 17.12 | [16 empty] | Итого по расценке
|  | ФОТ |  |  | 10: 11.05; 12: 386.3 | [15 empty] | ФОТ
| Пр/812-049.3-1 | НР Электротехнические установки на других объектах |  |  | 4: %; 5: 97; 7: 97; 10: 10.72; 12: 374.71 | [15 empty] | НР Электротехнические установки на других объектах
| Пр/774-049.3 | СП Электротехнические установки на других объектах |  |  | 4: %; 5: 51; 7: 51; 10: 5.64; 12: 197.01 | [15 empty] | СП Электротехнические установки на других объектах
|  | Всего по позиции |  |  | 10: 33.48 | [17 empty] | Всего по позиции
674 | ТЦ_21.1.08.04_76_7604368921_07.02.2024_01 | Кабель силовой с медными жилами ВВГнг(А)-LS, сечением 2х6 мм2 |  |  | м | 7.14 | 1 | 7.14 | 343.19 |  | 286.59 | 8.55 | 2450.38 | [11 empty] | Кабель силовой с медными жилами ВВГнг(А)-LS, сечением 2х6 мм2
|  | Объем=7*1,02 | [23 empty] | Объем=7*1,02
|  | Всего по позиции |  |  | 10: 286.59; 12: 2450.38 | [17 empty] | Всего по позиции
675 | ФЕРм08-02-200-01 | Монтаж термоусаживаемой манжеты из трубки для кабеля |  |  | 4: шт; 5: 2; 6: 1; 7: 2 | [11 empty] | Монтаж термоусаживаемой манжеты из трубки для кабеля
| Приказ от 04.08.2020 № 421/пр прил.10 табл.1 п.5 | Производство работ осуществляется в стесненных условиях населенных пунктов ОЗП=1,15; ЭМ=1,15 к расх.; ЗПМ=1,15; ТЗ=1,15; ТЗМ=1,15 | [24 empty] | Производство работ осуществляется в стесненных условиях населенных пунктов ОЗП=1,15; ЭМ=1,15 к расх.; ЗПМ=1,15; ТЗ=1,15; ТЗМ=1,15
| 1 | ОТ |  |  | 8: 5.35; 9: 1.15; 10: 12.31; 11: 34.96; 12: 430.36 | [14 empty] | ОТ
| 4 | М |  |  | 8: 0.94; 10: 1.88 | [14 empty] | М
|  | ЗТ |  |  | 4: чел.-ч; 5: 0.59; 6: 1.15; 7: 1.357 | [15 empty] | ЗТ
|  | Итого по расценке |  |  | 8: 6.29; 10: 14.19 | [16 empty] | Итого по расценке
|  | ФОТ |  |  | 10: 12.31; 12: 430.36 | [15 empty] | ФОТ
| Пр/812-049.3-1 | НР Электротехнические установки на других объектах |  |  | 4: %; 5: 97; 7: 97; 10: 11.94; 12: 417.45 | [15 empty] | НР Электротехнические установки на других объектах
| Пр/774-049.3 | СП Электротехнические установки на других объектах |  |  | 4: %; 5: 51; 7: 51; 10: 6.28; 12: 219.48 | [15 empty] | СП Электротехнические установки на других объектах
|  | Всего по позиции |  |  | 10: 32.41 | [17 empty] | Всего по позиции
676 | ФССЦ-01.7.06.12-0007 | Лента покровная термоспекаемая однослойная, ширина 40 мм |  |  | 100 м | -0.008 | 1 | -0.008 | 38.59 |  | -0.31 | [13 empty] | Лента покровная термоспекаемая однослойная, ширина 40 мм
|  | Всего по позиции |  |  | 10: -0.31 | [17 empty] | Всего по позиции
677 | ФССЦ-01.7.06.12-0005 | Лента клеевая термоспекаемая однослойная |  |  | 100 м | -0.006 | 1 | -0.006 | 143.98 |  | -0.86 | [13 empty] | Лента клеевая термоспекаемая однослойная
|  | Всего по позиции |  |  | 10: -0.86 | [17 empty] | Всего по позиции
678 | ТЦ_21.1.06.07_76_7716783919_23.01.2024_01 | Уплотнитель кабельных проходов УКПтО-75/22 |  |  | шт | 2 | 1 | 2 | 282.11 |  | 65.99 | 8.55 | 564.22 | [11 empty] | Уплотнитель кабельных проходов УКПтО-75/22
|  | Всего по позиции |  |  | 10: 65.99; 12: 564.22 | [17 empty] | Всего по позиции
|  | Итоги по разделу 25 Остановочная платформа №10.1, 10.2 : | [29 empty] | Итоги по разделу 25 Остановочная платформа №10.1, 10.2 :
|  | Итого прямые затраты (справочно) |  |  | 10: 9787.4; 12: 93163.08 | [19 empty] | Итого прямые затраты (справочно)
|  | в том числе: | [30 empty] | в том числе:
|  | Оплата труда рабочих |  |  | 10: 318.88; 12: 11148.02 | [19 empty] | Оплата труда рабочих
|  | Эксплуатация машин |  |  | 10: 295.87; 12: 3588.9 | [19 empty] | Эксплуатация машин
|  | в том числе оплата труда машинистов (Отм) |  |  | 10: 45.61; 12: 1594.51 | [19 empty] | в том числе оплата труда машинистов (Отм)
|  | Материалы |  |  | 10: 9172.65; 12: 78426.16 | [19 empty] | Материалы
|  | Строительные работы |  |  | 10: 3879.94; 12: 44800.41 | [19 empty] | Строительные работы
|  | в том числе: | [30 empty] | в том числе:
|  | оплата труда |  |  | 10: 140.12; 12: 4898.59 | [19 empty] | оплата труда
|  | эксплуатация машин и механизмов |  |  | 10: 92.23 | [19 empty] | эксплуатация машин и механизмов
|  | в том числе оплата труда машинистов (ОТм) |  |  | 10: 10.47; 12: 366.03 | [19 empty] | в том числе оплата труда машинистов (ОТм)
|  | материалы |  |  | 10: 3359.96 | [19 empty] | материалы
|  | накладные расходы |  |  | 10: 176.19; 12: 6159.6 | [19 empty] | накладные расходы
|  | сметная прибыль |  |  | 10: 111.44; 12: 3895.81 | [19 empty] | сметная прибыль
|  | Монтажные работы |  |  | 10: 6511.68; 12: 69485.39 | [19 empty] | Монтажные работы
|  | в том числе: | [30 empty] | в том числе:
|  | оплата труда |  |  | 10: 178.76; 12: 6249.43 | [19 empty] | оплата труда
|  | эксплуатация машин и механизмов |  |  | 10: 203.64 | [19 empty] | эксплуатация машин и механизмов
|  | в том числе оплата труда машинистов (ОТм) |  |  | 10: 35.14; 12: 1228.48 | [19 empty] | в том числе оплата труда машинистов (ОТм)
|  | материалы |  |  | 10: 5812.69 | [19 empty] | материалы
|  | накладные расходы |  |  | 10: 207.5; 12: 7253.59 | [19 empty] | накладные расходы
|  | сметная прибыль |  |  | 10: 109.09; 12: 3813.72 | [19 empty] | сметная прибыль
|  | Итого ФОТ (справочно) |  |  | 10: 364.49; 12: 12742.53 | [19 empty] | Итого ФОТ (справочно)
|  | Итого накладные расходы (справочно) |  |  | 10: 383.69; 12: 13413.19 | [19 empty] | Итого накладные расходы (справочно)
|  | Итого сметная прибыль (справочно) |  |  | 10: 220.53; 12: 7709.53 | [19 empty] | Итого сметная прибыль (справочно)
|  | Итого по разделу 25 Остановочная платформа №10.1, 10.2 |  |  | 10: 10391.62; 12: 114285.8 | [20 empty] | Итого по разделу 25 Остановочная платформа №10.1, 10.2
|  | в том числе: | [30 empty] | в том числе:
|  | материальные ресурсы, отсутствующие в ФРСН |  |  | 10: 3775.81; 12: 32283.24 | [19 empty] | материальные ресурсы, отсутствующие в ФРСН
Раздел 26. Остановочная платформа №11.1, 11.2 | [22 empty] | Раздел 26. Остановочная платформа №11.1, 11.2
Остановочная платформа №11.1 | [23 empty] | Остановочная платформа №11.1
679 | ФЕРм08-02-412-03 | Затягивание провода в проложенные трубы и металлические рукава первого одножильного или многожильного в общей оплетке, суммарное сечение: до 16 мм2 |  |  | 4: 100 м; 5: 0.57; 6: 1; 7: 0.57 | [11 empty] | Затягивание провода в проложенные трубы и металлические рукава первого одножильного или многожильного в общей оплетке, суммарное сечение: до 16 мм2
|  | Объем=(53+4) / 100 | [23 empty] | Объем=(53+4) / 100
| Приказ от 04.08.2020 № 421/пр прил.10 табл.1 п.5 | Производство работ осуществляется в стесненных условиях населенных пунктов ОЗП=1,15; ЭМ=1,15 к расх.; ЗПМ=1,15; ТЗ=1,15; ТЗМ=1,15 | [24 empty] | Производство работ осуществляется в стесненных условиях населенных пунктов ОЗП=1,15; ЭМ=1,15 к расх.; ЗПМ=1,15; ТЗ=1,15; ТЗМ=1,15
| 1 | ОТ |  |  | 8: 59.13; 9: 1.15; 10: 38.76; 11: 34.96; 12: 1355.05 | [14 empty] | ОТ
| 2 | ЭМ |  |  | 8: 5.43; 9: 1.15; 10: 3.56 | [14 empty] | ЭМ
| 3 | в т.ч. ОТм |  |  | 8: 0.76; 9: 1.15; 10: 0.5; 11: 34.96; 12: 17.48 | [14 empty] | в т.ч. ОТм
| 4 | М |  |  | 8: 22.69; 10: 12.93 | [14 empty] | М
|  | ЗТ |  |  | 4: чел.-ч; 5: 6.29; 6: 1.15; 7: 4.1231 | [15 empty] | ЗТ
|  | ЗТм |  |  | 4: чел.-ч; 5: 0.06; 6: 1.15; 7: 0.03933 | [15 empty] | ЗТм
|  | Итого по расценке |  |  | 8: 87.25; 10: 55.25 | [16 empty] | Итого по расценке
|  | ФОТ |  |  | 10: 39.26; 12: 1372.53 | [15 empty] | ФОТ
| Пр/812-049.3-1 | НР Электротехнические установки на других объектах |  |  | 4: %; 5: 97; 7: 97; 10: 38.08; 12: 1331.35 | [15 empty] | НР Электротехнические установки на других объектах
| Пр/774-049.3 | СП Электротехнические установки на других объектах |  |  | 4: %; 5: 51; 7: 51; 10: 20.02; 12: 699.99 | [15 empty] | СП Электротехнические установки на других объектах
|  | Всего по позиции |  |  | 10: 113.35 | [17 empty] | Всего по позиции
680 | ТЦ_21.1.08.04_76_7604368921_07.02.2024_01 | Кабель силовой с медными жилами ВВГнг(А)-LS, сечением 2х6 мм2 |  |  | м | 58.14 | 1 | 58.14 | 343.19 |  | 2333.69 | 8.55 | 19953.07 | [11 empty] | Кабель силовой с медными жилами ВВГнг(А)-LS, сечением 2х6 мм2
|  | Объем=57*1,02 | [23 empty] | Объем=57*1,02
|  | Всего по позиции |  |  | 10: 2333.69; 12: 19953.07 | [17 empty] | Всего по позиции
681 | ФЕРм08-02-231-02 | Прокладка труб гофрированных ПВХ в земле для защиты одного кабеля диаметром: 63 мм |  |  | 4: 100 м; 5: 0.53; 6: 1; 7: 0.53 | [11 empty] | Прокладка труб гофрированных ПВХ в земле для защиты одного кабеля диаметром: 63 мм
|  | Объем=53 / 100 | [23 empty] | Объем=53 / 100
| Приказ от 04.08.2020 № 421/пр прил.10 табл.1 п.5 | Производство работ осуществляется в стесненных условиях населенных пунктов ОЗП=1,15; ЭМ=1,15 к расх.; ЗПМ=1,15; ТЗ=1,15; ТЗМ=1,15 | [24 empty] | Производство работ осуществляется в стесненных условиях населенных пунктов ОЗП=1,15; ЭМ=1,15 к расх.; ЗПМ=1,15; ТЗ=1,15; ТЗМ=1,15
| 1 | ОТ |  |  | 8: 37.17; 9: 1.15; 10: 22.66; 11: 34.96; 12: 792.19 | [14 empty] | ОТ
| 2 | ЭМ |  |  | 8: 1.97; 9: 1.15; 10: 1.2 | [14 empty] | ЭМ
| 3 | в т.ч. ОТм |  |  | 8: 0.35; 9: 1.15; 10: 0.21; 11: 34.96; 12: 7.34 | [14 empty] | в т.ч. ОТм
| 4 | М |  |  | 8: 0.74; 10: 0.39 | [14 empty] | М
|  | ЗТ |  |  | 4: чел.-ч; 5: 4.84; 6: 1.15; 7: 2.95 | [15 empty] | ЗТ
|  | ЗТм |  |  | 4: чел.-ч; 5: 0.03; 6: 1.15; 7: 0.018285 | [15 empty] | ЗТм
|  | Итого по расценке |  |  | 8: 39.88; 10: 24.25 | [16 empty] | Итого по расценке
|  | ФОТ |  |  | 10: 22.87; 12: 799.53 | [15 empty] | ФОТ
| Пр/812-049.3-1 | НР Электротехнические установки на других объектах |  |  | 4: %; 5: 97; 7: 97; 10: 22.18; 12: 775.54 | [15 empty] | НР Электротехнические установки на других объектах
| Пр/774-049.3 | СП Электротехнические установки на других объектах |  |  | 4: %; 5: 51; 7: 51; 10: 11.66; 12: 407.76 | [15 empty] | СП Электротехнические установки на других объектах
|  | Всего по позиции |  |  | 10: 58.09 | [17 empty] | Всего по позиции
682 | ФЕРм08-02-409-09 | Труба гофрированная ПВХ для защиты проводов и кабелей по установленным конструкциям, по стенам, колоннам, потолкам, основанию пола |  |  | 4: 100 м; 5: 0.04; 6: 1; 7: 0.04 | [11 empty] | Труба гофрированная ПВХ для защиты проводов и кабелей по установленным конструкциям, по стенам, колоннам, потолкам, основанию пола
|  | Объем=4 / 100 | [23 empty] | Объем=4 / 100
| Приказ от 04.08.2020 № 421/пр прил.10 табл.1 п.5 | Производство работ осуществляется в стесненных условиях населенных пунктов ОЗП=1,15; ЭМ=1,15 к расх.; ЗПМ=1,15; ТЗ=1,15; ТЗМ=1,15 | [24 empty] | Производство работ осуществляется в стесненных условиях населенных пунктов ОЗП=1,15; ЭМ=1,15 к расх.; ЗПМ=1,15; ТЗ=1,15; ТЗМ=1,15
| 1 | ОТ |  |  | 8: 139.54; 9: 1.15; 10: 6.42; 11: 34.96; 12: 224.44 | [14 empty] | ОТ
| 4 | М |  |  | 8: 16.79; 10: 0.67 | [14 empty] | М
|  | ЗТ |  |  | 4: чел.-ч; 5: 15.2; 6: 1.15; 7: 0.6992 | [15 empty] | ЗТ
|  | Итого по расценке |  |  | 8: 156.33; 10: 7.09 | [16 empty] | Итого по расценке
|  | ФОТ |  |  | 10: 6.42; 12: 224.44 | [15 empty] | ФОТ
| Пр/812-049.3-1 | НР Электротехнические установки на других объектах |  |  | 4: %; 5: 97; 7: 97; 10: 6.23; 12: 217.71 | [15 empty] | НР Электротехнические установки на других объектах
| Пр/774-049.3 | СП Электротехнические установки на других объектах |  |  | 4: %; 5: 51; 7: 51; 10: 3.27; 12: 114.46 | [15 empty] | СП Электротехнические установки на других объектах
|  | Всего по позиции |  |  | 10: 16.59 | [17 empty] | Всего по позиции
683 | ФССЦ-24.3.03.13-0415 | Трубы напорные полиэтиленовые, среднего типа, ПНД, номинальный наружный диаметр 63 мм |  |  | м | 58.14 | 1 | 58.14 | 25.57 |  | 1486.64 | [13 empty] | Трубы напорные полиэтиленовые, среднего типа, ПНД, номинальный наружный диаметр 63 мм
|  | Объем=57*1,02 | [23 empty] | Объем=57*1,02
|  | Всего по позиции |  |  | 10: 1486.64 | [17 empty] | Всего по позиции
684 | ФЕРм08-02-142-01 | Устройство постели при одном кабеле в траншее |  |  | 4: 100 м; 5: 0.85; 6: 1; 7: 0.85 | [11 empty] | Устройство постели при одном кабеле в траншее
|  | Объем=(72+13) / 100 | [23 empty] | Объем=(72+13) / 100
| Приказ от 04.08.2020 № 421/пр прил.10 табл.1 п.5 | Производство работ осуществляется в стесненных условиях населенных пунктов ОЗП=1,15; ЭМ=1,15 к расх.; ЗПМ=1,15; ТЗ=1,15; ТЗМ=1,15 | [24 empty] | Производство работ осуществляется в стесненных условиях населенных пунктов ОЗП=1,15; ЭМ=1,15 к расх.; ЗПМ=1,15; ТЗ=1,15; ТЗМ=1,15
| 1 | ОТ |  |  | 8: 49.82; 9: 1.15; 10: 48.7; 11: 34.96; 12: 1702.55 | [14 empty] | ОТ
| 2 | ЭМ |  |  | 8: 256.27; 9: 1.15; 10: 250.5 | [14 empty] | ЭМ
| 3 | в т.ч. ОТм |  |  | 8: 45.24; 9: 1.15; 10: 44.22; 11: 34.96; 12: 1545.93 | [14 empty] | в т.ч. ОТм
| 4 | М |  |  | 8: 1; 10: 0.85 | [14 empty] | М
|  | ЗТ |  |  | 4: чел.-ч; 5: 5.3; 6: 1.15; 7: 5.1807 | [15 empty] | ЗТ
|  | ЗТм |  |  | 4: чел.-ч; 5: 3.9; 6: 1.15; 7: 3.8123 | [15 empty] | ЗТм
|  | Итого по расценке |  |  | 8: 307.09; 10: 300.05 | [16 empty] | Итого по расценке
|  | ФОТ |  |  | 10: 92.92; 12: 3248.48 | [15 empty] | ФОТ
| Пр/812-049.3-1 | НР Электротехнические установки на других объектах |  |  | 4: %; 5: 97; 7: 97; 10: 90.13; 12: 3151.03 | [15 empty] | НР Электротехнические установки на других объектах
| Пр/774-049.3 | СП Электротехнические установки на других объектах |  |  | 4: %; 5: 51; 7: 51; 10: 47.39; 12: 1656.72 | [15 empty] | СП Электротехнические установки на других объектах
|  | Всего по позиции |  |  | 10: 437.57 | [17 empty] | Всего по позиции
685 | ФЕРм08-02-142-02 | На каждый последующий кабель добавлять к расценке 08-02-142-01 |  |  | 4: 100 м; 5: 0.13; 6: 1; 7: 0.13 | [11 empty] | На каждый последующий кабель добавлять к расценке 08-02-142-01
|  | Объем=13 / 100 | [23 empty] | Объем=13 / 100
| Приказ от 04.08.2020 № 421/пр прил.10 табл.1 п.5 | Производство работ осуществляется в стесненных условиях населенных пунктов ОЗП=1,15; ЭМ=1,15 к расх.; ЗПМ=1,15; ТЗ=1,15; ТЗМ=1,15 | [24 empty] | Производство работ осуществляется в стесненных условиях населенных пунктов ОЗП=1,15; ЭМ=1,15 к расх.; ЗПМ=1,15; ТЗ=1,15; ТЗМ=1,15
| 1 | ОТ |  |  | 8: 18.71; 9: 1.15; 10: 2.8; 11: 34.96; 12: 97.89 | [14 empty] | ОТ
| 2 | ЭМ |  |  | 8: 5.26; 9: 1.15; 10: 0.79 | [14 empty] | ЭМ
| 3 | в т.ч. ОТм |  |  | 8: 0.93; 9: 1.15; 10: 0.14; 11: 34.96; 12: 4.89 | [14 empty] | в т.ч. ОТм
| 4 | М |  |  | 8: 0.37; 10: 0.05 | [14 empty] | М
|  | ЗТ |  |  | 4: чел.-ч; 5: 1.99; 6: 1.15; 7: 0.29751 | [15 empty] | ЗТ
|  | ЗТм |  |  | 4: чел.-ч; 5: 0.08; 6: 1.15; 7: 0.01196 | [15 empty] | ЗТм
|  | Итого по расценке |  |  | 8: 24.34; 10: 3.64 | [16 empty] | Итого по расценке
|  | ФОТ |  |  | 10: 2.94; 12: 102.78 | [15 empty] | ФОТ
| Пр/812-049.3-1 | НР Электротехнические установки на других объектах |  |  | 4: %; 5: 97; 7: 97; 10: 2.85; 12: 99.7 | [15 empty] | НР Электротехнические установки на других объектах
| Пр/774-049.3 | СП Электротехнические установки на других объектах |  |  | 4: %; 5: 51; 7: 51; 10: 1.5; 12: 52.42 | [15 empty] | СП Электротехнические установки на других объектах
|  | Всего по позиции |  |  | 10: 7.99 | [17 empty] | Всего по позиции
686 | ФССЦ-02.3.01.02-1011 | Песок природный I класс, средний, круглые сита |  |  | м3 | 9.81 | 1 | 9.81 | 54.95 |  | 539.06 | [13 empty] | Песок природный I класс, средний, круглые сита
|  | Объем=8,64+1,17 | [23 empty] | Объем=8,64+1,17
|  | Всего по позиции |  |  | 10: 539.06 | [17 empty] | Всего по позиции
687 | ФЕР22-01-021-03 | Укладка трубопроводов из полиэтиленовых труб диаметром: 110 мм (прим. Устройство футляра под дорогой из ПНД трубы диаметром 110 мм.) |  |  | 4: км; 5: 0.013; 6: 1; 7: 0.013 | [11 empty] | Укладка трубопроводов из полиэтиленовых труб диаметром: 110 мм (прим. Устройство футляра под дорогой из ПНД трубы диаметром 110 мм.)
|  | Объем=13/1000 | [23 empty] | Объем=13/1000
| Приказ от 04.08.2020 № 421/пр прил.10 табл.1 п.5 | Производство работ осуществляется в стесненных условиях населенных пунктов ОЗП=1,15; ЭМ=1,15 к расх.; ЗПМ=1,15; ТЗ=1,15; ТЗМ=1,15 | [24 empty] | Производство работ осуществляется в стесненных условиях населенных пунктов ОЗП=1,15; ЭМ=1,15 к расх.; ЗПМ=1,15; ТЗ=1,15; ТЗМ=1,15
| 1 | ОТ |  |  | 8: 2090.62; 9: 1.15; 10: 31.25; 11: 34.96; 12: 1092.5 | [14 empty] | ОТ
| 2 | ЭМ |  |  | 8: 3282.3; 9: 1.15; 10: 49.07 | [14 empty] | ЭМ
| 3 | в т.ч. ОТм |  |  | 8: 411.71; 9: 1.15; 10: 6.16; 11: 34.96; 12: 215.35 | [14 empty] | в т.ч. ОТм
| 4 | М |  |  | 8: 26.46; 10: 0.34 | [14 empty] | М
|  | ЗТ |  |  | 4: чел.-ч; 5: 225.04; 6: 1.15; 7: 3.3643 | [15 empty] | ЗТ
|  | ЗТм |  |  | 4: чел.-ч; 5: 30.76; 6: 1.15; 7: 0.45986 | [15 empty] | ЗТм
|  | Итого по расценке |  |  | 8: 5399.38; 10: 80.66 | [16 empty] | Итого по расценке
|  | ФОТ |  |  | 10: 37.41; 12: 1307.85 | [15 empty] | ФОТ
| Пр/812-018.0-1 | НР Наружные сети водопровода, канализации, теплоснабжения, газопровода |  |  | 4: %; 5: 117; 7: 117; 10: 43.77; 12: 1530.18 | [15 empty] | НР Наружные сети водопровода, канализации, теплоснабжения, газопровода
| Пр/774-018.0 | СП Наружные сети водопровода, канализации, теплоснабжения, газопровода |  |  | 4: %; 5: 74; 7: 74; 10: 27.68; 12: 967.81 | [15 empty] | СП Наружные сети водопровода, канализации, теплоснабжения, газопровода
|  | Всего по позиции |  |  | 10: 152.11 | [17 empty] | Всего по позиции
688 | ФССЦ-24.3.03.13-0046 | Трубы напорные полиэтиленовые ПЭ100, стандартное размерное отношение SDR17, номинальный наружный диаметр 110 мм, толщина стенки 6,6 мм |  |  | м | 13.104 | 1 | 13.104 | 124.92 |  | 1636.95 | [13 empty] | Трубы напорные полиэтиленовые ПЭ100, стандартное размерное отношение SDR17, номинальный наружный диаметр 110 мм, толщина стенки 6,6 мм
|  | Всего по позиции |  |  | 10: 1636.95 | [17 empty] | Всего по позиции
689 | ФЕР22-01-021-03 | Укладка трубопроводов из полиэтиленовых труб диаметром: 110 мм (прим. Устройство резервного футляра под дорогой из ПНД трубы диаметром 110 мм) |  |  | 4: км; 5: 0.013; 6: 1; 7: 0.013 | [11 empty] | Укладка трубопроводов из полиэтиленовых труб диаметром: 110 мм (прим. Устройство резервного футляра под дорогой из ПНД трубы диаметром 110 мм)
|  | Объем=13/1000 | [23 empty] | Объем=13/1000
| Приказ от 04.08.2020 № 421/пр прил.10 табл.1 п.5 | Производство работ осуществляется в стесненных условиях населенных пунктов ОЗП=1,15; ЭМ=1,15 к расх.; ЗПМ=1,15; ТЗ=1,15; ТЗМ=1,15 | [24 empty] | Производство работ осуществляется в стесненных условиях населенных пунктов ОЗП=1,15; ЭМ=1,15 к расх.; ЗПМ=1,15; ТЗ=1,15; ТЗМ=1,15
| 1 | ОТ |  |  | 8: 2090.62; 9: 1.15; 10: 31.25; 11: 34.96; 12: 1092.5 | [14 empty] | ОТ
| 2 | ЭМ |  |  | 8: 3282.3; 9: 1.15; 10: 49.07 | [14 empty] | ЭМ
| 3 | в т.ч. ОТм |  |  | 8: 411.71; 9: 1.15; 10: 6.16; 11: 34.96; 12: 215.35 | [14 empty] | в т.ч. ОТм
| 4 | М |  |  | 8: 26.46; 10: 0.34 | [14 empty] | М
|  | ЗТ |  |  | 4: чел.-ч; 5: 225.04; 6: 1.15; 7: 3.3643 | [15 empty] | ЗТ
|  | ЗТм |  |  | 4: чел.-ч; 5: 30.76; 6: 1.15; 7: 0.45986 | [15 empty] | ЗТм
|  | Итого по расценке |  |  | 8: 5399.38; 10: 80.66 | [16 empty] | Итого по расценке
|  | ФОТ |  |  | 10: 37.41; 12: 1307.85 | [15 empty] | ФОТ
| Пр/812-018.0-1 | НР Наружные сети водопровода, канализации, теплоснабжения, газопровода |  |  | 4: %; 5: 117; 7: 117; 10: 43.77; 12: 1530.18 | [15 empty] | НР Наружные сети водопровода, канализации, теплоснабжения, газопровода
| Пр/774-018.0 | СП Наружные сети водопровода, канализации, теплоснабжения, газопровода |  |  | 4: %; 5: 74; 7: 74; 10: 27.68; 12: 967.81 | [15 empty] | СП Наружные сети водопровода, канализации, теплоснабжения, газопровода
|  | Всего по позиции |  |  | 10: 152.11 | [17 empty] | Всего по позиции
690 | ФССЦ-24.3.03.13-0046 | Трубы напорные полиэтиленовые ПЭ100, стандартное размерное отношение SDR17, номинальный наружный диаметр 110 мм, толщина стенки 6,6 мм |  |  | м | 13.104 | 1 | 13.104 | 124.92 |  | 1636.95 | [13 empty] | Трубы напорные полиэтиленовые ПЭ100, стандартное размерное отношение SDR17, номинальный наружный диаметр 110 мм, толщина стенки 6,6 мм
|  | Всего по позиции |  |  | 10: 1636.95 | [17 empty] | Всего по позиции
691 | ФЕР22-05-005-01 | Протаскивание в футляр полиэтиленовых труб диаметром: 110 мм (прим. Протаскивание в футляр из ПНД трубы диаметром 110 мм трубы ПНД диаметром 63 мм с кабелем) |  |  | 4: 100 м трубы, уложенной в футляр; 5: 0.13; 6: 1; 7: 0.13 | [11 empty] | Протаскивание в футляр полиэтиленовых труб диаметром: 110 мм (прим. Протаскивание в футляр из ПНД трубы диаметром 110 мм трубы ПНД диаметром 63 мм с кабелем)
|  | Объем=13 / 100 | [23 empty] | Объем=13 / 100
| Приказ от 04.08.2020 № 421/пр прил.10 табл.1 п.5 | Производство работ осуществляется в стесненных условиях населенных пунктов ОЗП=1,15; ЭМ=1,15 к расх.; ЗПМ=1,15; ТЗ=1,15; ТЗМ=1,15 | [24 empty] | Производство работ осуществляется в стесненных условиях населенных пунктов ОЗП=1,15; ЭМ=1,15 к расх.; ЗПМ=1,15; ТЗ=1,15; ТЗМ=1,15
| 1 | ОТ |  |  | 8: 689.47; 9: 1.15; 10: 103.08; 11: 34.96; 12: 3603.68 | [14 empty] | ОТ
| 2 | ЭМ |  |  | 8: 72.67; 9: 1.15; 10: 10.86 | [14 empty] | ЭМ
| 3 | в т.ч. ОТм |  |  | 8: 0.41; 9: 1.15; 10: 0.06; 11: 34.96; 12: 2.1 | [14 empty] | в т.ч. ОТм
| 4 | М |  |  | 8: 484.59; 10: 63 | [14 empty] | М
|  | ЗТ |  |  | 4: чел.-ч; 5: 71.67; 6: 1.15; 7: 10.7147 | [15 empty] | ЗТ
|  | ЗТм |  |  | 4: чел.-ч; 5: 0.03; 6: 1.15; 7: 0.004485 | [15 empty] | ЗТм
|  | Итого по расценке |  |  | 8: 1246.73; 10: 176.94 | [16 empty] | Итого по расценке
|  | ФОТ |  |  | 10: 103.14; 12: 3605.78 | [15 empty] | ФОТ
| Пр/812-018.0-1 | НР Наружные сети водопровода, канализации, теплоснабжения, газопровода |  |  | 4: %; 5: 117; 7: 117; 10: 120.67; 12: 4218.76 | [15 empty] | НР Наружные сети водопровода, канализации, теплоснабжения, газопровода
| Пр/774-018.0 | СП Наружные сети водопровода, канализации, теплоснабжения, газопровода |  |  | 4: %; 5: 74; 7: 74; 10: 76.32; 12: 2668.28 | [15 empty] | СП Наружные сети водопровода, канализации, теплоснабжения, газопровода
|  | Всего по позиции |  |  | 10: 373.93 | [17 empty] | Всего по позиции
692 | ФЕРм08-03-545-17 | Кожух металлический для защиты вводов и электрооборудования (Желоб защитный 48х1000 мм тип ЖЗ-II без накладок, масса 0,24 кг) |  |  | 4: кг; 5: 0.48; 6: 1; 7: 0.48 | [11 empty] | Кожух металлический для защиты вводов и электрооборудования (Желоб защитный 48х1000 мм тип ЖЗ-II без накладок, масса 0,24 кг)
|  | Объем=2*0,24 | [23 empty] | Объем=2*0,24
| Приказ от 04.08.2020 № 421/пр прил.10 табл.1 п.5 | Производство работ осуществляется в стесненных условиях населенных пунктов ОЗП=1,15; ЭМ=1,15 к расх.; ЗПМ=1,15; ТЗ=1,15; ТЗМ=1,15 | [24 empty] | Производство работ осуществляется в стесненных условиях населенных пунктов ОЗП=1,15; ЭМ=1,15 к расх.; ЗПМ=1,15; ТЗ=1,15; ТЗМ=1,15
| 1 | ОТ |  |  | 8: 1.19; 9: 1.15; 10: 0.66; 11: 34.96; 12: 23.07 | [14 empty] | ОТ
| 2 | ЭМ |  |  | 8: 0.08; 9: 1.15; 10: 0.04 | [14 empty] | ЭМ
| 4 | М |  |  | 8: 6.31; 10: 3.03 | [14 empty] | М
|  | ЗТ |  |  | 4: чел.-ч; 5: 0.13; 6: 1.15; 7: 0.07176 | [15 empty] | ЗТ
|  | Итого по расценке |  |  | 8: 7.58; 10: 3.73 | [16 empty] | Итого по расценке
|  | ФОТ |  |  | 10: 0.66; 12: 23.07 | [15 empty] | ФОТ
| Пр/812-049.3-1 | НР Электротехнические установки на других объектах |  |  | 4: %; 5: 97; 7: 97; 10: 0.64; 12: 22.38 | [15 empty] | НР Электротехнические установки на других объектах
| Пр/774-049.3 | СП Электротехнические установки на других объектах |  |  | 4: %; 5: 51; 7: 51; 10: 0.34; 12: 11.77 | [15 empty] | СП Электротехнические установки на других объектах
|  | Всего по позиции |  |  | 10: 4.71 | [17 empty] | Всего по позиции
693 | ФССЦ-20.2.02.07-0001 | Желоб металлический, размер 48х1000 мм |  |  | шт | 2 | 1 | 2 | 45.22 |  | 90.44 | [13 empty] | Желоб металлический, размер 48х1000 мм
|  | Всего по позиции |  |  | 10: 90.44 | [17 empty] | Всего по позиции
694 | ФЕРм08-02-147-10 | Кабель до 35 кВ по установленным конструкциям и лоткам с креплением по всей длине, масса 1 м кабеля: до 1 кг |  |  | 4: 100 м; 5: 0.07; 6: 1; 7: 0.07 | [11 empty] | Кабель до 35 кВ по установленным конструкциям и лоткам с креплением по всей длине, масса 1 м кабеля: до 1 кг
|  | Объем=7 / 100 | [23 empty] | Объем=7 / 100
| Приказ от 04.08.2020 № 421/пр прил.10 табл.1 п.5 | Производство работ осуществляется в стесненных условиях населенных пунктов ОЗП=1,15; ЭМ=1,15 к расх.; ЗПМ=1,15; ТЗ=1,15; ТЗМ=1,15 | [24 empty] | Производство работ осуществляется в стесненных условиях населенных пунктов ОЗП=1,15; ЭМ=1,15 к расх.; ЗПМ=1,15; ТЗ=1,15; ТЗМ=1,15
| 1 | ОТ |  |  | 8: 132.35; 9: 1.15; 10: 10.65; 11: 34.96; 12: 372.32 | [14 empty] | ОТ
| 2 | ЭМ |  |  | 8: 50.19; 9: 1.15; 10: 4.04 | [14 empty] | ЭМ
| 3 | в т.ч. ОТм |  |  | 8: 5.02; 9: 1.15; 10: 0.4; 11: 34.96; 12: 13.98 | [14 empty] | в т.ч. ОТм
| 4 | М |  |  | 8: 34.7; 10: 2.43 | [14 empty] | М
|  | ЗТ |  |  | 4: чел.-ч; 5: 14.08; 6: 1.15; 7: 1.1334 | [15 empty] | ЗТ
|  | ЗТм |  |  | 4: чел.-ч; 5: 0.4; 6: 1.15; 7: 0.0322 | [15 empty] | ЗТм
|  | Итого по расценке |  |  | 8: 217.24; 10: 17.12 | [16 empty] | Итого по расценке
|  | ФОТ |  |  | 10: 11.05; 12: 386.3 | [15 empty] | ФОТ
| Пр/812-049.3-1 | НР Электротехнические установки на других объектах |  |  | 4: %; 5: 97; 7: 97; 10: 10.72; 12: 374.71 | [15 empty] | НР Электротехнические установки на других объектах
| Пр/774-049.3 | СП Электротехнические установки на других объектах |  |  | 4: %; 5: 51; 7: 51; 10: 5.64; 12: 197.01 | [15 empty] | СП Электротехнические установки на других объектах
|  | Всего по позиции |  |  | 10: 33.48 | [17 empty] | Всего по позиции
695 | ТЦ_21.1.08.04_76_7604368921_07.02.2024_01 | Кабель силовой с медными жилами ВВГнг(А)-LS, сечением 2х6 мм2 |  |  | м | 7.14 | 1 | 7.14 | 343.19 |  | 286.59 | 8.55 | 2450.38 | [11 empty] | Кабель силовой с медными жилами ВВГнг(А)-LS, сечением 2х6 мм2
|  | Объем=7*1,02 | [23 empty] | Объем=7*1,02
|  | Всего по позиции |  |  | 10: 286.59; 12: 2450.38 | [17 empty] | Всего по позиции
696 | ФЕРм08-02-200-01 | Монтаж термоусаживаемой манжеты из трубки для кабеля |  |  | 4: шт; 5: 2; 6: 1; 7: 2 | [11 empty] | Монтаж термоусаживаемой манжеты из трубки для кабеля
| Приказ от 04.08.2020 № 421/пр прил.10 табл.1 п.5 | Производство работ осуществляется в стесненных условиях населенных пунктов ОЗП=1,15; ЭМ=1,15 к расх.; ЗПМ=1,15; ТЗ=1,15; ТЗМ=1,15 | [24 empty] | Производство работ осуществляется в стесненных условиях населенных пунктов ОЗП=1,15; ЭМ=1,15 к расх.; ЗПМ=1,15; ТЗ=1,15; ТЗМ=1,15
| 1 | ОТ |  |  | 8: 5.35; 9: 1.15; 10: 12.31; 11: 34.96; 12: 430.36 | [14 empty] | ОТ
| 4 | М |  |  | 8: 0.94; 10: 1.88 | [14 empty] | М
|  | ЗТ |  |  | 4: чел.-ч; 5: 0.59; 6: 1.15; 7: 1.357 | [15 empty] | ЗТ
|  | Итого по расценке |  |  | 8: 6.29; 10: 14.19 | [16 empty] | Итого по расценке
|  | ФОТ |  |  | 10: 12.31; 12: 430.36 | [15 empty] | ФОТ
| Пр/812-049.3-1 | НР Электротехнические установки на других объектах |  |  | 4: %; 5: 97; 7: 97; 10: 11.94; 12: 417.45 | [15 empty] | НР Электротехнические установки на других объектах
| Пр/774-049.3 | СП Электротехнические установки на других объектах |  |  | 4: %; 5: 51; 7: 51; 10: 6.28; 12: 219.48 | [15 empty] | СП Электротехнические установки на других объектах
|  | Всего по позиции |  |  | 10: 32.41 | [17 empty] | Всего по позиции
697 | ФССЦ-01.7.06.12-0007 | Лента покровная термоспекаемая однослойная, ширина 40 мм |  |  | 100 м | -0.008 | 1 | -0.008 | 38.59 |  | -0.31 | [13 empty] | Лента покровная термоспекаемая однослойная, ширина 40 мм
|  | Всего по позиции |  |  | 10: -0.31 | [17 empty] | Всего по позиции
698 | ФССЦ-01.7.06.12-0005 | Лента клеевая термоспекаемая однослойная |  |  | 100 м | -0.006 | 1 | -0.006 | 143.98 |  | -0.86 | [13 empty] | Лента клеевая термоспекаемая однослойная
|  | Всего по позиции |  |  | 10: -0.86 | [17 empty] | Всего по позиции
699 | ТЦ_21.1.06.07_76_7716783919_23.01.2024_01 | Уплотнитель кабельных проходов УКПтО-75/22 |  |  | шт | 2 | 1 | 2 | 282.11 |  | 65.99 | 8.55 | 564.22 | [11 empty] | Уплотнитель кабельных проходов УКПтО-75/22
|  | Всего по позиции |  |  | 10: 65.99; 12: 564.22 | [17 empty] | Всего по позиции
Остановочная платформа №11.2 | [23 empty] | Остановочная платформа №11.2
700 | ФЕРм08-02-412-03 | Затягивание провода в проложенные трубы и металлические рукава первого одножильного или многожильного в общей оплетке, суммарное сечение: до 16 мм2 |  |  | 4: 100 м; 5: 0.41; 6: 1; 7: 0.41 | [11 empty] | Затягивание провода в проложенные трубы и металлические рукава первого одножильного или многожильного в общей оплетке, суммарное сечение: до 16 мм2
|  | Объем=(37+4) / 100 | [23 empty] | Объем=(37+4) / 100
| Приказ от 04.08.2020 № 421/пр прил.10 табл.1 п.5 | Производство работ осуществляется в стесненных условиях населенных пунктов ОЗП=1,15; ЭМ=1,15 к расх.; ЗПМ=1,15; ТЗ=1,15; ТЗМ=1,15 | [24 empty] | Производство работ осуществляется в стесненных условиях населенных пунктов ОЗП=1,15; ЭМ=1,15 к расх.; ЗПМ=1,15; ТЗ=1,15; ТЗМ=1,15
| 1 | ОТ |  |  | 8: 59.13; 9: 1.15; 10: 27.88; 11: 34.96; 12: 974.68 | [14 empty] | ОТ
| 2 | ЭМ |  |  | 8: 5.43; 9: 1.15; 10: 2.56 | [14 empty] | ЭМ
| 3 | в т.ч. ОТм |  |  | 8: 0.76; 9: 1.15; 10: 0.36; 11: 34.96; 12: 12.59 | [14 empty] | в т.ч. ОТм
| 4 | М |  |  | 8: 22.69; 10: 9.3 | [14 empty] | М
|  | ЗТ |  |  | 4: чел.-ч; 5: 6.29; 6: 1.15; 7: 2.9657 | [15 empty] | ЗТ
|  | ЗТм |  |  | 4: чел.-ч; 5: 0.06; 6: 1.15; 7: 0.02829 | [15 empty] | ЗТм
|  | Итого по расценке |  |  | 8: 87.25; 10: 39.74 | [16 empty] | Итого по расценке
|  | ФОТ |  |  | 10: 28.24; 12: 987.27 | [15 empty] | ФОТ
| Пр/812-049.3-1 | НР Электротехнические установки на других объектах |  |  | 4: %; 5: 97; 7: 97; 10: 27.39; 12: 957.65 | [15 empty] | НР Электротехнические установки на других объектах
| Пр/774-049.3 | СП Электротехнические установки на других объектах |  |  | 4: %; 5: 51; 7: 51; 10: 14.4; 12: 503.51 | [15 empty] | СП Электротехнические установки на других объектах
|  | Всего по позиции |  |  | 10: 81.53 | [17 empty] | Всего по позиции
701 | ТЦ_21.1.08.04_76_7604368921_07.02.2024_01 | Кабель силовой с медными жилами ВВГнг(А)-LS, сечением 2х6 мм2 |  |  | м | 41.82 | 1 | 41.82 | 343.19 |  | 1678.62 | 8.55 | 14352.21 | [11 empty] | Кабель силовой с медными жилами ВВГнг(А)-LS, сечением 2х6 мм2
|  | Объем=41*1,02 | [23 empty] | Объем=41*1,02
|  | Всего по позиции |  |  | 10: 1678.62; 12: 14352.21 | [17 empty] | Всего по позиции
702 | ФЕРм08-02-231-02 | Прокладка труб гофрированных ПВХ в земле для защиты одного кабеля диаметром: 63 мм |  |  | 4: 100 м; 5: 0.37; 6: 1; 7: 0.37 | [11 empty] | Прокладка труб гофрированных ПВХ в земле для защиты одного кабеля диаметром: 63 мм
|  | Объем=37 / 100 | [23 empty] | Объем=37 / 100
| Приказ от 04.08.2020 № 421/пр прил.10 табл.1 п.5 | Производство работ осуществляется в стесненных условиях населенных пунктов ОЗП=1,15; ЭМ=1,15 к расх.; ЗПМ=1,15; ТЗ=1,15; ТЗМ=1,15 | [24 empty] | Производство работ осуществляется в стесненных условиях населенных пунктов ОЗП=1,15; ЭМ=1,15 к расх.; ЗПМ=1,15; ТЗ=1,15; ТЗМ=1,15
| 1 | ОТ |  |  | 8: 37.17; 9: 1.15; 10: 15.82; 11: 34.96; 12: 553.07 | [14 empty] | ОТ
| 2 | ЭМ |  |  | 8: 1.97; 9: 1.15; 10: 0.84 | [14 empty] | ЭМ
| 3 | в т.ч. ОТм |  |  | 8: 0.35; 9: 1.15; 10: 0.15; 11: 34.96; 12: 5.24 | [14 empty] | в т.ч. ОТм
| 4 | М |  |  | 8: 0.74; 10: 0.27 | [14 empty] | М
|  | ЗТ |  |  | 4: чел.-ч; 5: 4.84; 6: 1.15; 7: 2.0594 | [15 empty] | ЗТ
|  | ЗТм |  |  | 4: чел.-ч; 5: 0.03; 6: 1.15; 7: 0.012765 | [15 empty] | ЗТм
|  | Итого по расценке |  |  | 8: 39.88; 10: 16.93 | [16 empty] | Итого по расценке
|  | ФОТ |  |  | 10: 15.97; 12: 558.31 | [15 empty] | ФОТ
| Пр/812-049.3-1 | НР Электротехнические установки на других объектах |  |  | 4: %; 5: 97; 7: 97; 10: 15.49; 12: 541.56 | [15 empty] | НР Электротехнические установки на других объектах
| Пр/774-049.3 | СП Электротехнические установки на других объектах |  |  | 4: %; 5: 51; 7: 51; 10: 8.14; 12: 284.74 | [15 empty] | СП Электротехнические установки на других объектах
|  | Всего по позиции |  |  | 10: 40.56 | [17 empty] | Всего по позиции
703 | ФЕРм08-02-409-09 | Труба гофрированная ПВХ для защиты проводов и кабелей по установленным конструкциям, по стенам, колоннам, потолкам, основанию пола |  |  | 4: 100 м; 5: 0.04; 6: 1; 7: 0.04 | [11 empty] | Труба гофрированная ПВХ для защиты проводов и кабелей по установленным конструкциям, по стенам, колоннам, потолкам, основанию пола
|  | Объем=4 / 100 | [23 empty] | Объем=4 / 100
| Приказ от 04.08.2020 № 421/пр прил.10 табл.1 п.5 | Производство работ осуществляется в стесненных условиях населенных пунктов ОЗП=1,15; ЭМ=1,15 к расх.; ЗПМ=1,15; ТЗ=1,15; ТЗМ=1,15 | [24 empty] | Производство работ осуществляется в стесненных условиях населенных пунктов ОЗП=1,15; ЭМ=1,15 к расх.; ЗПМ=1,15; ТЗ=1,15; ТЗМ=1,15
| 1 | ОТ |  |  | 8: 139.54; 9: 1.15; 10: 6.42; 11: 34.96; 12: 224.44 | [14 empty] | ОТ
| 4 | М |  |  | 8: 16.79; 10: 0.67 | [14 empty] | М
|  | ЗТ |  |  | 4: чел.-ч; 5: 15.2; 6: 1.15; 7: 0.6992 | [15 empty] | ЗТ
|  | Итого по расценке |  |  | 8: 156.33; 10: 7.09 | [16 empty] | Итого по расценке
|  | ФОТ |  |  | 10: 6.42; 12: 224.44 | [15 empty] | ФОТ
| Пр/812-049.3-1 | НР Электротехнические установки на других объектах |  |  | 4: %; 5: 97; 7: 97; 10: 6.23; 12: 217.71 | [15 empty] | НР Электротехнические установки на других объектах
| Пр/774-049.3 | СП Электротехнические установки на других объектах |  |  | 4: %; 5: 51; 7: 51; 10: 3.27; 12: 114.46 | [15 empty] | СП Электротехнические установки на других объектах
|  | Всего по позиции |  |  | 10: 16.59 | [17 empty] | Всего по позиции
704 | ФССЦ-24.3.03.13-0415 | Трубы напорные полиэтиленовые, среднего типа, ПНД, номинальный наружный диаметр 63 мм |  |  | м | 41.82 | 1 | 41.82 | 25.57 |  | 1069.34 | [13 empty] | Трубы напорные полиэтиленовые, среднего типа, ПНД, номинальный наружный диаметр 63 мм
|  | Объем=41*1,02 | [23 empty] | Объем=41*1,02
|  | Всего по позиции |  |  | 10: 1069.34 | [17 empty] | Всего по позиции
705 | ФЕРм08-03-545-17 | Кожух металлический для защиты вводов и электрооборудования (Желоб защитный 48х1000 мм тип ЖЗ-II без накладок, масса 0,24 кг) |  |  | 4: кг; 5: 0.48; 6: 1; 7: 0.48 | [11 empty] | Кожух металлический для защиты вводов и электрооборудования (Желоб защитный 48х1000 мм тип ЖЗ-II без накладок, масса 0,24 кг)
|  | Объем=2*0,24 | [23 empty] | Объем=2*0,24
| Приказ от 04.08.2020 № 421/пр прил.10 табл.1 п.5 | Производство работ осуществляется в стесненных условиях населенных пунктов ОЗП=1,15; ЭМ=1,15 к расх.; ЗПМ=1,15; ТЗ=1,15; ТЗМ=1,15 | [24 empty] | Производство работ осуществляется в стесненных условиях населенных пунктов ОЗП=1,15; ЭМ=1,15 к расх.; ЗПМ=1,15; ТЗ=1,15; ТЗМ=1,15
| 1 | ОТ |  |  | 8: 1.19; 9: 1.15; 10: 0.66; 11: 34.96; 12: 23.07 | [14 empty] | ОТ
| 2 | ЭМ |  |  | 8: 0.08; 9: 1.15; 10: 0.04 | [14 empty] | ЭМ
| 4 | М |  |  | 8: 6.31; 10: 3.03 | [14 empty] | М
|  | ЗТ |  |  | 4: чел.-ч; 5: 0.13; 6: 1.15; 7: 0.07176 | [15 empty] | ЗТ
|  | Итого по расценке |  |  | 8: 7.58; 10: 3.73 | [16 empty] | Итого по расценке
|  | ФОТ |  |  | 10: 0.66; 12: 23.07 | [15 empty] | ФОТ
| Пр/812-049.3-1 | НР Электротехнические установки на других объектах |  |  | 4: %; 5: 97; 7: 97; 10: 0.64; 12: 22.38 | [15 empty] | НР Электротехнические установки на других объектах
| Пр/774-049.3 | СП Электротехнические установки на других объектах |  |  | 4: %; 5: 51; 7: 51; 10: 0.34; 12: 11.77 | [15 empty] | СП Электротехнические установки на других объектах
|  | Всего по позиции |  |  | 10: 4.71 | [17 empty] | Всего по позиции
706 | ФССЦ-20.2.02.07-0001 | Желоб металлический, размер 48х1000 мм |  |  | шт | 2 | 1 | 2 | 45.22 |  | 90.44 | [13 empty] | Желоб металлический, размер 48х1000 мм
|  | Всего по позиции |  |  | 10: 90.44 | [17 empty] | Всего по позиции
707 | ФЕРм08-02-147-10 | Кабель до 35 кВ по установленным конструкциям и лоткам с креплением по всей длине, масса 1 м кабеля: до 1 кг |  |  | 4: 100 м; 5: 0.07; 6: 1; 7: 0.07 | [11 empty] | Кабель до 35 кВ по установленным конструкциям и лоткам с креплением по всей длине, масса 1 м кабеля: до 1 кг
|  | Объем=7 / 100 | [23 empty] | Объем=7 / 100
| Приказ от 04.08.2020 № 421/пр прил.10 табл.1 п.5 | Производство работ осуществляется в стесненных условиях населенных пунктов ОЗП=1,15; ЭМ=1,15 к расх.; ЗПМ=1,15; ТЗ=1,15; ТЗМ=1,15 | [24 empty] | Производство работ осуществляется в стесненных условиях населенных пунктов ОЗП=1,15; ЭМ=1,15 к расх.; ЗПМ=1,15; ТЗ=1,15; ТЗМ=1,15
| 1 | ОТ |  |  | 8: 132.35; 9: 1.15; 10: 10.65; 11: 34.96; 12: 372.32 | [14 empty] | ОТ
| 2 | ЭМ |  |  | 8: 50.19; 9: 1.15; 10: 4.04 | [14 empty] | ЭМ
| 3 | в т.ч. ОТм |  |  | 8: 5.02; 9: 1.15; 10: 0.4; 11: 34.96; 12: 13.98 | [14 empty] | в т.ч. ОТм
| 4 | М |  |  | 8: 34.7; 10: 2.43 | [14 empty] | М
|  | ЗТ |  |  | 4: чел.-ч; 5: 14.08; 6: 1.15; 7: 1.1334 | [15 empty] | ЗТ
|  | ЗТм |  |  | 4: чел.-ч; 5: 0.4; 6: 1.15; 7: 0.0322 | [15 empty] | ЗТм
|  | Итого по расценке |  |  | 8: 217.24; 10: 17.12 | [16 empty] | Итого по расценке
|  | ФОТ |  |  | 10: 11.05; 12: 386.3 | [15 empty] | ФОТ
| Пр/812-049.3-1 | НР Электротехнические установки на других объектах |  |  | 4: %; 5: 97; 7: 97; 10: 10.72; 12: 374.71 | [15 empty] | НР Электротехнические установки на других объектах
| Пр/774-049.3 | СП Электротехнические установки на других объектах |  |  | 4: %; 5: 51; 7: 51; 10: 5.64; 12: 197.01 | [15 empty] | СП Электротехнические установки на других объектах
|  | Всего по позиции |  |  | 10: 33.48 | [17 empty] | Всего по позиции
708 | ТЦ_21.1.08.04_76_7604368921_07.02.2024_01 | Кабель силовой с медными жилами ВВГнг(А)-LS, сечением 2х6 мм2 |  |  | м | 7.14 | 1 | 7.14 | 343.19 |  | 286.59 | 8.55 | 2450.38 | [11 empty] | Кабель силовой с медными жилами ВВГнг(А)-LS, сечением 2х6 мм2
|  | Объем=7*1,02 | [23 empty] | Объем=7*1,02
|  | Всего по позиции |  |  | 10: 286.59; 12: 2450.38 | [17 empty] | Всего по позиции
709 | ФЕРм08-02-200-01 | Монтаж термоусаживаемой манжеты из трубки для кабеля |  |  | 4: шт; 5: 2; 6: 1; 7: 2 | [11 empty] | Монтаж термоусаживаемой манжеты из трубки для кабеля
| Приказ от 04.08.2020 № 421/пр прил.10 табл.1 п.5 | Производство работ осуществляется в стесненных условиях населенных пунктов ОЗП=1,15; ЭМ=1,15 к расх.; ЗПМ=1,15; ТЗ=1,15; ТЗМ=1,15 | [24 empty] | Производство работ осуществляется в стесненных условиях населенных пунктов ОЗП=1,15; ЭМ=1,15 к расх.; ЗПМ=1,15; ТЗ=1,15; ТЗМ=1,15
| 1 | ОТ |  |  | 8: 5.35; 9: 1.15; 10: 12.31; 11: 34.96; 12: 430.36 | [14 empty] | ОТ
| 4 | М |  |  | 8: 0.94; 10: 1.88 | [14 empty] | М
|  | ЗТ |  |  | 4: чел.-ч; 5: 0.59; 6: 1.15; 7: 1.357 | [15 empty] | ЗТ
|  | Итого по расценке |  |  | 8: 6.29; 10: 14.19 | [16 empty] | Итого по расценке
|  | ФОТ |  |  | 10: 12.31; 12: 430.36 | [15 empty] | ФОТ
| Пр/812-049.3-1 | НР Электротехнические установки на других объектах |  |  | 4: %; 5: 97; 7: 97; 10: 11.94; 12: 417.45 | [15 empty] | НР Электротехнические установки на других объектах
| Пр/774-049.3 | СП Электротехнические установки на других объектах |  |  | 4: %; 5: 51; 7: 51; 10: 6.28; 12: 219.48 | [15 empty] | СП Электротехнические установки на других объектах
|  | Всего по позиции |  |  | 10: 32.41 | [17 empty] | Всего по позиции
710 | ФССЦ-01.7.06.12-0007 | Лента покровная термоспекаемая однослойная, ширина 40 мм |  |  | 100 м | -0.008 | 1 | -0.008 | 38.59 |  | -0.31 | [13 empty] | Лента покровная термоспекаемая однослойная, ширина 40 мм
|  | Всего по позиции |  |  | 10: -0.31 | [17 empty] | Всего по позиции
711 | ФССЦ-01.7.06.12-0005 | Лента клеевая термоспекаемая однослойная |  |  | 100 м | -0.006 | 1 | -0.006 | 143.98 |  | -0.86 | [13 empty] | Лента клеевая термоспекаемая однослойная
|  | Всего по позиции |  |  | 10: -0.86 | [17 empty] | Всего по позиции
712 | ТЦ_21.1.06.07_76_7716783919_23.01.2024_01 | Уплотнитель кабельных проходов УКПтО-75/22 |  |  | шт | 2 | 1 | 2 | 282.11 |  | 65.99 | 8.55 | 564.22 | [11 empty] | Уплотнитель кабельных проходов УКПтО-75/22
|  | Всего по позиции |  |  | 10: 65.99; 12: 564.22 | [17 empty] | Всего по позиции
|  | Итоги по разделу 26 Остановочная платформа №11.1, 11.2 : | [29 empty] | Итоги по разделу 26 Остановочная платформа №11.1, 11.2 :
|  | Итого прямые затраты (справочно) |  |  | 10: 12127.33; 12: 115132.93 | [19 empty] | Итого прямые затраты (справочно)
|  | в том числе: | [30 empty] | в том числе:
|  | Оплата труда рабочих |  |  | 10: 382.28; 12: 13364.49 | [19 empty] | Оплата труда рабочих
|  | Эксплуатация машин |  |  | 10: 376.61; 12: 4568.28 | [19 empty] | Эксплуатация машин
|  | в том числе оплата труда машинистов (Отм) |  |  | 10: 58.76; 12: 2054.23 | [19 empty] | в том числе оплата труда машинистов (Отм)
|  | Материалы |  |  | 10: 11368.44; 12: 97200.16 | [19 empty] | Материалы
|  | Строительные работы |  |  | 10: 4623.09; 12: 53267.57 | [19 empty] | Строительные работы
|  | в том числе: | [30 empty] | в том числе:
|  | оплата труда |  |  | 10: 165.58; 12: 5788.68 | [19 empty] | оплата труда
|  | эксплуатация машин и механизмов |  |  | 10: 109 | [19 empty] | эксплуатация машин и механизмов
|  | в том числе оплата труда машинистов (ОТм) |  |  | 10: 12.38; 12: 432.8 | [19 empty] | в том числе оплата труда машинистов (ОТм)
|  | материалы |  |  | 10: 4008.62 | [19 empty] | материалы
|  | накладные расходы |  |  | 10: 208.21; 12: 7279.12 | [19 empty] | накладные расходы
|  | сметная прибыль |  |  | 10: 131.68; 12: 4603.9 | [19 empty] | сметная прибыль
|  | Монтажные работы |  |  | 10: 8233.48; 12: 87360.29 | [19 empty] | Монтажные работы
|  | в том числе: | [30 empty] | в том числе:
|  | оплата труда |  |  | 10: 216.7; 12: 7575.81 | [19 empty] | оплата труда
|  | эксплуатация машин и механизмов |  |  | 10: 267.61 | [19 empty] | эксплуатация машин и механизмов
|  | в том числе оплата труда машинистов (ОТм) |  |  | 10: 46.38; 12: 1621.43 | [19 empty] | в том числе оплата труда машинистов (ОТм)
|  | материалы |  |  | 10: 7359.82 | [19 empty] | материалы
|  | накладные расходы |  |  | 10: 255.18; 12: 8921.33 | [19 empty] | накладные расходы
|  | сметная прибыль |  |  | 10: 134.17; 12: 4690.58 | [19 empty] | сметная прибыль
|  | Итого ФОТ (справочно) |  |  | 10: 441.04; 12: 15418.72 | [19 empty] | Итого ФОТ (справочно)
|  | Итого накладные расходы (справочно) |  |  | 10: 463.39; 12: 16200.45 | [19 empty] | Итого накладные расходы (справочно)
|  | Итого сметная прибыль (справочно) |  |  | 10: 265.85; 12: 9294.48 | [19 empty] | Итого сметная прибыль (справочно)
|  | Итого по разделу 26 Остановочная платформа №11.1, 11.2 |  |  | 10: 12856.57; 12: 140627.86 | [20 empty] | Итого по разделу 26 Остановочная платформа №11.1, 11.2
|  | в том числе: | [30 empty] | в том числе:
|  | материальные ресурсы, отсутствующие в ФРСН |  |  | 10: 4717.47; 12: 40334.48 | [19 empty] | материальные ресурсы, отсутствующие в ФРСН
Раздел 27. Заземление остановочных комплексов. Монтажные работы. | [22 empty] | Раздел 27. Заземление остановочных комплексов. Монтажные работы.
Остановочная платформа №1.1-11.2 | [23 empty] | Остановочная платформа №1.1-11.2
713 | ФЕРм08-02-471-01 | Заземлитель вертикальный из угловой стали размером: 50х50х5 мм |  |  | 4: 10 шт; 5: 6.3; 6: 1; 7: 6.3 | [11 empty] | Заземлитель вертикальный из угловой стали размером: 50х50х5 мм
|  | Объем=63 / 10 | [23 empty] | Объем=63 / 10
| Приказ от 04.08.2020 № 421/пр прил.10 табл.1 п.5 | Производство работ осуществляется в стесненных условиях населенных пунктов ОЗП=1,15; ЭМ=1,15 к расх.; ЗПМ=1,15; ТЗ=1,15; ТЗМ=1,15 | [24 empty] | Производство работ осуществляется в стесненных условиях населенных пунктов ОЗП=1,15; ЭМ=1,15 к расх.; ЗПМ=1,15; ТЗ=1,15; ТЗМ=1,15
| 1 | ОТ |  |  | 8: 87.14; 9: 1.15; 10: 631.33; 11: 34.96; 12: 22071.3 | [14 empty] | ОТ
| 2 | ЭМ |  |  | 8: 43.02; 9: 1.15; 10: 311.68 | [14 empty] | ЭМ
| 3 | в т.ч. ОТм |  |  | 8: 4.27; 9: 1.15; 10: 30.94; 11: 34.96; 12: 1081.66 | [14 empty] | в т.ч. ОТм
| 4 | М |  |  | 8: 485.57; 10: 3059.09 | [14 empty] | М
|  | ЗТ |  |  | 4: чел.-ч; 5: 9.27; 6: 1.15; 7: 67.1612 | [15 empty] | ЗТ
|  | ЗТм |  |  | 4: чел.-ч; 5: 0.34; 6: 1.15; 7: 2.4633 | [15 empty] | ЗТм
|  | Итого по расценке |  |  | 8: 615.73; 10: 4002.1 | [16 empty] | Итого по расценке
|  | ФОТ |  |  | 10: 662.27; 12: 23152.96 | [15 empty] | ФОТ
| Пр/812-049.3-1 | НР Электротехнические установки на других объектах |  |  | 4: %; 5: 97; 7: 97; 10: 642.4; 12: 22458.37 | [15 empty] | НР Электротехнические установки на других объектах
| Пр/774-049.3 | СП Электротехнические установки на других объектах |  |  | 4: %; 5: 51; 7: 51; 10: 337.76; 12: 11808.01 | [15 empty] | СП Электротехнические установки на других объектах
|  | Всего по позиции |  |  | 10: 4982.26 | [17 empty] | Всего по позиции
714 | ФССЦ-08.3.08.02-0031 | Сталь угловая равнополочная размером 50х50х5 мм |  |  | кг | 712.53 | 1 | 712.53 | 5.43 |  | 3869.04 | [13 empty] | Сталь угловая равнополочная размером 50х50х5 мм
|  | Объем=63*3*3.77 | [23 empty] | Объем=63*3*3.77
|  | Всего по позиции |  |  | 10: 3869.04 | [17 empty] | Всего по позиции
715 | ФЕРм08-02-472-02 | Заземлитель горизонтальный из стали: полосовой сечением 160 мм2 |  |  | 4: 100 м; 5: 3.84; 6: 1; 7: 3.84 | [11 empty] | Заземлитель горизонтальный из стали: полосовой сечением 160 мм2
|  | Объем=384 / 100 | [23 empty] | Объем=384 / 100
| Приказ от 04.08.2020 № 421/пр прил.10 табл.1 п.5 | Производство работ осуществляется в стесненных условиях населенных пунктов ОЗП=1,15; ЭМ=1,15 к расх.; ЗПМ=1,15; ТЗ=1,15; ТЗМ=1,15 | [24 empty] | Производство работ осуществляется в стесненных условиях населенных пунктов ОЗП=1,15; ЭМ=1,15 к расх.; ЗПМ=1,15; ТЗ=1,15; ТЗМ=1,15
| 1 | ОТ |  |  | 8: 135.36; 9: 1.15; 10: 597.75; 11: 34.96; 12: 20897.34 | [14 empty] | ОТ
| 2 | ЭМ |  |  | 8: 58.09; 9: 1.15; 10: 256.53 | [14 empty] | ЭМ
| 3 | в т.ч. ОТм |  |  | 8: 5.02; 9: 1.15; 10: 22.17; 11: 34.96; 12: 775.06 | [14 empty] | в т.ч. ОТм
| 4 | М |  |  | 8: 894.6; 10: 3435.26 | [14 empty] | М
|  | ЗТ |  |  | 4: чел.-ч; 5: 14.4; 6: 1.15; 7: 63.5904 | [15 empty] | ЗТ
|  | ЗТм |  |  | 4: чел.-ч; 5: 0.4; 6: 1.15; 7: 1.7664 | [15 empty] | ЗТм
|  | Итого по расценке |  |  | 8: 1088.05; 10: 4289.54 | [16 empty] | Итого по расценке
|  | ФОТ |  |  | 10: 619.92; 12: 21672.4 | [15 empty] | ФОТ
| Пр/812-049.3-1 | НР Электротехнические установки на других объектах |  |  | 4: %; 5: 97; 7: 97; 10: 601.32; 12: 21022.23 | [15 empty] | НР Электротехнические установки на других объектах
| Пр/774-049.3 | СП Электротехнические установки на других объектах |  |  | 4: %; 5: 51; 7: 51; 10: 316.16; 12: 11052.92 | [15 empty] | СП Электротехнические установки на других объектах
|  | Всего по позиции |  |  | 10: 5207.02 | [17 empty] | Всего по позиции
716 | ФССЦ-08.3.07.01-0043 | Сталь полосовая: 40х5 мм, марка Ст3сп |  |  | т | 0.3925 | 1 | 0.3925 | 6159.22 |  | 2417.49 | [13 empty] | Сталь полосовая: 40х5 мм, марка Ст3сп
|  | Объем=(250*1,57)/1000 | [23 empty] | Объем=(250*1,57)/1000
|  | Всего по позиции |  |  | 10: 2417.49 | [17 empty] | Всего по позиции
717 | ФССЦ-08.3.07.01-0035 | Сталь полосовая: 25х4 мм, марка Ст3сп |  |  | т | 0.10519 | 1 | 0.10519 | 6159.22 |  | 647.89 | [13 empty] | Сталь полосовая: 25х4 мм, марка Ст3сп
|  | Объем=(134*0,785)/1000 | [23 empty] | Объем=(134*0,785)/1000
|  | Всего по позиции |  |  | 10: 647.89 | [17 empty] | Всего по позиции
718 | ФЕР13-03-004-26 | Окраска металлических огрунтованных поверхностей: эмалью ПФ-115 |  |  | 4: 100 м2; 5: 0.174; 6: 1; 7: 0.174 | [11 empty] | Окраска металлических огрунтованных поверхностей: эмалью ПФ-115
|  | Объем=17,4 / 100 | [23 empty] | Объем=17,4 / 100
| Приказ от 04.08.2020 № 421/пр прил.10 табл.1 п.5 | Производство работ осуществляется в стесненных условиях населенных пунктов ОЗП=1,15; ЭМ=1,15 к расх.; ЗПМ=1,15; ТЗ=1,15; ТЗМ=1,15 | [24 empty] | Производство работ осуществляется в стесненных условиях населенных пунктов ОЗП=1,15; ЭМ=1,15 к расх.; ЗПМ=1,15; ТЗ=1,15; ТЗМ=1,15
| 1 | ОТ |  |  | 8: 19.32; 9: 1.15; 10: 3.87; 11: 34.96; 12: 135.3 | [14 empty] | ОТ
| 2 | ЭМ |  |  | 8: 6.01; 9: 1.15; 10: 1.2 | [14 empty] | ЭМ
| 3 | в т.ч. ОТм |  |  | 8: 0.22; 9: 1.15; 10: 0.04; 11: 34.96; 12: 1.4 | [14 empty] | в т.ч. ОТм
| 4 | М |  |  | 8: 138.16; 10: 24.04 | [14 empty] | М
|  | ЗТ |  |  | 4: чел.-ч; 5: 2.13; 6: 1.15; 7: 0.42621 | [15 empty] | ЗТ
|  | ЗТм |  |  | 4: чел.-ч; 5: 0.02; 6: 1.15; 7: 0.004002 | [15 empty] | ЗТм
|  | Итого по расценке |  |  | 8: 163.49; 10: 29.11 | [16 empty] | Итого по расценке
|  | ФОТ |  |  | 10: 3.91; 12: 136.7 | [15 empty] | ФОТ
| Пр/812-013.0-1 | НР Защита строительных конструкций и оборудования от коррозии |  |  | 4: %; 5: 94; 7: 94; 10: 3.68; 12: 128.5 | [15 empty] | НР Защита строительных конструкций и оборудования от коррозии
| Пр/774-013.0 | СП Защита строительных конструкций и оборудования от коррозии |  |  | 4: %; 5: 51; 7: 51; 10: 1.99; 12: 69.72 | [15 empty] | СП Защита строительных конструкций и оборудования от коррозии
|  | Всего по позиции |  |  | 10: 34.78 | [17 empty] | Всего по позиции
|  | Итоги по разделу 27 Заземление остановочных комплексов. Монтажные работы. : | [29 empty] | Итоги по разделу 27 Заземление остановочных комплексов. Монтажные работы. :
|  | Итого прямые затраты (справочно) |  |  | 10: 15255.17; 12: 165032.41 | [19 empty] | Итого прямые затраты (справочно)
|  | в том числе: | [30 empty] | в том числе:
|  | Оплата труда рабочих |  |  | 10: 1232.95; 12: 43103.94 | [19 empty] | Оплата труда рабочих
|  | Эксплуатация машин |  |  | 10: 569.41; 12: 6906.95 | [19 empty] | Эксплуатация машин
|  | в том числе оплата труда машинистов (Отм) |  |  | 10: 53.15; 12: 1858.12 | [19 empty] | в том числе оплата труда машинистов (Отм)
|  | Материалы |  |  | 10: 13452.81; 12: 115021.52 | [19 empty] | Материалы
|  | Строительные работы |  |  | 10: 34.78; 12: 553.62 | [19 empty] | Строительные работы
|  | в том числе: | [30 empty] | в том числе:
|  | оплата труда |  |  | 10: 3.87; 12: 135.3 | [19 empty] | оплата труда
|  | эксплуатация машин и механизмов |  |  | 10: 1.2 | [19 empty] | эксплуатация машин и механизмов
|  | в том числе оплата труда машинистов (ОТм) |  |  | 10: 0.04; 12: 1.4 | [19 empty] | в том числе оплата труда машинистов (ОТм)
|  | материалы |  |  | 10: 24.04 | [19 empty] | материалы
|  | накладные расходы |  |  | 10: 3.68; 12: 128.5 | [19 empty] | накладные расходы
|  | сметная прибыль |  |  | 10: 1.99; 12: 69.72 | [19 empty] | сметная прибыль
|  | Монтажные работы |  |  | 10: 17123.7; 12: 231018.54 | [19 empty] | Монтажные работы
|  | в том числе: | [30 empty] | в том числе:
|  | оплата труда |  |  | 10: 1229.08; 12: 42968.64 | [19 empty] | оплата труда
|  | эксплуатация машин и механизмов |  |  | 10: 568.21 | [19 empty] | эксплуатация машин и механизмов
|  | в том числе оплата труда машинистов (ОТм) |  |  | 10: 53.11; 12: 1856.72 | [19 empty] | в том числе оплата труда машинистов (ОТм)
|  | материалы |  |  | 10: 13428.77 | [19 empty] | материалы
|  | накладные расходы |  |  | 10: 1243.72; 12: 43480.6 | [19 empty] | накладные расходы
|  | сметная прибыль |  |  | 10: 653.92; 12: 22860.93 | [19 empty] | сметная прибыль
|  | Итого ФОТ (справочно) |  |  | 10: 1286.1; 12: 44962.06 | [19 empty] | Итого ФОТ (справочно)
|  | Итого накладные расходы (справочно) |  |  | 10: 1247.4; 12: 43609.1 | [19 empty] | Итого накладные расходы (справочно)
|  | Итого сметная прибыль (справочно) |  |  | 10: 655.91; 12: 22930.65 | [19 empty] | Итого сметная прибыль (справочно)
|  | Итого по разделу 27 Заземление остановочных комплексов. Монтажные работы. |  |  | 10: 17158.48; 12: 231572.16 | [20 empty] | Итого по разделу 27 Заземление остановочных комплексов. Монтажные работы.
Раздел 28. Подключение к внешним сетям электроснабжения | [22 empty] | Раздел 28. Подключение к внешним сетям электроснабжения
719 | ФЕРм08-03-526-01 | Автомат одно-, двух-, трехполюсный, устанавливаемый на конструкции: на стене или колонне, на ток до 25 А |  |  | 4: шт; 5: 3; 6: 1; 7: 3 | [11 empty] | Автомат одно-, двух-, трехполюсный, устанавливаемый на конструкции: на стене или колонне, на ток до 25 А
| Приказ от 04.08.2020 № 421/пр прил.10 табл.1 п.5 | Производство работ осуществляется в стесненных условиях населенных пунктов ОЗП=1,15; ЭМ=1,15 к расх.; ЗПМ=1,15; ТЗ=1,15; ТЗМ=1,15 | [24 empty] | Производство работ осуществляется в стесненных условиях населенных пунктов ОЗП=1,15; ЭМ=1,15 к расх.; ЗПМ=1,15; ТЗ=1,15; ТЗМ=1,15
| 1 | ОТ |  |  | 8: 12.74; 9: 1.15; 10: 43.95; 11: 34.96; 12: 1536.49 | [14 empty] | ОТ
| 2 | ЭМ |  |  | 8: 0.87; 9: 1.15; 10: 3 | [14 empty] | ЭМ
| 4 | М |  |  | 8: 20.04; 10: 60.12 | [14 empty] | М
|  | ЗТ |  |  | 4: чел.-ч; 5: 1.34; 6: 1.15; 7: 4.623 | [15 empty] | ЗТ
|  | Итого по расценке |  |  | 8: 33.65; 10: 107.07 | [16 empty] | Итого по расценке
|  | ФОТ |  |  | 10: 43.95; 12: 1536.49 | [15 empty] | ФОТ
| Пр/812-049.3-1 | НР Электротехнические установки на других объектах |  |  | 4: %; 5: 97; 7: 97; 10: 42.63; 12: 1490.4 | [15 empty] | НР Электротехнические установки на других объектах
| Пр/774-049.3 | СП Электротехнические установки на других объектах |  |  | 4: %; 5: 51; 7: 51; 10: 22.41; 12: 783.61 | [15 empty] | СП Электротехнические установки на других объектах
|  | Всего по позиции |  |  | 10: 172.11 | [17 empty] | Всего по позиции
720 О | ФССЦ-62.1.01.09-0217 | Выключатели автоматические: АП50Б 3МТ У3 I-25А |  |  | шт | 3 | 1 | 3 | 177.5 |  | 532.5 | [13 empty] | Выключатели автоматические: АП50Б 3МТ У3 I-25А
|  | Всего по позиции |  |  | 10: 532.5 | [17 empty] | Всего по позиции
721 | ФЕРм08-03-527-02 | Ящик с трехполюсным рубильником и конденсаторами, устанавливаемый на конструкции на стене или колонне, на ток: до 160 А |  |  | 4: шт; 5: 3; 6: 1; 7: 3 | [11 empty] | Ящик с трехполюсным рубильником и конденсаторами, устанавливаемый на конструкции на стене или колонне, на ток: до 160 А
| ОП п.1.8.3 | При производстве работ на высоте св. 2 до 8 м ОЗП=1,05; ТЗ=1,05 | [24 empty] | При производстве работ на высоте св. 2 до 8 м ОЗП=1,05; ТЗ=1,05
| Приказ от 04.08.2020 № 421/пр прил.10 табл.1 п.5 | Производство работ осуществляется в стесненных условиях населенных пунктов ОЗП=1,15; ЭМ=1,15 к расх.; ЗПМ=1,15; ТЗ=1,15; ТЗМ=1,15 | [24 empty] | Производство работ осуществляется в стесненных условиях населенных пунктов ОЗП=1,15; ЭМ=1,15 к расх.; ЗПМ=1,15; ТЗ=1,15; ТЗМ=1,15
| 1 | ОТ |  |  | 8: 40.24; 9: 1.2075; 10: 145.77; 11: 34.96; 12: 5096.12 | [14 empty] | ОТ
| 2 | ЭМ |  |  | 8: 2.98; 9: 1.15; 10: 10.28 | [14 empty] | ЭМ
| 3 | в т.ч. ОТм |  |  | 8: 0.26; 9: 1.15; 10: 0.9; 11: 34.96; 12: 31.46 | [14 empty] | в т.ч. ОТм
| 4 | М |  |  | 8: 50.49; 10: 151.47 | [14 empty] | М
|  | ЗТ |  |  | 4: чел.-ч; 5: 4; 6: 1.2075; 7: 14.49 | [15 empty] | ЗТ
|  | ЗТм |  |  | 4: чел.-ч; 5: 0.02; 6: 1.15; 7: 0.069 | [15 empty] | ЗТм
|  | Итого по расценке |  |  | 8: 93.71; 10: 307.52 | [16 empty] | Итого по расценке
|  | ФОТ |  |  | 10: 146.67; 12: 5127.58 | [15 empty] | ФОТ
| Пр/812-049.3-1 | НР Электротехнические установки на других объектах |  |  | 4: %; 5: 97; 7: 97; 10: 142.27; 12: 4973.75 | [15 empty] | НР Электротехнические установки на других объектах
| Пр/774-049.3 | СП Электротехнические установки на других объектах |  |  | 4: %; 5: 51; 7: 51; 10: 74.8; 12: 2615.07 | [15 empty] | СП Электротехнические установки на других объектах
|  | Всего по позиции |  |  | 10: 524.59 | [17 empty] | Всего по позиции
722 О | ФССЦ-62.1.02.22-0115 | Ящики силовые серии ЯРВ типа: ЯРВ 6124 250 А |  |  | шт | 3 | 1 | 3 | 421.71 |  | 1265.13 | [13 empty] | Ящики силовые серии ЯРВ типа: ЯРВ 6124 250 А
|  | Всего по позиции |  |  | 10: 1265.13 | [17 empty] | Всего по позиции
|  | Итоги по разделу 28 Подключение к внешним сетям электроснабжения : | [29 empty] | Итоги по разделу 28 Подключение к внешним сетям электроснабжения :
|  | Итого прямые затраты (справочно) |  |  | 10: 414.59; 12: 8602.79 | [19 empty] | Итого прямые затраты (справочно)
|  | в том числе: | [30 empty] | в том числе:
|  | Оплата труда рабочих |  |  | 10: 189.72; 12: 6632.61 | [19 empty] | Оплата труда рабочих
|  | Эксплуатация машин |  |  | 10: 13.28; 12: 161.09 | [19 empty] | Эксплуатация машин
|  | в том числе оплата труда машинистов (Отм) |  |  | 10: 0.9; 12: 31.46 | [19 empty] | в том числе оплата труда машинистов (Отм)
|  | Материалы |  |  | 10: 211.59; 12: 1809.09 | [19 empty] | Материалы
|  | Монтажные работы |  |  | 10: 696.7; 12: 18465.62 | [19 empty] | Монтажные работы
|  | в том числе: | [30 empty] | в том числе:
|  | оплата труда |  |  | 10: 189.72; 12: 6632.61 | [19 empty] | оплата труда
|  | эксплуатация машин и механизмов |  |  | 10: 13.28 | [19 empty] | эксплуатация машин и механизмов
|  | в том числе оплата труда машинистов (ОТм) |  |  | 10: 0.9; 12: 31.46 | [19 empty] | в том числе оплата труда машинистов (ОТм)
|  | материалы |  |  | 10: 211.59 | [19 empty] | материалы
|  | накладные расходы |  |  | 10: 184.9; 12: 6464.15 | [19 empty] | накладные расходы
|  | сметная прибыль |  |  | 10: 97.21; 12: 3398.68 | [19 empty] | сметная прибыль
|  | Оборудование |  |  | 10: 1797.63; 12: 10767.8 | [19 empty] | Оборудование
|  | Инженерное оборудование |  |  | 10: 1797.63 | [19 empty] | Инженерное оборудование
|  | Итого ФОТ (справочно) |  |  | 10: 190.62; 12: 6664.07 | [19 empty] | Итого ФОТ (справочно)
|  | Итого накладные расходы (справочно) |  |  | 10: 184.9; 12: 6464.15 | [19 empty] | Итого накладные расходы (справочно)
|  | Итого сметная прибыль (справочно) |  |  | 10: 97.21; 12: 3398.68 | [19 empty] | Итого сметная прибыль (справочно)
|  | Итого по разделу 28 Подключение к внешним сетям электроснабжения |  |  | 10: 2494.33; 12: 29233.42 | [20 empty] | Итого по разделу 28 Подключение к внешним сетям электроснабжения
|  | Итоги по смете: | [32 empty] | Итоги по смете:
|  | Итого прямые затраты (справочно) |  |  | 10: 571531.34; 12: 5375323.28 | [22 empty] | Итого прямые затраты (справочно)
|  | в том числе: | [33 empty] | в том числе:
|  | Оплата труда рабочих |  |  | 10: 14069.14; 12: 491856.94 | [22 empty] | Оплата труда рабочих
|  | Эксплуатация машин |  |  | 10: 24864.44; 12: 301605.66 | [22 empty] | Эксплуатация машин
|  | в том числе оплата труда машинистов (Отм) |  |  | 10: 3382.38; 12: 118247.9 | [22 empty] | в том числе оплата труда машинистов (Отм)
|  | Материалы |  |  | 10: 524734.69; 12: 4486481.6 | [22 empty] | Материалы
|  | Перевозка |  |  | 10: 7863.07; 12: 95379.08 | [22 empty] | Перевозка
|  | Строительные работы |  |  | 10: 321008.14; 12: 3476773.34 | [22 empty] | Строительные работы
|  | Строительные работы |  |  | 10: 313145.07; 12: 3381394.26 | [22 empty] | Строительные работы
|  | в том числе: | [33 empty] | в том числе:
|  | оплата труда |  |  | 10: 7508.36; 12: 262492.27 | [22 empty] | оплата труда
| 1 | эксплуатация машин и механизмов |  |  | 10: 20256.09; 11: 12.13; 12: 245706.37 | [22 empty] | эксплуатация машин и механизмов
|  | в том числе оплата труда машинистов (ОТм) |  |  | 10: 2660.66; 12: 93016.62 | [22 empty] | в том числе оплата труда машинистов (ОТм)
| 1 | материалы |  |  | 10: 268978.15; 11: 8.55; 12: 2299763.18 | [22 empty] | материалы
|  | накладные расходы |  |  | 10: 10457.48; 12: 365593.64 | [22 empty] | накладные расходы
|  | сметная прибыль |  |  | 10: 5944.99; 12: 207838.8 | [22 empty] | сметная прибыль
|  | Перевозка |  |  | 10: 7863.07; 12: 95379.08 | [22 empty] | Перевозка
|  | Монтажные работы |  |  | 10: 277703.94; 12: 2848784.44 | [22 empty] | Монтажные работы
|  | в том числе: | [33 empty] | в том числе:
|  | оплата труда |  |  | 10: 6560.78; 12: 229364.67 | [22 empty] | оплата труда
| 1 | эксплуатация машин и механизмов |  |  | 10: 4608.35; 11: 12.13; 12: 55899.29 | [22 empty] | эксплуатация машин и механизмов
|  | в том числе оплата труда машинистов (ОТм) |  |  | 10: 721.72; 12: 25231.28 | [22 empty] | в том числе оплата труда машинистов (ОТм)
| 1 | материалы |  |  | 10: 255756.54; 11: 8.55; 12: 2186718.42 | [22 empty] | материалы
|  | накладные расходы |  |  | 10: 7064.12; 12: 246958.29 | [22 empty] | накладные расходы
|  | сметная прибыль |  |  | 10: 3714.15; 12: 129843.77 | [22 empty] | сметная прибыль
|  | Оборудование |  |  | 10: 1797.63; 12: 10767.8 | [22 empty] | Оборудование
| 3 | Инженерное оборудование |  |  | 10: 1797.63; 11: 5.99; 12: 10767.8 | [22 empty] | Инженерное оборудование
|  | Итого ФОТ (справочно) |  |  | 10: 17451.52; 12: 610104.84 | [22 empty] | Итого ФОТ (справочно)
|  | Итого накладные расходы (справочно) |  |  | 10: 17521.6; 12: 612551.93 | [22 empty] | Итого накладные расходы (справочно)
|  | Итого сметная прибыль (справочно) |  |  | 10: 9659.14; 12: 337682.57 | [22 empty] | Итого сметная прибыль (справочно)
|  | ВСЕГО по смете |  |  | 10: 600509.71; 12: 6336325.58 | [23 empty] | ВСЕГО по смете
|  | в том числе: | [33 empty] | в том числе:
|  | материальные ресурсы, отсутствующие в ФРСН |  |  | 10: 358438.01; 12: 3064645.87 | [22 empty] | материальные ресурсы, отсутствующие в ФРСН
| Составил: |  |  |  | 6: (Бочкарев Д. П.) | [24 empty] | (Бочкарев Д. П.)
[должность, подпись (инициалы, фамилия)]
| Проверил: |  |  |  | 6: (Зражевский К. В.) | [25 empty] | (Зражевский К. В.)
[должность, подпись (инициалы, фамилия)]
¹ Зарегистрирован Министерством юстиции Российской Федерации 10 сентября 2019 г., регистрационный № 55869), с изменениями, внесенными приказом Министерства строительства и жилищно-коммунального хозяйства Российской Федерации от 20 февраля 2021 г. № 79/пр (зарегистрирован Министерством юстиции Российской Федерации 9 августа 2021 г., регистрационный № 64577)
² Под прочими затратами понимаются затраты, учитываемые в соответствии с пунктом 184 Методики.
³ Под прочими работами понимаются затраты, учитываемые в соответствии с пунктами 122-128 Методики.

## ЛСР-04-02-01 Этап 2 ЭС
Приложение № 2
Утверждено приказом Минстроя РФ № 421 от 4 августа 2020 г. в редакции приказа № 557 от 7 июля 2022 г.
Наименование программного продукта | [5 empty] | ГРАНД-Смета, версия 2024.2
Наименование редакции сметных нормативов | [5 empty] | Приказ Минстроя России от 26.12.2019 № 876/пр; Приказ Минстроя России от 04.08.2020 № 421/пр; Приказ Минстроя России от 21.12.2020 № 812/пр; Приказ Минстроя России от 11.12.2020 № 774/пр | [9 empty] | Приказ Минстроя России от 26.12.2019 № 876/пр; Приказ Минстроя России от 04.08.2020 № 421/пр; Приказ Минстроя России от 21.12.2020 № 812/пр; Приказ Минстроя России от 11.12.2020 № 774/пр
Реквизиты приказа Минстроя России об утверждении дополнений и изменений к сметным нормативам | [5 empty] | Приказ Минстроя России от 30 марта 2020 г. № 172/пр, Приказ Минстроя России от 01 июня 2020 г. № 294/пр, Приказ Минстроя России от 30 июня 2020 г. № 352/пр, Приказ Минстроя России от 20 октября 2020 г. № 636/пр, Приказ Минстроя России от 09 февраля 2021 г. № 51/пр, Приказ Минстроя России от 24 мая 2021 г. № 321/пр, Приказ Минстроя России от 24 июня 2021 г. № 408/пр, Приказ Минстроя России от 14 октября 2021 г. № 746/пр, Приказ Минстроя России от 20 декабря 2021 г. № 962/пр; Приказ Минстроя России от 07.07.2022 № 557/пр; Приказ Минстроя России от 02.09.2021 № 636/пр, Приказ Минстроя России от 26.07.2022 № 611/пр; Приказ Минстроя России от 22.04.2022 № 317/пр | [7 empty] | Реквизиты приказа Минстроя России об утверждении дополнений и изменений к сметным нормативам | Приказ Минстроя России от 30 марта 2020 г. № 172/пр, Приказ Минстроя России от 01 июня 2020 г. № 294/пр, Приказ Минстроя России от 30 июня 2020 г. № 352/пр, Приказ Минстроя России от 20 октября 2020 г. № 636/пр, Приказ Минстроя России от 09 февраля 2021 г. № 51/пр, Приказ Минстроя России от 24 мая 2021 г. № 321/пр, Приказ Минстроя России от 24 июня 2021 г. № 408/пр, Приказ Минстроя России от 14 октября 2021 г. № 746/пр, Приказ Минстроя России от 20 декабря 2021 г. № 962/пр; Приказ Минстроя России от 07.07.2022 № 557/пр; Приказ Минстроя России от 02.09.2021 № 636/пр, Приказ Минстроя России от 26.07.2022 № 611/пр; Приказ Минстроя России от 22.04.2022 № 317/пр |  | Приказ Минстроя России от 30 марта 2020 г. № 172/пр, Приказ Минстроя России от 01 июня 2020 г. № 294/пр, Приказ Минстроя России от 30 июня 2020 г. № 352/пр, Приказ Минстроя России от 20 октября 2020 г. № 636/пр, Приказ Минстроя России от 09 февраля 2021 г. № 51/пр, Приказ Минстроя России от 24 мая 2021 г. № 321/пр, Приказ Минстроя России от 24 июня 2021 г. № 408/пр, Приказ Минстроя России от 14 октября 2021 г. № 746/пр, Приказ Минстроя России от 20 декабря 2021 г. № 962/пр; Приказ Минстроя России от 07.07.2022 № 557/пр; Приказ Минстроя России от 02.09.2021 № 636/пр, Приказ Минстроя России от 26.07.2022 № 611/пр; Приказ Минстроя России от 22.04.2022 № 317/пр
Реквизиты письма Минстроя России об индексах изменения сметной стоимости строительства, включаемые в федеральный реестр сметных нормативов и размещаемые в федеральной государственной информационной системе ценообразования в строительстве, подготовленного в соответствии пунктом 85 Методики расчета индексов изменения сметной стоимости строительства, утвержденной приказом Министерства строительства и жилищно-коммунального хозяйства Российской Федерации от 5 июня 2019 г. № 326/пр¹ | [13 empty] | Реквизиты письма Минстроя России об индексах изменения сметной стоимости строительства, включаемые в федеральный реестр сметных нормативов и размещаемые в федеральной государственной информационной системе ценообразования в строительстве, подготовленного в соответствии пунктом 85 Методики расчета индексов изменения сметной стоимости строительства, утвержденной приказом Министерства строительства и жилищно-коммунального хозяйства Российской Федерации от 5 июня 2019 г. № 326/пр¹
Реквизиты нормативного правового акта об утверждении оплаты труда, утверждаемый в соответствии с пунктом 22(1) Правилами мониторинга цен, утвержденными постановлением Правительства Российской Федерации от 23 декабря 2016 г. № 1452 | [13 empty] | Реквизиты нормативного правового акта об утверждении оплаты труда, утверждаемый в соответствии с пунктом 22(1) Правилами мониторинга цен, утвержденными постановлением Правительства Российской Федерации от 23 декабря 2016 г. № 1452
Наименование субъекта Российской Федерации | [5 empty] | 76. Ярославская область | [11 empty] | 76. Ярославская область
Наименование зоны субъекта Российской Федерации
«О создании и эксплуатации объектов транспортной инфраструктуры и технологически связанных с ними транспортных средств, обеспечивающих деятельность, связанную с перевозками пассажиров транспортом общего пользования, в муниципальном образовании городской округ город Ярославль в Ярославской области. | [18 empty] | «О создании и эксплуатации объектов транспортной инфраструктуры и технологически связанных с ними транспортных средств, обеспечивающих деятельность, связанную с перевозками пассажиров транспортом общего пользования, в муниципальном образовании городской округ город Ярославль в Ярославской области.
(наименование стройки)
2 этап: «Строительство трамвайных путей и контактной сети. Участок от разворотного круга ул. Александра Невского до разворотного круга «Больница № 9» (29-я линия)». | [19 empty] | 2 этап: «Строительство трамвайных путей и контактной сети. Участок от разворотного круга ул. Александра Невского до разворотного круга «Больница № 9» (29-я линия)».
(наименование объекта капитального строительства)
ЛОКАЛЬНЫЙ СМЕТНЫЙ РАСЧЕТ (СМЕТА) № ЛСР-04-02-01
Электроснабжение от тяговых подстанций | [20 empty] | Электроснабжение от тяговых подстанций
(наименование работ и затрат)
Составлен | базисно-индексным | методом
Основание | 0484ГП.09-2-ТКР10
(проектная и (или) иная техническая документация)
Составлен(а) в текущем (базисном) уровне цен |  |  | II квартал 2024 года (01.01.2000) | [18 empty] | II квартал 2024 года (01.01.2000)
Сметная стоимость |  | 3547.39 | (375,86) | тыс.руб.
в том числе:
| строительных работ | 233.82 | (16,19) | тыс.руб. |  | Средства на оплату труда рабочих |  |  |  |  | 167 | (4,78) | тыс.руб.
| монтажных работ | 3313.57 | (359,67) | тыс.руб. |  | Нормативные затраты труда рабочих |  |  |  |  | 530.33 |  | чел.час.
| оборудования | 0 | (0) | тыс.руб. |  | Нормативные затраты труда машинистов |  |  |  |  | 28.34 |  | чел.час.
| прочих затрат | 0 | (0) | тыс.руб.
№ п/п | Обоснование | Наименование работ и затрат |  |  | Единица измерения | Количество |  |  | Сметная стоимость в базисном уровне цен (в текущем уровне цен (гр. 8) для ресурсов, отсутствующих в ФРСН), руб. |  |  | Индексы | Сметная стоимость в текущем уровне цен, руб.
[6 empty] | на единицу | коэффициенты | всего с учетом коэффициентов | на единицу | коэффициенты | всего
1 | 2 | 3 |  |  | 4 | 5 | 6 | 7 | 8 | 9 | 10 | 11 | 12
Раздел 1. Строительные работы | [22 empty] | Раздел 1. Строительные работы
1 | ФЕР01-02-055-02 | Разработка грунта вручную с креплениями в траншеях шириной до 2 м, глубиной до 2 м, группа грунтов 2 |  |  | 4: 100 м3; 5: 0.576; 6: 1; 7: 0.576 | [10 empty] | Разработка грунта вручную с креплениями в траншеях шириной до 2 м, глубиной до 2 м, группа грунтов 2
|  | Объем=57,6 / 100 | [22 empty] | Объем=57,6 / 100
| Приказ от 07.07.2022 № 557/пр прил.8 табл.1 п.5 | Производство работ осуществляется в стесненных условиях населенных пунктов ОЗП=1,15; ЭМ=1,15 к расх.; ЗПМ=1,15; ТЗ=1,15; ТЗМ=1,15 | [23 empty] | Производство работ осуществляется в стесненных условиях населенных пунктов ОЗП=1,15; ЭМ=1,15 к расх.; ЗПМ=1,15; ТЗ=1,15; ТЗМ=1,15
| 1 | ОТ |  |  | 8: 1583.82; 9: 1.15; 10: 1049.12; 11: 34.96; 12: 36677.24 | [13 empty] | ОТ
|  | ЗТ |  |  | 4: чел.-ч; 5: 189; 6: 1.15; 7: 125.1936 | [14 empty] | ЗТ
|  | Итого по расценке |  |  | 8: 1583.82; 10: 1049.12 | [15 empty] | Итого по расценке
|  | ФОТ |  |  | 10: 1049.12; 12: 36677.24 | [14 empty] | ФОТ
| Пр/812-001.2-1 | НР Земляные работы, выполняемые ручным способом |  |  | 4: %; 5: 89; 7: 89; 10: 933.72; 12: 32642.74 | [14 empty] | НР Земляные работы, выполняемые ручным способом
| Пр/774-001.2 | СП Земляные работы, выполняемые ручным способом |  |  | 4: %; 5: 40; 7: 40; 10: 419.65; 12: 14670.9 | [14 empty] | СП Земляные работы, выполняемые ручным способом
|  | Всего по позиции |  |  | 10: 2402.49 | [16 empty] | Всего по позиции
2 | ФЕРм08-02-142-01 | Устройство постели при одном кабеле в траншее |  |  | 4: 100 м; 5: 1.2; 6: 1; 7: 1.2 | [10 empty] | Устройство постели при одном кабеле в траншее
|  | Объем=(160-40) / 100 | [22 empty] | Объем=(160-40) / 100
| Приказ от 07.07.2022 № 557/пр прил.8 табл.1 п.5 | Производство работ осуществляется в стесненных условиях населенных пунктов ОЗП=1,15; ЭМ=1,15 к расх.; ЗПМ=1,15; ТЗ=1,15; ТЗМ=1,15 | [23 empty] | Производство работ осуществляется в стесненных условиях населенных пунктов ОЗП=1,15; ЭМ=1,15 к расх.; ЗПМ=1,15; ТЗ=1,15; ТЗМ=1,15
| 1 | ОТ |  |  | 8: 49.82; 9: 1.15; 10: 68.75; 11: 34.96; 12: 2403.5 | [13 empty] | ОТ
| 2 | ЭМ |  |  | 8: 256.27; 9: 1.15; 10: 353.65 | [13 empty] | ЭМ
| 3 | в т.ч. ОТм |  |  | 8: 45.24; 9: 1.15; 10: 62.43; 11: 34.96; 12: 2182.55 | [13 empty] | в т.ч. ОТм
| 4 | М |  |  | 8: 1; 10: 1.2 | [13 empty] | М
|  | ЗТ |  |  | 4: чел.-ч; 5: 5.3; 6: 1.15; 7: 7.314 | [14 empty] | ЗТ
|  | ЗТм |  |  | 4: чел.-ч; 5: 3.9; 6: 1.15; 7: 5.382 | [14 empty] | ЗТм
|  | Итого по расценке |  |  | 8: 307.09; 10: 423.6 | [15 empty] | Итого по расценке
|  | ФОТ |  |  | 10: 131.18; 12: 4586.05 | [14 empty] | ФОТ
| Пр/812-049.3-1 | НР Электротехнические установки на других объектах |  |  | 4: %; 5: 97; 7: 97; 10: 127.24; 12: 4448.47 | [14 empty] | НР Электротехнические установки на других объектах
| Пр/774-049.3 | СП Электротехнические установки на других объектах |  |  | 4: %; 5: 51; 7: 51; 10: 66.9; 12: 2338.89 | [14 empty] | СП Электротехнические установки на других объектах
|  | Всего по позиции |  |  | 10: 617.74 | [16 empty] | Всего по позиции
3 | ФЕРм08-02-142-02 | На каждый последующий кабель добавлять к расценке 08-02-142-01 |  |  | 4: 100 м; 5: 1.2; 6: 1; 7: 1.2 | [10 empty] | На каждый последующий кабель добавлять к расценке 08-02-142-01
|  | Объем=(160-40) / 100 | [22 empty] | Объем=(160-40) / 100
| Приказ от 07.07.2022 № 557/пр прил.8 табл.1 п.5 | Производство работ осуществляется в стесненных условиях населенных пунктов ОЗП=1,15; ЭМ=1,15 к расх.; ЗПМ=1,15; ТЗ=1,15; ТЗМ=1,15 | [23 empty] | Производство работ осуществляется в стесненных условиях населенных пунктов ОЗП=1,15; ЭМ=1,15 к расх.; ЗПМ=1,15; ТЗ=1,15; ТЗМ=1,15
| 1 | ОТ |  |  | 8: 18.71; 9: 1.15; 10: 25.82; 11: 34.96; 12: 902.67 | [13 empty] | ОТ
| 2 | ЭМ |  |  | 8: 5.26; 9: 1.15; 10: 7.26 | [13 empty] | ЭМ
| 3 | в т.ч. ОТм |  |  | 8: 0.93; 9: 1.15; 10: 1.28; 11: 34.96; 12: 44.75 | [13 empty] | в т.ч. ОТм
| 4 | М |  |  | 8: 0.37; 10: 0.44 | [13 empty] | М
|  | ЗТ |  |  | 4: чел.-ч; 5: 1.99; 6: 1.15; 7: 2.7462 | [14 empty] | ЗТ
|  | ЗТм |  |  | 4: чел.-ч; 5: 0.08; 6: 1.15; 7: 0.1104 | [14 empty] | ЗТм
|  | Итого по расценке |  |  | 8: 24.34; 10: 33.52 | [15 empty] | Итого по расценке
|  | ФОТ |  |  | 10: 27.1; 12: 947.42 | [14 empty] | ФОТ
| Пр/812-049.3-1 | НР Электротехнические установки на других объектах |  |  | 4: %; 5: 97; 7: 97; 10: 26.29; 12: 919 | [14 empty] | НР Электротехнические установки на других объектах
| Пр/774-049.3 | СП Электротехнические установки на других объектах |  |  | 4: %; 5: 51; 7: 51; 10: 13.82; 12: 483.18 | [14 empty] | СП Электротехнические установки на других объектах
|  | Всего по позиции |  |  | 10: 73.63 | [16 empty] | Всего по позиции
4 | ФССЦ-02.3.01.02-0033 | Песок природный обогащенный для строительных работ средний |  |  | м3 | 17.3 | 1 | 17.3 | 70.6 |  | 1221.38 | [12 empty] | Песок природный обогащенный для строительных работ средний
|  | Всего по позиции |  |  | 10: 1221.38 | [16 empty] | Всего по позиции
5 | ФЕР01-02-061-01 | Засыпка вручную траншей, пазух котлованов и ям, группа грунтов: 1 |  |  | 4: 100 м3; 5: 0.403; 6: 1; 7: 0.403 | [10 empty] | Засыпка вручную траншей, пазух котлованов и ям, группа грунтов: 1
|  | Объем=40,3 / 100 | [22 empty] | Объем=40,3 / 100
| Приказ от 07.07.2022 № 557/пр прил.8 табл.1 п.5 | Производство работ осуществляется в стесненных условиях населенных пунктов ОЗП=1,15; ЭМ=1,15 к расх.; ЗПМ=1,15; ТЗ=1,15; ТЗМ=1,15 | [23 empty] | Производство работ осуществляется в стесненных условиях населенных пунктов ОЗП=1,15; ЭМ=1,15 к расх.; ЗПМ=1,15; ТЗ=1,15; ТЗМ=1,15
| 1 | ОТ |  |  | 8: 663.75; 9: 1.15; 10: 307.61; 11: 34.96; 12: 10754.05 | [13 empty] | ОТ
|  | ЗТ |  |  | 4: чел.-ч; 5: 88.5; 6: 1.15; 7: 41.0153 | [14 empty] | ЗТ
|  | Итого по расценке |  |  | 8: 663.75; 10: 307.61 | [15 empty] | Итого по расценке
|  | ФОТ |  |  | 10: 307.61; 12: 10754.05 | [14 empty] | ФОТ
| Пр/812-001.2-1 | НР Земляные работы, выполняемые ручным способом |  |  | 4: %; 5: 89; 7: 89; 10: 273.77; 12: 9571.1 | [14 empty] | НР Земляные работы, выполняемые ручным способом
| Пр/774-001.2 | СП Земляные работы, выполняемые ручным способом |  |  | 4: %; 5: 40; 7: 40; 10: 123.04; 12: 4301.62 | [14 empty] | СП Земляные работы, выполняемые ручным способом
|  | Всего по позиции |  |  | 10: 704.42 | [16 empty] | Всего по позиции
6 | ФЕР01-02-027-02 | Планировка площадей механизированным способом, группа грунтов 2 |  |  | 4: 1000 м2; 5: 0.32; 6: 1; 7: 0.32 | [10 empty] | Планировка площадей механизированным способом, группа грунтов 2
|  | Объем=320 / 1000 | [22 empty] | Объем=320 / 1000
| Приказ от 07.07.2022 № 557/пр прил.8 табл.1 п.5 | Производство работ осуществляется в стесненных условиях населенных пунктов ОЗП=1,15; ЭМ=1,15 к расх.; ЗПМ=1,15; ТЗ=1,15; ТЗМ=1,15 | [23 empty] | Производство работ осуществляется в стесненных условиях населенных пунктов ОЗП=1,15; ЭМ=1,15 к расх.; ЗПМ=1,15; ТЗ=1,15; ТЗМ=1,15
| 2 | ЭМ |  |  | 8: 94.97; 9: 1.15; 10: 34.95 | [13 empty] | ЭМ
| 3 | в т.ч. ОТм |  |  | 8: 13.37; 9: 1.15; 10: 4.92; 11: 34.96; 12: 172 | [13 empty] | в т.ч. ОТм
|  | ЗТм |  |  | 4: чел.-ч; 5: 0.99; 6: 1.15; 7: 0.36432 | [14 empty] | ЗТм
|  | Итого по расценке |  |  | 8: 94.97; 10: 34.95 | [15 empty] | Итого по расценке
|  | ФОТ |  |  | 10: 4.92; 12: 172 | [14 empty] | ФОТ
| Пр/812-001.4-1 | НР Земляные работы, выполняемые по другим видам работ (подготовительным, сопутствующим, укрепительным) |  |  | 4: %; 5: 89; 7: 89; 10: 4.38; 12: 153.08 | [14 empty] | НР Земляные работы, выполняемые по другим видам работ (подготовительным, сопутствующим, укрепительным)
| Пр/774-001.4 | СП Земляные работы, выполняемые по другим видам работ (подготовительным, сопутствующим, укрепительным) |  |  | 4: %; 5: 41; 7: 41; 10: 2.02; 12: 70.52 | [14 empty] | СП Земляные работы, выполняемые по другим видам работ (подготовительным, сопутствующим, укрепительным)
|  | Всего по позиции |  |  | 10: 41.35 | [16 empty] | Всего по позиции
7 | ФССЦпг-01-01-01-039 | Погрузка при автомобильных перевозках грунта растительного слоя (земля, перегной) |  |  | 1 т груза | 30.275 | 1 | 30.275 | 3.96 |  | 119.89 | [12 empty] | Погрузка при автомобильных перевозках грунта растительного слоя (земля, перегной)
|  | Объем=1,75*17,3 | [22 empty] | Объем=1,75*17,3
|  | Всего по позиции |  |  | 10: 119.89 | [16 empty] | Всего по позиции
8 | ФССЦпг-03-21-01-020 | Перевозка грузов I класса автомобилями-самосвалами грузоподъемностью 10 т работающих вне карьера на расстояние до 20 км |  |  | 1 т груза | 30.275 | 1 | 30.275 | 15.35 |  | 464.72 | 12.13 | 5637.05 | [10 empty] | Перевозка грузов I класса автомобилями-самосвалами грузоподъемностью 10 т работающих вне карьера на расстояние до 20 км
|  | Объем=1,75*17,3 | [22 empty] | Объем=1,75*17,3
|  | Всего по позиции |  |  | 10: 464.72; 12: 5637.05 | [16 empty] | Всего по позиции
|  | Итоги по разделу 1 Строительные работы : | [28 empty] | Итоги по разделу 1 Строительные работы :
|  | Итого прямые затраты (справочно) |  |  | 10: 3654.79; 12: 72658.17 | [18 empty] | Итого прямые затраты (справочно)
|  | в том числе: | [29 empty] | в том числе:
|  | Оплата труда рабочих |  |  | 10: 1451.3; 12: 50737.46 | [18 empty] | Оплата труда рабочих
|  | Эксплуатация машин |  |  | 10: 395.86; 12: 4801.78 | [18 empty] | Эксплуатация машин
|  | в том числе оплата труда машинистов (Отм) |  |  | 10: 68.63; 12: 2399.3 | [18 empty] | в том числе оплата труда машинистов (Отм)
|  | Материалы |  |  | 10: 1342.91; 12: 11481.88 | [18 empty] | Материалы
|  | Перевозка |  |  | 10: 464.72; 12: 5637.05 | [18 empty] | Перевозка
|  | Строительные работы |  |  | 10: 4954.25; 12: 126370.1 | [18 empty] | Строительные работы
|  | Строительные работы |  |  | 10: 4489.53; 12: 120733.05 | [18 empty] | Строительные работы
|  | в том числе: | [29 empty] | в том числе:
|  | оплата труда |  |  | 10: 1356.73; 12: 47431.29 | [18 empty] | оплата труда
|  | эксплуатация машин и механизмов |  |  | 10: 34.95 | [18 empty] | эксплуатация машин и механизмов
|  | в том числе оплата труда машинистов (ОТм) |  |  | 10: 4.92; 12: 172 | [18 empty] | в том числе оплата труда машинистов (ОТм)
|  | материалы |  |  | 10: 1341.27 | [18 empty] | материалы
|  | накладные расходы |  |  | 10: 1211.87; 12: 42366.92 | [18 empty] | накладные расходы
|  | сметная прибыль |  |  | 10: 544.71; 12: 19043.04 | [18 empty] | сметная прибыль
|  | Перевозка |  |  | 10: 464.72; 12: 5637.05 | [18 empty] | Перевозка
|  | Монтажные работы |  |  | 10: 691.37; 12: 15887.57 | [18 empty] | Монтажные работы
|  | в том числе: | [29 empty] | в том числе:
|  | оплата труда |  |  | 10: 94.57; 12: 3306.17 | [18 empty] | оплата труда
|  | эксплуатация машин и механизмов |  |  | 10: 360.91 | [18 empty] | эксплуатация машин и механизмов
|  | в том числе оплата труда машинистов (ОТм) |  |  | 10: 63.71; 12: 2227.3 | [18 empty] | в том числе оплата труда машинистов (ОТм)
|  | материалы |  |  | 10: 1.64 | [18 empty] | материалы
|  | накладные расходы |  |  | 10: 153.53; 12: 5367.47 | [18 empty] | накладные расходы
|  | сметная прибыль |  |  | 10: 80.72; 12: 2822.07 | [18 empty] | сметная прибыль
|  | Итого ФОТ (справочно) |  |  | 10: 1519.93; 12: 53136.76 | [18 empty] | Итого ФОТ (справочно)
|  | Итого накладные расходы (справочно) |  |  | 10: 1365.4; 12: 47734.39 | [18 empty] | Итого накладные расходы (справочно)
|  | Итого сметная прибыль (справочно) |  |  | 10: 625.43; 12: 21865.11 | [18 empty] | Итого сметная прибыль (справочно)
|  | Итого по разделу 1 Строительные работы |  |  | 10: 5645.62; 12: 142257.67 | [19 empty] | Итого по разделу 1 Строительные работы
Раздел 2. Монтажные работы | [22 empty] | Раздел 2. Монтажные работы
9 | ФЕР22-01-021-05 | Укладка трубопроводов из полиэтиленовых труб диаметром: 160 мм |  |  | 4: км; 5: 0.04; 6: 1; 7: 0.04 | [10 empty] | Укладка трубопроводов из полиэтиленовых труб диаметром: 160 мм
|  | Объем=40/1000 | [22 empty] | Объем=40/1000
| Приказ от 07.07.2022 № 557/пр прил.8 табл.1 п.5 | Производство работ осуществляется в стесненных условиях населенных пунктов ОЗП=1,15; ЭМ=1,15 к расх.; ЗПМ=1,15; ТЗ=1,15; ТЗМ=1,15 | [23 empty] | Производство работ осуществляется в стесненных условиях населенных пунктов ОЗП=1,15; ЭМ=1,15 к расх.; ЗПМ=1,15; ТЗ=1,15; ТЗМ=1,15
| 1 | ОТ |  |  | 8: 2630.25; 9: 1.15; 10: 120.99; 11: 34.96; 12: 4229.81 | [13 empty] | ОТ
| 2 | ЭМ |  |  | 8: 4659.37; 9: 1.15; 10: 214.33 | [13 empty] | ЭМ
| 3 | в т.ч. ОТм |  |  | 8: 574.28; 9: 1.15; 10: 26.42; 11: 34.96; 12: 923.64 | [13 empty] | в т.ч. ОТм
| 4 | М |  |  | 8: 53.3; 10: 2.13 | [13 empty] | М
|  | ЗТ |  |  | 4: чел.-ч; 5: 286.52; 6: 1.15; 7: 13.1799 | [14 empty] | ЗТ
|  | ЗТм |  |  | 4: чел.-ч; 5: 42.87; 6: 1.15; 7: 1.972 | [14 empty] | ЗТм
|  | Итого по расценке |  |  | 8: 7342.92; 10: 337.45 | [15 empty] | Итого по расценке
|  | ФОТ |  |  | 10: 147.41; 12: 5153.45 | [14 empty] | ФОТ
| Пр/812-018.0-1 | НР Наружные сети водопровода, канализации, теплоснабжения, газопровода |  |  | 4: %; 5: 117; 7: 117; 10: 172.47; 12: 6029.54 | [14 empty] | НР Наружные сети водопровода, канализации, теплоснабжения, газопровода
| Пр/774-018.0 | СП Наружные сети водопровода, канализации, теплоснабжения, газопровода |  |  | 4: %; 5: 74; 7: 74; 10: 109.08; 12: 3813.55 | [14 empty] | СП Наружные сети водопровода, канализации, теплоснабжения, газопровода
|  | Всего по позиции |  |  | 10: 619 | [16 empty] | Всего по позиции
10 | ФССЦ-24.3.03.13-0049 | Трубы напорные полиэтиленовые ПЭ100, стандартное размерное отношение SDR17, номинальный наружный диаметр 160 мм, толщина стенки 9,5 мм |  |  | м | 40.32 | 1 | 40.32 | 263.26 |  | 10614.64 | [12 empty] | Трубы напорные полиэтиленовые ПЭ100, стандартное размерное отношение SDR17, номинальный наружный диаметр 160 мм, толщина стенки 9,5 мм
|  | Всего по позиции |  |  | 10: 10614.64 | [16 empty] | Всего по позиции
11 | ФЕРм08-02-148-05 | Кабель до 35 кВ в проложенных трубах, блоках и коробах, масса 1 м кабеля: до 9 кг |  |  | 4: 100 м; 5: 0.4; 6: 1; 7: 0.4 | [10 empty] | Кабель до 35 кВ в проложенных трубах, блоках и коробах, масса 1 м кабеля: до 9 кг
|  | Объем=40 / 100 | [22 empty] | Объем=40 / 100
| Приказ от 07.07.2022 № 557/пр прил.8 табл.1 п.5 | Производство работ осуществляется в стесненных условиях населенных пунктов ОЗП=1,15; ЭМ=1,15 к расх.; ЗПМ=1,15; ТЗ=1,15; ТЗМ=1,15 | [23 empty] | Производство работ осуществляется в стесненных условиях населенных пунктов ОЗП=1,15; ЭМ=1,15 к расх.; ЗПМ=1,15; ТЗ=1,15; ТЗМ=1,15
| 1 | ОТ |  |  | 8: 276.74; 9: 1.15; 10: 127.3; 11: 34.96; 12: 4450.41 | [13 empty] | ОТ
| 2 | ЭМ |  |  | 8: 87.86; 9: 1.15; 10: 40.42 | [13 empty] | ЭМ
| 3 | в т.ч. ОТм |  |  | 8: 5.02; 9: 1.15; 10: 2.31; 11: 34.96; 12: 80.76 | [13 empty] | в т.ч. ОТм
| 4 | М |  |  | 8: 40.69; 10: 16.28 | [13 empty] | М
|  | ЗТ |  |  | 4: чел.-ч; 5: 29.44; 6: 1.15; 7: 13.5424 | [14 empty] | ЗТ
|  | ЗТм |  |  | 4: чел.-ч; 5: 0.4; 6: 1.15; 7: 0.184 | [14 empty] | ЗТм
|  | Итого по расценке |  |  | 8: 405.29; 10: 184 | [15 empty] | Итого по расценке
|  | ФОТ |  |  | 10: 129.61; 12: 4531.17 | [14 empty] | ФОТ
| Пр/812-049.3-1 | НР Электротехнические установки на других объектах |  |  | 4: %; 5: 97; 7: 97; 10: 125.72; 12: 4395.23 | [14 empty] | НР Электротехнические установки на других объектах
| Пр/774-049.3 | СП Электротехнические установки на других объектах |  |  | 4: %; 5: 51; 7: 51; 10: 66.1; 12: 2310.9 | [14 empty] | СП Электротехнические установки на других объектах
|  | Всего по позиции |  |  | 10: 375.82 | [16 empty] | Всего по позиции
12 | ФЕРм08-02-141-05 | Кабель до 35 кВ в готовых траншеях без покрытий, масса 1 м: до 9 кг |  |  | 4: 100 м; 5: 0.14; 6: 1; 7: 0.14 | [10 empty] | Кабель до 35 кВ в готовых траншеях без покрытий, масса 1 м: до 9 кг
|  | Объем=14 / 100 | [22 empty] | Объем=14 / 100
| Приказ от 07.07.2022 № 557/пр прил.8 табл.1 п.5 | Производство работ осуществляется в стесненных условиях населенных пунктов ОЗП=1,15; ЭМ=1,15 к расх.; ЗПМ=1,15; ТЗ=1,15; ТЗМ=1,15 | [23 empty] | Производство работ осуществляется в стесненных условиях населенных пунктов ОЗП=1,15; ЭМ=1,15 к расх.; ЗПМ=1,15; ТЗ=1,15; ТЗМ=1,15
| 1 | ОТ |  |  | 8: 165.44; 9: 1.15; 10: 26.64; 11: 34.96; 12: 931.33 | [13 empty] | ОТ
| 2 | ЭМ |  |  | 8: 382.32; 9: 1.15; 10: 61.55 | [13 empty] | ЭМ
| 3 | в т.ч. ОТм |  |  | 8: 48.69; 9: 1.15; 10: 7.84; 11: 34.96; 12: 274.09 | [13 empty] | в т.ч. ОТм
| 4 | М |  |  | 8: 74.22; 10: 10.39 | [13 empty] | М
|  | ЗТ |  |  | 4: чел.-ч; 5: 17.6; 6: 1.15; 7: 2.8336 | [14 empty] | ЗТ
|  | ЗТм |  |  | 4: чел.-ч; 5: 3.88; 6: 1.15; 7: 0.62468 | [14 empty] | ЗТм
|  | Итого по расценке |  |  | 8: 621.98; 10: 98.58 | [15 empty] | Итого по расценке
|  | ФОТ |  |  | 10: 34.48; 12: 1205.42 | [14 empty] | ФОТ
| Пр/812-049.3-1 | НР Электротехнические установки на других объектах |  |  | 4: %; 5: 97; 7: 97; 10: 33.45; 12: 1169.26 | [14 empty] | НР Электротехнические установки на других объектах
| Пр/774-049.3 | СП Электротехнические установки на других объектах |  |  | 4: %; 5: 51; 7: 51; 10: 17.58; 12: 614.76 | [14 empty] | СП Электротехнические установки на других объектах
|  | Всего по позиции |  |  | 10: 149.61 | [16 empty] | Всего по позиции
13 | ТЦ_21.1.06.10_76_7604322998_30.07.2024_02_3.1 | Кабель с медной жилой ВВГ 4х150 |  |  | м | 55.08 | 1 | 55.08 | 9610.23 |  | 61910.11 | 8.55 | 529331.47 | [10 empty] | Кабель с медной жилой ВВГ 4х150
|  | Объем=54*1,02 | [22 empty] | Объем=54*1,02
|  | Всего по позиции |  |  | 10: 61910.11; 12: 529331.47 | [16 empty] | Всего по позиции
14 | ФЕРм08-02-141-05 | Кабель до 35 кВ в готовых траншеях без покрытий, масса 1 м: до 9 кг |  |  | 4: 100 м; 5: 2.4; 6: 1; 7: 2.4 | [10 empty] | Кабель до 35 кВ в готовых траншеях без покрытий, масса 1 м: до 9 кг
|  | Объем=240 / 100 | [22 empty] | Объем=240 / 100
| Приказ от 07.07.2022 № 557/пр прил.8 табл.1 п.5 | Производство работ осуществляется в стесненных условиях населенных пунктов ОЗП=1,15; ЭМ=1,15 к расх.; ЗПМ=1,15; ТЗ=1,15; ТЗМ=1,15 | [23 empty] | Производство работ осуществляется в стесненных условиях населенных пунктов ОЗП=1,15; ЭМ=1,15 к расх.; ЗПМ=1,15; ТЗ=1,15; ТЗМ=1,15
| 1 | ОТ |  |  | 8: 165.44; 9: 1.15; 10: 456.61; 11: 34.96; 12: 15963.09 | [13 empty] | ОТ
| 2 | ЭМ |  |  | 8: 382.32; 9: 1.15; 10: 1055.2 | [13 empty] | ЭМ
| 3 | в т.ч. ОТм |  |  | 8: 48.69; 9: 1.15; 10: 134.38; 11: 34.96; 12: 4697.92 | [13 empty] | в т.ч. ОТм
| 4 | М |  |  | 8: 74.22; 10: 178.13 | [13 empty] | М
|  | ЗТ |  |  | 4: чел.-ч; 5: 17.6; 6: 1.15; 7: 48.576 | [14 empty] | ЗТ
|  | ЗТм |  |  | 4: чел.-ч; 5: 3.88; 6: 1.15; 7: 10.7088 | [14 empty] | ЗТм
|  | Итого по расценке |  |  | 8: 621.98; 10: 1689.94 | [15 empty] | Итого по расценке
|  | ФОТ |  |  | 10: 590.99; 12: 20661.01 | [14 empty] | ФОТ
| Пр/812-049.3-1 | НР Электротехнические установки на других объектах |  |  | 4: %; 5: 97; 7: 97; 10: 573.26; 12: 20041.18 | [14 empty] | НР Электротехнические установки на других объектах
| Пр/774-049.3 | СП Электротехнические установки на других объектах |  |  | 4: %; 5: 51; 7: 51; 10: 301.4; 12: 10537.12 | [14 empty] | СП Электротехнические установки на других объектах
|  | Всего по позиции |  |  | 10: 2564.6 | [16 empty] | Всего по позиции
15 | ФЕРм08-02-395-01 | Лоток металлический штампованный по установленным конструкциям, ширина лотка: до 200 мм |  |  | 4: т; 5: 0.0918; 6: 1; 7: 0.0918 | [10 empty] | Лоток металлический штампованный по установленным конструкциям, ширина лотка: до 200 мм
|  | Объем=7,65*4*3/1000 | [22 empty] | Объем=7,65*4*3/1000
| Приказ от 07.07.2022 № 557/пр прил.8 табл.1 п.5 | Производство работ осуществляется в стесненных условиях населенных пунктов ОЗП=1,15; ЭМ=1,15 к расх.; ЗПМ=1,15; ТЗ=1,15; ТЗМ=1,15 | [23 empty] | Производство работ осуществляется в стесненных условиях населенных пунктов ОЗП=1,15; ЭМ=1,15 к расх.; ЗПМ=1,15; ТЗ=1,15; ТЗМ=1,15
| 1 | ОТ |  |  | 8: 507.6; 9: 1.15; 10: 53.59; 11: 34.96; 12: 1873.51 | [13 empty] | ОТ
| 2 | ЭМ |  |  | 8: 311.28; 9: 1.15; 10: 32.86 | [13 empty] | ЭМ
| 3 | в т.ч. ОТм |  |  | 8: 31.38; 9: 1.15; 10: 3.31; 11: 34.96; 12: 115.72 | [13 empty] | в т.ч. ОТм
| 4 | М |  |  | 8: 68.63; 10: 6.3 | [13 empty] | М
|  | ЗТ |  |  | 4: чел.-ч; 5: 54; 6: 1.15; 7: 5.7008 | [14 empty] | ЗТ
|  | ЗТм |  |  | 4: чел.-ч; 5: 2.5; 6: 1.15; 7: 0.26393 | [14 empty] | ЗТм
|  | Итого по расценке |  |  | 8: 887.51; 10: 92.75 | [15 empty] | Итого по расценке
|  | ФОТ |  |  | 10: 56.9; 12: 1989.23 | [14 empty] | ФОТ
| Пр/812-049.3-1 | НР Электротехнические установки на других объектах |  |  | 4: %; 5: 97; 7: 97; 10: 55.19; 12: 1929.55 | [14 empty] | НР Электротехнические установки на других объектах
| Пр/774-049.3 | СП Электротехнические установки на других объектах |  |  | 4: %; 5: 51; 7: 51; 10: 29.02; 12: 1014.51 | [14 empty] | СП Электротехнические установки на других объектах
|  | Всего по позиции |  |  | 10: 176.96 | [16 empty] | Всего по позиции
16 | ТЦ_20.2.07.04_76_7604322998_30.07.2024_02_2.1 | Лоток стальной глухой 3000х200х100 |  |  | шт | 4 | 1 | 4 | 3900.23 |  | 1824.67 | 8.55 | 15600.92 | [10 empty] | Лоток стальной глухой 3000х200х100
|  | Всего по позиции |  |  | 10: 1824.67; 12: 15600.92 | [16 empty] | Всего по позиции
17 | ФЕРм08-02-147-14 | Кабель до 35 кВ по установленным конструкциям и лоткам с креплением по всей длине, масса 1 м кабеля: до 9 кг |  |  | 4: 100 м; 5: 0.12; 6: 1; 7: 0.12 | [10 empty] | Кабель до 35 кВ по установленным конструкциям и лоткам с креплением по всей длине, масса 1 м кабеля: до 9 кг
|  | Объем=12 / 100 | [22 empty] | Объем=12 / 100
| Приказ от 07.07.2022 № 557/пр прил.8 табл.1 п.5 | Производство работ осуществляется в стесненных условиях населенных пунктов ОЗП=1,15; ЭМ=1,15 к расх.; ЗПМ=1,15; ТЗ=1,15; ТЗМ=1,15 | [23 empty] | Производство работ осуществляется в стесненных условиях населенных пунктов ОЗП=1,15; ЭМ=1,15 к расх.; ЗПМ=1,15; ТЗ=1,15; ТЗМ=1,15
| 1 | ОТ |  |  | 8: 369.98; 9: 1.15; 10: 51.06; 11: 34.96; 12: 1785.06 | [13 empty] | ОТ
| 2 | ЭМ |  |  | 8: 107.36; 9: 1.15; 10: 14.82 | [13 empty] | ЭМ
| 3 | в т.ч. ОТм |  |  | 8: 5.02; 9: 1.15; 10: 0.69; 11: 34.96; 12: 24.12 | [13 empty] | в т.ч. ОТм
| 4 | М |  |  | 8: 39.45; 10: 4.73 | [13 empty] | М
|  | ЗТ |  |  | 4: чел.-ч; 5: 39.36; 6: 1.15; 7: 5.4317 | [14 empty] | ЗТ
|  | ЗТм |  |  | 4: чел.-ч; 5: 0.4; 6: 1.15; 7: 0.0552 | [14 empty] | ЗТм
|  | Итого по расценке |  |  | 8: 516.79; 10: 70.61 | [15 empty] | Итого по расценке
|  | ФОТ |  |  | 10: 51.75; 12: 1809.18 | [14 empty] | ФОТ
| Пр/812-049.3-1 | НР Электротехнические установки на других объектах |  |  | 4: %; 5: 97; 7: 97; 10: 50.2; 12: 1754.9 | [14 empty] | НР Электротехнические установки на других объектах
| Пр/774-049.3 | СП Электротехнические установки на других объектах |  |  | 4: %; 5: 51; 7: 51; 10: 26.39; 12: 922.68 | [14 empty] | СП Электротехнические установки на других объектах
|  | Всего по позиции |  |  | 10: 147.2 | [16 empty] | Всего по позиции
18 | ФЕРм08-02-180-02 | Вывод по опорам или стенам одножильным кабелем напряжением 1 кВ сечением: до 800 мм2-по 7 м на каждую опору |  |  | 4: шт; 5: 4; 6: 1; 7: 4 | [10 empty] | Вывод по опорам или стенам одножильным кабелем напряжением 1 кВ сечением: до 800 мм2-по 7 м на каждую опору
| Приказ от 07.07.2022 № 557/пр прил.8 табл.1 п.5 | Производство работ осуществляется в стесненных условиях населенных пунктов ОЗП=1,15; ЭМ=1,15 к расх.; ЗПМ=1,15; ТЗ=1,15; ТЗМ=1,15 | [23 empty] | Производство работ осуществляется в стесненных условиях населенных пунктов ОЗП=1,15; ЭМ=1,15 к расх.; ЗПМ=1,15; ТЗ=1,15; ТЗМ=1,15
| 1 | ОТ |  |  | 8: 78.96; 9: 1.15; 10: 363.22; 11: 34.96; 12: 12698.17 | [13 empty] | ОТ
| 2 | ЭМ |  |  | 8: 188.48; 9: 1.15; 10: 867.01 | [13 empty] | ЭМ
| 3 | в т.ч. ОТм |  |  | 8: 18.15; 9: 1.15; 10: 83.49; 11: 34.96; 12: 2918.81 | [13 empty] | в т.ч. ОТм
| 4 | М |  |  | 8: 993.24; 10: 3972.96 | [13 empty] | М
|  | ЗТ |  |  | 4: чел.-ч; 5: 8.4; 6: 1.15; 7: 38.64 | [14 empty] | ЗТ
|  | ЗТм |  |  | 4: чел.-ч; 5: 1.35; 6: 1.15; 7: 6.21 | [14 empty] | ЗТм
|  | Итого по расценке |  |  | 8: 1260.68; 10: 5203.19 | [15 empty] | Итого по расценке
|  | ФОТ |  |  | 10: 446.71; 12: 15616.98 | [14 empty] | ФОТ
| Пр/812-049.3-1 | НР Электротехнические установки на других объектах |  |  | 4: %; 5: 97; 7: 97; 10: 433.31; 12: 15148.47 | [14 empty] | НР Электротехнические установки на других объектах
| Пр/774-049.3 | СП Электротехнические установки на других объектах |  |  | 4: %; 5: 51; 7: 51; 10: 227.82; 12: 7964.66 | [14 empty] | СП Электротехнические установки на других объектах
|  | Всего по позиции |  |  | 10: 5864.32 | [16 empty] | Всего по позиции
19 | ТЦ_21.1.06.08_76_7604322998_30.07.2024_02_1.1 | Кабель ААБ2л-1-1х800 |  |  | м | 285.6 | 1 | 285.6 | 5950 |  | 198750.88 | 8.55 | 1699320 | [10 empty] | Кабель ААБ2л-1-1х800
|  | Объем=(240+(7*4+12))*1,02 | [22 empty] | Объем=(240+(7*4+12))*1,02
|  | Всего по позиции |  |  | 10: 198750.88; 12: 1699320 | [16 empty] | Всего по позиции
20 | ФЕРм08-02-158-03 | Заделка концевая сухая для одножильного кабеля напряжением до 1 кВ контактной сети городского транспорта, сечение: до 800 мм2 |  |  | 4: шт; 5: 8; 6: 1; 7: 8 | [10 empty] | Заделка концевая сухая для одножильного кабеля напряжением до 1 кВ контактной сети городского транспорта, сечение: до 800 мм2
| Приказ от 07.07.2022 № 557/пр прил.8 табл.1 п.5 | Производство работ осуществляется в стесненных условиях населенных пунктов ОЗП=1,15; ЭМ=1,15 к расх.; ЗПМ=1,15; ТЗ=1,15; ТЗМ=1,15 | [23 empty] | Производство работ осуществляется в стесненных условиях населенных пунктов ОЗП=1,15; ЭМ=1,15 к расх.; ЗПМ=1,15; ТЗ=1,15; ТЗМ=1,15
| 1 | ОТ |  |  | 8: 23.22; 9: 1.15; 10: 213.62; 11: 34.96; 12: 7468.16 | [13 empty] | ОТ
| 4 | М |  |  | 8: 6.14; 10: 49.12 | [13 empty] | М
|  | ЗТ |  |  | 4: чел.-ч; 5: 2.47; 6: 1.15; 7: 22.724 | [14 empty] | ЗТ
|  | Итого по расценке |  |  | 8: 29.36; 10: 262.74 | [15 empty] | Итого по расценке
|  | ФОТ |  |  | 10: 213.62; 12: 7468.16 | [14 empty] | ФОТ
| Пр/812-049.3-1 | НР Электротехнические установки на других объектах |  |  | 4: %; 5: 97; 7: 97; 10: 207.21; 12: 7244.12 | [14 empty] | НР Электротехнические установки на других объектах
| Пр/774-049.3 | СП Электротехнические установки на других объектах |  |  | 4: %; 5: 51; 7: 51; 10: 108.95; 12: 3808.76 | [14 empty] | СП Электротехнические установки на других объектах
|  | Всего по позиции |  |  | 10: 578.9 | [16 empty] | Всего по позиции
21 | ТЦ_20.2.09.08_76_7604322998_30.07.2024_02_4.1 | Муфта концевая термоусаживаемая наружной установки КТТО-800 |  |  | шт | 8 | 1 | 8 | 15640 |  | 14633.92 | 8.55 | 125120 | [10 empty] | Муфта концевая термоусаживаемая наружной установки КТТО-800
|  | Всего по позиции |  |  | 10: 14633.92; 12: 125120 | [16 empty] | Всего по позиции
22 | ТЦ_08.3.02.02_76_7604322998_30.07.2024_02_5.1 | Металлическая лента 20х0,7(0,8)х1000 мм F 20 |  |  | м | 12 | 1 | 12 | 175.1 |  | 245.75 | 8.55 | 2101.2 | [10 empty] | Металлическая лента 20х0,7(0,8)х1000 мм F 20
|  | Всего по позиции |  |  | 10: 245.75; 12: 2101.2 | [16 empty] | Всего по позиции
23 | ТЦ_59.1.25.03_76_7604322998_30.07.2024_02_6.1 | Скрепа C20 |  |  | шт | 12 | 1 | 12 | 16.72 |  | 23.47 | 8.55 | 200.64 | [10 empty] | Скрепа C20
|  | Всего по позиции |  |  | 10: 23.47; 12: 200.64 | [16 empty] | Всего по позиции
24 | ТЦ_59.1.25.03_76_7604322998_30.07.2024_02_7.1 | Анкерный кронштейн СА 2000.1 (СА 2000) |  |  | шт | 4 | 1 | 4 | 658.75 |  | 308.19 | 8.55 | 2635 | [10 empty] | Анкерный кронштейн СА 2000.1 (СА 2000)
|  | Всего по позиции |  |  | 10: 308.19; 12: 2635 | [16 empty] | Всего по позиции
25 | ТЦ_20.1.01.01_76_7604322998_30.07.2024_02_8.1 | Натяжной зажим PA 4x35-120(С) |  |  | шт | 4 | 1 | 4 | 2040 |  | 954.39 | 8.55 | 8160 | [10 empty] | Натяжной зажим PA 4x35-120(С)
|  | Всего по позиции |  |  | 10: 954.39; 12: 8160 | [16 empty] | Всего по позиции
26 | ТЦ_20.2.05.01_76_7604322998_30.07.2024_02_9.1 | Дистанционный бандаж типа BIC-50.90 |  |  | шт | 4 | 1 | 4 | 246.5 |  | 115.32 | 8.55 | 986 | [10 empty] | Дистанционный бандаж типа BIC-50.90
|  | Всего по позиции |  |  | 10: 115.32; 12: 986 | [16 empty] | Всего по позиции
27 | ТЦ_20.1.02.15_76_7604322998_30.07.2024_02_10.1 | Набор соединителей SMOE-81975 (SMOE-81974) |  |  | шт | 4 | 1 | 4 | 9350 |  | 4374.27 | 8.55 | 37400 | [10 empty] | Набор соединителей SMOE-81975 (SMOE-81974)
|  | Всего по позиции |  |  | 10: 4374.27; 12: 37400 | [16 empty] | Всего по позиции
28 | ФЕРм08-02-155-01 | Герметизация проходов при вводе кабелей во взрывоопасные помещения уплотнительной массой |  |  | 4: шт; 5: 4; 6: 1; 7: 4 | [10 empty] | Герметизация проходов при вводе кабелей во взрывоопасные помещения уплотнительной массой
| Приказ от 07.07.2022 № 557/пр прил.8 табл.1 п.5 | Производство работ осуществляется в стесненных условиях населенных пунктов ОЗП=1,15; ЭМ=1,15 к расх.; ЗПМ=1,15; ТЗ=1,15; ТЗМ=1,15 | [23 empty] | Производство работ осуществляется в стесненных условиях населенных пунктов ОЗП=1,15; ЭМ=1,15 к расх.; ЗПМ=1,15; ТЗ=1,15; ТЗМ=1,15
| 1 | ОТ |  |  | 8: 3.57; 9: 1.15; 10: 16.42; 11: 34.96; 12: 574.04 | [13 empty] | ОТ
| 4 | М |  |  | 8: 15.07; 10: 60.28 | [13 empty] | М
|  | ЗТ |  |  | 4: чел.-ч; 5: 0.38; 6: 1.15; 7: 1.748 | [14 empty] | ЗТ
|  | Итого по расценке |  |  | 8: 18.64; 10: 76.7 | [15 empty] | Итого по расценке
|  | ФОТ |  |  | 10: 16.42; 12: 574.04 | [14 empty] | ФОТ
| Пр/812-049.3-1 | НР Электротехнические установки на других объектах |  |  | 4: %; 5: 97; 7: 97; 10: 15.93; 12: 556.82 | [14 empty] | НР Электротехнические установки на других объектах
| Пр/774-049.3 | СП Электротехнические установки на других объектах |  |  | 4: %; 5: 51; 7: 51; 10: 8.37; 12: 292.76 | [14 empty] | СП Электротехнические установки на других объектах
|  | Всего по позиции |  |  | 10: 101 | [16 empty] | Всего по позиции
29 | ФССЦ-01.1.01.09-0024 | Шнур асбестовый общего назначения ШАОН, диаметр 3-5 мм |  |  | т | -0.00024 | 1 | -0.00024 | 26950 |  | -6.47 | [12 empty] | Шнур асбестовый общего назначения ШАОН, диаметр 3-5 мм
|  | Всего по позиции |  |  | 10: -6.47 | [16 empty] | Всего по позиции
30 | ФССЦ-01.7.07.29-0111 | Пакля пропитанная |  |  | кг | -0.6 | 1 | -0.6 | 9.04 |  | -5.42 | [12 empty] | Пакля пропитанная
|  | Всего по позиции |  |  | 10: -5.42 | [16 empty] | Всего по позиции
31 | ФССЦ-01.7.07.29-0221 | Состав уплотнительный |  |  | кг | -2.88 | 1 | -2.88 | 16.7 |  | -48.1 | [12 empty] | Состав уплотнительный
|  | Всего по позиции |  |  | 10: -48.1 | [16 empty] | Всего по позиции
32 | ТЦ_59.1.24.03_76_7604322998_30.07.2024_02_11.1 | Термоусаживаемый уплотнитель кабельных каналов 225/75 |  |  | шт | 4 | 1 | 4 | 10200 |  | 4771.93 | 8.55 | 40800 | [10 empty] | Термоусаживаемый уплотнитель кабельных каналов 225/75
|  | Всего по позиции |  |  | 10: 4771.93; 12: 40800 | [16 empty] | Всего по позиции
33 | ТЦ_14.5.01.05_76_7604322998_30.07.2024_02_12.1 | Пена DF1201 |  |  | шт | 1 | 1 | 1 | 3182.4 |  | 372.21 | 8.55 | 3182.4 | [10 empty] | Пена DF1201
|  | Всего по позиции |  |  | 10: 372.21; 12: 3182.4 | [16 empty] | Всего по позиции
34 | ФЕРм08-02-163-03 | Заделка концевая с термоусаживающимися полиэтиленовыми перчатками для 3-5-жильного кабеля с бумажной изоляцией напряжением до 1 кВ, сечение одной жилы: до 240 мм2 |  |  | 4: шт; 5: 4; 6: 1; 7: 4 | [10 empty] | Заделка концевая с термоусаживающимися полиэтиленовыми перчатками для 3-5-жильного кабеля с бумажной изоляцией напряжением до 1 кВ, сечение одной жилы: до 240 мм2
| Приказ от 07.07.2022 № 557/пр прил.8 табл.1 п.5 | Производство работ осуществляется в стесненных условиях населенных пунктов ОЗП=1,15; ЭМ=1,15 к расх.; ЗПМ=1,15; ТЗ=1,15; ТЗМ=1,15 | [23 empty] | Производство работ осуществляется в стесненных условиях населенных пунктов ОЗП=1,15; ЭМ=1,15 к расх.; ЗПМ=1,15; ТЗ=1,15; ТЗМ=1,15
| 1 | ОТ |  |  | 8: 15.04; 9: 1.15; 10: 69.18; 11: 34.96; 12: 2418.53 | [13 empty] | ОТ
| 4 | М |  |  | 8: 4.14; 10: 16.56 | [13 empty] | М
|  | ЗТ |  |  | 4: чел.-ч; 5: 1.6; 6: 1.15; 7: 7.36 | [14 empty] | ЗТ
|  | Итого по расценке |  |  | 8: 19.18; 10: 85.74 | [15 empty] | Итого по расценке
|  | ФОТ |  |  | 10: 69.18; 12: 2418.53 | [14 empty] | ФОТ
| Пр/812-049.3-1 | НР Электротехнические установки на других объектах |  |  | 4: %; 5: 97; 7: 97; 10: 67.1; 12: 2345.97 | [14 empty] | НР Электротехнические установки на других объектах
| Пр/774-049.3 | СП Электротехнические установки на других объектах |  |  | 4: %; 5: 51; 7: 51; 10: 35.28; 12: 1233.45 | [14 empty] | СП Электротехнические установки на других объектах
|  | Всего по позиции |  |  | 10: 188.12 | [16 empty] | Всего по позиции
35 | ТЦ_20.2.02.07_76_7604322998_30.07.2024_02_13.1 | Перчатка термоусаживаемая 4ТУП 150-240-1 |  |  | шт | 4 | 1 | 4 | 935 |  | 437.43 | 8.55 | 3740 | [10 empty] | Перчатка термоусаживаемая 4ТУП 150-240-1
|  | Всего по позиции |  |  | 10: 437.43; 12: 3740 | [16 empty] | Всего по позиции
36 | ТЦ_20.2.10.04_76_7604322998_30.07.2024_02_14.1 | Кабельный наконечник НС-625 |  |  | шт | 4 | 1 | 4 | 5015 |  | 2346.2 | 8.55 | 20060 | [10 empty] | Кабельный наконечник НС-625
|  | Всего по позиции |  |  | 10: 2346.2; 12: 20060 | [16 empty] | Всего по позиции
37 | ФЕРм08-02-167-05 | Муфта соединительная эпоксидная для 3-5-жильного кабеля напряжением: до 1 кВ, сечение одной жилы до 240 мм2 |  |  | 4: шт; 5: 8; 6: 1; 7: 8 | [10 empty] | Муфта соединительная эпоксидная для 3-5-жильного кабеля напряжением: до 1 кВ, сечение одной жилы до 240 мм2
| Приказ от 07.07.2022 № 557/пр прил.8 табл.1 п.5 | Производство работ осуществляется в стесненных условиях населенных пунктов ОЗП=1,15; ЭМ=1,15 к расх.; ЗПМ=1,15; ТЗ=1,15; ТЗМ=1,15 | [23 empty] | Производство работ осуществляется в стесненных условиях населенных пунктов ОЗП=1,15; ЭМ=1,15 к расх.; ЗПМ=1,15; ТЗ=1,15; ТЗМ=1,15
| 1 | ОТ |  |  | 8: 97.01; 9: 1.15; 10: 892.49; 11: 34.96; 12: 31201.45 | [13 empty] | ОТ
| 2 | ЭМ |  |  | 8: 1.81; 9: 1.15; 10: 16.65 | [13 empty] | ЭМ
| 3 | в т.ч. ОТм |  |  | 8: 0.26; 9: 1.15; 10: 2.39; 11: 34.96; 12: 83.55 | [13 empty] | в т.ч. ОТм
| 4 | М |  |  | 8: 102.58; 10: 820.64 | [13 empty] | М
|  | ЗТ |  |  | 4: чел.-ч; 5: 10.32; 6: 1.15; 7: 94.944 | [14 empty] | ЗТ
|  | ЗТм |  |  | 4: чел.-ч; 5: 0.02; 6: 1.15; 7: 0.184 | [14 empty] | ЗТм
|  | Итого по расценке |  |  | 8: 201.4; 10: 1729.78 | [15 empty] | Итого по расценке
|  | ФОТ |  |  | 10: 894.88; 12: 31285 | [14 empty] | ФОТ
| Пр/812-049.3-1 | НР Электротехнические установки на других объектах |  |  | 4: %; 5: 97; 7: 97; 10: 868.03; 12: 30346.45 | [14 empty] | НР Электротехнические установки на других объектах
| Пр/774-049.3 | СП Электротехнические установки на других объектах |  |  | 4: %; 5: 51; 7: 51; 10: 456.39; 12: 15955.35 | [14 empty] | СП Электротехнические установки на других объектах
|  | Всего по позиции |  |  | 10: 3054.2 | [16 empty] | Всего по позиции
38 | ТЦ_20.2.09.12_76_7604322998_30.07.2024_02_15.1 | Муфта соединительная термоусаживаемая СТТО-800-В-СЭТ |  |  | шт | 8 | 1 | 8 | 14450 |  | 13520.47 | 8.55 | 115600 | [10 empty] | Муфта соединительная термоусаживаемая СТТО-800-В-СЭТ
|  | Всего по позиции |  |  | 10: 13520.47; 12: 115600 | [16 empty] | Всего по позиции
39 | ФЕРм08-02-181-04 | Бустер одножильного кабеля напряжением до 1 кВ, сечением до 800 мм2 для линии: двухпутной |  |  | 4: шт; 5: 4; 6: 1; 7: 4 | [10 empty] | Бустер одножильного кабеля напряжением до 1 кВ, сечением до 800 мм2 для линии: двухпутной
| Приказ от 07.07.2022 № 557/пр прил.8 табл.1 п.5 | Производство работ осуществляется в стесненных условиях населенных пунктов ОЗП=1,15; ЭМ=1,15 к расх.; ЗПМ=1,15; ТЗ=1,15; ТЗМ=1,15 | [23 empty] | Производство работ осуществляется в стесненных условиях населенных пунктов ОЗП=1,15; ЭМ=1,15 к расх.; ЗПМ=1,15; ТЗ=1,15; ТЗМ=1,15
| 1 | ОТ |  |  | 8: 160.18; 9: 1.15; 10: 736.83; 11: 34.96; 12: 25759.58 | [13 empty] | ОТ
| 2 | ЭМ |  |  | 8: 1.63; 9: 1.15; 10: 7.5 | [13 empty] | ЭМ
| 3 | в т.ч. ОТм |  |  | 8: 0.22; 9: 1.15; 10: 1.01; 11: 34.96; 12: 35.31 | [13 empty] | в т.ч. ОТм
| 4 | М |  |  | 8: 120.79; 10: 483.16 | [13 empty] | М
|  | ЗТ |  |  | 4: чел.-ч; 5: 17.04; 6: 1.15; 7: 78.384 | [14 empty] | ЗТ
|  | ЗТм |  |  | 4: чел.-ч; 5: 0.02; 6: 1.15; 7: 0.092 | [14 empty] | ЗТм
|  | Итого по расценке |  |  | 8: 282.6; 10: 1227.49 | [15 empty] | Итого по расценке
|  | ФОТ |  |  | 10: 737.84; 12: 25794.89 | [14 empty] | ФОТ
| Пр/812-049.3-1 | НР Электротехнические установки на других объектах |  |  | 4: %; 5: 97; 7: 97; 10: 715.7; 12: 25021.04 | [14 empty] | НР Электротехнические установки на других объектах
| Пр/774-049.3 | СП Электротехнические установки на других объектах |  |  | 4: %; 5: 51; 7: 51; 10: 376.3; 12: 13155.39 | [14 empty] | СП Электротехнические установки на других объектах
|  | Всего по позиции |  |  | 10: 2319.49 | [16 empty] | Всего по позиции
40 | ТЦ_21.1.06.10_76_7604322998_30.07.2024_02_16.1 | Бустерная жила (L=1,5 м) выполненная кабелем ВВГ 1х150 (8 жил на один бустер) |  |  | шт | 32 | 1 | 32 | 3608.25 |  | 13504.56 | 8.55 | 115464 | [10 empty] | Бустерная жила (L=1,5 м) выполненная кабелем ВВГ 1х150 (8 жил на один бустер)
|  | Всего по позиции |  |  | 10: 13504.56; 12: 115464 | [16 empty] | Всего по позиции
41 | ТЦ_59.1.20.02_76_7604322998_30.07.2024_02_17.1 | Гильза соединительная ГСП150/300 |  |  | шт | 16 | 1 | 16 | 2040 |  | 3817.54 | 8.55 | 32640 | [10 empty] | Гильза соединительная ГСП150/300
|  | Всего по позиции |  |  | 10: 3817.54; 12: 32640 | [16 empty] | Всего по позиции
42 | ФЕРм08-02-200-01 | Монтаж термоусаживаемой манжеты из трубки для кабеля |  |  | 4: шт; 5: 16; 6: 1; 7: 16 | [10 empty] | Монтаж термоусаживаемой манжеты из трубки для кабеля
| Приказ от 07.07.2022 № 557/пр прил.8 табл.1 п.5 | Производство работ осуществляется в стесненных условиях населенных пунктов ОЗП=1,15; ЭМ=1,15 к расх.; ЗПМ=1,15; ТЗ=1,15; ТЗМ=1,15 | [23 empty] | Производство работ осуществляется в стесненных условиях населенных пунктов ОЗП=1,15; ЭМ=1,15 к расх.; ЗПМ=1,15; ТЗ=1,15; ТЗМ=1,15
| 1 | ОТ |  |  | 8: 5.35; 9: 1.15; 10: 98.44; 11: 34.96; 12: 3441.46 | [13 empty] | ОТ
| 4 | М |  |  | 8: 0.94; 10: 15.04 | [13 empty] | М
|  | ЗТ |  |  | 4: чел.-ч; 5: 0.59; 6: 1.15; 7: 10.856 | [14 empty] | ЗТ
|  | Итого по расценке |  |  | 8: 6.29; 10: 113.48 | [15 empty] | Итого по расценке
|  | ФОТ |  |  | 10: 98.44; 12: 3441.46 | [14 empty] | ФОТ
| Пр/812-049.3-1 | НР Электротехнические установки на других объектах |  |  | 4: %; 5: 97; 7: 97; 10: 95.49; 12: 3338.22 | [14 empty] | НР Электротехнические установки на других объектах
| Пр/774-049.3 | СП Электротехнические установки на других объектах |  |  | 4: %; 5: 51; 7: 51; 10: 50.2; 12: 1755.14 | [14 empty] | СП Электротехнические установки на других объектах
|  | Всего по позиции |  |  | 10: 259.17 | [16 empty] | Всего по позиции
43 | ТЦ_24.3.03.01_76_7604322998_30.07.2024_02_18.1 | Термоусаживаемая трубка ∅300 мм на ГСП150/300 |  |  | шт | 16 | 1 | 16 | 510 |  | 954.39 | 8.55 | 8160 | [10 empty] | Термоусаживаемая трубка ∅300 мм на ГСП150/300
|  | Всего по позиции |  |  | 10: 954.39; 12: 8160 | [16 empty] | Всего по позиции
44 | ФЕРм08-02-143-05 | Покрытие кабеля, проложенного в траншее: лентой сигнальной |  |  | 4: 100 м; 5: 1.2; 6: 1; 7: 1.2 | [10 empty] | Покрытие кабеля, проложенного в траншее: лентой сигнальной
|  | Объем=120 / 100 | [22 empty] | Объем=120 / 100
| Приказ от 07.07.2022 № 557/пр прил.8 табл.1 п.5 | Производство работ осуществляется в стесненных условиях населенных пунктов ОЗП=1,15; ЭМ=1,15 к расх.; ЗПМ=1,15; ТЗ=1,15; ТЗМ=1,15 | [23 empty] | Производство работ осуществляется в стесненных условиях населенных пунктов ОЗП=1,15; ЭМ=1,15 к расх.; ЗПМ=1,15; ТЗ=1,15; ТЗМ=1,15
| 1 | ОТ |  |  | 8: 3.85; 9: 1.15; 10: 5.31; 11: 34.96; 12: 185.64 | [13 empty] | ОТ
| 2 | ЭМ |  |  | 8: 1.31; 9: 1.15; 10: 1.81 | [13 empty] | ЭМ
| 3 | в т.ч. ОТм |  |  | 8: 0.23; 9: 1.15; 10: 0.32; 11: 34.96; 12: 11.19 | [13 empty] | в т.ч. ОТм
| 4 | М |  |  | 8: 0.08; 10: 0.1 | [13 empty] | М
|  | ЗТ |  |  | 4: чел.-ч; 5: 0.48; 6: 1.15; 7: 0.6624 | [14 empty] | ЗТ
|  | ЗТм |  |  | 4: чел.-ч; 5: 0.02; 6: 1.15; 7: 0.0276 | [14 empty] | ЗТм
|  | Итого по расценке |  |  | 8: 5.24; 10: 7.22 | [15 empty] | Итого по расценке
|  | ФОТ |  |  | 10: 5.63; 12: 196.83 | [14 empty] | ФОТ
| Пр/812-049.3-1 | НР Электротехнические установки на других объектах |  |  | 4: %; 5: 100; 7: 100; 10: 5.63; 12: 196.83 | [14 empty] | НР Электротехнические установки на других объектах
| Пр/774-049.3 | СП Электротехнические установки на других объектах |  |  | 4: %; 5: 65; 7: 65; 10: 3.66; 12: 127.94 | [14 empty] | СП Электротехнические установки на других объектах
|  | Всего по позиции |  |  | 10: 16.51 | [16 empty] | Всего по позиции
45 | ФССЦ-01.7.06.08-0003 | Лента полиэтиленовая сигнальная, ширина 200 мм, толщина 50 мкм |  |  | 100 м | 1.2 | 1 | 1.2 | 108 |  | 129.6 | [12 empty] | Лента полиэтиленовая сигнальная, ширина 200 мм, толщина 50 мкм
|  | Объем=120 / 100 | [22 empty] | Объем=120 / 100
|  | Всего по позиции |  |  | 10: 129.6 | [16 empty] | Всего по позиции
46 | ФЕРм08-03-573-05 | Шкаф (пульт) управления навесной, высота, ширина и глубина: до 900х600х500 мм |  |  | 4: шт; 5: 4; 6: 1; 7: 4 | [10 empty] | Шкаф (пульт) управления навесной, высота, ширина и глубина: до 900х600х500 мм
| Приказ от 07.07.2022 № 557/пр прил.8 табл.1 п.5 | Производство работ осуществляется в стесненных условиях населенных пунктов ОЗП=1,15; ЭМ=1,15 к расх.; ЗПМ=1,15; ТЗ=1,15; ТЗМ=1,15 | [23 empty] | Производство работ осуществляется в стесненных условиях населенных пунктов ОЗП=1,15; ЭМ=1,15 к расх.; ЗПМ=1,15; ТЗ=1,15; ТЗМ=1,15
| 1 | ОТ |  |  | 8: 20.44; 9: 1.15; 10: 94.02; 11: 34.96; 12: 3286.94 | [13 empty] | ОТ
| 2 | ЭМ |  |  | 8: 49; 9: 1.15; 10: 225.4 | [13 empty] | ЭМ
| 3 | в т.ч. ОТм |  |  | 8: 5.29; 9: 1.15; 10: 24.33; 11: 34.96; 12: 850.58 | [13 empty] | в т.ч. ОТм
| 4 | М |  |  | 8: 3.47; 10: 13.88 | [13 empty] | М
|  | ЗТ |  |  | 4: чел.-ч; 5: 2.06; 6: 1.15; 7: 9.476 | [14 empty] | ЗТ
|  | ЗТм |  |  | 4: чел.-ч; 5: 0.47; 6: 1.15; 7: 2.162 | [14 empty] | ЗТм
|  | Итого по расценке |  |  | 8: 72.91; 10: 333.3 | [15 empty] | Итого по расценке
|  | ФОТ |  |  | 10: 118.35; 12: 4137.52 | [14 empty] | ФОТ
| Пр/812-049.3-1 | НР Электротехнические установки на других объектах |  |  | 4: %; 5: 97; 7: 97; 10: 114.8; 12: 4013.39 | [14 empty] | НР Электротехнические установки на других объектах
| Пр/774-049.3 | СП Электротехнические установки на других объектах |  |  | 4: %; 5: 51; 7: 51; 10: 60.36; 12: 2110.14 | [14 empty] | СП Электротехнические установки на других объектах
|  | Всего по позиции |  |  | 10: 508.46 | [16 empty] | Всего по позиции
47 | ТЦ_20.4.04.02_76_760700998952_31.07.2024_02_20.1 | Шкаф антивандальный для разводки жилы отсасывающего кабеля |  |  | шт | 4 | 1 | 4 | 42194 |  | 19739.88 | 8.55 | 168776 | [10 empty] | Шкаф антивандальный для разводки жилы отсасывающего кабеля
|  | Всего по позиции |  |  | 10: 19739.88; 12: 168776 | [16 empty] | Всего по позиции
|  | Итоги по разделу 2 Монтажные работы : | [28 empty] | Итоги по разделу 2 Монтажные работы :
|  | Итого прямые затраты (справочно) |  |  | 10: 364802.8; 12: 3215980.64 | [18 empty] | Итого прямые затраты (справочно)
|  | в том числе: | [29 empty] | в том числе:
|  | Оплата труда рабочих |  |  | 10: 3325.72; 12: 116267.18 | [18 empty] | Оплата труда рабочих
|  | Эксплуатация машин |  |  | 10: 2537.55; 12: 30780.48 | [18 empty] | Эксплуатация машин
|  | в том числе оплата труда машинистов (Отм) |  |  | 10: 286.49; 12: 10015.69 | [18 empty] | в том числе оплата труда машинистов (Отм)
|  | Материалы |  |  | 10: 358939.53; 12: 3068932.98 | [18 empty] | Материалы
|  | Строительные работы |  |  | 10: 11233.64; 12: 107446.1 | [18 empty] | Строительные работы
|  | в том числе: | [29 empty] | в том числе:
|  | оплата труда |  |  | 10: 120.99; 12: 4229.81 | [18 empty] | оплата труда
|  | эксплуатация машин и механизмов |  |  | 10: 214.33 | [18 empty] | эксплуатация машин и механизмов
|  | в том числе оплата труда машинистов (ОТм) |  |  | 10: 26.42; 12: 923.64 | [18 empty] | в том числе оплата труда машинистов (ОТм)
|  | материалы |  |  | 10: 10616.77 | [18 empty] | материалы
|  | накладные расходы |  |  | 10: 172.47; 12: 6029.54 | [18 empty] | накладные расходы
|  | сметная прибыль |  |  | 10: 109.08; 12: 3813.55 | [18 empty] | сметная прибыль
|  | Монтажные работы |  |  | 10: 358979.55; 12: 3297682.62 | [18 empty] | Монтажные работы
|  | в том числе: | [29 empty] | в том числе:
|  | оплата труда |  |  | 10: 3204.73; 12: 112037.37 | [18 empty] | оплата труда
|  | эксплуатация машин и механизмов |  |  | 10: 2323.22 | [18 empty] | эксплуатация машин и механизмов
|  | в том числе оплата труда машинистов (ОТм) |  |  | 10: 260.07; 12: 9092.05 | [18 empty] | в том числе оплата труда машинистов (ОТм)
|  | материалы |  |  | 10: 348322.76 | [18 empty] | материалы
|  | накладные расходы |  |  | 10: 3361.02; 12: 117501.43 | [18 empty] | накладные расходы
|  | сметная прибыль |  |  | 10: 1767.82; 12: 61803.56 | [18 empty] | сметная прибыль
|  | Итого ФОТ (справочно) |  |  | 10: 3612.21; 12: 126282.87 | [18 empty] | Итого ФОТ (справочно)
|  | Итого накладные расходы (справочно) |  |  | 10: 3533.49; 12: 123530.97 | [18 empty] | Итого накладные расходы (справочно)
|  | Итого сметная прибыль (справочно) |  |  | 10: 1876.9; 12: 65617.11 | [18 empty] | Итого сметная прибыль (справочно)
|  | Итого по разделу 2 Монтажные работы |  |  | 10: 370213.19; 12: 3405128.72 | [19 empty] | Итого по разделу 2 Монтажные работы
|  | в том числе: | [29 empty] | в том числе:
|  | материальные ресурсы, отсутствующие в ФРСН |  |  | 10: 342605.58; 12: 2929277.63 | [18 empty] | материальные ресурсы, отсутствующие в ФРСН
|  | Итоги по смете: | [31 empty] | Итоги по смете:
|  | Итого прямые затраты (справочно) |  |  | 10: 368457.59; 12: 3288638.82 | [21 empty] | Итого прямые затраты (справочно)
|  | в том числе: | [32 empty] | в том числе:
|  | Оплата труда рабочих |  |  | 10: 4777.02; 12: 167004.64 | [21 empty] | Оплата труда рабочих
|  | Эксплуатация машин |  |  | 10: 2933.41; 12: 35582.27 | [21 empty] | Эксплуатация машин
|  | в том числе оплата труда машинистов (Отм) |  |  | 10: 355.12; 12: 12414.99 | [21 empty] | в том числе оплата труда машинистов (Отм)
|  | Материалы |  |  | 10: 360282.44; 12: 3080414.86 | [21 empty] | Материалы
|  | Перевозка |  |  | 10: 464.72; 12: 5637.05 | [21 empty] | Перевозка
|  | Строительные работы |  |  | 10: 16187.89; 12: 233816.21 | [21 empty] | Строительные работы
|  | Строительные работы |  |  | 10: 15723.17; 12: 228179.16 | [21 empty] | Строительные работы
|  | в том числе: | [32 empty] | в том числе:
|  | оплата труда |  |  | 10: 1477.72; 12: 51661.1 | [21 empty] | оплата труда
| Письмо Минстроя от 20.06.2024г. №34567-ИФ/09 | эксплуатация машин и механизмов |  |  | 10: 249.28; 11: 12.13; 12: 3023.77 | [21 empty] | эксплуатация машин и механизмов
|  | в том числе оплата труда машинистов (ОТм) |  |  | 10: 31.34; 12: 1095.64 | [21 empty] | в том числе оплата труда машинистов (ОТм)
| Письмо Минстроя от 20.06.2024г. №34567-ИФ/09 | материалы |  |  | 10: 11958.04; 11: 8.55; 12: 102241.24 | [21 empty] | материалы
|  | накладные расходы |  |  | 10: 1384.34; 12: 48396.46 | [21 empty] | накладные расходы
|  | сметная прибыль |  |  | 10: 653.79; 12: 22856.59 | [21 empty] | сметная прибыль
|  | Перевозка |  |  | 10: 464.72; 12: 5637.05 | [21 empty] | Перевозка
|  | Монтажные работы |  |  | 10: 359670.92; 12: 3313570.19 | [21 empty] | Монтажные работы
|  | в том числе: | [32 empty] | в том числе:
|  | оплата труда |  |  | 10: 3299.3; 12: 115343.54 | [21 empty] | оплата труда
| Письмо Минстроя от 20.06.2024г. №34567-ИФ/09 | эксплуатация машин и механизмов |  |  | 10: 2684.13; 11: 12.13; 12: 32558.5 | [21 empty] | эксплуатация машин и механизмов
|  | в том числе оплата труда машинистов (ОТм) |  |  | 10: 323.78; 12: 11319.35 | [21 empty] | в том числе оплата труда машинистов (ОТм)
| Письмо Минстроя от 20.06.2024г. №34567-ИФ/09 | материалы |  |  | 10: 348324.4; 11: 8.55; 12: 2978173.62 | [21 empty] | материалы
|  | накладные расходы |  |  | 10: 3514.55; 12: 122868.9 | [21 empty] | накладные расходы
|  | сметная прибыль |  |  | 10: 1848.54; 12: 64625.63 | [21 empty] | сметная прибыль
|  | Итого ФОТ (справочно) |  |  | 10: 5132.14; 12: 179419.63 | [21 empty] | Итого ФОТ (справочно)
|  | Итого накладные расходы (справочно) |  |  | 10: 4898.89; 12: 171265.36 | [21 empty] | Итого накладные расходы (справочно)
|  | Итого сметная прибыль (справочно) |  |  | 10: 2502.33; 12: 87482.22 | [21 empty] | Итого сметная прибыль (справочно)
|  | ВСЕГО по смете |  |  | 10: 375858.81; 12: 3547386.4 | [22 empty] | ВСЕГО по смете
|  | в том числе: | [32 empty] | в том числе:
|  | материальные ресурсы, отсутствующие в ФРСН |  |  | 10: 342605.58; 12: 2929277.63 | [21 empty] | материальные ресурсы, отсутствующие в ФРСН
| Составил: |  |  |  | 6: (Бочкарев Д. П.) | [23 empty] | (Бочкарев Д. П.)
[должность, подпись (инициалы, фамилия)]
| Проверил: |  |  |  | 6: (Зражевский К. В.) | [24 empty] | (Зражевский К. В.)
[должность, подпись (инициалы, фамилия)]
¹ Зарегистрирован Министерством юстиции Российской Федерации 10 сентября 2019 г., регистрационный № 55869), с изменениями, внесенными приказом Министерства строительства и жилищно-коммунального хозяйства Российской Федерации от 20 февраля 2021 г. № 79/пр (зарегистрирован Министерством юстиции Российской Федерации 9 августа 2021 г., регистрационный № 64577)
² Под прочими затратами понимаются затраты, учитываемые в соответствии с пунктом 184 Методики.
³ Под прочими работами понимаются затраты, учитываемые в соответствии с пунктами 122-128 Методики.

## ЛСР-05-01-01 Внешние каналы свя
Приложение № 2
Утверждено приказом Минстроя РФ № 421 от 4 августа 2020 г. в редакции приказа № 557 от 7 июля 2022 г.
Наименование программного продукта | [5 empty] | ГРАНД-Смета, версия 2024.2
Наименование редакции сметных нормативов | [5 empty] | Приказ Минстроя России от 26.12.2019 № 876/пр; Приказ Минстроя России от 04.08.2020 № 421/пр; Приказ Минстроя России от 21.12.2020 № 812/пр; Приказ Минстроя России от 11.12.2020 № 774/пр | [9 empty] | Приказ Минстроя России от 26.12.2019 № 876/пр; Приказ Минстроя России от 04.08.2020 № 421/пр; Приказ Минстроя России от 21.12.2020 № 812/пр; Приказ Минстроя России от 11.12.2020 № 774/пр
Реквизиты приказа Минстроя России об утверждении дополнений и изменений к сметным нормативам | [5 empty] | Приказ Минстроя России от 30 марта 2020 г. № 172/пр, Приказ Минстроя России от 01 июня 2020 г. № 294/пр, Приказ Минстроя России от 30 июня 2020 г. № 352/пр, Приказ Минстроя России от 20 октября 2020 г. № 636/пр, Приказ Минстроя России от 09 февраля 2021 г. № 51/пр, Приказ Минстроя России от 24 мая 2021 г. № 321/пр, Приказ Минстроя России от 24 июня 2021 г. № 408/пр, Приказ Минстроя России от 14 октября 2021 г. № 746/пр, Приказ Минстроя России от 20 декабря 2021 г. № 962/пр; Приказ Минстроя России от 07.07.2022 № 557/пр; Приказ Минстроя России от 02.09.2021 № 636/пр, Приказ Минстроя России от 26.07.2022 № 611/пр; Приказ Минстроя России от 22.04.2022 № 317/пр | [7 empty] | Реквизиты приказа Минстроя России об утверждении дополнений и изменений к сметным нормативам | Приказ Минстроя России от 30 марта 2020 г. № 172/пр, Приказ Минстроя России от 01 июня 2020 г. № 294/пр, Приказ Минстроя России от 30 июня 2020 г. № 352/пр, Приказ Минстроя России от 20 октября 2020 г. № 636/пр, Приказ Минстроя России от 09 февраля 2021 г. № 51/пр, Приказ Минстроя России от 24 мая 2021 г. № 321/пр, Приказ Минстроя России от 24 июня 2021 г. № 408/пр, Приказ Минстроя России от 14 октября 2021 г. № 746/пр, Приказ Минстроя России от 20 декабря 2021 г. № 962/пр; Приказ Минстроя России от 07.07.2022 № 557/пр; Приказ Минстроя России от 02.09.2021 № 636/пр, Приказ Минстроя России от 26.07.2022 № 611/пр; Приказ Минстроя России от 22.04.2022 № 317/пр |  | Приказ Минстроя России от 30 марта 2020 г. № 172/пр, Приказ Минстроя России от 01 июня 2020 г. № 294/пр, Приказ Минстроя России от 30 июня 2020 г. № 352/пр, Приказ Минстроя России от 20 октября 2020 г. № 636/пр, Приказ Минстроя России от 09 февраля 2021 г. № 51/пр, Приказ Минстроя России от 24 мая 2021 г. № 321/пр, Приказ Минстроя России от 24 июня 2021 г. № 408/пр, Приказ Минстроя России от 14 октября 2021 г. № 746/пр, Приказ Минстроя России от 20 декабря 2021 г. № 962/пр; Приказ Минстроя России от 07.07.2022 № 557/пр; Приказ Минстроя России от 02.09.2021 № 636/пр, Приказ Минстроя России от 26.07.2022 № 611/пр; Приказ Минстроя России от 22.04.2022 № 317/пр
Реквизиты письма Минстроя России об индексах изменения сметной стоимости строительства, включаемые в федеральный реестр сметных нормативов и размещаемые в федеральной государственной информационной системе ценообразования в строительстве, подготовленного в соответствии пунктом 85 Методики расчета индексов изменения сметной стоимости строительства, утвержденной приказом Министерства строительства и жилищно-коммунального хозяйства Российской Федерации от 5 июня 2019 г. № 326/пр¹ | [13 empty] | Реквизиты письма Минстроя России об индексах изменения сметной стоимости строительства, включаемые в федеральный реестр сметных нормативов и размещаемые в федеральной государственной информационной системе ценообразования в строительстве, подготовленного в соответствии пунктом 85 Методики расчета индексов изменения сметной стоимости строительства, утвержденной приказом Министерства строительства и жилищно-коммунального хозяйства Российской Федерации от 5 июня 2019 г. № 326/пр¹
Реквизиты нормативного правового акта об утверждении оплаты труда, утверждаемый в соответствии с пунктом 22(1) Правилами мониторинга цен, утвержденными постановлением Правительства Российской Федерации от 23 декабря 2016 г. № 1452 | [13 empty] | Реквизиты нормативного правового акта об утверждении оплаты труда, утверждаемый в соответствии с пунктом 22(1) Правилами мониторинга цен, утвержденными постановлением Правительства Российской Федерации от 23 декабря 2016 г. № 1452
Наименование субъекта Российской Федерации | [5 empty] | 76. Ярославская область | [11 empty] | 76. Ярославская область
Наименование зоны субъекта Российской Федерации
«О создании и эксплуатации объектов транспортной инфраструктуры и технологически связанных с ними транспортных средств, обеспечивающих деятельность, связанную с перевозками пассажиров транспортом общего пользования, в муниципальном образовании городской округ город Ярославль в Ярославской области». | [18 empty] | «О создании и эксплуатации объектов транспортной инфраструктуры и технологически связанных с ними транспортных средств, обеспечивающих деятельность, связанную с перевозками пассажиров транспортом общего пользования, в муниципальном образовании городской округ город Ярославль в Ярославской области».
(наименование стройки)
Этап 2 «Строительство трамвайных путей и контактной сети. Участок от Разворотного круга ул. Александра Невского до разворотного круга «Больница №9» (29-я линия)». | [19 empty] | Этап 2 «Строительство трамвайных путей и контактной сети. Участок от Разворотного круга ул. Александра Невского до разворотного круга «Больница №9» (29-я линия)».
(наименование объекта капитального строительства)
ЛОКАЛЬНЫЙ СМЕТНЫЙ РАСЧЕТ (СМЕТА) № ЛСР-05-01-01
Внешние каналы связи (Оптические линии по линейной части, поворотные камеры на опасных участках). | [20 empty] | Внешние каналы связи (Оптические линии по линейной части, поворотные камеры на опасных участках).
(наименование работ и затрат)
Составлен | базисно-индексным | методом
Основание | 0484ГП.09-2-ТКР8, 0484ГП.09-2-ПОС1-ТЧ
(проектная и (или) иная техническая документация)
Составлен(а) в текущем (базисном) уровне цен |  |  | II квартал 2024 года (01.01.2000) | [18 empty] | II квартал 2024 года (01.01.2000)
Сметная стоимость |  | 12695.3 | (1339,25) | тыс.руб.
в том числе:
| строительных работ | 2935.51 | (204,62) | тыс.руб. |  | Средства на оплату труда рабочих |  |  |  |  | 1528.74 | (43,73) | тыс.руб.
| монтажных работ | 5343.21 | (397,31) | тыс.руб. |  | Нормативные затраты труда рабочих |  |  |  |  | 4471.75 |  | чел.час.
| оборудования | 4416.57 | (737,32) | тыс.руб. |  | Нормативные затраты труда машинистов |  |  |  |  | 319.7 |  | чел.час.
| прочих затрат | 0 | (0) | тыс.руб.
№ п/п | Обоснование | Наименование работ и затрат |  |  | Единица измерения | Количество |  |  | Сметная стоимость в базисном уровне цен (в текущем уровне цен (гр. 8) для ресурсов, отсутствующих в ФРСН), руб. |  |  | Индексы | Сметная стоимость в текущем уровне цен, руб.
[6 empty] | на единицу | коэффициенты | всего с учетом коэффициентов | на единицу | коэффициенты | всего
1 | 2 | 3 |  |  | 4 | 5 | 6 | 7 | 8 | 9 | 10 | 11 | 12
Раздел 1. Земляные работы | [22 empty] | Раздел 1. Земляные работы
1 | ФЕР01-01-022-23 | Разработка грунта с погрузкой на автомобили-самосвалы в траншеях экскаватором «обратная лопата» с ковшом вместимостью 0,25 м3, группа грунтов: 2 |  |  | 4: 1000 м3; 5: 0.6864; 6: 1; 7: 0.6864 | [10 empty] | Разработка грунта с погрузкой на автомобили-самосвалы в траншеях экскаватором «обратная лопата» с ковшом вместимостью 0,25 м3, группа грунтов: 2
|  | Объем=686,4 / 1000 | [22 empty] | Объем=686,4 / 1000
| Приказ от 04.08.2020 № 421/пр прил.10 табл.1 п.5 | Производство работ осуществляется в стесненных условиях населенных пунктов ОЗП=1,15; ЭМ=1,15 к расх.; ЗПМ=1,15; ТЗ=1,15; ТЗМ=1,15 | [23 empty] | Производство работ осуществляется в стесненных условиях населенных пунктов ОЗП=1,15; ЭМ=1,15 к расх.; ЗПМ=1,15; ТЗ=1,15; ТЗМ=1,15
| 2 | ЭМ |  |  | 8: 3710.53; 9: 1.15; 10: 2928.94 | [13 empty] | ЭМ
| 3 | в т.ч. ОТм |  |  | 8: 614.8; 9: 1.15; 10: 485.3; 11: 34.96; 12: 16966.09 | [13 empty] | в т.ч. ОТм
|  | ЗТм |  |  | 4: чел.-ч; 5: 53; 6: 1.15; 7: 41.8361 | [14 empty] | ЗТм
|  | Итого по расценке |  |  | 8: 3710.53; 10: 2928.94 | [15 empty] | Итого по расценке
|  | ФОТ |  |  | 10: 485.3; 12: 16966.09 | [14 empty] | ФОТ
| Пр/812-001.1-1 | НР Земляные работы, выполняемые механизированным способом |  |  | 4: %; 5: 92; 7: 92; 10: 446.48; 12: 15608.8 | [14 empty] | НР Земляные работы, выполняемые механизированным способом
| Пр/774-001.1 | СП Земляные работы, выполняемые механизированным способом |  |  | 4: %; 5: 46; 7: 46; 10: 223.24; 12: 7804.4 | [14 empty] | СП Земляные работы, выполняемые механизированным способом
|  | Всего по позиции |  |  | 10: 3598.66 | [16 empty] | Всего по позиции
2 | ФЕР01-02-057-02 | Разработка грунта вручную в траншеях глубиной до 2 м без креплений с откосами, группа грунтов: 2 |  |  | 4: 100 м3; 5: 6.357; 6: 1; 7: 6.357 | [10 empty] | Разработка грунта вручную в траншеях глубиной до 2 м без креплений с откосами, группа грунтов: 2
|  | Объем=635,7 / 100 | [22 empty] | Объем=635,7 / 100
| Приказ от 04.08.2020 № 421/пр прил.10 табл.1 п.5 | Производство работ осуществляется в стесненных условиях населенных пунктов ОЗП=1,15; ЭМ=1,15 к расх.; ЗПМ=1,15; ТЗ=1,15; ТЗМ=1,15 | [23 empty] | Производство работ осуществляется в стесненных условиях населенных пунктов ОЗП=1,15; ЭМ=1,15 к расх.; ЗПМ=1,15; ТЗ=1,15; ТЗМ=1,15
| 1 | ОТ |  |  | 8: 1201.2; 9: 1.15; 10: 8781.43; 11: 34.96; 12: 306998.79 | [13 empty] | ОТ
|  | ЗТ |  |  | 4: чел.-ч; 5: 154; 6: 1.15; 7: 1125.8247 | [14 empty] | ЗТ
|  | Итого по расценке |  |  | 8: 1201.2; 10: 8781.43 | [15 empty] | Итого по расценке
|  | ФОТ |  |  | 10: 8781.43; 12: 306998.79 | [14 empty] | ФОТ
| Пр/812-001.2-1 | НР Земляные работы, выполняемые ручным способом |  |  | 4: %; 5: 89; 7: 89; 10: 7815.47; 12: 273228.92 | [14 empty] | НР Земляные работы, выполняемые ручным способом
| Пр/774-001.2 | СП Земляные работы, выполняемые ручным способом |  |  | 4: %; 5: 40; 7: 40; 10: 3512.57; 12: 122799.52 | [14 empty] | СП Земляные работы, выполняемые ручным способом
|  | Всего по позиции |  |  | 10: 20109.47 | [16 empty] | Всего по позиции
3 | ФЕР01-01-022-13 | Разработка грунта с погрузкой на автомобили-самосвалы в траншеях экскаватором «обратная лопата» с ковшом вместимостью 0,5 (0,5-0,63) м3, группа грунтов: 1 |  |  | 4: 1000 м3; 5: 0.6357; 6: 1; 7: 0.6357 | [10 empty] | Разработка грунта с погрузкой на автомобили-самосвалы в траншеях экскаватором «обратная лопата» с ковшом вместимостью 0,5 (0,5-0,63) м3, группа грунтов: 1
|  | Объем=635,7 / 1000 | [22 empty] | Объем=635,7 / 1000
| Приказ от 04.08.2020 № 421/пр прил.10 табл.1 п.5 | Производство работ осуществляется в стесненных условиях населенных пунктов ОЗП=1,15; ЭМ=1,15 к расх.; ЗПМ=1,15; ТЗ=1,15; ТЗМ=1,15 | [23 empty] | Производство работ осуществляется в стесненных условиях населенных пунктов ОЗП=1,15; ЭМ=1,15 к расх.; ЗПМ=1,15; ТЗ=1,15; ТЗМ=1,15
| 2 | ЭМ |  |  | 8: 2550; 9: 1.15; 10: 1864.19 | [13 empty] | ЭМ
| 3 | в т.ч. ОТм |  |  | 8: 344.25; 9: 1.15; 10: 251.67; 11: 34.96; 12: 8798.38 | [13 empty] | в т.ч. ОТм
|  | ЗТм |  |  | 4: чел.-ч; 5: 25.5; 6: 1.15; 7: 18.6419 | [14 empty] | ЗТм
|  | Итого по расценке |  |  | 8: 2550; 10: 1864.19 | [15 empty] | Итого по расценке
|  | ФОТ |  |  | 10: 251.67; 12: 8798.38 | [14 empty] | ФОТ
| Пр/812-001.1-1 | НР Земляные работы, выполняемые механизированным способом |  |  | 4: %; 5: 92; 7: 92; 10: 231.54; 12: 8094.51 | [14 empty] | НР Земляные работы, выполняемые механизированным способом
| Пр/774-001.1 | СП Земляные работы, выполняемые механизированным способом |  |  | 4: %; 5: 46; 7: 46; 10: 115.77; 12: 4047.25 | [14 empty] | СП Земляные работы, выполняемые механизированным способом
|  | Всего по позиции |  |  | 10: 2211.5 | [16 empty] | Всего по позиции
4 | ФССЦпг-03-21-01-001 | Перевозка грузов I класса автомобилями-самосвалами грузоподъемностью 10 т работающих вне карьера на расстояние до 1 км |  |  | 1 т груза | 2485.7608 | 1 | 2485.7608 | 2.91 |  | 7233.56 | 12.13 | 87743.08 | [10 empty] | Перевозка грузов I класса автомобилями-самосвалами грузоподъемностью 10 т работающих вне карьера на расстояние до 1 км
|  | Объем=(686,4+635.7-115.42)*2.06 | [22 empty] | Объем=(686,4+635.7-115.42)*2.06
|  | Всего по позиции |  |  | 10: 7233.56; 12: 87743.08 | [16 empty] | Всего по позиции
5 | ФЕР01-01-016-02 | Работа на отвале, группа грунтов: 2-3 (ПОС1 лист 30-33) |  |  | 4: 1000 м3; 5: 1.2067; 6: 1; 7: 1.2067 | [10 empty] | Работа на отвале, группа грунтов: 2-3 (ПОС1 лист 30-33)
|  | Объем=(686,4+635.7-115.42) / 1000 | [22 empty] | Объем=(686,4+635.7-115.42) / 1000
| Приказ от 04.08.2020 № 421/пр прил.10 табл.1 п.5 | Производство работ осуществляется в стесненных условиях населенных пунктов ОЗП=1,15; ЭМ=1,15 к расх.; ЗПМ=1,15; ТЗ=1,15; ТЗМ=1,15 | [23 empty] | Производство работ осуществляется в стесненных условиях населенных пунктов ОЗП=1,15; ЭМ=1,15 к расх.; ЗПМ=1,15; ТЗ=1,15; ТЗМ=1,15
| 1 | ОТ |  |  | 8: 25.9; 9: 1.15; 10: 35.94; 11: 34.96; 12: 1256.46 | [13 empty] | ОТ
| 2 | ЭМ |  |  | 8: 292.6; 9: 1.15; 10: 406.04 | [13 empty] | ЭМ
| 3 | в т.ч. ОТм |  |  | 8: 49.67; 9: 1.15; 10: 68.93; 11: 34.96; 12: 2409.79 | [13 empty] | в т.ч. ОТм
| 4 | М |  |  | 8: 4.34; 10: 5.24 | [13 empty] | М
|  | ЗТ |  |  | 4: чел.-ч; 5: 3.32; 6: 1.15; 7: 4.6071 | [14 empty] | ЗТ
|  | ЗТм |  |  | 4: чел.-ч; 5: 3.69; 6: 1.15; 7: 5.1205 | [14 empty] | ЗТм
|  | Итого по расценке |  |  | 8: 322.84; 10: 447.22 | [15 empty] | Итого по расценке
|  | ФОТ |  |  | 10: 104.87; 12: 3666.25 | [14 empty] | ФОТ
| Пр/812-001.1-1 | НР Земляные работы, выполняемые механизированным способом |  |  | 4: %; 5: 92; 7: 92; 10: 96.48; 12: 3372.95 | [14 empty] | НР Земляные работы, выполняемые механизированным способом
| Пр/774-001.1 | СП Земляные работы, выполняемые механизированным способом |  |  | 4: %; 5: 46; 7: 46; 10: 48.24; 12: 1686.48 | [14 empty] | СП Земляные работы, выполняемые механизированным способом
|  | Всего по позиции |  |  | 10: 591.94 | [16 empty] | Всего по позиции
6 | ФЕР01-01-022-14 | Разработка грунта с погрузкой на автомобили-самосвалы в траншеях экскаватором «обратная лопата» с ковшом вместимостью 0,5 (0,5-0,63) м3, группа грунтов: 2 (ПОС1 лист 30-33) |  |  | 4: 1000 м3; 5: 1.2067; 6: 1; 7: 1.2067 | [10 empty] | Разработка грунта с погрузкой на автомобили-самосвалы в траншеях экскаватором «обратная лопата» с ковшом вместимостью 0,5 (0,5-0,63) м3, группа грунтов: 2 (ПОС1 лист 30-33)
|  | Объем=(686,4+635.7-115.42) / 1000 | [22 empty] | Объем=(686,4+635.7-115.42) / 1000
| Приказ от 04.08.2020 № 421/пр прил.10 табл.1 п.5 | Производство работ осуществляется в стесненных условиях населенных пунктов ОЗП=1,15; ЭМ=1,15 к расх.; ЗПМ=1,15; ТЗ=1,15; ТЗМ=1,15 | [23 empty] | Производство работ осуществляется в стесненных условиях населенных пунктов ОЗП=1,15; ЭМ=1,15 к расх.; ЗПМ=1,15; ТЗ=1,15; ТЗМ=1,15
| 2 | ЭМ |  |  | 8: 3150; 9: 1.15; 10: 4371.2 | [13 empty] | ЭМ
| 3 | в т.ч. ОТм |  |  | 8: 425.25; 9: 1.15; 10: 590.11; 11: 34.96; 12: 20630.25 | [13 empty] | в т.ч. ОТм
|  | ЗТм |  |  | 4: чел.-ч; 5: 31.5; 6: 1.15; 7: 43.712 | [14 empty] | ЗТм
|  | Итого по расценке |  |  | 8: 3150; 10: 4371.2 | [15 empty] | Итого по расценке
|  | ФОТ |  |  | 10: 590.11; 12: 20630.25 | [14 empty] | ФОТ
| Пр/812-001.1-1 | НР Земляные работы, выполняемые механизированным способом |  |  | 4: %; 5: 92; 7: 92; 10: 542.9; 12: 18979.83 | [14 empty] | НР Земляные работы, выполняемые механизированным способом
| Пр/774-001.1 | СП Земляные работы, выполняемые механизированным способом |  |  | 4: %; 5: 46; 7: 46; 10: 271.45; 12: 9489.92 | [14 empty] | СП Земляные работы, выполняемые механизированным способом
|  | Всего по позиции |  |  | 10: 5185.55 | [16 empty] | Всего по позиции
7 | ФССЦпг-03-21-01-001 | Перевозка грузов I класса автомобилями-самосвалами грузоподъемностью 10 т работающих вне карьера на расстояние до 1 км (перевозка из временного отвала для обратной засыпки, ПОС1 лист 30-33) |  |  | 1 т груза | 2485.7608 | 1 | 2485.7608 | 2.91 |  | 7233.56 | 12.13 | 87743.08 | [10 empty] | Перевозка грузов I класса автомобилями-самосвалами грузоподъемностью 10 т работающих вне карьера на расстояние до 1 км (перевозка из временного отвала для обратной засыпки, ПОС1 лист 30-33)
|  | Объем=(686,4+635.7-115.42)*2.06 | [22 empty] | Объем=(686,4+635.7-115.42)*2.06
|  | Всего по позиции |  |  | 10: 7233.56; 12: 87743.08 | [16 empty] | Всего по позиции
8 | ФССЦпг-03-21-01-020 | Перевозка грузов I класса автомобилями-самосвалами грузоподъемностью 10 т работающих вне карьера на расстояние до 20 км (ПОС1 лист 30-33) |  |  | 1 т груза | 237.7652 | 1 | 237.7652 | 15.35 |  | 3649.7 | 12.13 | 44270.86 | [10 empty] | Перевозка грузов I класса автомобилями-самосвалами грузоподъемностью 10 т работающих вне карьера на расстояние до 20 км (ПОС1 лист 30-33)
|  | Объем=115.42*2,06 | [22 empty] | Объем=115.42*2,06
|  | Всего по позиции |  |  | 10: 3649.7; 12: 44270.86 | [16 empty] | Всего по позиции
9 | ФЕР01-01-035-02 | Засыпка траншей и котлованов с перемещением грунта до 5 м бульдозерами мощностью: 132 кВт (180 л.с.), группа грунтов 2 |  |  | 4: 1000 м3; 5: 1.2067; 6: 1; 7: 1.2067 | [10 empty] | Засыпка траншей и котлованов с перемещением грунта до 5 м бульдозерами мощностью: 132 кВт (180 л.с.), группа грунтов 2
|  | Объем=(574,73+631,95) / 1000 | [22 empty] | Объем=(574,73+631,95) / 1000
| Приказ от 04.08.2020 № 421/пр прил.10 табл.1 п.5 | Производство работ осуществляется в стесненных условиях населенных пунктов ОЗП=1,15; ЭМ=1,15 к расх.; ЗПМ=1,15; ТЗ=1,15; ТЗМ=1,15 | [23 empty] | Производство работ осуществляется в стесненных условиях населенных пунктов ОЗП=1,15; ЭМ=1,15 к расх.; ЗПМ=1,15; ТЗ=1,15; ТЗМ=1,15
| 2 | ЭМ |  |  | 8: 284.17; 9: 1.15; 10: 394.34 | [13 empty] | ЭМ
| 3 | в т.ч. ОТм |  |  | 8: 28.89; 9: 1.15; 10: 40.09; 11: 34.96; 12: 1401.55 | [13 empty] | в т.ч. ОТм
|  | ЗТм |  |  | 4: чел.-ч; 5: 2.14; 6: 1.15; 7: 2.9696 | [14 empty] | ЗТм
|  | Итого по расценке |  |  | 8: 284.17; 10: 394.34 | [15 empty] | Итого по расценке
|  | ФОТ |  |  | 10: 40.09; 12: 1401.55 | [14 empty] | ФОТ
| Пр/812-001.1-1 | НР Земляные работы, выполняемые механизированным способом |  |  | 4: %; 5: 92; 7: 92; 10: 36.88; 12: 1289.43 | [14 empty] | НР Земляные работы, выполняемые механизированным способом
| Пр/774-001.1 | СП Земляные работы, выполняемые механизированным способом |  |  | 4: %; 5: 46; 7: 46; 10: 18.44; 12: 644.71 | [14 empty] | СП Земляные работы, выполняемые механизированным способом
|  | Всего по позиции |  |  | 10: 449.66 | [16 empty] | Всего по позиции
Заземление | [30 empty] | Заземление
10 | ФЕР01-02-057-02 | Разработка грунта вручную в траншеях глубиной до 2 м без креплений с откосами, группа грунтов: 2 |  |  | 4: 100 м3; 5: 0.02025; 6: 1; 7: 0.02025 | [10 empty] | Разработка грунта вручную в траншеях глубиной до 2 м без креплений с откосами, группа грунтов: 2
|  | Объем=(0,45*0,45*10) / 100 | [22 empty] | Объем=(0,45*0,45*10) / 100
| Приказ от 04.08.2020 № 421/пр прил.10 табл.1 п.5 | Производство работ осуществляется в стесненных условиях населенных пунктов ОЗП=1,15; ЭМ=1,15 к расх.; ЗПМ=1,15; ТЗ=1,15; ТЗМ=1,15 | [23 empty] | Производство работ осуществляется в стесненных условиях населенных пунктов ОЗП=1,15; ЭМ=1,15 к расх.; ЗПМ=1,15; ТЗ=1,15; ТЗМ=1,15
| 1 | ОТ |  |  | 8: 1201.2; 9: 1.15; 10: 27.97; 11: 34.96; 12: 977.83 | [13 empty] | ОТ
|  | ЗТ |  |  | 4: чел.-ч; 5: 154; 6: 1.15; 7: 3.5863 | [14 empty] | ЗТ
|  | Итого по расценке |  |  | 8: 1201.2; 10: 27.97 | [15 empty] | Итого по расценке
|  | ФОТ |  |  | 10: 27.97; 12: 977.83 | [14 empty] | ФОТ
| Пр/812-001.2-1 | НР Земляные работы, выполняемые ручным способом |  |  | 4: %; 5: 89; 7: 89; 10: 24.89; 12: 870.27 | [14 empty] | НР Земляные работы, выполняемые ручным способом
| Пр/774-001.2 | СП Земляные работы, выполняемые ручным способом |  |  | 4: %; 5: 40; 7: 40; 10: 11.19; 12: 391.13 | [14 empty] | СП Земляные работы, выполняемые ручным способом
|  | Всего по позиции |  |  | 10: 64.05 | [16 empty] | Всего по позиции
11 | ФЕР01-02-061-01 | Засыпка вручную траншей, пазух котлованов и ям, группа грунтов: 1 |  |  | 4: 100 м3; 5: 0.02025; 6: 1; 7: 0.02025 | [10 empty] | Засыпка вручную траншей, пазух котлованов и ям, группа грунтов: 1
|  | Объем=(0,45*0,45*10) / 100 | [22 empty] | Объем=(0,45*0,45*10) / 100
| Приказ от 04.08.2020 № 421/пр прил.10 табл.1 п.5 | Производство работ осуществляется в стесненных условиях населенных пунктов ОЗП=1,15; ЭМ=1,15 к расх.; ЗПМ=1,15; ТЗ=1,15; ТЗМ=1,15 | [23 empty] | Производство работ осуществляется в стесненных условиях населенных пунктов ОЗП=1,15; ЭМ=1,15 к расх.; ЗПМ=1,15; ТЗ=1,15; ТЗМ=1,15
| 1 | ОТ |  |  | 8: 663.75; 9: 1.15; 10: 15.46; 11: 34.96; 12: 540.48 | [13 empty] | ОТ
|  | ЗТ |  |  | 4: чел.-ч; 5: 88.5; 6: 1.15; 7: 2.0609 | [14 empty] | ЗТ
|  | Итого по расценке |  |  | 8: 663.75; 10: 15.46 | [15 empty] | Итого по расценке
|  | ФОТ |  |  | 10: 15.46; 12: 540.48 | [14 empty] | ФОТ
| Пр/812-001.2-1 | НР Земляные работы, выполняемые ручным способом |  |  | 4: %; 5: 89; 7: 89; 10: 13.76; 12: 481.03 | [14 empty] | НР Земляные работы, выполняемые ручным способом
| Пр/774-001.2 | СП Земляные работы, выполняемые ручным способом |  |  | 4: %; 5: 40; 7: 40; 10: 6.18; 12: 216.19 | [14 empty] | СП Земляные работы, выполняемые ручным способом
|  | Всего по позиции |  |  | 10: 35.4 | [16 empty] | Всего по позиции
|  | Итоги по разделу 1 Земляные работы : | [29 empty] | Итоги по разделу 1 Земляные работы :
|  | Итого прямые затраты (справочно) |  |  | 10: 36947.57; 12: 650447.31 | [19 empty] | Итого прямые затраты (справочно)
|  | в том числе: | [30 empty] | в том числе:
|  | Оплата труда рабочих |  |  | 10: 8860.8; 12: 309773.56 | [19 empty] | Оплата труда рабочих
|  | Эксплуатация машин |  |  | 10: 9964.71; 12: 120871.93 | [19 empty] | Эксплуатация машин
|  | в том числе оплата труда машинистов (Отм) |  |  | 10: 1436.1; 12: 50206.06 | [19 empty] | в том числе оплата труда машинистов (Отм)
|  | Материалы |  |  | 10: 5.24; 12: 44.8 | [19 empty] | Материалы
|  | Перевозка |  |  | 10: 18116.82; 12: 219757.02 | [19 empty] | Перевозка
|  | Строительные работы |  |  | 10: 50363.05; 12: 1119452.65 | [19 empty] | Строительные работы
|  | Строительные работы |  |  | 10: 32246.23; 12: 899695.63 | [19 empty] | Строительные работы
|  | в том числе: | [30 empty] | в том числе:
|  | оплата труда |  |  | 10: 8860.8; 12: 309773.56 | [19 empty] | оплата труда
|  | эксплуатация машин и механизмов |  |  | 10: 9964.71 | [19 empty] | эксплуатация машин и механизмов
|  | в том числе оплата труда машинистов (ОТм) |  |  | 10: 1436.1; 12: 50206.06 | [19 empty] | в том числе оплата труда машинистов (ОТм)
|  | материалы |  |  | 10: 5.24 | [19 empty] | материалы
|  | накладные расходы |  |  | 10: 9208.4; 12: 321925.74 | [19 empty] | накладные расходы
|  | сметная прибыль |  |  | 10: 4207.08; 12: 147079.6 | [19 empty] | сметная прибыль
|  | Перевозка |  |  | 10: 18116.82; 12: 219757.02 | [19 empty] | Перевозка
|  | Итого ФОТ (справочно) |  |  | 10: 10296.9; 12: 359979.62 | [19 empty] | Итого ФОТ (справочно)
|  | Итого накладные расходы (справочно) |  |  | 10: 9208.4; 12: 321925.74 | [19 empty] | Итого накладные расходы (справочно)
|  | Итого сметная прибыль (справочно) |  |  | 10: 4207.08; 12: 147079.6 | [19 empty] | Итого сметная прибыль (справочно)
|  | Итого по разделу 1 Земляные работы |  |  | 10: 50363.05; 12: 1119452.65 | [20 empty] | Итого по разделу 1 Земляные работы
Раздел 2. Монтажные работы. Оборудование | [22 empty] | Раздел 2. Монтажные работы. Оборудование
12 | ФЕРм10-06-060-05 | Монтаж оптического кросса с учетом измерений на волоконно-оптическом кабеле с числом волокон: 24 |  |  | 4: шт; 5: 21; 6: 1; 7: 21 | [10 empty] | Монтаж оптического кросса с учетом измерений на волоконно-оптическом кабеле с числом волокон: 24
| Приказ от 04.08.2020 № 421/пр прил.10 табл.1 п.5 | Производство работ осуществляется в стесненных условиях населенных пунктов ОЗП=1,15; ЭМ=1,15 к расх.; ЗПМ=1,15; ТЗ=1,15; ТЗМ=1,15 | [23 empty] | Производство работ осуществляется в стесненных условиях населенных пунктов ОЗП=1,15; ЭМ=1,15 к расх.; ЗПМ=1,15; ТЗ=1,15; ТЗМ=1,15
| 1 | ОТ |  |  | 8: 61.5; 9: 1.15; 10: 1485.23; 11: 34.96; 12: 51923.64 | [13 empty] | ОТ
| 2 | ЭМ |  |  | 8: 34.5; 9: 1.15; 10: 833.18 | [13 empty] | ЭМ
| 4 | М |  |  | 8: 7.06; 10: 148.26 | [13 empty] | М
|  | ЗТ |  |  | 4: чел.-ч; 5: 4.76; 6: 1.15; 7: 114.954 | [14 empty] | ЗТ
|  | Итого по расценке |  |  | 8: 103.06; 10: 2466.67 | [15 empty] | Итого по расценке
|  | ФОТ |  |  | 10: 1485.23; 12: 51923.64 | [14 empty] | ФОТ
| Пр/812-051.1-1 | НР Прокладка и монтаж сетей связи |  |  | 4: %; 5: 90; 7: 90; 10: 1336.71; 12: 46731.28 | [14 empty] | НР Прокладка и монтаж сетей связи
| Пр/774-051.1 | СП Прокладка и монтаж сетей связи |  |  | 4: %; 5: 46; 7: 46; 10: 683.21; 12: 23884.87 | [14 empty] | СП Прокладка и монтаж сетей связи
|  | Всего по позиции |  |  | 10: 4486.59 | [16 empty] | Всего по позиции
13 О | ТЦ_61.1.04.10_76_9705154398_04.06.2024_01 | Уличный кросс УКС-ОВ-24SC на столб под ленту ССД |  |  | шт | 21 | 1 | 21 | 5225.31 |  | 18319.12 | 5.99 | 109731.51 | [10 empty] | Уличный кросс УКС-ОВ-24SC на столб под ленту ССД
|  | Всего по позиции |  |  | 10: 18319.12; 12: 109731.51 | [16 empty] | Всего по позиции
14 | ТЦ_20.2.01.08_76_9705154398_04.06.2024_01 | Гильза термоусаживаемая ССД КДЗС-4525 |  |  | шт | 760 | 1 | 760 | 5.23 |  | 464.89 | 8.55 | 3974.8 | [10 empty] | Гильза термоусаживаемая ССД КДЗС-4525
|  | Объем=76*10 | [22 empty] | Объем=76*10
|  | Всего по позиции |  |  | 10: 464.89; 12: 3974.8 | [16 empty] | Всего по позиции
15 | ТЦ_20.2.09.02_76_9705154398_04.06.2024_01 | УПМК-Панда комплект для крепления муфт МКО-П ССД |  |  | шт | 21 | 1 | 21 | 499.04 |  | 1225.71 | 8.55 | 10479.84 | [10 empty] | УПМК-Панда комплект для крепления муфт МКО-П ССД
|  | Всего по позиции |  |  | 10: 1225.71; 12: 10479.84 | [16 empty] | Всего по позиции
16 | ФЕРм11-01-001-01 | Конструкции для установки приборов, масса: до 1 кг |  |  | 4: шт; 5: 21; 6: 1; 7: 21 | [10 empty] | Конструкции для установки приборов, масса: до 1 кг
| Приказ от 04.08.2020 № 421/пр прил.10 табл.1 п.5 | Производство работ осуществляется в стесненных условиях населенных пунктов ОЗП=1,15; ЭМ=1,15 к расх.; ЗПМ=1,15; ТЗ=1,15; ТЗМ=1,15 | [23 empty] | Производство работ осуществляется в стесненных условиях населенных пунктов ОЗП=1,15; ЭМ=1,15 к расх.; ЗПМ=1,15; ТЗ=1,15; ТЗМ=1,15
| 1 | ОТ |  |  | 8: 4.54; 9: 1.15; 10: 109.64; 11: 34.96; 12: 3833.01 | [13 empty] | ОТ
| 2 | ЭМ |  |  | 8: 4.17; 9: 1.15; 10: 100.71 | [13 empty] | ЭМ
| 3 | в т.ч. ОТм |  |  | 8: 0.5; 9: 1.15; 10: 12.08; 11: 34.96; 12: 422.32 | [13 empty] | в т.ч. ОТм
| 4 | М |  |  | 8: 23.2; 10: 487.2 | [13 empty] | М
|  | ЗТ |  |  | 4: чел.-ч; 5: 0.52; 6: 1.15; 7: 12.558 | [14 empty] | ЗТ
|  | ЗТм |  |  | 4: чел.-ч; 5: 0.05; 6: 1.15; 7: 1.2075 | [14 empty] | ЗТм
|  | Итого по расценке |  |  | 8: 31.91; 10: 697.55 | [15 empty] | Итого по расценке
|  | ФОТ |  |  | 10: 121.72; 12: 4255.33 | [14 empty] | ФОТ
| Пр/812-053.0-1 | НР Приборы, средства автоматизации и вычислительной техники |  |  | 4: %; 5: 90; 7: 90; 10: 109.55; 12: 3829.8 | [14 empty] | НР Приборы, средства автоматизации и вычислительной техники
| Пр/774-053.0 | СП Приборы, средства автоматизации и вычислительной техники |  |  | 4: %; 5: 46; 7: 46; 10: 55.99; 12: 1957.45 | [14 empty] | СП Приборы, средства автоматизации и вычислительной техники
|  | Всего по позиции |  |  | 10: 863.09 | [16 empty] | Всего по позиции
17 | ТЦ_20.2.06.01_76_9705154398_04.06.2024_01 | Кронштейн для крепления кабеля МКО-П1М/МКО-П1 к УПМК-Панда ССД |  |  | шт | 21 | 1 | 21 | 326.66 |  | 802.32 | 8.55 | 6859.86 | [10 empty] | Кронштейн для крепления кабеля МКО-П1М/МКО-П1 к УПМК-Панда ССД
|  | Всего по позиции |  |  | 10: 802.32; 12: 6859.86 | [16 empty] | Всего по позиции
18 | ФЕРм11-04-008-01 | Съемные и выдвижные блоки (модули, ячейки, ТЭЗ), масса: до 5 кг | [21 empty] | Съемные и выдвижные блоки (модули, ячейки, ТЭЗ), масса: до 5 кг | bar: 4 to 7
| Приказ от 04.08.2020 № 421/пр прил.10 табл.1 п.5 | Производство работ осуществляется в стесненных условиях населенных пунктов ОЗП=1,15; ЭМ=1,15 к расх.; ЗПМ=1,15; ТЗ=1,15; ТЗМ=1,15 | [23 empty] | Производство работ осуществляется в стесненных условиях населенных пунктов ОЗП=1,15; ЭМ=1,15 к расх.; ЗПМ=1,15; ТЗ=1,15; ТЗМ=1,15
| 1 | ОТ |  |  | 8: 8.9; 9: 1.15; 10: 10.24; 11: 34.96; 12: 357.99 | [13 empty] | ОТ
| 2 | ЭМ |  |  | 8: 0.66; 9: 1.15; 10: 0.76 | [13 empty] | ЭМ
| 3 | в т.ч. ОТм |  |  | 8: 0.12; 9: 1.15; 10: 0.14; 11: 34.96; 12: 4.89 | [13 empty] | в т.ч. ОТм
| 4 | М |  |  | 8: 0.18; 10: 0.18 | [13 empty] | М
|  | ЗТ |  |  | 4: чел.-ч; 5: 1.03; 6: 1.15; 7: 1.1845 | [14 empty] | ЗТ
|  | ЗТм |  |  | 4: чел.-ч; 5: 0.01; 6: 1.15; 7: 0.0115 | [14 empty] | ЗТм
|  | Итого по расценке |  |  | 8: 9.74; 10: 11.18 | [15 empty] | Итого по расценке
|  | ФОТ |  |  | 10: 10.38; 12: 362.88 | [14 empty] | ФОТ
| Пр/812-053.0-1 | НР Приборы, средства автоматизации и вычислительной техники |  |  | 4: %; 5: 90; 7: 90; 10: 9.34; 12: 326.59 | [14 empty] | НР Приборы, средства автоматизации и вычислительной техники
| Пр/774-053.0 | СП Приборы, средства автоматизации и вычислительной техники |  |  | 4: %; 5: 46; 7: 46; 10: 4.77; 12: 166.92 | [14 empty] | СП Приборы, средства автоматизации и вычислительной техники
|  | Всего по позиции |  |  | 10: 25.29 | [16 empty] | Всего по позиции
19 О | ТЦ_61.1.04.10_76_9705154398_04.02.2024_01 | Кросс ШКОС-С -1U/2 -24 -SC ~24 -SC/SM ~24 -SC/UPC |  |  | шт | 1 | 1 | 1 | 7300.08 |  | 1218.71 | 5.99 | 7300.08 | [10 empty] | Кросс ШКОС-С -1U/2 -24 -SC ~24 -SC/SM ~24 -SC/UPC
|  | Всего по позиции |  |  | 10: 1218.71; 12: 7300.08 | [16 empty] | Всего по позиции
20 | ФЕРм10-10-001-02 | Камеры видеонаблюдения: на кронштейне |  |  | 4: шт; 5: 10; 6: 1; 7: 10 | [10 empty] | Камеры видеонаблюдения: на кронштейне
| Приказ от 04.08.2020 № 421/пр прил.10 табл.1 п.5 | Производство работ осуществляется в стесненных условиях населенных пунктов ОЗП=1,15; ЭМ=1,15 к расх.; ЗПМ=1,15; ТЗ=1,15; ТЗМ=1,15 | [23 empty] | Производство работ осуществляется в стесненных условиях населенных пунктов ОЗП=1,15; ЭМ=1,15 к расх.; ЗПМ=1,15; ТЗ=1,15; ТЗМ=1,15
| 1 | ОТ |  |  | 8: 34.02; 9: 1.15; 10: 391.23; 11: 34.96; 12: 13677.4 | [13 empty] | ОТ
| 4 | М |  |  | 8: 0.68; 10: 6.8 | [13 empty] | М
|  | ЗТ |  |  | 4: чел.-ч; 5: 3.11; 6: 1.15; 7: 35.765 | [14 empty] | ЗТ
|  | Итого по расценке |  |  | 8: 34.7; 10: 398.03 | [15 empty] | Итого по расценке
|  | ФОТ |  |  | 10: 391.23; 12: 13677.4 | [14 empty] | ФОТ
| Пр/812-051.1-1 | НР Прокладка и монтаж сетей связи |  |  | 4: %; 5: 90; 7: 90; 10: 352.11; 12: 12309.66 | [14 empty] | НР Прокладка и монтаж сетей связи
| Пр/774-051.1 | СП Прокладка и монтаж сетей связи |  |  | 4: %; 5: 46; 7: 46; 10: 179.97; 12: 6291.6 | [14 empty] | СП Прокладка и монтаж сетей связи
|  | Всего по позиции |  |  | 10: 930.11 | [16 empty] | Всего по позиции
21 О | ТЦ_61.3.01.01_76_9705154398_04.06.2024_01 | 4 Мп 25х IP-камера PTZ TandemVu |  |  | шт | 10 | 1 | 10 | 307116.78 |  | 512715.83 | 5.99 | 3071167.8 | [10 empty] | 4 Мп 25х IP-камера PTZ TandemVu
|  | Всего по позиции |  |  | 10: 512715.83; 12: 3071167.8 | [16 empty] | Всего по позиции
22 | ФЕРм08-03-573-04 | Шкаф (пульт) управления навесной, высота, ширина и глубина: до 600х600х350 мм |  |  | 4: шт; 5: 10; 6: 1; 7: 10 | [10 empty] | Шкаф (пульт) управления навесной, высота, ширина и глубина: до 600х600х350 мм
| Приказ от 04.08.2020 № 421/пр прил.10 табл.1 п.5 | Производство работ осуществляется в стесненных условиях населенных пунктов ОЗП=1,15; ЭМ=1,15 к расх.; ЗПМ=1,15; ТЗ=1,15; ТЗМ=1,15 | [23 empty] | Производство работ осуществляется в стесненных условиях населенных пунктов ОЗП=1,15; ЭМ=1,15 к расх.; ЗПМ=1,15; ТЗ=1,15; ТЗМ=1,15
| 1 | ОТ |  |  | 8: 20.44; 9: 1.15; 10: 235.06; 11: 34.96; 12: 8217.7 | [13 empty] | ОТ
| 2 | ЭМ |  |  | 8: 33.47; 9: 1.15; 10: 384.91 | [13 empty] | ЭМ
| 3 | в т.ч. ОТм |  |  | 8: 3.42; 9: 1.15; 10: 39.33; 11: 34.96; 12: 1374.98 | [13 empty] | в т.ч. ОТм
| 4 | М |  |  | 8: 2.94; 10: 29.4 | [13 empty] | М
|  | ЗТ |  |  | 4: чел.-ч; 5: 2.06; 6: 1.15; 7: 23.69 | [14 empty] | ЗТ
|  | ЗТм |  |  | 4: чел.-ч; 5: 0.31; 6: 1.15; 7: 3.565 | [14 empty] | ЗТм
|  | Итого по расценке |  |  | 8: 56.85; 10: 649.37 | [15 empty] | Итого по расценке
|  | ФОТ |  |  | 10: 274.39; 12: 9592.68 | [14 empty] | ФОТ
| Пр/812-049.3-1 | НР Электротехнические установки на других объектах |  |  | 4: %; 5: 97; 7: 97; 10: 266.16; 12: 9304.9 | [14 empty] | НР Электротехнические установки на других объектах
| Пр/774-049.3 | СП Электротехнические установки на других объектах |  |  | 4: %; 5: 51; 7: 51; 10: 139.94; 12: 4892.27 | [14 empty] | СП Электротехнические установки на других объектах
|  | Всего по позиции |  |  | 10: 1055.47 | [16 empty] | Всего по позиции
23 О | ТЦ_62.1.02.14_76_9705154398_04.06.2024_01 | Настенный термошкаф 400x400x250 мм, IP54, с ИБП |  |  | шт | 10 | 1 | 10 | 52549.18 |  | 87728.18 | 5.99 | 525491.8 | [10 empty] | Настенный термошкаф 400x400x250 мм, IP54, с ИБП
|  | Всего по позиции |  |  | 10: 87728.18; 12: 525491.8 | [16 empty] | Всего по позиции
24 | ФЕРм11-04-008-01 | Съемные и выдвижные блоки (модули, ячейки, ТЭЗ), масса: до 5 кг |  |  | 4: шт; 5: 10; 6: 1; 7: 10 | [10 empty] | Съемные и выдвижные блоки (модули, ячейки, ТЭЗ), масса: до 5 кг
| Приказ от 04.08.2020 № 421/пр прил.10 табл.1 п.5 | Производство работ осуществляется в стесненных условиях населенных пунктов ОЗП=1,15; ЭМ=1,15 к расх.; ЗПМ=1,15; ТЗ=1,15; ТЗМ=1,15 | [23 empty] | Производство работ осуществляется в стесненных условиях населенных пунктов ОЗП=1,15; ЭМ=1,15 к расх.; ЗПМ=1,15; ТЗ=1,15; ТЗМ=1,15
| 1 | ОТ |  |  | 8: 8.9; 9: 1.15; 10: 102.35; 11: 34.96; 12: 3578.16 | [13 empty] | ОТ
| 2 | ЭМ |  |  | 8: 0.66; 9: 1.15; 10: 7.59 | [13 empty] | ЭМ
| 3 | в т.ч. ОТм |  |  | 8: 0.12; 9: 1.15; 10: 1.38; 11: 34.96; 12: 48.24 | [13 empty] | в т.ч. ОТм
| 4 | М |  |  | 8: 0.18; 10: 1.8 | [13 empty] | М
|  | ЗТ |  |  | 4: чел.-ч; 5: 1.03; 6: 1.15; 7: 11.845 | [14 empty] | ЗТ
|  | ЗТм |  |  | 4: чел.-ч; 5: 0.01; 6: 1.15; 7: 0.115 | [14 empty] | ЗТм
|  | Итого по расценке |  |  | 8: 9.74; 10: 111.74 | [15 empty] | Итого по расценке
|  | ФОТ |  |  | 10: 103.73; 12: 3626.4 | [14 empty] | ФОТ
| Пр/812-053.0-1 | НР Приборы, средства автоматизации и вычислительной техники |  |  | 4: %; 5: 90; 7: 90; 10: 93.36; 12: 3263.76 | [14 empty] | НР Приборы, средства автоматизации и вычислительной техники
| Пр/774-053.0 | СП Приборы, средства автоматизации и вычислительной техники |  |  | 4: %; 5: 46; 7: 46; 10: 47.72; 12: 1668.14 | [14 empty] | СП Приборы, средства автоматизации и вычислительной техники
|  | Всего по позиции |  |  | 10: 252.82 | [16 empty] | Всего по позиции
25 О | ТЦ_89.1.61.01_76_9705154398_04.06.2024_01 | Промышленный коммутатор L2 уровня YN-SI1150H (2 × 1000BASEX SFP, 8 × 10/100/1000BASE-T RJ-45 PoE), питание 48 – 55B DC, -40…+85°C YN-SI1150H Yarus-networks |  |  | шт | 10 | 1 | 10 | 67551.83 |  | 112774.34 | 5.99 | 675518.3 | [10 empty] | Промышленный коммутатор L2 уровня YN-SI1150H (2 × 1000BASEX SFP, 8 × 10/100/1000BASE-T RJ-45 PoE), питание 48 – 55B DC, -40…+85°C YN-SI1150H Yarus-networks
|  | Всего по позиции |  |  | 10: 112774.34; 12: 675518.3 | [16 empty] | Всего по позиции
26 | ФЕРм10-06-068-15 | Настройка простых сетевых трактов: конфигурация и настройка сетевых компонентов (мост, маршрутизатор, модем и т.п.) |  |  | 4: шт; 5: 10; 6: 1; 7: 10 | [10 empty] | Настройка простых сетевых трактов: конфигурация и настройка сетевых компонентов (мост, маршрутизатор, модем и т.п.)
| Приказ от 04.08.2020 № 421/пр прил.10 табл.1 п.5 | Производство работ осуществляется в стесненных условиях населенных пунктов ОЗП=1,15; ЭМ=1,15 к расх.; ЗПМ=1,15; ТЗ=1,15; ТЗМ=1,15 | [23 empty] | Производство работ осуществляется в стесненных условиях населенных пунктов ОЗП=1,15; ЭМ=1,15 к расх.; ЗПМ=1,15; ТЗ=1,15; ТЗМ=1,15
| 1 | ОТ |  |  | 8: 473.28; 9: 1.15; 10: 5442.72; 11: 34.96; 12: 190277.49 | [13 empty] | ОТ
| 4 | М |  |  | 8: 9.47; 10: 94.7 | [13 empty] | М
|  | ЗТ |  |  | 4: чел.-ч; 5: 32; 6: 1.15; 7: 368 | [14 empty] | ЗТ
|  | Итого по расценке |  |  | 8: 482.75; 10: 5537.42 | [15 empty] | Итого по расценке
|  | ФОТ |  |  | 10: 5442.72; 12: 190277.49 | [14 empty] | ФОТ
| Пр/812-051.1-1 | НР Прокладка и монтаж сетей связи |  |  | 4: %; 5: 90; 7: 90; 10: 4898.45; 12: 171249.74 | [14 empty] | НР Прокладка и монтаж сетей связи
| Пр/774-051.1 | СП Прокладка и монтаж сетей связи |  |  | 4: %; 5: 46; 7: 46; 10: 2503.65; 12: 87527.65 | [14 empty] | СП Прокладка и монтаж сетей связи
|  | Всего по позиции |  |  | 10: 12939.52 | [16 empty] | Всего по позиции
27 | ФЕРм11-04-008-01 | Съемные и выдвижные блоки (модули, ячейки, ТЭЗ), масса: до 5 кг |  |  | 4: шт; 5: 10; 6: 1; 7: 10 | [10 empty] | Съемные и выдвижные блоки (модули, ячейки, ТЭЗ), масса: до 5 кг
| Приказ от 04.08.2020 № 421/пр прил.10 табл.1 п.5 | Производство работ осуществляется в стесненных условиях населенных пунктов ОЗП=1,15; ЭМ=1,15 к расх.; ЗПМ=1,15; ТЗ=1,15; ТЗМ=1,15 | [23 empty] | Производство работ осуществляется в стесненных условиях населенных пунктов ОЗП=1,15; ЭМ=1,15 к расх.; ЗПМ=1,15; ТЗ=1,15; ТЗМ=1,15
| 1 | ОТ |  |  | 8: 8.9; 9: 1.15; 10: 102.35; 11: 34.96; 12: 3578.16 | [13 empty] | ОТ
| 2 | ЭМ |  |  | 8: 0.66; 9: 1.15; 10: 7.59 | [13 empty] | ЭМ
| 3 | в т.ч. ОТм |  |  | 8: 0.12; 9: 1.15; 10: 1.38; 11: 34.96; 12: 48.24 | [13 empty] | в т.ч. ОТм
| 4 | М |  |  | 8: 0.18; 10: 1.8 | [13 empty] | М
|  | ЗТ |  |  | 4: чел.-ч; 5: 1.03; 6: 1.15; 7: 11.845 | [14 empty] | ЗТ
|  | ЗТм |  |  | 4: чел.-ч; 5: 0.01; 6: 1.15; 7: 0.115 | [14 empty] | ЗТм
|  | Итого по расценке |  |  | 8: 9.74; 10: 111.74 | [15 empty] | Итого по расценке
|  | ФОТ |  |  | 10: 103.73; 12: 3626.4 | [14 empty] | ФОТ
| Пр/812-053.0-1 | НР Приборы, средства автоматизации и вычислительной техники |  |  | 4: %; 5: 90; 7: 90; 10: 93.36; 12: 3263.76 | [14 empty] | НР Приборы, средства автоматизации и вычислительной техники
| Пр/774-053.0 | СП Приборы, средства автоматизации и вычислительной техники |  |  | 4: %; 5: 46; 7: 46; 10: 47.72; 12: 1668.14 | [14 empty] | СП Приборы, средства автоматизации и вычислительной техники
|  | Всего по позиции |  |  | 10: 252.82 | [16 empty] | Всего по позиции
28 О | ТЦ_89.1.61.01_76_9705154398_04.06.2024_01 | Оптический приемопередатчик SFP+, 10G, 20км, SM, DDM, 1310нм |  |  | шт | 10 | 1 | 10 | 2736.48 |  | 4568.41 | 5.99 | 27364.8 | [10 empty] | Оптический приемопередатчик SFP+, 10G, 20км, SM, DDM, 1310нм
|  | Всего по позиции |  |  | 10: 4568.41; 12: 27364.8 | [16 empty] | Всего по позиции
29 | ФЕРм11-04-028-01 | Включение в аппаратуру разъемов штепсельных, количество контактов в разъеме: до 14 шт. |  |  | 4: шт; 5: 20; 6: 1; 7: 20 | [10 empty] | Включение в аппаратуру разъемов штепсельных, количество контактов в разъеме: до 14 шт.
|  | Объем=10*2 | [22 empty] | Объем=10*2
| Приказ от 04.08.2020 № 421/пр прил.10 табл.1 п.5 | Производство работ осуществляется в стесненных условиях населенных пунктов ОЗП=1,15; ЭМ=1,15 к расх.; ЗПМ=1,15; ТЗ=1,15; ТЗМ=1,15 | [23 empty] | Производство работ осуществляется в стесненных условиях населенных пунктов ОЗП=1,15; ЭМ=1,15 к расх.; ЗПМ=1,15; ТЗ=1,15; ТЗМ=1,15
| 1 | ОТ |  |  | 8: 2.07; 9: 1.15; 10: 47.61; 11: 34.96; 12: 1664.45 | [13 empty] | ОТ
| 4 | М |  |  | 8: 0.04; 10: 0.8 | [13 empty] | М
|  | ЗТ |  |  | 4: чел.-ч; 5: 0.22; 6: 1.15; 7: 5.06 | [14 empty] | ЗТ
|  | Итого по расценке |  |  | 8: 2.11; 10: 48.41 | [15 empty] | Итого по расценке
|  | ФОТ |  |  | 10: 47.61; 12: 1664.45 | [14 empty] | ФОТ
| Пр/812-053.0-1 | НР Приборы, средства автоматизации и вычислительной техники |  |  | 4: %; 5: 90; 7: 90; 10: 42.85; 12: 1498.01 | [14 empty] | НР Приборы, средства автоматизации и вычислительной техники
| Пр/774-053.0 | СП Приборы, средства автоматизации и вычислительной техники |  |  | 4: %; 5: 46; 7: 46; 10: 21.9; 12: 765.65 | [14 empty] | СП Приборы, средства автоматизации и вычислительной техники
|  | Всего по позиции |  |  | 10: 113.16 | [16 empty] | Всего по позиции
30 | ТЦ_21.2.02.03_76_9705154398_04.06.2024_01 | ITK Оптический коммутационный соединительный шнур (патч-корд), SM, 9/125 (OS2), LC/UPC-LC/UPC, (Duplex), 1м FPC09-LCU-SCU-C2L-1M ITK |  |  | шт | 10 | 1 | 10 | 849.78 |  | 993.89 | 8.55 | 8497.8 | [10 empty] | ITK Оптический коммутационный соединительный шнур (патч-корд), SM, 9/125 (OS2), LC/UPC-LC/UPC, (Duplex), 1м FPC09-LCU-SCU-C2L-1M ITK
|  | Всего по позиции |  |  | 10: 993.89; 12: 8497.8 | [16 empty] | Всего по позиции
31 | ФЕРм11-04-028-01 | Включение в аппаратуру разъемов штепсельных, количество контактов в разъеме: до 14 шт. |  |  | 4: шт; 5: 20; 6: 1; 7: 20 | [10 empty] | Включение в аппаратуру разъемов штепсельных, количество контактов в разъеме: до 14 шт.
|  | Объем=10*2 | [22 empty] | Объем=10*2
| Приказ от 04.08.2020 № 421/пр прил.10 табл.1 п.5 | Производство работ осуществляется в стесненных условиях населенных пунктов ОЗП=1,15; ЭМ=1,15 к расх.; ЗПМ=1,15; ТЗ=1,15; ТЗМ=1,15 | [23 empty] | Производство работ осуществляется в стесненных условиях населенных пунктов ОЗП=1,15; ЭМ=1,15 к расх.; ЗПМ=1,15; ТЗ=1,15; ТЗМ=1,15
| 1 | ОТ |  |  | 8: 2.07; 9: 1.15; 10: 47.61; 11: 34.96; 12: 1664.45 | [13 empty] | ОТ
| 4 | М |  |  | 8: 0.04; 10: 0.8 | [13 empty] | М
|  | ЗТ |  |  | 4: чел.-ч; 5: 0.22; 6: 1.15; 7: 5.06 | [14 empty] | ЗТ
|  | Итого по расценке |  |  | 8: 2.11; 10: 48.41 | [15 empty] | Итого по расценке
|  | ФОТ |  |  | 10: 47.61; 12: 1664.45 | [14 empty] | ФОТ
| Пр/812-053.0-1 | НР Приборы, средства автоматизации и вычислительной техники |  |  | 4: %; 5: 90; 7: 90; 10: 42.85; 12: 1498.01 | [14 empty] | НР Приборы, средства автоматизации и вычислительной техники
| Пр/774-053.0 | СП Приборы, средства автоматизации и вычислительной техники |  |  | 4: %; 5: 46; 7: 46; 10: 21.9; 12: 765.65 | [14 empty] | СП Приборы, средства автоматизации и вычислительной техники
|  | Всего по позиции |  |  | 10: 113.16 | [16 empty] | Всего по позиции
32 | ТЦ_21.2.02.04_76_9705154398_04.06.2024_01 | ITK Коммутационный шнур (патч-корд) кат.5E UTP 1м, синий PC03-C5EU-1M |  |  | шт | 10 | 1 | 10 | 160.88 |  | 188.16 | 8.55 | 1608.8 | [10 empty] | ITK Коммутационный шнур (патч-корд) кат.5E UTP 1м, синий PC03-C5EU-1M
|  | Всего по позиции |  |  | 10: 188.16; 12: 1608.8 | [16 empty] | Всего по позиции
|  | Итоги по разделу 2 Монтажные работы. Оборудование : | [29 empty] | Итоги по разделу 2 Монтажные работы. Оборудование :
|  | Итого прямые затраты (справочно) |  |  | 10: 13755.49; 12: 332982.22 | [19 empty] | Итого прямые затраты (справочно)
|  | в том числе: | [30 empty] | в том числе:
|  | Оплата труда рабочих |  |  | 10: 7974.04; 12: 278772.45 | [19 empty] | Оплата труда рабочих
|  | Эксплуатация машин |  |  | 10: 1334.74; 12: 16190.4 | [19 empty] | Эксплуатация машин
|  | в том числе оплата труда машинистов (Отм) |  |  | 10: 54.31; 12: 1898.67 | [19 empty] | в том числе оплата труда машинистов (Отм)
|  | Материалы |  |  | 10: 4446.71; 12: 38019.37 | [19 empty] | Материалы
|  | Монтажные работы |  |  | 10: 24707; 12: 715846.07 | [19 empty] | Монтажные работы
|  | в том числе: | [30 empty] | в том числе:
|  | оплата труда |  |  | 10: 7974.04; 12: 278772.45 | [19 empty] | оплата труда
|  | эксплуатация машин и механизмов |  |  | 10: 1334.74 | [19 empty] | эксплуатация машин и механизмов
|  | в том числе оплата труда машинистов (ОТм) |  |  | 10: 54.31; 12: 1898.67 | [19 empty] | в том числе оплата труда машинистов (ОТм)
|  | материалы |  |  | 10: 4446.71 | [19 empty] | материалы
|  | накладные расходы |  |  | 10: 7244.74; 12: 253275.51 | [19 empty] | накладные расходы
|  | сметная прибыль |  |  | 10: 3706.77; 12: 129588.34 | [19 empty] | сметная прибыль
|  | Оборудование |  |  | 10: 737324.59; 12: 4416574.29 | [19 empty] | Оборудование
|  | Инженерное оборудование |  |  | 10: 737324.59 | [19 empty] | Инженерное оборудование
|  | Итого ФОТ (справочно) |  |  | 10: 8028.35; 12: 280671.12 | [19 empty] | Итого ФОТ (справочно)
|  | Итого накладные расходы (справочно) |  |  | 10: 7244.74; 12: 253275.51 | [19 empty] | Итого накладные расходы (справочно)
|  | Итого сметная прибыль (справочно) |  |  | 10: 3706.77; 12: 129588.34 | [19 empty] | Итого сметная прибыль (справочно)
|  | Итого по разделу 2 Монтажные работы. Оборудование |  |  | 10: 762031.59; 12: 5132420.36 | [20 empty] | Итого по разделу 2 Монтажные работы. Оборудование
|  | в том числе: | [30 empty] | в том числе:
|  | материальные ресурсы, отсутствующие в ФРСН |  |  | 10: 3674.97; 12: 31421.1 | [19 empty] | материальные ресурсы, отсутствующие в ФРСН
|  | оборудование, отсутствующее в ФРСН |  |  | 10: 737324.59; 12: 4416574.29 | [19 empty] | оборудование, отсутствующее в ФРСН
Раздел 3. Монтажные работы. Кабели и провода | [22 empty] | Раздел 3. Монтажные работы. Кабели и провода
33 | ФЕРм10-06-035-01 | Кабель на столбовой линии, масса 1 м: до 2 кг |  |  | 4: 100 м кабеля; 5: 75.67; 6: 1; 7: 75.67 | [10 empty] | Кабель на столбовой линии, масса 1 м: до 2 кг
|  | Объем=(5925+1642) / 100 | [22 empty] | Объем=(5925+1642) / 100
| Приказ от 04.08.2020 № 421/пр прил.10 табл.1 п.5 | Производство работ осуществляется в стесненных условиях населенных пунктов ОЗП=1,15; ЭМ=1,15 к расх.; ЗПМ=1,15; ТЗ=1,15; ТЗМ=1,15 | [23 empty] | Производство работ осуществляется в стесненных условиях населенных пунктов ОЗП=1,15; ЭМ=1,15 к расх.; ЗПМ=1,15; ТЗ=1,15; ТЗМ=1,15
| 1 | ОТ |  |  | 8: 132.9; 9: 1.15; 10: 11565.02; 11: 34.96; 12: 404313.1 | [13 empty] | ОТ
| 2 | ЭМ |  |  | 8: 206.2; 9: 1.15; 10: 17943.63 | [13 empty] | ЭМ
| 3 | в т.ч. ОТм |  |  | 8: 21.58; 9: 1.15; 10: 1877.9; 11: 34.96; 12: 65651.38 | [13 empty] | в т.ч. ОТм
| 4 | М |  |  | 8: 826.21; 10: 62519.31 | [13 empty] | М
|  | ЗТ |  |  | 4: чел.-ч; 5: 15; 6: 1.15; 7: 1305.3075 | [14 empty] | ЗТ
|  | ЗТм |  |  | 4: чел.-ч; 5: 1.86; 6: 1.15; 7: 161.8581 | [14 empty] | ЗТм
|  | Итого по расценке |  |  | 8: 1165.31; 10: 92027.96 | [15 empty] | Итого по расценке
|  | ФОТ |  |  | 10: 13442.92; 12: 469964.48 | [14 empty] | ФОТ
| Пр/812-051.1-1 | НР Прокладка и монтаж сетей связи |  |  | 4: %; 5: 90; 7: 90; 10: 12098.63; 12: 422968.03 | [14 empty] | НР Прокладка и монтаж сетей связи
| Пр/774-051.1 | СП Прокладка и монтаж сетей связи |  |  | 4: %; 5: 46; 7: 46; 10: 6183.74; 12: 216183.66 | [14 empty] | СП Прокладка и монтаж сетей связи
|  | Всего по позиции |  |  | 10: 110310.33 | [16 empty] | Всего по позиции
34 | ФССЦ-27.2.01.03-0011 | Зажим двухболтовой |  |  | кг | -187.6616 | 1 | -187.6616 | 12 |  | -2251.94 | [12 empty] | Зажим двухболтовой
|  | Всего по позиции |  |  | 10: -2251.94 | [16 empty] | Всего по позиции
35 | ФССЦ-22.2.02.06-0011 | Консоли для крепления и подвески стального каната КСП-2 |  |  | 100 шт | -1.3621 | 1 | -1.3621 | 903.44 |  | -1230.54 | [12 empty] | Консоли для крепления и подвески стального каната КСП-2
|  | Всего по позиции |  |  | 10: -1230.54 | [16 empty] | Всего по позиции
36 | 07.2.07.13-0201 | Стяжки винтовые |  |  | шт | -15.134 | 1 | -15.134 | 22.8 |  | -345.06 | [12 empty] | Стяжки винтовые
|  | Всего по позиции |  |  | 10: -345.06 | [16 empty] | Всего по позиции
37 | ТЦ_21.1.01.01_77_9705154398_04.06.2024_01 | Кабель оптический ДПТ-П-24У (3х8)-10 кН |  |  | м | 5925 | 1 | 5925 | 106.96 |  | 74121.4 | 8.55 | 633738 | [10 empty] | Кабель оптический ДПТ-П-24У (3х8)-10 кН
|  | Всего по позиции |  |  | 10: 74121.4; 12: 633738 | [16 empty] | Всего по позиции
38 | ТЦ_21.1.01.01_76_9705154398_04.06.2024_01 | Кабель оптический 16 волокон, ДПТ-П-16У (2х8)-10 кН |  |  | м | 1642 | 1 | 1642 | 188.89 |  | 36275.72 | 8.55 | 310157.38 | [10 empty] | Кабель оптический 16 волокон, ДПТ-П-16У (2х8)-10 кН
|  | Всего по позиции |  |  | 10: 36275.72; 12: 310157.38 | [16 empty] | Всего по позиции
39 | ТЦ_25.3.14.01_76_9705154398_04.06.2024_01 | Узел крепления УК-Н-01 |  |  | шт | 258 | 1 | 258 | 213.09 |  | 6430.08 | 8.55 | 54977.22 | [10 empty] | Узел крепления УК-Н-01
|  | Всего по позиции |  |  | 10: 6430.08; 12: 54977.22 | [16 empty] | Всего по позиции
40 | ТЦ_22.2.02.03_76_9705154398_04.06.2024_01 | Талреп Т-30-01 |  |  | шт | 258 | 1 | 258 | 1019.38 |  | 30760.24 | 8.55 | 263000.04 | [10 empty] | Талреп Т-30-01
|  | Всего по позиции |  |  | 10: 30760.24; 12: 263000.04 | [16 empty] | Всего по позиции
41 | ТЦ_25.2.01.11_76_9705154398_02.05.2024_01 | Коуш К-25. |  |  | шт | 258 | 1 | 258 | 68.88 |  | 2078.48 | 8.55 | 17771.04 | [10 empty] | Коуш К-25.
|  | Всего по позиции |  |  | 10: 2078.48; 12: 17771.04 | [16 empty] | Всего по позиции
42 | ТЦ_25.3.18.01_76_9705154398_04.06.2024_01 | Зажим спиральный натяжной НСО-8-10/11,1К(К-12) |  |  | шт | 258 | 1 | 258 | 280.5 |  | 8464.21 | 8.55 | 72369 | [10 empty] | Зажим спиральный натяжной НСО-8-10/11,1К(К-12)
|  | Всего по позиции |  |  | 10: 8464.21; 12: 72369 | [16 empty] | Всего по позиции
43 | ТЦ_59.1.25.03_76_9725000981_04.06.2024_01 | Узел крепления УК-П-02 |  |  | шт | 83 | 1 | 83 | 213.84 |  | 2075.87 | 8.55 | 17748.72 | [10 empty] | Узел крепления УК-П-02
|  | Всего по позиции |  |  | 10: 2075.87; 12: 17748.72 | [16 empty] | Всего по позиции
44 | ТЦ_25.3.18.01_76_9705154398_04.06.2024_01 | Зажим спиральный поддерживающий ПСО-8-10/11,1 |  |  | шт | 83 | 1 | 83 | 189.44 |  | 1839.01 | 8.55 | 15723.52 | [10 empty] | Зажим спиральный поддерживающий ПСО-8-10/11,1
|  | Всего по позиции |  |  | 10: 1839.01; 12: 15723.52 | [16 empty] | Всего по позиции
45 | ТЦ_20.1.02.18_76_9705154398_04.06.2024_01 | Хомут ленточный (1,5м х2 и 1 замок) |  |  | шт | 472 | 1 | 472 | 327.44 |  | 18076.22 | 8.55 | 154551.68 | [10 empty] | Хомут ленточный (1,5м х2 и 1 замок)
|  | Всего по позиции |  |  | 10: 18076.22; 12: 154551.68 | [16 empty] | Всего по позиции
46 | ФЕРм10-06-066-05 | Измерение на кабельной площадке затухания зонового волоконно-оптического кабеля с числом волокон: 24 |  |  | 4: участок; 5: 11; 6: 1; 7: 11 | [10 empty] | Измерение на кабельной площадке затухания зонового волоконно-оптического кабеля с числом волокон: 24
| Приказ от 04.08.2020 № 421/пр прил.10 табл.1 п.5 | Производство работ осуществляется в стесненных условиях населенных пунктов ОЗП=1,15; ЭМ=1,15 к расх.; ЗПМ=1,15; ТЗ=1,15; ТЗМ=1,15 | [23 empty] | Производство работ осуществляется в стесненных условиях населенных пунктов ОЗП=1,15; ЭМ=1,15 к расх.; ЗПМ=1,15; ТЗ=1,15; ТЗМ=1,15
| 1 | ОТ |  |  | 8: 55.89; 9: 1.15; 10: 707.01; 11: 34.96; 12: 24717.07 | [13 empty] | ОТ
| 2 | ЭМ |  |  | 8: 10.41; 9: 1.15; 10: 131.69 | [13 empty] | ЭМ
| 4 | М |  |  | 8: 1.12; 10: 12.32 | [13 empty] | М
|  | ЗТ |  |  | 4: чел.-ч; 5: 3.94; 6: 1.15; 7: 49.841 | [14 empty] | ЗТ
|  | Итого по расценке |  |  | 8: 67.42; 10: 851.02 | [15 empty] | Итого по расценке
|  | ФОТ |  |  | 10: 707.01; 12: 24717.07 | [14 empty] | ФОТ
| Пр/812-051.1-1 | НР Прокладка и монтаж сетей связи |  |  | 4: %; 5: 90; 7: 90; 10: 636.31; 12: 22245.36 | [14 empty] | НР Прокладка и монтаж сетей связи
| Пр/774-051.1 | СП Прокладка и монтаж сетей связи |  |  | 4: %; 5: 46; 7: 46; 10: 325.22; 12: 11369.85 | [14 empty] | СП Прокладка и монтаж сетей связи
|  | Всего по позиции |  |  | 10: 1812.55 | [16 empty] | Всего по позиции
47 | ФЕРм10-06-066-04 | Измерение на кабельной площадке затухания зонового волоконно-оптического кабеля с числом волокон: 16 |  |  | 4: участок; 5: 1; 6: 1; 7: 1 | [10 empty] | Измерение на кабельной площадке затухания зонового волоконно-оптического кабеля с числом волокон: 16
| Приказ от 04.08.2020 № 421/пр прил.10 табл.1 п.5 | Производство работ осуществляется в стесненных условиях населенных пунктов ОЗП=1,15; ЭМ=1,15 к расх.; ЗПМ=1,15; ТЗ=1,15; ТЗМ=1,15 | [23 empty] | Производство работ осуществляется в стесненных условиях населенных пунктов ОЗП=1,15; ЭМ=1,15 к расх.; ЗПМ=1,15; ТЗ=1,15; ТЗМ=1,15
| 1 | ОТ |  |  | 8: 47.52; 9: 1.15; 10: 54.65; 11: 34.96; 12: 1910.56 | [13 empty] | ОТ
| 2 | ЭМ |  |  | 8: 8.81; 9: 1.15; 10: 10.13 | [13 empty] | ЭМ
| 4 | М |  |  | 8: 0.95; 10: 0.95 | [13 empty] | М
|  | ЗТ |  |  | 4: чел.-ч; 5: 3.35; 6: 1.15; 7: 3.8525 | [14 empty] | ЗТ
|  | Итого по расценке |  |  | 8: 57.28; 10: 65.73 | [15 empty] | Итого по расценке
|  | ФОТ |  |  | 10: 54.65; 12: 1910.56 | [14 empty] | ФОТ
| Пр/812-051.1-1 | НР Прокладка и монтаж сетей связи |  |  | 4: %; 5: 90; 7: 90; 10: 49.19; 12: 1719.5 | [14 empty] | НР Прокладка и монтаж сетей связи
| Пр/774-051.1 | СП Прокладка и монтаж сетей связи |  |  | 4: %; 5: 46; 7: 46; 10: 25.14; 12: 878.86 | [14 empty] | СП Прокладка и монтаж сетей связи
|  | Всего по позиции |  |  | 10: 140.06 | [16 empty] | Всего по позиции
48 | ФЕРм08-02-407-02 | Труба стальная по установленным конструкциям, по стенам с креплением скобами, диаметр: до 40 мм (прим. Прокладка трубы стальной оцинкованной, ДУ 40 мм по опоре) |  |  | 4: 100 м; 5: 0.78; 6: 1; 7: 0.78 | [10 empty] | Труба стальная по установленным конструкциям, по стенам с креплением скобами, диаметр: до 40 мм (прим. Прокладка трубы стальной оцинкованной, ДУ 40 мм по опоре)
|  | Объем=78 / 100 | [22 empty] | Объем=78 / 100
| Приказ от 04.08.2020 № 421/пр прил.10 табл.1 п.5 | Производство работ осуществляется в стесненных условиях населенных пунктов ОЗП=1,15; ЭМ=1,15 к расх.; ЗПМ=1,15; ТЗ=1,15; ТЗМ=1,15 | [23 empty] | Производство работ осуществляется в стесненных условиях населенных пунктов ОЗП=1,15; ЭМ=1,15 к расх.; ЗПМ=1,15; ТЗ=1,15; ТЗМ=1,15
| 1 | ОТ |  |  | 8: 312.08; 9: 1.15; 10: 279.94; 11: 34.96; 12: 9786.7 | [13 empty] | ОТ
| 2 | ЭМ |  |  | 8: 157.54; 9: 1.15; 10: 141.31 | [13 empty] | ЭМ
| 3 | в т.ч. ОТм |  |  | 8: 16.06; 9: 1.15; 10: 14.41; 11: 34.96; 12: 503.77 | [13 empty] | в т.ч. ОТм
| 4 | М |  |  | 8: 299.76; 10: 233.81 | [13 empty] | М
|  | ЗТ |  |  | 4: чел.-ч; 5: 33.2; 6: 1.15; 7: 29.7804 | [14 empty] | ЗТ
|  | ЗТм |  |  | 4: чел.-ч; 5: 1.28; 6: 1.15; 7: 1.1482 | [14 empty] | ЗТм
|  | Итого по расценке |  |  | 8: 769.38; 10: 655.06 | [15 empty] | Итого по расценке
|  | ФОТ |  |  | 10: 294.35; 12: 10290.47 | [14 empty] | ФОТ
| Пр/812-049.3-1 | НР Электротехнические установки на других объектах |  |  | 4: %; 5: 97; 7: 97; 10: 285.52; 12: 9981.76 | [14 empty] | НР Электротехнические установки на других объектах
| Пр/774-049.3 | СП Электротехнические установки на других объектах |  |  | 4: %; 5: 51; 7: 51; 10: 150.12; 12: 5248.14 | [14 empty] | СП Электротехнические установки на других объектах
|  | Всего по позиции |  |  | 10: 1090.7 | [16 empty] | Всего по позиции
49 | ФССЦ-23.3.06.02-0005 | Трубы стальные сварные оцинкованные водогазопроводные с резьбой, обыкновенные, номинальный диаметр 40 мм, толщина стенки 3,5 мм |  |  | м | 80.34 | 1 | 80.34 | 63.1 |  | 5069.45 | [12 empty] | Трубы стальные сварные оцинкованные водогазопроводные с резьбой, обыкновенные, номинальный диаметр 40 мм, толщина стенки 3,5 мм
|  | Объем=78*1.03 | [22 empty] | Объем=78*1.03
|  | Всего по позиции |  |  | 10: 5069.45 | [16 empty] | Всего по позиции
50 | ФЕРм08-02-148-01 | Кабель до 35 кВ в проложенных трубах, блоках и коробах, масса 1 м кабеля: до 1 кг |  |  | 4: 100 м; 5: 0.18; 6: 1; 7: 0.18 | [10 empty] | Кабель до 35 кВ в проложенных трубах, блоках и коробах, масса 1 м кабеля: до 1 кг
|  | Объем=(16+2) / 100 | [22 empty] | Объем=(16+2) / 100
| Приказ от 04.08.2020 № 421/пр прил.10 табл.1 п.5 | Производство работ осуществляется в стесненных условиях населенных пунктов ОЗП=1,15; ЭМ=1,15 к расх.; ЗПМ=1,15; ТЗ=1,15; ТЗМ=1,15 | [23 empty] | Производство работ осуществляется в стесненных условиях населенных пунктов ОЗП=1,15; ЭМ=1,15 к расх.; ЗПМ=1,15; ТЗ=1,15; ТЗМ=1,15
| 1 | ОТ |  |  | 8: 93.25; 9: 1.15; 10: 19.3; 11: 34.96; 12: 674.73 | [13 empty] | ОТ
| 2 | ЭМ |  |  | 8: 46.25; 9: 1.15; 10: 9.57 | [13 empty] | ЭМ
| 3 | в т.ч. ОТм |  |  | 8: 5.02; 9: 1.15; 10: 1.04; 11: 34.96; 12: 36.36 | [13 empty] | в т.ч. ОТм
| 4 | М |  |  | 8: 37.03; 10: 6.67 | [13 empty] | М
|  | ЗТ |  |  | 4: чел.-ч; 5: 9.92; 6: 1.15; 7: 2.0534 | [14 empty] | ЗТ
|  | ЗТм |  |  | 4: чел.-ч; 5: 0.4; 6: 1.15; 7: 0.0828 | [14 empty] | ЗТм
|  | Итого по расценке |  |  | 8: 176.53; 10: 35.54 | [15 empty] | Итого по расценке
|  | ФОТ |  |  | 10: 20.34; 12: 711.09 | [14 empty] | ФОТ
| Пр/812-049.3-1 | НР Электротехнические установки на других объектах |  |  | 4: %; 5: 97; 7: 97; 10: 19.73; 12: 689.76 | [14 empty] | НР Электротехнические установки на других объектах
| Пр/774-049.3 | СП Электротехнические установки на других объектах |  |  | 4: %; 5: 51; 7: 51; 10: 10.37; 12: 362.66 | [14 empty] | СП Электротехнические установки на других объектах
|  | Всего по позиции |  |  | 10: 65.64 | [16 empty] | Всего по позиции
51 | ТЦ_21.1.01.01_77_9705154398_04.06.2024_01 | Кабель оптический ДПТ-П-24У (3х8)-10 кН |  |  | м | 16.32 | 1 | 16.32 | 106.96 |  | 204.16 | 8.55 | 1745.59 | [10 empty] | Кабель оптический ДПТ-П-24У (3х8)-10 кН
|  | Объем=16*1.02 | [22 empty] | Объем=16*1.02
|  | Всего по позиции |  |  | 10: 204.16; 12: 1745.59 | [16 empty] | Всего по позиции
52 | ТЦ_21.1.01.01_76_9705154398_04.06.2024_01 | Кабель оптический 16 волокон, ДПТ-П-16У (2х8)-10 кН |  |  | м | 2.04 | 1 | 2.04 | 188.89 |  | 45.07 | 8.55 | 385.34 | [10 empty] | Кабель оптический 16 волокон, ДПТ-П-16У (2х8)-10 кН
|  | Объем=2*1.02 | [22 empty] | Объем=2*1.02
|  | Всего по позиции |  |  | 10: 45.07; 12: 385.34 | [16 empty] | Всего по позиции
53 | ФЕРм08-02-148-01 | Кабель до 35 кВ в проложенных трубах, блоках и коробах, масса 1 м кабеля: до 1 кг |  |  | 4: 100 м; 5: 0.5; 6: 1; 7: 0.5 | [10 empty] | Кабель до 35 кВ в проложенных трубах, блоках и коробах, масса 1 м кабеля: до 1 кг
|  | Объем=50 / 100 | [22 empty] | Объем=50 / 100
| Приказ от 04.08.2020 № 421/пр прил.10 табл.1 п.5 | Производство работ осуществляется в стесненных условиях населенных пунктов ОЗП=1,15; ЭМ=1,15 к расх.; ЗПМ=1,15; ТЗ=1,15; ТЗМ=1,15 | [23 empty] | Производство работ осуществляется в стесненных условиях населенных пунктов ОЗП=1,15; ЭМ=1,15 к расх.; ЗПМ=1,15; ТЗ=1,15; ТЗМ=1,15
| 1 | ОТ |  |  | 8: 93.25; 9: 1.15; 10: 53.62; 11: 34.96; 12: 1874.56 | [13 empty] | ОТ
| 2 | ЭМ |  |  | 8: 46.25; 9: 1.15; 10: 26.59 | [13 empty] | ЭМ
| 3 | в т.ч. ОТм |  |  | 8: 5.02; 9: 1.15; 10: 2.89; 11: 34.96; 12: 101.03 | [13 empty] | в т.ч. ОТм
| 4 | М |  |  | 8: 37.03; 10: 18.52 | [13 empty] | М
|  | ЗТ |  |  | 4: чел.-ч; 5: 9.92; 6: 1.15; 7: 5.704 | [14 empty] | ЗТ
|  | ЗТм |  |  | 4: чел.-ч; 5: 0.4; 6: 1.15; 7: 0.23 | [14 empty] | ЗТм
|  | Итого по расценке |  |  | 8: 176.53; 10: 98.73 | [15 empty] | Итого по расценке
|  | ФОТ |  |  | 10: 56.51; 12: 1975.59 | [14 empty] | ФОТ
| Пр/812-049.3-1 | НР Электротехнические установки на других объектах |  |  | 4: %; 5: 97; 7: 97; 10: 54.81; 12: 1916.32 | [14 empty] | НР Электротехнические установки на других объектах
| Пр/774-049.3 | СП Электротехнические установки на других объектах |  |  | 4: %; 5: 51; 7: 51; 10: 28.82; 12: 1007.55 | [14 empty] | СП Электротехнические установки на других объектах
|  | Всего по позиции |  |  | 10: 182.36 | [16 empty] | Всего по позиции
54 | ТЦ_21.2.02.03_76_9705154398_04.06.2024_01 | Шнур оптический армированный бронированный duplex SC/UPC-SC/UPC 9/125 (G.657A1) одномодовый SM (3.0 мм) LSZH, длина 5 м |  |  | шт | 10 | 1 | 10 | 912.23 |  | 1066.94 | 8.55 | 9122.3 | [10 empty] | Шнур оптический армированный бронированный duplex SC/UPC-SC/UPC 9/125 (G.657A1) одномодовый SM (3.0 мм) LSZH, длина 5 м
|  | Всего по позиции |  |  | 10: 1066.94; 12: 9122.3 | [16 empty] | Всего по позиции
55 | ФЕР34-02-003-01 | Устройство трубопроводов из полиэтиленовых труб: до 2 отверстий |  |  | 4: канал.км; 5: 1.017; 6: 1; 7: 1.017 | [10 empty] | Устройство трубопроводов из полиэтиленовых труб: до 2 отверстий
|  | Объем=1017/1000 | [22 empty] | Объем=1017/1000
| Приказ от 04.08.2020 № 421/пр прил.10 табл.1 п.5 | Производство работ осуществляется в стесненных условиях населенных пунктов ОЗП=1,15; ЭМ=1,15 к расх.; ЗПМ=1,15; ТЗ=1,15; ТЗМ=1,15 | [23 empty] | Производство работ осуществляется в стесненных условиях населенных пунктов ОЗП=1,15; ЭМ=1,15 к расх.; ЗПМ=1,15; ТЗ=1,15; ТЗМ=1,15
| 1 | ОТ |  |  | 8: 1125.18; 9: 1.15; 10: 1315.95; 11: 34.96; 12: 46005.61 | [13 empty] | ОТ
| 4 | М |  |  | 8: 63068.02; 10: 64140.18 | [13 empty] | М
|  | ЗТ |  |  | 4: чел.-ч; 5: 133; 6: 1.15; 7: 155.5502 | [14 empty] | ЗТ
|  | Итого по расценке |  |  | 8: 64193.2; 10: 65456.13 | [15 empty] | Итого по расценке
|  | ФОТ |  |  | 10: 1315.95; 12: 46005.61 | [14 empty] | ФОТ
| Пр/812-028.0-1 | НР Сооружения связи, радиовещания и телевидения |  |  | 4: %; 5: 98; 7: 98; 10: 1289.63; 12: 45085.5 | [14 empty] | НР Сооружения связи, радиовещания и телевидения
| Пр/774-028.0 | СП Сооружения связи, радиовещания и телевидения |  |  | 4: %; 5: 58; 7: 58; 10: 763.25; 12: 26683.25 | [14 empty] | СП Сооружения связи, радиовещания и телевидения
|  | Всего по позиции |  |  | 10: 67509.01 | [16 empty] | Всего по позиции
56 | 24.3.03.13-0418 | Труба напорная полиэтиленовая ПНД, среднего типа, диаметр 110 мм |  |  | м | -1017 | 1 | -1017 | 63 |  | -64071 | [12 empty] | Труба напорная полиэтиленовая ПНД, среднего типа, диаметр 110 мм
|  | Всего по позиции |  |  | 10: -64071 | [16 empty] | Всего по позиции
57 | ФССЦ-24.3.04.06-0015 | Труба защитная полимерная термостойкая электротехническая, класс кольцевой жесткости SDR17, размер 63х3,8 мм |  |  | м | 1017 | 1 | 1017 | 61.7 |  | 62748.9 | [12 empty] | Труба защитная полимерная термостойкая электротехническая, класс кольцевой жесткости SDR17, размер 63х3,8 мм
|  | Всего по позиции |  |  | 10: 62748.9 | [16 empty] | Всего по позиции
58 | ФССЦ-02.3.01.02-1012 | Песок природный II класс, средний, круглые сита |  |  | м3 | 111.8 | 1 | 111.8 | 59.99 |  | 6706.88 | [12 empty] | Песок природный II класс, средний, круглые сита
|  | Всего по позиции |  |  | 10: 6706.88 | [16 empty] | Всего по позиции
59 | ФЕР22-01-021-03 | Укладка трубопроводов из полиэтиленовых труб диаметром: 110 мм (ФУТЛЯР) |  |  | 4: км; 5: 0.489; 6: 1; 7: 0.489 | [10 empty] | Укладка трубопроводов из полиэтиленовых труб диаметром: 110 мм (ФУТЛЯР)
|  | Объем=489/1000 | [22 empty] | Объем=489/1000
| Приказ от 04.08.2020 № 421/пр прил.10 табл.1 п.5 | Производство работ осуществляется в стесненных условиях населенных пунктов ОЗП=1,15; ЭМ=1,15 к расх.; ЗПМ=1,15; ТЗ=1,15; ТЗМ=1,15 | [23 empty] | Производство работ осуществляется в стесненных условиях населенных пунктов ОЗП=1,15; ЭМ=1,15 к расх.; ЗПМ=1,15; ТЗ=1,15; ТЗМ=1,15
| 1 | ОТ |  |  | 8: 2090.62; 9: 1.15; 10: 1175.66; 11: 34.96; 12: 41101.07 | [13 empty] | ОТ
| 2 | ЭМ |  |  | 8: 3282.3; 9: 1.15; 10: 1845.8 | [13 empty] | ЭМ
| 3 | в т.ч. ОТм |  |  | 8: 411.71; 9: 1.15; 10: 231.53; 11: 34.96; 12: 8094.29 | [13 empty] | в т.ч. ОТм
| 4 | М |  |  | 8: 26.46; 10: 12.94 | [13 empty] | М
|  | ЗТ |  |  | 4: чел.-ч; 5: 225.04; 6: 1.15; 7: 126.5512 | [14 empty] | ЗТ
|  | ЗТм |  |  | 4: чел.-ч; 5: 30.76; 6: 1.15; 7: 17.2979 | [14 empty] | ЗТм
|  | Итого по расценке |  |  | 8: 5399.38; 10: 3034.4 | [15 empty] | Итого по расценке
|  | ФОТ |  |  | 10: 1407.19; 12: 49195.36 | [14 empty] | ФОТ
| Пр/812-018.0-1 | НР Наружные сети водопровода, канализации, теплоснабжения, газопровода |  |  | 4: %; 5: 117; 7: 117; 10: 1646.41; 12: 57558.57 | [14 empty] | НР Наружные сети водопровода, канализации, теплоснабжения, газопровода
| Пр/774-018.0 | СП Наружные сети водопровода, канализации, теплоснабжения, газопровода |  |  | 4: %; 5: 74; 7: 74; 10: 1041.32; 12: 36404.57 | [14 empty] | СП Наружные сети водопровода, канализации, теплоснабжения, газопровода
|  | Всего по позиции |  |  | 10: 5722.13 | [16 empty] | Всего по позиции
60 | ФССЦ-24.3.03.13-0046 | Трубы напорные полиэтиленовые ПЭ100, стандартное размерное отношение SDR17, номинальный наружный диаметр 110 мм, толщина стенки 6,6 мм |  |  | м | 492.912 | 1 | 492.912 | 124.92 |  | 61574.57 | [12 empty] | Трубы напорные полиэтиленовые ПЭ100, стандартное размерное отношение SDR17, номинальный наружный диаметр 110 мм, толщина стенки 6,6 мм
|  | Всего по позиции |  |  | 10: 61574.57 | [16 empty] | Всего по позиции
61 | ФЕР22-05-005-01 | Протаскивание в футляр полиэтиленовых труб диаметром: 110 мм |  |  | 4: 100 м трубы, уложенной в футляр; 5: 4.89; 6: 1; 7: 4.89 | [10 empty] | Протаскивание в футляр полиэтиленовых труб диаметром: 110 мм
|  | Объем=489 / 100 | [22 empty] | Объем=489 / 100
| Приказ от 04.08.2020 № 421/пр прил.10 табл.1 п.5 | Производство работ осуществляется в стесненных условиях населенных пунктов ОЗП=1,15; ЭМ=1,15 к расх.; ЗПМ=1,15; ТЗ=1,15; ТЗМ=1,15 | [23 empty] | Производство работ осуществляется в стесненных условиях населенных пунктов ОЗП=1,15; ЭМ=1,15 к расх.; ЗПМ=1,15; ТЗ=1,15; ТЗМ=1,15
| 1 | ОТ |  |  | 8: 689.47; 9: 1.15; 10: 3877.23; 11: 34.96; 12: 135547.96 | [13 empty] | ОТ
| 2 | ЭМ |  |  | 8: 72.67; 9: 1.15; 10: 408.66 | [13 empty] | ЭМ
| 3 | в т.ч. ОТм |  |  | 8: 0.41; 9: 1.15; 10: 2.31; 11: 34.96; 12: 80.76 | [13 empty] | в т.ч. ОТм
| 4 | М |  |  | 8: 484.59; 10: 2369.65 | [13 empty] | М
|  | ЗТ |  |  | 4: чел.-ч; 5: 71.67; 6: 1.15; 7: 403.0362 | [14 empty] | ЗТ
|  | ЗТм |  |  | 4: чел.-ч; 5: 0.03; 6: 1.15; 7: 0.1687 | [14 empty] | ЗТм
|  | Итого по расценке |  |  | 8: 1246.73; 10: 6655.54 | [15 empty] | Итого по расценке
|  | ФОТ |  |  | 10: 3879.54; 12: 135628.72 | [14 empty] | ФОТ
| Пр/812-018.0-1 | НР Наружные сети водопровода, канализации, теплоснабжения, газопровода |  |  | 4: %; 5: 117; 7: 117; 10: 4539.06; 12: 158685.6 | [14 empty] | НР Наружные сети водопровода, канализации, теплоснабжения, газопровода
| Пр/774-018.0 | СП Наружные сети водопровода, канализации, теплоснабжения, газопровода |  |  | 4: %; 5: 74; 7: 74; 10: 2870.86; 12: 100365.25 | [14 empty] | СП Наружные сети водопровода, канализации, теплоснабжения, газопровода
|  | Всего по позиции |  |  | 10: 14065.46 | [16 empty] | Всего по позиции
62 | ФЕРм10-06-048-08 | Прокладка волоконно-оптических кабелей в канализации: в полиэтиленовой трубе по свободному каналу трубопровода |  |  | 4: 100 м кабеля; 5: 3.84; 6: 1; 7: 3.84 | [10 empty] | Прокладка волоконно-оптических кабелей в канализации: в полиэтиленовой трубе по свободному каналу трубопровода
|  | Объем=384 / 100 | [22 empty] | Объем=384 / 100
| Приказ от 04.08.2020 № 421/пр прил.10 табл.1 п.5 | Производство работ осуществляется в стесненных условиях населенных пунктов ОЗП=1,15; ЭМ=1,15 к расх.; ЗПМ=1,15; ТЗ=1,15; ТЗМ=1,15 | [23 empty] | Производство работ осуществляется в стесненных условиях населенных пунктов ОЗП=1,15; ЭМ=1,15 к расх.; ЗПМ=1,15; ТЗ=1,15; ТЗМ=1,15
| 1 | ОТ |  |  | 8: 155.25; 9: 1.15; 10: 685.58; 11: 34.96; 12: 23967.88 | [13 empty] | ОТ
| 2 | ЭМ |  |  | 8: 327.04; 9: 1.15; 10: 1444.21 | [13 empty] | ЭМ
| 3 | в т.ч. ОТм |  |  | 8: 34.22; 9: 1.15; 10: 151.12; 11: 34.96; 12: 5283.16 | [13 empty] | в т.ч. ОТм
| 4 | М |  |  | 8: 16.68; 10: 64.05 | [13 empty] | М
|  | ЗТ |  |  | 4: чел.-ч; 5: 15; 6: 1.15; 7: 66.24 | [14 empty] | ЗТ
|  | ЗТм |  |  | 4: чел.-ч; 5: 2.95; 6: 1.15; 7: 13.0272 | [14 empty] | ЗТм
|  | Итого по расценке |  |  | 8: 498.97; 10: 2193.84 | [15 empty] | Итого по расценке
|  | ФОТ |  |  | 10: 836.7; 12: 29251.04 | [14 empty] | ФОТ
| Пр/812-051.1-1 | НР Прокладка и монтаж сетей связи |  |  | 4: %; 5: 90; 7: 90; 10: 753.03; 12: 26325.94 | [14 empty] | НР Прокладка и монтаж сетей связи
| Пр/774-051.1 | СП Прокладка и монтаж сетей связи |  |  | 4: %; 5: 46; 7: 46; 10: 384.88; 12: 13455.48 | [14 empty] | СП Прокладка и монтаж сетей связи
|  | Всего по позиции |  |  | 10: 3331.75 | [16 empty] | Всего по позиции
63 | ТЦ_21.1.01.01_77_9705154398_04.06.2024_01 | Кабель оптический ДПТ-П-24У (3х8)-10 кН |  |  | м | 384 | 1 | 384 | 106.96 |  | 4803.82 | 8.55 | 41072.64 | [10 empty] | Кабель оптический ДПТ-П-24У (3х8)-10 кН
|  | Объем=3,84*100 | [22 empty] | Объем=3,84*100
|  | Всего по позиции |  |  | 10: 4803.82; 12: 41072.64 | [16 empty] | Всего по позиции
64 | ФЕРм10-06-048-08 | Прокладка волоконно-оптических кабелей в канализации: в полиэтиленовой трубе по свободному каналу трубопровода |  |  | 4: 100 м кабеля; 5: 0.75; 6: 1; 7: 0.75 | [10 empty] | Прокладка волоконно-оптических кабелей в канализации: в полиэтиленовой трубе по свободному каналу трубопровода
|  | Объем=75 / 100 | [22 empty] | Объем=75 / 100
| Приказ от 04.08.2020 № 421/пр прил.10 табл.1 п.5 | Производство работ осуществляется в стесненных условиях населенных пунктов ОЗП=1,15; ЭМ=1,15 к расх.; ЗПМ=1,15; ТЗ=1,15; ТЗМ=1,15 | [23 empty] | Производство работ осуществляется в стесненных условиях населенных пунктов ОЗП=1,15; ЭМ=1,15 к расх.; ЗПМ=1,15; ТЗ=1,15; ТЗМ=1,15
| 1 | ОТ |  |  | 8: 155.25; 9: 1.15; 10: 133.9; 11: 34.96; 12: 4681.14 | [13 empty] | ОТ
| 2 | ЭМ |  |  | 8: 327.04; 9: 1.15; 10: 282.07 | [13 empty] | ЭМ
| 3 | в т.ч. ОТм |  |  | 8: 34.22; 9: 1.15; 10: 29.51; 11: 34.96; 12: 1031.67 | [13 empty] | в т.ч. ОТм
| 4 | М |  |  | 8: 16.68; 10: 12.51 | [13 empty] | М
|  | ЗТ |  |  | 4: чел.-ч; 5: 15; 6: 1.15; 7: 12.9375 | [14 empty] | ЗТ
|  | ЗТм |  |  | 4: чел.-ч; 5: 2.95; 6: 1.15; 7: 2.5444 | [14 empty] | ЗТм
|  | Итого по расценке |  |  | 8: 498.97; 10: 428.48 | [15 empty] | Итого по расценке
|  | ФОТ |  |  | 10: 163.41; 12: 5712.81 | [14 empty] | ФОТ
| Пр/812-051.1-1 | НР Прокладка и монтаж сетей связи |  |  | 4: %; 5: 90; 7: 90; 10: 147.07; 12: 5141.53 | [14 empty] | НР Прокладка и монтаж сетей связи
| Пр/774-051.1 | СП Прокладка и монтаж сетей связи |  |  | 4: %; 5: 46; 7: 46; 10: 75.17; 12: 2627.89 | [14 empty] | СП Прокладка и монтаж сетей связи
|  | Всего по позиции |  |  | 10: 650.72 | [16 empty] | Всего по позиции
65 | ТЦ_21.1.01.01_76_9705154398_04.06.2024_01 | Кабель оптический 16 волокон, ДПТ-П-16У (2х8)-10 кН |  |  | м | 75 | 1 | 75 | 188.89 |  | 1656.93 | 8.55 | 14166.75 | [10 empty] | Кабель оптический 16 волокон, ДПТ-П-16У (2х8)-10 кН
|  | Объем=0,75*100 | [22 empty] | Объем=0,75*100
|  | Всего по позиции |  |  | 10: 1656.93; 12: 14166.75 | [16 empty] | Всего по позиции
66 | ФЕРм08-02-148-01 | Кабель до 35 кВ в проложенных трубах, блоках и коробах, масса 1 м кабеля: до 1 кг |  |  | 4: 100 м; 5: 3.5; 6: 1; 7: 3.5 | [10 empty] | Кабель до 35 кВ в проложенных трубах, блоках и коробах, масса 1 м кабеля: до 1 кг
|  | Объем=(115+12+223) / 100 | [22 empty] | Объем=(115+12+223) / 100
| Приказ от 04.08.2020 № 421/пр прил.10 табл.1 п.5 | Производство работ осуществляется в стесненных условиях населенных пунктов ОЗП=1,15; ЭМ=1,15 к расх.; ЗПМ=1,15; ТЗ=1,15; ТЗМ=1,15 | [23 empty] | Производство работ осуществляется в стесненных условиях населенных пунктов ОЗП=1,15; ЭМ=1,15 к расх.; ЗПМ=1,15; ТЗ=1,15; ТЗМ=1,15
| 1 | ОТ |  |  | 8: 93.25; 9: 1.15; 10: 375.33; 11: 34.96; 12: 13121.54 | [13 empty] | ОТ
| 2 | ЭМ |  |  | 8: 46.25; 9: 1.15; 10: 186.16 | [13 empty] | ЭМ
| 3 | в т.ч. ОТм |  |  | 8: 5.02; 9: 1.15; 10: 20.21; 11: 34.96; 12: 706.54 | [13 empty] | в т.ч. ОТм
| 4 | М |  |  | 8: 37.03; 10: 129.61 | [13 empty] | М
|  | ЗТ |  |  | 4: чел.-ч; 5: 9.92; 6: 1.15; 7: 39.928 | [14 empty] | ЗТ
|  | ЗТм |  |  | 4: чел.-ч; 5: 0.4; 6: 1.15; 7: 1.61 | [14 empty] | ЗТм
|  | Итого по расценке |  |  | 8: 176.53; 10: 691.1 | [15 empty] | Итого по расценке
|  | ФОТ |  |  | 10: 395.54; 12: 13828.08 | [14 empty] | ФОТ
| Пр/812-049.3-1 | НР Электротехнические установки на других объектах |  |  | 4: %; 5: 97; 7: 97; 10: 383.67; 12: 13413.24 | [14 empty] | НР Электротехнические установки на других объектах
| Пр/774-049.3 | СП Электротехнические установки на других объектах |  |  | 4: %; 5: 51; 7: 51; 10: 201.73; 12: 7052.32 | [14 empty] | СП Электротехнические установки на других объектах
|  | Всего по позиции |  |  | 10: 1276.5 | [16 empty] | Всего по позиции
67 | ТЦ_21.2.02.03_76_9705154398_04.06.2024_01 | Шнур оптический армированный бронированный duplex SC/UPC-SC/UPC 9/125 (G.657A1) одномодовый SM (3.0 мм) LSZH, длина 70 м |  |  | шт | 5 | 1 | 5 | 6339.22 |  | 3707.15 | 8.55 | 31696.1 | [10 empty] | Шнур оптический армированный бронированный duplex SC/UPC-SC/UPC 9/125 (G.657A1) одномодовый SM (3.0 мм) LSZH, длина 70 м
|  | Всего по позиции |  |  | 10: 3707.15; 12: 31696.1 | [16 empty] | Всего по позиции
68 | ФЕРм08-02-143-05 | Покрытие кабеля, проложенного в траншее: лентой сигнальной |  |  | 4: 100 м; 5: 6; 6: 1; 7: 6 | [10 empty] | Покрытие кабеля, проложенного в траншее: лентой сигнальной
|  | Объем=600 / 100 | [22 empty] | Объем=600 / 100
| Приказ от 04.08.2020 № 421/пр прил.10 табл.1 п.5 | Производство работ осуществляется в стесненных условиях населенных пунктов ОЗП=1,15; ЭМ=1,15 к расх.; ЗПМ=1,15; ТЗ=1,15; ТЗМ=1,15 | [23 empty] | Производство работ осуществляется в стесненных условиях населенных пунктов ОЗП=1,15; ЭМ=1,15 к расх.; ЗПМ=1,15; ТЗ=1,15; ТЗМ=1,15
| 1 | ОТ |  |  | 8: 3.85; 9: 1.15; 10: 26.57; 11: 34.96; 12: 928.89 | [13 empty] | ОТ
| 2 | ЭМ |  |  | 8: 1.31; 9: 1.15; 10: 9.04 | [13 empty] | ЭМ
| 3 | в т.ч. ОТм |  |  | 8: 0.23; 9: 1.15; 10: 1.59; 11: 34.96; 12: 55.59 | [13 empty] | в т.ч. ОТм
| 4 | М |  |  | 8: 0.08; 10: 0.48 | [13 empty] | М
|  | ЗТ |  |  | 4: чел.-ч; 5: 0.48; 6: 1.15; 7: 3.312 | [14 empty] | ЗТ
|  | ЗТм |  |  | 4: чел.-ч; 5: 0.02; 6: 1.15; 7: 0.138 | [14 empty] | ЗТм
|  | Итого по расценке |  |  | 8: 5.24; 10: 36.09 | [15 empty] | Итого по расценке
|  | ФОТ |  |  | 10: 28.16; 12: 984.48 | [14 empty] | ФОТ
| Пр/812-049.3-1 | НР Электротехнические установки на других объектах |  |  | 4: %; 5: 97; 7: 97; 10: 27.32; 12: 954.95 | [14 empty] | НР Электротехнические установки на других объектах
| Пр/774-049.3 | СП Электротехнические установки на других объектах |  |  | 4: %; 5: 51; 7: 51; 10: 14.36; 12: 502.08 | [14 empty] | СП Электротехнические установки на других объектах
|  | Всего по позиции |  |  | 10: 77.77 | [16 empty] | Всего по позиции
69 | ФССЦ-01.7.06.08-0003 | Лента полиэтиленовая сигнальная, ширина 200 мм, толщина 50 мкм |  |  | 100 м | 6 | 1 | 6 | 108 |  | 648 | [12 empty] | Лента полиэтиленовая сигнальная, ширина 200 мм, толщина 50 мкм
|  | Объем=600 / 100 | [22 empty] | Объем=600 / 100
|  | Всего по позиции |  |  | 10: 648 | [16 empty] | Всего по позиции
70 | ФЕРм08-02-409-09 | Труба гофрированная ПВХ для защиты проводов и кабелей по установленным конструкциям, по стенам, колоннам, потолкам, основанию пола |  |  | 4: 100 м; 5: 5.82; 6: 1; 7: 5.82 | [10 empty] | Труба гофрированная ПВХ для защиты проводов и кабелей по установленным конструкциям, по стенам, колоннам, потолкам, основанию пола
|  | Объем=582 / 100 | [22 empty] | Объем=582 / 100
| Приказ от 04.08.2020 № 421/пр прил.10 табл.1 п.5 | Производство работ осуществляется в стесненных условиях населенных пунктов ОЗП=1,15; ЭМ=1,15 к расх.; ЗПМ=1,15; ТЗ=1,15; ТЗМ=1,15 | [23 empty] | Производство работ осуществляется в стесненных условиях населенных пунктов ОЗП=1,15; ЭМ=1,15 к расх.; ЗПМ=1,15; ТЗ=1,15; ТЗМ=1,15
| 1 | ОТ |  |  | 8: 139.54; 9: 1.15; 10: 933.94; 11: 34.96; 12: 32650.54 | [13 empty] | ОТ
| 4 | М |  |  | 8: 16.79; 10: 97.72 | [13 empty] | М
|  | ЗТ |  |  | 4: чел.-ч; 5: 15.2; 6: 1.15; 7: 101.7336 | [14 empty] | ЗТ
|  | Итого по расценке |  |  | 8: 156.33; 10: 1031.66 | [15 empty] | Итого по расценке
|  | ФОТ |  |  | 10: 933.94; 12: 32650.54 | [14 empty] | ФОТ
| Пр/812-049.3-1 | НР Электротехнические установки на других объектах |  |  | 4: %; 5: 97; 7: 97; 10: 905.92; 12: 31671.02 | [14 empty] | НР Электротехнические установки на других объектах
| Пр/774-049.3 | СП Электротехнические установки на других объектах |  |  | 4: %; 5: 51; 7: 51; 10: 476.31; 12: 16651.78 | [14 empty] | СП Электротехнические установки на других объектах
|  | Всего по позиции |  |  | 10: 2413.89 | [16 empty] | Всего по позиции
71 | ФССЦ-24.3.01.02-0042 | Трубы из самозатухающего ПВХ гибкие гофрированные, тяжелые, с протяжкой, номинальный внутренний диаметр 20 мм |  |  | м | 582 | 1 | 582 | 5.06 |  | 2944.92 | [12 empty] | Трубы из самозатухающего ПВХ гибкие гофрированные, тяжелые, с протяжкой, номинальный внутренний диаметр 20 мм
|  | Всего по позиции |  |  | 10: 2944.92 | [16 empty] | Всего по позиции
72 | ФЕРм08-02-148-01 | Кабель до 35 кВ в проложенных трубах, блоках и коробах, масса 1 м кабеля: до 1 кг |  |  | 4: 100 м; 5: 8; 6: 1; 7: 8 | [10 empty] | Кабель до 35 кВ в проложенных трубах, блоках и коробах, масса 1 м кабеля: до 1 кг
|  | Объем=(443+48+309) / 100 | [22 empty] | Объем=(443+48+309) / 100
| Приказ от 04.08.2020 № 421/пр прил.10 табл.1 п.5 | Производство работ осуществляется в стесненных условиях населенных пунктов ОЗП=1,15; ЭМ=1,15 к расх.; ЗПМ=1,15; ТЗ=1,15; ТЗМ=1,15 | [23 empty] | Производство работ осуществляется в стесненных условиях населенных пунктов ОЗП=1,15; ЭМ=1,15 к расх.; ЗПМ=1,15; ТЗ=1,15; ТЗМ=1,15
| 1 | ОТ |  |  | 8: 93.25; 9: 1.15; 10: 857.9; 11: 34.96; 12: 29992.18 | [13 empty] | ОТ
| 2 | ЭМ |  |  | 8: 46.25; 9: 1.15; 10: 425.5 | [13 empty] | ЭМ
| 3 | в т.ч. ОТм |  |  | 8: 5.02; 9: 1.15; 10: 46.18; 11: 34.96; 12: 1614.45 | [13 empty] | в т.ч. ОТм
| 4 | М |  |  | 8: 37.03; 10: 296.24 | [13 empty] | М
|  | ЗТ |  |  | 4: чел.-ч; 5: 9.92; 6: 1.15; 7: 91.264 | [14 empty] | ЗТ
|  | ЗТм |  |  | 4: чел.-ч; 5: 0.4; 6: 1.15; 7: 3.68 | [14 empty] | ЗТм
|  | Итого по расценке |  |  | 8: 176.53; 10: 1579.64 | [15 empty] | Итого по расценке
|  | ФОТ |  |  | 10: 904.08; 12: 31606.63 | [14 empty] | ФОТ
| Пр/812-049.3-1 | НР Электротехнические установки на других объектах |  |  | 4: %; 5: 97; 7: 97; 10: 876.96; 12: 30658.43 | [14 empty] | НР Электротехнические установки на других объектах
| Пр/774-049.3 | СП Электротехнические установки на других объектах |  |  | 4: %; 5: 51; 7: 51; 10: 461.08; 12: 16119.38 | [14 empty] | СП Электротехнические установки на других объектах
|  | Всего по позиции |  |  | 10: 2917.68 | [16 empty] | Всего по позиции
73 | ТЦ_21.2.02.03_76_9705154398_04.06.2024_01 | Шнур оптический армированный бронированный duplex SC/UPC‐SC/UPC 9/125 (G.657A1) одномодовый SM (3.0 мм) LSZH, длина 50 м |  |  | шт | 16 | 1 | 16 | 4669.38 |  | 8738.02 | 8.55 | 74710.08 | [10 empty] | Шнур оптический армированный бронированный duplex SC/UPC‐SC/UPC 9/125 (G.657A1) одномодовый SM (3.0 мм) LSZH, длина 50 м
|  | Всего по позиции |  |  | 10: 8738.02; 12: 74710.08 | [16 empty] | Всего по позиции
74 | ФЕРм08-02-148-01 | Кабель до 35 кВ в проложенных трубах, блоках и коробах, масса 1 м кабеля: до 1 кг |  |  | 4: 100 м; 5: 0.5; 6: 1; 7: 0.5 | [10 empty] | Кабель до 35 кВ в проложенных трубах, блоках и коробах, масса 1 м кабеля: до 1 кг
|  | Объем=50 / 100 | [22 empty] | Объем=50 / 100
| Приказ от 04.08.2020 № 421/пр прил.10 табл.1 п.5 | Производство работ осуществляется в стесненных условиях населенных пунктов ОЗП=1,15; ЭМ=1,15 к расх.; ЗПМ=1,15; ТЗ=1,15; ТЗМ=1,15 | [23 empty] | Производство работ осуществляется в стесненных условиях населенных пунктов ОЗП=1,15; ЭМ=1,15 к расх.; ЗПМ=1,15; ТЗ=1,15; ТЗМ=1,15
| 1 | ОТ |  |  | 8: 93.25; 9: 1.15; 10: 53.62; 11: 34.96; 12: 1874.56 | [13 empty] | ОТ
| 2 | ЭМ |  |  | 8: 46.25; 9: 1.15; 10: 26.59 | [13 empty] | ЭМ
| 3 | в т.ч. ОТм |  |  | 8: 5.02; 9: 1.15; 10: 2.89; 11: 34.96; 12: 101.03 | [13 empty] | в т.ч. ОТм
| 4 | М |  |  | 8: 37.03; 10: 18.52 | [13 empty] | М
|  | ЗТ |  |  | 4: чел.-ч; 5: 9.92; 6: 1.15; 7: 5.704 | [14 empty] | ЗТ
|  | ЗТм |  |  | 4: чел.-ч; 5: 0.4; 6: 1.15; 7: 0.23 | [14 empty] | ЗТм
|  | Итого по расценке |  |  | 8: 176.53; 10: 98.73 | [15 empty] | Итого по расценке
|  | ФОТ |  |  | 10: 56.51; 12: 1975.59 | [14 empty] | ФОТ
| Пр/812-049.3-1 | НР Электротехнические установки на других объектах |  |  | 4: %; 5: 97; 7: 97; 10: 54.81; 12: 1916.32 | [14 empty] | НР Электротехнические установки на других объектах
| Пр/774-049.3 | СП Электротехнические установки на других объектах |  |  | 4: %; 5: 51; 7: 51; 10: 28.82; 12: 1007.55 | [14 empty] | СП Электротехнические установки на других объектах
|  | Всего по позиции |  |  | 10: 182.36 | [16 empty] | Всего по позиции
75 | ТЦ_22.1.02.01_76_9705154398_04.06.2024_01 | Кабель ParLan F/UTP Cat5e PVC 4х2х0,52 |  |  | м | 51 | 1 | 51 | 99.3 |  | 592.32 | 8.55 | 5064.3 | [10 empty] | Кабель ParLan F/UTP Cat5e PVC 4х2х0,52
|  | Объем=50*1.02 | [22 empty] | Объем=50*1.02
|  | Всего по позиции |  |  | 10: 592.32; 12: 5064.3 | [16 empty] | Всего по позиции
76 | ФЕРм10-06-066-01 | Измерение на кабельной площадке затухания зонового волоконно-оптического кабеля с числом волокон: 4 |  |  | 4: участок; 5: 115; 6: 1; 7: 115 | [10 empty] | Измерение на кабельной площадке затухания зонового волоконно-оптического кабеля с числом волокон: 4
| Приказ от 04.08.2020 № 421/пр прил.10 табл.1 п.5 | Производство работ осуществляется в стесненных условиях населенных пунктов ОЗП=1,15; ЭМ=1,15 к расх.; ЗПМ=1,15; ТЗ=1,15; ТЗМ=1,15 | [23 empty] | Производство работ осуществляется в стесненных условиях населенных пунктов ОЗП=1,15; ЭМ=1,15 к расх.; ЗПМ=1,15; ТЗ=1,15; ТЗМ=1,15
| 1 | ОТ |  |  | 8: 34.87; 9: 1.15; 10: 4611.56; 11: 34.96; 12: 161220.14 | [13 empty] | ОТ
| 2 | ЭМ |  |  | 8: 4.35; 9: 1.15; 10: 575.29 | [13 empty] | ЭМ
| 4 | М |  |  | 8: 0.7; 10: 80.5 | [13 empty] | М
|  | ЗТ |  |  | 4: чел.-ч; 5: 2.46; 6: 1.15; 7: 325.335 | [14 empty] | ЗТ
|  | Итого по расценке |  |  | 8: 39.92; 10: 5267.35 | [15 empty] | Итого по расценке
|  | ФОТ |  |  | 10: 4611.56; 12: 161220.14 | [14 empty] | ФОТ
| Пр/812-051.1-1 | НР Прокладка и монтаж сетей связи |  |  | 4: %; 5: 90; 7: 90; 10: 4150.4; 12: 145098.13 | [14 empty] | НР Прокладка и монтаж сетей связи
| Пр/774-051.1 | СП Прокладка и монтаж сетей связи |  |  | 4: %; 5: 46; 7: 46; 10: 2121.32; 12: 74161.26 | [14 empty] | СП Прокладка и монтаж сетей связи
|  | Всего по позиции |  |  | 10: 11539.07 | [16 empty] | Всего по позиции
77 | ФЕРм10-06-032-01 | Комплекс измерений постоянным током смонтированных парных кабелей до и после включения в оконечные устройства |  |  | 4: 100 пар; 5: 0.4; 6: 1; 7: 0.4 | [10 empty] | Комплекс измерений постоянным током смонтированных парных кабелей до и после включения в оконечные устройства
|  | Объем=40 / 100 | [22 empty] | Объем=40 / 100
| Приказ от 04.08.2020 № 421/пр прил.10 табл.1 п.5 | Производство работ осуществляется в стесненных условиях населенных пунктов ОЗП=1,15; ЭМ=1,15 к расх.; ЗПМ=1,15; ТЗ=1,15; ТЗМ=1,15 | [23 empty] | Производство работ осуществляется в стесненных условиях населенных пунктов ОЗП=1,15; ЭМ=1,15 к расх.; ЗПМ=1,15; ТЗ=1,15; ТЗМ=1,15
| 1 | ОТ |  |  | 8: 125.06; 9: 1.15; 10: 57.53; 11: 34.96; 12: 2011.25 | [13 empty] | ОТ
| 4 | М |  |  | 8: 7.3; 10: 2.92 | [13 empty] | М
|  | ЗТ |  |  | 4: чел.-ч; 5: 13; 6: 1.15; 7: 5.98 | [14 empty] | ЗТ
|  | Итого по расценке |  |  | 8: 132.36; 10: 60.45 | [15 empty] | Итого по расценке
|  | ФОТ |  |  | 10: 57.53; 12: 2011.25 | [14 empty] | ФОТ
| Пр/812-051.1-1 | НР Прокладка и монтаж сетей связи |  |  | 4: %; 5: 90; 7: 90; 10: 51.78; 12: 1810.13 | [14 empty] | НР Прокладка и монтаж сетей связи
| Пр/774-051.1 | СП Прокладка и монтаж сетей связи |  |  | 4: %; 5: 46; 7: 46; 10: 26.46; 12: 925.18 | [14 empty] | СП Прокладка и монтаж сетей связи
|  | Всего по позиции |  |  | 10: 138.69 | [16 empty] | Всего по позиции
|  | Итоги по разделу 3 Монтажные работы. Кабели и провода : | [29 empty] | Итоги по разделу 3 Монтажные работы. Кабели и провода :
|  | Итого прямые затраты (справочно) |  |  | 10: 452997.27; 12: 4664509.43 | [19 empty] | Итого прямые затраты (справочно)
|  | в том числе: | [30 empty] | в том числе:
|  | Оплата труда рабочих |  |  | 10: 26784.31; 12: 936379.48 | [19 empty] | Оплата труда рабочих
|  | Эксплуатация машин |  |  | 10: 23466.24; 12: 284645.49 | [19 empty] | Эксплуатация машин
|  | в том числе оплата труда машинистов (Отм) |  |  | 10: 2381.58; 12: 83260.03 | [19 empty] | в том числе оплата труда машинистов (Отм)
|  | Материалы |  |  | 10: 402746.72; 12: 3443484.46 | [19 empty] | Материалы
|  | Строительные работы |  |  | 10: 154255.95; 12: 1816056.11 | [19 empty] | Строительные работы
|  | в том числе: | [30 empty] | в том числе:
|  | оплата труда |  |  | 10: 6368.84; 12: 222654.64 | [19 empty] | оплата труда
|  | эксплуатация машин и механизмов |  |  | 10: 2254.46 | [19 empty] | эксплуатация машин и механизмов
|  | в том числе оплата труда машинистов (ОТм) |  |  | 10: 233.84; 12: 8175.05 | [19 empty] | в том числе оплата труда машинистов (ОТм)
|  | материалы |  |  | 10: 133482.12 | [19 empty] | материалы
|  | накладные расходы |  |  | 10: 7475.1; 12: 261329.67 | [19 empty] | накладные расходы
|  | сметная прибыль |  |  | 10: 4675.43; 12: 163453.07 | [19 empty] | сметная прибыль
|  | Монтажные работы |  |  | 10: 341900.54; 12: 4357300.12 | [19 empty] | Монтажные работы
|  | в том числе: | [30 empty] | в том числе:
|  | оплата труда |  |  | 10: 20415.47; 12: 713724.84 | [19 empty] | оплата труда
|  | эксплуатация машин и механизмов |  |  | 10: 21211.78 | [19 empty] | эксплуатация машин и механизмов
|  | в том числе оплата труда машинистов (ОТм) |  |  | 10: 2147.74; 12: 75084.98 | [19 empty] | в том числе оплата труда машинистов (ОТм)
|  | материалы |  |  | 10: 269264.6 | [19 empty] | материалы
|  | накладные расходы |  |  | 10: 20495.15; 12: 716510.42 | [19 empty] | накладные расходы
|  | сметная прибыль |  |  | 10: 10513.54; 12: 367553.64 | [19 empty] | сметная прибыль
|  | Итого ФОТ (справочно) |  |  | 10: 29165.89; 12: 1019639.51 | [19 empty] | Итого ФОТ (справочно)
|  | Итого накладные расходы (справочно) |  |  | 10: 27970.25; 12: 977840.09 | [19 empty] | Итого накладные расходы (справочно)
|  | Итого сметная прибыль (справочно) |  |  | 10: 15188.97; 12: 531006.71 | [19 empty] | Итого сметная прибыль (справочно)
|  | Итого по разделу 3 Монтажные работы. Кабели и провода |  |  | 10: 496156.49; 12: 6173356.23 | [20 empty] | Итого по разделу 3 Монтажные работы. Кабели и провода
|  | в том числе: | [30 empty] | в том числе:
|  | материальные ресурсы, отсутствующие в ФРСН |  |  | 10: 121806.26; 12: 1041443.47 | [19 empty] | материальные ресурсы, отсутствующие в ФРСН
Раздел 4. Заземление | [22 empty] | Раздел 4. Заземление
78 | ФЕРм08-02-471-04 | Заземлитель вертикальный из круглой стали диаметром: 16 мм |  |  | 4: 10 шт; 5: 1; 6: 1; 7: 1 | [10 empty] | Заземлитель вертикальный из круглой стали диаметром: 16 мм
|  | Объем=10 / 10 | [22 empty] | Объем=10 / 10
| Приказ от 04.08.2020 № 421/пр прил.10 табл.1 п.5 | Производство работ осуществляется в стесненных условиях населенных пунктов ОЗП=1,15; ЭМ=1,15 к расх.; ЗПМ=1,15; ТЗ=1,15; ТЗМ=1,15 | [23 empty] | Производство работ осуществляется в стесненных условиях населенных пунктов ОЗП=1,15; ЭМ=1,15 к расх.; ЗПМ=1,15; ТЗ=1,15; ТЗМ=1,15
| 1 | ОТ |  |  | 8: 67.77; 9: 1.15; 10: 77.94; 11: 34.96; 12: 2724.78 | [13 empty] | ОТ
| 2 | ЭМ |  |  | 8: 41.28; 9: 1.15; 10: 47.47 | [13 empty] | ЭМ
| 3 | в т.ч. ОТм |  |  | 8: 3.27; 9: 1.15; 10: 3.76; 11: 34.96; 12: 131.45 | [13 empty] | в т.ч. ОТм
| 4 | М |  |  | 8: 486.56; 10: 486.56 | [13 empty] | М
|  | ЗТ |  |  | 4: чел.-ч; 5: 7.21; 6: 1.15; 7: 8.2915 | [14 empty] | ЗТ
|  | ЗТм |  |  | 4: чел.-ч; 5: 0.26; 6: 1.15; 7: 0.299 | [14 empty] | ЗТм
|  | Итого по расценке |  |  | 8: 595.61; 10: 611.97 | [15 empty] | Итого по расценке
|  | ФОТ |  |  | 10: 81.7; 12: 2856.23 | [14 empty] | ФОТ
| Пр/812-049.3-1 | НР Электротехнические установки на других объектах |  |  | 4: %; 5: 97; 7: 97; 10: 79.25; 12: 2770.54 | [14 empty] | НР Электротехнические установки на других объектах
| Пр/774-049.3 | СП Электротехнические установки на других объектах |  |  | 4: %; 5: 51; 7: 51; 10: 41.67; 12: 1456.68 | [14 empty] | СП Электротехнические установки на других объектах
|  | Всего по позиции |  |  | 10: 732.89 | [16 empty] | Всего по позиции
79 | ФЕРм08-02-472-02 | Заземлитель горизонтальный из стали: полосовой сечением 160 мм2 |  |  | 4: 100 м; 5: 0.2; 6: 1; 7: 0.2 | [10 empty] | Заземлитель горизонтальный из стали: полосовой сечением 160 мм2
|  | Объем=20 / 100 | [22 empty] | Объем=20 / 100
| Приказ от 04.08.2020 № 421/пр прил.10 табл.1 п.5 | Производство работ осуществляется в стесненных условиях населенных пунктов ОЗП=1,15; ЭМ=1,15 к расх.; ЗПМ=1,15; ТЗ=1,15; ТЗМ=1,15 | [23 empty] | Производство работ осуществляется в стесненных условиях населенных пунктов ОЗП=1,15; ЭМ=1,15 к расх.; ЗПМ=1,15; ТЗ=1,15; ТЗМ=1,15
| 1 | ОТ |  |  | 8: 135.36; 9: 1.15; 10: 31.13; 11: 34.96; 12: 1088.3 | [13 empty] | ОТ
| 2 | ЭМ |  |  | 8: 58.09; 9: 1.15; 10: 13.36 | [13 empty] | ЭМ
| 3 | в т.ч. ОТм |  |  | 8: 5.02; 9: 1.15; 10: 1.15; 11: 34.96; 12: 40.2 | [13 empty] | в т.ч. ОТм
| 4 | М |  |  | 8: 894.6; 10: 178.92 | [13 empty] | М
|  | ЗТ |  |  | 4: чел.-ч; 5: 14.4; 6: 1.15; 7: 3.312 | [14 empty] | ЗТ
|  | ЗТм |  |  | 4: чел.-ч; 5: 0.4; 6: 1.15; 7: 0.092 | [14 empty] | ЗТм
|  | Итого по расценке |  |  | 8: 1088.05; 10: 223.41 | [15 empty] | Итого по расценке
|  | ФОТ |  |  | 10: 32.28; 12: 1128.5 | [14 empty] | ФОТ
| Пр/812-049.3-1 | НР Электротехнические установки на других объектах |  |  | 4: %; 5: 97; 7: 97; 10: 31.31; 12: 1094.65 | [14 empty] | НР Электротехнические установки на других объектах
| Пр/774-049.3 | СП Электротехнические установки на других объектах |  |  | 4: %; 5: 51; 7: 51; 10: 16.46; 12: 575.54 | [14 empty] | СП Электротехнические установки на других объектах
|  | Всего по позиции |  |  | 10: 271.18 | [16 empty] | Всего по позиции
80 | ТЦ_22.2.02.19_76_7604368921_28.05.2024_01 | Комплект заземления EZ – 9 (9 метров, 14 мм, 6 х 1500 мм) |  |  | шт | 10 | 1 | 10 | 25392.9 |  | 29699.3 | 8.55 | 253929 | [10 empty] | Комплект заземления EZ – 9 (9 метров, 14 мм, 6 х 1500 мм)
|  | Всего по позиции |  |  | 10: 29699.3; 12: 253929 | [16 empty] | Всего по позиции
|  | Итоги по разделу 4 Заземление : | [29 empty] | Итоги по разделу 4 Заземление :
|  | Итого прямые затраты (справочно) |  |  | 10: 30534.68; 12: 264169.82 | [19 empty] | Итого прямые затраты (справочно)
|  | в том числе: | [30 empty] | в том числе:
|  | Оплата труда рабочих |  |  | 10: 109.07; 12: 3813.08 | [19 empty] | Оплата труда рабочих
|  | Эксплуатация машин |  |  | 10: 60.83; 12: 737.87 | [19 empty] | Эксплуатация машин
|  | в том числе оплата труда машинистов (Отм) |  |  | 10: 4.91; 12: 171.65 | [19 empty] | в том числе оплата труда машинистов (Отм)
|  | Материалы |  |  | 10: 30364.78; 12: 259618.87 | [19 empty] | Материалы
|  | Монтажные работы |  |  | 10: 30703.37; 12: 270067.23 | [19 empty] | Монтажные работы
|  | в том числе: | [30 empty] | в том числе:
|  | оплата труда |  |  | 10: 109.07; 12: 3813.08 | [19 empty] | оплата труда
|  | эксплуатация машин и механизмов |  |  | 10: 60.83 | [19 empty] | эксплуатация машин и механизмов
|  | в том числе оплата труда машинистов (ОТм) |  |  | 10: 4.91; 12: 171.65 | [19 empty] | в том числе оплата труда машинистов (ОТм)
|  | материалы |  |  | 10: 30364.78 | [19 empty] | материалы
|  | накладные расходы |  |  | 10: 110.56; 12: 3865.19 | [19 empty] | накладные расходы
|  | сметная прибыль |  |  | 10: 58.13; 12: 2032.22 | [19 empty] | сметная прибыль
|  | Итого ФОТ (справочно) |  |  | 10: 113.98; 12: 3984.73 | [19 empty] | Итого ФОТ (справочно)
|  | Итого накладные расходы (справочно) |  |  | 10: 110.56; 12: 3865.19 | [19 empty] | Итого накладные расходы (справочно)
|  | Итого сметная прибыль (справочно) |  |  | 10: 58.13; 12: 2032.22 | [19 empty] | Итого сметная прибыль (справочно)
|  | Итого по разделу 4 Заземление |  |  | 10: 30703.37; 12: 270067.23 | [20 empty] | Итого по разделу 4 Заземление
|  | в том числе: | [30 empty] | в том числе:
|  | материальные ресурсы, отсутствующие в ФРСН |  |  | 10: 29699.3; 12: 253929 | [19 empty] | материальные ресурсы, отсутствующие в ФРСН
|  | Итоги по смете: | [32 empty] | Итоги по смете:
|  | Итого прямые затраты (справочно) |  |  | 10: 534235.01; 12: 5912108.78 | [22 empty] | Итого прямые затраты (справочно)
|  | в том числе: | [33 empty] | в том числе:
|  | Оплата труда рабочих |  |  | 10: 43728.22; 12: 1528738.57 | [22 empty] | Оплата труда рабочих
|  | Эксплуатация машин |  |  | 10: 34826.52; 12: 422445.69 | [22 empty] | Эксплуатация машин
|  | в том числе оплата труда машинистов (Отм) |  |  | 10: 3876.9; 12: 135536.41 | [22 empty] | в том числе оплата труда машинистов (Отм)
|  | Материалы |  |  | 10: 437563.45; 12: 3741167.5 | [22 empty] | Материалы
|  | Перевозка |  |  | 10: 18116.82; 12: 219757.02 | [22 empty] | Перевозка
|  | Строительные работы |  |  | 10: 204619; 12: 2935508.76 | [22 empty] | Строительные работы
|  | Строительные работы |  |  | 10: 186502.18; 12: 2715751.74 | [22 empty] | Строительные работы
|  | в том числе: | [33 empty] | в том числе:
|  | оплата труда |  |  | 10: 15229.64; 12: 532428.2 | [22 empty] | оплата труда
| 1 | эксплуатация машин и механизмов |  |  | 10: 12219.17; 11: 12.13; 12: 148218.53 | [22 empty] | эксплуатация машин и механизмов
|  | в том числе оплата труда машинистов (ОТм) |  |  | 10: 1669.94; 12: 58381.11 | [22 empty] | в том числе оплата труда машинистов (ОТм)
| 1 | материалы |  |  | 10: 133487.36; 11: 8.55; 12: 1141316.93 | [22 empty] | материалы
|  | накладные расходы |  |  | 10: 16683.5; 12: 583255.41 | [22 empty] | накладные расходы
|  | сметная прибыль |  |  | 10: 8882.51; 12: 310532.67 | [22 empty] | сметная прибыль
|  | Перевозка |  |  | 10: 18116.82; 12: 219757.02 | [22 empty] | Перевозка
|  | Монтажные работы |  |  | 10: 397310.91; 12: 5343213.42 | [22 empty] | Монтажные работы
|  | в том числе: | [33 empty] | в том числе:
|  | оплата труда |  |  | 10: 28498.58; 12: 996310.37 | [22 empty] | оплата труда
| 1 | эксплуатация машин и механизмов |  |  | 10: 22607.35; 11: 12.13; 12: 274227.16 | [22 empty] | эксплуатация машин и механизмов
|  | в том числе оплата труда машинистов (ОТм) |  |  | 10: 2206.96; 12: 77155.3 | [22 empty] | в том числе оплата труда машинистов (ОТм)
| 1 | материалы |  |  | 10: 304076.09; 11: 8.55; 12: 2599850.57 | [22 empty] | материалы
|  | накладные расходы |  |  | 10: 27850.45; 12: 973651.12 | [22 empty] | накладные расходы
|  | сметная прибыль |  |  | 10: 14278.44; 12: 499174.2 | [22 empty] | сметная прибыль
|  | Оборудование |  |  | 10: 737324.59; 12: 4416574.29 | [22 empty] | Оборудование
| 2 | Инженерное оборудование |  |  | 10: 737324.59; 11: 5.99; 12: 4416574.29 | [22 empty] | Инженерное оборудование
|  | Итого ФОТ (справочно) |  |  | 10: 47605.12; 12: 1664274.98 | [22 empty] | Итого ФОТ (справочно)
|  | Итого накладные расходы (справочно) |  |  | 10: 44533.95; 12: 1556906.53 | [22 empty] | Итого накладные расходы (справочно)
|  | Итого сметная прибыль (справочно) |  |  | 10: 23160.95; 12: 809706.87 | [22 empty] | Итого сметная прибыль (справочно)
|  | ВСЕГО по смете |  |  | 10: 1339254.5; 12: 12695296.47 | [23 empty] | ВСЕГО по смете
|  | в том числе: | [33 empty] | в том числе:
|  | материальные ресурсы, отсутствующие в ФРСН |  |  | 10: 155180.53; 12: 1326793.57 | [22 empty] | материальные ресурсы, отсутствующие в ФРСН
|  | оборудование, отсутствующее в ФРСН |  |  | 10: 737324.59; 12: 4416574.29 | [22 empty] | оборудование, отсутствующее в ФРСН
| Составил: |  |  |  | 6: (Бочкарев Д. П.) | [24 empty] | (Бочкарев Д. П.)
[должность, подпись (инициалы, фамилия)]
| Проверил: |  |  |  | 6: (Зражевский К. В.) | [25 empty] | (Зражевский К. В.)
[должность, подпись (инициалы, фамилия)]
¹ Зарегистрирован Министерством юстиции Российской Федерации 10 сентября 2019 г., регистрационный № 55869), с изменениями, внесенными приказом Министерства строительства и жилищно-коммунального хозяйства Российской Федерации от 20 февраля 2021 г. № 79/пр (зарегистрирован Министерством юстиции Российской Федерации 9 августа 2021 г., регистрационный № 64577)
² Под прочими затратами понимаются затраты, учитываемые в соответствии с пунктом 184 Методики.
³ Под прочими работами понимаются затраты, учитываемые в соответствии с пунктами 122-128 Методики.

## ЛСР-05-02-01 Система управления
Приложение № 2
Утверждено приказом Минстроя РФ № 421 от 4 августа 2020 г. в редакции приказа № 557 от 7 июля 2022 г.
Наименование программного продукта | [5 empty] | ГРАНД-Смета, версия 2024.2
Наименование редакции сметных нормативов | [5 empty] | Приказ Минстроя России от 26.12.2019 № 876/пр; Приказ Минстроя России от 04.08.2020 № 421/пр; Приказ Минстроя России от 21.12.2020 № 812/пр; Приказ Минстроя России от 11.12.2020 № 774/пр | [9 empty] | Приказ Минстроя России от 26.12.2019 № 876/пр; Приказ Минстроя России от 04.08.2020 № 421/пр; Приказ Минстроя России от 21.12.2020 № 812/пр; Приказ Минстроя России от 11.12.2020 № 774/пр
Реквизиты приказа Минстроя России об утверждении дополнений и изменений к сметным нормативам | [5 empty] | Приказ Минстроя России от 30 марта 2020 г. № 172/пр, Приказ Минстроя России от 01 июня 2020 г. № 294/пр, Приказ Минстроя России от 30 июня 2020 г. № 352/пр, Приказ Минстроя России от 20 октября 2020 г. № 636/пр, Приказ Минстроя России от 09 февраля 2021 г. № 51/пр, Приказ Минстроя России от 24 мая 2021 г. № 321/пр, Приказ Минстроя России от 24 июня 2021 г. № 408/пр, Приказ Минстроя России от 14 октября 2021 г. № 746/пр, Приказ Минстроя России от 20 декабря 2021 г. № 962/пр; Приказ Минстроя России от 07.07.2022 № 557/пр; Приказ Минстроя России от 02.09.2021 № 636/пр, Приказ Минстроя России от 26.07.2022 № 611/пр; Приказ Минстроя России от 22.04.2022 № 317/пр | [7 empty] | Реквизиты приказа Минстроя России об утверждении дополнений и изменений к сметным нормативам | Приказ Минстроя России от 30 марта 2020 г. № 172/пр, Приказ Минстроя России от 01 июня 2020 г. № 294/пр, Приказ Минстроя России от 30 июня 2020 г. № 352/пр, Приказ Минстроя России от 20 октября 2020 г. № 636/пр, Приказ Минстроя России от 09 февраля 2021 г. № 51/пр, Приказ Минстроя России от 24 мая 2021 г. № 321/пр, Приказ Минстроя России от 24 июня 2021 г. № 408/пр, Приказ Минстроя России от 14 октября 2021 г. № 746/пр, Приказ Минстроя России от 20 декабря 2021 г. № 962/пр; Приказ Минстроя России от 07.07.2022 № 557/пр; Приказ Минстроя России от 02.09.2021 № 636/пр, Приказ Минстроя России от 26.07.2022 № 611/пр; Приказ Минстроя России от 22.04.2022 № 317/пр |  | Приказ Минстроя России от 30 марта 2020 г. № 172/пр, Приказ Минстроя России от 01 июня 2020 г. № 294/пр, Приказ Минстроя России от 30 июня 2020 г. № 352/пр, Приказ Минстроя России от 20 октября 2020 г. № 636/пр, Приказ Минстроя России от 09 февраля 2021 г. № 51/пр, Приказ Минстроя России от 24 мая 2021 г. № 321/пр, Приказ Минстроя России от 24 июня 2021 г. № 408/пр, Приказ Минстроя России от 14 октября 2021 г. № 746/пр, Приказ Минстроя России от 20 декабря 2021 г. № 962/пр; Приказ Минстроя России от 07.07.2022 № 557/пр; Приказ Минстроя России от 02.09.2021 № 636/пр, Приказ Минстроя России от 26.07.2022 № 611/пр; Приказ Минстроя России от 22.04.2022 № 317/пр
Реквизиты письма Минстроя России об индексах изменения сметной стоимости строительства, включаемые в федеральный реестр сметных нормативов и размещаемые в федеральной государственной информационной системе ценообразования в строительстве, подготовленного в соответствии пунктом 85 Методики расчета индексов изменения сметной стоимости строительства, утвержденной приказом Министерства строительства и жилищно-коммунального хозяйства Российской Федерации от 5 июня 2019 г. № 326/пр¹ | [13 empty] | Реквизиты письма Минстроя России об индексах изменения сметной стоимости строительства, включаемые в федеральный реестр сметных нормативов и размещаемые в федеральной государственной информационной системе ценообразования в строительстве, подготовленного в соответствии пунктом 85 Методики расчета индексов изменения сметной стоимости строительства, утвержденной приказом Министерства строительства и жилищно-коммунального хозяйства Российской Федерации от 5 июня 2019 г. № 326/пр¹
Реквизиты нормативного правового акта об утверждении оплаты труда, утверждаемый в соответствии с пунктом 22(1) Правилами мониторинга цен, утвержденными постановлением Правительства Российской Федерации от 23 декабря 2016 г. № 1452 | [13 empty] | Реквизиты нормативного правового акта об утверждении оплаты труда, утверждаемый в соответствии с пунктом 22(1) Правилами мониторинга цен, утвержденными постановлением Правительства Российской Федерации от 23 декабря 2016 г. № 1452
Наименование субъекта Российской Федерации | [5 empty] | 76. Ярославская область | [11 empty] | 76. Ярославская область
Наименование зоны субъекта Российской Федерации
«О создании и эксплуатации объектов транспортной инфраструктуры и технологически связанных с ними транспортных средств, обеспечивающих деятельность, связанную с перевозками пассажиров транспортом общего пользования, в муниципальном образовании городской округ город Ярославль в Ярославской области» | [18 empty] | «О создании и эксплуатации объектов транспортной инфраструктуры и технологически связанных с ними транспортных средств, обеспечивающих деятельность, связанную с перевозками пассажиров транспортом общего пользования, в муниципальном образовании городской округ город Ярославль в Ярославской области»
(наименование стройки)
Этап 2 «Строительство трамвайных путей и контактной сети. Участок от Разворотного круга ул. Александра Невского до разворотного круга «Больница №9» (29-я линия)». | [19 empty] | Этап 2 «Строительство трамвайных путей и контактной сети. Участок от Разворотного круга ул. Александра Невского до разворотного круга «Больница №9» (29-я линия)».
(наименование объекта капитального строительства)
ЛОКАЛЬНЫЙ СМЕТНЫЙ РАСЧЕТ (СМЕТА) № ЛСР-05-02-01
Система управления остановочными пунктами. Информационные пилоны и видеонаблюдение. | [20 empty] | Система управления остановочными пунктами. Информационные пилоны и видеонаблюдение.
(наименование работ и затрат)
Составлен | базисно-индексным | методом
Основание | 0484ГП.09-2-ТКР7
(проектная и (или) иная техническая документация)
Составлен(а) в текущем (базисном) уровне цен |  |  | II квартал 2024 года (01.01.2000) | [18 empty] | II квартал 2024 года (01.01.2000)
Сметная стоимость |  | 32412.44 | (5093,15) | тыс.руб.
в том числе:
| строительных работ | 865.27 | (61,98) | тыс.руб. |  | Средства на оплату труда рабочих |  |  |  |  | 508.78 | (14,55) | тыс.руб.
| монтажных работ | 3050.08 | (273,72) | тыс.руб. |  | Нормативные затраты труда рабочих |  |  |  |  | 1541.91 |  | чел.час.
| оборудования | 28497.09 | (4757,44) | тыс.руб. |  | Нормативные затраты труда машинистов |  |  |  |  | 79.47 |  | чел.час.
| прочих затрат | 0 | (0) | тыс.руб.
№ п/п | Обоснование | Наименование работ и затрат |  |  | Единица измерения | Количество |  |  | Сметная стоимость в базисном уровне цен (в текущем уровне цен (гр. 8) для ресурсов, отсутствующих в ФРСН), руб. |  |  | Индексы | Сметная стоимость в текущем уровне цен, руб.
[6 empty] | на единицу | коэффициенты | всего с учетом коэффициентов | на единицу | коэффициенты | всего
1 | 2 | 3 |  |  | 4 | 5 | 6 | 7 | 8 | 9 | 10 | 11 | 12
Раздел 1. Строительные работы | [22 empty] | Раздел 1. Строительные работы
Земляные работы | [23 empty] | Земляные работы
1 | ФЕР01-02-057-02 | Разработка грунта вручную в траншеях глубиной до 2 м без креплений с откосами, группа грунтов: 2 |  |  | 4: 100 м3; 5: 0.1055; 6: 1; 7: 0.1055 | [11 empty] | Разработка грунта вручную в траншеях глубиной до 2 м без креплений с откосами, группа грунтов: 2
|  | Объем=10,55 / 100 | [23 empty] | Объем=10,55 / 100
| Приказ от 04.08.2020 № 421/пр прил.10 табл.1 п.5 | Производство работ осуществляется в стесненных условиях населенных пунктов ОЗП=1,15; ЭМ=1,15 к расх.; ЗПМ=1,15; ТЗ=1,15; ТЗМ=1,15 | [24 empty] | Производство работ осуществляется в стесненных условиях населенных пунктов ОЗП=1,15; ЭМ=1,15 к расх.; ЗПМ=1,15; ТЗ=1,15; ТЗМ=1,15
| 1 | ОТ |  |  | 8: 1201.2; 9: 1.15; 10: 145.74; 11: 34.96; 12: 5095.07 | [14 empty] | ОТ
|  | ЗТ |  |  | 4: чел.-ч; 5: 154; 6: 1.15; 7: 18.684 | [15 empty] | ЗТ
|  | Итого по расценке |  |  | 8: 1201.2; 10: 145.74 | [16 empty] | Итого по расценке
|  | ФОТ |  |  | 10: 145.74; 12: 5095.07 | [15 empty] | ФОТ
| Пр/812-001.2-1 | НР Земляные работы, выполняемые ручным способом |  |  | 4: %; 5: 89; 7: 89; 10: 129.71; 12: 4534.61 | [15 empty] | НР Земляные работы, выполняемые ручным способом
| Пр/774-001.2 | СП Земляные работы, выполняемые ручным способом |  |  | 4: %; 5: 40; 7: 40; 10: 58.3; 12: 2038.03 | [15 empty] | СП Земляные работы, выполняемые ручным способом
|  | Всего по позиции |  |  | 10: 333.75 | [17 empty] | Всего по позиции
2 | ФЕР01-02-061-02 | Засыпка вручную траншей, пазух котлованов и ям, группа грунтов: 2 |  |  | 4: 100 м3; 5: 0.02331; 6: 1; 7: 0.02331 | [11 empty] | Засыпка вручную траншей, пазух котлованов и ям, группа грунтов: 2
|  | Объем=2,331 / 100 | [23 empty] | Объем=2,331 / 100
| Приказ от 04.08.2020 № 421/пр прил.10 табл.1 п.5 | Производство работ осуществляется в стесненных условиях населенных пунктов ОЗП=1,15; ЭМ=1,15 к расх.; ЗПМ=1,15; ТЗ=1,15; ТЗМ=1,15 | [24 empty] | Производство работ осуществляется в стесненных условиях населенных пунктов ОЗП=1,15; ЭМ=1,15 к расх.; ЗПМ=1,15; ТЗ=1,15; ТЗМ=1,15
| 1 | ОТ |  |  | 8: 729; 9: 1.15; 10: 19.54; 11: 34.96; 12: 683.12 | [14 empty] | ОТ
|  | ЗТ |  |  | 4: чел.-ч; 5: 97.2; 6: 1.15; 7: 2.6056 | [15 empty] | ЗТ
|  | Итого по расценке |  |  | 8: 729; 10: 19.54 | [16 empty] | Итого по расценке
|  | ФОТ |  |  | 10: 19.54; 12: 683.12 | [15 empty] | ФОТ
| Пр/812-001.2-1 | НР Земляные работы, выполняемые ручным способом |  |  | 4: %; 5: 89; 7: 89; 10: 17.39; 12: 607.98 | [15 empty] | НР Земляные работы, выполняемые ручным способом
| Пр/774-001.2 | СП Земляные работы, выполняемые ручным способом |  |  | 4: %; 5: 40; 7: 40; 10: 7.82; 12: 273.25 | [15 empty] | СП Земляные работы, выполняемые ручным способом
|  | Всего по позиции |  |  | 10: 44.75 | [17 empty] | Всего по позиции
3 | ФЕР01-01-009-14 | Разработка грунта в траншеях экскаватором «обратная лопата» с ковшом вместимостью 0,5 (0,5-0,63) м3, в отвал группа грунтов: 2 |  |  | 4: 1000 м3; 5: 0.70391; 6: 1; 7: 0.70391 | [11 empty] | Разработка грунта в траншеях экскаватором «обратная лопата» с ковшом вместимостью 0,5 (0,5-0,63) м3, в отвал группа грунтов: 2
|  | Объем=(764,4-60,49) / 1000 | [23 empty] | Объем=(764,4-60,49) / 1000
| Приказ от 04.08.2020 № 421/пр прил.10 табл.1 п.5 | Производство работ осуществляется в стесненных условиях населенных пунктов ОЗП=1,15; ЭМ=1,15 к расх.; ЗПМ=1,15; ТЗ=1,15; ТЗМ=1,15 | [24 empty] | Производство работ осуществляется в стесненных условиях населенных пунктов ОЗП=1,15; ЭМ=1,15 к расх.; ЗПМ=1,15; ТЗ=1,15; ТЗМ=1,15
| 2 | ЭМ |  |  | 8: 2550; 9: 1.15; 10: 2064.22 | [14 empty] | ЭМ
| 3 | в т.ч. ОТм |  |  | 8: 344.25; 9: 1.15; 10: 278.67; 11: 34.96; 12: 9742.3 | [14 empty] | в т.ч. ОТм
|  | ЗТм |  |  | 4: чел.-ч; 5: 25.5; 6: 1.15; 7: 20.6422 | [15 empty] | ЗТм
|  | Итого по расценке |  |  | 8: 2550; 10: 2064.22 | [16 empty] | Итого по расценке
|  | ФОТ |  |  | 10: 278.67; 12: 9742.3 | [15 empty] | ФОТ
| Пр/812-001.1-1 | НР Земляные работы, выполняемые механизированным способом |  |  | 4: %; 5: 92; 7: 92; 10: 256.38; 12: 8962.92 | [15 empty] | НР Земляные работы, выполняемые механизированным способом
| Пр/774-001.1 | СП Земляные работы, выполняемые механизированным способом |  |  | 4: %; 5: 46; 7: 46; 10: 128.19; 12: 4481.46 | [15 empty] | СП Земляные работы, выполняемые механизированным способом
|  | Всего по позиции |  |  | 10: 2448.79 | [17 empty] | Всего по позиции
4 | ФЕР01-01-035-02 | Засыпка траншей и котлованов с перемещением грунта до 5 м бульдозерами мощностью: 132 кВт (180 л.с.), группа грунтов 2 |  |  | 4: 1000 м3; 5: 0.70391; 6: 1; 7: 0.70391 | [11 empty] | Засыпка траншей и котлованов с перемещением грунта до 5 м бульдозерами мощностью: 132 кВт (180 л.с.), группа грунтов 2
|  | Объем=(210,79+493,12) / 1000 | [23 empty] | Объем=(210,79+493,12) / 1000
| Приказ от 04.08.2020 № 421/пр прил.10 табл.1 п.5 | Производство работ осуществляется в стесненных условиях населенных пунктов ОЗП=1,15; ЭМ=1,15 к расх.; ЗПМ=1,15; ТЗ=1,15; ТЗМ=1,15 | [24 empty] | Производство работ осуществляется в стесненных условиях населенных пунктов ОЗП=1,15; ЭМ=1,15 к расх.; ЗПМ=1,15; ТЗ=1,15; ТЗМ=1,15
| 2 | ЭМ |  |  | 8: 284.17; 9: 1.15; 10: 230.03 | [14 empty] | ЭМ
| 3 | в т.ч. ОТм |  |  | 8: 28.89; 9: 1.15; 10: 23.39; 11: 34.96; 12: 817.71 | [14 empty] | в т.ч. ОТм
|  | ЗТм |  |  | 4: чел.-ч; 5: 2.14; 6: 1.15; 7: 1.7323 | [15 empty] | ЗТм
|  | Итого по расценке |  |  | 8: 284.17; 10: 230.03 | [16 empty] | Итого по расценке
|  | ФОТ |  |  | 10: 23.39; 12: 817.71 | [15 empty] | ФОТ
| Пр/812-001.1-1 | НР Земляные работы, выполняемые механизированным способом |  |  | 4: %; 5: 92; 7: 92; 10: 21.52; 12: 752.29 | [15 empty] | НР Земляные работы, выполняемые механизированным способом
| Пр/774-001.1 | СП Земляные работы, выполняемые механизированным способом |  |  | 4: %; 5: 46; 7: 46; 10: 10.76; 12: 376.15 | [15 empty] | СП Земляные работы, выполняемые механизированным способом
|  | Всего по позиции |  |  | 10: 262.31 | [17 empty] | Всего по позиции
5 | ФЕР01-01-022-14 | Разработка грунта с погрузкой на автомобили-самосвалы в траншеях экскаватором «обратная лопата» с ковшом вместимостью 0,5 (0,5-0,63) м3, группа грунтов: 2 |  |  | 4: 1000 м3; 5: 0.06049; 6: 1; 7: 0.06049 | [11 empty] | Разработка грунта с погрузкой на автомобили-самосвалы в траншеях экскаватором «обратная лопата» с ковшом вместимостью 0,5 (0,5-0,63) м3, группа грунтов: 2
|  | Объем=60.49 / 1000 | [23 empty] | Объем=60.49 / 1000
| Приказ от 04.08.2020 № 421/пр прил.10 табл.1 п.5 | Производство работ осуществляется в стесненных условиях населенных пунктов ОЗП=1,15; ЭМ=1,15 к расх.; ЗПМ=1,15; ТЗ=1,15; ТЗМ=1,15 | [24 empty] | Производство работ осуществляется в стесненных условиях населенных пунктов ОЗП=1,15; ЭМ=1,15 к расх.; ЗПМ=1,15; ТЗ=1,15; ТЗМ=1,15
| 2 | ЭМ |  |  | 8: 3150; 9: 1.15; 10: 219.13 | [14 empty] | ЭМ
| 3 | в т.ч. ОТм |  |  | 8: 425.25; 9: 1.15; 10: 29.58; 11: 34.96; 12: 1034.12 | [14 empty] | в т.ч. ОТм
|  | ЗТм |  |  | 4: чел.-ч; 5: 31.5; 6: 1.15; 7: 2.1913 | [15 empty] | ЗТм
|  | Итого по расценке |  |  | 8: 3150; 10: 219.13 | [16 empty] | Итого по расценке
|  | ФОТ |  |  | 10: 29.58; 12: 1034.12 | [15 empty] | ФОТ
| Пр/812-001.1-1 | НР Земляные работы, выполняемые механизированным способом |  |  | 4: %; 5: 92; 7: 92; 10: 27.21; 12: 951.39 | [15 empty] | НР Земляные работы, выполняемые механизированным способом
| Пр/774-001.1 | СП Земляные работы, выполняемые механизированным способом |  |  | 4: %; 5: 46; 7: 46; 10: 13.61; 12: 475.7 | [15 empty] | СП Земляные работы, выполняемые механизированным способом
|  | Всего по позиции |  |  | 10: 259.95 | [17 empty] | Всего по позиции
6 | ФЕР01-02-057-02 | Разработка грунта вручную в траншеях глубиной до 2 м без креплений с откосами, группа грунтов: 2 |  |  | 4: 100 м3; 5: 0.0378; 6: 1; 7: 0.0378 | [11 empty] | Разработка грунта вручную в траншеях глубиной до 2 м без креплений с откосами, группа грунтов: 2
|  | Объем=3.78 / 100 | [23 empty] | Объем=3.78 / 100
| Приказ от 04.08.2020 № 421/пр прил.10 табл.1 п.5 | Производство работ осуществляется в стесненных условиях населенных пунктов ОЗП=1,15; ЭМ=1,15 к расх.; ЗПМ=1,15; ТЗ=1,15; ТЗМ=1,15 | [24 empty] | Производство работ осуществляется в стесненных условиях населенных пунктов ОЗП=1,15; ЭМ=1,15 к расх.; ЗПМ=1,15; ТЗ=1,15; ТЗМ=1,15
| 1 | ОТ |  |  | 8: 1201.2; 9: 1.15; 10: 52.22; 11: 34.96; 12: 1825.61 | [14 empty] | ОТ
|  | ЗТ |  |  | 4: чел.-ч; 5: 154; 6: 1.15; 7: 6.6944 | [15 empty] | ЗТ
|  | Итого по расценке |  |  | 8: 1201.2; 10: 52.22 | [16 empty] | Итого по расценке
|  | ФОТ |  |  | 10: 52.22; 12: 1825.61 | [15 empty] | ФОТ
| Пр/812-001.2-1 | НР Земляные работы, выполняемые ручным способом |  |  | 4: %; 5: 89; 7: 89; 10: 46.48; 12: 1624.79 | [15 empty] | НР Земляные работы, выполняемые ручным способом
| Пр/774-001.2 | СП Земляные работы, выполняемые ручным способом |  |  | 4: %; 5: 40; 7: 40; 10: 20.89; 12: 730.24 | [15 empty] | СП Земляные работы, выполняемые ручным способом
|  | Всего по позиции |  |  | 10: 119.59 | [17 empty] | Всего по позиции
7 | ФЕР01-02-061-01 | Засыпка вручную траншей, пазух котлованов и ям, группа грунтов: 1 |  |  | 4: 100 м3; 5: 0.0378; 6: 1; 7: 0.0378 | [11 empty] | Засыпка вручную траншей, пазух котлованов и ям, группа грунтов: 1
|  | Объем=3.78 / 100 | [23 empty] | Объем=3.78 / 100
| Приказ от 04.08.2020 № 421/пр прил.10 табл.1 п.5 | Производство работ осуществляется в стесненных условиях населенных пунктов ОЗП=1,15; ЭМ=1,15 к расх.; ЗПМ=1,15; ТЗ=1,15; ТЗМ=1,15 | [24 empty] | Производство работ осуществляется в стесненных условиях населенных пунктов ОЗП=1,15; ЭМ=1,15 к расх.; ЗПМ=1,15; ТЗ=1,15; ТЗМ=1,15
| 1 | ОТ |  |  | 8: 663.75; 9: 1.15; 10: 28.85; 11: 34.96; 12: 1008.6 | [14 empty] | ОТ
|  | ЗТ |  |  | 4: чел.-ч; 5: 88.5; 6: 1.15; 7: 3.8471 | [15 empty] | ЗТ
|  | Итого по расценке |  |  | 8: 663.75; 10: 28.85 | [16 empty] | Итого по расценке
|  | ФОТ |  |  | 10: 28.85; 12: 1008.6 | [15 empty] | ФОТ
| Пр/812-001.2-1 | НР Земляные работы, выполняемые ручным способом |  |  | 4: %; 5: 89; 7: 89; 10: 25.68; 12: 897.65 | [15 empty] | НР Земляные работы, выполняемые ручным способом
| Пр/774-001.2 | СП Земляные работы, выполняемые ручным способом |  |  | 4: %; 5: 40; 7: 40; 10: 11.54; 12: 403.44 | [15 empty] | СП Земляные работы, выполняемые ручным способом
|  | Всего по позиции |  |  | 10: 66.07 | [17 empty] | Всего по позиции
8 | ФССЦпг-03-21-01-020 | Перевозка грузов I класса автомобилями-самосвалами грузоподъемностью 10 т работающих вне карьера на расстояние до 20 км |  |  | 1 т груза | 124.6094 | 1 | 124.6094 | 15.35 |  | 1912.75 | 12.13 | 23201.66 | [11 empty] | Перевозка грузов I класса автомобилями-самосвалами грузоподъемностью 10 т работающих вне карьера на расстояние до 20 км
|  | Объем=60.49*2.06 | [23 empty] | Объем=60.49*2.06
|  | Всего по позиции |  |  | 10: 1912.75; 12: 23201.66 | [17 empty] | Всего по позиции
Шурфование грунта | [23 empty] | Шурфование грунта
9 | ФЕР01-02-057-02 | Разработка грунта вручную в траншеях глубиной до 2 м без креплений с откосами, группа грунтов: 2 |  |  | 4: 100 м3; 5: 0.0128; 6: 1; 7: 0.0128 | [11 empty] | Разработка грунта вручную в траншеях глубиной до 2 м без креплений с откосами, группа грунтов: 2
|  | Объем=((0,4*0,4*0,8)*10) / 100 | [23 empty] | Объем=((0,4*0,4*0,8)*10) / 100
| Приказ от 04.08.2020 № 421/пр прил.10 табл.1 п.5 | Производство работ осуществляется в стесненных условиях населенных пунктов ОЗП=1,15; ЭМ=1,15 к расх.; ЗПМ=1,15; ТЗ=1,15; ТЗМ=1,15 | [24 empty] | Производство работ осуществляется в стесненных условиях населенных пунктов ОЗП=1,15; ЭМ=1,15 к расх.; ЗПМ=1,15; ТЗ=1,15; ТЗМ=1,15
| 1 | ОТ |  |  | 8: 1201.2; 9: 1.15; 10: 17.68; 11: 34.96; 12: 618.09 | [14 empty] | ОТ
|  | ЗТ |  |  | 4: чел.-ч; 5: 154; 6: 1.15; 7: 2.2669 | [15 empty] | ЗТ
|  | Итого по расценке |  |  | 8: 1201.2; 10: 17.68 | [16 empty] | Итого по расценке
|  | ФОТ |  |  | 10: 17.68; 12: 618.09 | [15 empty] | ФОТ
| Пр/812-001.2-1 | НР Земляные работы, выполняемые ручным способом |  |  | 4: %; 5: 89; 7: 89; 10: 15.74; 12: 550.1 | [15 empty] | НР Земляные работы, выполняемые ручным способом
| Пр/774-001.2 | СП Земляные работы, выполняемые ручным способом |  |  | 4: %; 5: 40; 7: 40; 10: 7.07; 12: 247.24 | [15 empty] | СП Земляные работы, выполняемые ручным способом
|  | Всего по позиции |  |  | 10: 40.49 | [17 empty] | Всего по позиции
10 | ФЕР01-02-061-01 | Засыпка вручную траншей, пазух котлованов и ям, группа грунтов: 1 |  |  | 4: 100 м3; 5: 0.0128; 6: 1; 7: 0.0128 | [11 empty] | Засыпка вручную траншей, пазух котлованов и ям, группа грунтов: 1
| Приказ от 04.08.2020 № 421/пр прил.10 табл.1 п.5 | Производство работ осуществляется в стесненных условиях населенных пунктов ОЗП=1,15; ЭМ=1,15 к расх.; ЗПМ=1,15; ТЗ=1,15; ТЗМ=1,15 | [24 empty] | Производство работ осуществляется в стесненных условиях населенных пунктов ОЗП=1,15; ЭМ=1,15 к расх.; ЗПМ=1,15; ТЗ=1,15; ТЗМ=1,15
| 1 | ОТ |  |  | 8: 663.75; 9: 1.15; 10: 9.77; 11: 34.96; 12: 341.56 | [14 empty] | ОТ
|  | ЗТ |  |  | 4: чел.-ч; 5: 88.5; 6: 1.15; 7: 1.3027 | [15 empty] | ЗТ
|  | Итого по расценке |  |  | 8: 663.75; 10: 9.77 | [16 empty] | Итого по расценке
|  | ФОТ |  |  | 10: 9.77; 12: 341.56 | [15 empty] | ФОТ
| Пр/812-001.2-1 | НР Земляные работы, выполняемые ручным способом |  |  | 4: %; 5: 89; 7: 89; 10: 8.7; 12: 303.99 | [15 empty] | НР Земляные работы, выполняемые ручным способом
| Пр/774-001.2 | СП Земляные работы, выполняемые ручным способом |  |  | 4: %; 5: 40; 7: 40; 10: 3.91; 12: 136.62 | [15 empty] | СП Земляные работы, выполняемые ручным способом
|  | Всего по позиции |  |  | 10: 22.38 | [17 empty] | Всего по позиции
Железобетонные фундаменты под пилоны | [23 empty] | Железобетонные фундаменты под пилоны
11 | ФЕР08-01-002-01 | Устройство основания под фундаменты: песчаного |  |  | 4: м3; 5: 2.1; 6: 1; 7: 2.1 | [11 empty] | Устройство основания под фундаменты: песчаного
| Приказ от 04.08.2020 № 421/пр прил.10 табл.1 п.5 | Производство работ осуществляется в стесненных условиях населенных пунктов ОЗП=1,15; ЭМ=1,15 к расх.; ЗПМ=1,15; ТЗ=1,15; ТЗМ=1,15 | [24 empty] | Производство работ осуществляется в стесненных условиях населенных пунктов ОЗП=1,15; ЭМ=1,15 к расх.; ЗПМ=1,15; ТЗ=1,15; ТЗМ=1,15
| 1 | ОТ |  |  | 8: 6.19; 9: 1.15; 10: 14.95; 11: 34.96; 12: 522.65 | [14 empty] | ОТ
| 2 | ЭМ |  |  | 8: 8.1; 9: 1.15; 10: 19.56 | [14 empty] | ЭМ
| 3 | в т.ч. ОТм |  |  | 8: 0.81; 9: 1.15; 10: 1.96; 11: 34.96; 12: 68.52 | [14 empty] | в т.ч. ОТм
| 4 | М |  |  | 8: 0.37; 10: 0.78 | [14 empty] | М
|  | ЗТ |  |  | 4: чел.-ч; 5: 0.78; 6: 1.15; 7: 1.8837 | [15 empty] | ЗТ
|  | ЗТм |  |  | 4: чел.-ч; 5: 0.07; 6: 1.15; 7: 0.16905 | [15 empty] | ЗТм
|  | Итого по расценке |  |  | 8: 14.66; 10: 35.29 | [16 empty] | Итого по расценке
|  | ФОТ |  |  | 10: 16.91; 12: 591.17 | [15 empty] | ФОТ
| Пр/812-008.0-1 | НР Конструкции из кирпича и блоков |  |  | 4: %; 5: 110; 7: 110; 10: 18.6; 12: 650.29 | [15 empty] | НР Конструкции из кирпича и блоков
| Пр/774-008.0 | СП Конструкции из кирпича и блоков |  |  | 4: %; 5: 69; 7: 69; 10: 11.67; 12: 407.91 | [15 empty] | СП Конструкции из кирпича и блоков
|  | Всего по позиции |  |  | 10: 65.56 | [17 empty] | Всего по позиции
12 | ФССЦ-02.3.01.02-1011 | Песок природный I класс, средний, круглые сита |  |  | м3 | 2.31 | 1 | 2.31 | 54.95 |  | 126.93 | [13 empty] | Песок природный I класс, средний, круглые сита
|  | Всего по позиции |  |  | 10: 126.93 | [17 empty] | Всего по позиции
13 | ФЕР06-02-001-04 | Устройство железобетонных фундаментов общего назначения объемом: до 5 м3 |  |  | 4: 100 м3; 5: 0.06069; 6: 1; 7: 0.06069 | [11 empty] | Устройство железобетонных фундаментов общего назначения объемом: до 5 м3
|  | Объем=6,069 / 100 | [23 empty] | Объем=6,069 / 100
| Приказ от 04.08.2020 № 421/пр прил.10 табл.1 п.5 | Производство работ осуществляется в стесненных условиях населенных пунктов ОЗП=1,15; ЭМ=1,15 к расх.; ЗПМ=1,15; ТЗ=1,15; ТЗМ=1,15 | [24 empty] | Производство работ осуществляется в стесненных условиях населенных пунктов ОЗП=1,15; ЭМ=1,15 к расх.; ЗПМ=1,15; ТЗ=1,15; ТЗМ=1,15
| 1 | ОТ |  |  | 8: 3426.3; 9: 1.15; 10: 239.13; 11: 34.96; 12: 8359.98 | [14 empty] | ОТ
| 2 | ЭМ |  |  | 8: 2470.51; 9: 1.15; 10: 172.43 | [14 empty] | ЭМ
| 3 | в т.ч. ОТм |  |  | 8: 339.05; 9: 1.15; 10: 23.66; 11: 34.96; 12: 827.15 | [14 empty] | в т.ч. ОТм
| 4 | М |  |  | 8: 3932.21; 10: 238.65 | [14 empty] | М
|  | ЗТ |  |  | 4: чел.-ч; 5: 405; 6: 1.15; 7: 28.2664 | [15 empty] | ЗТ
|  | ЗТм |  |  | 4: чел.-ч; 5: 25.39; 6: 1.15; 7: 1.7721 | [15 empty] | ЗТм
|  | Итого по расценке |  |  | 8: 9829.02; 10: 650.21 | [16 empty] | Итого по расценке
|  | ФОТ |  |  | 10: 262.79; 12: 9187.13 | [15 empty] | ФОТ
| Пр/812-006.0-1 | НР Бетонные и железобетонные монолитные конструкции и работы в строительстве |  |  | 4: %; 5: 102; 7: 102; 10: 268.05; 12: 9370.87 | [15 empty] | НР Бетонные и железобетонные монолитные конструкции и работы в строительстве
| Пр/774-006.0 | СП Бетонные и железобетонные монолитные конструкции и работы в строительстве |  |  | 4: %; 5: 58; 7: 58; 10: 152.42; 12: 5328.54 | [15 empty] | СП Бетонные и железобетонные монолитные конструкции и работы в строительстве
|  | Всего по позиции |  |  | 10: 1070.68 | [17 empty] | Всего по позиции
14 | ФССЦ-04.1.02.05-0007 | Смеси бетонные тяжелого бетона (БСТ), класс B20 (М250) |  |  | м3 | 6.16 | 1 | 6.16 | 665 |  | 4096.4 | [13 empty] | Смеси бетонные тяжелого бетона (БСТ), класс B20 (М250)
|  | Всего по позиции |  |  | 10: 4096.4 | [17 empty] | Всего по позиции
15 | ФССЦ-08.4.03.03-0034 | Сталь арматурная, горячекатаная, периодического профиля, класс А-III, диаметр 16-18 мм |  |  | т | 0.19908 | 1 | 0.19908 | 7956.21 |  | 1583.92 | [13 empty] | Сталь арматурная, горячекатаная, периодического профиля, класс А-III, диаметр 16-18 мм
|  | Объем=126*1,58/1000 | [23 empty] | Объем=126*1,58/1000
|  | Всего по позиции |  |  | 10: 1583.92 | [17 empty] | Всего по позиции
16 | ФЕР06-03-004-09 | Установка закладных деталей весом: до 4 кг |  |  | 4: т; 5: 0.0294; 6: 1; 7: 0.0294 | [11 empty] | Установка закладных деталей весом: до 4 кг
|  | Объем=0.35*84/1000 | [23 empty] | Объем=0.35*84/1000
| Приказ от 04.08.2020 № 421/пр прил.10 табл.1 п.5 | Производство работ осуществляется в стесненных условиях населенных пунктов ОЗП=1,15; ЭМ=1,15 к расх.; ЗПМ=1,15; ТЗ=1,15; ТЗМ=1,15 | [24 empty] | Производство работ осуществляется в стесненных условиях населенных пунктов ОЗП=1,15; ЭМ=1,15 к расх.; ЗПМ=1,15; ТЗ=1,15; ТЗМ=1,15
| 1 | ОТ |  |  | 8: 1795.86; 9: 1.15; 10: 60.72; 11: 34.96; 12: 2122.77 | [14 empty] | ОТ
| 2 | ЭМ |  |  | 8: 28.64; 9: 1.15; 10: 0.97 | [14 empty] | ЭМ
| 3 | в т.ч. ОТм |  |  | 8: 4.09; 9: 1.15; 10: 0.14; 11: 34.96; 12: 4.89 | [14 empty] | в т.ч. ОТм
|  | ЗТ |  |  | 4: чел.-ч; 5: 198; 6: 1.15; 7: 6.6944 | [15 empty] | ЗТ
|  | ЗТм |  |  | 4: чел.-ч; 5: 0.33; 6: 1.15; 7: 0.011157 | [15 empty] | ЗТм
|  | Итого по расценке |  |  | 8: 1824.5; 10: 61.69 | [16 empty] | Итого по расценке
|  | ФОТ |  |  | 10: 60.86; 12: 2127.66 | [15 empty] | ФОТ
| Пр/812-006.0-1 | НР Бетонные и железобетонные монолитные конструкции и работы в строительстве |  |  | 4: %; 5: 102; 7: 102; 10: 62.08; 12: 2170.21 | [15 empty] | НР Бетонные и железобетонные монолитные конструкции и работы в строительстве
| Пр/774-006.0 | СП Бетонные и железобетонные монолитные конструкции и работы в строительстве |  |  | 4: %; 5: 58; 7: 58; 10: 35.3; 12: 1234.04 | [15 empty] | СП Бетонные и железобетонные монолитные конструкции и работы в строительстве
|  | Всего по позиции |  |  | 10: 159.07 | [17 empty] | Всего по позиции
17 | ФССЦ-08.4.01.02-0001 | Детали закладные, вес до 1 кг |  |  | т | 0.0294 | 1 | 0.0294 | 11684 |  | 343.51 | [13 empty] | Детали закладные, вес до 1 кг
|  | Всего по позиции |  |  | 10: 343.51 | [17 empty] | Всего по позиции
18 | ФЕР08-01-003-07 | Гидроизоляция боковая обмазочная битумная в 2 слоя по выровненной поверхности бутовой кладки, кирпичу, бетону |  |  | 4: 100 м2; 5: 4.2; 6: 1; 7: 4.2 | [11 empty] | Гидроизоляция боковая обмазочная битумная в 2 слоя по выровненной поверхности бутовой кладки, кирпичу, бетону
|  | Объем=420 / 100 | [23 empty] | Объем=420 / 100
| Приказ от 04.08.2020 № 421/пр прил.10 табл.1 п.5 | Производство работ осуществляется в стесненных условиях населенных пунктов ОЗП=1,15; ЭМ=1,15 к расх.; ЗПМ=1,15; ТЗ=1,15; ТЗМ=1,15 | [24 empty] | Производство работ осуществляется в стесненных условиях населенных пунктов ОЗП=1,15; ЭМ=1,15 к расх.; ЗПМ=1,15; ТЗ=1,15; ТЗМ=1,15
| 1 | ОТ |  |  | 8: 201.61; 9: 1.15; 10: 973.78; 11: 34.96; 12: 34043.35 | [14 empty] | ОТ
| 2 | ЭМ |  |  | 8: 71.64; 9: 1.15; 10: 346.02 | [14 empty] | ЭМ
| 3 | в т.ч. ОТм |  |  | 8: 2.32; 9: 1.15; 10: 11.21; 11: 34.96; 12: 391.9 | [14 empty] | в т.ч. ОТм
| 4 | М |  |  | 8: 62.75; 10: 263.55 | [14 empty] | М
|  | ЗТ |  |  | 4: чел.-ч; 5: 21.2; 6: 1.15; 7: 102.396 | [15 empty] | ЗТ
|  | ЗТм |  |  | 4: чел.-ч; 5: 0.2; 6: 1.15; 7: 0.966 | [15 empty] | ЗТм
|  | Итого по расценке |  |  | 8: 336; 10: 1583.35 | [16 empty] | Итого по расценке
|  | ФОТ |  |  | 10: 984.99; 12: 34435.25 | [15 empty] | ФОТ
| Пр/812-008.0-1 | НР Конструкции из кирпича и блоков |  |  | 4: %; 5: 110; 7: 110; 10: 1083.49; 12: 37878.78 | [15 empty] | НР Конструкции из кирпича и блоков
| Пр/774-008.0 | СП Конструкции из кирпича и блоков |  |  | 4: %; 5: 69; 7: 69; 10: 679.64; 12: 23760.32 | [15 empty] | СП Конструкции из кирпича и блоков
|  | Всего по позиции |  |  | 10: 3346.48 | [17 empty] | Всего по позиции
19 | ФССЦ-01.2.01.02-0001 | Битум горячий |  |  | т | 0.0672 | 1 | 0.0672 | 1946.91 |  | 130.83 | [13 empty] | Битум горячий
|  | Всего по позиции |  |  | 10: 130.83 | [17 empty] | Всего по позиции
20 | ФССЦ-01.2.03.03-0007 | Мастика битумная |  |  | т | 1.008 | 1 | 1.008 | 3316.55 |  | 3343.08 | [13 empty] | Мастика битумная
|  | Всего по позиции |  |  | 10: 3343.08 | [17 empty] | Всего по позиции
|  | Итоги по разделу 1 Строительные работы : | [29 empty] | Итоги по разделу 1 Строительные работы :
|  | Итого прямые затраты (справочно) |  |  | 10: 16655.14; 12: 201439 | [19 empty] | Итого прямые затраты (справочно)
|  | в том числе: | [30 empty] | в том числе:
|  | Оплата труда рабочих |  |  | 10: 1562.38; 12: 54620.8 | [19 empty] | Оплата труда рабочих
|  | Эксплуатация машин |  |  | 10: 3052.36; 12: 37025.13 | [19 empty] | Эксплуатация машин
|  | в том числе оплата труда машинистов (Отм) |  |  | 10: 368.61; 12: 12886.59 | [19 empty] | в том числе оплата труда машинистов (Отм)
|  | Материалы |  |  | 10: 10127.65; 12: 86591.41 | [19 empty] | Материалы
|  | Перевозка |  |  | 10: 1912.75; 12: 23201.66 | [19 empty] | Перевозка
|  | Строительные работы |  |  | 10: 19777.29; 12: 310587.81 | [19 empty] | Строительные работы
|  | Строительные работы |  |  | 10: 17864.54; 12: 287386.15 | [19 empty] | Строительные работы
|  | в том числе: | [30 empty] | в том числе:
|  | оплата труда |  |  | 10: 1562.38; 12: 54620.8 | [19 empty] | оплата труда
|  | эксплуатация машин и механизмов |  |  | 10: 3052.36 | [19 empty] | эксплуатация машин и механизмов
|  | в том числе оплата труда машинистов (ОТм) |  |  | 10: 368.61; 12: 12886.59 | [19 empty] | в том числе оплата труда машинистов (ОТм)
|  | материалы |  |  | 10: 10127.65 | [19 empty] | материалы
|  | накладные расходы |  |  | 10: 1981.03; 12: 69255.87 | [19 empty] | накладные расходы
|  | сметная прибыль |  |  | 10: 1141.12; 12: 39892.94 | [19 empty] | сметная прибыль
|  | Перевозка |  |  | 10: 1912.75; 12: 23201.66 | [19 empty] | Перевозка
|  | Итого ФОТ (справочно) |  |  | 10: 1930.99; 12: 67507.39 | [19 empty] | Итого ФОТ (справочно)
|  | Итого накладные расходы (справочно) |  |  | 10: 1981.03; 12: 69255.87 | [19 empty] | Итого накладные расходы (справочно)
|  | Итого сметная прибыль (справочно) |  |  | 10: 1141.12; 12: 39892.94 | [19 empty] | Итого сметная прибыль (справочно)
|  | Итого по разделу 1 Строительные работы |  |  | 10: 19777.29; 12: 310587.81 | [20 empty] | Итого по разделу 1 Строительные работы
Раздел 2. Монтажные работы. Оборудование. | [22 empty] | Раздел 2. Монтажные работы. Оборудование.
Информационные пилоны | [23 empty] | Информационные пилоны
21 | ФЕРм37-01-013-03 | Монтаж машин и механизмов на открытой площадке, масса машин и механизмов: 0,1 т (прим. Монтаж информационных пилонов) |  |  | 4: шт; 5: 21; 6: 1; 7: 21 | [11 empty] | Монтаж машин и механизмов на открытой площадке, масса машин и механизмов: 0,1 т (прим. Монтаж информационных пилонов)
| Приказ от 04.08.2020 № 421/пр прил.10 табл.1 п.5 | Производство работ осуществляется в стесненных условиях населенных пунктов ОЗП=1,15; ЭМ=1,15 к расх.; ЗПМ=1,15; ТЗ=1,15; ТЗМ=1,15 | [24 empty] | Производство работ осуществляется в стесненных условиях населенных пунктов ОЗП=1,15; ЭМ=1,15 к расх.; ЗПМ=1,15; ТЗ=1,15; ТЗМ=1,15
| 1 | ОТ |  |  | 8: 236.88; 9: 1.15; 10: 5720.65; 11: 34.96; 12: 199993.92 | [14 empty] | ОТ
| 2 | ЭМ |  |  | 8: 66.58; 9: 1.15; 10: 1607.91 | [14 empty] | ЭМ
| 3 | в т.ч. ОТм |  |  | 8: 5.11; 9: 1.15; 10: 123.41; 11: 34.96; 12: 4314.41 | [14 empty] | в т.ч. ОТм
| 4 | М |  |  | 8: 248.17; 10: 5211.57 | [14 empty] | М
|  | ЗТ |  |  | 4: чел.-ч; 5: 25.2; 6: 1.15; 7: 608.58 | [15 empty] | ЗТ
|  | ЗТм |  |  | 4: чел.-ч; 5: 0.39; 6: 1.15; 7: 9.4185 | [15 empty] | ЗТм
|  | Итого по расценке |  |  | 8: 551.63; 10: 12540.13 | [16 empty] | Итого по расценке
|  | ФОТ |  |  | 10: 5844.06; 12: 204308.33 | [15 empty] | ФОТ
| Пр/812-079.0-1 | НР Оборудование общего назначения |  |  | 4: %; 5: 92; 7: 92; 10: 5376.54; 12: 187963.66 | [15 empty] | НР Оборудование общего назначения
| Пр/774-079.0 | СП Оборудование общего назначения |  |  | 4: %; 5: 49; 7: 49; 10: 2863.59; 12: 100111.08 | [15 empty] | СП Оборудование общего назначения
|  | Всего по позиции |  |  | 10: 20780.26 | [17 empty] | Всего по позиции
22 О | ТЦ_59.1.15.02_76_9705154398_04.06.2024_01 | Информационный пилон ФГВТ.467200.002 ПС. |  |  | шт | 21 | 1 | 21 | 1277210 |  | 4477697.83 | 5.99 | 26821410 | [11 empty] | Информационный пилон ФГВТ.467200.002 ПС.
|  | Всего по позиции |  |  | 10: 4477697.83; 12: 26821410 | [17 empty] | Всего по позиции
Камеры видеонаблюдения | [23 empty] | Камеры видеонаблюдения
23 | ФЕРм10-10-001-01 | Камеры видеонаблюдения: фиксированные |  |  | 4: шт; 5: 21; 6: 1; 7: 21 | [11 empty] | Камеры видеонаблюдения: фиксированные
| Приказ от 04.08.2020 № 421/пр прил.10 табл.1 п.5 | Производство работ осуществляется в стесненных условиях населенных пунктов ОЗП=1,15; ЭМ=1,15 к расх.; ЗПМ=1,15; ТЗ=1,15; ТЗМ=1,15 | [24 empty] | Производство работ осуществляется в стесненных условиях населенных пунктов ОЗП=1,15; ЭМ=1,15 к расх.; ЗПМ=1,15; ТЗ=1,15; ТЗМ=1,15
| 1 | ОТ |  |  | 8: 29.21; 9: 1.15; 10: 705.42; 11: 34.96; 12: 24661.48 | [14 empty] | ОТ
| 4 | М |  |  | 8: 0.58; 10: 12.18 | [14 empty] | М
|  | ЗТ |  |  | 4: чел.-ч; 5: 2.67; 6: 1.15; 7: 64.4805 | [15 empty] | ЗТ
|  | Итого по расценке |  |  | 8: 29.79; 10: 717.6 | [16 empty] | Итого по расценке
|  | ФОТ |  |  | 10: 705.42; 12: 24661.48 | [15 empty] | ФОТ
| Пр/812-051.1-1 | НР Прокладка и монтаж сетей связи |  |  | 4: %; 5: 90; 7: 90; 10: 634.88; 12: 22195.33 | [15 empty] | НР Прокладка и монтаж сетей связи
| Пр/774-051.1 | СП Прокладка и монтаж сетей связи |  |  | 4: %; 5: 46; 7: 46; 10: 324.49; 12: 11344.28 | [15 empty] | СП Прокладка и монтаж сетей связи
|  | Всего по позиции |  |  | 10: 1676.97 | [17 empty] | Всего по позиции
24 О | ТЦ_61.3.01.01_76_9705154398_04.06.2024_01 | IP-камера с фиксированным объективом TRASSIR TR-D2251WDIR4 v2. |  |  | шт | 21 | 1 | 21 | 20735.62 |  | 72695.83 | 5.99 | 435448.02 | [11 empty] | IP-камера с фиксированным объективом TRASSIR TR-D2251WDIR4 v2.
|  | Всего по позиции |  |  | 10: 72695.83; 12: 435448.02 | [17 empty] | Всего по позиции
25 | ФЕРм11-01-001-01 | Конструкции для установки приборов, масса: до 1 кг |  |  | 4: шт; 5: 21; 6: 1; 7: 21 | [11 empty] | Конструкции для установки приборов, масса: до 1 кг
| Приказ от 04.08.2020 № 421/пр прил.10 табл.1 п.5 | Производство работ осуществляется в стесненных условиях населенных пунктов ОЗП=1,15; ЭМ=1,15 к расх.; ЗПМ=1,15; ТЗ=1,15; ТЗМ=1,15 | [24 empty] | Производство работ осуществляется в стесненных условиях населенных пунктов ОЗП=1,15; ЭМ=1,15 к расх.; ЗПМ=1,15; ТЗ=1,15; ТЗМ=1,15
| 1 | ОТ |  |  | 8: 4.54; 9: 1.15; 10: 109.64; 11: 34.96; 12: 3833.01 | [14 empty] | ОТ
| 2 | ЭМ |  |  | 8: 4.17; 9: 1.15; 10: 100.71 | [14 empty] | ЭМ
| 3 | в т.ч. ОТм |  |  | 8: 0.5; 9: 1.15; 10: 12.08; 11: 34.96; 12: 422.32 | [14 empty] | в т.ч. ОТм
| 4 | М |  |  | 8: 23.2; 10: 487.2 | [14 empty] | М
|  | ЗТ |  |  | 4: чел.-ч; 5: 0.52; 6: 1.15; 7: 12.558 | [15 empty] | ЗТ
|  | ЗТм |  |  | 4: чел.-ч; 5: 0.05; 6: 1.15; 7: 1.2075 | [15 empty] | ЗТм
|  | Итого по расценке |  |  | 8: 31.91; 10: 697.55 | [16 empty] | Итого по расценке
|  | ФОТ |  |  | 10: 121.72; 12: 4255.33 | [15 empty] | ФОТ
| Пр/812-053.0-1 | НР Приборы, средства автоматизации и вычислительной техники |  |  | 4: %; 5: 90; 7: 90; 10: 109.55; 12: 3829.8 | [15 empty] | НР Приборы, средства автоматизации и вычислительной техники
| Пр/774-053.0 | СП Приборы, средства автоматизации и вычислительной техники |  |  | 4: %; 5: 46; 7: 46; 10: 55.99; 12: 1957.45 | [15 empty] | СП Приборы, средства автоматизации и вычислительной техники
|  | Всего по позиции |  |  | 10: 863.09 | [17 empty] | Всего по позиции
26 | ТЦ_20.1.02.21_76_9705154398_04.06.2024_01 | Крепление на столб КУ-1У исп2 SLT |  |  | шт | 21 | 1 | 21 | 1430.9 |  | 3514.49 | 8.55 | 30048.9 | [11 empty] | Крепление на столб КУ-1У исп2 SLT
|  | Всего по позиции |  |  | 10: 3514.49; 12: 30048.9 | [17 empty] | Всего по позиции
27 | ФЕРм10-10-001-01 | Камеры видеонаблюдения: фиксированные |  |  | 4: шт; 5: 21; 6: 1; 7: 21 | [11 empty] | Камеры видеонаблюдения: фиксированные
| Приказ от 04.08.2020 № 421/пр прил.10 табл.1 п.5 | Производство работ осуществляется в стесненных условиях населенных пунктов ОЗП=1,15; ЭМ=1,15 к расх.; ЗПМ=1,15; ТЗ=1,15; ТЗМ=1,15 | [24 empty] | Производство работ осуществляется в стесненных условиях населенных пунктов ОЗП=1,15; ЭМ=1,15 к расх.; ЗПМ=1,15; ТЗ=1,15; ТЗМ=1,15
| 1 | ОТ |  |  | 8: 29.21; 9: 1.15; 10: 705.42; 11: 34.96; 12: 24661.48 | [14 empty] | ОТ
| 4 | М |  |  | 8: 0.58; 10: 12.18 | [14 empty] | М
|  | ЗТ |  |  | 4: чел.-ч; 5: 2.67; 6: 1.15; 7: 64.4805 | [15 empty] | ЗТ
|  | Итого по расценке |  |  | 8: 29.79; 10: 717.6 | [16 empty] | Итого по расценке
|  | ФОТ |  |  | 10: 705.42; 12: 24661.48 | [15 empty] | ФОТ
| Пр/812-051.1-1 | НР Прокладка и монтаж сетей связи |  |  | 4: %; 5: 90; 7: 90; 10: 634.88; 12: 22195.33 | [15 empty] | НР Прокладка и монтаж сетей связи
| Пр/774-051.1 | СП Прокладка и монтаж сетей связи |  |  | 4: %; 5: 46; 7: 46; 10: 324.49; 12: 11344.28 | [15 empty] | СП Прокладка и монтаж сетей связи
|  | Всего по позиции |  |  | 10: 1676.97 | [17 empty] | Всего по позиции
28 О | ТЦ_61.3.01.01_76_9705154398_04.06.2024_01 | IP-камера с фиксированным объективом IP-камера с фиксированным объ-ективом TRASSIR TR-D9251WDIR3. |  |  | шт | 21 | 1 | 21 | 59058.64 |  | 207050.32 | 5.99 | 1240231.44 | [11 empty] | IP-камера с фиксированным объективом IP-камера с фиксированным объ-ективом TRASSIR TR-D9251WDIR3.
|  | Всего по позиции |  |  | 10: 207050.32; 12: 1240231.44 | [17 empty] | Всего по позиции
29 | ФЕРм10-01-051-34 | Разделка и включение концов жил провода одножильного при пайке и отпайке |  |  | 4: 100 концов жил; 5: 0.84; 6: 1; 7: 0.84 | [11 empty] | Разделка и включение концов жил провода одножильного при пайке и отпайке
|  | Объем=84 / 100 | [23 empty] | Объем=84 / 100
| Приказ от 04.08.2020 № 421/пр прил.10 табл.1 п.5 | Производство работ осуществляется в стесненных условиях населенных пунктов ОЗП=1,15; ЭМ=1,15 к расх.; ЗПМ=1,15; ТЗ=1,15; ТЗМ=1,15 | [24 empty] | Производство работ осуществляется в стесненных условиях населенных пунктов ОЗП=1,15; ЭМ=1,15 к расх.; ЗПМ=1,15; ТЗ=1,15; ТЗМ=1,15
| 1 | ОТ |  |  | 8: 29.82; 9: 1.15; 10: 28.81; 11: 34.96; 12: 1007.2 | [14 empty] | ОТ
| 4 | М |  |  | 8: 2.88; 10: 2.42 | [14 empty] | М
|  | ЗТ |  |  | 4: чел.-ч; 5: 3.1; 6: 1.15; 7: 2.9946 | [15 empty] | ЗТ
|  | Итого по расценке |  |  | 8: 32.7; 10: 31.23 | [16 empty] | Итого по расценке
|  | ФОТ |  |  | 10: 28.81; 12: 1007.2 | [15 empty] | ФОТ
| Пр/812-051.1-1 | НР Прокладка и монтаж сетей связи |  |  | 4: %; 5: 90; 7: 90; 10: 25.93; 12: 906.48 | [15 empty] | НР Прокладка и монтаж сетей связи
| Пр/774-051.1 | СП Прокладка и монтаж сетей связи |  |  | 4: %; 5: 46; 7: 46; 10: 13.25; 12: 463.31 | [15 empty] | СП Прокладка и монтаж сетей связи
|  | Всего по позиции |  |  | 10: 70.41 | [17 empty] | Всего по позиции
30 | ТЦ_22.1.02.01_76_9705154398_04.06.2024_01 | Разъём RJ-45 FTP для кабеля кат.5E. |  |  | шт | 84 | 1 | 84 | 11.33 |  | 111.31 | 8.55 | 951.72 | [11 empty] | Разъём RJ-45 FTP для кабеля кат.5E.
|  | Объем=0,84*100 | [23 empty] | Объем=0,84*100
|  | Всего по позиции |  |  | 10: 111.31; 12: 951.72 | [17 empty] | Всего по позиции
Кабели | [23 empty] | Кабели
31 | ФЕР34-02-003-01 | Устройство трубопроводов из полиэтиленовых труб: до 2 отверстий |  |  | 4: канал.км; 5: 0.398; 6: 1; 7: 0.398 | [11 empty] | Устройство трубопроводов из полиэтиленовых труб: до 2 отверстий
|  | Объем=(588-190)/1000 | [23 empty] | Объем=(588-190)/1000
| Приказ от 04.08.2020 № 421/пр прил.10 табл.1 п.5 | Производство работ осуществляется в стесненных условиях населенных пунктов ОЗП=1,15; ЭМ=1,15 к расх.; ЗПМ=1,15; ТЗ=1,15; ТЗМ=1,15 | [24 empty] | Производство работ осуществляется в стесненных условиях населенных пунктов ОЗП=1,15; ЭМ=1,15 к расх.; ЗПМ=1,15; ТЗ=1,15; ТЗМ=1,15
| 1 | ОТ |  |  | 8: 1125.18; 9: 1.15; 10: 514.99; 11: 34.96; 12: 18004.05 | [14 empty] | ОТ
| 4 | М |  |  | 8: 63068.02; 10: 25101.07 | [14 empty] | М
|  | ЗТ |  |  | 4: чел.-ч; 5: 133; 6: 1.15; 7: 60.8741 | [15 empty] | ЗТ
|  | Итого по расценке |  |  | 8: 64193.2; 10: 25616.06 | [16 empty] | Итого по расценке
|  | ФОТ |  |  | 10: 514.99; 12: 18004.05 | [15 empty] | ФОТ
| Пр/812-028.0-1 | НР Сооружения связи, радиовещания и телевидения |  |  | 4: %; 5: 98; 7: 98; 10: 504.69; 12: 17643.97 | [15 empty] | НР Сооружения связи, радиовещания и телевидения
| Пр/774-028.0 | СП Сооружения связи, радиовещания и телевидения |  |  | 4: %; 5: 58; 7: 58; 10: 298.69; 12: 10442.35 | [15 empty] | СП Сооружения связи, радиовещания и телевидения
|  | Всего по позиции |  |  | 10: 26419.44 | [17 empty] | Всего по позиции
32 | ФССЦ-24.3.03.13-0418 | Труба напорная полиэтиленовая ПНД, среднего типа, диаметр 110 мм |  |  | м | -398 | 1 | -398 | 63 |  | -25074 | [13 empty] | Труба напорная полиэтиленовая ПНД, среднего типа, диаметр 110 мм
|  | Всего по позиции |  |  | 10: -25074 | [17 empty] | Всего по позиции
33 | ФССЦ-24.3.03.13-0415 | Трубы напорные полиэтиленовые, среднего типа, ПНД, номинальный наружный диаметр 63 мм |  |  | м | 398 | 1 | 398 | 25.57 |  | 10176.86 | [13 empty] | Трубы напорные полиэтиленовые, среднего типа, ПНД, номинальный наружный диаметр 63 мм
|  | Всего по позиции |  |  | 10: 10176.86 | [17 empty] | Всего по позиции
34 | ФЕРм08-02-142-01 | Устройство постели при одном кабеле в траншее |  |  | 4: 100 м; 5: 5.88; 6: 1; 7: 5.88 | [11 empty] | Устройство постели при одном кабеле в траншее
|  | Объем=588 / 100 | [23 empty] | Объем=588 / 100
| Приказ от 04.08.2020 № 421/пр прил.10 табл.1 п.5 | Производство работ осуществляется в стесненных условиях населенных пунктов ОЗП=1,15; ЭМ=1,15 к расх.; ЗПМ=1,15; ТЗ=1,15; ТЗМ=1,15 | [24 empty] | Производство работ осуществляется в стесненных условиях населенных пунктов ОЗП=1,15; ЭМ=1,15 к расх.; ЗПМ=1,15; ТЗ=1,15; ТЗМ=1,15
| 1 | ОТ |  |  | 8: 49.82; 9: 1.15; 10: 336.88; 11: 34.96; 12: 11777.32 | [14 empty] | ОТ
| 2 | ЭМ |  |  | 8: 256.27; 9: 1.15; 10: 1732.9 | [14 empty] | ЭМ
| 3 | в т.ч. ОТм |  |  | 8: 45.24; 9: 1.15; 10: 305.91; 11: 34.96; 12: 10694.61 | [14 empty] | в т.ч. ОТм
| 4 | М |  |  | 8: 1; 10: 5.88 | [14 empty] | М
|  | ЗТ |  |  | 4: чел.-ч; 5: 5.3; 6: 1.15; 7: 35.8386 | [15 empty] | ЗТ
|  | ЗТм |  |  | 4: чел.-ч; 5: 3.9; 6: 1.15; 7: 26.3718 | [15 empty] | ЗТм
|  | Итого по расценке |  |  | 8: 307.09; 10: 2075.66 | [16 empty] | Итого по расценке
|  | ФОТ |  |  | 10: 642.79; 12: 22471.93 | [15 empty] | ФОТ
| Пр/812-049.3-1 | НР Электротехнические установки на других объектах |  |  | 4: %; 5: 97; 7: 97; 10: 623.51; 12: 21797.77 | [15 empty] | НР Электротехнические установки на других объектах
| Пр/774-049.3 | СП Электротехнические установки на других объектах |  |  | 4: %; 5: 51; 7: 51; 10: 327.82; 12: 11460.68 | [15 empty] | СП Электротехнические установки на других объектах
|  | Всего по позиции |  |  | 10: 3026.99 | [17 empty] | Всего по позиции
35 | ФССЦ-02.3.01.02-1011 | Песок природный I класс, средний, круглые сита |  |  | м3 | 64.68 | 1 | 64.68 | 54.95 |  | 3554.17 | [13 empty] | Песок природный I класс, средний, круглые сита
|  | Объем=58,8*1,1 | [23 empty] | Объем=58,8*1,1
|  | Всего по позиции |  |  | 10: 3554.17 | [17 empty] | Всего по позиции
36 | ФЕРм08-02-148-01 | Кабель до 35 кВ в проложенных трубах, блоках и коробах, масса 1 м кабеля: до 1 кг |  |  | 4: 100 м; 5: 5.88; 6: 1; 7: 5.88 | [11 empty] | Кабель до 35 кВ в проложенных трубах, блоках и коробах, масса 1 м кабеля: до 1 кг
|  | Объем=588 / 100 | [23 empty] | Объем=588 / 100
| Приказ от 04.08.2020 № 421/пр прил.10 табл.1 п.5 | Производство работ осуществляется в стесненных условиях населенных пунктов ОЗП=1,15; ЭМ=1,15 к расх.; ЗПМ=1,15; ТЗ=1,15; ТЗМ=1,15 | [24 empty] | Производство работ осуществляется в стесненных условиях населенных пунктов ОЗП=1,15; ЭМ=1,15 к расх.; ЗПМ=1,15; ТЗ=1,15; ТЗМ=1,15
| 1 | ОТ |  |  | 8: 93.25; 9: 1.15; 10: 630.56; 11: 34.96; 12: 22044.38 | [14 empty] | ОТ
| 2 | ЭМ |  |  | 8: 46.25; 9: 1.15; 10: 312.74 | [14 empty] | ЭМ
| 3 | в т.ч. ОТм |  |  | 8: 5.02; 9: 1.15; 10: 33.95; 11: 34.96; 12: 1186.89 | [14 empty] | в т.ч. ОТм
| 4 | М |  |  | 8: 37.03; 10: 217.74 | [14 empty] | М
|  | ЗТ |  |  | 4: чел.-ч; 5: 9.92; 6: 1.15; 7: 67.079 | [15 empty] | ЗТ
|  | ЗТм |  |  | 4: чел.-ч; 5: 0.4; 6: 1.15; 7: 2.7048 | [15 empty] | ЗТм
|  | Итого по расценке |  |  | 8: 176.53; 10: 1161.04 | [16 empty] | Итого по расценке
|  | ФОТ |  |  | 10: 664.51; 12: 23231.27 | [15 empty] | ФОТ
| Пр/812-049.3-1 | НР Электротехнические установки на других объектах |  |  | 4: %; 5: 97; 7: 97; 10: 644.57; 12: 22534.33 | [15 empty] | НР Электротехнические установки на других объектах
| Пр/774-049.3 | СП Электротехнические установки на других объектах |  |  | 4: %; 5: 51; 7: 51; 10: 338.9; 12: 11847.95 | [15 empty] | СП Электротехнические установки на других объектах
|  | Всего по позиции |  |  | 10: 2144.51 | [17 empty] | Всего по позиции
37 | ТЦ_22.1.02.01_76_9705154398_04.06.2024_01 | Кабель ParLan F/UTP Cat5e PVC 4х2х0,52 |  |  | м | 599.76 | 1 | 599.76 | 99.3 |  | 6965.63 | 8.55 | 59556.17 | [11 empty] | Кабель ParLan F/UTP Cat5e PVC 4х2х0,52
|  | Объем=5,88*100*1,02 | [23 empty] | Объем=5,88*100*1,02
|  | Всего по позиции |  |  | 10: 6965.63; 12: 59556.17 | [17 empty] | Всего по позиции
38 | ФЕРм08-02-143-05 | Покрытие кабеля, проложенного в траншее: лентой сигнальной |  |  | 4: 100 м; 5: 5.88; 6: 1; 7: 5.88 | [11 empty] | Покрытие кабеля, проложенного в траншее: лентой сигнальной
|  | Объем=588 / 100 | [23 empty] | Объем=588 / 100
| Приказ от 04.08.2020 № 421/пр прил.10 табл.1 п.5 | Производство работ осуществляется в стесненных условиях населенных пунктов ОЗП=1,15; ЭМ=1,15 к расх.; ЗПМ=1,15; ТЗ=1,15; ТЗМ=1,15 | [24 empty] | Производство работ осуществляется в стесненных условиях населенных пунктов ОЗП=1,15; ЭМ=1,15 к расх.; ЗПМ=1,15; ТЗ=1,15; ТЗМ=1,15
| 1 | ОТ |  |  | 8: 3.85; 9: 1.15; 10: 26.03; 11: 34.96; 12: 910.01 | [14 empty] | ОТ
| 2 | ЭМ |  |  | 8: 1.31; 9: 1.15; 10: 8.86 | [14 empty] | ЭМ
| 3 | в т.ч. ОТм |  |  | 8: 0.23; 9: 1.15; 10: 1.56; 11: 34.96; 12: 54.54 | [14 empty] | в т.ч. ОТм
| 4 | М |  |  | 8: 0.08; 10: 0.47 | [14 empty] | М
|  | ЗТ |  |  | 4: чел.-ч; 5: 0.48; 6: 1.15; 7: 3.2458 | [15 empty] | ЗТ
|  | ЗТм |  |  | 4: чел.-ч; 5: 0.02; 6: 1.15; 7: 0.13524 | [15 empty] | ЗТм
|  | Итого по расценке |  |  | 8: 5.24; 10: 35.36 | [16 empty] | Итого по расценке
|  | ФОТ |  |  | 10: 27.59; 12: 964.55 | [15 empty] | ФОТ
| Пр/812-049.3-1 | НР Электротехнические установки на других объектах |  |  | 4: %; 5: 97; 7: 97; 10: 26.76; 12: 935.61 | [15 empty] | НР Электротехнические установки на других объектах
| Пр/774-049.3 | СП Электротехнические установки на других объектах |  |  | 4: %; 5: 51; 7: 51; 10: 14.07; 12: 491.92 | [15 empty] | СП Электротехнические установки на других объектах
|  | Всего по позиции |  |  | 10: 76.19 | [17 empty] | Всего по позиции
39 | ФССЦ-01.7.06.08-0009 | Лента сигнальная "Связь" ЛСС 50 |  |  | 100 м | 5.9976 | 1 | 5.9976 | 58 |  | 347.86 | [13 empty] | Лента сигнальная "Связь" ЛСС 50
|  | Объем=5,88*1,02 | [23 empty] | Объем=5,88*1,02
|  | Всего по позиции |  |  | 10: 347.86 | [17 empty] | Всего по позиции
40 | ФЕРм08-02-409-09 | Труба гофрированная ПВХ для защиты проводов и кабелей по установленным конструкциям, по стенам, колоннам, потолкам, основанию пола |  |  | 4: 100 м; 5: 5.14; 6: 1; 7: 5.14 | [11 empty] | Труба гофрированная ПВХ для защиты проводов и кабелей по установленным конструкциям, по стенам, колоннам, потолкам, основанию пола
|  | Объем=514 / 100 | [23 empty] | Объем=514 / 100
| Приказ от 04.08.2020 № 421/пр прил.10 табл.1 п.5 | Производство работ осуществляется в стесненных условиях населенных пунктов ОЗП=1,15; ЭМ=1,15 к расх.; ЗПМ=1,15; ТЗ=1,15; ТЗМ=1,15 | [24 empty] | Производство работ осуществляется в стесненных условиях населенных пунктов ОЗП=1,15; ЭМ=1,15 к расх.; ЗПМ=1,15; ТЗ=1,15; ТЗМ=1,15
| 1 | ОТ |  |  | 8: 139.54; 9: 1.15; 10: 824.82; 11: 34.96; 12: 28835.71 | [14 empty] | ОТ
| 4 | М |  |  | 8: 16.79; 10: 86.3 | [14 empty] | М
|  | ЗТ |  |  | 4: чел.-ч; 5: 15.2; 6: 1.15; 7: 89.8472 | [15 empty] | ЗТ
|  | Итого по расценке |  |  | 8: 156.33; 10: 911.12 | [16 empty] | Итого по расценке
|  | ФОТ |  |  | 10: 824.82; 12: 28835.71 | [15 empty] | ФОТ
| Пр/812-049.3-1 | НР Электротехнические установки на других объектах |  |  | 4: %; 5: 97; 7: 97; 10: 800.08; 12: 27970.64 | [15 empty] | НР Электротехнические установки на других объектах
| Пр/774-049.3 | СП Электротехнические установки на других объектах |  |  | 4: %; 5: 51; 7: 51; 10: 420.66; 12: 14706.21 | [15 empty] | СП Электротехнические установки на других объектах
|  | Всего по позиции |  |  | 10: 2131.86 | [17 empty] | Всего по позиции
41 | ТЦ_24.3.01.02_76_9705154398_04.06.2024_01 | Труба ПА 6 гофр. DN17мм, ПВ-0, Dвн 16,8 мм, Dнар 21,2 мм |  |  | м | 524.28 | 1 | 524.28 | 242.06 |  | 14842.95 | 8.55 | 126907.22 | [11 empty] | Труба ПА 6 гофр. DN17мм, ПВ-0, Dвн 16,8 мм, Dнар 21,2 мм
|  | Объем=5,14*100*1,02 | [23 empty] | Объем=5,14*100*1,02
|  | Всего по позиции |  |  | 10: 14842.95; 12: 126907.22 | [17 empty] | Всего по позиции
42 | ФЕРм08-02-148-01 | Кабель до 35 кВ в проложенных трубах, блоках и коробах, масса 1 м кабеля: до 1 кг |  |  | 4: 100 м; 5: 5.14; 6: 1; 7: 5.14 | [11 empty] | Кабель до 35 кВ в проложенных трубах, блоках и коробах, масса 1 м кабеля: до 1 кг
|  | Объем=514 / 100 | [23 empty] | Объем=514 / 100
| Приказ от 04.08.2020 № 421/пр прил.10 табл.1 п.5 | Производство работ осуществляется в стесненных условиях населенных пунктов ОЗП=1,15; ЭМ=1,15 к расх.; ЗПМ=1,15; ТЗ=1,15; ТЗМ=1,15 | [24 empty] | Производство работ осуществляется в стесненных условиях населенных пунктов ОЗП=1,15; ЭМ=1,15 к расх.; ЗПМ=1,15; ТЗ=1,15; ТЗМ=1,15
| 1 | ОТ |  |  | 8: 93.25; 9: 1.15; 10: 551.2; 11: 34.96; 12: 19269.95 | [14 empty] | ОТ
| 2 | ЭМ |  |  | 8: 46.25; 9: 1.15; 10: 273.38 | [14 empty] | ЭМ
| 3 | в т.ч. ОТм |  |  | 8: 5.02; 9: 1.15; 10: 29.67; 11: 34.96; 12: 1037.26 | [14 empty] | в т.ч. ОТм
| 4 | М |  |  | 8: 37.03; 10: 190.33 | [14 empty] | М
|  | ЗТ |  |  | 4: чел.-ч; 5: 9.92; 6: 1.15; 7: 58.6371 | [15 empty] | ЗТ
|  | ЗТм |  |  | 4: чел.-ч; 5: 0.4; 6: 1.15; 7: 2.3644 | [15 empty] | ЗТм
|  | Итого по расценке |  |  | 8: 176.53; 10: 1014.91 | [16 empty] | Итого по расценке
|  | ФОТ |  |  | 10: 580.87; 12: 20307.21 | [15 empty] | ФОТ
| Пр/812-049.3-1 | НР Электротехнические установки на других объектах |  |  | 4: %; 5: 97; 7: 97; 10: 563.44; 12: 19697.99 | [15 empty] | НР Электротехнические установки на других объектах
| Пр/774-049.3 | СП Электротехнические установки на других объектах |  |  | 4: %; 5: 51; 7: 51; 10: 296.24; 12: 10356.68 | [15 empty] | СП Электротехнические установки на других объектах
|  | Всего по позиции |  |  | 10: 1874.59 | [17 empty] | Всего по позиции
43 | ТЦ_22.1.02.01_76_9705154398_04.06.2024_01 | Кабель ParLan F/UTP Cat5e PVC 4х2х0,52 |  |  | м | 524.28 | 1 | 524.28 | 99.3 |  | 6089.01 | 8.55 | 52061 | [11 empty] | Кабель ParLan F/UTP Cat5e PVC 4х2х0,52
|  | Объем=5,14*100*1,02 | [23 empty] | Объем=5,14*100*1,02
|  | Всего по позиции |  |  | 10: 6089.01; 12: 52061 | [17 empty] | Всего по позиции
44 | ФЕР22-01-021-03 | Укладка трубопроводов из полиэтиленовых труб диаметром: 110 мм (прим. для футляра) |  |  | 4: км; 5: 0.19; 6: 1; 7: 0.19 | [11 empty] | Укладка трубопроводов из полиэтиленовых труб диаметром: 110 мм (прим. для футляра)
|  | Объем=190/1000 | [23 empty] | Объем=190/1000
| Приказ от 04.08.2020 № 421/пр прил.10 табл.1 п.5 | Производство работ осуществляется в стесненных условиях населенных пунктов ОЗП=1,15; ЭМ=1,15 к расх.; ЗПМ=1,15; ТЗ=1,15; ТЗМ=1,15 | [24 empty] | Производство работ осуществляется в стесненных условиях населенных пунктов ОЗП=1,15; ЭМ=1,15 к расх.; ЗПМ=1,15; ТЗ=1,15; ТЗМ=1,15
| 1 | ОТ |  |  | 8: 2090.62; 9: 1.15; 10: 456.8; 11: 34.96; 12: 15969.73 | [14 empty] | ОТ
| 2 | ЭМ |  |  | 8: 3282.3; 9: 1.15; 10: 717.18 | [14 empty] | ЭМ
| 3 | в т.ч. ОТм |  |  | 8: 411.71; 9: 1.15; 10: 89.96; 11: 34.96; 12: 3145 | [14 empty] | в т.ч. ОТм
| 4 | М |  |  | 8: 26.46; 10: 5.03 | [14 empty] | М
|  | ЗТ |  |  | 4: чел.-ч; 5: 225.04; 6: 1.15; 7: 49.1712 | [15 empty] | ЗТ
|  | ЗТм |  |  | 4: чел.-ч; 5: 30.76; 6: 1.15; 7: 6.7211 | [15 empty] | ЗТм
|  | Итого по расценке |  |  | 8: 5399.38; 10: 1179.01 | [16 empty] | Итого по расценке
|  | ФОТ |  |  | 10: 546.76; 12: 19114.73 | [15 empty] | ФОТ
| Пр/812-018.0-1 | НР Наружные сети водопровода, канализации, теплоснабжения, газопровода |  |  | 4: %; 5: 117; 7: 117; 10: 639.71; 12: 22364.23 | [15 empty] | НР Наружные сети водопровода, канализации, теплоснабжения, газопровода
| Пр/774-018.0 | СП Наружные сети водопровода, канализации, теплоснабжения, газопровода |  |  | 4: %; 5: 74; 7: 74; 10: 404.6; 12: 14144.9 | [15 empty] | СП Наружные сети водопровода, канализации, теплоснабжения, газопровода
|  | Всего по позиции |  |  | 10: 2223.32 | [17 empty] | Всего по позиции
45 | ФССЦ-24.3.03.13-0046 | Трубы напорные полиэтиленовые ПЭ100, стандартное размерное отношение SDR17, номинальный наружный диаметр 110 мм, толщина стенки 6,6 мм |  |  | м | 191.52 | 1 | 191.52 | 124.92 |  | 23924.68 | [13 empty] | Трубы напорные полиэтиленовые ПЭ100, стандартное размерное отношение SDR17, номинальный наружный диаметр 110 мм, толщина стенки 6,6 мм
|  | Всего по позиции |  |  | 10: 23924.68 | [17 empty] | Всего по позиции
46 | ФЕР22-05-005-01 | Протаскивание в футляр полиэтиленовых труб диаметром: 110 мм (прим. Затяжка трубы ПНД трубе водопроводная Ø 63 мм стенка 7,1 мм с кабелем в трубу ПНД ПЭ100 SDR17 0110 ГОСТ 18599-2001) |  |  | 4: 100 м трубы, уложенной в футляр; 5: 1.9; 6: 1; 7: 1.9 | [11 empty] | Протаскивание в футляр полиэтиленовых труб диаметром: 110 мм (прим. Затяжка трубы ПНД трубе водопроводная Ø 63 мм стенка 7,1 мм с кабелем в трубу ПНД ПЭ100 SDR17 0110 ГОСТ 18599-2001)
|  | Объем=190 / 100 | [23 empty] | Объем=190 / 100
| Приказ от 04.08.2020 № 421/пр прил.10 табл.1 п.5 | Производство работ осуществляется в стесненных условиях населенных пунктов ОЗП=1,15; ЭМ=1,15 к расх.; ЗПМ=1,15; ТЗ=1,15; ТЗМ=1,15 | [24 empty] | Производство работ осуществляется в стесненных условиях населенных пунктов ОЗП=1,15; ЭМ=1,15 к расх.; ЗПМ=1,15; ТЗ=1,15; ТЗМ=1,15
| 1 | ОТ |  |  | 8: 689.47; 9: 1.15; 10: 1506.49; 11: 34.96; 12: 52666.89 | [14 empty] | ОТ
| 2 | ЭМ |  |  | 8: 72.67; 9: 1.15; 10: 158.78 | [14 empty] | ЭМ
| 3 | в т.ч. ОТм |  |  | 8: 0.41; 9: 1.15; 10: 0.9; 11: 34.96; 12: 31.46 | [14 empty] | в т.ч. ОТм
| 4 | М |  |  | 8: 484.59; 10: 920.72 | [14 empty] | М
|  | ЗТ |  |  | 4: чел.-ч; 5: 71.67; 6: 1.15; 7: 156.599 | [15 empty] | ЗТ
|  | ЗТм |  |  | 4: чел.-ч; 5: 0.03; 6: 1.15; 7: 0.06555 | [15 empty] | ЗТм
|  | Итого по расценке |  |  | 8: 1246.73; 10: 2585.99 | [16 empty] | Итого по расценке
|  | ФОТ |  |  | 10: 1507.39; 12: 52698.35 | [15 empty] | ФОТ
| Пр/812-018.0-1 | НР Наружные сети водопровода, канализации, теплоснабжения, газопровода |  |  | 4: %; 5: 117; 7: 117; 10: 1763.65; 12: 61657.07 | [15 empty] | НР Наружные сети водопровода, канализации, теплоснабжения, газопровода
| Пр/774-018.0 | СП Наружные сети водопровода, канализации, теплоснабжения, газопровода |  |  | 4: %; 5: 74; 7: 74; 10: 1115.47; 12: 38996.78 | [15 empty] | СП Наружные сети водопровода, канализации, теплоснабжения, газопровода
|  | Всего по позиции |  |  | 10: 5465.11 | [17 empty] | Всего по позиции
47 | ФССЦ-24.3.03.13-0415 | Трубы напорные полиэтиленовые, среднего типа, ПНД, номинальный наружный диаметр 63 мм |  |  | м | 209 | 1 | 209 | 25.57 |  | 5344.13 | [13 empty] | Трубы напорные полиэтиленовые, среднего типа, ПНД, номинальный наружный диаметр 63 мм
|  | Всего по позиции |  |  | 10: 5344.13 | [17 empty] | Всего по позиции
48 | ФССЦ-08.3.03.05-0019 | Проволока стальная низкоуглеродистая разного назначения оцинкованная диаметром: 5,0 мм |  |  | т | 0.0002 | 1 | 0.0002 | 12186.48 |  | 2.44 | [13 empty] | Проволока стальная низкоуглеродистая разного назначения оцинкованная диаметром: 5,0 мм
|  | Объем=0.002*100/1000 | [23 empty] | Объем=0.002*100/1000
|  | Всего по позиции |  |  | 10: 2.44 | [17 empty] | Всего по позиции
49 | ФССЦ-25.2.01.01-0014 | Бирки кабельные маркировочные пластмассовые У136 |  |  | 100 шт | 1 | 1 | 1 | 20 |  | 20 | [13 empty] | Бирки кабельные маркировочные пластмассовые У136
|  | Объем=100/100 | [23 empty] | Объем=100/100
|  | Всего по позиции |  |  | 10: 20 | [17 empty] | Всего по позиции
Заземление | [23 empty] | Заземление
50 | ФЕРм08-02-471-04 | Заземлитель вертикальный из круглой стали диаметром: 16 мм |  |  | 4: 10 шт; 5: 6.3; 6: 1; 7: 6.3 | [11 empty] | Заземлитель вертикальный из круглой стали диаметром: 16 мм
|  | Объем=63 / 10 | [23 empty] | Объем=63 / 10
| Приказ от 04.08.2020 № 421/пр прил.10 табл.1 п.5 | Производство работ осуществляется в стесненных условиях населенных пунктов ОЗП=1,15; ЭМ=1,15 к расх.; ЗПМ=1,15; ТЗ=1,15; ТЗМ=1,15 | [24 empty] | Производство работ осуществляется в стесненных условиях населенных пунктов ОЗП=1,15; ЭМ=1,15 к расх.; ЗПМ=1,15; ТЗ=1,15; ТЗМ=1,15
| 1 | ОТ |  |  | 8: 67.77; 9: 1.15; 10: 490.99; 11: 34.96; 12: 17165.01 | [14 empty] | ОТ
| 2 | ЭМ |  |  | 8: 41.28; 9: 1.15; 10: 299.07 | [14 empty] | ЭМ
| 3 | в т.ч. ОТм |  |  | 8: 3.27; 9: 1.15; 10: 23.69; 11: 34.96; 12: 828.2 | [14 empty] | в т.ч. ОТм
| 4 | М |  |  | 8: 486.56; 10: 3065.33 | [14 empty] | М
|  | ЗТ |  |  | 4: чел.-ч; 5: 7.21; 6: 1.15; 7: 52.2364 | [15 empty] | ЗТ
|  | ЗТм |  |  | 4: чел.-ч; 5: 0.26; 6: 1.15; 7: 1.8837 | [15 empty] | ЗТм
|  | Итого по расценке |  |  | 8: 595.61; 10: 3855.39 | [16 empty] | Итого по расценке
|  | ФОТ |  |  | 10: 514.68; 12: 17993.21 | [15 empty] | ФОТ
| Пр/812-049.3-1 | НР Электротехнические установки на других объектах |  |  | 4: %; 5: 97; 7: 97; 10: 499.24; 12: 17453.41 | [15 empty] | НР Электротехнические установки на других объектах
| Пр/774-049.3 | СП Электротехнические установки на других объектах |  |  | 4: %; 5: 51; 7: 51; 10: 262.49; 12: 9176.54 | [15 empty] | СП Электротехнические установки на других объектах
|  | Всего по позиции |  |  | 10: 4617.12 | [17 empty] | Всего по позиции
51 | ТЦ_22.2.02.19_76_7604368921_28.05.2024_01 | Комплект заземления EZ – 9 (9 метров, 14 мм, 6 х 1500 мм) |  |  | шт | 63 | 1 | 63 | 25392.9 |  | 187105.58 | 8.55 | 1599752.7 | [11 empty] | Комплект заземления EZ – 9 (9 метров, 14 мм, 6 х 1500 мм)
|  | Всего по позиции |  |  | 10: 187105.58; 12: 1599752.7 | [17 empty] | Всего по позиции
52 | ФЕРм08-02-472-02 | Заземлитель горизонтальный из стали: полосовой сечением 160 мм2 |  |  | 4: 100 м; 5: 2.415; 6: 1; 7: 2.415 | [11 empty] | Заземлитель горизонтальный из стали: полосовой сечением 160 мм2
|  | Объем=241,5 / 100 | [23 empty] | Объем=241,5 / 100
| Приказ от 04.08.2020 № 421/пр прил.10 табл.1 п.5 | Производство работ осуществляется в стесненных условиях населенных пунктов ОЗП=1,15; ЭМ=1,15 к расх.; ЗПМ=1,15; ТЗ=1,15; ТЗМ=1,15 | [24 empty] | Производство работ осуществляется в стесненных условиях населенных пунктов ОЗП=1,15; ЭМ=1,15 к расх.; ЗПМ=1,15; ТЗ=1,15; ТЗМ=1,15
| 1 | ОТ |  |  | 8: 135.36; 9: 1.15; 10: 375.93; 11: 34.96; 12: 13142.51 | [14 empty] | ОТ
| 2 | ЭМ |  |  | 8: 58.09; 9: 1.15; 10: 161.33 | [14 empty] | ЭМ
| 3 | в т.ч. ОТм |  |  | 8: 5.02; 9: 1.15; 10: 13.94; 11: 34.96; 12: 487.34 | [14 empty] | в т.ч. ОТм
| 4 | М |  |  | 8: 894.6; 10: 2160.46 | [14 empty] | М
|  | ЗТ |  |  | 4: чел.-ч; 5: 14.4; 6: 1.15; 7: 39.9924 | [15 empty] | ЗТ
|  | ЗТм |  |  | 4: чел.-ч; 5: 0.4; 6: 1.15; 7: 1.1109 | [15 empty] | ЗТм
|  | Итого по расценке |  |  | 8: 1088.05; 10: 2697.72 | [16 empty] | Итого по расценке
|  | ФОТ |  |  | 10: 389.87; 12: 13629.85 | [15 empty] | ФОТ
| Пр/812-049.3-1 | НР Электротехнические установки на других объектах |  |  | 4: %; 5: 97; 7: 97; 10: 378.17; 12: 13220.95 | [15 empty] | НР Электротехнические установки на других объектах
| Пр/774-049.3 | СП Электротехнические установки на других объектах |  |  | 4: %; 5: 51; 7: 51; 10: 198.83; 12: 6951.22 | [15 empty] | СП Электротехнические установки на других объектах
|  | Всего по позиции |  |  | 10: 3274.72 | [17 empty] | Всего по позиции
53 | ФССЦ-08.3.07.01-0043 | Сталь полосовая: 40х5 мм, марка Ст3сп |  |  | т | 0.37916 | 1 | 0.37916 | 6159.22 |  | 2335.3 | [13 empty] | Сталь полосовая: 40х5 мм, марка Ст3сп
|  | Объем=241,5*1.57/1000 | [23 empty] | Объем=241,5*1.57/1000
|  | Всего по позиции |  |  | 10: 2335.3 | [17 empty] | Всего по позиции
54 | ФЕР13-03-002-17 | Огрунтовка металлических поверхностей за один раз: грунтовкой цинконаполненной |  |  | 4: 100 м2; 5: 0.1; 6: 1; 7: 0.1 | [11 empty] | Огрунтовка металлических поверхностей за один раз: грунтовкой цинконаполненной
|  | Объем=10 / 100 | [23 empty] | Объем=10 / 100
| 1 | ОТ |  |  | 8: 40.02; 10: 4; 11: 34.96; 12: 139.84 | [14 empty] | ОТ
| 2 | ЭМ |  |  | 8: 15.9; 10: 1.59 | [14 empty] | ЭМ
| 3 | в т.ч. ОТм |  |  | 8: 0.22; 10: 0.02; 11: 34.96; 12: 0.7 | [14 empty] | в т.ч. ОТм
| 4 | М |  |  | 8: 1308.99; 10: 130.9 | [14 empty] | М
|  | ЗТ |  |  | 4: чел.-ч; 5: 4.1; 7: 0.41 | [15 empty] | ЗТ
|  | ЗТм |  |  | 4: чел.-ч; 5: 0.02; 7: 0.002 | [15 empty] | ЗТм
|  | Итого по расценке |  |  | 8: 1364.91; 10: 136.49 | [16 empty] | Итого по расценке
|  | ФОТ |  |  | 10: 4.02; 12: 140.54 | [15 empty] | ФОТ
| Пр/812-013.0-1 | НР Защита строительных конструкций и оборудования от коррозии |  |  | 4: %; 5: 94; 7: 94; 10: 3.78; 12: 132.11 | [15 empty] | НР Защита строительных конструкций и оборудования от коррозии
| Пр/774-013.0 | СП Защита строительных конструкций и оборудования от коррозии |  |  | 4: %; 5: 51; 7: 51; 10: 2.05; 12: 71.68 | [15 empty] | СП Защита строительных конструкций и оборудования от коррозии
|  | Всего по позиции |  |  | 10: 142.32 | [17 empty] | Всего по позиции
55 | ФЕР13-03-004-28 | Окраска металлических огрунтованных поверхностей: грунт-краской цинконаполненной однокомпонентной полиуретановой |  |  | 4: 100 м2; 5: 0.1; 6: 1; 7: 0.1 | [11 empty] | Окраска металлических огрунтованных поверхностей: грунт-краской цинконаполненной однокомпонентной полиуретановой
|  | Объем=10 / 100 | [23 empty] | Объем=10 / 100
| 1 | ОТ |  |  | 8: 22.04; 10: 2.2; 11: 34.96; 12: 76.91 | [14 empty] | ОТ
| 2 | ЭМ |  |  | 8: 7.39; 10: 0.74 | [14 empty] | ЭМ
| 3 | в т.ч. ОТм |  |  | 8: 0.22; 10: 0.02; 11: 34.96; 12: 0.7 | [14 empty] | в т.ч. ОТм
| 4 | М |  |  | 8: 1963.57; 10: 196.36 | [14 empty] | М
|  | ЗТ |  |  | 4: чел.-ч; 5: 2.43; 7: 0.243 | [15 empty] | ЗТ
|  | ЗТм |  |  | 4: чел.-ч; 5: 0.02; 7: 0.002 | [15 empty] | ЗТм
|  | Итого по расценке |  |  | 8: 1993; 10: 199.3 | [16 empty] | Итого по расценке
|  | ФОТ |  |  | 10: 2.22; 12: 77.61 | [15 empty] | ФОТ
| Пр/812-013.0-1 | НР Защита строительных конструкций и оборудования от коррозии |  |  | 4: %; 5: 94; 7: 94; 10: 2.09; 12: 72.95 | [15 empty] | НР Защита строительных конструкций и оборудования от коррозии
| Пр/774-013.0 | СП Защита строительных конструкций и оборудования от коррозии |  |  | 4: %; 5: 51; 7: 51; 10: 1.13; 12: 39.58 | [15 empty] | СП Защита строительных конструкций и оборудования от коррозии
|  | Всего по позиции |  |  | 10: 202.52 | [17 empty] | Всего по позиции
|  | Итоги по разделу 2 Монтажные работы. Оборудование. : | [29 empty] | Итоги по разделу 2 Монтажные работы. Оборудование. :
|  | Итого прямые затраты (справочно) |  |  | 10: 295432.57; 12: 2888279.47 | [19 empty] | Итого прямые затраты (справочно)
|  | в том числе: | [30 empty] | в том числе:
|  | Оплата труда рабочих |  |  | 10: 12990.83; 12: 454159.4 | [19 empty] | Оплата труда рабочих
|  | Эксплуатация машин |  |  | 10: 5375.19; 12: 65201.06 | [19 empty] | Эксплуатация машин
|  | в том числе оплата труда машинистов (Отм) |  |  | 10: 635.11; 12: 22203.43 | [19 empty] | в том числе оплата труда машинистов (Отм)
|  | Материалы |  |  | 10: 277066.55; 12: 2368919.01 | [19 empty] | Материалы
|  | Строительные работы |  |  | 10: 42204.13; 12: 554678.73 | [19 empty] | Строительные работы
|  | в том числе: | [30 empty] | в том числе:
|  | оплата труда |  |  | 10: 2484.48; 12: 86857.42 | [19 empty] | оплата труда
|  | эксплуатация машин и механизмов |  |  | 10: 878.29 | [19 empty] | эксплуатация машин и механизмов
|  | в том числе оплата труда машинистов (ОТм) |  |  | 10: 90.9; 12: 3177.86 | [19 empty] | в том числе оплата труда машинистов (ОТм)
|  | материалы |  |  | 10: 34105.5 | [19 empty] | материалы
|  | накладные расходы |  |  | 10: 2913.92; 12: 101870.33 | [19 empty] | накладные расходы
|  | сметная прибыль |  |  | 10: 1821.94; 12: 63695.29 | [19 empty] | сметная прибыль
|  | Монтажные работы |  |  | 10: 273722.67; 12: 3050079.26 | [19 empty] | Монтажные работы
|  | в том числе: | [30 empty] | в том числе:
|  | оплата труда |  |  | 10: 10506.35; 12: 367301.98 | [19 empty] | оплата труда
|  | эксплуатация машин и механизмов |  |  | 10: 4496.9 | [19 empty] | эксплуатация машин и механизмов
|  | в том числе оплата труда машинистов (ОТм) |  |  | 10: 544.21; 12: 19025.57 | [19 empty] | в том числе оплата труда машинистов (ОТм)
|  | материалы |  |  | 10: 242961.05 | [19 empty] | материалы
|  | накладные расходы |  |  | 10: 10317.55; 12: 360701.3 | [19 empty] | накладные расходы
|  | сметная прибыль |  |  | 10: 5440.82; 12: 190211.6 | [19 empty] | сметная прибыль
|  | Оборудование |  |  | 10: 4757443.98; 12: 28497089.44 | [19 empty] | Оборудование
|  | Инженерное оборудование |  |  | 10: 4757443.98 | [19 empty] | Инженерное оборудование
|  | Итого ФОТ (справочно) |  |  | 10: 13625.94; 12: 476362.83 | [19 empty] | Итого ФОТ (справочно)
|  | Итого накладные расходы (справочно) |  |  | 10: 13231.47; 12: 462571.63 | [19 empty] | Итого накладные расходы (справочно)
|  | Итого сметная прибыль (справочно) |  |  | 10: 7262.76; 12: 253906.89 | [19 empty] | Итого сметная прибыль (справочно)
|  | Итого по разделу 2 Монтажные работы. Оборудование. |  |  | 10: 5073370.78; 12: 32101847.43 | [20 empty] | Итого по разделу 2 Монтажные работы. Оборудование.
|  | в том числе: | [30 empty] | в том числе:
|  | материальные ресурсы, отсутствующие в ФРСН |  |  | 10: 218628.97; 12: 1869277.71 | [19 empty] | материальные ресурсы, отсутствующие в ФРСН
|  | оборудование, отсутствующее в ФРСН |  |  | 10: 4757443.98; 12: 28497089.46 | [19 empty] | оборудование, отсутствующее в ФРСН
|  | Итоги по смете: | [32 empty] | Итоги по смете:
|  | Итого прямые затраты (справочно) |  |  | 10: 312087.71; 12: 3089718.45 | [22 empty] | Итого прямые затраты (справочно)
|  | в том числе: | [33 empty] | в том числе:
|  | Оплата труда рабочих |  |  | 10: 14553.21; 12: 508780.2 | [22 empty] | Оплата труда рабочих
|  | Эксплуатация машин |  |  | 10: 8427.55; 12: 102226.18 | [22 empty] | Эксплуатация машин
|  | в том числе оплата труда машинистов (Отм) |  |  | 10: 1003.72; 12: 35090.02 | [22 empty] | в том числе оплата труда машинистов (Отм)
|  | Материалы |  |  | 10: 287194.2; 12: 2455510.41 | [22 empty] | Материалы
|  | Перевозка |  |  | 10: 1912.75; 12: 23201.66 | [22 empty] | Перевозка
|  | Строительные работы |  |  | 10: 61981.42; 12: 865266.52 | [22 empty] | Строительные работы
|  | Строительные работы |  |  | 10: 60068.67; 12: 842064.86 | [22 empty] | Строительные работы
|  | в том числе: | [33 empty] | в том числе:
|  | оплата труда |  |  | 10: 4046.86; 12: 141478.22 | [22 empty] | оплата труда
| 1 | эксплуатация машин и механизмов |  |  | 10: 3930.65; 11: 12.13; 12: 47678.78 | [22 empty] | эксплуатация машин и механизмов
|  | в том числе оплата труда машинистов (ОТм) |  |  | 10: 459.51; 12: 16064.45 | [22 empty] | в том числе оплата труда машинистов (ОТм)
| 1 | материалы |  |  | 10: 44233.15; 11: 8.55; 12: 378193.43 | [22 empty] | материалы
|  | накладные расходы |  |  | 10: 4894.95; 12: 171126.2 | [22 empty] | накладные расходы
|  | сметная прибыль |  |  | 10: 2963.06; 12: 103588.23 | [22 empty] | сметная прибыль
|  | Перевозка |  |  | 10: 1912.75; 12: 23201.66 | [22 empty] | Перевозка
|  | Монтажные работы |  |  | 10: 273722.67; 12: 3050079.26 | [22 empty] | Монтажные работы
|  | в том числе: | [33 empty] | в том числе:
|  | оплата труда |  |  | 10: 10506.35; 12: 367301.98 | [22 empty] | оплата труда
| 1 | эксплуатация машин и механизмов |  |  | 10: 4496.9; 11: 12.13; 12: 54547.4 | [22 empty] | эксплуатация машин и механизмов
|  | в том числе оплата труда машинистов (ОТм) |  |  | 10: 544.21; 12: 19025.57 | [22 empty] | в том числе оплата труда машинистов (ОТм)
| 1 | материалы |  |  | 10: 242961.05; 11: 8.55; 12: 2077316.98 | [22 empty] | материалы
|  | накладные расходы |  |  | 10: 10317.55; 12: 360701.3 | [22 empty] | накладные расходы
|  | сметная прибыль |  |  | 10: 5440.82; 12: 190211.6 | [22 empty] | сметная прибыль
|  | Оборудование |  |  | 10: 4757443.98; 12: 28497089.44 | [22 empty] | Оборудование
| 2 | Инженерное оборудование |  |  | 10: 4757443.98; 11: 5.99; 12: 28497089.44 | [22 empty] | Инженерное оборудование
|  | Итого ФОТ (справочно) |  |  | 10: 15556.93; 12: 543870.22 | [22 empty] | Итого ФОТ (справочно)
|  | Итого накладные расходы (справочно) |  |  | 10: 15212.5; 12: 531827.5 | [22 empty] | Итого накладные расходы (справочно)
|  | Итого сметная прибыль (справочно) |  |  | 10: 8403.88; 12: 293799.83 | [22 empty] | Итого сметная прибыль (справочно)
|  | ВСЕГО по смете |  |  | 10: 5093148.07; 12: 32412435.22 | [23 empty] | ВСЕГО по смете
|  | в том числе: | [33 empty] | в том числе:
|  | материальные ресурсы, отсутствующие в ФРСН |  |  | 10: 218628.97; 12: 1869277.71 | [22 empty] | материальные ресурсы, отсутствующие в ФРСН
|  | оборудование, отсутствующее в ФРСН |  |  | 10: 4757443.98; 12: 28497089.46 | [22 empty] | оборудование, отсутствующее в ФРСН
| Составил: |  |  |  | 6: (Бочкарев Д. П.) | [24 empty] | (Бочкарев Д. П.)
[должность, подпись (инициалы, фамилия)]
| Проверил: |  |  |  | 6: (Зражевский К. В.) | [25 empty] | (Зражевский К. В.)
[должность, подпись (инициалы, фамилия)]
¹ Зарегистрирован Министерством юстиции Российской Федерации 10 сентября 2019 г., регистрационный № 55869), с изменениями, внесенными приказом Министерства строительства и жилищно-коммунального хозяйства Российской Федерации от 20 февраля 2021 г. № 79/пр (зарегистрирован Министерством юстиции Российской Федерации 9 августа 2021 г., регистрационный № 64577)
² Под прочими затратами понимаются затраты, учитываемые в соответствии с пунктом 184 Методики.
³ Под прочими работами понимаются затраты, учитываемые в соответствии с пунктами 122-128 Методики.

## ЛСР-05-03-01 Автоматизация и об
Приложение № 2
Утверждено приказом Минстроя РФ № 421 от 4 августа 2020 г. в редакции приказа № 557 от 7 июля 2022 г.
Наименование программного продукта | [5 empty] | ГРАНД-Смета, версия 2024.2
Наименование редакции сметных нормативов | [5 empty] | Приказ Минстроя России от 26.12.2019 № 876/пр; Приказ Минстроя России от 04.08.2020 № 421/пр; Приказ Минстроя России от 21.12.2020 № 812/пр; Приказ Минстроя России от 11.12.2020 № 774/пр | [9 empty] | Приказ Минстроя России от 26.12.2019 № 876/пр; Приказ Минстроя России от 04.08.2020 № 421/пр; Приказ Минстроя России от 21.12.2020 № 812/пр; Приказ Минстроя России от 11.12.2020 № 774/пр
Реквизиты приказа Минстроя России об утверждении дополнений и изменений к сметным нормативам | [5 empty] | Приказ Минстроя России от 30 марта 2020 г. № 172/пр, Приказ Минстроя России от 01 июня 2020 г. № 294/пр, Приказ Минстроя России от 30 июня 2020 г. № 352/пр, Приказ Минстроя России от 20 октября 2020 г. № 636/пр, Приказ Минстроя России от 09 февраля 2021 г. № 51/пр, Приказ Минстроя России от 24 мая 2021 г. № 321/пр, Приказ Минстроя России от 24 июня 2021 г. № 408/пр, Приказ Минстроя России от 14 октября 2021 г. № 746/пр, Приказ Минстроя России от 20 декабря 2021 г. № 962/пр; Приказ Минстроя России от 07.07.2022 № 557/пр; Приказ Минстроя России от 02.09.2021 № 636/пр, Приказ Минстроя России от 26.07.2022 № 611/пр; Приказ Минстроя России от 22.04.2022 № 317/пр | [7 empty] | Реквизиты приказа Минстроя России об утверждении дополнений и изменений к сметным нормативам | Приказ Минстроя России от 30 марта 2020 г. № 172/пр, Приказ Минстроя России от 01 июня 2020 г. № 294/пр, Приказ Минстроя России от 30 июня 2020 г. № 352/пр, Приказ Минстроя России от 20 октября 2020 г. № 636/пр, Приказ Минстроя России от 09 февраля 2021 г. № 51/пр, Приказ Минстроя России от 24 мая 2021 г. № 321/пр, Приказ Минстроя России от 24 июня 2021 г. № 408/пр, Приказ Минстроя России от 14 октября 2021 г. № 746/пр, Приказ Минстроя России от 20 декабря 2021 г. № 962/пр; Приказ Минстроя России от 07.07.2022 № 557/пр; Приказ Минстроя России от 02.09.2021 № 636/пр, Приказ Минстроя России от 26.07.2022 № 611/пр; Приказ Минстроя России от 22.04.2022 № 317/пр |  | Приказ Минстроя России от 30 марта 2020 г. № 172/пр, Приказ Минстроя России от 01 июня 2020 г. № 294/пр, Приказ Минстроя России от 30 июня 2020 г. № 352/пр, Приказ Минстроя России от 20 октября 2020 г. № 636/пр, Приказ Минстроя России от 09 февраля 2021 г. № 51/пр, Приказ Минстроя России от 24 мая 2021 г. № 321/пр, Приказ Минстроя России от 24 июня 2021 г. № 408/пр, Приказ Минстроя России от 14 октября 2021 г. № 746/пр, Приказ Минстроя России от 20 декабря 2021 г. № 962/пр; Приказ Минстроя России от 07.07.2022 № 557/пр; Приказ Минстроя России от 02.09.2021 № 636/пр, Приказ Минстроя России от 26.07.2022 № 611/пр; Приказ Минстроя России от 22.04.2022 № 317/пр
Реквизиты письма Минстроя России об индексах изменения сметной стоимости строительства, включаемые в федеральный реестр сметных нормативов и размещаемые в федеральной государственной информационной системе ценообразования в строительстве, подготовленного в соответствии пунктом 85 Методики расчета индексов изменения сметной стоимости строительства, утвержденной приказом Министерства строительства и жилищно-коммунального хозяйства Российской Федерации от 5 июня 2019 г. № 326/пр¹ | [13 empty] | Реквизиты письма Минстроя России об индексах изменения сметной стоимости строительства, включаемые в федеральный реестр сметных нормативов и размещаемые в федеральной государственной информационной системе ценообразования в строительстве, подготовленного в соответствии пунктом 85 Методики расчета индексов изменения сметной стоимости строительства, утвержденной приказом Министерства строительства и жилищно-коммунального хозяйства Российской Федерации от 5 июня 2019 г. № 326/пр¹
Реквизиты нормативного правового акта об утверждении оплаты труда, утверждаемый в соответствии с пунктом 22(1) Правилами мониторинга цен, утвержденными постановлением Правительства Российской Федерации от 23 декабря 2016 г. № 1452 | [13 empty] | Реквизиты нормативного правового акта об утверждении оплаты труда, утверждаемый в соответствии с пунктом 22(1) Правилами мониторинга цен, утвержденными постановлением Правительства Российской Федерации от 23 декабря 2016 г. № 1452
Наименование субъекта Российской Федерации | [5 empty] | 76. Ярославская область | [11 empty] | 76. Ярославская область
Наименование зоны субъекта Российской Федерации
«О создании и эксплуатации объектов транспортной инфраструктуры и технологически связанных с ними транспортных средств, обеспечивающих деятельность, связанную с перевозками пассажиров транспортом общего пользования, в муниципальном образовании городской округ город Ярославль в Ярославской области». | [18 empty] | «О создании и эксплуатации объектов транспортной инфраструктуры и технологически связанных с ними транспортных средств, обеспечивающих деятельность, связанную с перевозками пассажиров транспортом общего пользования, в муниципальном образовании городской округ город Ярославль в Ярославской области».
(наименование стройки)
Этап 2 «Строительство трамвайных путей и контактной сети. Участок от Разворотного круга ул. Александра Невского до разворотного круга «Больница №9» (29-я линия)». | [19 empty] | Этап 2 «Строительство трамвайных путей и контактной сети. Участок от Разворотного круга ул. Александра Невского до разворотного круга «Больница №9» (29-я линия)».
(наименование объекта капитального строительства)
ЛОКАЛЬНЫЙ СМЕТНЫЙ РАСЧЕТ (СМЕТА) № ЛСР-05-03-01
Автоматизация и электрообогрев стрелочных переводов | [20 empty] | Автоматизация и электрообогрев стрелочных переводов
(наименование работ и затрат)
Составлен | базисно-индексным | методом
Основание | 0484ГП.09-2-ТКР9, 0484ГП.09-2-ПОС1
(проектная и (или) иная техническая документация)
Составлен(а) в текущем (базисном) уровне цен |  |  | II квартал 2024 года (01.01.2000) | [18 empty] | II квартал 2024 года (01.01.2000)
Сметная стоимость |  | 26378.83 | (3919,93) | тыс.руб.
в том числе:
| строительных работ | 2952.06 | (322,01) | тыс.руб. |  | Средства на оплату труда рабочих |  |  |  |  | 578.86 | (16,56) | тыс.руб.
| монтажных работ | 3373.58 | (250,14) | тыс.руб. |  | Нормативные затраты труда рабочих |  |  |  |  | 1794.96 |  | чел.час.
| оборудования | 20053.19 | (3347,78) | тыс.руб. |  | Нормативные затраты труда машинистов |  |  |  |  | 350.33 |  | чел.час.
| прочих затрат | 0 | (0) | тыс.руб.
№ п/п | Обоснование | Наименование работ и затрат |  |  | Единица измерения | Количество |  |  | Сметная стоимость в базисном уровне цен (в текущем уровне цен (гр. 8) для ресурсов, отсутствующих в ФРСН), руб. |  |  | Индексы | Сметная стоимость в текущем уровне цен, руб.
[6 empty] | на единицу | коэффициенты | всего с учетом коэффициентов | на единицу | коэффициенты | всего
1 | 2 | 3 |  |  | 4 | 5 | 6 | 7 | 8 | 9 | 10 | 11 | 12
Раздел 1. Монтажные работы (в том числе земляные работы предусмотренные в ПОС1 лист 30-33) | [22 empty] | Раздел 1. Монтажные работы (в том числе земляные работы предусмотренные в ПОС1 лист 30-33)
1 | ФЕР01-02-057-02 | Разработка грунта вручную в траншеях глубиной до 2 м без креплений с откосами, группа грунтов: 2 |  |  | 4: 100 м3; 5: 0.919; 6: 1; 7: 0.919 | [10 empty] | Разработка грунта вручную в траншеях глубиной до 2 м без креплений с откосами, группа грунтов: 2
|  | Объем=91,88 / 100 | [22 empty] | Объем=91,88 / 100
| Приказ от 04.08.2020 № 421/пр прил.10 табл.1 п.5 | Производство работ осуществляется в стесненных условиях населенных пунктов ОЗП=1,15; ЭМ=1,15 к расх.; ЗПМ=1,15; ТЗ=1,15; ТЗМ=1,15 | [23 empty] | Производство работ осуществляется в стесненных условиях населенных пунктов ОЗП=1,15; ЭМ=1,15 к расх.; ЗПМ=1,15; ТЗ=1,15; ТЗМ=1,15
| 1 | ОТ |  |  | 8: 1201.2; 9: 1.15; 10: 1269.49; 11: 34.96; 12: 44381.37 | [13 empty] | ОТ
|  | ЗТ |  |  | 4: чел.-ч; 5: 154; 6: 1.15; 7: 162.7549 | [14 empty] | ЗТ
|  | Итого по расценке |  |  | 8: 1201.2; 10: 1269.49 | [15 empty] | Итого по расценке
|  | ФОТ |  |  | 10: 1269.49; 12: 44381.37 | [14 empty] | ФОТ
| Пр/812-001.2-1 | НР Земляные работы, выполняемые ручным способом |  |  | 4: %; 5: 89; 7: 89; 10: 1129.85; 12: 39499.42 | [14 empty] | НР Земляные работы, выполняемые ручным способом
| Пр/774-001.2 | СП Земляные работы, выполняемые ручным способом |  |  | 4: %; 5: 40; 7: 40; 10: 507.8; 12: 17752.55 | [14 empty] | СП Земляные работы, выполняемые ручным способом
|  | Всего по позиции |  |  | 10: 2907.14 | [16 empty] | Всего по позиции
2 | ФЕР01-01-022-23 | Разработка грунта с погрузкой на автомобили-самосвалы в траншеях экскаватором «обратная лопата» с ковшом вместимостью 0,25 м3, группа грунтов: 2 (прим погрузка непригодного для засыпки грунта для тр-ки на полигон ТБО) |  |  | 4: 1000 м3; 5: 0.02627; 6: 1; 7: 0.02627 | [10 empty] | Разработка грунта с погрузкой на автомобили-самосвалы в траншеях экскаватором «обратная лопата» с ковшом вместимостью 0,25 м3, группа грунтов: 2 (прим погрузка непригодного для засыпки грунта для тр-ки на полигон ТБО)
|  | Объем=(91,88-65,61) / 1000 | [22 empty] | Объем=(91,88-65,61) / 1000
| Приказ от 04.08.2020 № 421/пр прил.10 табл.1 п.5 | Производство работ осуществляется в стесненных условиях населенных пунктов ОЗП=1,15; ЭМ=1,15 к расх.; ЗПМ=1,15; ТЗ=1,15; ТЗМ=1,15 | [23 empty] | Производство работ осуществляется в стесненных условиях населенных пунктов ОЗП=1,15; ЭМ=1,15 к расх.; ЗПМ=1,15; ТЗ=1,15; ТЗМ=1,15
| 2 | ЭМ |  |  | 8: 3710.53; 9: 1.15; 10: 112.1 | [13 empty] | ЭМ
| 3 | в т.ч. ОТм |  |  | 8: 614.8; 9: 1.15; 10: 18.57; 11: 34.96; 12: 649.21 | [13 empty] | в т.ч. ОТм
|  | ЗТм |  |  | 4: чел.-ч; 5: 53; 6: 1.15; 7: 1.6012 | [14 empty] | ЗТм
|  | Итого по расценке |  |  | 8: 3710.53; 10: 112.1 | [15 empty] | Итого по расценке
|  | ФОТ |  |  | 10: 18.57; 12: 649.21 | [14 empty] | ФОТ
| Пр/812-001.1-1 | НР Земляные работы, выполняемые механизированным способом |  |  | 4: %; 5: 92; 7: 92; 10: 17.08; 12: 597.27 | [14 empty] | НР Земляные работы, выполняемые механизированным способом
| Пр/774-001.1 | СП Земляные работы, выполняемые механизированным способом |  |  | 4: %; 5: 46; 7: 46; 10: 8.54; 12: 298.64 | [14 empty] | СП Земляные работы, выполняемые механизированным способом
|  | Всего по позиции |  |  | 10: 137.72 | [16 empty] | Всего по позиции
3 | ФССЦпг-03-21-01-020 | Перевозка грузов I класса автомобилями-самосвалами грузоподъемностью 10 т работающих вне карьера на расстояние до 20 км (прим. грунт вытесненный песком на полигон ТБО) |  |  | 1 т груза | 54.1162 | 1 | 54.1162 | 15.35 |  | 830.68 | 12.13 | 10076.15 | [10 empty] | Перевозка грузов I класса автомобилями-самосвалами грузоподъемностью 10 т работающих вне карьера на расстояние до 20 км (прим. грунт вытесненный песком на полигон ТБО)
|  | Объем=26,27*2,06 | [22 empty] | Объем=26,27*2,06
|  | Всего по позиции |  |  | 10: 830.68; 12: 10076.15 | [16 empty] | Всего по позиции
4 | ФЕР01-01-016-02 | Работа на отвале, группа грунтов: 2-3 (прим. ПОС1 лист 30-33) |  |  | 4: 1000 м3; 5: 0.06561; 6: 1; 7: 0.06561 | [10 empty] | Работа на отвале, группа грунтов: 2-3 (прим. ПОС1 лист 30-33)
|  | Объем=(91,88-26,27) / 1000 | [22 empty] | Объем=(91,88-26,27) / 1000
| Приказ от 04.08.2020 № 421/пр прил.10 табл.1 п.5 | Производство работ осуществляется в стесненных условиях населенных пунктов ОЗП=1,15; ЭМ=1,15 к расх.; ЗПМ=1,15; ТЗ=1,15; ТЗМ=1,15 | [23 empty] | Производство работ осуществляется в стесненных условиях населенных пунктов ОЗП=1,15; ЭМ=1,15 к расх.; ЗПМ=1,15; ТЗ=1,15; ТЗМ=1,15
| 1 | ОТ |  |  | 8: 25.9; 9: 1.15; 10: 1.95; 11: 34.96; 12: 68.17 | [13 empty] | ОТ
| 2 | ЭМ |  |  | 8: 292.6; 9: 1.15; 10: 22.08 | [13 empty] | ЭМ
| 3 | в т.ч. ОТм |  |  | 8: 49.67; 9: 1.15; 10: 3.75; 11: 34.96; 12: 131.1 | [13 empty] | в т.ч. ОТм
| 4 | М |  |  | 8: 4.34; 10: 0.28 | [13 empty] | М
|  | ЗТ |  |  | 4: чел.-ч; 5: 3.32; 6: 1.15; 7: 0.2505 | [14 empty] | ЗТ
|  | ЗТм |  |  | 4: чел.-ч; 5: 3.69; 6: 1.15; 7: 0.27842 | [14 empty] | ЗТм
|  | Итого по расценке |  |  | 8: 322.84; 10: 24.31 | [15 empty] | Итого по расценке
|  | ФОТ |  |  | 10: 5.7; 12: 199.27 | [14 empty] | ФОТ
| Пр/812-001.1-1 | НР Земляные работы, выполняемые механизированным способом |  |  | 4: %; 5: 92; 7: 92; 10: 5.24; 12: 183.33 | [14 empty] | НР Земляные работы, выполняемые механизированным способом
| Пр/774-001.1 | СП Земляные работы, выполняемые механизированным способом |  |  | 4: %; 5: 46; 7: 46; 10: 2.62; 12: 91.66 | [14 empty] | СП Земляные работы, выполняемые механизированным способом
|  | Всего по позиции |  |  | 10: 32.17 | [16 empty] | Всего по позиции
5 | ФЕР01-01-022-23 | Разработка грунта с погрузкой на автомобили-самосвалы в траншеях экскаватором «обратная лопата» с ковшом вместимостью 0,25 м3, группа грунтов: 2 (прим погрузка пригодного для обратной засыпки грунта для транспортировки во временный отвал) |  |  | 4: 1000 м3; 5: 0.0656; 6: 1; 7: 0.0656 | [10 empty] | Разработка грунта с погрузкой на автомобили-самосвалы в траншеях экскаватором «обратная лопата» с ковшом вместимостью 0,25 м3, группа грунтов: 2 (прим погрузка пригодного для обратной засыпки грунта для транспортировки во временный отвал)
|  | Объем=65,61 / 1000 | [22 empty] | Объем=65,61 / 1000
| Приказ от 04.08.2020 № 421/пр прил.10 табл.1 п.5 | Производство работ осуществляется в стесненных условиях населенных пунктов ОЗП=1,15; ЭМ=1,15 к расх.; ЗПМ=1,15; ТЗ=1,15; ТЗМ=1,15 | [23 empty] | Производство работ осуществляется в стесненных условиях населенных пунктов ОЗП=1,15; ЭМ=1,15 к расх.; ЗПМ=1,15; ТЗ=1,15; ТЗМ=1,15
| 2 | ЭМ |  |  | 8: 3710.53; 9: 1.15; 10: 279.92 | [13 empty] | ЭМ
| 3 | в т.ч. ОТм |  |  | 8: 614.8; 9: 1.15; 10: 46.38; 11: 34.96; 12: 1621.44 | [13 empty] | в т.ч. ОТм
|  | ЗТм |  |  | 4: чел.-ч; 5: 53; 6: 1.15; 7: 3.9983 | [14 empty] | ЗТм
|  | Итого по расценке |  |  | 8: 3710.53; 10: 279.92 | [15 empty] | Итого по расценке
|  | ФОТ |  |  | 10: 46.38; 12: 1621.44 | [14 empty] | ФОТ
| Пр/812-001.1-1 | НР Земляные работы, выполняемые механизированным способом |  |  | 4: %; 5: 92; 7: 92; 10: 42.67; 12: 1491.72 | [14 empty] | НР Земляные работы, выполняемые механизированным способом
| Пр/774-001.1 | СП Земляные работы, выполняемые механизированным способом |  |  | 4: %; 5: 46; 7: 46; 10: 21.33; 12: 745.86 | [14 empty] | СП Земляные работы, выполняемые механизированным способом
|  | Всего по позиции |  |  | 10: 343.92 | [16 empty] | Всего по позиции
6 | ФССЦпг-03-21-01-001 | Перевозка грузов I класса автомобилями-самосвалами грузоподъемностью 10 т работающих вне карьера на расстояние до 1 км (пригодного для обратной засыпки грунта во временный отвал ПОС1 лист 30-33 ) |  |  | 1 т груза | 135.1566 | 1 | 135.1566 | 2.91 |  | 393.31 | 12.13 | 4770.85 | [10 empty] | Перевозка грузов I класса автомобилями-самосвалами грузоподъемностью 10 т работающих вне карьера на расстояние до 1 км (пригодного для обратной засыпки грунта во временный отвал ПОС1 лист 30-33 )
|  | Объем=65,61*2,06 | [22 empty] | Объем=65,61*2,06
|  | Всего по позиции |  |  | 10: 393.31; 12: 4770.85 | [16 empty] | Всего по позиции
7 | ФЕР34-02-003-02 | Устройство трубопроводов из полиэтиленовых труб: более 2 отверстий |  |  | 4: канал.км; 5: 0.324; 6: 1; 7: 0.324 | [10 empty] | Устройство трубопроводов из полиэтиленовых труб: более 2 отверстий
|  | Объем=0,344-(4*5)/1000 | [22 empty] | Объем=0,344-(4*5)/1000
| Приказ от 04.08.2020 № 421/пр прил.10 табл.1 п.5 | Производство работ осуществляется в стесненных условиях населенных пунктов ОЗП=1,15; ЭМ=1,15 к расх.; ЗПМ=1,15; ТЗ=1,15; ТЗМ=1,15 | [23 empty] | Производство работ осуществляется в стесненных условиях населенных пунктов ОЗП=1,15; ЭМ=1,15 к расх.; ЗПМ=1,15; ТЗ=1,15; ТЗМ=1,15
| 1 | ОТ |  |  | 8: 1049.04; 9: 1.15; 10: 390.87; 11: 34.96; 12: 13664.82 | [13 empty] | ОТ
| 4 | М |  |  | 8: 63068.02; 10: 20434.04 | [13 empty] | М
|  | ЗТ |  |  | 4: чел.-ч; 5: 124; 6: 1.15; 7: 46.2024 | [14 empty] | ЗТ
|  | Итого по расценке |  |  | 8: 64117.06; 10: 20824.91 | [15 empty] | Итого по расценке
|  | ФОТ |  |  | 10: 390.87; 12: 13664.82 | [14 empty] | ФОТ
| Пр/812-028.0-1 | НР Сооружения связи, радиовещания и телевидения |  |  | 4: %; 5: 98; 7: 98; 10: 383.05; 12: 13391.52 | [14 empty] | НР Сооружения связи, радиовещания и телевидения
| Пр/774-028.0 | СП Сооружения связи, радиовещания и телевидения |  |  | 4: %; 5: 58; 7: 58; 10: 226.7; 12: 7925.6 | [14 empty] | СП Сооружения связи, радиовещания и телевидения
|  | Всего по позиции |  |  | 10: 21434.66 | [16 empty] | Всего по позиции
8 | ФССЦ-24.3.03.13-0418 | Труба напорная полиэтиленовая ПНД, среднего типа, диаметр 110 мм |  |  | м | -324 | 1 | -324 | 63 |  | -20412 | [12 empty] | Труба напорная полиэтиленовая ПНД, среднего типа, диаметр 110 мм
|  | Всего по позиции |  |  | 10: -20412 | [16 empty] | Всего по позиции
9 | ФЕР34-02-003-01 | Устройство трубопроводов из полиэтиленовых труб: до 2 отверстий |  |  | 4: канал.км; 5: 0.116; 6: 1; 7: 0.116 | [10 empty] | Устройство трубопроводов из полиэтиленовых труб: до 2 отверстий
| Приказ от 04.08.2020 № 421/пр прил.10 табл.1 п.5 | Производство работ осуществляется в стесненных условиях населенных пунктов ОЗП=1,15; ЭМ=1,15 к расх.; ЗПМ=1,15; ТЗ=1,15; ТЗМ=1,15 | [23 empty] | Производство работ осуществляется в стесненных условиях населенных пунктов ОЗП=1,15; ЭМ=1,15 к расх.; ЗПМ=1,15; ТЗ=1,15; ТЗМ=1,15
| 1 | ОТ |  |  | 8: 1125.18; 9: 1.15; 10: 150.1; 11: 34.96; 12: 5247.5 | [13 empty] | ОТ
| 4 | М |  |  | 8: 63068.02; 10: 7315.89 | [13 empty] | М
|  | ЗТ |  |  | 4: чел.-ч; 5: 133; 6: 1.15; 7: 17.7422 | [14 empty] | ЗТ
|  | Итого по расценке |  |  | 8: 64193.2; 10: 7465.99 | [15 empty] | Итого по расценке
|  | ФОТ |  |  | 10: 150.1; 12: 5247.5 | [14 empty] | ФОТ
| Пр/812-028.0-1 | НР Сооружения связи, радиовещания и телевидения |  |  | 4: %; 5: 98; 7: 98; 10: 147.1; 12: 5142.55 | [14 empty] | НР Сооружения связи, радиовещания и телевидения
| Пр/774-028.0 | СП Сооружения связи, радиовещания и телевидения |  |  | 4: %; 5: 58; 7: 58; 10: 87.06; 12: 3043.55 | [14 empty] | СП Сооружения связи, радиовещания и телевидения
|  | Всего по позиции |  |  | 10: 7700.15 | [16 empty] | Всего по позиции
10 | ФССЦ-24.3.03.13-0418 | Труба напорная полиэтиленовая ПНД, среднего типа, диаметр 110 мм |  |  | м | -116 | 1 | -116 | 63 |  | -7308 | [12 empty] | Труба напорная полиэтиленовая ПНД, среднего типа, диаметр 110 мм
|  | Всего по позиции |  |  | 10: -7308 | [16 empty] | Всего по позиции
11 | ТЦ_24.3.04.06_76_7721838909_02.04.2024_01 | Труба ССД-Пайп OD - 50 мм, с протяжкой (ССД-Пайп OD=50 мм, 800N, SN22 (бухта 100 м)) |  |  | м | 460 | 1 | 460 | 192.95 |  | 10380.94 | 8.55 | 88757 | [10 empty] | Труба ССД-Пайп OD - 50 мм, с протяжкой (ССД-Пайп OD=50 мм, 800N, SN22 (бухта 100 м))
|  | Объем=(344+116) | [22 empty] | Объем=(344+116)
|  | Всего по позиции |  |  | 10: 10380.94; 12: 88757 | [16 empty] | Всего по позиции
12 | ТЦ_24.3.05.07_76_7703435047_26.02.2024_01 | Муфта соединительная резьбовая ССД-Пайп 50 мм |  |  | шт | 5 | 1 | 5 | 209.44 |  | 122.48 | 8.55 | 1047.2 | [10 empty] | Муфта соединительная резьбовая ССД-Пайп 50 мм
|  | Всего по позиции |  |  | 10: 122.48; 12: 1047.2 | [16 empty] | Всего по позиции
13 | ФССЦ-02.3.01.02-1012 | Песок природный II класс, средний, круглые сита |  |  | м3 | 26.27 | 1 | 26.27 | 59.99 |  | 1575.94 | [12 empty] | Песок природный II класс, средний, круглые сита
|  | Всего по позиции |  |  | 10: 1575.94 | [16 empty] | Всего по позиции
14 | ФЕР01-01-022-23 | Разработка грунта с погрузкой на автомобили-самосвалы в траншеях экскаватором «обратная лопата» с ковшом вместимостью 0,25 м3, группа грунтов: 2 (прим погрузка пригодного для обратной засыпки грунта для вывоза из временного отвала) |  |  | 4: 1000 м3; 5: 0.0656; 6: 1; 7: 0.0656 | [10 empty] | Разработка грунта с погрузкой на автомобили-самосвалы в траншеях экскаватором «обратная лопата» с ковшом вместимостью 0,25 м3, группа грунтов: 2 (прим погрузка пригодного для обратной засыпки грунта для вывоза из временного отвала)
|  | Объем=65,61 / 1000 | [22 empty] | Объем=65,61 / 1000
| Приказ от 04.08.2020 № 421/пр прил.10 табл.1 п.5 | Производство работ осуществляется в стесненных условиях населенных пунктов ОЗП=1,15; ЭМ=1,15 к расх.; ЗПМ=1,15; ТЗ=1,15; ТЗМ=1,15 | [23 empty] | Производство работ осуществляется в стесненных условиях населенных пунктов ОЗП=1,15; ЭМ=1,15 к расх.; ЗПМ=1,15; ТЗ=1,15; ТЗМ=1,15
| 2 | ЭМ |  |  | 8: 3710.53; 9: 1.15; 10: 279.92 | [13 empty] | ЭМ
| 3 | в т.ч. ОТм |  |  | 8: 614.8; 9: 1.15; 10: 46.38; 11: 34.96; 12: 1621.44 | [13 empty] | в т.ч. ОТм
|  | ЗТм |  |  | 4: чел.-ч; 5: 53; 6: 1.15; 7: 3.9983 | [14 empty] | ЗТм
|  | Итого по расценке |  |  | 8: 3710.53; 10: 279.92 | [15 empty] | Итого по расценке
|  | ФОТ |  |  | 10: 46.38; 12: 1621.44 | [14 empty] | ФОТ
| Пр/812-001.1-1 | НР Земляные работы, выполняемые механизированным способом |  |  | 4: %; 5: 92; 7: 92; 10: 42.67; 12: 1491.72 | [14 empty] | НР Земляные работы, выполняемые механизированным способом
| Пр/774-001.1 | СП Земляные работы, выполняемые механизированным способом |  |  | 4: %; 5: 46; 7: 46; 10: 21.33; 12: 745.86 | [14 empty] | СП Земляные работы, выполняемые механизированным способом
|  | Всего по позиции |  |  | 10: 343.92 | [16 empty] | Всего по позиции
15 | ФССЦпг-03-21-01-001 | Перевозка грузов I класса автомобилями-самосвалами грузоподъемностью 10 т работающих вне карьера на расстояние до 1 км ( пригодного для обратной засыпки грунта из временного отвала ПОС1 лист 30-33 ) |  |  | 1 т груза | 135.1566 | 1 | 135.1566 | 2.91 |  | 393.31 | 12.13 | 4770.85 | [10 empty] | Перевозка грузов I класса автомобилями-самосвалами грузоподъемностью 10 т работающих вне карьера на расстояние до 1 км ( пригодного для обратной засыпки грунта из временного отвала ПОС1 лист 30-33 )
|  | Объем=65,61*2,06 | [22 empty] | Объем=65,61*2,06
|  | Всего по позиции |  |  | 10: 393.31; 12: 4770.85 | [16 empty] | Всего по позиции
16 | ФЕР01-02-061-01 | Засыпка вручную траншей, пазух котлованов и ям, группа грунтов: 1 |  |  | 4: 100 м3; 5: 0.6561; 6: 1; 7: 0.6561 | [10 empty] | Засыпка вручную траншей, пазух котлованов и ям, группа грунтов: 1
|  | Объем=65,61 / 100 | [22 empty] | Объем=65,61 / 100
| Приказ от 04.08.2020 № 421/пр прил.10 табл.1 п.5 | Производство работ осуществляется в стесненных условиях населенных пунктов ОЗП=1,15; ЭМ=1,15 к расх.; ЗПМ=1,15; ТЗ=1,15; ТЗМ=1,15 | [23 empty] | Производство работ осуществляется в стесненных условиях населенных пунктов ОЗП=1,15; ЭМ=1,15 к расх.; ЗПМ=1,15; ТЗ=1,15; ТЗМ=1,15
| 1 | ОТ |  |  | 8: 663.75; 9: 1.15; 10: 500.81; 11: 34.96; 12: 17508.32 | [13 empty] | ОТ
|  | ЗТ |  |  | 4: чел.-ч; 5: 88.5; 6: 1.15; 7: 66.7746 | [14 empty] | ЗТ
|  | Итого по расценке |  |  | 8: 663.75; 10: 500.81 | [15 empty] | Итого по расценке
|  | ФОТ |  |  | 10: 500.81; 12: 17508.32 | [14 empty] | ФОТ
| Пр/812-001.2-1 | НР Земляные работы, выполняемые ручным способом |  |  | 4: %; 5: 89; 7: 89; 10: 445.72; 12: 15582.4 | [14 empty] | НР Земляные работы, выполняемые ручным способом
| Пр/774-001.2 | СП Земляные работы, выполняемые ручным способом |  |  | 4: %; 5: 40; 7: 40; 10: 200.32; 12: 7003.33 | [14 empty] | СП Земляные работы, выполняемые ручным способом
|  | Всего по позиции |  |  | 10: 1146.85 | [16 empty] | Всего по позиции
17 | ФЕР23-01-003-01 | Укладка трубопроводов из хризотилцементных безнапорных труб диаметром: до 150 мм |  |  | 4: км; 5: 0.004; 6: 1; 7: 0.004 | [10 empty] | Укладка трубопроводов из хризотилцементных безнапорных труб диаметром: до 150 мм
| Приказ от 04.08.2020 № 421/пр прил.10 табл.1 п.5 | Производство работ осуществляется в стесненных условиях населенных пунктов ОЗП=1,15; ЭМ=1,15 к расх.; ЗПМ=1,15; ТЗ=1,15; ТЗМ=1,15 | [23 empty] | Производство работ осуществляется в стесненных условиях населенных пунктов ОЗП=1,15; ЭМ=1,15 к расх.; ЗПМ=1,15; ТЗ=1,15; ТЗМ=1,15
| 1 | ОТ |  |  | 8: 2775.42; 9: 1.15; 10: 12.77; 11: 34.96; 12: 446.44 | [13 empty] | ОТ
| 2 | ЭМ |  |  | 8: 77.02; 9: 1.15; 10: 0.35 | [13 empty] | ЭМ
| 3 | в т.ч. ОТм |  |  | 8: 11.12; 9: 1.15; 10: 0.05; 11: 34.96; 12: 1.75 | [13 empty] | в т.ч. ОТм
| 4 | М |  |  | 8: 6423.96; 10: 25.7 | [13 empty] | М
|  | ЗТ |  |  | 4: чел.-ч; 5: 306; 6: 1.15; 7: 1.4076 | [14 empty] | ЗТ
|  | ЗТм |  |  | 4: чел.-ч; 5: 0.9; 6: 1.15; 7: 0.00414 | [14 empty] | ЗТм
|  | Итого по расценке |  |  | 8: 9276.4; 10: 38.82 | [15 empty] | Итого по расценке
|  | ФОТ |  |  | 10: 12.82; 12: 448.19 | [14 empty] | ФОТ
| Пр/812-018.0-1 | НР Наружные сети водопровода, канализации, теплоснабжения, газопровода |  |  | 4: %; 5: 117; 7: 117; 10: 15; 12: 524.38 | [14 empty] | НР Наружные сети водопровода, канализации, теплоснабжения, газопровода
| Пр/774-018.0 | СП Наружные сети водопровода, канализации, теплоснабжения, газопровода |  |  | 4: %; 5: 74; 7: 74; 10: 9.49; 12: 331.66 | [14 empty] | СП Наружные сети водопровода, канализации, теплоснабжения, газопровода
|  | Всего по позиции |  |  | 10: 63.31 | [16 empty] | Всего по позиции
18 | ФССЦ-24.2.05.01-0002 | Трубы хризотилцементные безнапорные, номинальный диаметр 150 мм |  |  | м | 4.032 | 1 | 4.032 | 32.67 |  | 131.73 | [12 empty] | Трубы хризотилцементные безнапорные, номинальный диаметр 150 мм
|  | Всего по позиции |  |  | 10: 131.73 | [16 empty] | Всего по позиции
19 | ФЕР22-05-005-01 | Протаскивание в футляр полиэтиленовых труб диаметром: 110 мм (Применительно 50 мм) |  |  | 4: 100 м трубы, уложенной в футляр; 5: 0.2; 6: 1; 7: 0.2 | [10 empty] | Протаскивание в футляр полиэтиленовых труб диаметром: 110 мм (Применительно 50 мм)
|  | Объем=(4*5) / 100 | [22 empty] | Объем=(4*5) / 100
| Приказ от 04.08.2020 № 421/пр прил.10 табл.1 п.5 | Производство работ осуществляется в стесненных условиях населенных пунктов ОЗП=1,15; ЭМ=1,15 к расх.; ЗПМ=1,15; ТЗ=1,15; ТЗМ=1,15 | [23 empty] | Производство работ осуществляется в стесненных условиях населенных пунктов ОЗП=1,15; ЭМ=1,15 к расх.; ЗПМ=1,15; ТЗ=1,15; ТЗМ=1,15
| 1 | ОТ |  |  | 8: 689.47; 9: 1.15; 10: 158.58; 11: 34.96; 12: 5543.96 | [13 empty] | ОТ
| 2 | ЭМ |  |  | 8: 72.67; 9: 1.15; 10: 16.71 | [13 empty] | ЭМ
| 3 | в т.ч. ОТм |  |  | 8: 0.41; 9: 1.15; 10: 0.09; 11: 34.96; 12: 3.15 | [13 empty] | в т.ч. ОТм
| 4 | М |  |  | 8: 484.59; 10: 96.92 | [13 empty] | М
|  | ЗТ |  |  | 4: чел.-ч; 5: 71.67; 6: 1.15; 7: 16.4841 | [14 empty] | ЗТ
|  | ЗТм |  |  | 4: чел.-ч; 5: 0.03; 6: 1.15; 7: 0.0069 | [14 empty] | ЗТм
|  | Итого по расценке |  |  | 8: 1246.73; 10: 272.21 | [15 empty] | Итого по расценке
|  | ФОТ |  |  | 10: 158.67; 12: 5547.11 | [14 empty] | ФОТ
| Пр/812-018.0-1 | НР Наружные сети водопровода, канализации, теплоснабжения, газопровода |  |  | 4: %; 5: 117; 7: 117; 10: 185.64; 12: 6490.12 | [14 empty] | НР Наружные сети водопровода, канализации, теплоснабжения, газопровода
| Пр/774-018.0 | СП Наружные сети водопровода, канализации, теплоснабжения, газопровода |  |  | 4: %; 5: 74; 7: 74; 10: 117.42; 12: 4104.86 | [14 empty] | СП Наружные сети водопровода, канализации, теплоснабжения, газопровода
|  | Всего по позиции |  |  | 10: 575.27 | [16 empty] | Всего по позиции
20 | ФЕРм08-02-407-03 | Труба стальная по установленным конструкциям, по стенам с креплением скобами, диаметр: до 50 мм |  |  | 4: 100 м; 5: 0.3; 6: 1; 7: 0.3 | [10 empty] | Труба стальная по установленным конструкциям, по стенам с креплением скобами, диаметр: до 50 мм
|  | Объем=(10*3) / 100 | [22 empty] | Объем=(10*3) / 100
| Приказ от 04.08.2020 № 421/пр прил.10 табл.1 п.5 | Производство работ осуществляется в стесненных условиях населенных пунктов ОЗП=1,15; ЭМ=1,15 к расх.; ЗПМ=1,15; ТЗ=1,15; ТЗМ=1,15 | [23 empty] | Производство работ осуществляется в стесненных условиях населенных пунктов ОЗП=1,15; ЭМ=1,15 к расх.; ЗПМ=1,15; ТЗ=1,15; ТЗМ=1,15
| 1 | ОТ |  |  | 8: 356.45; 9: 1.15; 10: 122.98; 11: 34.96; 12: 4299.38 | [13 empty] | ОТ
| 2 | ЭМ |  |  | 8: 173.84; 9: 1.15; 10: 59.97 | [13 empty] | ЭМ
| 3 | в т.ч. ОТм |  |  | 8: 18.33; 9: 1.15; 10: 6.32; 11: 34.96; 12: 220.95 | [13 empty] | в т.ч. ОТм
| 4 | М |  |  | 8: 304.12; 10: 91.24 | [13 empty] | М
|  | ЗТ |  |  | 4: чел.-ч; 5: 37.92; 6: 1.15; 7: 13.0824 | [14 empty] | ЗТ
|  | ЗТм |  |  | 4: чел.-ч; 5: 1.46; 6: 1.15; 7: 0.5037 | [14 empty] | ЗТм
|  | Итого по расценке |  |  | 8: 834.41; 10: 274.19 | [15 empty] | Итого по расценке
|  | ФОТ |  |  | 10: 129.3; 12: 4520.33 | [14 empty] | ФОТ
| Пр/812-049.3-1 | НР Электротехнические установки на других объектах |  |  | 4: %; 5: 97; 7: 97; 10: 125.42; 12: 4384.72 | [14 empty] | НР Электротехнические установки на других объектах
| Пр/774-049.3 | СП Электротехнические установки на других объектах |  |  | 4: %; 5: 51; 7: 51; 10: 65.94; 12: 2305.37 | [14 empty] | СП Электротехнические установки на других объектах
|  | Всего по позиции |  |  | 10: 465.55 | [16 empty] | Всего по позиции
21 | ФССЦ-23.3.09.01-0081 | Трубы электросварные из коррозионностойкой стали 08Х18Н10, наружный диаметр 57 мм, толщина стенки 2,0 мм |  |  | 10 м | 3.09 | 1 | 3.09 | 1259.55 |  | 3892.01 | [12 empty] | Трубы электросварные из коррозионностойкой стали 08Х18Н10, наружный диаметр 57 мм, толщина стенки 2,0 мм
|  | Объем=(10*3*1,03) / 10 | [22 empty] | Объем=(10*3*1,03) / 10
|  | Всего по позиции |  |  | 10: 3892.01 | [16 empty] | Всего по позиции
|  | Итоги по разделу 1 Монтажные работы (в том числе земляные работы предусмотренные в ПОС1 лист 30-33) : | [28 empty] | Итоги по разделу 1 Монтажные работы (в том числе земляные работы предусмотренные в ПОС1 лист 30-33) :
|  | Итого прямые затраты (справочно) |  |  | 10: 21343.07; 12: 259898.95 | [18 empty] | Итого прямые затраты (справочно)
|  | в том числе: | [29 empty] | в том числе:
|  | Оплата труда рабочих |  |  | 10: 2607.55; 12: 91159.96 | [18 empty] | Оплата труда рабочих
|  | Эксплуатация машин |  |  | 10: 771.05; 12: 9352.84 | [18 empty] | Эксплуатация машин
|  | в том числе оплата труда машинистов (Отм) |  |  | 10: 121.54; 12: 4249.04 | [18 empty] | в том числе оплата труда машинистов (Отм)
|  | Материалы |  |  | 10: 16347.17; 12: 139768.3 | [18 empty] | Материалы
|  | Перевозка |  |  | 10: 1617.3; 12: 19617.85 | [18 empty] | Перевозка
|  | Строительные работы |  |  | 10: 24685.51; 12: 380530.03 | [18 empty] | Строительные работы
|  | Строительные работы |  |  | 10: 23068.21; 12: 360912.18 | [18 empty] | Строительные работы
|  | в том числе: | [29 empty] | в том числе:
|  | оплата труда |  |  | 10: 2484.57; 12: 86860.58 | [18 empty] | оплата труда
|  | эксплуатация машин и механизмов |  |  | 10: 711.08 | [18 empty] | эксплуатация машин и механизмов
|  | в том числе оплата труда машинистов (ОТм) |  |  | 10: 115.22; 12: 4028.09 | [18 empty] | в том числе оплата труда машинистов (ОТм)
|  | материалы |  |  | 10: 16255.93 | [18 empty] | материалы
|  | накладные расходы |  |  | 10: 2414.02; 12: 84394.43 | [18 empty] | накладные расходы
|  | сметная прибыль |  |  | 10: 1202.61; 12: 42043.57 | [18 empty] | сметная прибыль
|  | Перевозка |  |  | 10: 1617.3; 12: 19617.85 | [18 empty] | Перевозка
|  | Монтажные работы |  |  | 10: 465.55; 12: 12497.01 | [18 empty] | Монтажные работы
|  | в том числе: | [29 empty] | в том числе:
|  | оплата труда |  |  | 10: 122.98; 12: 4299.38 | [18 empty] | оплата труда
|  | эксплуатация машин и механизмов |  |  | 10: 59.97 | [18 empty] | эксплуатация машин и механизмов
|  | в том числе оплата труда машинистов (ОТм) |  |  | 10: 6.32; 12: 220.95 | [18 empty] | в том числе оплата труда машинистов (ОТм)
|  | материалы |  |  | 10: 91.24 | [18 empty] | материалы
|  | накладные расходы |  |  | 10: 125.42; 12: 4384.72 | [18 empty] | накладные расходы
|  | сметная прибыль |  |  | 10: 65.94; 12: 2305.37 | [18 empty] | сметная прибыль
|  | Итого ФОТ (справочно) |  |  | 10: 2729.09; 12: 95409 | [18 empty] | Итого ФОТ (справочно)
|  | Итого накладные расходы (справочно) |  |  | 10: 2539.44; 12: 88779.15 | [18 empty] | Итого накладные расходы (справочно)
|  | Итого сметная прибыль (справочно) |  |  | 10: 1268.55; 12: 44348.94 | [18 empty] | Итого сметная прибыль (справочно)
|  | Итого по разделу 1 Монтажные работы (в том числе земляные работы предусмотренные в ПОС1 лист 30-33) |  |  | 10: 25151.06; 12: 393027.04 | [19 empty] | Итого по разделу 1 Монтажные работы (в том числе земляные работы предусмотренные в ПОС1 лист 30-33)
|  | в том числе: | [29 empty] | в том числе:
|  | материальные ресурсы, отсутствующие в ФРСН |  |  | 10: 10503.42; 12: 89804.2 | [18 empty] | материальные ресурсы, отсутствующие в ФРСН
Раздел 2. Новый Раздел | [22 empty] | Раздел 2. Новый Раздел
22 | ФЕРм08-02-148-01 | Кабель до 35 кВ в проложенных трубах, блоках и коробах, масса 1 м кабеля: до 1 кг |  |  | 4: 100 м; 5: 6.48; 6: 1; 7: 6.48 | [10 empty] | Кабель до 35 кВ в проложенных трубах, блоках и коробах, масса 1 м кабеля: до 1 кг
|  | Объем=(95+202+64+64+21+202) / 100 | [22 empty] | Объем=(95+202+64+64+21+202) / 100
| Приказ от 04.08.2020 № 421/пр прил.10 табл.1 п.5 | Производство работ осуществляется в стесненных условиях населенных пунктов ОЗП=1,15; ЭМ=1,15 к расх.; ЗПМ=1,15; ТЗ=1,15; ТЗМ=1,15 | [23 empty] | Производство работ осуществляется в стесненных условиях населенных пунктов ОЗП=1,15; ЭМ=1,15 к расх.; ЗПМ=1,15; ТЗ=1,15; ТЗМ=1,15
| 1 | ОТ |  |  | 8: 93.25; 9: 1.15; 10: 694.9; 11: 34.96; 12: 24293.7 | [13 empty] | ОТ
| 2 | ЭМ |  |  | 8: 46.25; 9: 1.15; 10: 344.66 | [13 empty] | ЭМ
| 3 | в т.ч. ОТм |  |  | 8: 5.02; 9: 1.15; 10: 37.41; 11: 34.96; 12: 1307.85 | [13 empty] | в т.ч. ОТм
| 4 | М |  |  | 8: 37.03; 10: 239.95 | [13 empty] | М
|  | ЗТ |  |  | 4: чел.-ч; 5: 9.92; 6: 1.15; 7: 73.9238 | [14 empty] | ЗТ
|  | ЗТм |  |  | 4: чел.-ч; 5: 0.4; 6: 1.15; 7: 2.9808 | [14 empty] | ЗТм
|  | Итого по расценке |  |  | 8: 176.53; 10: 1279.51 | [15 empty] | Итого по расценке
|  | ФОТ |  |  | 10: 732.31; 12: 25601.55 | [14 empty] | ФОТ
| Пр/812-049.3-1 | НР Электротехнические установки на других объектах |  |  | 4: %; 5: 97; 7: 97; 10: 710.34; 12: 24833.5 | [14 empty] | НР Электротехнические установки на других объектах
| Пр/774-049.3 | СП Электротехнические установки на других объектах |  |  | 4: %; 5: 51; 7: 51; 10: 373.48; 12: 13056.79 | [14 empty] | СП Электротехнические установки на других объектах
|  | Всего по позиции |  |  | 10: 2363.33 | [16 empty] | Всего по позиции
23 | ТЦ_21.1.08.04_76_7703435047_26.02.2024_01 | Кабель медный гибкий КГ ХЛ 1х25-0,66 кВ |  |  | м | 96.9 | 1 | 96.9 | 470.3 |  | 5330.07 | 8.55 | 45572.07 | [10 empty] | Кабель медный гибкий КГ ХЛ 1х25-0,66 кВ
|  | Объем=95*1,02 | [22 empty] | Объем=95*1,02
|  | Всего по позиции |  |  | 10: 5330.07; 12: 45572.07 | [16 empty] | Всего по позиции
24 | ТЦ_21.1.08.04_76_7604368921_28.05.2024_01 | Кабель медный КГ-ХЛ 2х4 |  |  | м | 206.04 | 1 | 206.04 | 188.7 |  | 4547.34 | 8.55 | 38879.75 | [10 empty] | Кабель медный КГ-ХЛ 2х4
|  | Объем=202*1,02 | [22 empty] | Объем=202*1,02
|  | Всего по позиции |  |  | 10: 4547.34; 12: 38879.75 | [16 empty] | Всего по позиции
25 | ТЦ_21.1.08.04_76_7703435047_26.02.2024_01 | Кабель питания медный ПвВГ 5х1.5-1 кВ |  |  | м | 65.28 | 1 | 65.28 | 63.58 |  | 485.44 | 8.55 | 4150.5 | [10 empty] | Кабель питания медный ПвВГ 5х1.5-1 кВ
|  | Объем=64*1,02 | [22 empty] | Объем=64*1,02
|  | Всего по позиции |  |  | 10: 485.44; 12: 4150.5 | [16 empty] | Всего по позиции
26 | ТЦ_21.1.08.04_76_7703435047_26.02.2024_01 | Кабель контрольный экранированный КВВГЭ-ХЛ 27х0,75 |  |  | м | 65.28 | 1 | 65.28 | 108.46 |  | 828.1 | 8.55 | 7080.27 | [10 empty] | Кабель контрольный экранированный КВВГЭ-ХЛ 27х0,75
|  | Объем=64*1,02 | [22 empty] | Объем=64*1,02
|  | Всего по позиции |  |  | 10: 828.1; 12: 7080.27 | [16 empty] | Всего по позиции
27 | ТЦ_21.1.08.04_76_7703435047_26.02.2024_01 | Кабель питаний медный ПбПНГ(А)-HF 3х2,5 |  |  | м | 21.42 | 1 | 21.42 | 205.7 |  | 515.33 | 8.55 | 4406.09 | [10 empty] | Кабель питаний медный ПбПНГ(А)-HF 3х2,5
|  | Объем=21*1,02 | [22 empty] | Объем=21*1,02
|  | Всего по позиции |  |  | 10: 515.33; 12: 4406.09 | [16 empty] | Всего по позиции
28 | ТЦ_21.1.08.04_76_7703435047_26.02.2024_01 | Кабель контрольный F-CY-OZ (LiY-CY) 3x0,75 |  |  | м | 206.04 | 1 | 206.04 | 443.19 |  | 10680.1 | 8.55 | 91314.87 | [10 empty] | Кабель контрольный F-CY-OZ (LiY-CY) 3x0,75
|  | Объем=202*1,02 | [22 empty] | Объем=202*1,02
|  | Всего по позиции |  |  | 10: 10680.1; 12: 91314.87 | [16 empty] | Всего по позиции
29 | ФЕР01-02-057-02 | Разработка грунта вручную в траншеях глубиной до 2 м без креплений с откосами, группа грунтов: 2 (для горизонтального заземлителя) |  |  | 4: 100 м3; 5: 0.206; 6: 1; 7: 0.206 | [10 empty] | Разработка грунта вручную в траншеях глубиной до 2 м без креплений с откосами, группа грунтов: 2 (для горизонтального заземлителя)
|  | Объем=20,58 / 100 | [22 empty] | Объем=20,58 / 100
| Приказ от 04.08.2020 № 421/пр прил.10 табл.1 п.5 | Производство работ осуществляется в стесненных условиях населенных пунктов ОЗП=1,15; ЭМ=1,15 к расх.; ЗПМ=1,15; ТЗ=1,15; ТЗМ=1,15 | [23 empty] | Производство работ осуществляется в стесненных условиях населенных пунктов ОЗП=1,15; ЭМ=1,15 к расх.; ЗПМ=1,15; ТЗ=1,15; ТЗМ=1,15
| 1 | ОТ |  |  | 8: 1201.2; 9: 1.15; 10: 284.56; 11: 34.96; 12: 9948.22 | [13 empty] | ОТ
|  | ЗТ |  |  | 4: чел.-ч; 5: 154; 6: 1.15; 7: 36.4826 | [14 empty] | ЗТ
|  | Итого по расценке |  |  | 8: 1201.2; 10: 284.56 | [15 empty] | Итого по расценке
|  | ФОТ |  |  | 10: 284.56; 12: 9948.22 | [14 empty] | ФОТ
| Пр/812-001.2-1 | НР Земляные работы, выполняемые ручным способом |  |  | 4: %; 5: 89; 7: 89; 10: 253.26; 12: 8853.92 | [14 empty] | НР Земляные работы, выполняемые ручным способом
| Пр/774-001.2 | СП Земляные работы, выполняемые ручным способом |  |  | 4: %; 5: 40; 7: 40; 10: 113.82; 12: 3979.29 | [14 empty] | СП Земляные работы, выполняемые ручным способом
|  | Всего по позиции |  |  | 10: 651.64 | [16 empty] | Всего по позиции
30 | ФЕР01-01-022-23 | Разработка грунта с погрузкой на автомобили-самосвалы в траншеях экскаватором «обратная лопата» с ковшом вместимостью 0,25 м3, группа грунтов: 2(прим погрузка пригодного для обратной засыпки грунта для транспортировки во временный отвал) |  |  | 4: 1000 м3; 5: 0.02058; 6: 1; 7: 0.02058 | [10 empty] | Разработка грунта с погрузкой на автомобили-самосвалы в траншеях экскаватором «обратная лопата» с ковшом вместимостью 0,25 м3, группа грунтов: 2(прим погрузка пригодного для обратной засыпки грунта для транспортировки во временный отвал)
|  | Объем=20,58 / 1000 | [22 empty] | Объем=20,58 / 1000
| Приказ от 04.08.2020 № 421/пр прил.10 табл.1 п.5 | Производство работ осуществляется в стесненных условиях населенных пунктов ОЗП=1,15; ЭМ=1,15 к расх.; ЗПМ=1,15; ТЗ=1,15; ТЗМ=1,15 | [23 empty] | Производство работ осуществляется в стесненных условиях населенных пунктов ОЗП=1,15; ЭМ=1,15 к расх.; ЗПМ=1,15; ТЗ=1,15; ТЗМ=1,15
| 2 | ЭМ |  |  | 8: 3710.53; 9: 1.15; 10: 87.82 | [13 empty] | ЭМ
| 3 | в т.ч. ОТм |  |  | 8: 614.8; 9: 1.15; 10: 14.55; 11: 34.96; 12: 508.67 | [13 empty] | в т.ч. ОТм
|  | ЗТм |  |  | 4: чел.-ч; 5: 53; 6: 1.15; 7: 1.2544 | [14 empty] | ЗТм
|  | Итого по расценке |  |  | 8: 3710.53; 10: 87.82 | [15 empty] | Итого по расценке
|  | ФОТ |  |  | 10: 14.55; 12: 508.67 | [14 empty] | ФОТ
| Пр/812-001.1-1 | НР Земляные работы, выполняемые механизированным способом |  |  | 4: %; 5: 92; 7: 92; 10: 13.39; 12: 467.98 | [14 empty] | НР Земляные работы, выполняемые механизированным способом
| Пр/774-001.1 | СП Земляные работы, выполняемые механизированным способом |  |  | 4: %; 5: 46; 7: 46; 10: 6.69; 12: 233.99 | [14 empty] | СП Земляные работы, выполняемые механизированным способом
|  | Всего по позиции |  |  | 10: 107.9 | [16 empty] | Всего по позиции
31 | ФССЦпг-03-21-01-001 | Перевозка грузов I класса автомобилями-самосвалами грузоподъемностью 10 т работающих вне карьера на расстояние до 1 км (пригодного для обратной засыпки грунта во временный отвал ПОС1 лист 30-33 ) |  |  | 1 т груза | 42.39 | 1 | 42.39 | 2.91 |  | 123.35 | 12.13 | 1496.24 | [10 empty] | Перевозка грузов I класса автомобилями-самосвалами грузоподъемностью 10 т работающих вне карьера на расстояние до 1 км (пригодного для обратной засыпки грунта во временный отвал ПОС1 лист 30-33 )
|  | Объем=20,58*2,06 | [22 empty] | Объем=20,58*2,06
|  | Всего по позиции |  |  | 10: 123.35; 12: 1496.24 | [16 empty] | Всего по позиции
32 | ФЕР01-01-016-02 | Работа на отвале, группа грунтов: 2-3 (прим. ПОС1 лист 30-33) |  |  | 4: 1000 м3; 5: 0.02058; 6: 1; 7: 0.02058 | [10 empty] | Работа на отвале, группа грунтов: 2-3 (прим. ПОС1 лист 30-33)
|  | Объем=20,58 / 1000 | [22 empty] | Объем=20,58 / 1000
| Приказ от 04.08.2020 № 421/пр прил.10 табл.1 п.5 | Производство работ осуществляется в стесненных условиях населенных пунктов ОЗП=1,15; ЭМ=1,15 к расх.; ЗПМ=1,15; ТЗ=1,15; ТЗМ=1,15 | [23 empty] | Производство работ осуществляется в стесненных условиях населенных пунктов ОЗП=1,15; ЭМ=1,15 к расх.; ЗПМ=1,15; ТЗ=1,15; ТЗМ=1,15
| 1 | ОТ |  |  | 8: 25.9; 9: 1.15; 10: 0.61; 11: 34.96; 12: 21.33 | [13 empty] | ОТ
| 2 | ЭМ |  |  | 8: 292.6; 9: 1.15; 10: 6.92 | [13 empty] | ЭМ
| 3 | в т.ч. ОТм |  |  | 8: 49.67; 9: 1.15; 10: 1.18; 11: 34.96; 12: 41.25 | [13 empty] | в т.ч. ОТм
| 4 | М |  |  | 8: 4.34; 10: 0.09 | [13 empty] | М
|  | ЗТ |  |  | 4: чел.-ч; 5: 3.32; 6: 1.15; 7: 0.078574 | [14 empty] | ЗТ
|  | ЗТм |  |  | 4: чел.-ч; 5: 3.69; 6: 1.15; 7: 0.087331 | [14 empty] | ЗТм
|  | Итого по расценке |  |  | 8: 322.84; 10: 7.62 | [15 empty] | Итого по расценке
|  | ФОТ |  |  | 10: 1.79; 12: 62.58 | [14 empty] | ФОТ
| Пр/812-001.1-1 | НР Земляные работы, выполняемые механизированным способом |  |  | 4: %; 5: 92; 7: 92; 10: 1.65; 12: 57.57 | [14 empty] | НР Земляные работы, выполняемые механизированным способом
| Пр/774-001.1 | СП Земляные работы, выполняемые механизированным способом |  |  | 4: %; 5: 46; 7: 46; 10: 0.82; 12: 28.79 | [14 empty] | СП Земляные работы, выполняемые механизированным способом
|  | Всего по позиции |  |  | 10: 10.09 | [16 empty] | Всего по позиции
33 | ФЕР01-01-022-23 | Разработка грунта с погрузкой на автомобили-самосвалы в траншеях экскаватором «обратная лопата» с ковшом вместимостью 0,25 м3, группа грунтов: 2 (прим погрузка пригодного для обратной засыпки грунта для вывоза из временного отвала) |  |  | 4: 1000 м3; 5: 0.0206; 6: 1; 7: 0.0206 | [10 empty] | Разработка грунта с погрузкой на автомобили-самосвалы в траншеях экскаватором «обратная лопата» с ковшом вместимостью 0,25 м3, группа грунтов: 2 (прим погрузка пригодного для обратной засыпки грунта для вывоза из временного отвала)
|  | Объем=20,58 / 1000 | [22 empty] | Объем=20,58 / 1000
| Приказ от 04.08.2020 № 421/пр прил.10 табл.1 п.5 | Производство работ осуществляется в стесненных условиях населенных пунктов ОЗП=1,15; ЭМ=1,15 к расх.; ЗПМ=1,15; ТЗ=1,15; ТЗМ=1,15 | [23 empty] | Производство работ осуществляется в стесненных условиях населенных пунктов ОЗП=1,15; ЭМ=1,15 к расх.; ЗПМ=1,15; ТЗ=1,15; ТЗМ=1,15
| 2 | ЭМ |  |  | 8: 3710.53; 9: 1.15; 10: 87.9 | [13 empty] | ЭМ
| 3 | в т.ч. ОТм |  |  | 8: 614.8; 9: 1.15; 10: 14.56; 11: 34.96; 12: 509.02 | [13 empty] | в т.ч. ОТм
|  | ЗТм |  |  | 4: чел.-ч; 5: 53; 6: 1.15; 7: 1.2556 | [14 empty] | ЗТм
|  | Итого по расценке |  |  | 8: 3710.53; 10: 87.9 | [15 empty] | Итого по расценке
|  | ФОТ |  |  | 10: 14.56; 12: 509.02 | [14 empty] | ФОТ
| Пр/812-001.1-1 | НР Земляные работы, выполняемые механизированным способом |  |  | 4: %; 5: 92; 7: 92; 10: 13.4; 12: 468.3 | [14 empty] | НР Земляные работы, выполняемые механизированным способом
| Пр/774-001.1 | СП Земляные работы, выполняемые механизированным способом |  |  | 4: %; 5: 46; 7: 46; 10: 6.7; 12: 234.15 | [14 empty] | СП Земляные работы, выполняемые механизированным способом
|  | Всего по позиции |  |  | 10: 108 | [16 empty] | Всего по позиции
34 | ФССЦпг-03-21-01-001 | Перевозка грузов I класса автомобилями-самосвалами грузоподъемностью 10 т работающих вне карьера на расстояние до 1 км ( пригодного для обратной засыпки грунта из временного отвала ПОС1 лист 30-33 ) |  |  | 1 т груза | 42.39 | 1 | 42.39 | 2.91 |  | 123.35 | 12.13 | 1496.24 | [10 empty] | Перевозка грузов I класса автомобилями-самосвалами грузоподъемностью 10 т работающих вне карьера на расстояние до 1 км ( пригодного для обратной засыпки грунта из временного отвала ПОС1 лист 30-33 )
|  | Объем=20,58*2,06 | [22 empty] | Объем=20,58*2,06
|  | Всего по позиции |  |  | 10: 123.35; 12: 1496.24 | [16 empty] | Всего по позиции
|  | Итоги по разделу 2 Новый Раздел : | [28 empty] | Итоги по разделу 2 Новый Раздел :
|  | Итого прямые затраты (справочно) |  |  | 10: 24380.49; 12: 237107.77 | [18 empty] | Итого прямые затраты (справочно)
|  | в том числе: | [29 empty] | в том числе:
|  | Оплата труда рабочих |  |  | 10: 980.07; 12: 34263.25 | [18 empty] | Оплата труда рабочих
|  | Эксплуатация машин |  |  | 10: 527.3; 12: 6396.15 | [18 empty] | Эксплуатация машин
|  | в том числе оплата труда машинистов (Отм) |  |  | 10: 67.7; 12: 2366.79 | [18 empty] | в том числе оплата труда машинистов (Отм)
|  | Материалы |  |  | 10: 22626.42; 12: 193455.89 | [18 empty] | Материалы
|  | Перевозка |  |  | 10: 246.7; 12: 2992.48 | [18 empty] | Перевозка
|  | Строительные работы |  |  | 10: 23510.71; 12: 220905.76 | [18 empty] | Строительные работы
|  | Строительные работы |  |  | 10: 23264.01; 12: 217913.28 | [18 empty] | Строительные работы
|  | в том числе: | [29 empty] | в том числе:
|  | оплата труда |  |  | 10: 285.17; 12: 9969.55 | [18 empty] | оплата труда
|  | эксплуатация машин и механизмов |  |  | 10: 182.64 | [18 empty] | эксплуатация машин и механизмов
|  | в том числе оплата труда машинистов (ОТм) |  |  | 10: 30.29; 12: 1058.94 | [18 empty] | в том числе оплата труда машинистов (ОТм)
|  | материалы |  |  | 10: 22386.47 | [18 empty] | материалы
|  | накладные расходы |  |  | 10: 281.7; 12: 9847.77 | [18 empty] | накладные расходы
|  | сметная прибыль |  |  | 10: 128.03; 12: 4476.22 | [18 empty] | сметная прибыль
|  | Перевозка |  |  | 10: 246.7; 12: 2992.48 | [18 empty] | Перевозка
|  | Монтажные работы |  |  | 10: 2363.33; 12: 68416.29 | [18 empty] | Монтажные работы
|  | в том числе: | [29 empty] | в том числе:
|  | оплата труда |  |  | 10: 694.9; 12: 24293.7 | [18 empty] | оплата труда
|  | эксплуатация машин и механизмов |  |  | 10: 344.66 | [18 empty] | эксплуатация машин и механизмов
|  | в том числе оплата труда машинистов (ОТм) |  |  | 10: 37.41; 12: 1307.85 | [18 empty] | в том числе оплата труда машинистов (ОТм)
|  | материалы |  |  | 10: 239.95 | [18 empty] | материалы
|  | накладные расходы |  |  | 10: 710.34; 12: 24833.5 | [18 empty] | накладные расходы
|  | сметная прибыль |  |  | 10: 373.48; 12: 13056.79 | [18 empty] | сметная прибыль
|  | Итого ФОТ (справочно) |  |  | 10: 1047.77; 12: 36630.04 | [18 empty] | Итого ФОТ (справочно)
|  | Итого накладные расходы (справочно) |  |  | 10: 992.04; 12: 34681.27 | [18 empty] | Итого накладные расходы (справочно)
|  | Итого сметная прибыль (справочно) |  |  | 10: 501.51; 12: 17533.01 | [18 empty] | Итого сметная прибыль (справочно)
|  | Итого по разделу 2 Новый Раздел |  |  | 10: 25874.04; 12: 289322.05 | [19 empty] | Итого по разделу 2 Новый Раздел
|  | в том числе: | [29 empty] | в том числе:
|  | материальные ресурсы, отсутствующие в ФРСН |  |  | 10: 22386.38; 12: 191403.55 | [18 empty] | материальные ресурсы, отсутствующие в ФРСН
Раздел 3. Новый Раздел | [22 empty] | Раздел 3. Новый Раздел
35 | ФЕРм08-02-471-04 | Заземлитель вертикальный из круглой стали диаметром: 16 мм (10 шт. по 3 м длина заземлителя * 6 к-тов) |  |  | 4: 10 шт; 5: 6; 6: 1; 7: 6 | [10 empty] | Заземлитель вертикальный из круглой стали диаметром: 16 мм (10 шт. по 3 м длина заземлителя * 6 к-тов)
|  | Объем=(20/2*6) / 10 | [22 empty] | Объем=(20/2*6) / 10
| Приказ от 04.08.2020 № 421/пр прил.10 табл.1 п.5 | Производство работ осуществляется в стесненных условиях населенных пунктов ОЗП=1,15; ЭМ=1,15 к расх.; ЗПМ=1,15; ТЗ=1,15; ТЗМ=1,15 | [23 empty] | Производство работ осуществляется в стесненных условиях населенных пунктов ОЗП=1,15; ЭМ=1,15 к расх.; ЗПМ=1,15; ТЗ=1,15; ТЗМ=1,15
| 1 | ОТ |  |  | 8: 67.77; 9: 1.15; 10: 467.61; 11: 34.96; 12: 16347.65 | [13 empty] | ОТ
| 2 | ЭМ |  |  | 8: 41.28; 9: 1.15; 10: 284.83 | [13 empty] | ЭМ
| 3 | в т.ч. ОТм |  |  | 8: 3.27; 9: 1.15; 10: 22.56; 11: 34.96; 12: 788.7 | [13 empty] | в т.ч. ОТм
| 4 | М |  |  | 8: 486.56; 10: 2919.36 | [13 empty] | М
|  | ЗТ |  |  | 4: чел.-ч; 5: 7.21; 6: 1.15; 7: 49.749 | [14 empty] | ЗТ
|  | ЗТм |  |  | 4: чел.-ч; 5: 0.26; 6: 1.15; 7: 1.794 | [14 empty] | ЗТм
|  | Итого по расценке |  |  | 8: 595.61; 10: 3671.8 | [15 empty] | Итого по расценке
|  | ФОТ |  |  | 10: 490.17; 12: 17136.35 | [14 empty] | ФОТ
| Пр/812-049.3-1 | НР Электротехнические установки на других объектах |  |  | 4: %; 5: 97; 7: 97; 10: 475.46; 12: 16622.26 | [14 empty] | НР Электротехнические установки на других объектах
| Пр/774-049.3 | СП Электротехнические установки на других объектах |  |  | 4: %; 5: 51; 7: 51; 10: 249.99; 12: 8739.54 | [14 empty] | СП Электротехнические установки на других объектах
|  | Всего по позиции |  |  | 10: 4397.25 | [16 empty] | Всего по позиции
36 | ТЦ_22.2.02.19_76_7703435047_26.02.2024_01 | Комплект модульного заземления омедненный D 16 мм - 30 метров |  |  | к-т | 6 | 1 | 6 | 37714.5 |  | 26466.32 | 8.55 | 226287 | [10 empty] | Комплект модульного заземления омедненный D 16 мм - 30 метров
|  | Всего по позиции |  |  | 10: 26466.32; 12: 226287 | [16 empty] | Всего по позиции
37 | ТЦ_20.1.02.23_76_7703435047_26.02.2024_01 | Соединитель полоса-полоса для заземления |  |  | шт | 10 | 1 | 10 | 612 |  | 715.79 | 8.55 | 6120 | [10 empty] | Соединитель полоса-полоса для заземления
|  | Всего по позиции |  |  | 10: 715.79; 12: 6120 | [16 empty] | Всего по позиции
38 | ФЕРм08-02-472-02 | Заземлитель горизонтальный из стали: полосовой сечением 160 мм2 |  |  | 4: 100 м; 5: 0.54; 6: 1; 7: 0.54 | [10 empty] | Заземлитель горизонтальный из стали: полосовой сечением 160 мм2
|  | Объем=54 / 100 | [22 empty] | Объем=54 / 100
| Приказ от 04.08.2020 № 421/пр прил.10 табл.1 п.5 | Производство работ осуществляется в стесненных условиях населенных пунктов ОЗП=1,15; ЭМ=1,15 к расх.; ЗПМ=1,15; ТЗ=1,15; ТЗМ=1,15 | [23 empty] | Производство работ осуществляется в стесненных условиях населенных пунктов ОЗП=1,15; ЭМ=1,15 к расх.; ЗПМ=1,15; ТЗ=1,15; ТЗМ=1,15
| 1 | ОТ |  |  | 8: 135.36; 9: 1.15; 10: 84.06; 11: 34.96; 12: 2938.74 | [13 empty] | ОТ
| 2 | ЭМ |  |  | 8: 58.09; 9: 1.15; 10: 36.07 | [13 empty] | ЭМ
| 3 | в т.ч. ОТм |  |  | 8: 5.02; 9: 1.15; 10: 3.12; 11: 34.96; 12: 109.08 | [13 empty] | в т.ч. ОТм
| 4 | М |  |  | 8: 894.6; 10: 483.08 | [13 empty] | М
|  | ЗТ |  |  | 4: чел.-ч; 5: 14.4; 6: 1.15; 7: 8.9424 | [14 empty] | ЗТ
|  | ЗТм |  |  | 4: чел.-ч; 5: 0.4; 6: 1.15; 7: 0.2484 | [14 empty] | ЗТм
|  | Итого по расценке |  |  | 8: 1088.05; 10: 603.21 | [15 empty] | Итого по расценке
|  | ФОТ |  |  | 10: 87.18; 12: 3047.82 | [14 empty] | ФОТ
| Пр/812-049.3-1 | НР Электротехнические установки на других объектах |  |  | 4: %; 5: 97; 7: 97; 10: 84.56; 12: 2956.39 | [14 empty] | НР Электротехнические установки на других объектах
| Пр/774-049.3 | СП Электротехнические установки на других объектах |  |  | 4: %; 5: 51; 7: 51; 10: 44.46; 12: 1554.39 | [14 empty] | СП Электротехнические установки на других объектах
|  | Всего по позиции |  |  | 10: 732.23 | [16 empty] | Всего по позиции
39 | ФССЦ-08.3.07.01-0043 | Сталь полосовая: 40х5 мм, марка Ст3сп |  |  | т | 0.085 | 1 | 0.085 | 6159.22 |  | 523.53 | [12 empty] | Сталь полосовая: 40х5 мм, марка Ст3сп
|  | Объем=54*1,57/1000 | [22 empty] | Объем=54*1,57/1000
|  | Всего по позиции |  |  | 10: 523.53 | [16 empty] | Всего по позиции
40 | ФЕР01-02-061-01 | Засыпка вручную траншей, пазух котлованов и ям, группа грунтов: 1 |  |  | 4: 100 м3; 5: 0.2058; 6: 1; 7: 0.2058 | [10 empty] | Засыпка вручную траншей, пазух котлованов и ям, группа грунтов: 1
|  | Объем=20,58 / 100 | [22 empty] | Объем=20,58 / 100
| Приказ от 04.08.2020 № 421/пр прил.10 табл.1 п.5 | Производство работ осуществляется в стесненных условиях населенных пунктов ОЗП=1,15; ЭМ=1,15 к расх.; ЗПМ=1,15; ТЗ=1,15; ТЗМ=1,15 | [23 empty] | Производство работ осуществляется в стесненных условиях населенных пунктов ОЗП=1,15; ЭМ=1,15 к расх.; ЗПМ=1,15; ТЗ=1,15; ТЗМ=1,15
| 1 | ОТ |  |  | 8: 663.75; 9: 1.15; 10: 157.09; 11: 34.96; 12: 5491.87 | [13 empty] | ОТ
|  | ЗТ |  |  | 4: чел.-ч; 5: 88.5; 6: 1.15; 7: 20.9453 | [14 empty] | ЗТ
|  | Итого по расценке |  |  | 8: 663.75; 10: 157.09 | [15 empty] | Итого по расценке
|  | ФОТ |  |  | 10: 157.09; 12: 5491.87 | [14 empty] | ФОТ
| Пр/812-001.2-1 | НР Земляные работы, выполняемые ручным способом |  |  | 4: %; 5: 89; 7: 89; 10: 139.81; 12: 4887.76 | [14 empty] | НР Земляные работы, выполняемые ручным способом
| Пр/774-001.2 | СП Земляные работы, выполняемые ручным способом |  |  | 4: %; 5: 40; 7: 40; 10: 62.84; 12: 2196.75 | [14 empty] | СП Земляные работы, выполняемые ручным способом
|  | Всего по позиции |  |  | 10: 359.74 | [16 empty] | Всего по позиции
41 | ФЕРм08-02-472-10 | Проводник заземляющий из медного изолированного провода сечением 25 мм2 открыто по строительным основаниям |  |  | 4: 100 м; 5: 0.16; 6: 1; 7: 0.16 | [10 empty] | Проводник заземляющий из медного изолированного провода сечением 25 мм2 открыто по строительным основаниям
|  | Объем=16 / 100 | [22 empty] | Объем=16 / 100
| Приказ от 04.08.2020 № 421/пр прил.10 табл.1 п.5 | Производство работ осуществляется в стесненных условиях населенных пунктов ОЗП=1,15; ЭМ=1,15 к расх.; ЗПМ=1,15; ТЗ=1,15; ТЗМ=1,15 | [23 empty] | Производство работ осуществляется в стесненных условиях населенных пунктов ОЗП=1,15; ЭМ=1,15 к расх.; ЗПМ=1,15; ТЗ=1,15; ТЗМ=1,15
| 1 | ОТ |  |  | 8: 302.3; 9: 1.15; 10: 55.62; 11: 34.96; 12: 1944.48 | [13 empty] | ОТ
| 2 | ЭМ |  |  | 8: 5.43; 9: 1.15; 10: 1 | [13 empty] | ЭМ
| 3 | в т.ч. ОТм |  |  | 8: 0.76; 9: 1.15; 10: 0.14; 11: 34.96; 12: 4.89 | [13 empty] | в т.ч. ОТм
| 4 | М |  |  | 8: 185.57; 10: 29.69 | [13 empty] | М
|  | ЗТ |  |  | 4: чел.-ч; 5: 32.16; 6: 1.15; 7: 5.9174 | [14 empty] | ЗТ
|  | ЗТм |  |  | 4: чел.-ч; 5: 0.06; 6: 1.15; 7: 0.01104 | [14 empty] | ЗТм
|  | Итого по расценке |  |  | 8: 493.3; 10: 86.31 | [15 empty] | Итого по расценке
|  | ФОТ |  |  | 10: 55.76; 12: 1949.37 | [14 empty] | ФОТ
| Пр/812-049.3-1 | НР Электротехнические установки на других объектах |  |  | 4: %; 5: 97; 7: 97; 10: 54.09; 12: 1890.89 | [14 empty] | НР Электротехнические установки на других объектах
| Пр/774-049.3 | СП Электротехнические установки на других объектах |  |  | 4: %; 5: 51; 7: 51; 10: 28.44; 12: 994.18 | [14 empty] | СП Электротехнические установки на других объектах
|  | Всего по позиции |  |  | 10: 168.84 | [16 empty] | Всего по позиции
42 | ФССЦ-21.2.03.05-0072 | Провод силовой установочный с медными жилами ПуГВ 1х10-450 |  |  | 1000 м | 0.01648 | 1 | 0.01648 | 7991.46 |  | 131.7 | [12 empty] | Провод силовой установочный с медными жилами ПуГВ 1х10-450
|  | Объем=(16*1,03) / 1000 | [22 empty] | Объем=(16*1,03) / 1000
|  | Всего по позиции |  |  | 10: 131.7 | [16 empty] | Всего по позиции
43 | ТЦ_20.2.10.04_76_7703435047_26.02.2024_01 | Наконечник кабельный медный луженый ТМЛ 16-8-6 КВТ |  |  | шт | 8 | 1 | 8 | 57.97 |  | 54.24 | 8.55 | 463.76 | [10 empty] | Наконечник кабельный медный луженый ТМЛ 16-8-6 КВТ
|  | Всего по позиции |  |  | 10: 54.24; 12: 463.76 | [16 empty] | Всего по позиции
44 | ФЕРм08-02-315-01 | Электропривод на одну трамвайную стрелку |  |  | 4: шт; 5: 3; 6: 1; 7: 3 | [10 empty] | Электропривод на одну трамвайную стрелку
| Приказ от 04.08.2020 № 421/пр прил.10 табл.1 п.5 | Производство работ осуществляется в стесненных условиях населенных пунктов ОЗП=1,15; ЭМ=1,15 к расх.; ЗПМ=1,15; ТЗ=1,15; ТЗМ=1,15 | [23 empty] | Производство работ осуществляется в стесненных условиях населенных пунктов ОЗП=1,15; ЭМ=1,15 к расх.; ЗПМ=1,15; ТЗ=1,15; ТЗМ=1,15
| 1 | ОТ |  |  | 8: 47.28; 9: 1.15; 10: 163.12; 11: 34.96; 12: 5702.68 | [13 empty] | ОТ
| 4 | М |  |  | 8: 0.95; 10: 2.85 | [13 empty] | М
|  | ЗТ |  |  | 4: чел.-ч; 5: 5.15; 6: 1.15; 7: 17.7675 | [14 empty] | ЗТ
|  | Итого по расценке |  |  | 8: 48.23; 10: 165.97 | [15 empty] | Итого по расценке
|  | ФОТ |  |  | 10: 163.12; 12: 5702.68 | [14 empty] | ФОТ
| Пр/812-049.3-1 | НР Электротехнические установки на других объектах |  |  | 4: %; 5: 97; 7: 97; 10: 158.23; 12: 5531.6 | [14 empty] | НР Электротехнические установки на других объектах
| Пр/774-049.3 | СП Электротехнические установки на других объектах |  |  | 4: %; 5: 51; 7: 51; 10: 83.19; 12: 2908.37 | [14 empty] | СП Электротехнические установки на других объектах
|  | Всего по позиции |  |  | 10: 407.39 | [16 empty] | Всего по позиции
45 О | ТЦ_77.4.05.04_76_6450098526_23.01.2024_01 | Электропривод стрелочный трамвайного типа СПТ ЮКЛЯ.303341.049-01 |  |  | шт | 3 | 1 | 3 | 1981833.33 |  | 992570.95 | 5.99 | 5945499.99 | [10 empty] | Электропривод стрелочный трамвайного типа СПТ ЮКЛЯ.303341.049-01
|  | Всего по позиции |  |  | 10: 992570.95; 12: 5945499.99 | [16 empty] | Всего по позиции
46 | ФЕРм11-02-002-02 | Прибор, устанавливаемый на фланцевых соединениях, масса: до 5 кг (прим. Монтаж датчика температуры рельса) |  |  | 4: шт; 5: 12; 6: 1; 7: 12 | [10 empty] | Прибор, устанавливаемый на фланцевых соединениях, масса: до 5 кг (прим. Монтаж датчика температуры рельса)
| Приказ от 04.08.2020 № 421/пр прил.10 табл.1 п.5 | Производство работ осуществляется в стесненных условиях населенных пунктов ОЗП=1,15; ЭМ=1,15 к расх.; ЗПМ=1,15; ТЗ=1,15; ТЗМ=1,15 | [23 empty] | Производство работ осуществляется в стесненных условиях населенных пунктов ОЗП=1,15; ЭМ=1,15 к расх.; ЗПМ=1,15; ТЗ=1,15; ТЗМ=1,15
| 1 | ОТ |  |  | 8: 30.55; 9: 1.15; 10: 421.59; 11: 34.96; 12: 14738.79 | [13 empty] | ОТ
| 4 | М |  |  | 8: 3.05; 10: 36.6 | [13 empty] | М
|  | ЗТ |  |  | 4: чел.-ч; 5: 3.08; 6: 1.15; 7: 42.504 | [14 empty] | ЗТ
|  | Итого по расценке |  |  | 8: 33.6; 10: 458.19 | [15 empty] | Итого по расценке
|  | ФОТ |  |  | 10: 421.59; 12: 14738.79 | [14 empty] | ФОТ
| Пр/812-053.0-1 | НР Приборы, средства автоматизации и вычислительной техники |  |  | 4: %; 5: 90; 7: 90; 10: 379.43; 12: 13264.91 | [14 empty] | НР Приборы, средства автоматизации и вычислительной техники
| Пр/774-053.0 | СП Приборы, средства автоматизации и вычислительной техники |  |  | 4: %; 5: 46; 7: 46; 10: 193.93; 12: 6779.84 | [14 empty] | СП Приборы, средства автоматизации и вычислительной техники
|  | Всего по позиции |  |  | 10: 1031.55 | [16 empty] | Всего по позиции
47 О | ТЦ_89.1.77.05_76_7703435047_26.02.2024_01 | Датчик температуры рельса Термодатчик ТДР-074 |  |  | шт | 12 | 1 | 12 | 23191.67 |  | 46460.77 | 5.99 | 278300.04 | [10 empty] | Датчик температуры рельса Термодатчик ТДР-074
|  | Всего по позиции |  |  | 10: 46460.77; 12: 278300.04 | [16 empty] | Всего по позиции
48 | ФЕРм08-02-317-12 | Электрообогрев путевых трамвайных стрелок |  |  | 4: шт; 5: 12; 6: 1; 7: 12 | [10 empty] | Электрообогрев путевых трамвайных стрелок
| Приказ от 04.08.2020 № 421/пр прил.10 табл.1 п.5 | Производство работ осуществляется в стесненных условиях населенных пунктов ОЗП=1,15; ЭМ=1,15 к расх.; ЗПМ=1,15; ТЗ=1,15; ТЗМ=1,15 | [23 empty] | Производство работ осуществляется в стесненных условиях населенных пунктов ОЗП=1,15; ЭМ=1,15 к расх.; ЗПМ=1,15; ТЗ=1,15; ТЗМ=1,15
| 1 | ОТ |  |  | 8: 62.21; 9: 1.15; 10: 858.5; 11: 34.96; 12: 30013.16 | [13 empty] | ОТ
| 2 | ЭМ |  |  | 8: 3.62; 9: 1.15; 10: 49.96 | [13 empty] | ЭМ
| 3 | в т.ч. ОТм |  |  | 8: 0.5; 9: 1.15; 10: 6.9; 11: 34.96; 12: 241.22 | [13 empty] | в т.ч. ОТм
| 4 | М |  |  | 8: 1.24; 10: 14.88 | [13 empty] | М
|  | ЗТ |  |  | 4: чел.-ч; 5: 7.2; 6: 1.15; 7: 99.36 | [14 empty] | ЗТ
|  | ЗТм |  |  | 4: чел.-ч; 5: 0.04; 6: 1.15; 7: 0.552 | [14 empty] | ЗТм
|  | Итого по расценке |  |  | 8: 67.07; 10: 923.34 | [15 empty] | Итого по расценке
|  | ФОТ |  |  | 10: 865.4; 12: 30254.38 | [14 empty] | ФОТ
| Пр/812-049.3-1 | НР Электротехнические установки на других объектах |  |  | 4: %; 5: 97; 7: 97; 10: 839.44; 12: 29346.75 | [14 empty] | НР Электротехнические установки на других объектах
| Пр/774-049.3 | СП Электротехнические установки на других объектах |  |  | 4: %; 5: 51; 7: 51; 10: 441.35; 12: 15429.73 | [14 empty] | СП Электротехнические установки на других объектах
|  | Всего по позиции |  |  | 10: 2204.13 | [16 empty] | Всего по позиции
49 О | ТЦ_63.3.01.02_76_7703435047_26.02.2024_01 | ТЭН электрообогрева 600 VDC |  |  | шт | 12 | 1 | 12 | 63356.85 |  | 126925.24 | 5.99 | 760282.2 | [10 empty] | ТЭН электрообогрева 600 VDC
|  | Всего по позиции |  |  | 10: 126925.24; 12: 760282.2 | [16 empty] | Всего по позиции
50 | ТЦ_20.2.10.04_76_7703435047_26.02.2024_01 | Наконечник кабельный медный луженый ТМЛ 6-8-4 КВТ |  |  | шт | 24 | 1 | 24 | 26.18 |  | 73.49 | 8.55 | 628.32 | [10 empty] | Наконечник кабельный медный луженый ТМЛ 6-8-4 КВТ
|  | Всего по позиции |  |  | 10: 73.49; 12: 628.32 | [16 empty] | Всего по позиции
|  | Итоги по разделу 3 Новый Раздел : | [28 empty] | Итоги по разделу 3 Новый Раздел :
|  | Итого прямые затраты (справочно) |  |  | 10: 34030.98; 12: 350598.61 | [18 empty] | Итого прямые затраты (справочно)
|  | в том числе: | [29 empty] | в том числе:
|  | Оплата труда рабочих |  |  | 10: 2207.59; 12: 77177.37 | [18 empty] | Оплата труда рабочих
|  | Эксплуатация машин |  |  | 10: 371.86; 12: 4510.66 | [18 empty] | Эксплуатация машин
|  | в том числе оплата труда машинистов (Отм) |  |  | 10: 32.72; 12: 1143.89 | [18 empty] | в том числе оплата труда машинистов (Отм)
|  | Материалы |  |  | 10: 31451.53; 12: 268910.58 | [18 empty] | Материалы
|  | Строительные работы |  |  | 10: 28197.08; 12: 250585.64 | [18 empty] | Строительные работы
|  | в том числе: | [29 empty] | в том числе:
|  | оплата труда |  |  | 10: 157.09; 12: 5491.87 | [18 empty] | оплата труда
|  | материалы |  |  | 10: 27837.34 | [18 empty] | материалы
|  | накладные расходы |  |  | 10: 139.81; 12: 4887.76 | [18 empty] | накладные расходы
|  | сметная прибыль |  |  | 10: 62.84; 12: 2196.75 | [18 empty] | сметная прибыль
|  | Монтажные работы |  |  | 10: 9069.12; 12: 213116.33 | [18 empty] | Монтажные работы
|  | в том числе: | [29 empty] | в том числе:
|  | оплата труда |  |  | 10: 2050.5; 12: 71685.5 | [18 empty] | оплата труда
|  | эксплуатация машин и механизмов |  |  | 10: 371.86 | [18 empty] | эксплуатация машин и механизмов
|  | в том числе оплата труда машинистов (ОТм) |  |  | 10: 32.72; 12: 1143.89 | [18 empty] | в том числе оплата труда машинистов (ОТм)
|  | материалы |  |  | 10: 3614.19 | [18 empty] | материалы
|  | накладные расходы |  |  | 10: 1991.21; 12: 69612.8 | [18 empty] | накладные расходы
|  | сметная прибыль |  |  | 10: 1041.36; 12: 36406.05 | [18 empty] | сметная прибыль
|  | Оборудование |  |  | 10: 1165956.96; 12: 6984082.19 | [18 empty] | Оборудование
|  | Оборудование |  |  | 10: 1039031.72 | [18 empty] | Оборудование
|  | Инженерное оборудование |  |  | 10: 126925.24 | [18 empty] | Инженерное оборудование
|  | Итого ФОТ (справочно) |  |  | 10: 2240.31; 12: 78321.26 | [18 empty] | Итого ФОТ (справочно)
|  | Итого накладные расходы (справочно) |  |  | 10: 2131.02; 12: 74500.56 | [18 empty] | Итого накладные расходы (справочно)
|  | Итого сметная прибыль (справочно) |  |  | 10: 1104.2; 12: 38602.8 | [18 empty] | Итого сметная прибыль (справочно)
|  | Итого по разделу 3 Новый Раздел |  |  | 10: 1203223.16; 12: 7447784.16 | [19 empty] | Итого по разделу 3 Новый Раздел
|  | в том числе: | [29 empty] | в том числе:
|  | материальные ресурсы, отсутствующие в ФРСН |  |  | 10: 127.73; 12: 1092.08 | [18 empty] | материальные ресурсы, отсутствующие в ФРСН
|  | оборудование, отсутствующее в ФРСН |  |  | 10: 1039031.72; 12: 6223800.03 | [18 empty] | оборудование, отсутствующее в ФРСН
Раздел 4. Новый Раздел | [22 empty] | Раздел 4. Новый Раздел
51 | ФЕРм08-02-305-01 | Хомут на опоре |  |  | 4: шт; 5: 64; 6: 1; 7: 64 | [10 empty] | Хомут на опоре
| Приказ от 04.08.2020 № 421/пр прил.10 табл.1 п.5 | Производство работ осуществляется в стесненных условиях населенных пунктов ОЗП=1,15; ЭМ=1,15 к расх.; ЗПМ=1,15; ТЗ=1,15; ТЗМ=1,15 | [23 empty] | Производство работ осуществляется в стесненных условиях населенных пунктов ОЗП=1,15; ЭМ=1,15 к расх.; ЗПМ=1,15; ТЗ=1,15; ТЗМ=1,15
| 1 | ОТ |  |  | 8: 1.93; 9: 1.15; 10: 142.05; 11: 34.96; 12: 4966.07 | [13 empty] | ОТ
| 2 | ЭМ |  |  | 8: 31.16; 9: 1.15; 10: 2293.38 | [13 empty] | ЭМ
| 3 | в т.ч. ОТм |  |  | 8: 3.65; 9: 1.15; 10: 268.64; 11: 34.96; 12: 9391.65 | [13 empty] | в т.ч. ОТм
| 4 | М |  |  | 8: 0.04; 10: 2.56 | [13 empty] | М
|  | ЗТ |  |  | 4: чел.-ч; 5: 0.21; 6: 1.15; 7: 15.456 | [14 empty] | ЗТ
|  | ЗТм |  |  | 4: чел.-ч; 5: 0.27; 6: 1.15; 7: 19.872 | [14 empty] | ЗТм
|  | Итого по расценке |  |  | 8: 33.13; 10: 2437.99 | [15 empty] | Итого по расценке
|  | ФОТ |  |  | 10: 410.69; 12: 14357.72 | [14 empty] | ФОТ
| Пр/812-049.3-1 | НР Электротехнические установки на других объектах |  |  | 4: %; 5: 97; 7: 97; 10: 398.37; 12: 13926.99 | [14 empty] | НР Электротехнические установки на других объектах
| Пр/774-049.3 | СП Электротехнические установки на других объектах |  |  | 4: %; 5: 51; 7: 51; 10: 209.45; 12: 7322.44 | [14 empty] | СП Электротехнические установки на других объектах
|  | Всего по позиции |  |  | 10: 3045.81 | [16 empty] | Всего по позиции
52 | ТЦ_27.2.01.08_76_7703435047_26.02.2024_01 | Хомут на опору диаметр 245 мм |  |  | шт | 64 | 1 | 64 | 4022.37 |  | 30108.97 | 8.55 | 257431.68 | [10 empty] | Хомут на опору диаметр 245 мм
|  | Всего по позиции |  |  | 10: 30108.97; 12: 257431.68 | [16 empty] | Всего по позиции
53 | ФЕРм08-02-306-01 | Изоляторы секционные для: трамвая |  |  | 4: шт; 5: 64; 6: 1; 7: 64 | [10 empty] | Изоляторы секционные для: трамвая
| Приказ от 04.08.2020 № 421/пр прил.10 табл.1 п.5 | Производство работ осуществляется в стесненных условиях населенных пунктов ОЗП=1,15; ЭМ=1,15 к расх.; ЗПМ=1,15; ТЗ=1,15; ТЗМ=1,15 | [23 empty] | Производство работ осуществляется в стесненных условиях населенных пунктов ОЗП=1,15; ЭМ=1,15 к расх.; ЗПМ=1,15; ТЗ=1,15; ТЗМ=1,15
| 1 | ОТ |  |  | 8: 19.13; 9: 1.15; 10: 1407.97; 11: 34.96; 12: 49222.63 | [13 empty] | ОТ
| 2 | ЭМ |  |  | 8: 71.35; 9: 1.15; 10: 5251.36 | [13 empty] | ЭМ
| 3 | в т.ч. ОТм |  |  | 8: 6.75; 9: 1.15; 10: 496.8; 11: 34.96; 12: 17368.13 | [13 empty] | в т.ч. ОТм
| 4 | М |  |  | 8: 0.38; 10: 24.32 | [13 empty] | М
|  | ЗТ |  |  | 4: чел.-ч; 5: 1.96; 6: 1.15; 7: 144.256 | [14 empty] | ЗТ
|  | ЗТм |  |  | 4: чел.-ч; 5: 0.5; 6: 1.15; 7: 36.8 | [14 empty] | ЗТм
|  | Итого по расценке |  |  | 8: 90.86; 10: 6683.65 | [15 empty] | Итого по расценке
|  | ФОТ |  |  | 10: 1904.77; 12: 66590.76 | [14 empty] | ФОТ
| Пр/812-049.3-1 | НР Электротехнические установки на других объектах |  |  | 4: %; 5: 97; 7: 97; 10: 1847.63; 12: 64593.04 | [14 empty] | НР Электротехнические установки на других объектах
| Пр/774-049.3 | СП Электротехнические установки на других объектах |  |  | 4: %; 5: 51; 7: 51; 10: 971.43; 12: 33961.29 | [14 empty] | СП Электротехнические установки на других объектах
|  | Всего по позиции |  |  | 10: 9502.71 | [16 empty] | Всего по позиции
54 | ТЦ_22.2.01.03_76_6450098526_23.01.2024_01 | Изолятор натяжной подвесной НСКр-36/800-200-А-VII, И 95.00.000 |  |  | шт | 64 | 1 | 64 | 3527.16 |  | 26402.13 | 8.55 | 225738.24 | [10 empty] | Изолятор натяжной подвесной НСКр-36/800-200-А-VII, И 95.00.000
|  | Всего по позиции |  |  | 10: 26402.13; 12: 225738.24 | [16 empty] | Всего по позиции
55 | ФЕРм08-02-302-01 | Поперечины из троса, длина: до 30 м |  |  | 4: шт; 5: 24; 6: 1; 7: 24 | [10 empty] | Поперечины из троса, длина: до 30 м
| Приказ от 04.08.2020 № 421/пр прил.10 табл.1 п.5 | Производство работ осуществляется в стесненных условиях населенных пунктов ОЗП=1,15; ЭМ=1,15 к расх.; ЗПМ=1,15; ТЗ=1,15; ТЗМ=1,15 | [23 empty] | Производство работ осуществляется в стесненных условиях населенных пунктов ОЗП=1,15; ЭМ=1,15 к расх.; ЗПМ=1,15; ТЗ=1,15; ТЗМ=1,15
| 1 | ОТ |  |  | 8: 18.73; 9: 1.15; 10: 516.95; 11: 34.96; 12: 18072.57 | [13 empty] | ОТ
| 2 | ЭМ |  |  | 8: 44.62; 9: 1.15; 10: 1231.51 | [13 empty] | ЭМ
| 3 | в т.ч. ОТм |  |  | 8: 4.31; 9: 1.15; 10: 118.96; 11: 34.96; 12: 4158.84 | [13 empty] | в т.ч. ОТм
| 4 | М |  |  | 8: 0.37; 10: 8.88 | [13 empty] | М
|  | ЗТ |  |  | 4: чел.-ч; 5: 2.04; 6: 1.15; 7: 56.304 | [14 empty] | ЗТ
|  | ЗТм |  |  | 4: чел.-ч; 5: 0.32; 6: 1.15; 7: 8.832 | [14 empty] | ЗТм
|  | Итого по расценке |  |  | 8: 63.72; 10: 1757.34 | [15 empty] | Итого по расценке
|  | ФОТ |  |  | 10: 635.91; 12: 22231.41 | [14 empty] | ФОТ
| Пр/812-049.3-1 | НР Электротехнические установки на других объектах |  |  | 4: %; 5: 97; 7: 97; 10: 616.83; 12: 21564.47 | [14 empty] | НР Электротехнические установки на других объектах
| Пр/774-049.3 | СП Электротехнические установки на других объектах |  |  | 4: %; 5: 51; 7: 51; 10: 324.31; 12: 11338.02 | [14 empty] | СП Электротехнические установки на других объектах
|  | Всего по позиции |  |  | 10: 2698.48 | [16 empty] | Всего по позиции
56 | ФЕРм08-02-302-02 | Поперечины из троса, длина: до 60 м |  |  | 4: шт; 5: 8; 6: 1; 7: 8 | [10 empty] | Поперечины из троса, длина: до 60 м
| Приказ от 04.08.2020 № 421/пр прил.10 табл.1 п.5 | Производство работ осуществляется в стесненных условиях населенных пунктов ОЗП=1,15; ЭМ=1,15 к расх.; ЗПМ=1,15; ТЗ=1,15; ТЗМ=1,15 | [23 empty] | Производство работ осуществляется в стесненных условиях населенных пунктов ОЗП=1,15; ЭМ=1,15 к расх.; ЗПМ=1,15; ТЗ=1,15; ТЗМ=1,15
| 1 | ОТ |  |  | 8: 20.66; 9: 1.15; 10: 190.07; 11: 34.96; 12: 6644.85 | [13 empty] | ОТ
| 2 | ЭМ |  |  | 8: 61.74; 9: 1.15; 10: 568.01 | [13 empty] | ЭМ
| 3 | в т.ч. ОТм |  |  | 8: 5.93; 9: 1.15; 10: 54.56; 11: 34.96; 12: 1907.42 | [13 empty] | в т.ч. ОТм
| 4 | М |  |  | 8: 0.41; 10: 3.28 | [13 empty] | М
|  | ЗТ |  |  | 4: чел.-ч; 5: 2.25; 6: 1.15; 7: 20.7 | [14 empty] | ЗТ
|  | ЗТм |  |  | 4: чел.-ч; 5: 0.44; 6: 1.15; 7: 4.048 | [14 empty] | ЗТм
|  | Итого по расценке |  |  | 8: 82.81; 10: 761.36 | [15 empty] | Итого по расценке
|  | ФОТ |  |  | 10: 244.63; 12: 8552.27 | [14 empty] | ФОТ
| Пр/812-049.3-1 | НР Электротехнические установки на других объектах |  |  | 4: %; 5: 97; 7: 97; 10: 237.29; 12: 8295.7 | [14 empty] | НР Электротехнические установки на других объектах
| Пр/774-049.3 | СП Электротехнические установки на других объектах |  |  | 4: %; 5: 51; 7: 51; 10: 124.76; 12: 4361.66 | [14 empty] | СП Электротехнические установки на других объектах
|  | Всего по позиции |  |  | 10: 1123.41 | [16 empty] | Всего по позиции
57 | ТЦ_27.2.01.09_76_7721838909_02.04.2024_01 | Канат стальной, семижильный типа ЛК-0, диаметром 6,8 (6,8-Г-С-Н-1370, гост 3062-80) |  |  | км | 0.787 | 1 | 0.787 | 177480 |  | 16336.46 | 8.55 | 139676.76 | [10 empty] | Канат стальной, семижильный типа ЛК-0, диаметром 6,8 (6,8-Г-С-Н-1370, гост 3062-80)
|  | Объем=(787/(24+8)*24+787/(24+8)*8)/1000 | [22 empty] | Объем=(787/(24+8)*24+787/(24+8)*8)/1000
|  | Всего по позиции |  |  | 10: 16336.46; 12: 139676.76 | [16 empty] | Всего по позиции
58 | ТЦ_27.2.01.09_78_7802539985_17.07.2024_01 | Муфта натяжная закрытая МНЗ-100, И 151.00.000 |  |  | шт | 32 | 1 | 32 | 5158.65 |  | 19307.23 | 8.55 | 165076.8 | [10 empty] | Муфта натяжная закрытая МНЗ-100, И 151.00.000
|  | Объем=32/(24+8)*24+32/(24+8)*8 | [22 empty] | Объем=32/(24+8)*24+32/(24+8)*8
|  | Всего по позиции |  |  | 10: 19307.23; 12: 165076.8 | [16 empty] | Всего по позиции
59 | ФЕРм08-02-315-03 | Салазка: сериесная для автоматической стрелки трамвая |  |  | 4: шт; 5: 3; 6: 1; 7: 3 | [10 empty] | Салазка: сериесная для автоматической стрелки трамвая
| Приказ от 04.08.2020 № 421/пр прил.10 табл.1 п.5 | Производство работ осуществляется в стесненных условиях населенных пунктов ОЗП=1,15; ЭМ=1,15 к расх.; ЗПМ=1,15; ТЗ=1,15; ТЗМ=1,15 | [23 empty] | Производство работ осуществляется в стесненных условиях населенных пунктов ОЗП=1,15; ЭМ=1,15 к расх.; ЗПМ=1,15; ТЗ=1,15; ТЗМ=1,15
| 1 | ОТ |  |  | 8: 4.59; 9: 1.15; 10: 15.84; 11: 34.96; 12: 553.77 | [13 empty] | ОТ
| 2 | ЭМ |  |  | 8: 14.56; 9: 1.15; 10: 50.23 | [13 empty] | ЭМ
| 3 | в т.ч. ОТм |  |  | 8: 1.38; 9: 1.15; 10: 4.76; 11: 34.96; 12: 166.41 | [13 empty] | в т.ч. ОТм
| 4 | М |  |  | 8: 0.09; 10: 0.27 | [13 empty] | М
|  | ЗТ |  |  | 4: чел.-ч; 5: 0.5; 6: 1.15; 7: 1.725 | [14 empty] | ЗТ
|  | ЗТм |  |  | 4: чел.-ч; 5: 0.1; 6: 1.15; 7: 0.345 | [14 empty] | ЗТм
|  | Итого по расценке |  |  | 8: 19.24; 10: 66.34 | [15 empty] | Итого по расценке
|  | ФОТ |  |  | 10: 20.6; 12: 720.18 | [14 empty] | ФОТ
| Пр/812-049.3-1 | НР Электротехнические установки на других объектах |  |  | 4: %; 5: 97; 7: 97; 10: 19.98; 12: 698.57 | [14 empty] | НР Электротехнические установки на других объектах
| Пр/774-049.3 | СП Электротехнические установки на других объектах |  |  | 4: %; 5: 51; 7: 51; 10: 10.51; 12: 367.29 | [14 empty] | СП Электротехнические установки на других объектах
|  | Всего по позиции |  |  | 10: 96.83 | [16 empty] | Всего по позиции
60 | ТЦ_20.1.01.14_76_7604368921_28.05.2024_01 | Зажим для троса 8 мм стальной оцинкованный DIN 741 |  |  | шт | 6 | 1 | 6 | 7655.06 |  | 5371.97 | 8.55 | 45930.36 | [10 empty] | Зажим для троса 8 мм стальной оцинкованный DIN 741
|  | Всего по позиции |  |  | 10: 5371.97; 12: 45930.36 | [16 empty] | Всего по позиции
61 | ТЦ_25.3.18.01_76_7703435047_26.02.2024_01 | Система контактная ЖИПС.665213.003 |  |  | шт | 3 | 1 | 3 | 214750.8 |  | 75351.16 | 8.55 | 644252.4 | [10 empty] | Система контактная ЖИПС.665213.003
|  | Всего по позиции |  |  | 10: 75351.16; 12: 644252.4 | [16 empty] | Всего по позиции
62 | ФЕРм08-02-317-05 | Реле: блокировочное для автоматической стрелки трамвая |  |  | 4: шт; 5: 10; 6: 1; 7: 10 | [10 empty] | Реле: блокировочное для автоматической стрелки трамвая
| Приказ от 04.08.2020 № 421/пр прил.10 табл.1 п.5 | Производство работ осуществляется в стесненных условиях населенных пунктов ОЗП=1,15; ЭМ=1,15 к расх.; ЗПМ=1,15; ТЗ=1,15; ТЗМ=1,15 | [23 empty] | Производство работ осуществляется в стесненных условиях населенных пунктов ОЗП=1,15; ЭМ=1,15 к расх.; ЗПМ=1,15; ТЗ=1,15; ТЗМ=1,15
| 1 | ОТ |  |  | 8: 30.91; 9: 1.15; 10: 355.47; 11: 34.96; 12: 12427.23 | [13 empty] | ОТ
| 2 | ЭМ |  |  | 8: 3.62; 9: 1.15; 10: 41.63 | [13 empty] | ЭМ
| 3 | в т.ч. ОТм |  |  | 8: 0.5; 9: 1.15; 10: 5.75; 11: 34.96; 12: 201.02 | [13 empty] | в т.ч. ОТм
| 4 | М |  |  | 8: 0.62; 10: 6.2 | [13 empty] | М
|  | ЗТ |  |  | 4: чел.-ч; 5: 3.25; 6: 1.15; 7: 37.375 | [14 empty] | ЗТ
|  | ЗТм |  |  | 4: чел.-ч; 5: 0.04; 6: 1.15; 7: 0.46 | [14 empty] | ЗТм
|  | Итого по расценке |  |  | 8: 35.15; 10: 403.3 | [15 empty] | Итого по расценке
|  | ФОТ |  |  | 10: 361.22; 12: 12628.25 | [14 empty] | ФОТ
| Пр/812-049.3-1 | НР Электротехнические установки на других объектах |  |  | 4: %; 5: 97; 7: 97; 10: 350.38; 12: 12249.4 | [14 empty] | НР Электротехнические установки на других объектах
| Пр/774-049.3 | СП Электротехнические установки на других объектах |  |  | 4: %; 5: 51; 7: 51; 10: 184.22; 12: 6440.41 | [14 empty] | СП Электротехнические установки на других объектах
|  | Всего по позиции |  |  | 10: 937.9 | [16 empty] | Всего по позиции
63 | ТЦ_25.3.18.01_76_7703435047_26.02.2024_01 | Контакт воздушный блокирующий ЖИПС.665213.002 |  |  | шт | 10 | 1 | 10 | 51540.01 |  | 60280.71 | 8.55 | 515400.1 | [10 empty] | Контакт воздушный блокирующий ЖИПС.665213.002
|  | Всего по позиции |  |  | 10: 60280.71; 12: 515400.1 | [16 empty] | Всего по позиции
64 | ФЕРм08-02-308-05 | Дужка дополнительная длиной 2,5 м (ПРИМ.установка зажимов) |  |  | 4: шт; 5: 71; 6: 1; 7: 71 | [10 empty] | Дужка дополнительная длиной 2,5 м (ПРИМ.установка зажимов)
|  | Объем=64+7 | [22 empty] | Объем=64+7
| Приказ от 04.08.2020 № 421/пр прил.10 табл.1 п.5 | Производство работ осуществляется в стесненных условиях населенных пунктов ОЗП=1,15; ЭМ=1,15 к расх.; ЗПМ=1,15; ТЗ=1,15; ТЗМ=1,15 | [23 empty] | Производство работ осуществляется в стесненных условиях населенных пунктов ОЗП=1,15; ЭМ=1,15 к расх.; ЗПМ=1,15; ТЗ=1,15; ТЗМ=1,15
| 1 | ОТ |  |  | 8: 2.24; 9: 1.15; 10: 182.9; 11: 34.96; 12: 6394.18 | [13 empty] | ОТ
| 2 | ЭМ |  |  | 8: 4.28; 9: 1.15; 10: 349.46 | [13 empty] | ЭМ
| 3 | в т.ч. ОТм |  |  | 8: 0.41; 9: 1.15; 10: 33.48; 11: 34.96; 12: 1170.46 | [13 empty] | в т.ч. ОТм
| 4 | М |  |  | 8: 0.04; 10: 2.84 | [13 empty] | М
|  | ЗТ |  |  | 4: чел.-ч; 5: 0.25; 6: 1.15; 7: 20.4125 | [14 empty] | ЗТ
|  | ЗТм |  |  | 4: чел.-ч; 5: 0.03; 6: 1.15; 7: 2.4495 | [14 empty] | ЗТм
|  | Итого по расценке |  |  | 8: 6.56; 10: 535.2 | [15 empty] | Итого по расценке
|  | ФОТ |  |  | 10: 216.38; 12: 7564.64 | [14 empty] | ФОТ
| Пр/812-049.3-1 | НР Электротехнические установки на других объектах |  |  | 4: %; 5: 97; 7: 97; 10: 209.89; 12: 7337.7 | [14 empty] | НР Электротехнические установки на других объектах
| Пр/774-049.3 | СП Электротехнические установки на других объектах |  |  | 4: %; 5: 51; 7: 51; 10: 110.35; 12: 3857.97 | [14 empty] | СП Электротехнические установки на других объектах
|  | Всего по позиции |  |  | 10: 855.44 | [16 empty] | Всего по позиции
65 | ТЦ_25.2.01.06_76_6450098526_18.07.2024_01 | Зажим концевой клиновой для троса, И 143.00.000 |  |  | шт | 64 | 1 | 64 | 2072.3 |  | 15511.95 | 8.55 | 132627.2 | [10 empty] | Зажим концевой клиновой для троса, И 143.00.000
|  | Всего по позиции |  |  | 10: 15511.95; 12: 132627.2 | [16 empty] | Всего по позиции
66 | ТЦ_27.2.01.03_76_6450098526_18.07.2024_01 | Зажим ЗПО, И 89.00.000 |  |  | шт | 7 | 1 | 7 | 2939.3 |  | 2406.44 | 8.55 | 20575.1 | [10 empty] | Зажим ЗПО, И 89.00.000
|  | Всего по позиции |  |  | 10: 2406.44; 12: 20575.1 | [16 empty] | Всего по позиции
67 | ФЕРм08-02-149-01 | Кабель до 35 кВ, подвешиваемый на тросе, масса 1 м кабеля: до 1 кг |  |  | 4: 100 м; 5: 18.45; 6: 1; 7: 18.45 | [10 empty] | Кабель до 35 кВ, подвешиваемый на тросе, масса 1 м кабеля: до 1 кг
|  | Объем=(61+689+158+937) / 100 | [22 empty] | Объем=(61+689+158+937) / 100
| Приказ от 04.08.2020 № 421/пр прил.10 табл.1 п.5 | Производство работ осуществляется в стесненных условиях населенных пунктов ОЗП=1,15; ЭМ=1,15 к расх.; ЗПМ=1,15; ТЗ=1,15; ТЗМ=1,15 | [23 empty] | Производство работ осуществляется в стесненных условиях населенных пунктов ОЗП=1,15; ЭМ=1,15 к расх.; ЗПМ=1,15; ТЗ=1,15; ТЗМ=1,15
| 1 | ОТ |  |  | 8: 128.59; 9: 1.15; 10: 2728.36; 11: 34.96; 12: 95383.47 | [13 empty] | ОТ
| 2 | ЭМ |  |  | 8: 1563.75; 9: 1.15; 10: 33178.87 | [13 empty] | ЭМ
| 3 | в т.ч. ОТм |  |  | 8: 148.66; 9: 1.15; 10: 3154.19; 11: 34.96; 12: 110270.48 | [13 empty] | в т.ч. ОТм
| 4 | М |  |  | 8: 470.87; 10: 8687.55 | [13 empty] | М
|  | ЗТ |  |  | 4: чел.-ч; 5: 13.68; 6: 1.15; 7: 290.2554 | [14 empty] | ЗТ
|  | ЗТм |  |  | 4: чел.-ч; 5: 11.04; 6: 1.15; 7: 234.2412 | [14 empty] | ЗТм
|  | Итого по расценке |  |  | 8: 2163.21; 10: 44594.78 | [15 empty] | Итого по расценке
|  | ФОТ |  |  | 10: 5882.55; 12: 205653.95 | [14 empty] | ФОТ
| Пр/812-049.3-1 | НР Электротехнические установки на других объектах |  |  | 4: %; 5: 97; 7: 97; 10: 5706.07; 12: 199484.33 | [14 empty] | НР Электротехнические установки на других объектах
| Пр/774-049.3 | СП Электротехнические установки на других объектах |  |  | 4: %; 5: 51; 7: 51; 10: 3000.1; 12: 104883.51 | [14 empty] | СП Электротехнические установки на других объектах
|  | Всего по позиции |  |  | 10: 53300.95 | [16 empty] | Всего по позиции
68 | ТЦ_21.1.08.04_76_7604368921_28.05.2024_01 | Кабель питания медный ППРСВМ 1х6 (масса 1 м.п 0,205 кг) |  |  | м | 62.22 | 1 | 62.22 | 95.45 |  | 694.61 | 8.55 | 5938.9 | [10 empty] | Кабель питания медный ППРСВМ 1х6 (масса 1 м.п 0,205 кг)
|  | Объем=61*1,02 | [22 empty] | Объем=61*1,02
|  | Всего по позиции |  |  | 10: 694.61; 12: 5938.9 | [16 empty] | Всего по позиции
69 | ТЦ_21.1.08.04_76_7703435047_26.02.2024_01 | Кабель питания медный Кабель ППРСВМ 1х4 (масса 1 м.п. 0,13 кг) |  |  | м | 702.78 | 1 | 702.78 | 75.36 |  | 6194.33 | 8.55 | 52961.5 | [10 empty] | Кабель питания медный Кабель ППРСВМ 1х4 (масса 1 м.п. 0,13 кг)
|  | Объем=689*1,02 | [22 empty] | Объем=689*1,02
|  | Всего по позиции |  |  | 10: 6194.33; 12: 52961.5 | [16 empty] | Всего по позиции
70 | ТЦ_21.1.08.04_76_7709484146_08.02.2024_01 | Кабель монтажный экранированный КИС-П 3х2х0,78 |  |  | м | 161.16 | 1 | 161.16 | 255.89 |  | 4823.3 | 8.55 | 41239.23 | [10 empty] | Кабель монтажный экранированный КИС-П 3х2х0,78
|  | Объем=158*1,02 | [22 empty] | Объем=158*1,02
|  | Всего по позиции |  |  | 10: 4823.3; 12: 41239.23 | [16 empty] | Всего по позиции
71 | ТЦ_21.1.08.04_76_7703435047_26.02.2024_01 | Кабель информационный КИС-П 5х2х0,78 |  |  | м | 955.74 | 1 | 955.74 | 381.5 |  | 42645.01 | 8.55 | 364614.81 | [10 empty] | Кабель информационный КИС-П 5х2х0,78
|  | Объем=937*1,02 | [22 empty] | Объем=937*1,02
|  | Всего по позиции |  |  | 10: 42645.01; 12: 364614.81 | [16 empty] | Всего по позиции
72 | ТЦ_20.1.02.10_76_7703435047_26.02.2024_01 | Подвес 15-0400 ПКТ-160 пластиковый для кабеля D троса=3-6мм D ка-беля=6-30мм (100 шт) |  |  | уп | 37 | 1 | 37 | 2711.5 |  | 11733.98 | 8.55 | 100325.5 | [10 empty] | Подвес 15-0400 ПКТ-160 пластиковый для кабеля D троса=3-6мм D ка-беля=6-30мм (100 шт)
|  | Всего по позиции |  |  | 10: 11733.98; 12: 100325.5 | [16 empty] | Всего по позиции
73 | ФЕРм08-02-409-09 | Труба гофрированная ПВХ для защиты проводов и кабелей по установленным конструкциям, по стенам, колоннам, потолкам, основанию пола |  |  | 4: 100 м; 5: 1.68; 6: 1; 7: 1.68 | [10 empty] | Труба гофрированная ПВХ для защиты проводов и кабелей по установленным конструкциям, по стенам, колоннам, потолкам, основанию пола
|  | Объем=168 / 100 | [22 empty] | Объем=168 / 100
| Приказ от 04.08.2020 № 421/пр прил.10 табл.1 п.5 | Производство работ осуществляется в стесненных условиях населенных пунктов ОЗП=1,15; ЭМ=1,15 к расх.; ЗПМ=1,15; ТЗ=1,15; ТЗМ=1,15 | [23 empty] | Производство работ осуществляется в стесненных условиях населенных пунктов ОЗП=1,15; ЭМ=1,15 к расх.; ЗПМ=1,15; ТЗ=1,15; ТЗМ=1,15
| 1 | ОТ |  |  | 8: 139.54; 9: 1.15; 10: 269.59; 11: 34.96; 12: 9424.87 | [13 empty] | ОТ
| 4 | М |  |  | 8: 16.79; 10: 28.21 | [13 empty] | М
|  | ЗТ |  |  | 4: чел.-ч; 5: 15.2; 6: 1.15; 7: 29.3664 | [14 empty] | ЗТ
|  | Итого по расценке |  |  | 8: 156.33; 10: 297.8 | [15 empty] | Итого по расценке
|  | ФОТ |  |  | 10: 269.59; 12: 9424.87 | [14 empty] | ФОТ
| Пр/812-049.3-1 | НР Электротехнические установки на других объектах |  |  | 4: %; 5: 97; 7: 97; 10: 261.5; 12: 9142.12 | [14 empty] | НР Электротехнические установки на других объектах
| Пр/774-049.3 | СП Электротехнические установки на других объектах |  |  | 4: %; 5: 51; 7: 51; 10: 137.49; 12: 4806.68 | [14 empty] | СП Электротехнические установки на других объектах
|  | Всего по позиции |  |  | 10: 696.79 | [16 empty] | Всего по позиции
74 | ТЦ_24.3.03.05_76_7703435047_26.02.2024_01 | Труба гофрированная ПНД, лёгкая, стойкая к ультрафиолету, д40 |  |  | м | 168 | 1 | 168 | 233.75 |  | 4592.98 | 8.55 | 39270 | [10 empty] | Труба гофрированная ПНД, лёгкая, стойкая к ультрафиолету, д40
|  | Объем=1,68*100 | [22 empty] | Объем=1,68*100
|  | Всего по позиции |  |  | 10: 4592.98; 12: 39270 | [16 empty] | Всего по позиции
75 | ФЕРм08-02-148-01 | Кабель до 35 кВ в проложенных трубах, блоках и коробах, масса 1 м кабеля: до 1 кг |  |  | 4: 100 м; 5: 7.33; 6: 1; 7: 7.33 | [10 empty] | Кабель до 35 кВ в проложенных трубах, блоках и коробах, масса 1 м кабеля: до 1 кг
|  | Объем=(105+208+48+372) / 100 | [22 empty] | Объем=(105+208+48+372) / 100
| Приказ от 04.08.2020 № 421/пр прил.10 табл.1 п.5 | Производство работ осуществляется в стесненных условиях населенных пунктов ОЗП=1,15; ЭМ=1,15 к расх.; ЗПМ=1,15; ТЗ=1,15; ТЗМ=1,15 | [23 empty] | Производство работ осуществляется в стесненных условиях населенных пунктов ОЗП=1,15; ЭМ=1,15 к расх.; ЗПМ=1,15; ТЗ=1,15; ТЗМ=1,15
| 1 | ОТ |  |  | 8: 93.25; 9: 1.15; 10: 786.05; 11: 34.96; 12: 27480.31 | [13 empty] | ОТ
| 2 | ЭМ |  |  | 8: 46.25; 9: 1.15; 10: 389.86 | [13 empty] | ЭМ
| 3 | в т.ч. ОТм |  |  | 8: 5.02; 9: 1.15; 10: 42.32; 11: 34.96; 12: 1479.51 | [13 empty] | в т.ч. ОТм
| 4 | М |  |  | 8: 37.03; 10: 271.43 | [13 empty] | М
|  | ЗТ |  |  | 4: чел.-ч; 5: 9.92; 6: 1.15; 7: 83.6206 | [14 empty] | ЗТ
|  | ЗТм |  |  | 4: чел.-ч; 5: 0.4; 6: 1.15; 7: 3.3718 | [14 empty] | ЗТм
|  | Итого по расценке |  |  | 8: 176.53; 10: 1447.34 | [15 empty] | Итого по расценке
|  | ФОТ |  |  | 10: 828.37; 12: 28959.82 | [14 empty] | ФОТ
| Пр/812-049.3-1 | НР Электротехнические установки на других объектах |  |  | 4: %; 5: 97; 7: 97; 10: 803.52; 12: 28091.03 | [14 empty] | НР Электротехнические установки на других объектах
| Пр/774-049.3 | СП Электротехнические установки на других объектах |  |  | 4: %; 5: 51; 7: 51; 10: 422.47; 12: 14769.51 | [14 empty] | СП Электротехнические установки на других объектах
|  | Всего по позиции |  |  | 10: 2673.33 | [16 empty] | Всего по позиции
76 | ТЦ_21.1.08.04_76_7604368921_28.05.2024_01 | Кабель питания медный ППРСВМ 1х6 (масса 1 м.п 0,205 кг) |  |  | м | 107.1 | 1 | 107.1 | 95.45 |  | 1195.64 | 8.55 | 10222.7 | [10 empty] | Кабель питания медный ППРСВМ 1х6 (масса 1 м.п 0,205 кг)
|  | Объем=(105)*1,02 | [22 empty] | Объем=(105)*1,02
|  | Всего по позиции |  |  | 10: 1195.64; 12: 10222.7 | [16 empty] | Всего по позиции
77 | ТЦ_21.1.08.04_76_7703435047_26.02.2024_01 | Кабель питания медный Кабель ППРСВМ 1х4 (масса 1 м.п. 0,13 кг) |  |  | м | 212.16 | 1 | 212.16 | 75.36 |  | 1869.99 | 8.55 | 15988.38 | [10 empty] | Кабель питания медный Кабель ППРСВМ 1х4 (масса 1 м.п. 0,13 кг)
|  | Объем=(208)*1,02 | [22 empty] | Объем=(208)*1,02
|  | Всего по позиции |  |  | 10: 1869.99; 12: 15988.38 | [16 empty] | Всего по позиции
78 | ТЦ_21.1.08.04_76_7709484146_08.02.2024_01 | Кабель монтажный экранированный КИС-П 3х2х0,78 |  |  | м | 48.96 | 1 | 48.96 | 255.89 |  | 1465.31 | 8.55 | 12528.37 | [10 empty] | Кабель монтажный экранированный КИС-П 3х2х0,78
|  | Объем=(48)*1,02 | [22 empty] | Объем=(48)*1,02
|  | Всего по позиции |  |  | 10: 1465.31; 12: 12528.37 | [16 empty] | Всего по позиции
79 | ТЦ_21.1.08.04_76_7709484146_08.02.2024_01 | Кабель информационный КИС-П 5х2х0,78 |  |  | м | 379.44 | 1 | 379.44 | 381.5 |  | 16930.57 | 8.55 | 144756.36 | [10 empty] | Кабель информационный КИС-П 5х2х0,78
|  | Объем=(372)*1,02 | [22 empty] | Объем=(372)*1,02
|  | Всего по позиции |  |  | 10: 16930.57; 12: 144756.36 | [16 empty] | Всего по позиции
80 | ФЕРм10-05-011-01 | Антенны приемо-передающие параболические на установленной башне (мачте) высотой до 10 м, диаметр антенны: до 1,8 м (прим. к БРП-Т, БРП-М) |  |  | 4: антенна; 5: 12; 6: 1; 7: 12 | [10 empty] | Антенны приемо-передающие параболические на установленной башне (мачте) высотой до 10 м, диаметр антенны: до 1,8 м (прим. к БРП-Т, БРП-М)
|  | Объем=9+3 | [22 empty] | Объем=9+3
| Приказ от 04.08.2020 № 421/пр прил.10 табл.1 п.5 | Производство работ осуществляется в стесненных условиях населенных пунктов ОЗП=1,15; ЭМ=1,15 к расх.; ЗПМ=1,15; ТЗ=1,15; ТЗМ=1,15 | [23 empty] | Производство работ осуществляется в стесненных условиях населенных пунктов ОЗП=1,15; ЭМ=1,15 к расх.; ЗПМ=1,15; ТЗ=1,15; ТЗМ=1,15
| 1 | ОТ |  |  | 8: 31.52; 9: 1.15; 10: 434.98; 11: 34.96; 12: 15206.9 | [13 empty] | ОТ
| 2 | ЭМ |  |  | 8: 24.99; 9: 1.15; 10: 344.86 | [13 empty] | ЭМ
| 3 | в т.ч. ОТм |  |  | 8: 2.84; 9: 1.15; 10: 39.19; 11: 34.96; 12: 1370.08 | [13 empty] | в т.ч. ОТм
| 4 | М |  |  | 8: 0.63; 10: 7.56 | [13 empty] | М
|  | ЗТ |  |  | 4: чел.-ч; 5: 2.44; 6: 1.15; 7: 33.672 | [14 empty] | ЗТ
|  | ЗТм |  |  | 4: чел.-ч; 5: 0.21; 6: 1.15; 7: 2.898 | [14 empty] | ЗТм
|  | Итого по расценке |  |  | 8: 57.14; 10: 787.4 | [15 empty] | Итого по расценке
|  | ФОТ |  |  | 10: 474.17; 12: 16576.98 | [14 empty] | ФОТ
| Пр/812-051.2-1 | НР Монтаж радиотелевизионного и электронного оборудования |  |  | 4: %; 5: 95; 7: 95; 10: 450.46; 12: 15748.13 | [14 empty] | НР Монтаж радиотелевизионного и электронного оборудования
| Пр/774-051.2 | СП Монтаж радиотелевизионного и электронного оборудования |  |  | 4: %; 5: 53; 7: 53; 10: 251.31; 12: 8785.8 | [14 empty] | СП Монтаж радиотелевизионного и электронного оборудования
|  | Всего по позиции |  |  | 10: 1489.17 | [16 empty] | Всего по позиции
81 | ФЕРм10-05-020-01 | Настройка приемо-передающего оборудования базовой станции |  |  | 4: станция; 5: 12; 6: 1; 7: 12 | [10 empty] | Настройка приемо-передающего оборудования базовой станции
|  | Объем=9+3 | [22 empty] | Объем=9+3
| Приказ от 04.08.2020 № 421/пр прил.10 табл.1 п.5 | Производство работ осуществляется в стесненных условиях населенных пунктов ОЗП=1,15; ЭМ=1,15 к расх.; ЗПМ=1,15; ТЗ=1,15; ТЗМ=1,15 | [23 empty] | Производство работ осуществляется в стесненных условиях населенных пунктов ОЗП=1,15; ЭМ=1,15 к расх.; ЗПМ=1,15; ТЗ=1,15; ТЗМ=1,15
| 1 | ОТ |  |  | 8: 26.21; 9: 1.15; 10: 361.7; 11: 34.96; 12: 12645.03 | [13 empty] | ОТ
| 4 | М |  |  | 8: 0.52; 10: 6.24 | [13 empty] | М
|  | ЗТ |  |  | 4: чел.-ч; 5: 1.86; 6: 1.15; 7: 25.668 | [14 empty] | ЗТ
|  | Итого по расценке |  |  | 8: 26.73; 10: 367.94 | [15 empty] | Итого по расценке
|  | ФОТ |  |  | 10: 361.7; 12: 12645.03 | [14 empty] | ФОТ
| Пр/812-051.2-1 | НР Монтаж радиотелевизионного и электронного оборудования |  |  | 4: %; 5: 95; 7: 95; 10: 343.62; 12: 12012.78 | [14 empty] | НР Монтаж радиотелевизионного и электронного оборудования
| Пр/774-051.2 | СП Монтаж радиотелевизионного и электронного оборудования |  |  | 4: %; 5: 53; 7: 53; 10: 191.7; 12: 6701.87 | [14 empty] | СП Монтаж радиотелевизионного и электронного оборудования
|  | Всего по позиции |  |  | 10: 903.26 | [16 empty] | Всего по позиции
82 О | ТЦ_62.1.02.00_76_7703435047_26.02.2024_01 | Блок БРП-Т |  |  | шт | 9 | 1 | 9 | 182091.69 |  | 273593.52 | 5.99 | 1638825.21 | [10 empty] | Блок БРП-Т
|  | Всего по позиции |  |  | 10: 273593.52; 12: 1638825.21 | [16 empty] | Всего по позиции
83 О | ТЦ_62.1.02.00_76_7703435047_26.02.2024_01 | Блок БРП-М |  |  | шт | 3 | 1 | 3 | 154589.15 |  | 77423.61 | 5.99 | 463767.45 | [10 empty] | Блок БРП-М
|  | Всего по позиции |  |  | 10: 77423.61; 12: 463767.45 | [16 empty] | Всего по позиции
84 | ФЕРм08-02-317-09 | Сигнализация автоматическая безопасности движения со светофорами: одноочковыми |  |  | 4: шт; 5: 3; 6: 1; 7: 3 | [10 empty] | Сигнализация автоматическая безопасности движения со светофорами: одноочковыми
| Приказ от 04.08.2020 № 421/пр прил.10 табл.1 п.5 | Производство работ осуществляется в стесненных условиях населенных пунктов ОЗП=1,15; ЭМ=1,15 к расх.; ЗПМ=1,15; ТЗ=1,15; ТЗМ=1,15 | [23 empty] | Производство работ осуществляется в стесненных условиях населенных пунктов ОЗП=1,15; ЭМ=1,15 к расх.; ЗПМ=1,15; ТЗ=1,15; ТЗМ=1,15
| 1 | ОТ |  |  | 8: 249.1; 9: 1.15; 10: 859.4; 11: 34.96; 12: 30044.62 | [13 empty] | ОТ
| 2 | ЭМ |  |  | 8: 407.19; 9: 1.15; 10: 1404.81 | [13 empty] | ЭМ
| 3 | в т.ч. ОТм |  |  | 8: 38.93; 9: 1.15; 10: 134.31; 11: 34.96; 12: 4695.48 | [13 empty] | в т.ч. ОТм
| 4 | М |  |  | 8: 293.69; 10: 881.07 | [13 empty] | М
|  | ЗТ |  |  | 4: чел.-ч; 5: 26.5; 6: 1.15; 7: 91.425 | [14 empty] | ЗТ
|  | ЗТм |  |  | 4: чел.-ч; 5: 2.89; 6: 1.15; 7: 9.9705 | [14 empty] | ЗТм
|  | Итого по расценке |  |  | 8: 949.98; 10: 3145.28 | [15 empty] | Итого по расценке
|  | ФОТ |  |  | 10: 993.71; 12: 34740.1 | [14 empty] | ФОТ
| Пр/812-049.3-1 | НР Электротехнические установки на других объектах |  |  | 4: %; 5: 97; 7: 97; 10: 963.9; 12: 33697.9 | [14 empty] | НР Электротехнические установки на других объектах
| Пр/774-049.3 | СП Электротехнические установки на других объектах |  |  | 4: %; 5: 51; 7: 51; 10: 506.79; 12: 17717.45 | [14 empty] | СП Электротехнические установки на других объектах
|  | Всего по позиции |  |  | 10: 4615.97 | [16 empty] | Всего по позиции
85 О | ТЦ_62.1.02.00_76_7703435047_26.02.2024_01 | Устройство МПУ ЖИПС.468262.005-01 |  |  | шт | 3 | 1 | 3 | 139771.54 |  | 70002.44 | 5.99 | 419314.62 | [10 empty] | Устройство МПУ ЖИПС.468262.005-01
|  | Всего по позиции |  |  | 10: 70002.44; 12: 419314.62 | [16 empty] | Всего по позиции
86 | ФЕРм08-01-102-01 | Шкаф управления и регулирования |  |  | 4: шкаф; 5: 3; 6: 1; 7: 3 | [10 empty] | Шкаф управления и регулирования
| Приказ от 04.08.2020 № 421/пр прил.10 табл.1 п.5 | Производство работ осуществляется в стесненных условиях населенных пунктов ОЗП=1,15; ЭМ=1,15 к расх.; ЗПМ=1,15; ТЗ=1,15; ТЗМ=1,15 | [23 empty] | Производство работ осуществляется в стесненных условиях населенных пунктов ОЗП=1,15; ЭМ=1,15 к расх.; ЗПМ=1,15; ТЗ=1,15; ТЗМ=1,15
| 1 | ОТ |  |  | 8: 128.91; 9: 1.15; 10: 444.74; 11: 34.96; 12: 15548.11 | [13 empty] | ОТ
| 2 | ЭМ |  |  | 8: 132.21; 9: 1.15; 10: 456.12 | [13 empty] | ЭМ
| 3 | в т.ч. ОТм |  |  | 8: 18.33; 9: 1.15; 10: 63.24; 11: 34.96; 12: 2210.87 | [13 empty] | в т.ч. ОТм
| 4 | М |  |  | 8: 95.75; 10: 287.25 | [13 empty] | М
|  | ЗТ |  |  | 4: чел.-ч; 5: 13.4; 6: 1.15; 7: 46.23 | [14 empty] | ЗТ
|  | ЗТм |  |  | 4: чел.-ч; 5: 1.46; 6: 1.15; 7: 5.037 | [14 empty] | ЗТм
|  | Итого по расценке |  |  | 8: 356.87; 10: 1188.11 | [15 empty] | Итого по расценке
|  | ФОТ |  |  | 10: 507.98; 12: 17758.98 | [14 empty] | ФОТ
| Пр/812-049.3-1 | НР Электротехнические установки на других объектах |  |  | 4: %; 5: 97; 7: 97; 10: 492.74; 12: 17226.21 | [14 empty] | НР Электротехнические установки на других объектах
| Пр/774-049.3 | СП Электротехнические установки на других объектах |  |  | 4: %; 5: 51; 7: 51; 10: 259.07; 12: 9057.08 | [14 empty] | СП Электротехнические установки на других объектах
|  | Всего по позиции |  |  | 10: 1939.92 | [16 empty] | Всего по позиции
87 О | ТЦ_62.1.02.00_76_7703435047_26.02.2024_01 | Шкаф управления обогревом ШУО |  |  | шт | 3 | 1 | 3 | 613631.09 |  | 307327.76 | 5.99 | 1840893.27 | [10 empty] | Шкаф управления обогревом ШУО
|  | Всего по позиции |  |  | 10: 307327.76; 12: 1840893.27 | [16 empty] | Всего по позиции
88 | ФССЦ-20.1.02.18-1002 | Лента бандажная для устройства вертикальной разметки на опорах контактной сети, из нержавеющей стали 08Х18Н10, толщина 0,76 мм, ширина 19 мм |  |  | 10 м | 1.5 | 1 | 1.5 | 126.77 |  | 190.16 | [12 empty] | Лента бандажная для устройства вертикальной разметки на опорах контактной сети, из нержавеющей стали 08Х18Н10, толщина 0,76 мм, ширина 19 мм
|  | Объем=15 / 10 | [22 empty] | Объем=15 / 10
|  | Всего по позиции |  |  | 10: 190.16 | [16 empty] | Всего по позиции
89 | ТЦ_22.2.02.15_76_7703435047_26.02.2024_01 | Скрепа для ленты СОТ37 |  |  | шт | 18 | 1 | 18 | 63.58 |  | 133.85 | 8.55 | 1144.44 | [10 empty] | Скрепа для ленты СОТ37
|  | Всего по позиции |  |  | 10: 133.85; 12: 1144.44 | [16 empty] | Всего по позиции
90 | ФЕРм08-02-315-02 | Шкаф переключения одной автоматической стрелкой трамвая (прим. Монтаж шкафа ШУСП) |  |  | 4: шт; 5: 3; 6: 1; 7: 3 | [10 empty] | Шкаф переключения одной автоматической стрелкой трамвая (прим. Монтаж шкафа ШУСП)
| Приказ от 04.08.2020 № 421/пр прил.10 табл.1 п.5 | Производство работ осуществляется в стесненных условиях населенных пунктов ОЗП=1,15; ЭМ=1,15 к расх.; ЗПМ=1,15; ТЗ=1,15; ТЗМ=1,15 | [23 empty] | Производство работ осуществляется в стесненных условиях населенных пунктов ОЗП=1,15; ЭМ=1,15 к расх.; ЗПМ=1,15; ТЗ=1,15; ТЗМ=1,15
| 1 | ОТ |  |  | 8: 87.39; 9: 1.15; 10: 301.5; 11: 34.96; 12: 10540.44 | [13 empty] | ОТ
| 2 | ЭМ |  |  | 8: 1.63; 9: 1.15; 10: 5.62 | [13 empty] | ЭМ
| 3 | в т.ч. ОТм |  |  | 8: 0.22; 9: 1.15; 10: 0.76; 11: 34.96; 12: 26.57 | [13 empty] | в т.ч. ОТм
| 4 | М |  |  | 8: 282.25; 10: 846.75 | [13 empty] | М
|  | ЗТ |  |  | 4: чел.-ч; 5: 9.52; 6: 1.15; 7: 32.844 | [14 empty] | ЗТ
|  | ЗТм |  |  | 4: чел.-ч; 5: 0.02; 6: 1.15; 7: 0.069 | [14 empty] | ЗТм
|  | Итого по расценке |  |  | 8: 371.27; 10: 1153.87 | [15 empty] | Итого по расценке
|  | ФОТ |  |  | 10: 302.26; 12: 10567.01 | [14 empty] | ФОТ
| Пр/812-049.3-1 | НР Электротехнические установки на других объектах |  |  | 4: %; 5: 97; 7: 97; 10: 293.19; 12: 10250 | [14 empty] | НР Электротехнические установки на других объектах
| Пр/774-049.3 | СП Электротехнические установки на других объектах |  |  | 4: %; 5: 51; 7: 51; 10: 154.15; 12: 5389.18 | [14 empty] | СП Электротехнические установки на других объектах
|  | Всего по позиции |  |  | 10: 1601.21 | [16 empty] | Всего по позиции
91 О | ТЦ_62.1.02.00_76_7703435047_26.02.2024_01 | Шкаф управления стрелочным переводом ШУСП ЖИПС.426469.017-01 |  |  | шт | 3 | 1 | 3 | 2364817.14 |  | 1184382.54 | 5.99 | 7094451.42 | [10 empty] | Шкаф управления стрелочным переводом ШУСП ЖИПС.426469.017-01
|  | Всего по позиции |  |  | 10: 1184382.54; 12: 7094451.42 | [16 empty] | Всего по позиции
92 | ФССЦ-20.1.02.18-1002 | Лента бандажная для устройства вертикальной разметки на опорах контактной сети, из нержавеющей стали 08Х18Н10, толщина 0,76 мм, ширина 19 мм |  |  | 10 м | 1.5 | 1 | 1.5 | 126.77 |  | 190.16 | [12 empty] | Лента бандажная для устройства вертикальной разметки на опорах контактной сети, из нержавеющей стали 08Х18Н10, толщина 0,76 мм, ширина 19 мм
|  | Объем=15 / 10 | [22 empty] | Объем=15 / 10
|  | Всего по позиции |  |  | 10: 190.16 | [16 empty] | Всего по позиции
93 | ТЦ_22.2.02.15_76_7703435047_26.02.2024_01 | Скрепа для ленты СОТ37 |  |  | шт | 18 | 1 | 18 | 63.58 |  | 133.85 | 8.55 | 1144.44 | [10 empty] | Скрепа для ленты СОТ37
|  | Всего по позиции |  |  | 10: 133.85; 12: 1144.44 | [16 empty] | Всего по позиции
94 | ТЦ_25.1.05.09_76_7703435047_26.02.2024_01 | Наконечник кабельный медный луженый ТМЛ 25-8-7 |  |  | шт | 3 | 1 | 3 | 74.8 |  | 26.25 | 8.55 | 224.4 | [10 empty] | Наконечник кабельный медный луженый ТМЛ 25-8-7
|  | Всего по позиции |  |  | 10: 26.25; 12: 224.4 | [16 empty] | Всего по позиции
95 | ФЕРм10-04-067-10 | Шкаф связи и контроля | [21 empty] | Шкаф связи и контроля | bar: 4 to 7
| Приказ от 04.08.2020 № 421/пр прил.10 табл.1 п.5 | Производство работ осуществляется в стесненных условиях населенных пунктов ОЗП=1,15; ЭМ=1,15 к расх.; ЗПМ=1,15; ТЗ=1,15; ТЗМ=1,15 | [23 empty] | Производство работ осуществляется в стесненных условиях населенных пунктов ОЗП=1,15; ЭМ=1,15 к расх.; ЗПМ=1,15; ТЗ=1,15; ТЗМ=1,15
| 1 | ОТ |  |  | 8: 711.88; 9: 1.15; 10: 818.66; 11: 34.96; 12: 28620.35 | [13 empty] | ОТ
| 2 | ЭМ |  |  | 8: 3.6; 9: 1.15; 10: 4.14 | [13 empty] | ЭМ
| 3 | в т.ч. ОТм |  |  | 8: 0.4; 9: 1.15; 10: 0.46; 11: 34.96; 12: 16.08 | [13 empty] | в т.ч. ОТм
| 4 | М |  |  | 8: 181.59; 10: 181.59 | [13 empty] | М
|  | ЗТ |  |  | 4: чел.-ч; 5: 74; 6: 1.15; 7: 85.1 | [14 empty] | ЗТ
|  | ЗТм |  |  | 4: чел.-ч; 5: 0.04; 6: 1.15; 7: 0.046 | [14 empty] | ЗТм
|  | Итого по расценке |  |  | 8: 897.07; 10: 1004.39 | [15 empty] | Итого по расценке
|  | ФОТ |  |  | 10: 819.12; 12: 28636.43 | [14 empty] | ФОТ
| Пр/812-051.2-1 | НР Монтаж радиотелевизионного и электронного оборудования |  |  | 4: %; 5: 95; 7: 95; 10: 778.16; 12: 27204.61 | [14 empty] | НР Монтаж радиотелевизионного и электронного оборудования
| Пр/774-051.2 | СП Монтаж радиотелевизионного и электронного оборудования |  |  | 4: %; 5: 53; 7: 53; 10: 434.13; 12: 15177.31 | [14 empty] | СП Монтаж радиотелевизионного и электронного оборудования
|  | Всего по позиции |  |  | 10: 2216.68 | [16 empty] | Всего по позиции
96 О | ТЦ_89.1.77.05_76_7703435047_26.02.2024_01 | Шкаф связи ШС |  |  | шт | 1 | 1 | 1 | 1113200 |  | 185843.07 | 5.99 | 1113200 | [10 empty] | Шкаф связи ШС
|  | Всего по позиции |  |  | 10: 185843.07; 12: 1113200 | [16 empty] | Всего по позиции
97 | ФЕРм10-06-037-08 | Ящик для трубных проводок протяжной или коробка, размер: до 200х200 мм |  |  | 4: шт; 5: 12; 6: 1; 7: 12 | [10 empty] | Ящик для трубных проводок протяжной или коробка, размер: до 200х200 мм
| Приказ от 04.08.2020 № 421/пр прил.10 табл.1 п.5 | Производство работ осуществляется в стесненных условиях населенных пунктов ОЗП=1,15; ЭМ=1,15 к расх.; ЗПМ=1,15; ТЗ=1,15; ТЗМ=1,15 | [23 empty] | Производство работ осуществляется в стесненных условиях населенных пунктов ОЗП=1,15; ЭМ=1,15 к расх.; ЗПМ=1,15; ТЗ=1,15; ТЗМ=1,15
| 1 | ОТ |  |  | 8: 8.53; 9: 1.15; 10: 117.71; 11: 34.96; 12: 4115.14 | [13 empty] | ОТ
| 2 | ЭМ |  |  | 8: 0.24; 9: 1.15; 10: 3.31 | [13 empty] | ЭМ
| 4 | М |  |  | 8: 1.31; 10: 15.72 | [13 empty] | М
|  | ЗТ |  |  | 4: чел.-ч; 5: 1; 6: 1.15; 7: 13.8 | [14 empty] | ЗТ
|  | Итого по расценке |  |  | 8: 10.08; 10: 136.74 | [15 empty] | Итого по расценке
|  | ФОТ |  |  | 10: 117.71; 12: 4115.14 | [14 empty] | ФОТ
| Пр/812-051.1-1 | НР Прокладка и монтаж сетей связи |  |  | 4: %; 5: 90; 7: 90; 10: 105.94; 12: 3703.63 | [14 empty] | НР Прокладка и монтаж сетей связи
| Пр/774-051.1 | СП Прокладка и монтаж сетей связи |  |  | 4: %; 5: 46; 7: 46; 10: 54.15; 12: 1892.96 | [14 empty] | СП Прокладка и монтаж сетей связи
|  | Всего по позиции |  |  | 10: 296.83 | [16 empty] | Всего по позиции
98 | ТЦ_20.5.02.08_76_7703435047_26.02.2024_01 | Коробка распределительная герметичная 4-х вводная MG Box S-4 IP68 |  |  | шт | 12 | 1 | 12 | 321.3 |  | 450.95 | 8.55 | 3855.6 | [10 empty] | Коробка распределительная герметичная 4-х вводная MG Box S-4 IP68
|  | Всего по позиции |  |  | 10: 450.95; 12: 3855.6 | [16 empty] | Всего по позиции
99 | ФЕРм08-02-200-01 | Монтаж термоусаживаемой манжеты из трубки для кабеля |  |  | 4: шт; 5: 12; 6: 1; 7: 12 | [10 empty] | Монтаж термоусаживаемой манжеты из трубки для кабеля
| Приказ от 04.08.2020 № 421/пр прил.10 табл.1 п.5 | Производство работ осуществляется в стесненных условиях населенных пунктов ОЗП=1,15; ЭМ=1,15 к расх.; ЗПМ=1,15; ТЗ=1,15; ТЗМ=1,15 | [23 empty] | Производство работ осуществляется в стесненных условиях населенных пунктов ОЗП=1,15; ЭМ=1,15 к расх.; ЗПМ=1,15; ТЗ=1,15; ТЗМ=1,15
| 1 | ОТ |  |  | 8: 5.35; 9: 1.15; 10: 73.83; 11: 34.96; 12: 2581.1 | [13 empty] | ОТ
| 4 | М |  |  | 8: 0.94; 10: 11.28 | [13 empty] | М
|  | ЗТ |  |  | 4: чел.-ч; 5: 0.59; 6: 1.15; 7: 8.142 | [14 empty] | ЗТ
|  | Итого по расценке |  |  | 8: 6.29; 10: 85.11 | [15 empty] | Итого по расценке
|  | ФОТ |  |  | 10: 73.83; 12: 2581.1 | [14 empty] | ФОТ
| Пр/812-049.3-1 | НР Электротехнические установки на других объектах |  |  | 4: %; 5: 97; 7: 97; 10: 71.62; 12: 2503.67 | [14 empty] | НР Электротехнические установки на других объектах
| Пр/774-049.3 | СП Электротехнические установки на других объектах |  |  | 4: %; 5: 51; 7: 51; 10: 37.65; 12: 1316.36 | [14 empty] | СП Электротехнические установки на других объектах
|  | Всего по позиции |  |  | 10: 194.38 | [16 empty] | Всего по позиции
100 | ТЦ_25.3.18.01_76_7703435047_26.02.2024_01 | Трубка термоусадочная ТТК -(3:1) - 25/8 черная |  |  | м | 3 | 1 | 3 | 524.54 |  | 184.05 | 8.55 | 1573.62 | [10 empty] | Трубка термоусадочная ТТК -(3:1) - 25/8 черная
|  | Объем=0,25*12 | [22 empty] | Объем=0,25*12
|  | Всего по позиции |  |  | 10: 184.05; 12: 1573.62 | [16 empty] | Всего по позиции
101 | ФЕРм08-02-156-02 | Короб (кожух) для герметизации проходов кабелей через стены во взрывоопасных помещениях: разъемный |  |  | 4: шт; 5: 6; 6: 1; 7: 6 | [10 empty] | Короб (кожух) для герметизации проходов кабелей через стены во взрывоопасных помещениях: разъемный
|  | Объем=3+3 | [22 empty] | Объем=3+3
| Приказ от 04.08.2020 № 421/пр прил.10 табл.1 п.5 | Производство работ осуществляется в стесненных условиях населенных пунктов ОЗП=1,15; ЭМ=1,15 к расх.; ЗПМ=1,15; ТЗ=1,15; ТЗМ=1,15 | [23 empty] | Производство работ осуществляется в стесненных условиях населенных пунктов ОЗП=1,15; ЭМ=1,15 к расх.; ЗПМ=1,15; ТЗ=1,15; ТЗМ=1,15
| 1 | ОТ |  |  | 8: 87.98; 9: 1.15; 10: 607.06; 11: 34.96; 12: 21222.82 | [13 empty] | ОТ
| 2 | ЭМ |  |  | 8: 30.79; 9: 1.15; 10: 212.45 | [13 empty] | ЭМ
| 3 | в т.ч. ОТм |  |  | 8: 4.27; 9: 1.15; 10: 29.46; 11: 34.96; 12: 1029.92 | [13 empty] | в т.ч. ОТм
| 4 | М |  |  | 8: 123.23; 10: 739.38 | [13 empty] | М
|  | ЗТ |  |  | 4: чел.-ч; 5: 9.36; 6: 1.15; 7: 64.584 | [14 empty] | ЗТ
|  | ЗТм |  |  | 4: чел.-ч; 5: 0.34; 6: 1.15; 7: 2.346 | [14 empty] | ЗТм
|  | Итого по расценке |  |  | 8: 242; 10: 1558.89 | [15 empty] | Итого по расценке
|  | ФОТ |  |  | 10: 636.52; 12: 22252.74 | [14 empty] | ФОТ
| Пр/812-049.3-1 | НР Электротехнические установки на других объектах |  |  | 4: %; 5: 97; 7: 97; 10: 617.42; 12: 21585.16 | [14 empty] | НР Электротехнические установки на других объектах
| Пр/774-049.3 | СП Электротехнические установки на других объектах |  |  | 4: %; 5: 51; 7: 51; 10: 324.63; 12: 11348.9 | [14 empty] | СП Электротехнические установки на других объектах
|  | Всего по позиции |  |  | 10: 2500.94 | [16 empty] | Всего по позиции
102 | ТЦ_22.2.01.03_76_7728522157_12.08.2024_01 | Кожух защитный ШУСП |  |  | шт | 3 | 1 | 3 | 61200 |  | 21473.68 | 8.55 | 183600 | [10 empty] | Кожух защитный ШУСП
|  | Всего по позиции |  |  | 10: 21473.68; 12: 183600 | [16 empty] | Всего по позиции
103 | ТЦ_22.2.01.03_76_7728522157_12.08.2024_01 | Кожух защитный ШУО |  |  | шт | 3 | 1 | 3 | 61200 |  | 21473.68 | 8.55 | 183600 | [10 empty] | Кожух защитный ШУО
|  | Всего по позиции |  |  | 10: 21473.68; 12: 183600 | [16 empty] | Всего по позиции
104 | ФЕРм10-02-016-06 | Отдельно устанавливаемый: преобразователь или блок питания | [21 empty] | Отдельно устанавливаемый: преобразователь или блок питания | bar: 4 to 7
| Приказ от 04.08.2020 № 421/пр прил.10 табл.1 п.5 | Производство работ осуществляется в стесненных условиях населенных пунктов ОЗП=1,15; ЭМ=1,15 к расх.; ЗПМ=1,15; ТЗ=1,15; ТЗМ=1,15 | [23 empty] | Производство работ осуществляется в стесненных условиях населенных пунктов ОЗП=1,15; ЭМ=1,15 к расх.; ЗПМ=1,15; ТЗ=1,15; ТЗМ=1,15
| 1 | ОТ |  |  | 8: 103.14; 9: 1.15; 10: 118.61; 11: 34.96; 12: 4146.61 | [13 empty] | ОТ
| 2 | ЭМ |  |  | 8: 36; 9: 1.15; 10: 41.4 | [13 empty] | ЭМ
| 3 | в т.ч. ОТм |  |  | 8: 4.02; 9: 1.15; 10: 4.62; 11: 34.96; 12: 161.52 | [13 empty] | в т.ч. ОТм
| 4 | М |  |  | 8: 48.16; 10: 48.16 | [13 empty] | М
|  | ЗТ |  |  | 4: чел.-ч; 5: 9.3; 6: 1.15; 7: 10.695 | [14 empty] | ЗТ
|  | ЗТм |  |  | 4: чел.-ч; 5: 0.4; 6: 1.15; 7: 0.46 | [14 empty] | ЗТм
|  | Итого по расценке |  |  | 8: 187.3; 10: 208.17 | [15 empty] | Итого по расценке
|  | ФОТ |  |  | 10: 123.23; 12: 4308.13 | [14 empty] | ФОТ
| Пр/812-051.1-1 | НР Прокладка и монтаж сетей связи |  |  | 4: %; 5: 90; 7: 90; 10: 110.91; 12: 3877.32 | [14 empty] | НР Прокладка и монтаж сетей связи
| Пр/774-051.1 | СП Прокладка и монтаж сетей связи |  |  | 4: %; 5: 46; 7: 46; 10: 56.69; 12: 1981.74 | [14 empty] | СП Прокладка и монтаж сетей связи
|  | Всего по позиции |  |  | 10: 375.77 | [16 empty] | Всего по позиции
105 О | ТЦ_62.4.02.01_76_7703435047_26.02.2024_01 | Блок электропитания ПКС-600/220-3М |  |  | шт | 1 | 1 | 1 | 479603.67 |  | 80067.39 | 5.99 | 479603.67 | [10 empty] | Блок электропитания ПКС-600/220-3М
|  | Всего по позиции |  |  | 10: 80067.39; 12: 479603.67 | [16 empty] | Всего по позиции
106 | ТЦ_25.1.05.09_76_7703435047_26.02.2024_01 | Комплект монтажных частей установки шкафа ПКС |  |  | шт | 1 | 1 | 1 | 42166.67 |  | 4931.77 | 8.55 | 42166.67 | [10 empty] | Комплект монтажных частей установки шкафа ПКС
|  | Всего по позиции |  |  | 10: 4931.77; 12: 42166.67 | [16 empty] | Всего по позиции
107 | ФЕРм08-03-573-04 | Шкаф (пульт) управления навесной, высота, ширина и глубина: до 600х600х350 мм | [21 empty] | Шкаф (пульт) управления навесной, высота, ширина и глубина: до 600х600х350 мм | bar: 4 to 7
| Приказ от 04.08.2020 № 421/пр прил.10 табл.1 п.5 | Производство работ осуществляется в стесненных условиях населенных пунктов ОЗП=1,15; ЭМ=1,15 к расх.; ЗПМ=1,15; ТЗ=1,15; ТЗМ=1,15 | [23 empty] | Производство работ осуществляется в стесненных условиях населенных пунктов ОЗП=1,15; ЭМ=1,15 к расх.; ЗПМ=1,15; ТЗ=1,15; ТЗМ=1,15
| 1 | ОТ |  |  | 8: 20.44; 9: 1.15; 10: 23.51; 11: 34.96; 12: 821.91 | [13 empty] | ОТ
| 2 | ЭМ |  |  | 8: 33.47; 9: 1.15; 10: 38.49 | [13 empty] | ЭМ
| 3 | в т.ч. ОТм |  |  | 8: 3.42; 9: 1.15; 10: 3.93; 11: 34.96; 12: 137.39 | [13 empty] | в т.ч. ОТм
| 4 | М |  |  | 8: 2.94; 10: 2.94 | [13 empty] | М
|  | ЗТ |  |  | 4: чел.-ч; 5: 2.06; 6: 1.15; 7: 2.369 | [14 empty] | ЗТ
|  | ЗТм |  |  | 4: чел.-ч; 5: 0.31; 6: 1.15; 7: 0.3565 | [14 empty] | ЗТм
|  | Итого по расценке |  |  | 8: 56.85; 10: 64.94 | [15 empty] | Итого по расценке
|  | ФОТ |  |  | 10: 27.44; 12: 959.3 | [14 empty] | ФОТ
| Пр/812-049.3-1 | НР Электротехнические установки на других объектах |  |  | 4: %; 5: 97; 7: 97; 10: 26.62; 12: 930.52 | [14 empty] | НР Электротехнические установки на других объектах
| Пр/774-049.3 | СП Электротехнические установки на других объектах |  |  | 4: %; 5: 51; 7: 51; 10: 13.99; 12: 489.24 | [14 empty] | СП Электротехнические установки на других объектах
|  | Всего по позиции |  |  | 10: 105.55 | [16 empty] | Всего по позиции
108 О | ТЦ_62.1.02.12_76_7604368921_28.05.2024_01 | Шкаф коммутации сети ШКС-1 с комплектом крепления на опору |  |  | шт | 1 | 1 | 1 | 19056.66 |  | 3181.41 | 5.99 | 19056.66 | [10 empty] | Шкаф коммутации сети ШКС-1 с комплектом крепления на опору
|  | Всего по позиции |  |  | 10: 3181.41; 12: 19056.66 | [16 empty] | Всего по позиции
109 | ФЕРм08-02-397-01 | Профиль перфорированный монтажный длиной 2 м |  |  | 4: 100 м; 5: 0.06; 6: 1; 7: 0.06 | [10 empty] | Профиль перфорированный монтажный длиной 2 м
|  | Объем=(2*3) / 100 | [22 empty] | Объем=(2*3) / 100
| Приказ от 04.08.2020 № 421/пр прил.10 табл.1 п.5 | Производство работ осуществляется в стесненных условиях населенных пунктов ОЗП=1,15; ЭМ=1,15 к расх.; ЗПМ=1,15; ТЗ=1,15; ТЗМ=1,15 | [23 empty] | Производство работ осуществляется в стесненных условиях населенных пунктов ОЗП=1,15; ЭМ=1,15 к расх.; ЗПМ=1,15; ТЗ=1,15; ТЗМ=1,15
| 1 | ОТ |  |  | 8: 80.46; 9: 1.15; 10: 5.55; 11: 34.96; 12: 194.03 | [13 empty] | ОТ
| 2 | ЭМ |  |  | 8: 95.01; 9: 1.15; 10: 6.56 | [13 empty] | ЭМ
| 3 | в т.ч. ОТм |  |  | 8: 23.33; 9: 1.15; 10: 1.61; 11: 34.96; 12: 56.29 | [13 empty] | в т.ч. ОТм
| 4 | М |  |  | 8: 407.53; 10: 24.45 | [13 empty] | М
|  | ЗТ |  |  | 4: чел.-ч; 5: 8.56; 6: 1.15; 7: 0.59064 | [14 empty] | ЗТ
|  | ЗТм |  |  | 4: чел.-ч; 5: 2.27; 6: 1.15; 7: 0.15663 | [14 empty] | ЗТм
|  | Итого по расценке |  |  | 8: 583; 10: 36.56 | [15 empty] | Итого по расценке
|  | ФОТ |  |  | 10: 7.16; 12: 250.32 | [14 empty] | ФОТ
| Пр/812-049.3-1 | НР Электротехнические установки на других объектах |  |  | 4: %; 5: 97; 7: 97; 10: 6.95; 12: 242.81 | [14 empty] | НР Электротехнические установки на других объектах
| Пр/774-049.3 | СП Электротехнические установки на других объектах |  |  | 4: %; 5: 51; 7: 51; 10: 3.65; 12: 127.66 | [14 empty] | СП Электротехнические установки на других объектах
|  | Всего по позиции |  |  | 10: 47.16 | [16 empty] | Всего по позиции
110 | ФССЦ-20.2.08.05-0021 | Профиль монтажный перфорированный |  |  | шт | 3 | 1 | 3 | 76.84 |  | 230.52 | [12 empty] | Профиль монтажный перфорированный
|  | Всего по позиции |  |  | 10: 230.52 | [16 empty] | Всего по позиции
|  | Итоги по разделу 4 Новый Раздел : | [28 empty] | Итоги по разделу 4 Новый Раздел :
|  | Итого прямые затраты (справочно) |  |  | 10: 461364.16; 12: 4393123.22 | [18 empty] | Итого прямые затраты (справочно)
|  | в том числе: | [29 empty] | в том числе:
|  | Оплата труда рабочих |  |  | 10: 10762.5; 12: 376257.01 | [18 empty] | Оплата труда рабочих
|  | Эксплуатация машин |  |  | 10: 45872.07; 12: 556428.21 | [18 empty] | Эксплуатация машин
|  | в том числе оплата труда машинистов (Отм) |  |  | 10: 4457.04; 12: 155818.12 | [18 empty] | в том числе оплата труда машинистов (Отм)
|  | Материалы |  |  | 10: 404729.59; 12: 3460438 | [18 empty] | Материалы
|  | Строительные работы |  |  | 10: 245618.01 | [18 empty] | Строительные работы
|  | в том числе: | [29 empty] | в том числе:
|  | материалы |  |  | 10: 245618.01 | [18 empty] | материалы
|  | Монтажные работы |  |  | 10: 238242.14; 12: 3079549.65 | [18 empty] | Монтажные работы
|  | в том числе: | [29 empty] | в том числе:
|  | оплата труда |  |  | 10: 10762.5; 12: 376257.01 | [18 empty] | оплата труда
|  | эксплуатация машин и механизмов |  |  | 10: 45872.07 | [18 empty] | эксплуатация машин и механизмов
|  | в том числе оплата труда машинистов (ОТм) |  |  | 10: 4457.04; 12: 155818.12 | [18 empty] | в том числе оплата труда машинистов (ОТм)
|  | материалы |  |  | 10: 159111.58 | [18 empty] | материалы
|  | накладные расходы |  |  | 10: 14712.99; 12: 514366.09 | [18 empty] | накладные расходы
|  | сметная прибыль |  |  | 10: 7783; 12: 272094.33 | [18 empty] | сметная прибыль
|  | Оборудование |  |  | 10: 2181821.74; 12: 13069112.22 | [18 empty] | Оборудование
|  | Инженерное оборудование |  |  | 10: 2181821.74 | [18 empty] | Инженерное оборудование
|  | Итого ФОТ (справочно) |  |  | 10: 15219.54; 12: 532075.13 | [18 empty] | Итого ФОТ (справочно)
|  | Итого накладные расходы (справочно) |  |  | 10: 14712.99; 12: 514366.09 | [18 empty] | Итого накладные расходы (справочно)
|  | Итого сметная прибыль (справочно) |  |  | 10: 7783; 12: 272094.33 | [18 empty] | Итого сметная прибыль (справочно)
|  | Итого по разделу 4 Новый Раздел |  |  | 10: 2665681.89; 12: 18248695.86 | [19 empty] | Итого по разделу 4 Новый Раздел
|  | в том числе: | [29 empty] | в том числе:
|  | материальные ресурсы, отсутствующие в ФРСН |  |  | 10: 340844.29; 12: 2914218.87 | [18 empty] | материальные ресурсы, отсутствующие в ФРСН
|  | оборудование, отсутствующее в ФРСН |  |  | 10: 2181821.74; 12: 13069112.3 | [18 empty] | оборудование, отсутствующее в ФРСН
|  | Итоги по смете: | [31 empty] | Итоги по смете:
|  | Итого прямые затраты (справочно) |  |  | 10: 541118.7; 12: 5240728.54 | [21 empty] | Итого прямые затраты (справочно)
|  | в том числе: | [32 empty] | в том числе:
|  | Оплата труда рабочих |  |  | 10: 16557.71; 12: 578857.59 | [21 empty] | Оплата труда рабочих
|  | Эксплуатация машин |  |  | 10: 47542.28; 12: 576687.85 | [21 empty] | Эксплуатация машин
|  | в том числе оплата труда машинистов (Отм) |  |  | 10: 4679; 12: 163577.84 | [21 empty] | в том числе оплата труда машинистов (Отм)
|  | Материалы |  |  | 10: 475154.71; 12: 4062572.77 | [21 empty] | Материалы
|  | Перевозка |  |  | 10: 1864; 12: 22610.33 | [21 empty] | Перевозка
|  | Строительные работы |  |  | 10: 322011.31; 12: 2952055.41 | [21 empty] | Строительные работы
|  | Строительные работы |  |  | 10: 320147.31; 12: 2929445.08 | [21 empty] | Строительные работы
|  | в том числе: | [32 empty] | в том числе:
|  | оплата труда |  |  | 10: 2926.83; 12: 102322 | [21 empty] | оплата труда
| 1 | эксплуатация машин и механизмов |  |  | 10: 893.72; 11: 12.13; 12: 10840.82 | [21 empty] | эксплуатация машин и механизмов
|  | в том числе оплата труда машинистов (ОТм) |  |  | 10: 145.51; 12: 5087.03 | [21 empty] | в том числе оплата труда машинистов (ОТм)
| 1 | материалы |  |  | 10: 312097.75; 11: 8.55; 12: 2668435.76 | [21 empty] | материалы
|  | накладные расходы |  |  | 10: 2835.53; 12: 99129.96 | [21 empty] | накладные расходы
|  | сметная прибыль |  |  | 10: 1393.48; 12: 48716.54 | [21 empty] | сметная прибыль
|  | Перевозка |  |  | 10: 1864; 12: 22610.33 | [21 empty] | Перевозка
|  | Монтажные работы |  |  | 10: 250140.14; 12: 3373579.28 | [21 empty] | Монтажные работы
|  | в том числе: | [32 empty] | в том числе:
|  | оплата труда |  |  | 10: 13630.88; 12: 476535.59 | [21 empty] | оплата труда
| 1 | эксплуатация машин и механизмов |  |  | 10: 46648.56; 11: 12.13; 12: 565847.03 | [21 empty] | эксплуатация машин и механизмов
|  | в том числе оплата труда машинистов (ОТм) |  |  | 10: 4533.49; 12: 158490.81 | [21 empty] | в том числе оплата труда машинистов (ОТм)
| 1 | материалы |  |  | 10: 163056.96; 11: 8.55; 12: 1394137.01 | [21 empty] | материалы
|  | накладные расходы |  |  | 10: 17539.96; 12: 613197.11 | [21 empty] | накладные расходы
|  | сметная прибыль |  |  | 10: 9263.78; 12: 323862.54 | [21 empty] | сметная прибыль
|  | Оборудование |  |  | 10: 3347778.7; 12: 20053194.41 | [21 empty] | Оборудование
| 2 | Оборудование |  |  | 10: 1039031.72; 11: 5.99; 12: 6223800 | [21 empty] | Оборудование
| 2 | Инженерное оборудование |  |  | 10: 2308746.98; 11: 5.99; 12: 13829394.41 | [21 empty] | Инженерное оборудование
|  | Итого ФОТ (справочно) |  |  | 10: 21236.71; 12: 742435.43 | [21 empty] | Итого ФОТ (справочно)
|  | Итого накладные расходы (справочно) |  |  | 10: 20375.49; 12: 712327.07 | [21 empty] | Итого накладные расходы (справочно)
|  | Итого сметная прибыль (справочно) |  |  | 10: 10657.26; 12: 372579.08 | [21 empty] | Итого сметная прибыль (справочно)
|  | ВСЕГО по смете |  |  | 10: 3919930.15; 12: 26378829.1 | [22 empty] | ВСЕГО по смете
|  | в том числе: | [32 empty] | в том числе:
|  | материальные ресурсы, отсутствующие в ФРСН |  |  | 10: 373861.82; 12: 3196518.7 | [21 empty] | материальные ресурсы, отсутствующие в ФРСН
|  | оборудование, отсутствующее в ФРСН |  |  | 10: 3220853.46; 12: 19292912.33 | [21 empty] | оборудование, отсутствующее в ФРСН
| Составил: |  |  |  | 6: (Бочкарев Д. П.) | [23 empty] | (Бочкарев Д. П.)
[должность, подпись (инициалы, фамилия)]
| Проверил: |  |  |  | 6: (Зражевский К. В.) | [24 empty] | (Зражевский К. В.)
[должность, подпись (инициалы, фамилия)]
¹ Зарегистрирован Министерством юстиции Российской Федерации 10 сентября 2019 г., регистрационный № 55869), с изменениями, внесенными приказом Министерства строительства и жилищно-коммунального хозяйства Российской Федерации от 20 февраля 2021 г. № 79/пр (зарегистрирован Министерством юстиции Российской Федерации 9 августа 2021 г., регистрационный № 64577)
² Под прочими затратами понимаются затраты, учитываемые в соответствии с пунктом 184 Методики.
³ Под прочими работами понимаются затраты, учитываемые в соответствии с пунктами 122-128 Методики.

## ЛСР-05-04-01 ПОДД на период экс
Приложение № 2
Утверждено приказом Минстроя РФ № 421 от 4 августа 2020 г. в редакции приказа № 557 от 7 июля 2022 г.
Наименование программного продукта | [5 empty] | ГРАНД-Смета, версия 2024.2
Наименование редакции сметных нормативов | [5 empty] | Приказ Минстроя России от 26.12.2019 № 876/пр; Приказ Минстроя России от 04.08.2020 № 421/пр; Приказ Минстроя России от 21.12.2020 № 812/пр; Приказ Минстроя России от 11.12.2020 № 774/пр | [9 empty] | Приказ Минстроя России от 26.12.2019 № 876/пр; Приказ Минстроя России от 04.08.2020 № 421/пр; Приказ Минстроя России от 21.12.2020 № 812/пр; Приказ Минстроя России от 11.12.2020 № 774/пр
Реквизиты приказа Минстроя России об утверждении дополнений и изменений к сметным нормативам | [5 empty] | Приказ Минстроя России от 30 марта 2020 г. № 172/пр, Приказ Минстроя России от 01 июня 2020 г. № 294/пр, Приказ Минстроя России от 30 июня 2020 г. № 352/пр, Приказ Минстроя России от 20 октября 2020 г. № 636/пр, Приказ Минстроя России от 09 февраля 2021 г. № 51/пр, Приказ Минстроя России от 24 мая 2021 г. № 321/пр, Приказ Минстроя России от 24 июня 2021 г. № 408/пр, Приказ Минстроя России от 14 октября 2021 г. № 746/пр, Приказ Минстроя России от 20 декабря 2021 г. № 962/пр; Приказ Минстроя России от 07.07.2022 № 557/пр; Приказ Минстроя России от 02.09.2021 № 636/пр, Приказ Минстроя России от 26.07.2022 № 611/пр; Приказ Минстроя России от 22.04.2022 № 317/пр | [7 empty] | Реквизиты приказа Минстроя России об утверждении дополнений и изменений к сметным нормативам | Приказ Минстроя России от 30 марта 2020 г. № 172/пр, Приказ Минстроя России от 01 июня 2020 г. № 294/пр, Приказ Минстроя России от 30 июня 2020 г. № 352/пр, Приказ Минстроя России от 20 октября 2020 г. № 636/пр, Приказ Минстроя России от 09 февраля 2021 г. № 51/пр, Приказ Минстроя России от 24 мая 2021 г. № 321/пр, Приказ Минстроя России от 24 июня 2021 г. № 408/пр, Приказ Минстроя России от 14 октября 2021 г. № 746/пр, Приказ Минстроя России от 20 декабря 2021 г. № 962/пр; Приказ Минстроя России от 07.07.2022 № 557/пр; Приказ Минстроя России от 02.09.2021 № 636/пр, Приказ Минстроя России от 26.07.2022 № 611/пр; Приказ Минстроя России от 22.04.2022 № 317/пр |  | Приказ Минстроя России от 30 марта 2020 г. № 172/пр, Приказ Минстроя России от 01 июня 2020 г. № 294/пр, Приказ Минстроя России от 30 июня 2020 г. № 352/пр, Приказ Минстроя России от 20 октября 2020 г. № 636/пр, Приказ Минстроя России от 09 февраля 2021 г. № 51/пр, Приказ Минстроя России от 24 мая 2021 г. № 321/пр, Приказ Минстроя России от 24 июня 2021 г. № 408/пр, Приказ Минстроя России от 14 октября 2021 г. № 746/пр, Приказ Минстроя России от 20 декабря 2021 г. № 962/пр; Приказ Минстроя России от 07.07.2022 № 557/пр; Приказ Минстроя России от 02.09.2021 № 636/пр, Приказ Минстроя России от 26.07.2022 № 611/пр; Приказ Минстроя России от 22.04.2022 № 317/пр
Реквизиты письма Минстроя России об индексах изменения сметной стоимости строительства, включаемые в федеральный реестр сметных нормативов и размещаемые в федеральной государственной информационной системе ценообразования в строительстве, подготовленного в соответствии пунктом 85 Методики расчета индексов изменения сметной стоимости строительства, утвержденной приказом Министерства строительства и жилищно-коммунального хозяйства Российской Федерации от 5 июня 2019 г. № 326/пр¹ | [13 empty] | Реквизиты письма Минстроя России об индексах изменения сметной стоимости строительства, включаемые в федеральный реестр сметных нормативов и размещаемые в федеральной государственной информационной системе ценообразования в строительстве, подготовленного в соответствии пунктом 85 Методики расчета индексов изменения сметной стоимости строительства, утвержденной приказом Министерства строительства и жилищно-коммунального хозяйства Российской Федерации от 5 июня 2019 г. № 326/пр¹
Реквизиты нормативного правового акта об утверждении оплаты труда, утверждаемый в соответствии с пунктом 22(1) Правилами мониторинга цен, утвержденными постановлением Правительства Российской Федерации от 23 декабря 2016 г. № 1452 | [13 empty] | Реквизиты нормативного правового акта об утверждении оплаты труда, утверждаемый в соответствии с пунктом 22(1) Правилами мониторинга цен, утвержденными постановлением Правительства Российской Федерации от 23 декабря 2016 г. № 1452
Наименование субъекта Российской Федерации | [5 empty] | 76. Ярославская область | [11 empty] | 76. Ярославская область
Наименование зоны субъекта Российской Федерации
«О создании и эксплуатации объектов транспортной инфраструктуры и технологически связанных с ними транспортных средств, обеспечивающих деятельность, связанную с перевозками пассажиров транспортом общего пользования, в муниципальном образовании городской округ город Ярославль в Ярославской области». | [18 empty] | «О создании и эксплуатации объектов транспортной инфраструктуры и технологически связанных с ними транспортных средств, обеспечивающих деятельность, связанную с перевозками пассажиров транспортом общего пользования, в муниципальном образовании городской округ город Ярославль в Ярославской области».
(наименование стройки)
2 этап: «Строительство трамвайных путей и контактной сети. Участок от Разворотного круга ул. Александра Невского до разворотного круга «Больница №9» (29-я линия)». | [19 empty] | 2 этап: «Строительство трамвайных путей и контактной сети. Участок от Разворотного круга ул. Александра Невского до разворотного круга «Больница №9» (29-я линия)».
(наименование объекта капитального строительства)
ЛОКАЛЬНЫЙ СМЕТНЫЙ РАСЧЕТ (СМЕТА) № ЛСР-05-04-01
Проект организации дорожного движения на период эксплуатации. | [20 empty] | Проект организации дорожного движения на период эксплуатации.
(наименование работ и затрат)
Составлен | базисно-индексным | методом
Основание | 0484ГП.09-2-ПОС3
(проектная и (или) иная техническая документация)
Составлен(а) в текущем (базисном) уровне цен |  |  | II квартал 2024 года (01.01.2000) | [18 empty] | II квартал 2024 года (01.01.2000)
Сметная стоимость |  | 783.51 | (61,39) | тыс.руб.
в том числе:
| строительных работ | 783.51 | (61,39) | тыс.руб. |  | Средства на оплату труда рабочих |  |  |  |  | 82.74 | (2,37) | тыс.руб.
| монтажных работ | 0 | (0) | тыс.руб. |  | Нормативные затраты труда рабочих |  |  |  |  | 277.77 |  | чел.час.
| оборудования | 0 | (0) | тыс.руб. |  | Нормативные затраты труда машинистов |  |  |  |  | 12.26 |  | чел.час.
| прочих затрат | 0 | (0) | тыс.руб.
№ п/п | Обоснование | Наименование работ и затрат |  |  | Единица измерения | Количество |  |  | Сметная стоимость в базисном уровне цен (в текущем уровне цен (гр. 8) для ресурсов, отсутствующих в ФРСН), руб. |  |  | Индексы | Сметная стоимость в текущем уровне цен, руб.
[6 empty] | на единицу | коэффициенты | всего с учетом коэффициентов | на единицу | коэффициенты | всего
1 | 2 | 3 |  |  | 4 | 5 | 6 | 7 | 8 | 9 | 10 | 11 | 12
Раздел 1. Разметка проезжей части | [22 empty] | Раздел 1. Разметка проезжей части
1 | ФЕР27-09-017-01 | Разметка проезжей части термопластиком линией шириной 0,1 м: сплошной |  |  | 4: км; 5: 0.032; 6: 1; 7: 0.032 | [10 empty] | Разметка проезжей части термопластиком линией шириной 0,1 м: сплошной
|  | Объем=32/1000 | [22 empty] | Объем=32/1000
| Приказ от 04.08.2020 № 421/пр прил.10 табл.1 п.5 | Производство работ осуществляется в стесненных условиях населенных пунктов ОЗП=1,15; ЭМ=1,15 к расх.; ЗПМ=1,15; ТЗ=1,15; ТЗМ=1,15 | [23 empty] | Производство работ осуществляется в стесненных условиях населенных пунктов ОЗП=1,15; ЭМ=1,15 к расх.; ЗПМ=1,15; ТЗ=1,15; ТЗМ=1,15
| 1 | ОТ |  |  | 8: 28; 9: 1.15; 10: 1.03; 11: 34.96; 12: 36.01 | [13 empty] | ОТ
| 2 | ЭМ |  |  | 8: 161.29; 9: 1.15; 10: 5.94 | [13 empty] | ЭМ
| 3 | в т.ч. ОТм |  |  | 8: 12.21; 9: 1.15; 10: 0.45; 11: 34.96; 12: 15.73 | [13 empty] | в т.ч. ОТм
| 4 | М |  |  | 8: 10370; 10: 331.84 | [13 empty] | М
|  | ЗТ |  |  | 4: чел.-ч; 5: 3.16; 6: 1.15; 7: 0.11629 | [14 empty] | ЗТ
|  | ЗТм |  |  | 4: чел.-ч; 5: 1.35; 6: 1.15; 7: 0.04968 | [14 empty] | ЗТм
|  | Итого по расценке |  |  | 8: 10559.29; 10: 338.81 | [15 empty] | Итого по расценке
|  | ФОТ |  |  | 10: 1.48; 12: 51.74 | [14 empty] | ФОТ
| Пр/812-021.0-1 | НР Автомобильные дороги |  |  | 4: %; 5: 147; 7: 147; 10: 2.18; 12: 76.06 | [14 empty] | НР Автомобильные дороги
| Пр/774-021.0 | СП Автомобильные дороги |  |  | 4: %; 5: 134; 7: 134; 10: 1.98; 12: 69.33 | [14 empty] | СП Автомобильные дороги
|  | Всего по позиции |  |  | 10: 342.97 | [16 empty] | Всего по позиции
2 | ФЕР27-09-017-14 | Посыпка световозвращающим стеклонаполнителем одновременно с нанесением линий разметки из термопластика, добавлять к расценкам 27-09-017-01 по 27-09-017-13 |  |  | 4: 10 м2; 5: 0.32; 6: 1; 7: 0.32 | [10 empty] | Посыпка световозвращающим стеклонаполнителем одновременно с нанесением линий разметки из термопластика, добавлять к расценкам 27-09-017-01 по 27-09-017-13
|  | Объем=3,2 / 10 | [22 empty] | Объем=3,2 / 10
| Приказ от 04.08.2020 № 421/пр прил.10 табл.1 п.5 | Производство работ осуществляется в стесненных условиях населенных пунктов ОЗП=1,15; ЭМ=1,15 к расх.; ЗПМ=1,15; ТЗ=1,15; ТЗМ=1,15 | [23 empty] | Производство работ осуществляется в стесненных условиях населенных пунктов ОЗП=1,15; ЭМ=1,15 к расх.; ЗПМ=1,15; ТЗ=1,15; ТЗМ=1,15
| 1 | ОТ |  |  | 8: 5.61; 9: 1.15; 10: 2.06; 11: 34.96; 12: 72.02 | [13 empty] | ОТ
|  | ЗТ |  |  | 4: чел.-ч; 5: 0.52; 6: 1.15; 7: 0.19136 | [14 empty] | ЗТ
|  | Итого по расценке |  |  | 8: 5.61; 10: 2.06 | [15 empty] | Итого по расценке
|  | ФОТ |  |  | 10: 2.06; 12: 72.02 | [14 empty] | ФОТ
| Пр/812-021.0-1 | НР Автомобильные дороги |  |  | 4: %; 5: 147; 7: 147; 10: 3.03; 12: 105.87 | [14 empty] | НР Автомобильные дороги
| Пр/774-021.0 | СП Автомобильные дороги |  |  | 4: %; 5: 134; 7: 134; 10: 2.76; 12: 96.51 | [14 empty] | СП Автомобильные дороги
|  | Всего по позиции |  |  | 10: 7.85 | [16 empty] | Всего по позиции
3 | ФССЦ-01.5.01.03-1020 | Стеклошарики световозвращающие 100-600 мкм, для посыпки разметочных красок |  |  | кг | 1.12 | 1 | 1.12 | 0.8 |  | 0.9 | [12 empty] | Стеклошарики световозвращающие 100-600 мкм, для посыпки разметочных красок
|  | Всего по позиции |  |  | 10: 0.9 | [16 empty] | Всего по позиции
4 | ФЕР27-09-017-13 | Разметка мест парковки автомобилей термопластиком ( применительно переход-зебра) |  |  | 4: 10 м2; 5: 0.985; 6: 1; 7: 0.985 | [10 empty] | Разметка мест парковки автомобилей термопластиком ( применительно переход-зебра)
|  | Объем=9,85 / 10 | [22 empty] | Объем=9,85 / 10
| Приказ от 04.08.2020 № 421/пр прил.10 табл.1 п.5 | Производство работ осуществляется в стесненных условиях населенных пунктов ОЗП=1,15; ЭМ=1,15 к расх.; ЗПМ=1,15; ТЗ=1,15; ТЗМ=1,15 | [23 empty] | Производство работ осуществляется в стесненных условиях населенных пунктов ОЗП=1,15; ЭМ=1,15 к расх.; ЗПМ=1,15; ТЗ=1,15; ТЗМ=1,15
| 1 | ОТ |  |  | 8: 80.87; 9: 1.15; 10: 91.61; 11: 34.96; 12: 3202.69 | [13 empty] | ОТ
| 2 | ЭМ |  |  | 8: 320.16; 9: 1.15; 10: 362.66 | [13 empty] | ЭМ
| 3 | в т.ч. ОТм |  |  | 8: 21.29; 9: 1.15; 10: 24.12; 11: 34.96; 12: 843.24 | [13 empty] | в т.ч. ОТм
| 4 | М |  |  | 8: 1445; 10: 1423.33 | [13 empty] | М
|  | ЗТ |  |  | 4: чел.-ч; 5: 9.36; 6: 1.15; 7: 10.6025 | [14 empty] | ЗТ
|  | ЗТм |  |  | 4: чел.-ч; 5: 1.59; 6: 1.15; 7: 1.8011 | [14 empty] | ЗТм
|  | Итого по расценке |  |  | 8: 1846.03; 10: 1877.6 | [15 empty] | Итого по расценке
|  | ФОТ |  |  | 10: 115.73; 12: 4045.93 | [14 empty] | ФОТ
| Пр/812-021.0-1 | НР Автомобильные дороги |  |  | 4: %; 5: 147; 7: 147; 10: 170.12; 12: 5947.52 | [14 empty] | НР Автомобильные дороги
| Пр/774-021.0 | СП Автомобильные дороги |  |  | 4: %; 5: 134; 7: 134; 10: 155.08; 12: 5421.55 | [14 empty] | СП Автомобильные дороги
|  | Всего по позиции |  |  | 10: 2202.8 | [16 empty] | Всего по позиции
5 | ФЕР27-09-017-14 | Посыпка световозвращающим стеклонаполнителем одновременно с нанесением линий разметки из термопластика, добавлять к расценкам 27-09-017-01 по 27-09-017-13 |  |  | 4: 10 м2; 5: 0.985; 6: 1; 7: 0.985 | [10 empty] | Посыпка световозвращающим стеклонаполнителем одновременно с нанесением линий разметки из термопластика, добавлять к расценкам 27-09-017-01 по 27-09-017-13
|  | Объем=9,85 / 10 | [22 empty] | Объем=9,85 / 10
| Приказ от 04.08.2020 № 421/пр прил.10 табл.1 п.5 | Производство работ осуществляется в стесненных условиях населенных пунктов ОЗП=1,15; ЭМ=1,15 к расх.; ЗПМ=1,15; ТЗ=1,15; ТЗМ=1,15 | [23 empty] | Производство работ осуществляется в стесненных условиях населенных пунктов ОЗП=1,15; ЭМ=1,15 к расх.; ЗПМ=1,15; ТЗ=1,15; ТЗМ=1,15
| 1 | ОТ |  |  | 8: 5.61; 9: 1.15; 10: 6.35; 11: 34.96; 12: 222 | [13 empty] | ОТ
|  | ЗТ |  |  | 4: чел.-ч; 5: 0.52; 6: 1.15; 7: 0.58903 | [14 empty] | ЗТ
|  | Итого по расценке |  |  | 8: 5.61; 10: 6.35 | [15 empty] | Итого по расценке
|  | ФОТ |  |  | 10: 6.35; 12: 222 | [14 empty] | ФОТ
| Пр/812-021.0-1 | НР Автомобильные дороги |  |  | 4: %; 5: 147; 7: 147; 10: 9.33; 12: 326.34 | [14 empty] | НР Автомобильные дороги
| Пр/774-021.0 | СП Автомобильные дороги |  |  | 4: %; 5: 134; 7: 134; 10: 8.51; 12: 297.48 | [14 empty] | СП Автомобильные дороги
|  | Всего по позиции |  |  | 10: 24.19 | [16 empty] | Всего по позиции
6 | 01.5.01.03-1020 | Стеклошарики световозвращающие 100-600 мкм, для посыпки разметочных красок |  |  | кг | 3.4475 | 1 | 3.4475 | 0.8 |  | 2.76 | [12 empty] | Стеклошарики световозвращающие 100-600 мкм, для посыпки разметочных красок
|  | Всего по позиции |  |  | 10: 2.76 | [16 empty] | Всего по позиции
|  | Итоги по разделу 1 Разметка проезжей части : | [28 empty] | Итоги по разделу 1 Разметка проезжей части :
|  | Итого прямые затраты (справочно) |  |  | 10: 2228.48; 12: 23041.84 | [18 empty] | Итого прямые затраты (справочно)
|  | в том числе: | [29 empty] | в том числе:
|  | Оплата труда рабочих |  |  | 10: 101.05; 12: 3532.72 | [18 empty] | Оплата труда рабочих
|  | Эксплуатация машин |  |  | 10: 368.6; 12: 4471.12 | [18 empty] | Эксплуатация машин
|  | в том числе оплата труда машинистов (Отм) |  |  | 10: 24.57; 12: 858.97 | [18 empty] | в том числе оплата труда машинистов (Отм)
|  | Материалы |  |  | 10: 1758.83; 12: 15038 | [18 empty] | Материалы
|  | Строительные работы |  |  | 10: 2581.47; 12: 35382.5 | [18 empty] | Строительные работы
|  | в том числе: | [29 empty] | в том числе:
|  | оплата труда |  |  | 10: 101.05; 12: 3532.72 | [18 empty] | оплата труда
|  | эксплуатация машин и механизмов |  |  | 10: 368.6 | [18 empty] | эксплуатация машин и механизмов
|  | в том числе оплата труда машинистов (ОТм) |  |  | 10: 24.57; 12: 858.97 | [18 empty] | в том числе оплата труда машинистов (ОТм)
|  | материалы |  |  | 10: 1758.83 | [18 empty] | материалы
|  | накладные расходы |  |  | 10: 184.66; 12: 6455.79 | [18 empty] | накладные расходы
|  | сметная прибыль |  |  | 10: 168.33; 12: 5884.87 | [18 empty] | сметная прибыль
|  | Итого ФОТ (справочно) |  |  | 10: 125.62; 12: 4391.69 | [18 empty] | Итого ФОТ (справочно)
|  | Итого накладные расходы (справочно) |  |  | 10: 184.66; 12: 6455.79 | [18 empty] | Итого накладные расходы (справочно)
|  | Итого сметная прибыль (справочно) |  |  | 10: 168.33; 12: 5884.87 | [18 empty] | Итого сметная прибыль (справочно)
|  | Итого по разделу 1 Разметка проезжей части |  |  | 10: 2581.47; 12: 35382.5 | [19 empty] | Итого по разделу 1 Разметка проезжей части
Раздел 2. Дорожные знаки | [22 empty] | Раздел 2. Дорожные знаки
Установка дорожных знаков на стойки ø 76мм (диаметр ямы 350 мм, глубина 1000 мм) - в грунте | [33 empty] | Установка дорожных знаков на стойки ø 76мм (диаметр ямы 350 мм, глубина 1000 мм) - в грунте
7 | ФЕР27-09-008-01 | Установка дорожных знаков бесфундаментных: на металлических стойках |  |  | 4: 100 шт; 5: 0.56; 6: 1; 7: 0.56 | [10 empty] | Установка дорожных знаков бесфундаментных: на металлических стойках
|  | Объем=(22+34) / 100 | [22 empty] | Объем=(22+34) / 100
| Приказ от 04.08.2020 № 421/пр прил.10 табл.1 п.5 | Производство работ осуществляется в стесненных условиях населенных пунктов ОЗП=1,15; ЭМ=1,15 к расх.; ЗПМ=1,15; ТЗ=1,15; ТЗМ=1,15 | [23 empty] | Производство работ осуществляется в стесненных условиях населенных пунктов ОЗП=1,15; ЭМ=1,15 к расх.; ЗПМ=1,15; ТЗ=1,15; ТЗМ=1,15
| 1 | ОТ |  |  | 8: 2729.6; 9: 1.15; 10: 1757.86; 11: 34.96; 12: 61454.79 | [13 empty] | ОТ
| 2 | ЭМ |  |  | 8: 2371.97; 9: 1.15; 10: 1527.55 | [13 empty] | ЭМ
| 3 | в т.ч. ОТм |  |  | 8: 224.9; 9: 1.15; 10: 144.84; 11: 34.96; 12: 5063.61 | [13 empty] | в т.ч. ОТм
| 4 | М |  |  | 8: 1707.47; 10: 956.18 | [13 empty] | М
|  | ЗТ |  |  | 4: чел.-ч; 5: 320; 6: 1.15; 7: 206.08 | [14 empty] | ЗТ
|  | ЗТм |  |  | 4: чел.-ч; 5: 14.53; 6: 1.15; 7: 9.3573 | [14 empty] | ЗТм
|  | Итого по расценке |  |  | 8: 6809.04; 10: 4241.59 | [15 empty] | Итого по расценке
|  | ФОТ |  |  | 10: 1902.7; 12: 66518.4 | [14 empty] | ФОТ
| Пр/812-021.0-1 | НР Автомобильные дороги |  |  | 4: %; 5: 147; 7: 147; 10: 2796.97; 12: 97782.05 | [14 empty] | НР Автомобильные дороги
| Пр/774-021.0 | СП Автомобильные дороги |  |  | 4: %; 5: 134; 7: 134; 10: 2549.62; 12: 89134.66 | [14 empty] | СП Автомобильные дороги
|  | Всего по позиции |  |  | 10: 9588.18 | [16 empty] | Всего по позиции
8 | ФССЦ-01.5.03.05-0012 | Стойка (опора) металлическая для дорожного знака, диаметр 76 мм |  |  | шт | 56 | 1 | 56 | 211.83 |  | 11862.48 | [12 empty] | Стойка (опора) металлическая для дорожного знака, диаметр 76 мм
|  | Всего по позиции |  |  | 10: 11862.48 | [16 empty] | Всего по позиции
9 | ФЕР06-01-001-01 | Устройство бетонной подготовки (применительно фундамент стойки В20) |  |  | 4: 100 м3; 5: 0.0504; 6: 1; 7: 0.0504 | [10 empty] | Устройство бетонной подготовки (применительно фундамент стойки В20)
|  | Объем=(0,09*56) / 100 | [22 empty] | Объем=(0,09*56) / 100
| Приказ от 04.08.2020 № 421/пр прил.10 табл.1 п.5 | Производство работ осуществляется в стесненных условиях населенных пунктов ОЗП=1,15; ЭМ=1,15 к расх.; ЗПМ=1,15; ТЗ=1,15; ТЗМ=1,15 | [23 empty] | Производство работ осуществляется в стесненных условиях населенных пунктов ОЗП=1,15; ЭМ=1,15 к расх.; ЗПМ=1,15; ТЗ=1,15; ТЗМ=1,15
| 1 | ОТ |  |  | 8: 1053; 9: 1.15; 10: 61.03; 11: 34.96; 12: 2133.61 | [13 empty] | ОТ
| 2 | ЭМ |  |  | 8: 1566.06; 9: 1.15; 10: 90.77 | [13 empty] | ЭМ
| 3 | в т.ч. ОТм |  |  | 8: 244.39; 9: 1.15; 10: 14.16; 11: 34.96; 12: 495.03 | [13 empty] | в т.ч. ОТм
| 4 | М |  |  | 8: 909.27; 10: 45.83 | [13 empty] | М
|  | ЗТ |  |  | 4: чел.-ч; 5: 135; 6: 1.15; 7: 7.8246 | [14 empty] | ЗТ
|  | ЗТм |  |  | 4: чел.-ч; 5: 18.12; 6: 1.15; 7: 1.0502 | [14 empty] | ЗТм
|  | Итого по расценке |  |  | 8: 3528.33; 10: 197.63 | [15 empty] | Итого по расценке
|  | ФОТ |  |  | 10: 75.19; 12: 2628.64 | [14 empty] | ФОТ
| Пр/812-006.0-1 | НР Бетонные и железобетонные монолитные конструкции и работы в строительстве |  |  | 4: %; 5: 102; 7: 102; 10: 76.69; 12: 2681.21 | [14 empty] | НР Бетонные и железобетонные монолитные конструкции и работы в строительстве
| Пр/774-006.0 | СП Бетонные и железобетонные монолитные конструкции и работы в строительстве |  |  | 4: %; 5: 58; 7: 58; 10: 43.61; 12: 1524.61 | [14 empty] | СП Бетонные и железобетонные монолитные конструкции и работы в строительстве
|  | Всего по позиции |  |  | 10: 317.93 | [16 empty] | Всего по позиции
10 | ФССЦ-01.7.07.12-0024 | Пленка полиэтиленовая, толщина 0,15 мм |  |  | м2 | -12.6 | 1 | -12.6 | 3.62 |  | -45.61 | [12 empty] | Пленка полиэтиленовая, толщина 0,15 мм
|  | Всего по позиции |  |  | 10: -45.61 | [16 empty] | Всего по позиции
11 | ФССЦ-04.1.02.05-0007 | Смеси бетонные тяжелого бетона (БСТ), класс B20 (М250) |  |  | м3 | 5.1408 | 1 | 5.1408 | 665 |  | 3418.63 | [12 empty] | Смеси бетонные тяжелого бетона (БСТ), класс B20 (М250)
|  | Всего по позиции |  |  | 10: 3418.63 | [16 empty] | Всего по позиции
Установка Знаков дополнительных на стойках - свыше 22+34 | [33 empty] | Установка Знаков дополнительных на стойках - свыше 22+34
12 | ФЕР27-09-012-01 | При установке дополнительных щитков добавлять к расценкам таблиц с 27-09-008 по 27-09-011 |  |  | 4: 100 шт; 5: 0.56; 6: 1; 7: 0.56 | [10 empty] | При установке дополнительных щитков добавлять к расценкам таблиц с 27-09-008 по 27-09-011
|  | Объем=(122-56-10) / 100 | [22 empty] | Объем=(122-56-10) / 100
| Приказ от 04.08.2020 № 421/пр прил.10 табл.1 п.5 | Производство работ осуществляется в стесненных условиях населенных пунктов ОЗП=1,15; ЭМ=1,15 к расх.; ЗПМ=1,15; ТЗ=1,15; ТЗМ=1,15 | [23 empty] | Производство работ осуществляется в стесненных условиях населенных пунктов ОЗП=1,15; ЭМ=1,15 к расх.; ЗПМ=1,15; ТЗ=1,15; ТЗМ=1,15
| 1 | ОТ |  |  | 8: 588.57; 9: 1.15; 10: 379.04; 11: 34.96; 12: 13251.24 | [13 empty] | ОТ
| 4 | М |  |  | 8: 287.47; 10: 160.98 | [13 empty] | М
|  | ЗТ |  |  | 4: чел.-ч; 5: 69; 6: 1.15; 7: 44.436 | [14 empty] | ЗТ
|  | Итого по расценке |  |  | 8: 876.04; 10: 540.02 | [15 empty] | Итого по расценке
|  | ФОТ |  |  | 10: 379.04; 12: 13251.24 | [14 empty] | ФОТ
| Пр/812-021.0-1 | НР Автомобильные дороги |  |  | 4: %; 5: 147; 7: 147; 10: 557.19; 12: 19479.32 | [14 empty] | НР Автомобильные дороги
| Пр/774-021.0 | СП Автомобильные дороги |  |  | 4: %; 5: 134; 7: 134; 10: 507.91; 12: 17756.66 | [14 empty] | СП Автомобильные дороги
|  | Всего по позиции |  |  | 10: 1605.12 | [16 empty] | Всего по позиции
13 | ФССЦ-08.1.02.11-0001 | Поковки из квадратных заготовок, масса 1,8 кг |  |  | т | -0.02688 | 1 | -0.02688 | 5989 |  | -160.98 | [12 empty] | Поковки из квадратных заготовок, масса 1,8 кг
|  | Всего по позиции |  |  | 10: -160.98 | [16 empty] | Всего по позиции
Установка знаков на существующих опорах | [33 empty] | Установка знаков на существующих опорах
14 | ФЕР27-09-012-01 | При установке дополнительных щитков добавлять к расценкам таблиц с 27-09-008 по 27-09-011 |  |  | 4: 100 шт; 5: 0.1; 6: 1; 7: 0.1 | [10 empty] | При установке дополнительных щитков добавлять к расценкам таблиц с 27-09-008 по 27-09-011
|  | Объем=(122-56*2) / 100 | [22 empty] | Объем=(122-56*2) / 100
| Приказ от 04.08.2020 № 421/пр прил.10 табл.1 п.5 | Производство работ осуществляется в стесненных условиях населенных пунктов ОЗП=1,15; ЭМ=1,15 к расх.; ЗПМ=1,15; ТЗ=1,15; ТЗМ=1,15 | [23 empty] | Производство работ осуществляется в стесненных условиях населенных пунктов ОЗП=1,15; ЭМ=1,15 к расх.; ЗПМ=1,15; ТЗ=1,15; ТЗМ=1,15
| 1 | ОТ |  |  | 8: 588.57; 9: 1.15; 10: 67.69; 11: 34.96; 12: 2366.44 | [13 empty] | ОТ
| 4 | М |  |  | 8: 287.47; 10: 28.75 | [13 empty] | М
|  | ЗТ |  |  | 4: чел.-ч; 5: 69; 6: 1.15; 7: 7.935 | [14 empty] | ЗТ
|  | Итого по расценке |  |  | 8: 876.04; 10: 96.44 | [15 empty] | Итого по расценке
|  | ФОТ |  |  | 10: 67.69; 12: 2366.44 | [14 empty] | ФОТ
| Пр/812-021.0-1 | НР Автомобильные дороги |  |  | 4: %; 5: 147; 7: 147; 10: 99.5; 12: 3478.67 | [14 empty] | НР Автомобильные дороги
| Пр/774-021.0 | СП Автомобильные дороги |  |  | 4: %; 5: 134; 7: 134; 10: 90.7; 12: 3171.03 | [14 empty] | СП Автомобильные дороги
|  | Всего по позиции |  |  | 10: 286.64 | [16 empty] | Всего по позиции
15 | ФССЦ-08.1.02.11-0001 | Поковки из квадратных заготовок, масса 1,8 кг |  |  | т | -0.0048 | 1 | -0.0048 | 5989 |  | -28.75 | [12 empty] | Поковки из квадратных заготовок, масса 1,8 кг
|  | Всего по позиции |  |  | 10: -28.75 | [16 empty] | Всего по позиции
Знаки дорожные и хомуты | [33 empty] | Знаки дорожные и хомуты
16 | ФССЦ-01.5.03.03-0046 | Знак дорожный на оцинкованной подоснове со световозвращающей пленкой предписывающий, диаметр круга 700 мм, тип 4.1.1-4.7 ( Знак 4.2.1) |  |  | шт | 2 | 1 | 2 | 183.59 |  | 367.18 | [12 empty] | Знак дорожный на оцинкованной подоснове со световозвращающей пленкой предписывающий, диаметр круга 700 мм, тип 4.1.1-4.7 ( Знак 4.2.1)
|  | Всего по позиции |  |  | 10: 367.18 | [16 empty] | Всего по позиции
17 | ФССЦ-01.5.03.03-0041 | Знак дорожный на оцинкованной подоснове со световозвращающей пленкой особых предписаний, размером 900х600 мм, тип 5.16-5.18, 5.21, 5.22, 5.27-5.34 ( Знак 5.16) |  |  | шт | 2 | 1 | 2 | 190.21 |  | 380.42 | [12 empty] | Знак дорожный на оцинкованной подоснове со световозвращающей пленкой особых предписаний, размером 900х600 мм, тип 5.16-5.18, 5.21, 5.22, 5.27-5.34 ( Знак 5.16)
|  | Всего по позиции |  |  | 10: 380.42 | [16 empty] | Всего по позиции
18 | ФССЦ-01.5.03.03-0041 | Знак дорожный на оцинкованной подоснове со световозвращающей пленкой особых предписаний, размером 900х600 мм, тип 5.16-5.18, 5.21, 5.22, 5.27-5.34.( Знак 5,17) |  |  | шт | 42 | 1 | 42 | 190.21 |  | 7988.82 | [12 empty] | Знак дорожный на оцинкованной подоснове со световозвращающей пленкой особых предписаний, размером 900х600 мм, тип 5.16-5.18, 5.21, 5.22, 5.27-5.34.( Знак 5,17)
|  | Всего по позиции |  |  | 10: 7988.82 | [16 empty] | Всего по позиции
19 | ФССЦ-01.5.03.03-0038 | Знак дорожный на оцинкованной подоснове со световозвращающей пленкой особых предписаний, размером 700х700 мм, тип 5.5, 5.6, 5.8-5.14, 5.15.2-5.15.6, 5.19.1, 5.19.2, 5.20 |  |  | шт | 37 | 1 | 37 | 183.59 |  | 6792.83 | [12 empty] | Знак дорожный на оцинкованной подоснове со световозвращающей пленкой особых предписаний, размером 700х700 мм, тип 5.5, 5.6, 5.8-5.14, 5.15.2-5.15.6, 5.19.1, 5.19.2, 5.20
|  | Всего по позиции |  |  | 10: 6792.83 | [16 empty] | Всего по позиции
20 | ФССЦ-01.5.03.03-0038 | Знак дорожный на оцинкованной подоснове со световозвращающей пленкой особых предписаний, размером 700х700 мм, тип 5.5, 5.6, 5.8-5.14, 5.15.2-5.15.6, 5.19.1, 5.19.2, 5.20 |  |  | шт | 37 | 1 | 37 | 183.59 |  | 6792.83 | [12 empty] | Знак дорожный на оцинкованной подоснове со световозвращающей пленкой особых предписаний, размером 700х700 мм, тип 5.5, 5.6, 5.8-5.14, 5.15.2-5.15.6, 5.19.1, 5.19.2, 5.20
|  | Всего по позиции |  |  | 10: 6792.83 | [16 empty] | Всего по позиции
21 | ФССЦ-01.5.03.03-0025 | Знак дорожный на оцинкованной подоснове со световозвращающей пленкой дополнительной информации, размером 1700х500 мм, тип 8.22.1-8.22.3 |  |  | шт | 2 | 1 | 2 | 404.83 |  | 809.66 | [12 empty] | Знак дорожный на оцинкованной подоснове со световозвращающей пленкой дополнительной информации, размером 1700х500 мм, тип 8.22.1-8.22.3
|  | Всего по позиции |  |  | 10: 809.66 | [16 empty] | Всего по позиции
22 | ФССЦ-27.2.01.08-0002 | Хомут из оцинкованной стали, диаметр 76 мм ( 2 хомута на 1 знак122*2) |  |  | шт | 244 | 1 | 244 | 33.71 |  | 8225.24 | [12 empty] | Хомут из оцинкованной стали, диаметр 76 мм ( 2 хомута на 1 знак122*2)
|  | Объем=232+12 | [22 empty] | Объем=232+12
|  | Всего по позиции |  |  | 10: 8225.24 | [16 empty] | Всего по позиции
|  | Итоги по разделу 2 Дорожные знаки : | [28 empty] | Итоги по разделу 2 Дорожные знаки :
|  | Итого прямые затраты (справочно) |  |  | 10: 51478.43; 12: 505769.19 | [18 empty] | Итого прямые затраты (справочно)
|  | в том числе: | [29 empty] | в том числе:
|  | Оплата труда рабочих |  |  | 10: 2265.62; 12: 79206.08 | [18 empty] | Оплата труда рабочих
|  | Эксплуатация машин |  |  | 10: 1618.32; 12: 19630.22 | [18 empty] | Эксплуатация машин
|  | в том числе оплата труда машинистов (Отм) |  |  | 10: 159; 12: 5558.64 | [18 empty] | в том числе оплата труда машинистов (Отм)
|  | Материалы |  |  | 10: 47594.49; 12: 406932.89 | [18 empty] | Материалы
|  | Строительные работы |  |  | 10: 58200.62; 12: 740777.4 | [18 empty] | Строительные работы
|  | в том числе: | [29 empty] | в том числе:
|  | оплата труда |  |  | 10: 2265.62; 12: 79206.08 | [18 empty] | оплата труда
|  | эксплуатация машин и механизмов |  |  | 10: 1618.32 | [18 empty] | эксплуатация машин и механизмов
|  | в том числе оплата труда машинистов (ОТм) |  |  | 10: 159; 12: 5558.64 | [18 empty] | в том числе оплата труда машинистов (ОТм)
|  | материалы |  |  | 10: 47594.49 | [18 empty] | материалы
|  | накладные расходы |  |  | 10: 3530.35; 12: 123421.25 | [18 empty] | накладные расходы
|  | сметная прибыль |  |  | 10: 3191.84; 12: 111586.96 | [18 empty] | сметная прибыль
|  | Итого ФОТ (справочно) |  |  | 10: 2424.62; 12: 84764.72 | [18 empty] | Итого ФОТ (справочно)
|  | Итого накладные расходы (справочно) |  |  | 10: 3530.35; 12: 123421.25 | [18 empty] | Итого накладные расходы (справочно)
|  | Итого сметная прибыль (справочно) |  |  | 10: 3191.84; 12: 111586.96 | [18 empty] | Итого сметная прибыль (справочно)
|  | Итого по разделу 2 Дорожные знаки |  |  | 10: 58200.62; 12: 740777.4 | [19 empty] | Итого по разделу 2 Дорожные знаки
Раздел 3. Вывоз мусора после бурения ям для знаков- грунт+ асфальт | [22 empty] | Раздел 3. Вывоз мусора после бурения ям для знаков- грунт+ асфальт
23 | ФССЦпг-01-01-01-041 | Погрузка при автомобильных перевозках мусора строительного с погрузкой вручную (Погрузка вытесненого грунта ) |  |  | 1 т груза | 10.3824 | 1 | 10.3824 | 42.98 |  | 446.24 | 12.13 | 5412.89 | [10 empty] | Погрузка при автомобильных перевозках мусора строительного с погрузкой вручную (Погрузка вытесненого грунта )
|  | Объем=2,06*56*0,09 | [22 empty] | Объем=2,06*56*0,09
|  | Всего по позиции |  |  | 10: 446.24; 12: 5412.89 | [16 empty] | Всего по позиции
24 | ФССЦпг-03-21-01-020 | Перевозка грузов I класса автомобилями-самосвалами грузоподъемностью 10 т работающих вне карьера на расстояние до 20 км |  |  | 1 т груза | 10.3824 | 1 | 10.3824 | 15.35 |  | 159.37 | 12.13 | 1933.16 | [10 empty] | Перевозка грузов I класса автомобилями-самосвалами грузоподъемностью 10 т работающих вне карьера на расстояние до 20 км
|  | Объем=2,06*56*0,09 | [22 empty] | Объем=2,06*56*0,09
|  | Всего по позиции |  |  | 10: 159.37; 12: 1933.16 | [16 empty] | Всего по позиции
|  | Итоги по разделу 3 Вывоз мусора после бурения ям для знаков- грунт+ асфальт : | [28 empty] | Итоги по разделу 3 Вывоз мусора после бурения ям для знаков- грунт+ асфальт :
|  | Итого прямые затраты (справочно) |  |  | 10: 605.61; 12: 7346.05 | [18 empty] | Итого прямые затраты (справочно)
|  | в том числе: | [29 empty] | в том числе:
|  | Перевозка |  |  | 10: 605.61; 12: 7346.05 | [18 empty] | Перевозка
|  | Строительные работы |  |  | 10: 605.61; 12: 7346.05 | [18 empty] | Строительные работы
|  | Перевозка |  |  | 10: 605.61; 12: 7346.05 | [18 empty] | Перевозка
|  | Итого по разделу 3 Вывоз мусора после бурения ям для знаков- грунт+ асфальт |  |  | 10: 605.61; 12: 7346.05 | [19 empty] | Итого по разделу 3 Вывоз мусора после бурения ям для знаков- грунт+ асфальт
|  | Итоги по смете: | [32 empty] | Итоги по смете:
|  | Итого прямые затраты (справочно) |  |  | 10: 54312.52; 12: 536157.08 | [22 empty] | Итого прямые затраты (справочно)
|  | в том числе: | [33 empty] | в том числе:
|  | Оплата труда рабочих |  |  | 10: 2366.67; 12: 82738.8 | [22 empty] | Оплата труда рабочих
|  | Эксплуатация машин |  |  | 10: 1986.92; 12: 24101.34 | [22 empty] | Эксплуатация машин
|  | в том числе оплата труда машинистов (Отм) |  |  | 10: 183.57; 12: 6417.61 | [22 empty] | в том числе оплата труда машинистов (Отм)
|  | Материалы |  |  | 10: 49353.32; 12: 421970.89 | [22 empty] | Материалы
|  | Перевозка |  |  | 10: 605.61; 12: 7346.05 | [22 empty] | Перевозка
|  | Строительные работы |  |  | 10: 61387.7; 12: 783505.95 | [22 empty] | Строительные работы
|  | Строительные работы |  |  | 10: 60782.09; 12: 776159.9 | [22 empty] | Строительные работы
|  | в том числе: | [33 empty] | в том числе:
|  | оплата труда |  |  | 10: 2366.67; 12: 82738.8 | [22 empty] | оплата труда
| Письмо Минстроя России от 20.06.2024г. №34567-ИФ/09 , СМР - Прочие, (II квартал 2024 г.) | эксплуатация машин и механизмов |  |  | 10: 1986.92; 11: 12.13; 12: 24101.34 | [22 empty] | эксплуатация машин и механизмов
|  | в том числе оплата труда машинистов (ОТм) |  |  | 10: 183.57; 12: 6417.61 | [22 empty] | в том числе оплата труда машинистов (ОТм)
| Письмо Минстроя России от 20.06.2024г. №34567-ИФ/09 , СМР - Прочие, (II квартал 2024 г.) | материалы |  |  | 10: 49353.32; 11: 8.55; 12: 421970.89 | [22 empty] | материалы
|  | накладные расходы |  |  | 10: 3715.01; 12: 129877.04 | [22 empty] | накладные расходы
|  | сметная прибыль |  |  | 10: 3360.17; 12: 117471.83 | [22 empty] | сметная прибыль
|  | Перевозка |  |  | 10: 605.61; 12: 7346.05 | [22 empty] | Перевозка
|  | Итого ФОТ (справочно) |  |  | 10: 2550.24; 12: 89156.41 | [22 empty] | Итого ФОТ (справочно)
|  | Итого накладные расходы (справочно) |  |  | 10: 3715.01; 12: 129877.04 | [22 empty] | Итого накладные расходы (справочно)
|  | Итого сметная прибыль (справочно) |  |  | 10: 3360.17; 12: 117471.83 | [22 empty] | Итого сметная прибыль (справочно)
|  | ВСЕГО по смете |  |  | 10: 61387.7; 12: 783505.95 | [23 empty] | ВСЕГО по смете
| Составил: |  |  |  | 6: (Бочкарев Д. П.) | [24 empty] | (Бочкарев Д. П.)
[должность, подпись (инициалы, фамилия)]
| Проверил: |  |  |  | 6: (Папин Е.Б.) | [25 empty] | (Папин Е.Б.)
[должность, подпись (инициалы, фамилия)]
¹ Зарегистрирован Министерством юстиции Российской Федерации 10 сентября 2019 г., регистрационный № 55869), с изменениями, внесенными приказом Министерства строительства и жилищно-коммунального хозяйства Российской Федерации от 20 февраля 2021 г. № 79/пр (зарегистрирован Министерством юстиции Российской Федерации 9 августа 2021 г., регистрационный № 64577)
² Под прочими затратами понимаются затраты, учитываемые в соответствии с пунктом 184 Методики.
³ Под прочими работами понимаются затраты, учитываемые в соответствии с пунктами 122-128 Методики.

## ЛСР-07-01-01 Наружное освещение
Приложение № 2
Утверждено приказом Минстроя РФ № 421 от 4 августа 2020 г. в редакции приказа № 557 от 7 июля 2022 г.
Наименование программного продукта | [5 empty] | ГРАНД-Смета, версия 2024.2
Наименование редакции сметных нормативов | [5 empty] | Приказ Минстроя России от 26.12.2019 № 876/пр; Приказ Минстроя России от 04.08.2020 № 421/пр; Приказ Минстроя России от 21.12.2020 № 812/пр; Приказ Минстроя России от 11.12.2020 № 774/пр | [9 empty] | Приказ Минстроя России от 26.12.2019 № 876/пр; Приказ Минстроя России от 04.08.2020 № 421/пр; Приказ Минстроя России от 21.12.2020 № 812/пр; Приказ Минстроя России от 11.12.2020 № 774/пр
Реквизиты приказа Минстроя России об утверждении дополнений и изменений к сметным нормативам | [5 empty] | Приказ Минстроя России от 30 марта 2020 г. № 172/пр, Приказ Минстроя России от 01 июня 2020 г. № 294/пр, Приказ Минстроя России от 30 июня 2020 г. № 352/пр, Приказ Минстроя России от 20 октября 2020 г. № 636/пр, Приказ Минстроя России от 09 февраля 2021 г. № 51/пр, Приказ Минстроя России от 24 мая 2021 г. № 321/пр, Приказ Минстроя России от 24 июня 2021 г. № 408/пр, Приказ Минстроя России от 14 октября 2021 г. № 746/пр, Приказ Минстроя России от 20 декабря 2021 г. № 962/пр; Приказ Минстроя России от 07.07.2022 № 557/пр; Приказ Минстроя России от 02.09.2021 № 636/пр, Приказ Минстроя России от 26.07.2022 № 611/пр; Приказ Минстроя России от 22.04.2022 № 317/пр | [7 empty] | Реквизиты приказа Минстроя России об утверждении дополнений и изменений к сметным нормативам | Приказ Минстроя России от 30 марта 2020 г. № 172/пр, Приказ Минстроя России от 01 июня 2020 г. № 294/пр, Приказ Минстроя России от 30 июня 2020 г. № 352/пр, Приказ Минстроя России от 20 октября 2020 г. № 636/пр, Приказ Минстроя России от 09 февраля 2021 г. № 51/пр, Приказ Минстроя России от 24 мая 2021 г. № 321/пр, Приказ Минстроя России от 24 июня 2021 г. № 408/пр, Приказ Минстроя России от 14 октября 2021 г. № 746/пр, Приказ Минстроя России от 20 декабря 2021 г. № 962/пр; Приказ Минстроя России от 07.07.2022 № 557/пр; Приказ Минстроя России от 02.09.2021 № 636/пр, Приказ Минстроя России от 26.07.2022 № 611/пр; Приказ Минстроя России от 22.04.2022 № 317/пр |  | Приказ Минстроя России от 30 марта 2020 г. № 172/пр, Приказ Минстроя России от 01 июня 2020 г. № 294/пр, Приказ Минстроя России от 30 июня 2020 г. № 352/пр, Приказ Минстроя России от 20 октября 2020 г. № 636/пр, Приказ Минстроя России от 09 февраля 2021 г. № 51/пр, Приказ Минстроя России от 24 мая 2021 г. № 321/пр, Приказ Минстроя России от 24 июня 2021 г. № 408/пр, Приказ Минстроя России от 14 октября 2021 г. № 746/пр, Приказ Минстроя России от 20 декабря 2021 г. № 962/пр; Приказ Минстроя России от 07.07.2022 № 557/пр; Приказ Минстроя России от 02.09.2021 № 636/пр, Приказ Минстроя России от 26.07.2022 № 611/пр; Приказ Минстроя России от 22.04.2022 № 317/пр
Реквизиты письма Минстроя России об индексах изменения сметной стоимости строительства, включаемые в федеральный реестр сметных нормативов и размещаемые в федеральной государственной информационной системе ценообразования в строительстве, подготовленного в соответствии пунктом 85 Методики расчета индексов изменения сметной стоимости строительства, утвержденной приказом Министерства строительства и жилищно-коммунального хозяйства Российской Федерации от 5 июня 2019 г. № 326/пр¹ | [13 empty] | Реквизиты письма Минстроя России об индексах изменения сметной стоимости строительства, включаемые в федеральный реестр сметных нормативов и размещаемые в федеральной государственной информационной системе ценообразования в строительстве, подготовленного в соответствии пунктом 85 Методики расчета индексов изменения сметной стоимости строительства, утвержденной приказом Министерства строительства и жилищно-коммунального хозяйства Российской Федерации от 5 июня 2019 г. № 326/пр¹
Реквизиты нормативного правового акта об утверждении оплаты труда, утверждаемый в соответствии с пунктом 22(1) Правилами мониторинга цен, утвержденными постановлением Правительства Российской Федерации от 23 декабря 2016 г. № 1452 | [13 empty] | Реквизиты нормативного правового акта об утверждении оплаты труда, утверждаемый в соответствии с пунктом 22(1) Правилами мониторинга цен, утвержденными постановлением Правительства Российской Федерации от 23 декабря 2016 г. № 1452
Наименование субъекта Российской Федерации | [5 empty] | 76. Ярославская область | [11 empty] | 76. Ярославская область
Наименование зоны субъекта Российской Федерации
«О создании и эксплуатации объектов транспортной инфраструктуры и технологически связанных с ними транспортных средств, обеспечивающих деятельность, связанную с перевозками пассажиров транспортом общего пользования, в муниципальном образовании городской округ город Ярославль в Ярославской области». | [18 empty] | «О создании и эксплуатации объектов транспортной инфраструктуры и технологически связанных с ними транспортных средств, обеспечивающих деятельность, связанную с перевозками пассажиров транспортом общего пользования, в муниципальном образовании городской округ город Ярославль в Ярославской области».
(наименование стройки)
2 Этап: «Строительство трамвайных путей и контактной сети. Участок от Разворотного круга ул. Александра Невского до разворотного круга «Больница №9» (29-я линия)». | [19 empty] | 2 Этап: «Строительство трамвайных путей и контактной сети. Участок от Разворотного круга ул. Александра Невского до разворотного круга «Больница №9» (29-я линия)».
(наименование объекта капитального строительства)
ЛОКАЛЬНЫЙ СМЕТНЫЙ РАСЧЕТ (СМЕТА) № ЛСР-07-01-01
Наружное освещение. | [20 empty] | Наружное освещение.
(наименование работ и затрат)
Составлен | базисно-индексным | методом
Основание | 0484ГП.09-2-ТКР4
(проектная и (или) иная техническая документация)
Составлен(а) в текущем (базисном) уровне цен |  |  | II квартал 2024 года (01.01.2000) | [18 empty] | II квартал 2024 года (01.01.2000)
Сметная стоимость |  | 13846.6 | (1362,24) | тыс.руб.
в том числе:
| строительных работ | 3701.47 | (341,51) | тыс.руб. |  | Средства на оплату труда рабочих |  |  |  |  | 823.91 | (23,57) | тыс.руб.
| монтажных работ | 10145.13 | (1020,73) | тыс.руб. |  | Нормативные затраты труда рабочих |  |  |  |  | 2421.03 |  | чел.час.
| оборудования | 0 | (0) | тыс.руб. |  | Нормативные затраты труда машинистов |  |  |  |  | 673.58 |  | чел.час.
| прочих затрат | 0 | (0) | тыс.руб.
№ п/п | Обоснование | Наименование работ и затрат |  |  | Единица измерения | Количество |  |  | Сметная стоимость в базисном уровне цен (в текущем уровне цен (гр. 8) для ресурсов, отсутствующих в ФРСН), руб. |  |  | Индексы | Сметная стоимость в текущем уровне цен, руб.
[6 empty] | на единицу | коэффициенты | всего с учетом коэффициентов | на единицу | коэффициенты | всего
1 | 2 | 3 |  |  | 4 | 5 | 6 | 7 | 8 | 9 | 10 | 11 | 12
Раздел 1. Земляные работы | [22 empty] | Раздел 1. Земляные работы
Участок наружного освещения №1 | [23 empty] | Участок наружного освещения №1
Линия освещения W1.1 (в том числе земляные работы предусмотренные в ПОС1 лист 30-31) | [23 empty] | Линия освещения W1.1 (в том числе земляные работы предусмотренные в ПОС1 лист 30-31)
1 | ФЕР01-01-022-23 | Разработка грунта с погрузкой на автомобили-самосвалы в траншеях экскаватором «обратная лопата» с ковшом вместимостью 0,25 м3, группа грунтов: 2 (ПОС1 лист 30-33) |  |  | 4: 1000 м3; 5: 0.00612; 6: 1; 7: 0.00612 | [11 empty] | Разработка грунта с погрузкой на автомобили-самосвалы в траншеях экскаватором «обратная лопата» с ковшом вместимостью 0,25 м3, группа грунтов: 2 (ПОС1 лист 30-33)
|  | Объем=6,12 / 1000 | [23 empty] | Объем=6,12 / 1000
| Приказ от 04.08.2020 № 421/пр прил.10 табл.1 п.5 | Производство работ осуществляется в стесненных условиях населенных пунктов ОЗП=1,15; ЭМ=1,15 к расх.; ЗПМ=1,15; ТЗ=1,15; ТЗМ=1,15 | [24 empty] | Производство работ осуществляется в стесненных условиях населенных пунктов ОЗП=1,15; ЭМ=1,15 к расх.; ЗПМ=1,15; ТЗ=1,15; ТЗМ=1,15
| 2 | ЭМ |  |  | 8: 3710.53; 9: 1.15; 10: 26.11 | [14 empty] | ЭМ
| 3 | в т.ч. ОТм |  |  | 8: 614.8; 9: 1.15; 10: 4.33; 11: 34.96; 12: 151.38 | [14 empty] | в т.ч. ОТм
|  | ЗТм |  |  | 4: чел.-ч; 5: 53; 6: 1.15; 7: 0.37301 | [15 empty] | ЗТм
|  | Итого по расценке |  |  | 8: 3710.53; 10: 26.11 | [16 empty] | Итого по расценке
|  | ФОТ |  |  | 10: 4.33; 12: 151.38 | [15 empty] | ФОТ
| Пр/812-001.1-1 | НР Земляные работы, выполняемые механизированным способом |  |  | 4: %; 5: 92; 7: 92; 10: 3.98; 12: 139.27 | [15 empty] | НР Земляные работы, выполняемые механизированным способом
| Пр/774-001.1 | СП Земляные работы, выполняемые механизированным способом |  |  | 4: %; 5: 46; 7: 46; 10: 1.99; 12: 69.63 | [15 empty] | СП Земляные работы, выполняемые механизированным способом
|  | Всего по позиции |  |  | 10: 32.08 | [17 empty] | Всего по позиции
2 | ФССЦпг-03-21-01-001 | Перевозка грузов I класса автомобилями-самосвалами грузоподъемностью 10 т работающих вне карьера на расстояние до 1 км (ПОС1 лист 30-33) |  |  | 1 т груза | 9.1052 | 1 | 9.1052 | 2.91 |  | 26.5 | 12.13 | 321.45 | [11 empty] | Перевозка грузов I класса автомобилями-самосвалами грузоподъемностью 10 т работающих вне карьера на расстояние до 1 км (ПОС1 лист 30-33)
|  | Объем=(6,12-1,7)*2,06 | [23 empty] | Объем=(6,12-1,7)*2,06
|  | Всего по позиции |  |  | 10: 26.5; 12: 321.45 | [17 empty] | Всего по позиции
3 | ФЕР01-01-016-02 | Работа на отвале, группа грунтов: 2-3 (ПОС1 лист 30-33) |  |  | 4: 1000 м3; 5: 0.00442; 6: 1; 7: 0.00442 | [11 empty] | Работа на отвале, группа грунтов: 2-3 (ПОС1 лист 30-33)
|  | Объем=(6,12-1,7) / 1000 | [23 empty] | Объем=(6,12-1,7) / 1000
| Приказ от 04.08.2020 № 421/пр прил.10 табл.1 п.5 | Производство работ осуществляется в стесненных условиях населенных пунктов ОЗП=1,15; ЭМ=1,15 к расх.; ЗПМ=1,15; ТЗ=1,15; ТЗМ=1,15 | [24 empty] | Производство работ осуществляется в стесненных условиях населенных пунктов ОЗП=1,15; ЭМ=1,15 к расх.; ЗПМ=1,15; ТЗ=1,15; ТЗМ=1,15
| 1 | ОТ |  |  | 8: 25.9; 9: 1.15; 10: 0.13; 11: 34.96; 12: 4.54 | [14 empty] | ОТ
| 2 | ЭМ |  |  | 8: 292.6; 9: 1.15; 10: 1.49 | [14 empty] | ЭМ
| 3 | в т.ч. ОТм |  |  | 8: 49.67; 9: 1.15; 10: 0.25; 11: 34.96; 12: 8.74 | [14 empty] | в т.ч. ОТм
| 4 | М |  |  | 8: 4.34; 10: 0.02 | [14 empty] | М
|  | ЗТ |  |  | 4: чел.-ч; 5: 3.32; 6: 1.15; 7: 0.016876 | [15 empty] | ЗТ
|  | ЗТм |  |  | 4: чел.-ч; 5: 3.69; 6: 1.15; 7: 0.018756 | [15 empty] | ЗТм
|  | Итого по расценке |  |  | 8: 322.84; 10: 1.64 | [16 empty] | Итого по расценке
|  | ФОТ |  |  | 10: 0.38; 12: 13.28 | [15 empty] | ФОТ
| Пр/812-001.1-1 | НР Земляные работы, выполняемые механизированным способом |  |  | 4: %; 5: 92; 7: 92; 10: 0.35; 12: 12.22 | [15 empty] | НР Земляные работы, выполняемые механизированным способом
| Пр/774-001.1 | СП Земляные работы, выполняемые механизированным способом |  |  | 4: %; 5: 46; 7: 46; 10: 0.17; 12: 6.11 | [15 empty] | СП Земляные работы, выполняемые механизированным способом
|  | Всего по позиции |  |  | 10: 2.16 | [17 empty] | Всего по позиции
4 | ФЕР01-01-022-14 | Разработка грунта с погрузкой на автомобили-самосвалы в траншеях экскаватором «обратная лопата» с ковшом вместимостью 0,5 (0,5-0,63) м3, группа грунтов: 2 (ПОС1 лист 30-33) |  |  | 4: 1000 м3; 5: 0.00442; 6: 1; 7: 0.00442 | [11 empty] | Разработка грунта с погрузкой на автомобили-самосвалы в траншеях экскаватором «обратная лопата» с ковшом вместимостью 0,5 (0,5-0,63) м3, группа грунтов: 2 (ПОС1 лист 30-33)
|  | Объем=(6,12-1,7) / 1000 | [23 empty] | Объем=(6,12-1,7) / 1000
| Приказ от 04.08.2020 № 421/пр прил.10 табл.1 п.5 | Производство работ осуществляется в стесненных условиях населенных пунктов ОЗП=1,15; ЭМ=1,15 к расх.; ЗПМ=1,15; ТЗ=1,15; ТЗМ=1,15 | [24 empty] | Производство работ осуществляется в стесненных условиях населенных пунктов ОЗП=1,15; ЭМ=1,15 к расх.; ЗПМ=1,15; ТЗ=1,15; ТЗМ=1,15
| 2 | ЭМ |  |  | 8: 3150; 9: 1.15; 10: 16.01 | [14 empty] | ЭМ
| 3 | в т.ч. ОТм |  |  | 8: 425.25; 9: 1.15; 10: 2.16; 11: 34.96; 12: 75.51 | [14 empty] | в т.ч. ОТм
|  | ЗТм |  |  | 4: чел.-ч; 5: 31.5; 6: 1.15; 7: 0.16011 | [15 empty] | ЗТм
|  | Итого по расценке |  |  | 8: 3150; 10: 16.01 | [16 empty] | Итого по расценке
|  | ФОТ |  |  | 10: 2.16; 12: 75.51 | [15 empty] | ФОТ
| Пр/812-001.1-1 | НР Земляные работы, выполняемые механизированным способом |  |  | 4: %; 5: 92; 7: 92; 10: 1.99; 12: 69.47 | [15 empty] | НР Земляные работы, выполняемые механизированным способом
| Пр/774-001.1 | СП Земляные работы, выполняемые механизированным способом |  |  | 4: %; 5: 46; 7: 46; 10: 0.99; 12: 34.73 | [15 empty] | СП Земляные работы, выполняемые механизированным способом
|  | Всего по позиции |  |  | 10: 18.99 | [17 empty] | Всего по позиции
5 | ФССЦпг-03-21-01-001 | Перевозка грузов I класса автомобилями-самосвалами грузоподъемностью 10 т работающих вне карьера на расстояние до 1 км (перевозка из временного отвала для обратной засыпки, ПОС1 лист 30-33) |  |  | 1 т груза | 9.1052 | 1 | 9.1052 | 2.91 |  | 26.5 | 12.13 | 321.45 | [11 empty] | Перевозка грузов I класса автомобилями-самосвалами грузоподъемностью 10 т работающих вне карьера на расстояние до 1 км (перевозка из временного отвала для обратной засыпки, ПОС1 лист 30-33)
|  | Объем=0,00442*1000*2,06 | [23 empty] | Объем=0,00442*1000*2,06
|  | Всего по позиции |  |  | 10: 26.5; 12: 321.45 | [17 empty] | Всего по позиции
6 | ФССЦпг-03-21-01-020 | Перевозка грузов I класса автомобилями-самосвалами грузоподъемностью 10 т работающих вне карьера на расстояние до 20 км (ПОС1 лист 30-33) |  |  | 1 т груза | 3.502 | 1 | 3.502 | 15.35 |  | 53.76 | 12.13 | 652.11 | [11 empty] | Перевозка грузов I класса автомобилями-самосвалами грузоподъемностью 10 т работающих вне карьера на расстояние до 20 км (ПОС1 лист 30-33)
|  | Объем=1.7*2,06 | [23 empty] | Объем=1.7*2,06
|  | Всего по позиции |  |  | 10: 53.76; 12: 652.11 | [17 empty] | Всего по позиции
7 | ФЕР01-01-035-02 | Засыпка траншей и котлованов с перемещением грунта до 5 м бульдозерами мощностью: 132 кВт (180 л.с.), группа грунтов 2 |  |  | 4: 1000 м3; 5: 0.00442; 6: 1; 7: 0.00442 | [11 empty] | Засыпка траншей и котлованов с перемещением грунта до 5 м бульдозерами мощностью: 132 кВт (180 л.с.), группа грунтов 2
|  | Объем=4,42 / 1000 | [23 empty] | Объем=4,42 / 1000
| Приказ от 04.08.2020 № 421/пр прил.10 табл.1 п.5 | Производство работ осуществляется в стесненных условиях населенных пунктов ОЗП=1,15; ЭМ=1,15 к расх.; ЗПМ=1,15; ТЗ=1,15; ТЗМ=1,15 | [24 empty] | Производство работ осуществляется в стесненных условиях населенных пунктов ОЗП=1,15; ЭМ=1,15 к расх.; ЗПМ=1,15; ТЗ=1,15; ТЗМ=1,15
| 2 | ЭМ |  |  | 8: 284.17; 9: 1.15; 10: 1.44 | [14 empty] | ЭМ
| 3 | в т.ч. ОТм |  |  | 8: 28.89; 9: 1.15; 10: 0.15; 11: 34.96; 12: 5.24 | [14 empty] | в т.ч. ОТм
|  | ЗТм |  |  | 4: чел.-ч; 5: 2.14; 6: 1.15; 7: 0.010878 | [15 empty] | ЗТм
|  | Итого по расценке |  |  | 8: 284.17; 10: 1.44 | [16 empty] | Итого по расценке
|  | ФОТ |  |  | 10: 0.15; 12: 5.24 | [15 empty] | ФОТ
| Пр/812-001.1-1 | НР Земляные работы, выполняемые механизированным способом |  |  | 4: %; 5: 92; 7: 92; 10: 0.14; 12: 4.82 | [15 empty] | НР Земляные работы, выполняемые механизированным способом
| Пр/774-001.1 | СП Земляные работы, выполняемые механизированным способом |  |  | 4: %; 5: 46; 7: 46; 10: 0.07; 12: 2.41 | [15 empty] | СП Земляные работы, выполняемые механизированным способом
|  | Всего по позиции |  |  | 10: 1.65 | [17 empty] | Всего по позиции
8 | ФЕР01-01-022-23 | Разработка грунта с погрузкой на автомобили-самосвалы в траншеях экскаватором «обратная лопата» с ковшом вместимостью 0,25 м3, группа грунтов: 2 (ПОС1 лист 30-33) |  |  | 4: 1000 м3; 5: 0.0045; 6: 1; 7: 0.0045 | [11 empty] | Разработка грунта с погрузкой на автомобили-самосвалы в траншеях экскаватором «обратная лопата» с ковшом вместимостью 0,25 м3, группа грунтов: 2 (ПОС1 лист 30-33)
|  | Объем=4,5 / 1000 | [23 empty] | Объем=4,5 / 1000
| Приказ от 04.08.2020 № 421/пр прил.10 табл.1 п.5 | Производство работ осуществляется в стесненных условиях населенных пунктов ОЗП=1,15; ЭМ=1,15 к расх.; ЗПМ=1,15; ТЗ=1,15; ТЗМ=1,15 | [24 empty] | Производство работ осуществляется в стесненных условиях населенных пунктов ОЗП=1,15; ЭМ=1,15 к расх.; ЗПМ=1,15; ТЗ=1,15; ТЗМ=1,15
| 2 | ЭМ |  |  | 8: 3710.53; 9: 1.15; 10: 19.2 | [14 empty] | ЭМ
| 3 | в т.ч. ОТм |  |  | 8: 614.8; 9: 1.15; 10: 3.18; 11: 34.96; 12: 111.17 | [14 empty] | в т.ч. ОТм
|  | ЗТм |  |  | 4: чел.-ч; 5: 53; 6: 1.15; 7: 0.27427 | [15 empty] | ЗТм
|  | Итого по расценке |  |  | 8: 3710.53; 10: 19.2 | [16 empty] | Итого по расценке
|  | ФОТ |  |  | 10: 3.18; 12: 111.17 | [15 empty] | ФОТ
| Пр/812-001.1-1 | НР Земляные работы, выполняемые механизированным способом |  |  | 4: %; 5: 92; 7: 92; 10: 2.93; 12: 102.28 | [15 empty] | НР Земляные работы, выполняемые механизированным способом
| Пр/774-001.1 | СП Земляные работы, выполняемые механизированным способом |  |  | 4: %; 5: 46; 7: 46; 10: 1.46; 12: 51.14 | [15 empty] | СП Земляные работы, выполняемые механизированным способом
|  | Всего по позиции |  |  | 10: 23.59 | [17 empty] | Всего по позиции
9 | ФССЦпг-03-21-01-001 | Перевозка грузов I класса автомобилями-самосвалами грузоподъемностью 10 т работающих вне карьера на расстояние до 1 км (ПОС1 лист 30-33) |  |  | 1 т груза | 7.416 | 1 | 7.416 | 2.91 |  | 21.58 | 12.13 | 261.77 | [11 empty] | Перевозка грузов I класса автомобилями-самосвалами грузоподъемностью 10 т работающих вне карьера на расстояние до 1 км (ПОС1 лист 30-33)
|  | Объем=(4.5-0.9)*2,06 | [23 empty] | Объем=(4.5-0.9)*2,06
|  | Всего по позиции |  |  | 10: 21.58; 12: 261.77 | [17 empty] | Всего по позиции
10 | ФЕР01-01-016-02 | Работа на отвале, группа грунтов: 2-3 (ПОС1 лист 30-33) |  |  | 4: 1000 м3; 5: 0.0036; 6: 1; 7: 0.0036 | [11 empty] | Работа на отвале, группа грунтов: 2-3 (ПОС1 лист 30-33)
|  | Объем=(4,5-0.9) / 1000 | [23 empty] | Объем=(4,5-0.9) / 1000
| Приказ от 04.08.2020 № 421/пр прил.10 табл.1 п.5 | Производство работ осуществляется в стесненных условиях населенных пунктов ОЗП=1,15; ЭМ=1,15 к расх.; ЗПМ=1,15; ТЗ=1,15; ТЗМ=1,15 | [24 empty] | Производство работ осуществляется в стесненных условиях населенных пунктов ОЗП=1,15; ЭМ=1,15 к расх.; ЗПМ=1,15; ТЗ=1,15; ТЗМ=1,15
| 1 | ОТ |  |  | 8: 25.9; 9: 1.15; 10: 0.11; 11: 34.96; 12: 3.85 | [14 empty] | ОТ
| 2 | ЭМ |  |  | 8: 292.6; 9: 1.15; 10: 1.21 | [14 empty] | ЭМ
| 3 | в т.ч. ОТм |  |  | 8: 49.67; 9: 1.15; 10: 0.21; 11: 34.96; 12: 7.34 | [14 empty] | в т.ч. ОТм
| 4 | М |  |  | 8: 4.34; 10: 0.02 | [14 empty] | М
|  | ЗТ |  |  | 4: чел.-ч; 5: 3.32; 6: 1.15; 7: 0.013745 | [15 empty] | ЗТ
|  | ЗТм |  |  | 4: чел.-ч; 5: 3.69; 6: 1.15; 7: 0.015277 | [15 empty] | ЗТм
|  | Итого по расценке |  |  | 8: 322.84; 10: 1.34 | [16 empty] | Итого по расценке
|  | ФОТ |  |  | 10: 0.32; 12: 11.19 | [15 empty] | ФОТ
| Пр/812-001.1-1 | НР Земляные работы, выполняемые механизированным способом |  |  | 4: %; 5: 92; 7: 92; 10: 0.29; 12: 10.29 | [15 empty] | НР Земляные работы, выполняемые механизированным способом
| Пр/774-001.1 | СП Земляные работы, выполняемые механизированным способом |  |  | 4: %; 5: 46; 7: 46; 10: 0.15; 12: 5.15 | [15 empty] | СП Земляные работы, выполняемые механизированным способом
|  | Всего по позиции |  |  | 10: 1.78 | [17 empty] | Всего по позиции
11 | ФЕР01-01-022-14 | Разработка грунта с погрузкой на автомобили-самосвалы в траншеях экскаватором «обратная лопата» с ковшом вместимостью 0,5 (0,5-0,63) м3, группа грунтов: 2 (ПОС1 лист 30-33) |  |  | 4: 1000 м3; 5: 0.0036; 6: 1; 7: 0.0036 | [11 empty] | Разработка грунта с погрузкой на автомобили-самосвалы в траншеях экскаватором «обратная лопата» с ковшом вместимостью 0,5 (0,5-0,63) м3, группа грунтов: 2 (ПОС1 лист 30-33)
|  | Объем=(4,5-0,9) / 1000 | [23 empty] | Объем=(4,5-0,9) / 1000
| Приказ от 04.08.2020 № 421/пр прил.10 табл.1 п.5 | Производство работ осуществляется в стесненных условиях населенных пунктов ОЗП=1,15; ЭМ=1,15 к расх.; ЗПМ=1,15; ТЗ=1,15; ТЗМ=1,15 | [24 empty] | Производство работ осуществляется в стесненных условиях населенных пунктов ОЗП=1,15; ЭМ=1,15 к расх.; ЗПМ=1,15; ТЗ=1,15; ТЗМ=1,15
| 2 | ЭМ |  |  | 8: 3150; 9: 1.15; 10: 13.04 | [14 empty] | ЭМ
| 3 | в т.ч. ОТм |  |  | 8: 425.25; 9: 1.15; 10: 1.76; 11: 34.96; 12: 61.53 | [14 empty] | в т.ч. ОТм
|  | ЗТм |  |  | 4: чел.-ч; 5: 31.5; 6: 1.15; 7: 0.13041 | [15 empty] | ЗТм
|  | Итого по расценке |  |  | 8: 3150; 10: 13.04 | [16 empty] | Итого по расценке
|  | ФОТ |  |  | 10: 1.76; 12: 61.53 | [15 empty] | ФОТ
| Пр/812-001.1-1 | НР Земляные работы, выполняемые механизированным способом |  |  | 4: %; 5: 92; 7: 92; 10: 1.62; 12: 56.61 | [15 empty] | НР Земляные работы, выполняемые механизированным способом
| Пр/774-001.1 | СП Земляные работы, выполняемые механизированным способом |  |  | 4: %; 5: 46; 7: 46; 10: 0.81; 12: 28.3 | [15 empty] | СП Земляные работы, выполняемые механизированным способом
|  | Всего по позиции |  |  | 10: 15.47 | [17 empty] | Всего по позиции
12 | ФССЦпг-03-21-01-001 | Перевозка грузов I класса автомобилями-самосвалами грузоподъемностью 10 т работающих вне карьера на расстояние до 1 км (перевозка из временного отвала для обратной засыпки, ПОС1 лист 30-33) |  |  | 1 т груза | 7.416 | 1 | 7.416 | 2.91 |  | 21.58 | 12.13 | 261.77 | [11 empty] | Перевозка грузов I класса автомобилями-самосвалами грузоподъемностью 10 т работающих вне карьера на расстояние до 1 км (перевозка из временного отвала для обратной засыпки, ПОС1 лист 30-33)
|  | Объем=(4,5-0.9)*2,06 | [23 empty] | Объем=(4,5-0.9)*2,06
|  | Всего по позиции |  |  | 10: 21.58; 12: 261.77 | [17 empty] | Всего по позиции
13 | ФССЦпг-03-21-01-020 | Перевозка грузов I класса автомобилями-самосвалами грузоподъемностью 10 т работающих вне карьера на расстояние до 20 км (ПОС1 лист 30-33) |  |  | 1 т груза | 1.854 | 1 | 1.854 | 15.35 |  | 28.46 | 12.13 | 345.22 | [11 empty] | Перевозка грузов I класса автомобилями-самосвалами грузоподъемностью 10 т работающих вне карьера на расстояние до 20 км (ПОС1 лист 30-33)
|  | Объем=0.9*2,06 | [23 empty] | Объем=0.9*2,06
|  | Всего по позиции |  |  | 10: 28.46; 12: 345.22 | [17 empty] | Всего по позиции
14 | ФЕР01-01-035-02 | Засыпка траншей и котлованов с перемещением грунта до 5 м бульдозерами мощностью: 132 кВт (180 л.с.), группа грунтов 2 |  |  | 4: 1000 м3; 5: 0.0036; 6: 1; 7: 0.0036 | [11 empty] | Засыпка траншей и котлованов с перемещением грунта до 5 м бульдозерами мощностью: 132 кВт (180 л.с.), группа грунтов 2
|  | Объем=3,60 / 1000 | [23 empty] | Объем=3,60 / 1000
| Приказ от 04.08.2020 № 421/пр прил.10 табл.1 п.5 | Производство работ осуществляется в стесненных условиях населенных пунктов ОЗП=1,15; ЭМ=1,15 к расх.; ЗПМ=1,15; ТЗ=1,15; ТЗМ=1,15 | [24 empty] | Производство работ осуществляется в стесненных условиях населенных пунктов ОЗП=1,15; ЭМ=1,15 к расх.; ЗПМ=1,15; ТЗ=1,15; ТЗМ=1,15
| 2 | ЭМ |  |  | 8: 284.17; 9: 1.15; 10: 1.18 | [14 empty] | ЭМ
| 3 | в т.ч. ОТм |  |  | 8: 28.89; 9: 1.15; 10: 0.12; 11: 34.96; 12: 4.2 | [14 empty] | в т.ч. ОТм
|  | ЗТм |  |  | 4: чел.-ч; 5: 2.14; 6: 1.15; 7: 0.0088596 | [15 empty] | ЗТм
|  | Итого по расценке |  |  | 8: 284.17; 10: 1.18 | [16 empty] | Итого по расценке
|  | ФОТ |  |  | 10: 0.12; 12: 4.2 | [15 empty] | ФОТ
| Пр/812-001.1-1 | НР Земляные работы, выполняемые механизированным способом |  |  | 4: %; 5: 92; 7: 92; 10: 0.11; 12: 3.86 | [15 empty] | НР Земляные работы, выполняемые механизированным способом
| Пр/774-001.1 | СП Земляные работы, выполняемые механизированным способом |  |  | 4: %; 5: 46; 7: 46; 10: 0.06; 12: 1.93 | [15 empty] | СП Земляные работы, выполняемые механизированным способом
|  | Всего по позиции |  |  | 10: 1.35 | [17 empty] | Всего по позиции
|  | Итоги по разделу 1 Земляные работы : | [29 empty] | Итоги по разделу 1 Земляные работы :
|  | Итого прямые затраты (справочно) |  |  | 10: 258.34; 12: 3139.02 | [19 empty] | Итого прямые затраты (справочно)
|  | в том числе: | [30 empty] | в том числе:
|  | Оплата труда рабочих |  |  | 10: 0.24; 12: 8.39 | [19 empty] | Оплата труда рабочих
|  | Эксплуатация машин |  |  | 10: 79.68; 12: 966.52 | [19 empty] | Эксплуатация машин
|  | в том числе оплата труда машинистов (Отм) |  |  | 10: 12.16; 12: 425.11 | [19 empty] | в том числе оплата труда машинистов (Отм)
|  | Материалы |  |  | 10: 0.04; 12: 0.34 | [19 empty] | Материалы
|  | Перевозка |  |  | 10: 178.38; 12: 2163.77 | [19 empty] | Перевозка
|  | Строительные работы |  |  | 10: 275.45; 12: 3737.24 | [19 empty] | Строительные работы
|  | Строительные работы |  |  | 10: 97.07; 12: 1573.47 | [19 empty] | Строительные работы
|  | в том числе: | [30 empty] | в том числе:
|  | оплата труда |  |  | 10: 0.24; 12: 8.39 | [19 empty] | оплата труда
|  | эксплуатация машин и механизмов |  |  | 10: 79.68 | [19 empty] | эксплуатация машин и механизмов
|  | в том числе оплата труда машинистов (ОТм) |  |  | 10: 12.16; 12: 425.11 | [19 empty] | в том числе оплата труда машинистов (ОТм)
|  | материалы |  |  | 10: 0.04 | [19 empty] | материалы
|  | накладные расходы |  |  | 10: 11.41; 12: 398.82 | [19 empty] | накладные расходы
|  | сметная прибыль |  |  | 10: 5.7; 12: 199.4 | [19 empty] | сметная прибыль
|  | Перевозка |  |  | 10: 178.38; 12: 2163.77 | [19 empty] | Перевозка
|  | Итого ФОТ (справочно) |  |  | 10: 12.4; 12: 433.5 | [19 empty] | Итого ФОТ (справочно)
|  | Итого накладные расходы (справочно) |  |  | 10: 11.41; 12: 398.82 | [19 empty] | Итого накладные расходы (справочно)
|  | Итого сметная прибыль (справочно) |  |  | 10: 5.7; 12: 199.4 | [19 empty] | Итого сметная прибыль (справочно)
|  | Итого по разделу 1 Земляные работы |  |  | 10: 275.45; 12: 3737.24 | [20 empty] | Итого по разделу 1 Земляные работы
Раздел 2. Линия освещения W1.2 (в том числе земляные работы предусмотренные в ПОС1 лист 30-31) | [22 empty] | Раздел 2. Линия освещения W1.2 (в том числе земляные работы предусмотренные в ПОС1 лист 30-31)
Линия освещения W1.2 (в том числе земляные работы предусмотренные в ПОС1 лист 30-31) | [23 empty] | Линия освещения W1.2 (в том числе земляные работы предусмотренные в ПОС1 лист 30-31)
15 | ФЕР01-01-022-23 | Разработка грунта с погрузкой на автомобили-самосвалы в траншеях экскаватором «обратная лопата» с ковшом вместимостью 0,25 м3, группа грунтов: 2 (ПОС1 лист 30-33) |  |  | 4: 1000 м3; 5: 0.0306; 6: 1; 7: 0.0306 | [11 empty] | Разработка грунта с погрузкой на автомобили-самосвалы в траншеях экскаватором «обратная лопата» с ковшом вместимостью 0,25 м3, группа грунтов: 2 (ПОС1 лист 30-33)
|  | Объем=30,60 / 1000 | [23 empty] | Объем=30,60 / 1000
| Приказ от 04.08.2020 № 421/пр прил.10 табл.1 п.5 | Производство работ осуществляется в стесненных условиях населенных пунктов ОЗП=1,15; ЭМ=1,15 к расх.; ЗПМ=1,15; ТЗ=1,15; ТЗМ=1,15 | [24 empty] | Производство работ осуществляется в стесненных условиях населенных пунктов ОЗП=1,15; ЭМ=1,15 к расх.; ЗПМ=1,15; ТЗ=1,15; ТЗМ=1,15
| 2 | ЭМ |  |  | 8: 3710.53; 9: 1.15; 10: 130.57 | [14 empty] | ЭМ
| 3 | в т.ч. ОТм |  |  | 8: 614.8; 9: 1.15; 10: 21.63; 11: 34.96; 12: 756.18 | [14 empty] | в т.ч. ОТм
|  | ЗТм |  |  | 4: чел.-ч; 5: 53; 6: 1.15; 7: 1.8651 | [15 empty] | ЗТм
|  | Итого по расценке |  |  | 8: 3710.53; 10: 130.57 | [16 empty] | Итого по расценке
|  | ФОТ |  |  | 10: 21.63; 12: 756.18 | [15 empty] | ФОТ
| Пр/812-001.1-1 | НР Земляные работы, выполняемые механизированным способом |  |  | 4: %; 5: 92; 7: 92; 10: 19.9; 12: 695.69 | [15 empty] | НР Земляные работы, выполняемые механизированным способом
| Пр/774-001.1 | СП Земляные работы, выполняемые механизированным способом |  |  | 4: %; 5: 46; 7: 46; 10: 9.95; 12: 347.84 | [15 empty] | СП Земляные работы, выполняемые механизированным способом
|  | Всего по позиции |  |  | 10: 160.42 | [17 empty] | Всего по позиции
16 | ФССЦпг-03-21-01-001 | Перевозка грузов I класса автомобилями-самосвалами грузоподъемностью 10 т работающих вне карьера на расстояние до 1 км (ПОС1 лист 30-33) |  |  | 1 т груза | 45.526 | 1 | 45.526 | 2.91 |  | 132.48 | 12.13 | 1606.98 | [11 empty] | Перевозка грузов I класса автомобилями-самосвалами грузоподъемностью 10 т работающих вне карьера на расстояние до 1 км (ПОС1 лист 30-33)
|  | Объем=(30.6-8,5)*2,06 | [23 empty] | Объем=(30.6-8,5)*2,06
|  | Всего по позиции |  |  | 10: 132.48; 12: 1606.98 | [17 empty] | Всего по позиции
17 | ФЕР01-01-016-02 | Работа на отвале, группа грунтов: 2-3 (ПОС1 лист 30-33) |  |  | 4: 1000 м3; 5: 0.0221; 6: 1; 7: 0.0221 | [11 empty] | Работа на отвале, группа грунтов: 2-3 (ПОС1 лист 30-33)
|  | Объем=(30.6-8.5) / 1000 | [23 empty] | Объем=(30.6-8.5) / 1000
| Приказ от 04.08.2020 № 421/пр прил.10 табл.1 п.5 | Производство работ осуществляется в стесненных условиях населенных пунктов ОЗП=1,15; ЭМ=1,15 к расх.; ЗПМ=1,15; ТЗ=1,15; ТЗМ=1,15 | [24 empty] | Производство работ осуществляется в стесненных условиях населенных пунктов ОЗП=1,15; ЭМ=1,15 к расх.; ЗПМ=1,15; ТЗ=1,15; ТЗМ=1,15
| 1 | ОТ |  |  | 8: 25.9; 9: 1.15; 10: 0.66; 11: 34.96; 12: 23.07 | [14 empty] | ОТ
| 2 | ЭМ |  |  | 8: 292.6; 9: 1.15; 10: 7.44 | [14 empty] | ЭМ
| 3 | в т.ч. ОТм |  |  | 8: 49.67; 9: 1.15; 10: 1.26; 11: 34.96; 12: 44.05 | [14 empty] | в т.ч. ОТм
| 4 | М |  |  | 8: 4.34; 10: 0.1 | [14 empty] | М
|  | ЗТ |  |  | 4: чел.-ч; 5: 3.32; 6: 1.15; 7: 0.084378 | [15 empty] | ЗТ
|  | ЗТм |  |  | 4: чел.-ч; 5: 3.69; 6: 1.15; 7: 0.093781 | [15 empty] | ЗТм
|  | Итого по расценке |  |  | 8: 322.84; 10: 8.2 | [16 empty] | Итого по расценке
|  | ФОТ |  |  | 10: 1.92; 12: 67.12 | [15 empty] | ФОТ
| Пр/812-001.1-1 | НР Земляные работы, выполняемые механизированным способом |  |  | 4: %; 5: 92; 7: 92; 10: 1.77; 12: 61.75 | [15 empty] | НР Земляные работы, выполняемые механизированным способом
| Пр/774-001.1 | СП Земляные работы, выполняемые механизированным способом |  |  | 4: %; 5: 46; 7: 46; 10: 0.88; 12: 30.88 | [15 empty] | СП Земляные работы, выполняемые механизированным способом
|  | Всего по позиции |  |  | 10: 10.85 | [17 empty] | Всего по позиции
18 | ФЕР01-01-022-14 | Разработка грунта с погрузкой на автомобили-самосвалы в траншеях экскаватором «обратная лопата» с ковшом вместимостью 0,5 (0,5-0,63) м3, группа грунтов: 2 (ПОС1 лист 30-33) |  |  | 4: 1000 м3; 5: 0.0221; 6: 1; 7: 0.0221 | [11 empty] | Разработка грунта с погрузкой на автомобили-самосвалы в траншеях экскаватором «обратная лопата» с ковшом вместимостью 0,5 (0,5-0,63) м3, группа грунтов: 2 (ПОС1 лист 30-33)
|  | Объем=(30,6-8,5) / 1000 | [23 empty] | Объем=(30,6-8,5) / 1000
| Приказ от 04.08.2020 № 421/пр прил.10 табл.1 п.5 | Производство работ осуществляется в стесненных условиях населенных пунктов ОЗП=1,15; ЭМ=1,15 к расх.; ЗПМ=1,15; ТЗ=1,15; ТЗМ=1,15 | [24 empty] | Производство работ осуществляется в стесненных условиях населенных пунктов ОЗП=1,15; ЭМ=1,15 к расх.; ЗПМ=1,15; ТЗ=1,15; ТЗМ=1,15
| 2 | ЭМ |  |  | 8: 3150; 9: 1.15; 10: 80.06 | [14 empty] | ЭМ
| 3 | в т.ч. ОТм |  |  | 8: 425.25; 9: 1.15; 10: 10.81; 11: 34.96; 12: 377.92 | [14 empty] | в т.ч. ОТм
|  | ЗТм |  |  | 4: чел.-ч; 5: 31.5; 6: 1.15; 7: 0.80057 | [15 empty] | ЗТм
|  | Итого по расценке |  |  | 8: 3150; 10: 80.06 | [16 empty] | Итого по расценке
|  | ФОТ |  |  | 10: 10.81; 12: 377.92 | [15 empty] | ФОТ
| Пр/812-001.1-1 | НР Земляные работы, выполняемые механизированным способом |  |  | 4: %; 5: 92; 7: 92; 10: 9.95; 12: 347.69 | [15 empty] | НР Земляные работы, выполняемые механизированным способом
| Пр/774-001.1 | СП Земляные работы, выполняемые механизированным способом |  |  | 4: %; 5: 46; 7: 46; 10: 4.97; 12: 173.84 | [15 empty] | СП Земляные работы, выполняемые механизированным способом
|  | Всего по позиции |  |  | 10: 94.98 | [17 empty] | Всего по позиции
19 | ФССЦпг-03-21-01-001 | Перевозка грузов I класса автомобилями-самосвалами грузоподъемностью 10 т работающих вне карьера на расстояние до 1 км (перевозка из временного отвала для обратной засыпки, ПОС1 лист 30-33) |  |  | 1 т груза | 45.526 | 1 | 45.526 | 2.91 |  | 132.48 | 12.13 | 1606.98 | [11 empty] | Перевозка грузов I класса автомобилями-самосвалами грузоподъемностью 10 т работающих вне карьера на расстояние до 1 км (перевозка из временного отвала для обратной засыпки, ПОС1 лист 30-33)
|  | Объем=(30,6-8,5)*2,06 | [23 empty] | Объем=(30,6-8,5)*2,06
|  | Всего по позиции |  |  | 10: 132.48; 12: 1606.98 | [17 empty] | Всего по позиции
20 | ФССЦпг-03-21-01-020 | Перевозка грузов I класса автомобилями-самосвалами грузоподъемностью 10 т работающих вне карьера на расстояние до 20 км (ПОС1 лист 30-33) |  |  | 1 т груза | 17.51 | 1 | 17.51 | 15.35 |  | 268.78 | 12.13 | 3260.3 | [11 empty] | Перевозка грузов I класса автомобилями-самосвалами грузоподъемностью 10 т работающих вне карьера на расстояние до 20 км (ПОС1 лист 30-33)
|  | Объем=8,5*2,06 | [23 empty] | Объем=8,5*2,06
|  | Всего по позиции |  |  | 10: 268.78; 12: 3260.3 | [17 empty] | Всего по позиции
21 | ФЕР01-01-035-02 | Засыпка траншей и котлованов с перемещением грунта до 5 м бульдозерами мощностью: 132 кВт (180 л.с.), группа грунтов 2 |  |  | 4: 1000 м3; 5: 0.0221; 6: 1; 7: 0.0221 | [11 empty] | Засыпка траншей и котлованов с перемещением грунта до 5 м бульдозерами мощностью: 132 кВт (180 л.с.), группа грунтов 2
|  | Объем=22,10 / 1000 | [23 empty] | Объем=22,10 / 1000
| Приказ от 04.08.2020 № 421/пр прил.10 табл.1 п.5 | Производство работ осуществляется в стесненных условиях населенных пунктов ОЗП=1,15; ЭМ=1,15 к расх.; ЗПМ=1,15; ТЗ=1,15; ТЗМ=1,15 | [24 empty] | Производство работ осуществляется в стесненных условиях населенных пунктов ОЗП=1,15; ЭМ=1,15 к расх.; ЗПМ=1,15; ТЗ=1,15; ТЗМ=1,15
| 2 | ЭМ |  |  | 8: 284.17; 9: 1.15; 10: 7.22 | [14 empty] | ЭМ
| 3 | в т.ч. ОТм |  |  | 8: 28.89; 9: 1.15; 10: 0.73; 11: 34.96; 12: 25.52 | [14 empty] | в т.ч. ОТм
|  | ЗТм |  |  | 4: чел.-ч; 5: 2.14; 6: 1.15; 7: 0.054388 | [15 empty] | ЗТм
|  | Итого по расценке |  |  | 8: 284.17; 10: 7.22 | [16 empty] | Итого по расценке
|  | ФОТ |  |  | 10: 0.73; 12: 25.52 | [15 empty] | ФОТ
| Пр/812-001.1-1 | НР Земляные работы, выполняемые механизированным способом |  |  | 4: %; 5: 92; 7: 92; 10: 0.67; 12: 23.48 | [15 empty] | НР Земляные работы, выполняемые механизированным способом
| Пр/774-001.1 | СП Земляные работы, выполняемые механизированным способом |  |  | 4: %; 5: 46; 7: 46; 10: 0.34; 12: 11.74 | [15 empty] | СП Земляные работы, выполняемые механизированным способом
|  | Всего по позиции |  |  | 10: 8.23 | [17 empty] | Всего по позиции
22 | ФЕР01-01-022-23 | Разработка грунта с погрузкой на автомобили-самосвалы в траншеях экскаватором «обратная лопата» с ковшом вместимостью 0,25 м3, группа грунтов: 2 (ПОС1 лист 30-33) |  |  | 4: 1000 м3; 5: 0.00567; 6: 1; 7: 0.00567 | [11 empty] | Разработка грунта с погрузкой на автомобили-самосвалы в траншеях экскаватором «обратная лопата» с ковшом вместимостью 0,25 м3, группа грунтов: 2 (ПОС1 лист 30-33)
|  | Объем=5,67 / 1000 | [23 empty] | Объем=5,67 / 1000
| Приказ от 04.08.2020 № 421/пр прил.10 табл.1 п.5 | Производство работ осуществляется в стесненных условиях населенных пунктов ОЗП=1,15; ЭМ=1,15 к расх.; ЗПМ=1,15; ТЗ=1,15; ТЗМ=1,15 | [24 empty] | Производство работ осуществляется в стесненных условиях населенных пунктов ОЗП=1,15; ЭМ=1,15 к расх.; ЗПМ=1,15; ТЗ=1,15; ТЗМ=1,15
| 2 | ЭМ |  |  | 8: 3710.53; 9: 1.15; 10: 24.19 | [14 empty] | ЭМ
| 3 | в т.ч. ОТм |  |  | 8: 614.8; 9: 1.15; 10: 4.01; 11: 34.96; 12: 140.19 | [14 empty] | в т.ч. ОТм
|  | ЗТм |  |  | 4: чел.-ч; 5: 53; 6: 1.15; 7: 0.34559 | [15 empty] | ЗТм
|  | Итого по расценке |  |  | 8: 3710.53; 10: 24.19 | [16 empty] | Итого по расценке
|  | ФОТ |  |  | 10: 4.01; 12: 140.19 | [15 empty] | ФОТ
| Пр/812-001.1-1 | НР Земляные работы, выполняемые механизированным способом |  |  | 4: %; 5: 92; 7: 92; 10: 3.69; 12: 128.97 | [15 empty] | НР Земляные работы, выполняемые механизированным способом
| Пр/774-001.1 | СП Земляные работы, выполняемые механизированным способом |  |  | 4: %; 5: 46; 7: 46; 10: 1.84; 12: 64.49 | [15 empty] | СП Земляные работы, выполняемые механизированным способом
|  | Всего по позиции |  |  | 10: 29.72 | [17 empty] | Всего по позиции
23 | ФССЦпг-03-21-01-001 | Перевозка грузов I класса автомобилями-самосвалами грузоподъемностью 10 т работающих вне карьера на расстояние до 1 км (ПОС1 лист 30-33) |  |  | 1 т груза | 9.3524 | 1 | 9.3524 | 2.91 |  | 27.22 | 12.13 | 330.18 | [11 empty] | Перевозка грузов I класса автомобилями-самосвалами грузоподъемностью 10 т работающих вне карьера на расстояние до 1 км (ПОС1 лист 30-33)
|  | Объем=(5.67-1.13)*2,06 | [23 empty] | Объем=(5.67-1.13)*2,06
|  | Всего по позиции |  |  | 10: 27.22; 12: 330.18 | [17 empty] | Всего по позиции
24 | ФЕР01-01-016-02 | Работа на отвале, группа грунтов: 2-3 (ПОС1 лист 30-33) |  |  | 4: 1000 м3; 5: 0.00454; 6: 1; 7: 0.00454 | [11 empty] | Работа на отвале, группа грунтов: 2-3 (ПОС1 лист 30-33)
|  | Объем=(5.67-1.13) / 1000 | [23 empty] | Объем=(5.67-1.13) / 1000
| Приказ от 04.08.2020 № 421/пр прил.10 табл.1 п.5 | Производство работ осуществляется в стесненных условиях населенных пунктов ОЗП=1,15; ЭМ=1,15 к расх.; ЗПМ=1,15; ТЗ=1,15; ТЗМ=1,15 | [24 empty] | Производство работ осуществляется в стесненных условиях населенных пунктов ОЗП=1,15; ЭМ=1,15 к расх.; ЗПМ=1,15; ТЗ=1,15; ТЗМ=1,15
| 1 | ОТ |  |  | 8: 25.9; 9: 1.15; 10: 0.14; 11: 34.96; 12: 4.89 | [14 empty] | ОТ
| 2 | ЭМ |  |  | 8: 292.6; 9: 1.15; 10: 1.53 | [14 empty] | ЭМ
| 3 | в т.ч. ОТм |  |  | 8: 49.67; 9: 1.15; 10: 0.26; 11: 34.96; 12: 9.09 | [14 empty] | в т.ч. ОТм
| 4 | М |  |  | 8: 4.34; 10: 0.02 | [14 empty] | М
|  | ЗТ |  |  | 4: чел.-ч; 5: 3.32; 6: 1.15; 7: 0.017334 | [15 empty] | ЗТ
|  | ЗТм |  |  | 4: чел.-ч; 5: 3.69; 6: 1.15; 7: 0.019266 | [15 empty] | ЗТм
|  | Итого по расценке |  |  | 8: 322.84; 10: 1.69 | [16 empty] | Итого по расценке
|  | ФОТ |  |  | 10: 0.4; 12: 13.98 | [15 empty] | ФОТ
| Пр/812-001.1-1 | НР Земляные работы, выполняемые механизированным способом |  |  | 4: %; 5: 92; 7: 92; 10: 0.37; 12: 12.86 | [15 empty] | НР Земляные работы, выполняемые механизированным способом
| Пр/774-001.1 | СП Земляные работы, выполняемые механизированным способом |  |  | 4: %; 5: 46; 7: 46; 10: 0.18; 12: 6.43 | [15 empty] | СП Земляные работы, выполняемые механизированным способом
|  | Всего по позиции |  |  | 10: 2.24 | [17 empty] | Всего по позиции
25 | ФЕР01-01-022-14 | Разработка грунта с погрузкой на автомобили-самосвалы в траншеях экскаватором «обратная лопата» с ковшом вместимостью 0,5 (0,5-0,63) м3, группа грунтов: 2 (ПОС1 лист 30-33) |  |  | 4: 1000 м3; 5: 0.00454; 6: 1; 7: 0.00454 | [11 empty] | Разработка грунта с погрузкой на автомобили-самосвалы в траншеях экскаватором «обратная лопата» с ковшом вместимостью 0,5 (0,5-0,63) м3, группа грунтов: 2 (ПОС1 лист 30-33)
|  | Объем=(5,67-1,13) / 1000 | [23 empty] | Объем=(5,67-1,13) / 1000
| Приказ от 04.08.2020 № 421/пр прил.10 табл.1 п.5 | Производство работ осуществляется в стесненных условиях населенных пунктов ОЗП=1,15; ЭМ=1,15 к расх.; ЗПМ=1,15; ТЗ=1,15; ТЗМ=1,15 | [24 empty] | Производство работ осуществляется в стесненных условиях населенных пунктов ОЗП=1,15; ЭМ=1,15 к расх.; ЗПМ=1,15; ТЗ=1,15; ТЗМ=1,15
| 2 | ЭМ |  |  | 8: 3150; 9: 1.15; 10: 16.45 | [14 empty] | ЭМ
| 3 | в т.ч. ОТм |  |  | 8: 425.25; 9: 1.15; 10: 2.22; 11: 34.96; 12: 77.61 | [14 empty] | в т.ч. ОТм
|  | ЗТм |  |  | 4: чел.-ч; 5: 31.5; 6: 1.15; 7: 0.16446 | [15 empty] | ЗТм
|  | Итого по расценке |  |  | 8: 3150; 10: 16.45 | [16 empty] | Итого по расценке
|  | ФОТ |  |  | 10: 2.22; 12: 77.61 | [15 empty] | ФОТ
| Пр/812-001.1-1 | НР Земляные работы, выполняемые механизированным способом |  |  | 4: %; 5: 92; 7: 92; 10: 2.04; 12: 71.4 | [15 empty] | НР Земляные работы, выполняемые механизированным способом
| Пр/774-001.1 | СП Земляные работы, выполняемые механизированным способом |  |  | 4: %; 5: 46; 7: 46; 10: 1.02; 12: 35.7 | [15 empty] | СП Земляные работы, выполняемые механизированным способом
|  | Всего по позиции |  |  | 10: 19.51 | [17 empty] | Всего по позиции
26 | ФССЦпг-03-21-01-001 | Перевозка грузов I класса автомобилями-самосвалами грузоподъемностью 10 т работающих вне карьера на расстояние до 1 км (перевозка из временного отвала для обратной засыпки, ПОС1 лист 30-33) |  |  | 1 т груза | 9.3524 | 1 | 9.3524 | 2.91 |  | 27.22 | 12.13 | 330.18 | [11 empty] | Перевозка грузов I класса автомобилями-самосвалами грузоподъемностью 10 т работающих вне карьера на расстояние до 1 км (перевозка из временного отвала для обратной засыпки, ПОС1 лист 30-33)
|  | Объем=(5,67-1,13)*2,06 | [23 empty] | Объем=(5,67-1,13)*2,06
|  | Всего по позиции |  |  | 10: 27.22; 12: 330.18 | [17 empty] | Всего по позиции
27 | ФССЦпг-03-21-01-020 | Перевозка грузов I класса автомобилями-самосвалами грузоподъемностью 10 т работающих вне карьера на расстояние до 20 км (ПОС1 лист 30-33) |  |  | 1 т груза | 2.3278 | 1 | 2.3278 | 15.35 |  | 35.73 | 12.13 | 433.4 | [11 empty] | Перевозка грузов I класса автомобилями-самосвалами грузоподъемностью 10 т работающих вне карьера на расстояние до 20 км (ПОС1 лист 30-33)
|  | Объем=1.13*2,06 | [23 empty] | Объем=1.13*2,06
|  | Всего по позиции |  |  | 10: 35.73; 12: 433.4 | [17 empty] | Всего по позиции
28 | ФЕР01-01-035-02 | Засыпка траншей и котлованов с перемещением грунта до 5 м бульдозерами мощностью: 132 кВт (180 л.с.), группа грунтов 2 |  |  | 4: 1000 м3; 5: 0.0045; 6: 1; 7: 0.0045 | [11 empty] | Засыпка траншей и котлованов с перемещением грунта до 5 м бульдозерами мощностью: 132 кВт (180 л.с.), группа грунтов 2
|  | Объем=4,50 / 1000 | [23 empty] | Объем=4,50 / 1000
| Приказ от 04.08.2020 № 421/пр прил.10 табл.1 п.5 | Производство работ осуществляется в стесненных условиях населенных пунктов ОЗП=1,15; ЭМ=1,15 к расх.; ЗПМ=1,15; ТЗ=1,15; ТЗМ=1,15 | [24 empty] | Производство работ осуществляется в стесненных условиях населенных пунктов ОЗП=1,15; ЭМ=1,15 к расх.; ЗПМ=1,15; ТЗ=1,15; ТЗМ=1,15
| 2 | ЭМ |  |  | 8: 284.17; 9: 1.15; 10: 1.47 | [14 empty] | ЭМ
| 3 | в т.ч. ОТм |  |  | 8: 28.89; 9: 1.15; 10: 0.15; 11: 34.96; 12: 5.24 | [14 empty] | в т.ч. ОТм
|  | ЗТм |  |  | 4: чел.-ч; 5: 2.14; 6: 1.15; 7: 0.011074 | [15 empty] | ЗТм
|  | Итого по расценке |  |  | 8: 284.17; 10: 1.47 | [16 empty] | Итого по расценке
|  | ФОТ |  |  | 10: 0.15; 12: 5.24 | [15 empty] | ФОТ
| Пр/812-001.1-1 | НР Земляные работы, выполняемые механизированным способом |  |  | 4: %; 5: 92; 7: 92; 10: 0.14; 12: 4.82 | [15 empty] | НР Земляные работы, выполняемые механизированным способом
| Пр/774-001.1 | СП Земляные работы, выполняемые механизированным способом |  |  | 4: %; 5: 46; 7: 46; 10: 0.07; 12: 2.41 | [15 empty] | СП Земляные работы, выполняемые механизированным способом
|  | Всего по позиции |  |  | 10: 1.68 | [17 empty] | Всего по позиции
|  | Итоги по разделу 2 Линия освещения W1.2 (в том числе земляные работы предусмотренные в ПОС1 лист 30-31) : | [29 empty] | Итоги по разделу 2 Линия освещения W1.2 (в том числе земляные работы предусмотренные в ПОС1 лист 30-31) :
|  | Итого прямые затраты (справочно) |  |  | 10: 893.76; 12: 10859.13 | [19 empty] | Итого прямые затраты (справочно)
|  | в том числе: | [30 empty] | в том числе:
|  | Оплата труда рабочих |  |  | 10: 0.8; 12: 27.96 | [19 empty] | Оплата труда рабочих
|  | Эксплуатация машин |  |  | 10: 268.93; 12: 3262.12 | [19 empty] | Эксплуатация машин
|  | в том числе оплата труда машинистов (Отм) |  |  | 10: 41.07; 12: 1435.8 | [19 empty] | в том числе оплата труда машинистов (Отм)
|  | Материалы |  |  | 10: 0.12; 12: 1.03 | [19 empty] | Материалы
|  | Перевозка |  |  | 10: 623.91; 12: 7568.02 | [19 empty] | Перевозка
|  | Строительные работы |  |  | 10: 951.54; 12: 12879.12 | [19 empty] | Строительные работы
|  | Строительные работы |  |  | 10: 327.63; 12: 5311.1 | [19 empty] | Строительные работы
|  | в том числе: | [30 empty] | в том числе:
|  | оплата труда |  |  | 10: 0.8; 12: 27.96 | [19 empty] | оплата труда
|  | эксплуатация машин и механизмов |  |  | 10: 268.93 | [19 empty] | эксплуатация машин и механизмов
|  | в том числе оплата труда машинистов (ОТм) |  |  | 10: 41.07; 12: 1435.8 | [19 empty] | в том числе оплата труда машинистов (ОТм)
|  | материалы |  |  | 10: 0.12 | [19 empty] | материалы
|  | накладные расходы |  |  | 10: 38.53; 12: 1346.66 | [19 empty] | накладные расходы
|  | сметная прибыль |  |  | 10: 19.25; 12: 673.33 | [19 empty] | сметная прибыль
|  | Перевозка |  |  | 10: 623.91; 12: 7568.02 | [19 empty] | Перевозка
|  | Итого ФОТ (справочно) |  |  | 10: 41.87; 12: 1463.76 | [19 empty] | Итого ФОТ (справочно)
|  | Итого накладные расходы (справочно) |  |  | 10: 38.53; 12: 1346.66 | [19 empty] | Итого накладные расходы (справочно)
|  | Итого сметная прибыль (справочно) |  |  | 10: 19.25; 12: 673.33 | [19 empty] | Итого сметная прибыль (справочно)
|  | Итого по разделу 2 Линия освещения W1.2 (в том числе земляные работы предусмотренные в ПОС1 лист 30-31) |  |  | 10: 951.54; 12: 12879.12 | [20 empty] | Итого по разделу 2 Линия освещения W1.2 (в том числе земляные работы предусмотренные в ПОС1 лист 30-31)
Раздел 3. Участок наружного освещения №2 | [22 empty] | Раздел 3. Участок наружного освещения №2
Линия освещения W2.1 (в том числе земляные работы предусмотренные в ПОС1 лист 30-31) | [23 empty] | Линия освещения W2.1 (в том числе земляные работы предусмотренные в ПОС1 лист 30-31)
29 | ФЕР01-01-022-23 | Разработка грунта с погрузкой на автомобили-самосвалы в траншеях экскаватором «обратная лопата» с ковшом вместимостью 0,25 м3, группа грунтов: 2 (ПОС1 лист 30-33) |  |  | 4: 1000 м3; 5: 0.03312; 6: 1; 7: 0.03312 | [11 empty] | Разработка грунта с погрузкой на автомобили-самосвалы в траншеях экскаватором «обратная лопата» с ковшом вместимостью 0,25 м3, группа грунтов: 2 (ПОС1 лист 30-33)
|  | Объем=33,12 / 1000 | [23 empty] | Объем=33,12 / 1000
| Приказ от 04.08.2020 № 421/пр прил.10 табл.1 п.5 | Производство работ осуществляется в стесненных условиях населенных пунктов ОЗП=1,15; ЭМ=1,15 к расх.; ЗПМ=1,15; ТЗ=1,15; ТЗМ=1,15 | [24 empty] | Производство работ осуществляется в стесненных условиях населенных пунктов ОЗП=1,15; ЭМ=1,15 к расх.; ЗПМ=1,15; ТЗ=1,15; ТЗМ=1,15
| 2 | ЭМ |  |  | 8: 3710.53; 9: 1.15; 10: 141.33 | [14 empty] | ЭМ
| 3 | в т.ч. ОТм |  |  | 8: 614.8; 9: 1.15; 10: 23.42; 11: 34.96; 12: 818.76 | [14 empty] | в т.ч. ОТм
|  | ЗТм |  |  | 4: чел.-ч; 5: 53; 6: 1.15; 7: 2.0187 | [15 empty] | ЗТм
|  | Итого по расценке |  |  | 8: 3710.53; 10: 141.33 | [16 empty] | Итого по расценке
|  | ФОТ |  |  | 10: 23.42; 12: 818.76 | [15 empty] | ФОТ
| Пр/812-001.1-1 | НР Земляные работы, выполняемые механизированным способом |  |  | 4: %; 5: 92; 7: 92; 10: 21.55; 12: 753.26 | [15 empty] | НР Земляные работы, выполняемые механизированным способом
| Пр/774-001.1 | СП Земляные работы, выполняемые механизированным способом |  |  | 4: %; 5: 46; 7: 46; 10: 10.77; 12: 376.63 | [15 empty] | СП Земляные работы, выполняемые механизированным способом
|  | Всего по позиции |  |  | 10: 173.65 | [17 empty] | Всего по позиции
30 | ФССЦпг-03-21-01-001 | Перевозка грузов I класса автомобилями-самосвалами грузоподъемностью 10 т работающих вне карьера на расстояние до 1 км (ПОС1 лист 30-33) |  |  | 1 т груза | 49.2752 | 1 | 49.2752 | 2.91 |  | 143.39 | 12.13 | 1739.32 | [11 empty] | Перевозка грузов I класса автомобилями-самосвалами грузоподъемностью 10 т работающих вне карьера на расстояние до 1 км (ПОС1 лист 30-33)
|  | Объем=(33,12-9,20)*2,06 | [23 empty] | Объем=(33,12-9,20)*2,06
|  | Всего по позиции |  |  | 10: 143.39; 12: 1739.32 | [17 empty] | Всего по позиции
31 | ФЕР01-01-016-02 | Работа на отвале, группа грунтов: 2-3 (ПОС1 лист 30-33) |  |  | 4: 1000 м3; 5: 0.02392; 6: 1; 7: 0.02392 | [11 empty] | Работа на отвале, группа грунтов: 2-3 (ПОС1 лист 30-33)
|  | Объем=(33,12-9,20) / 1000 | [23 empty] | Объем=(33,12-9,20) / 1000
| Приказ от 04.08.2020 № 421/пр прил.10 табл.1 п.5 | Производство работ осуществляется в стесненных условиях населенных пунктов ОЗП=1,15; ЭМ=1,15 к расх.; ЗПМ=1,15; ТЗ=1,15; ТЗМ=1,15 | [24 empty] | Производство работ осуществляется в стесненных условиях населенных пунктов ОЗП=1,15; ЭМ=1,15 к расх.; ЗПМ=1,15; ТЗ=1,15; ТЗМ=1,15
| 1 | ОТ |  |  | 8: 25.9; 9: 1.15; 10: 0.71; 11: 34.96; 12: 24.82 | [14 empty] | ОТ
| 2 | ЭМ |  |  | 8: 292.6; 9: 1.15; 10: 8.05 | [14 empty] | ЭМ
| 3 | в т.ч. ОТм |  |  | 8: 49.67; 9: 1.15; 10: 1.37; 11: 34.96; 12: 47.9 | [14 empty] | в т.ч. ОТм
| 4 | М |  |  | 8: 4.34; 10: 0.1 | [14 empty] | М
|  | ЗТ |  |  | 4: чел.-ч; 5: 3.32; 6: 1.15; 7: 0.091327 | [15 empty] | ЗТ
|  | ЗТм |  |  | 4: чел.-ч; 5: 3.69; 6: 1.15; 7: 0.1015 | [15 empty] | ЗТм
|  | Итого по расценке |  |  | 8: 322.84; 10: 8.86 | [16 empty] | Итого по расценке
|  | ФОТ |  |  | 10: 2.08; 12: 72.72 | [15 empty] | ФОТ
| Пр/812-001.1-1 | НР Земляные работы, выполняемые механизированным способом |  |  | 4: %; 5: 92; 7: 92; 10: 1.91; 12: 66.9 | [15 empty] | НР Земляные работы, выполняемые механизированным способом
| Пр/774-001.1 | СП Земляные работы, выполняемые механизированным способом |  |  | 4: %; 5: 46; 7: 46; 10: 0.96; 12: 33.45 | [15 empty] | СП Земляные работы, выполняемые механизированным способом
|  | Всего по позиции |  |  | 10: 11.73 | [17 empty] | Всего по позиции
32 | ФЕР01-01-022-14 | Разработка грунта с погрузкой на автомобили-самосвалы в траншеях экскаватором «обратная лопата» с ковшом вместимостью 0,5 (0,5-0,63) м3, группа грунтов: 2 (ПОС1 лист 30-33) |  |  | 4: 1000 м3; 5: 0.02392; 6: 1; 7: 0.02392 | [11 empty] | Разработка грунта с погрузкой на автомобили-самосвалы в траншеях экскаватором «обратная лопата» с ковшом вместимостью 0,5 (0,5-0,63) м3, группа грунтов: 2 (ПОС1 лист 30-33)
|  | Объем=(33,12-9,20) / 1000 | [23 empty] | Объем=(33,12-9,20) / 1000
| Приказ от 04.08.2020 № 421/пр прил.10 табл.1 п.5 | Производство работ осуществляется в стесненных условиях населенных пунктов ОЗП=1,15; ЭМ=1,15 к расх.; ЗПМ=1,15; ТЗ=1,15; ТЗМ=1,15 | [24 empty] | Производство работ осуществляется в стесненных условиях населенных пунктов ОЗП=1,15; ЭМ=1,15 к расх.; ЗПМ=1,15; ТЗ=1,15; ТЗМ=1,15
| 2 | ЭМ |  |  | 8: 3150; 9: 1.15; 10: 86.65 | [14 empty] | ЭМ
| 3 | в т.ч. ОТм |  |  | 8: 425.25; 9: 1.15; 10: 11.7; 11: 34.96; 12: 409.03 | [14 empty] | в т.ч. ОТм
|  | ЗТм |  |  | 4: чел.-ч; 5: 31.5; 6: 1.15; 7: 0.8665 | [15 empty] | ЗТм
|  | Итого по расценке |  |  | 8: 3150; 10: 86.65 | [16 empty] | Итого по расценке
|  | ФОТ |  |  | 10: 11.7; 12: 409.03 | [15 empty] | ФОТ
| Пр/812-001.1-1 | НР Земляные работы, выполняемые механизированным способом |  |  | 4: %; 5: 92; 7: 92; 10: 10.76; 12: 376.31 | [15 empty] | НР Земляные работы, выполняемые механизированным способом
| Пр/774-001.1 | СП Земляные работы, выполняемые механизированным способом |  |  | 4: %; 5: 46; 7: 46; 10: 5.38; 12: 188.15 | [15 empty] | СП Земляные работы, выполняемые механизированным способом
|  | Всего по позиции |  |  | 10: 102.79 | [17 empty] | Всего по позиции
33 | ФССЦпг-03-21-01-001 | Перевозка грузов I класса автомобилями-самосвалами грузоподъемностью 10 т работающих вне карьера на расстояние до 1 км (перевозка из временного отвала для обратной засыпки, ПОС1 лист 30-33) |  |  | 1 т груза | 49.2752 | 1 | 49.2752 | 2.91 |  | 143.39 | 12.13 | 1739.32 | [11 empty] | Перевозка грузов I класса автомобилями-самосвалами грузоподъемностью 10 т работающих вне карьера на расстояние до 1 км (перевозка из временного отвала для обратной засыпки, ПОС1 лист 30-33)
|  | Объем=0,02392*1000*2,06 | [23 empty] | Объем=0,02392*1000*2,06
|  | Всего по позиции |  |  | 10: 143.39; 12: 1739.32 | [17 empty] | Всего по позиции
34 | ФССЦпг-03-21-01-020 | Перевозка грузов I класса автомобилями-самосвалами грузоподъемностью 10 т работающих вне карьера на расстояние до 20 км (ПОС1 лист 30-33) |  |  | 1 т груза | 18.952 | 1 | 18.952 | 15.35 |  | 290.91 | 12.13 | 3528.74 | [11 empty] | Перевозка грузов I класса автомобилями-самосвалами грузоподъемностью 10 т работающих вне карьера на расстояние до 20 км (ПОС1 лист 30-33)
|  | Объем=9.2*2,06 | [23 empty] | Объем=9.2*2,06
|  | Всего по позиции |  |  | 10: 290.91; 12: 3528.74 | [17 empty] | Всего по позиции
35 | ФЕР01-01-035-02 | Засыпка траншей и котлованов с перемещением грунта до 5 м бульдозерами мощностью: 132 кВт (180 л.с.), группа грунтов 2 |  |  | 4: 1000 м3; 5: 0.02392; 6: 1; 7: 0.02392 | [11 empty] | Засыпка траншей и котлованов с перемещением грунта до 5 м бульдозерами мощностью: 132 кВт (180 л.с.), группа грунтов 2
|  | Объем=23,92 / 1000 | [23 empty] | Объем=23,92 / 1000
| Приказ от 04.08.2020 № 421/пр прил.10 табл.1 п.5 | Производство работ осуществляется в стесненных условиях населенных пунктов ОЗП=1,15; ЭМ=1,15 к расх.; ЗПМ=1,15; ТЗ=1,15; ТЗМ=1,15 | [24 empty] | Производство работ осуществляется в стесненных условиях населенных пунктов ОЗП=1,15; ЭМ=1,15 к расх.; ЗПМ=1,15; ТЗ=1,15; ТЗМ=1,15
| 2 | ЭМ |  |  | 8: 284.17; 9: 1.15; 10: 7.82 | [14 empty] | ЭМ
| 3 | в т.ч. ОТм |  |  | 8: 28.89; 9: 1.15; 10: 0.79; 11: 34.96; 12: 27.62 | [14 empty] | в т.ч. ОТм
|  | ЗТм |  |  | 4: чел.-ч; 5: 2.14; 6: 1.15; 7: 0.058867 | [15 empty] | ЗТм
|  | Итого по расценке |  |  | 8: 284.17; 10: 7.82 | [16 empty] | Итого по расценке
|  | ФОТ |  |  | 10: 0.79; 12: 27.62 | [15 empty] | ФОТ
| Пр/812-001.1-1 | НР Земляные работы, выполняемые механизированным способом |  |  | 4: %; 5: 92; 7: 92; 10: 0.73; 12: 25.41 | [15 empty] | НР Земляные работы, выполняемые механизированным способом
| Пр/774-001.1 | СП Земляные работы, выполняемые механизированным способом |  |  | 4: %; 5: 46; 7: 46; 10: 0.36; 12: 12.71 | [15 empty] | СП Земляные работы, выполняемые механизированным способом
|  | Всего по позиции |  |  | 10: 8.91 | [17 empty] | Всего по позиции
36 | ФЕР01-01-022-23 | Разработка грунта с погрузкой на автомобили-самосвалы в траншеях экскаватором «обратная лопата» с ковшом вместимостью 0,25 м3, группа грунтов: 2 (ПОС1 лист 30-33) |  |  | 4: 1000 м3; 5: 0.023; 6: 1; 7: 0.023 | [11 empty] | Разработка грунта с погрузкой на автомобили-самосвалы в траншеях экскаватором «обратная лопата» с ковшом вместимостью 0,25 м3, группа грунтов: 2 (ПОС1 лист 30-33)
|  | Объем=23,0 / 1000 | [23 empty] | Объем=23,0 / 1000
| Приказ от 04.08.2020 № 421/пр прил.10 табл.1 п.5 | Производство работ осуществляется в стесненных условиях населенных пунктов ОЗП=1,15; ЭМ=1,15 к расх.; ЗПМ=1,15; ТЗ=1,15; ТЗМ=1,15 | [24 empty] | Производство работ осуществляется в стесненных условиях населенных пунктов ОЗП=1,15; ЭМ=1,15 к расх.; ЗПМ=1,15; ТЗ=1,15; ТЗМ=1,15
| 2 | ЭМ |  |  | 8: 3710.53; 9: 1.15; 10: 98.14 | [14 empty] | ЭМ
| 3 | в т.ч. ОТм |  |  | 8: 614.8; 9: 1.15; 10: 16.26; 11: 34.96; 12: 568.45 | [14 empty] | в т.ч. ОТм
|  | ЗТм |  |  | 4: чел.-ч; 5: 53; 6: 1.15; 7: 1.4019 | [15 empty] | ЗТм
|  | Итого по расценке |  |  | 8: 3710.53; 10: 98.14 | [16 empty] | Итого по расценке
|  | ФОТ |  |  | 10: 16.26; 12: 568.45 | [15 empty] | ФОТ
| Пр/812-001.1-1 | НР Земляные работы, выполняемые механизированным способом |  |  | 4: %; 5: 92; 7: 92; 10: 14.96; 12: 522.97 | [15 empty] | НР Земляные работы, выполняемые механизированным способом
| Пр/774-001.1 | СП Земляные работы, выполняемые механизированным способом |  |  | 4: %; 5: 46; 7: 46; 10: 7.48; 12: 261.49 | [15 empty] | СП Земляные работы, выполняемые механизированным способом
|  | Всего по позиции |  |  | 10: 120.58 | [17 empty] | Всего по позиции
37 | ФССЦпг-03-21-01-001 | Перевозка грузов I класса автомобилями-самосвалами грузоподъемностью 10 т работающих вне карьера на расстояние до 1 км (ПОС1 лист 30-33) |  |  | 1 т груза | 37.904 | 1 | 37.904 | 2.91 |  | 110.3 | 12.13 | 1337.94 | [11 empty] | Перевозка грузов I класса автомобилями-самосвалами грузоподъемностью 10 т работающих вне карьера на расстояние до 1 км (ПОС1 лист 30-33)
|  | Объем=(23-4.6)*2,06 | [23 empty] | Объем=(23-4.6)*2,06
|  | Всего по позиции |  |  | 10: 110.3; 12: 1337.94 | [17 empty] | Всего по позиции
38 | ФЕР01-01-016-02 | Работа на отвале, группа грунтов: 2-3 (ПОС1 лист 30-33) |  |  | 4: 1000 м3; 5: 0.0184; 6: 1; 7: 0.0184 | [11 empty] | Работа на отвале, группа грунтов: 2-3 (ПОС1 лист 30-33)
|  | Объем=(23-4.6) / 1000 | [23 empty] | Объем=(23-4.6) / 1000
| Приказ от 04.08.2020 № 421/пр прил.10 табл.1 п.5 | Производство работ осуществляется в стесненных условиях населенных пунктов ОЗП=1,15; ЭМ=1,15 к расх.; ЗПМ=1,15; ТЗ=1,15; ТЗМ=1,15 | [24 empty] | Производство работ осуществляется в стесненных условиях населенных пунктов ОЗП=1,15; ЭМ=1,15 к расх.; ЗПМ=1,15; ТЗ=1,15; ТЗМ=1,15
| 1 | ОТ |  |  | 8: 25.9; 9: 1.15; 10: 0.55; 11: 34.96; 12: 19.23 | [14 empty] | ОТ
| 2 | ЭМ |  |  | 8: 292.6; 9: 1.15; 10: 6.19 | [14 empty] | ЭМ
| 3 | в т.ч. ОТм |  |  | 8: 49.67; 9: 1.15; 10: 1.05; 11: 34.96; 12: 36.71 | [14 empty] | в т.ч. ОТм
| 4 | М |  |  | 8: 4.34; 10: 0.08 | [14 empty] | М
|  | ЗТ |  |  | 4: чел.-ч; 5: 3.32; 6: 1.15; 7: 0.070251 | [15 empty] | ЗТ
|  | ЗТм |  |  | 4: чел.-ч; 5: 3.69; 6: 1.15; 7: 0.07808 | [15 empty] | ЗТм
|  | Итого по расценке |  |  | 8: 322.84; 10: 6.82 | [16 empty] | Итого по расценке
|  | ФОТ |  |  | 10: 1.6; 12: 55.94 | [15 empty] | ФОТ
| Пр/812-001.1-1 | НР Земляные работы, выполняемые механизированным способом |  |  | 4: %; 5: 92; 7: 92; 10: 1.47; 12: 51.46 | [15 empty] | НР Земляные работы, выполняемые механизированным способом
| Пр/774-001.1 | СП Земляные работы, выполняемые механизированным способом |  |  | 4: %; 5: 46; 7: 46; 10: 0.74; 12: 25.73 | [15 empty] | СП Земляные работы, выполняемые механизированным способом
|  | Всего по позиции |  |  | 10: 9.03 | [17 empty] | Всего по позиции
39 | ФЕР01-01-022-14 | Разработка грунта с погрузкой на автомобили-самосвалы в траншеях экскаватором «обратная лопата» с ковшом вместимостью 0,5 (0,5-0,63) м3, группа грунтов: 2 (ПОС1 лист 30-33) |  |  | 4: 1000 м3; 5: 0.0184; 6: 1; 7: 0.0184 | [11 empty] | Разработка грунта с погрузкой на автомобили-самосвалы в траншеях экскаватором «обратная лопата» с ковшом вместимостью 0,5 (0,5-0,63) м3, группа грунтов: 2 (ПОС1 лист 30-33)
|  | Объем=(23-4,6) / 1000 | [23 empty] | Объем=(23-4,6) / 1000
| Приказ от 04.08.2020 № 421/пр прил.10 табл.1 п.5 | Производство работ осуществляется в стесненных условиях населенных пунктов ОЗП=1,15; ЭМ=1,15 к расх.; ЗПМ=1,15; ТЗ=1,15; ТЗМ=1,15 | [24 empty] | Производство работ осуществляется в стесненных условиях населенных пунктов ОЗП=1,15; ЭМ=1,15 к расх.; ЗПМ=1,15; ТЗ=1,15; ТЗМ=1,15
| 2 | ЭМ |  |  | 8: 3150; 9: 1.15; 10: 66.65 | [14 empty] | ЭМ
| 3 | в т.ч. ОТм |  |  | 8: 425.25; 9: 1.15; 10: 9; 11: 34.96; 12: 314.64 | [14 empty] | в т.ч. ОТм
|  | ЗТм |  |  | 4: чел.-ч; 5: 31.5; 6: 1.15; 7: 0.66654 | [15 empty] | ЗТм
|  | Итого по расценке |  |  | 8: 3150; 10: 66.65 | [16 empty] | Итого по расценке
|  | ФОТ |  |  | 10: 9; 12: 314.64 | [15 empty] | ФОТ
| Пр/812-001.1-1 | НР Земляные работы, выполняемые механизированным способом |  |  | 4: %; 5: 92; 7: 92; 10: 8.28; 12: 289.47 | [15 empty] | НР Земляные работы, выполняемые механизированным способом
| Пр/774-001.1 | СП Земляные работы, выполняемые механизированным способом |  |  | 4: %; 5: 46; 7: 46; 10: 4.14; 12: 144.73 | [15 empty] | СП Земляные работы, выполняемые механизированным способом
|  | Всего по позиции |  |  | 10: 79.07 | [17 empty] | Всего по позиции
40 | ФССЦпг-03-21-01-001 | Перевозка грузов I класса автомобилями-самосвалами грузоподъемностью 10 т работающих вне карьера на расстояние до 1 км (перевозка из временного отвала для обратной засыпки, ПОС1 лист 30-33) |  |  | 1 т груза | 37.904 | 1 | 37.904 | 2.91 |  | 110.3 | 12.13 | 1337.94 | [11 empty] | Перевозка грузов I класса автомобилями-самосвалами грузоподъемностью 10 т работающих вне карьера на расстояние до 1 км (перевозка из временного отвала для обратной засыпки, ПОС1 лист 30-33)
|  | Объем=(23-4.6)*2,06 | [23 empty] | Объем=(23-4.6)*2,06
|  | Всего по позиции |  |  | 10: 110.3; 12: 1337.94 | [17 empty] | Всего по позиции
41 | ФССЦпг-03-21-01-020 | Перевозка грузов I класса автомобилями-самосвалами грузоподъемностью 10 т работающих вне карьера на расстояние до 20 км (ПОС1 лист 30-33) |  |  | 1 т груза | 9.476 | 1 | 9.476 | 15.35 |  | 145.46 | 12.13 | 1764.43 | [11 empty] | Перевозка грузов I класса автомобилями-самосвалами грузоподъемностью 10 т работающих вне карьера на расстояние до 20 км (ПОС1 лист 30-33)
|  | Объем=4.6*2,06 | [23 empty] | Объем=4.6*2,06
|  | Всего по позиции |  |  | 10: 145.46; 12: 1764.43 | [17 empty] | Всего по позиции
42 | ФЕР01-01-035-02 | Засыпка траншей и котлованов с перемещением грунта до 5 м бульдозерами мощностью: 132 кВт (180 л.с.), группа грунтов 2 |  |  | 4: 1000 м3; 5: 0.0184; 6: 1; 7: 0.0184 | [11 empty] | Засыпка траншей и котлованов с перемещением грунта до 5 м бульдозерами мощностью: 132 кВт (180 л.с.), группа грунтов 2
|  | Объем=18,4 / 1000 | [23 empty] | Объем=18,4 / 1000
| Приказ от 04.08.2020 № 421/пр прил.10 табл.1 п.5 | Производство работ осуществляется в стесненных условиях населенных пунктов ОЗП=1,15; ЭМ=1,15 к расх.; ЗПМ=1,15; ТЗ=1,15; ТЗМ=1,15 | [24 empty] | Производство работ осуществляется в стесненных условиях населенных пунктов ОЗП=1,15; ЭМ=1,15 к расх.; ЗПМ=1,15; ТЗ=1,15; ТЗМ=1,15
| 2 | ЭМ |  |  | 8: 284.17; 9: 1.15; 10: 6.01 | [14 empty] | ЭМ
| 3 | в т.ч. ОТм |  |  | 8: 28.89; 9: 1.15; 10: 0.61; 11: 34.96; 12: 21.33 | [14 empty] | в т.ч. ОТм
|  | ЗТм |  |  | 4: чел.-ч; 5: 2.14; 6: 1.15; 7: 0.045282 | [15 empty] | ЗТм
|  | Итого по расценке |  |  | 8: 284.17; 10: 6.01 | [16 empty] | Итого по расценке
|  | ФОТ |  |  | 10: 0.61; 12: 21.33 | [15 empty] | ФОТ
| Пр/812-001.1-1 | НР Земляные работы, выполняемые механизированным способом |  |  | 4: %; 5: 92; 7: 92; 10: 0.56; 12: 19.62 | [15 empty] | НР Земляные работы, выполняемые механизированным способом
| Пр/774-001.1 | СП Земляные работы, выполняемые механизированным способом |  |  | 4: %; 5: 46; 7: 46; 10: 0.28; 12: 9.81 | [15 empty] | СП Земляные работы, выполняемые механизированным способом
|  | Всего по позиции |  |  | 10: 6.85 | [17 empty] | Всего по позиции
|  | Итоги по разделу 3 Участок наружного освещения №2 : | [29 empty] | Итоги по разделу 3 Участок наружного освещения №2 :
|  | Итого прямые затраты (справочно) |  |  | 10: 1366.03; 12: 16598.07 | [19 empty] | Итого прямые затраты (справочно)
|  | в том числе: | [30 empty] | в том числе:
|  | Оплата труда рабочих |  |  | 10: 1.26; 12: 44.05 | [19 empty] | Оплата труда рабочих
|  | Эксплуатация машин |  |  | 10: 420.84; 12: 5104.79 | [19 empty] | Эксплуатация машин
|  | в том числе оплата труда машинистов (Отм) |  |  | 10: 64.2; 12: 2244.44 | [19 empty] | в том числе оплата труда машинистов (Отм)
|  | Материалы |  |  | 10: 0.18; 12: 1.54 | [19 empty] | Материалы
|  | Перевозка |  |  | 10: 943.75; 12: 11447.69 | [19 empty] | Перевозка
|  | Строительные работы |  |  | 10: 1456.36; 12: 19756.17 | [19 empty] | Строительные работы
|  | Строительные работы |  |  | 10: 512.61; 12: 8308.48 | [19 empty] | Строительные работы
|  | в том числе: | [30 empty] | в том числе:
|  | оплата труда |  |  | 10: 1.26; 12: 44.05 | [19 empty] | оплата труда
|  | эксплуатация машин и механизмов |  |  | 10: 420.84 | [19 empty] | эксплуатация машин и механизмов
|  | в том числе оплата труда машинистов (ОТм) |  |  | 10: 64.2; 12: 2244.44 | [19 empty] | в том числе оплата труда машинистов (ОТм)
|  | материалы |  |  | 10: 0.18 | [19 empty] | материалы
|  | накладные расходы |  |  | 10: 60.22; 12: 2105.4 | [19 empty] | накладные расходы
|  | сметная прибыль |  |  | 10: 30.11; 12: 1052.7 | [19 empty] | сметная прибыль
|  | Перевозка |  |  | 10: 943.75; 12: 11447.69 | [19 empty] | Перевозка
|  | Итого ФОТ (справочно) |  |  | 10: 65.46; 12: 2288.49 | [19 empty] | Итого ФОТ (справочно)
|  | Итого накладные расходы (справочно) |  |  | 10: 60.22; 12: 2105.4 | [19 empty] | Итого накладные расходы (справочно)
|  | Итого сметная прибыль (справочно) |  |  | 10: 30.11; 12: 1052.7 | [19 empty] | Итого сметная прибыль (справочно)
|  | Итого по разделу 3 Участок наружного освещения №2 |  |  | 10: 1456.36; 12: 19756.17 | [20 empty] | Итого по разделу 3 Участок наружного освещения №2
Раздел 4. Участок наружного освещения №4 | [22 empty] | Раздел 4. Участок наружного освещения №4
Линия освещения W4.1 (в том числе земляные работы предусмотренные в ПОС1 лист 30-31) | [23 empty] | Линия освещения W4.1 (в том числе земляные работы предусмотренные в ПОС1 лист 30-31)
43 | ФЕР01-01-022-23 | Разработка грунта с погрузкой на автомобили-самосвалы в траншеях экскаватором «обратная лопата» с ковшом вместимостью 0,25 м3, группа грунтов: 2 (ПОС1 лист 30-33) |  |  | 4: 1000 м3; 5: 0.0126; 6: 1; 7: 0.0126 | [11 empty] | Разработка грунта с погрузкой на автомобили-самосвалы в траншеях экскаватором «обратная лопата» с ковшом вместимостью 0,25 м3, группа грунтов: 2 (ПОС1 лист 30-33)
|  | Объем=12,60 / 1000 | [23 empty] | Объем=12,60 / 1000
| Приказ от 04.08.2020 № 421/пр прил.10 табл.1 п.5 | Производство работ осуществляется в стесненных условиях населенных пунктов ОЗП=1,15; ЭМ=1,15 к расх.; ЗПМ=1,15; ТЗ=1,15; ТЗМ=1,15 | [24 empty] | Производство работ осуществляется в стесненных условиях населенных пунктов ОЗП=1,15; ЭМ=1,15 к расх.; ЗПМ=1,15; ТЗ=1,15; ТЗМ=1,15
| 2 | ЭМ |  |  | 8: 3710.53; 9: 1.15; 10: 53.77 | [14 empty] | ЭМ
| 3 | в т.ч. ОТм |  |  | 8: 614.8; 9: 1.15; 10: 8.91; 11: 34.96; 12: 311.49 | [14 empty] | в т.ч. ОТм
|  | ЗТм |  |  | 4: чел.-ч; 5: 53; 6: 1.15; 7: 0.76797 | [15 empty] | ЗТм
|  | Итого по расценке |  |  | 8: 3710.53; 10: 53.77 | [16 empty] | Итого по расценке
|  | ФОТ |  |  | 10: 8.91; 12: 311.49 | [15 empty] | ФОТ
| Пр/812-001.1-1 | НР Земляные работы, выполняемые механизированным способом |  |  | 4: %; 5: 92; 7: 92; 10: 8.2; 12: 286.57 | [15 empty] | НР Земляные работы, выполняемые механизированным способом
| Пр/774-001.1 | СП Земляные работы, выполняемые механизированным способом |  |  | 4: %; 5: 46; 7: 46; 10: 4.1; 12: 143.29 | [15 empty] | СП Земляные работы, выполняемые механизированным способом
|  | Всего по позиции |  |  | 10: 66.07 | [17 empty] | Всего по позиции
44 | ФССЦпг-03-21-01-001 | Перевозка грузов I класса автомобилями-самосвалами грузоподъемностью 10 т работающих вне карьера на расстояние до 1 км (ПОС1 лист 30-33) |  |  | 1 т груза | 18.746 | 1 | 18.746 | 2.91 |  | 54.55 | 12.13 | 661.69 | [11 empty] | Перевозка грузов I класса автомобилями-самосвалами грузоподъемностью 10 т работающих вне карьера на расстояние до 1 км (ПОС1 лист 30-33)
|  | Объем=(12.6-3.5)*2,06 | [23 empty] | Объем=(12.6-3.5)*2,06
|  | Всего по позиции |  |  | 10: 54.55; 12: 661.69 | [17 empty] | Всего по позиции
45 | ФЕР01-01-016-02 | Работа на отвале, группа грунтов: 2-3 (ПОС1 лист 30-33) |  |  | 4: 1000 м3; 5: 0.0091; 6: 1; 7: 0.0091 | [11 empty] | Работа на отвале, группа грунтов: 2-3 (ПОС1 лист 30-33)
|  | Объем=(12.6-3.5) / 1000 | [23 empty] | Объем=(12.6-3.5) / 1000
| Приказ от 04.08.2020 № 421/пр прил.10 табл.1 п.5 | Производство работ осуществляется в стесненных условиях населенных пунктов ОЗП=1,15; ЭМ=1,15 к расх.; ЗПМ=1,15; ТЗ=1,15; ТЗМ=1,15 | [24 empty] | Производство работ осуществляется в стесненных условиях населенных пунктов ОЗП=1,15; ЭМ=1,15 к расх.; ЗПМ=1,15; ТЗ=1,15; ТЗМ=1,15
| 1 | ОТ |  |  | 8: 25.9; 9: 1.15; 10: 0.27; 11: 34.96; 12: 9.44 | [14 empty] | ОТ
| 2 | ЭМ |  |  | 8: 292.6; 9: 1.15; 10: 3.06 | [14 empty] | ЭМ
| 3 | в т.ч. ОТм |  |  | 8: 49.67; 9: 1.15; 10: 0.52; 11: 34.96; 12: 18.18 | [14 empty] | в т.ч. ОТм
| 4 | М |  |  | 8: 4.34; 10: 0.04 | [14 empty] | М
|  | ЗТ |  |  | 4: чел.-ч; 5: 3.32; 6: 1.15; 7: 0.034744 | [15 empty] | ЗТ
|  | ЗТм |  |  | 4: чел.-ч; 5: 3.69; 6: 1.15; 7: 0.038616 | [15 empty] | ЗТм
|  | Итого по расценке |  |  | 8: 322.84; 10: 3.37 | [16 empty] | Итого по расценке
|  | ФОТ |  |  | 10: 0.79; 12: 27.62 | [15 empty] | ФОТ
| Пр/812-001.1-1 | НР Земляные работы, выполняемые механизированным способом |  |  | 4: %; 5: 92; 7: 92; 10: 0.73; 12: 25.41 | [15 empty] | НР Земляные работы, выполняемые механизированным способом
| Пр/774-001.1 | СП Земляные работы, выполняемые механизированным способом |  |  | 4: %; 5: 46; 7: 46; 10: 0.36; 12: 12.71 | [15 empty] | СП Земляные работы, выполняемые механизированным способом
|  | Всего по позиции |  |  | 10: 4.46 | [17 empty] | Всего по позиции
46 | ФЕР01-01-022-14 | Разработка грунта с погрузкой на автомобили-самосвалы в траншеях экскаватором «обратная лопата» с ковшом вместимостью 0,5 (0,5-0,63) м3, группа грунтов: 2 (ПОС1 лист 30-33) |  |  | 4: 1000 м3; 5: 0.0091; 6: 1; 7: 0.0091 | [11 empty] | Разработка грунта с погрузкой на автомобили-самосвалы в траншеях экскаватором «обратная лопата» с ковшом вместимостью 0,5 (0,5-0,63) м3, группа грунтов: 2 (ПОС1 лист 30-33)
|  | Объем=(12,6-3,50) / 1000 | [23 empty] | Объем=(12,6-3,50) / 1000
| Приказ от 04.08.2020 № 421/пр прил.10 табл.1 п.5 | Производство работ осуществляется в стесненных условиях населенных пунктов ОЗП=1,15; ЭМ=1,15 к расх.; ЗПМ=1,15; ТЗ=1,15; ТЗМ=1,15 | [24 empty] | Производство работ осуществляется в стесненных условиях населенных пунктов ОЗП=1,15; ЭМ=1,15 к расх.; ЗПМ=1,15; ТЗ=1,15; ТЗМ=1,15
| 2 | ЭМ |  |  | 8: 3150; 9: 1.15; 10: 32.96 | [14 empty] | ЭМ
| 3 | в т.ч. ОТм |  |  | 8: 425.25; 9: 1.15; 10: 4.45; 11: 34.96; 12: 155.57 | [14 empty] | в т.ч. ОТм
|  | ЗТм |  |  | 4: чел.-ч; 5: 31.5; 6: 1.15; 7: 0.32965 | [15 empty] | ЗТм
|  | Итого по расценке |  |  | 8: 3150; 10: 32.96 | [16 empty] | Итого по расценке
|  | ФОТ |  |  | 10: 4.45; 12: 155.57 | [15 empty] | ФОТ
| Пр/812-001.1-1 | НР Земляные работы, выполняемые механизированным способом |  |  | 4: %; 5: 92; 7: 92; 10: 4.09; 12: 143.12 | [15 empty] | НР Земляные работы, выполняемые механизированным способом
| Пр/774-001.1 | СП Земляные работы, выполняемые механизированным способом |  |  | 4: %; 5: 46; 7: 46; 10: 2.05; 12: 71.56 | [15 empty] | СП Земляные работы, выполняемые механизированным способом
|  | Всего по позиции |  |  | 10: 39.1 | [17 empty] | Всего по позиции
47 | ФССЦпг-03-21-01-001 | Перевозка грузов I класса автомобилями-самосвалами грузоподъемностью 10 т работающих вне карьера на расстояние до 1 км (перевозка из временного отвала для обратной засыпки, ПОС1 лист 30-33) |  |  | 1 т груза | 18.746 | 1 | 18.746 | 2.91 |  | 54.55 | 12.13 | 661.69 | [11 empty] | Перевозка грузов I класса автомобилями-самосвалами грузоподъемностью 10 т работающих вне карьера на расстояние до 1 км (перевозка из временного отвала для обратной засыпки, ПОС1 лист 30-33)
|  | Объем=(12,6-3,50)*2,06 | [23 empty] | Объем=(12,6-3,50)*2,06
|  | Всего по позиции |  |  | 10: 54.55; 12: 661.69 | [17 empty] | Всего по позиции
48 | ФССЦпг-03-21-01-020 | Перевозка грузов I класса автомобилями-самосвалами грузоподъемностью 10 т работающих вне карьера на расстояние до 20 км (ПОС1 лист 30-33) |  |  | 1 т груза | 7.21 | 1 | 7.21 | 15.35 |  | 110.67 | 12.13 | 1342.43 | [11 empty] | Перевозка грузов I класса автомобилями-самосвалами грузоподъемностью 10 т работающих вне карьера на расстояние до 20 км (ПОС1 лист 30-33)
|  | Объем=3.5*2,06 | [23 empty] | Объем=3.5*2,06
|  | Всего по позиции |  |  | 10: 110.67; 12: 1342.43 | [17 empty] | Всего по позиции
49 | ФЕР01-01-035-02 | Засыпка траншей и котлованов с перемещением грунта до 5 м бульдозерами мощностью: 132 кВт (180 л.с.), группа грунтов 2 |  |  | 4: 1000 м3; 5: 0.0091; 6: 1; 7: 0.0091 | [11 empty] | Засыпка траншей и котлованов с перемещением грунта до 5 м бульдозерами мощностью: 132 кВт (180 л.с.), группа грунтов 2
|  | Объем=9,1 / 1000 | [23 empty] | Объем=9,1 / 1000
| Приказ от 04.08.2020 № 421/пр прил.10 табл.1 п.5 | Производство работ осуществляется в стесненных условиях населенных пунктов ОЗП=1,15; ЭМ=1,15 к расх.; ЗПМ=1,15; ТЗ=1,15; ТЗМ=1,15 | [24 empty] | Производство работ осуществляется в стесненных условиях населенных пунктов ОЗП=1,15; ЭМ=1,15 к расх.; ЗПМ=1,15; ТЗ=1,15; ТЗМ=1,15
| 2 | ЭМ |  |  | 8: 284.17; 9: 1.15; 10: 2.97 | [14 empty] | ЭМ
| 3 | в т.ч. ОТм |  |  | 8: 28.89; 9: 1.15; 10: 0.3; 11: 34.96; 12: 10.49 | [14 empty] | в т.ч. ОТм
|  | ЗТм |  |  | 4: чел.-ч; 5: 2.14; 6: 1.15; 7: 0.022395 | [15 empty] | ЗТм
|  | Итого по расценке |  |  | 8: 284.17; 10: 2.97 | [16 empty] | Итого по расценке
|  | ФОТ |  |  | 10: 0.3; 12: 10.49 | [15 empty] | ФОТ
| Пр/812-001.1-1 | НР Земляные работы, выполняемые механизированным способом |  |  | 4: %; 5: 92; 7: 92; 10: 0.28; 12: 9.65 | [15 empty] | НР Земляные работы, выполняемые механизированным способом
| Пр/774-001.1 | СП Земляные работы, выполняемые механизированным способом |  |  | 4: %; 5: 46; 7: 46; 10: 0.14; 12: 4.83 | [15 empty] | СП Земляные работы, выполняемые механизированным способом
|  | Всего по позиции |  |  | 10: 3.39 | [17 empty] | Всего по позиции
50 | ФЕР01-01-022-23 | Разработка грунта с погрузкой на автомобили-самосвалы в траншеях экскаватором «обратная лопата» с ковшом вместимостью 0,25 м3, группа грунтов: 2 (ПОС1 лист 30-33) |  |  | 4: 1000 м3; 5: 0.005; 6: 1; 7: 0.005 | [11 empty] | Разработка грунта с погрузкой на автомобили-самосвалы в траншеях экскаватором «обратная лопата» с ковшом вместимостью 0,25 м3, группа грунтов: 2 (ПОС1 лист 30-33)
|  | Объем=5,00 / 1000 | [23 empty] | Объем=5,00 / 1000
| Приказ от 04.08.2020 № 421/пр прил.10 табл.1 п.5 | Производство работ осуществляется в стесненных условиях населенных пунктов ОЗП=1,15; ЭМ=1,15 к расх.; ЗПМ=1,15; ТЗ=1,15; ТЗМ=1,15 | [24 empty] | Производство работ осуществляется в стесненных условиях населенных пунктов ОЗП=1,15; ЭМ=1,15 к расх.; ЗПМ=1,15; ТЗ=1,15; ТЗМ=1,15
| 2 | ЭМ |  |  | 8: 3710.53; 9: 1.15; 10: 21.34 | [14 empty] | ЭМ
| 3 | в т.ч. ОТм |  |  | 8: 614.8; 9: 1.15; 10: 3.54; 11: 34.96; 12: 123.76 | [14 empty] | в т.ч. ОТм
|  | ЗТм |  |  | 4: чел.-ч; 5: 53; 6: 1.15; 7: 0.30475 | [15 empty] | ЗТм
|  | Итого по расценке |  |  | 8: 3710.53; 10: 21.34 | [16 empty] | Итого по расценке
|  | ФОТ |  |  | 10: 3.54; 12: 123.76 | [15 empty] | ФОТ
| Пр/812-001.1-1 | НР Земляные работы, выполняемые механизированным способом |  |  | 4: %; 5: 92; 7: 92; 10: 3.26; 12: 113.86 | [15 empty] | НР Земляные работы, выполняемые механизированным способом
| Пр/774-001.1 | СП Земляные работы, выполняемые механизированным способом |  |  | 4: %; 5: 46; 7: 46; 10: 1.63; 12: 56.93 | [15 empty] | СП Земляные работы, выполняемые механизированным способом
|  | Всего по позиции |  |  | 10: 26.23 | [17 empty] | Всего по позиции
51 | ФССЦпг-03-21-01-001 | Перевозка грузов I класса автомобилями-самосвалами грузоподъемностью 10 т работающих вне карьера на расстояние до 1 км (ПОС1 лист 30-33) |  |  | 1 т груза | 8.24 | 1 | 8.24 | 2.91 |  | 23.98 | 12.13 | 290.88 | [11 empty] | Перевозка грузов I класса автомобилями-самосвалами грузоподъемностью 10 т работающих вне карьера на расстояние до 1 км (ПОС1 лист 30-33)
|  | Объем=(5-1)*2,06 | [23 empty] | Объем=(5-1)*2,06
|  | Всего по позиции |  |  | 10: 23.98; 12: 290.88 | [17 empty] | Всего по позиции
52 | ФЕР01-01-016-02 | Работа на отвале, группа грунтов: 2-3 (ПОС1 лист 30-33) |  |  | 4: 1000 м3; 5: 0.004; 6: 1; 7: 0.004 | [11 empty] | Работа на отвале, группа грунтов: 2-3 (ПОС1 лист 30-33)
|  | Объем=(5-1) / 1000 | [23 empty] | Объем=(5-1) / 1000
| Приказ от 04.08.2020 № 421/пр прил.10 табл.1 п.5 | Производство работ осуществляется в стесненных условиях населенных пунктов ОЗП=1,15; ЭМ=1,15 к расх.; ЗПМ=1,15; ТЗ=1,15; ТЗМ=1,15 | [24 empty] | Производство работ осуществляется в стесненных условиях населенных пунктов ОЗП=1,15; ЭМ=1,15 к расх.; ЗПМ=1,15; ТЗ=1,15; ТЗМ=1,15
| 1 | ОТ |  |  | 8: 25.9; 9: 1.15; 10: 0.12; 11: 34.96; 12: 4.2 | [14 empty] | ОТ
| 2 | ЭМ |  |  | 8: 292.6; 9: 1.15; 10: 1.35 | [14 empty] | ЭМ
| 3 | в т.ч. ОТм |  |  | 8: 49.67; 9: 1.15; 10: 0.23; 11: 34.96; 12: 8.04 | [14 empty] | в т.ч. ОТм
| 4 | М |  |  | 8: 4.34; 10: 0.02 | [14 empty] | М
|  | ЗТ |  |  | 4: чел.-ч; 5: 3.32; 6: 1.15; 7: 0.015272 | [15 empty] | ЗТ
|  | ЗТм |  |  | 4: чел.-ч; 5: 3.69; 6: 1.15; 7: 0.016974 | [15 empty] | ЗТм
|  | Итого по расценке |  |  | 8: 322.84; 10: 1.49 | [16 empty] | Итого по расценке
|  | ФОТ |  |  | 10: 0.35; 12: 12.24 | [15 empty] | ФОТ
| Пр/812-001.1-1 | НР Земляные работы, выполняемые механизированным способом |  |  | 4: %; 5: 92; 7: 92; 10: 0.32; 12: 11.26 | [15 empty] | НР Земляные работы, выполняемые механизированным способом
| Пр/774-001.1 | СП Земляные работы, выполняемые механизированным способом |  |  | 4: %; 5: 46; 7: 46; 10: 0.16; 12: 5.63 | [15 empty] | СП Земляные работы, выполняемые механизированным способом
|  | Всего по позиции |  |  | 10: 1.97 | [17 empty] | Всего по позиции
53 | ФЕР01-01-022-14 | Разработка грунта с погрузкой на автомобили-самосвалы в траншеях экскаватором «обратная лопата» с ковшом вместимостью 0,5 (0,5-0,63) м3, группа грунтов: 2 (ПОС1 лист 30-33) |  |  | 4: 1000 м3; 5: 0.004; 6: 1; 7: 0.004 | [11 empty] | Разработка грунта с погрузкой на автомобили-самосвалы в траншеях экскаватором «обратная лопата» с ковшом вместимостью 0,5 (0,5-0,63) м3, группа грунтов: 2 (ПОС1 лист 30-33)
|  | Объем=(5-1,00) / 1000 | [23 empty] | Объем=(5-1,00) / 1000
| Приказ от 04.08.2020 № 421/пр прил.10 табл.1 п.5 | Производство работ осуществляется в стесненных условиях населенных пунктов ОЗП=1,15; ЭМ=1,15 к расх.; ЗПМ=1,15; ТЗ=1,15; ТЗМ=1,15 | [24 empty] | Производство работ осуществляется в стесненных условиях населенных пунктов ОЗП=1,15; ЭМ=1,15 к расх.; ЗПМ=1,15; ТЗ=1,15; ТЗМ=1,15
| 2 | ЭМ |  |  | 8: 3150; 9: 1.15; 10: 14.49 | [14 empty] | ЭМ
| 3 | в т.ч. ОТм |  |  | 8: 425.25; 9: 1.15; 10: 1.96; 11: 34.96; 12: 68.52 | [14 empty] | в т.ч. ОТм
|  | ЗТм |  |  | 4: чел.-ч; 5: 31.5; 6: 1.15; 7: 0.1449 | [15 empty] | ЗТм
|  | Итого по расценке |  |  | 8: 3150; 10: 14.49 | [16 empty] | Итого по расценке
|  | ФОТ |  |  | 10: 1.96; 12: 68.52 | [15 empty] | ФОТ
| Пр/812-001.1-1 | НР Земляные работы, выполняемые механизированным способом |  |  | 4: %; 5: 92; 7: 92; 10: 1.8; 12: 63.04 | [15 empty] | НР Земляные работы, выполняемые механизированным способом
| Пр/774-001.1 | СП Земляные работы, выполняемые механизированным способом |  |  | 4: %; 5: 46; 7: 46; 10: 0.9; 12: 31.52 | [15 empty] | СП Земляные работы, выполняемые механизированным способом
|  | Всего по позиции |  |  | 10: 17.19 | [17 empty] | Всего по позиции
54 | ФССЦпг-03-21-01-001 | Перевозка грузов I класса автомобилями-самосвалами грузоподъемностью 10 т работающих вне карьера на расстояние до 1 км (перевозка из временного отвала для обратной засыпки, ПОС1 лист 30-33) |  |  | 1 т груза | 8.24 | 1 | 8.24 | 2.91 |  | 23.98 | 12.13 | 290.88 | [11 empty] | Перевозка грузов I класса автомобилями-самосвалами грузоподъемностью 10 т работающих вне карьера на расстояние до 1 км (перевозка из временного отвала для обратной засыпки, ПОС1 лист 30-33)
|  | Объем=(5-1)*2,06 | [23 empty] | Объем=(5-1)*2,06
|  | Всего по позиции |  |  | 10: 23.98; 12: 290.88 | [17 empty] | Всего по позиции
55 | ФССЦпг-03-21-01-020 | Перевозка грузов I класса автомобилями-самосвалами грузоподъемностью 10 т работающих вне карьера на расстояние до 20 км (ПОС1 лист 30-33) |  |  | 1 т груза | 2.06 | 1 | 2.06 | 15.35 |  | 31.62 | 12.13 | 383.55 | [11 empty] | Перевозка грузов I класса автомобилями-самосвалами грузоподъемностью 10 т работающих вне карьера на расстояние до 20 км (ПОС1 лист 30-33)
|  | Объем=1*2,06 | [23 empty] | Объем=1*2,06
|  | Всего по позиции |  |  | 10: 31.62; 12: 383.55 | [17 empty] | Всего по позиции
56 | ФЕР01-01-035-02 | Засыпка траншей и котлованов с перемещением грунта до 5 м бульдозерами мощностью: 132 кВт (180 л.с.), группа грунтов 2 |  |  | 4: 1000 м3; 5: 0.004; 6: 1; 7: 0.004 | [11 empty] | Засыпка траншей и котлованов с перемещением грунта до 5 м бульдозерами мощностью: 132 кВт (180 л.с.), группа грунтов 2
|  | Объем=4 / 1000 | [23 empty] | Объем=4 / 1000
| Приказ от 04.08.2020 № 421/пр прил.10 табл.1 п.5 | Производство работ осуществляется в стесненных условиях населенных пунктов ОЗП=1,15; ЭМ=1,15 к расх.; ЗПМ=1,15; ТЗ=1,15; ТЗМ=1,15 | [24 empty] | Производство работ осуществляется в стесненных условиях населенных пунктов ОЗП=1,15; ЭМ=1,15 к расх.; ЗПМ=1,15; ТЗ=1,15; ТЗМ=1,15
| 2 | ЭМ |  |  | 8: 284.17; 9: 1.15; 10: 1.31 | [14 empty] | ЭМ
| 3 | в т.ч. ОТм |  |  | 8: 28.89; 9: 1.15; 10: 0.13; 11: 34.96; 12: 4.54 | [14 empty] | в т.ч. ОТм
|  | ЗТм |  |  | 4: чел.-ч; 5: 2.14; 6: 1.15; 7: 0.009844 | [15 empty] | ЗТм
|  | Итого по расценке |  |  | 8: 284.17; 10: 1.31 | [16 empty] | Итого по расценке
|  | ФОТ |  |  | 10: 0.13; 12: 4.54 | [15 empty] | ФОТ
| Пр/812-001.1-1 | НР Земляные работы, выполняемые механизированным способом |  |  | 4: %; 5: 92; 7: 92; 10: 0.12; 12: 4.18 | [15 empty] | НР Земляные работы, выполняемые механизированным способом
| Пр/774-001.1 | СП Земляные работы, выполняемые механизированным способом |  |  | 4: %; 5: 46; 7: 46; 10: 0.06; 12: 2.09 | [15 empty] | СП Земляные работы, выполняемые механизированным способом
|  | Всего по позиции |  |  | 10: 1.49 | [17 empty] | Всего по позиции
|  | Итоги по разделу 4 Участок наружного освещения №4 : | [29 empty] | Итоги по разделу 4 Участок наружного освещения №4 :
|  | Итого прямые затраты (справочно) |  |  | 10: 431.05; 12: 5237.33 | [19 empty] | Итого прямые затраты (справочно)
|  | в том числе: | [30 empty] | в том числе:
|  | Оплата труда рабочих |  |  | 10: 0.39; 12: 13.64 | [19 empty] | Оплата труда рабочих
|  | Эксплуатация машин |  |  | 10: 131.25; 12: 1592.06 | [19 empty] | Эксплуатация машин
|  | в том числе оплата труда машинистов (Отм) |  |  | 10: 20.04; 12: 700.59 | [19 empty] | в том числе оплата труда машинистов (Отм)
|  | Материалы |  |  | 10: 0.06; 12: 0.51 | [19 empty] | Материалы
|  | Перевозка |  |  | 10: 299.35; 12: 3631.12 | [19 empty] | Перевозка
|  | Строительные работы |  |  | 10: 459.25; 12: 6222.98 | [19 empty] | Строительные работы
|  | Строительные работы |  |  | 10: 159.9; 12: 2591.86 | [19 empty] | Строительные работы
|  | в том числе: | [30 empty] | в том числе:
|  | оплата труда |  |  | 10: 0.39; 12: 13.64 | [19 empty] | оплата труда
|  | эксплуатация машин и механизмов |  |  | 10: 131.25 | [19 empty] | эксплуатация машин и механизмов
|  | в том числе оплата труда машинистов (ОТм) |  |  | 10: 20.04; 12: 700.59 | [19 empty] | в том числе оплата труда машинистов (ОТм)
|  | материалы |  |  | 10: 0.06 | [19 empty] | материалы
|  | накладные расходы |  |  | 10: 18.8; 12: 657.09 | [19 empty] | накладные расходы
|  | сметная прибыль |  |  | 10: 9.4; 12: 328.56 | [19 empty] | сметная прибыль
|  | Перевозка |  |  | 10: 299.35; 12: 3631.12 | [19 empty] | Перевозка
|  | Итого ФОТ (справочно) |  |  | 10: 20.43; 12: 714.23 | [19 empty] | Итого ФОТ (справочно)
|  | Итого накладные расходы (справочно) |  |  | 10: 18.8; 12: 657.09 | [19 empty] | Итого накладные расходы (справочно)
|  | Итого сметная прибыль (справочно) |  |  | 10: 9.4; 12: 328.56 | [19 empty] | Итого сметная прибыль (справочно)
|  | Итого по разделу 4 Участок наружного освещения №4 |  |  | 10: 459.25; 12: 6222.98 | [20 empty] | Итого по разделу 4 Участок наружного освещения №4
Раздел 5. Линия освещения W4.2 (в том числе земляные работы предусмотренные в ПОС1 лист 30-31) | [22 empty] | Раздел 5. Линия освещения W4.2 (в том числе земляные работы предусмотренные в ПОС1 лист 30-31)
Линия освещения W4.2 (в том числе земляные работы предусмотренные в ПОС1 лист 30-31) | [23 empty] | Линия освещения W4.2 (в том числе земляные работы предусмотренные в ПОС1 лист 30-31)
57 | ФЕР01-01-022-23 | Разработка грунта с погрузкой на автомобили-самосвалы в траншеях экскаватором «обратная лопата» с ковшом вместимостью 0,25 м3, группа грунтов: 2 (ПОС1 лист 30-33) |  |  | 4: 1000 м3; 5: 0.05688; 6: 1; 7: 0.05688 | [11 empty] | Разработка грунта с погрузкой на автомобили-самосвалы в траншеях экскаватором «обратная лопата» с ковшом вместимостью 0,25 м3, группа грунтов: 2 (ПОС1 лист 30-33)
|  | Объем=56,88 / 1000 | [23 empty] | Объем=56,88 / 1000
| Приказ от 04.08.2020 № 421/пр прил.10 табл.1 п.5 | Производство работ осуществляется в стесненных условиях населенных пунктов ОЗП=1,15; ЭМ=1,15 к расх.; ЗПМ=1,15; ТЗ=1,15; ТЗМ=1,15 | [24 empty] | Производство работ осуществляется в стесненных условиях населенных пунктов ОЗП=1,15; ЭМ=1,15 к расх.; ЗПМ=1,15; ТЗ=1,15; ТЗМ=1,15
| 2 | ЭМ |  |  | 8: 3710.53; 9: 1.15; 10: 242.71 | [14 empty] | ЭМ
| 3 | в т.ч. ОТм |  |  | 8: 614.8; 9: 1.15; 10: 40.22; 11: 34.96; 12: 1406.09 | [14 empty] | в т.ч. ОТм
|  | ЗТм |  |  | 4: чел.-ч; 5: 53; 6: 1.15; 7: 3.4668 | [15 empty] | ЗТм
|  | Итого по расценке |  |  | 8: 3710.53; 10: 242.71 | [16 empty] | Итого по расценке
|  | ФОТ |  |  | 10: 40.22; 12: 1406.09 | [15 empty] | ФОТ
| Пр/812-001.1-1 | НР Земляные работы, выполняемые механизированным способом |  |  | 4: %; 5: 92; 7: 92; 10: 37; 12: 1293.6 | [15 empty] | НР Земляные работы, выполняемые механизированным способом
| Пр/774-001.1 | СП Земляные работы, выполняемые механизированным способом |  |  | 4: %; 5: 46; 7: 46; 10: 18.5; 12: 646.8 | [15 empty] | СП Земляные работы, выполняемые механизированным способом
|  | Всего по позиции |  |  | 10: 298.21 | [17 empty] | Всего по позиции
58 | ФССЦпг-03-21-01-001 | Перевозка грузов I класса автомобилями-самосвалами грузоподъемностью 10 т работающих вне карьера на расстояние до 1 км (ПОС1 лист 30-33) |  |  | 1 т груза | 84.6248 | 1 | 84.6248 | 2.91 |  | 246.26 | 12.13 | 2987.13 | [11 empty] | Перевозка грузов I класса автомобилями-самосвалами грузоподъемностью 10 т работающих вне карьера на расстояние до 1 км (ПОС1 лист 30-33)
|  | Объем=(56.88-15,8)*2,06 | [23 empty] | Объем=(56.88-15,8)*2,06
|  | Всего по позиции |  |  | 10: 246.26; 12: 2987.13 | [17 empty] | Всего по позиции
59 | ФЕР01-01-016-02 | Работа на отвале, группа грунтов: 2-3 (ПОС1 лист 30-33) |  |  | 4: 1000 м3; 5: 0.04108; 6: 1; 7: 0.04108 | [11 empty] | Работа на отвале, группа грунтов: 2-3 (ПОС1 лист 30-33)
|  | Объем=(56.88-15,8) / 1000 | [23 empty] | Объем=(56.88-15,8) / 1000
| Приказ от 04.08.2020 № 421/пр прил.10 табл.1 п.5 | Производство работ осуществляется в стесненных условиях населенных пунктов ОЗП=1,15; ЭМ=1,15 к расх.; ЗПМ=1,15; ТЗ=1,15; ТЗМ=1,15 | [24 empty] | Производство работ осуществляется в стесненных условиях населенных пунктов ОЗП=1,15; ЭМ=1,15 к расх.; ЗПМ=1,15; ТЗ=1,15; ТЗМ=1,15
| 1 | ОТ |  |  | 8: 25.9; 9: 1.15; 10: 1.22; 11: 34.96; 12: 42.65 | [14 empty] | ОТ
| 2 | ЭМ |  |  | 8: 292.6; 9: 1.15; 10: 13.82 | [14 empty] | ЭМ
| 3 | в т.ч. ОТм |  |  | 8: 49.67; 9: 1.15; 10: 2.35; 11: 34.96; 12: 82.16 | [14 empty] | в т.ч. ОТм
| 4 | М |  |  | 8: 4.34; 10: 0.18 | [14 empty] | М
|  | ЗТ |  |  | 4: чел.-ч; 5: 3.32; 6: 1.15; 7: 0.15684 | [15 empty] | ЗТ
|  | ЗТм |  |  | 4: чел.-ч; 5: 3.69; 6: 1.15; 7: 0.17432 | [15 empty] | ЗТм
|  | Итого по расценке |  |  | 8: 322.84; 10: 15.22 | [16 empty] | Итого по расценке
|  | ФОТ |  |  | 10: 3.57; 12: 124.81 | [15 empty] | ФОТ
| Пр/812-001.1-1 | НР Земляные работы, выполняемые механизированным способом |  |  | 4: %; 5: 92; 7: 92; 10: 3.28; 12: 114.83 | [15 empty] | НР Земляные работы, выполняемые механизированным способом
| Пр/774-001.1 | СП Земляные работы, выполняемые механизированным способом |  |  | 4: %; 5: 46; 7: 46; 10: 1.64; 12: 57.41 | [15 empty] | СП Земляные работы, выполняемые механизированным способом
|  | Всего по позиции |  |  | 10: 20.14 | [17 empty] | Всего по позиции
60 | ФЕР01-01-022-14 | Разработка грунта с погрузкой на автомобили-самосвалы в траншеях экскаватором «обратная лопата» с ковшом вместимостью 0,5 (0,5-0,63) м3, группа грунтов: 2 (ПОС1 лист 30-33) |  |  | 4: 1000 м3; 5: 0.04108; 6: 1; 7: 0.04108 | [11 empty] | Разработка грунта с погрузкой на автомобили-самосвалы в траншеях экскаватором «обратная лопата» с ковшом вместимостью 0,5 (0,5-0,63) м3, группа грунтов: 2 (ПОС1 лист 30-33)
|  | Объем=(56,88-15,80) / 1000 | [23 empty] | Объем=(56,88-15,80) / 1000
| Приказ от 04.08.2020 № 421/пр прил.10 табл.1 п.5 | Производство работ осуществляется в стесненных условиях населенных пунктов ОЗП=1,15; ЭМ=1,15 к расх.; ЗПМ=1,15; ТЗ=1,15; ТЗМ=1,15 | [24 empty] | Производство работ осуществляется в стесненных условиях населенных пунктов ОЗП=1,15; ЭМ=1,15 к расх.; ЗПМ=1,15; ТЗ=1,15; ТЗМ=1,15
| 2 | ЭМ |  |  | 8: 3150; 9: 1.15; 10: 148.81 | [14 empty] | ЭМ
| 3 | в т.ч. ОТм |  |  | 8: 425.25; 9: 1.15; 10: 20.09; 11: 34.96; 12: 702.35 | [14 empty] | в т.ч. ОТм
|  | ЗТм |  |  | 4: чел.-ч; 5: 31.5; 6: 1.15; 7: 1.4881 | [15 empty] | ЗТм
|  | Итого по расценке |  |  | 8: 3150; 10: 148.81 | [16 empty] | Итого по расценке
|  | ФОТ |  |  | 10: 20.09; 12: 702.35 | [15 empty] | ФОТ
| Пр/812-001.1-1 | НР Земляные работы, выполняемые механизированным способом |  |  | 4: %; 5: 92; 7: 92; 10: 18.48; 12: 646.16 | [15 empty] | НР Земляные работы, выполняемые механизированным способом
| Пр/774-001.1 | СП Земляные работы, выполняемые механизированным способом |  |  | 4: %; 5: 46; 7: 46; 10: 9.24; 12: 323.08 | [15 empty] | СП Земляные работы, выполняемые механизированным способом
|  | Всего по позиции |  |  | 10: 176.53 | [17 empty] | Всего по позиции
61 | ФССЦпг-03-21-01-001 | Перевозка грузов I класса автомобилями-самосвалами грузоподъемностью 10 т работающих вне карьера на расстояние до 1 км (перевозка из временного отвала для обратной засыпки, ПОС1 лист 30-33) |  |  | 1 т груза | 84.6248 | 1 | 84.6248 | 2.91 |  | 246.26 | 12.13 | 2987.13 | [11 empty] | Перевозка грузов I класса автомобилями-самосвалами грузоподъемностью 10 т работающих вне карьера на расстояние до 1 км (перевозка из временного отвала для обратной засыпки, ПОС1 лист 30-33)
|  | Объем=(56.88-15,8)*2,06 | [23 empty] | Объем=(56.88-15,8)*2,06
|  | Всего по позиции |  |  | 10: 246.26; 12: 2987.13 | [17 empty] | Всего по позиции
62 | ФССЦпг-03-21-01-020 | Перевозка грузов I класса автомобилями-самосвалами грузоподъемностью 10 т работающих вне карьера на расстояние до 20 км (ПОС1 лист 30-33) |  |  | 1 т груза | 32.548 | 1 | 32.548 | 15.35 |  | 499.61 | 12.13 | 6060.27 | [11 empty] | Перевозка грузов I класса автомобилями-самосвалами грузоподъемностью 10 т работающих вне карьера на расстояние до 20 км (ПОС1 лист 30-33)
|  | Объем=15.8*2,06 | [23 empty] | Объем=15.8*2,06
|  | Всего по позиции |  |  | 10: 499.61; 12: 6060.27 | [17 empty] | Всего по позиции
63 | ФЕР01-01-035-02 | Засыпка траншей и котлованов с перемещением грунта до 5 м бульдозерами мощностью: 132 кВт (180 л.с.), группа грунтов 2 |  |  | 4: 1000 м3; 5: 0.04108; 6: 1; 7: 0.04108 | [11 empty] | Засыпка траншей и котлованов с перемещением грунта до 5 м бульдозерами мощностью: 132 кВт (180 л.с.), группа грунтов 2
|  | Объем=41,08 / 1000 | [23 empty] | Объем=41,08 / 1000
| Приказ от 04.08.2020 № 421/пр прил.10 табл.1 п.5 | Производство работ осуществляется в стесненных условиях населенных пунктов ОЗП=1,15; ЭМ=1,15 к расх.; ЗПМ=1,15; ТЗ=1,15; ТЗМ=1,15 | [24 empty] | Производство работ осуществляется в стесненных условиях населенных пунктов ОЗП=1,15; ЭМ=1,15 к расх.; ЗПМ=1,15; ТЗ=1,15; ТЗМ=1,15
| 2 | ЭМ |  |  | 8: 284.17; 9: 1.15; 10: 13.42 | [14 empty] | ЭМ
| 3 | в т.ч. ОТм |  |  | 8: 28.89; 9: 1.15; 10: 1.36; 11: 34.96; 12: 47.55 | [14 empty] | в т.ч. ОТм
|  | ЗТм |  |  | 4: чел.-ч; 5: 2.14; 6: 1.15; 7: 0.1011 | [15 empty] | ЗТм
|  | Итого по расценке |  |  | 8: 284.17; 10: 13.42 | [16 empty] | Итого по расценке
|  | ФОТ |  |  | 10: 1.36; 12: 47.55 | [15 empty] | ФОТ
| Пр/812-001.1-1 | НР Земляные работы, выполняемые механизированным способом |  |  | 4: %; 5: 92; 7: 92; 10: 1.25; 12: 43.75 | [15 empty] | НР Земляные работы, выполняемые механизированным способом
| Пр/774-001.1 | СП Земляные работы, выполняемые механизированным способом |  |  | 4: %; 5: 46; 7: 46; 10: 0.63; 12: 21.87 | [15 empty] | СП Земляные работы, выполняемые механизированным способом
|  | Всего по позиции |  |  | 10: 15.3 | [17 empty] | Всего по позиции
64 | ФЕР01-01-022-23 | Разработка грунта с погрузкой на автомобили-самосвалы в траншеях экскаватором «обратная лопата» с ковшом вместимостью 0,25 м3, группа грунтов: 2 (ПОС1 лист 30-33) |  |  | 4: 1000 м3; 5: 0.017; 6: 1; 7: 0.017 | [11 empty] | Разработка грунта с погрузкой на автомобили-самосвалы в траншеях экскаватором «обратная лопата» с ковшом вместимостью 0,25 м3, группа грунтов: 2 (ПОС1 лист 30-33)
|  | Объем=17,00 / 1000 | [23 empty] | Объем=17,00 / 1000
| Приказ от 04.08.2020 № 421/пр прил.10 табл.1 п.5 | Производство работ осуществляется в стесненных условиях населенных пунктов ОЗП=1,15; ЭМ=1,15 к расх.; ЗПМ=1,15; ТЗ=1,15; ТЗМ=1,15 | [24 empty] | Производство работ осуществляется в стесненных условиях населенных пунктов ОЗП=1,15; ЭМ=1,15 к расх.; ЗПМ=1,15; ТЗ=1,15; ТЗМ=1,15
| 2 | ЭМ |  |  | 8: 3710.53; 9: 1.15; 10: 72.54 | [14 empty] | ЭМ
| 3 | в т.ч. ОТм |  |  | 8: 614.8; 9: 1.15; 10: 12.02; 11: 34.96; 12: 420.22 | [14 empty] | в т.ч. ОТм
|  | ЗТм |  |  | 4: чел.-ч; 5: 53; 6: 1.15; 7: 1.0361 | [15 empty] | ЗТм
|  | Итого по расценке |  |  | 8: 3710.53; 10: 72.54 | [16 empty] | Итого по расценке
|  | ФОТ |  |  | 10: 12.02; 12: 420.22 | [15 empty] | ФОТ
| Пр/812-001.1-1 | НР Земляные работы, выполняемые механизированным способом |  |  | 4: %; 5: 92; 7: 92; 10: 11.06; 12: 386.6 | [15 empty] | НР Земляные работы, выполняемые механизированным способом
| Пр/774-001.1 | СП Земляные работы, выполняемые механизированным способом |  |  | 4: %; 5: 46; 7: 46; 10: 5.53; 12: 193.3 | [15 empty] | СП Земляные работы, выполняемые механизированным способом
|  | Всего по позиции |  |  | 10: 89.13 | [17 empty] | Всего по позиции
65 | ФССЦпг-03-21-01-001 | Перевозка грузов I класса автомобилями-самосвалами грузоподъемностью 10 т работающих вне карьера на расстояние до 1 км (ПОС1 лист 30-33) |  |  | 1 т груза | 28.016 | 1 | 28.016 | 2.91 |  | 81.53 | 12.13 | 988.96 | [11 empty] | Перевозка грузов I класса автомобилями-самосвалами грузоподъемностью 10 т работающих вне карьера на расстояние до 1 км (ПОС1 лист 30-33)
|  | Объем=(17-3.4)*2,06 | [23 empty] | Объем=(17-3.4)*2,06
|  | Всего по позиции |  |  | 10: 81.53; 12: 988.96 | [17 empty] | Всего по позиции
66 | ФЕР01-01-016-02 | Работа на отвале, группа грунтов: 2-3 (ПОС1 лист 30-33) |  |  | 4: 1000 м3; 5: 0.0136; 6: 1; 7: 0.0136 | [11 empty] | Работа на отвале, группа грунтов: 2-3 (ПОС1 лист 30-33)
|  | Объем=(17-3.4) / 1000 | [23 empty] | Объем=(17-3.4) / 1000
| Приказ от 04.08.2020 № 421/пр прил.10 табл.1 п.5 | Производство работ осуществляется в стесненных условиях населенных пунктов ОЗП=1,15; ЭМ=1,15 к расх.; ЗПМ=1,15; ТЗ=1,15; ТЗМ=1,15 | [24 empty] | Производство работ осуществляется в стесненных условиях населенных пунктов ОЗП=1,15; ЭМ=1,15 к расх.; ЗПМ=1,15; ТЗ=1,15; ТЗМ=1,15
| 1 | ОТ |  |  | 8: 25.9; 9: 1.15; 10: 0.41; 11: 34.96; 12: 14.33 | [14 empty] | ОТ
| 2 | ЭМ |  |  | 8: 292.6; 9: 1.15; 10: 4.58 | [14 empty] | ЭМ
| 3 | в т.ч. ОТм |  |  | 8: 49.67; 9: 1.15; 10: 0.78; 11: 34.96; 12: 27.27 | [14 empty] | в т.ч. ОТм
| 4 | М |  |  | 8: 4.34; 10: 0.06 | [14 empty] | М
|  | ЗТ |  |  | 4: чел.-ч; 5: 3.32; 6: 1.15; 7: 0.051925 | [15 empty] | ЗТ
|  | ЗТм |  |  | 4: чел.-ч; 5: 3.69; 6: 1.15; 7: 0.057712 | [15 empty] | ЗТм
|  | Итого по расценке |  |  | 8: 322.84; 10: 5.05 | [16 empty] | Итого по расценке
|  | ФОТ |  |  | 10: 1.19; 12: 41.6 | [15 empty] | ФОТ
| Пр/812-001.1-1 | НР Земляные работы, выполняемые механизированным способом |  |  | 4: %; 5: 92; 7: 92; 10: 1.09; 12: 38.27 | [15 empty] | НР Земляные работы, выполняемые механизированным способом
| Пр/774-001.1 | СП Земляные работы, выполняемые механизированным способом |  |  | 4: %; 5: 46; 7: 46; 10: 0.55; 12: 19.14 | [15 empty] | СП Земляные работы, выполняемые механизированным способом
|  | Всего по позиции |  |  | 10: 6.69 | [17 empty] | Всего по позиции
67 | ФЕР01-01-022-14 | Разработка грунта с погрузкой на автомобили-самосвалы в траншеях экскаватором «обратная лопата» с ковшом вместимостью 0,5 (0,5-0,63) м3, группа грунтов: 2 (ПОС1 лист 30-33) |  |  | 4: 1000 м3; 5: 0.0136; 6: 1; 7: 0.0136 | [11 empty] | Разработка грунта с погрузкой на автомобили-самосвалы в траншеях экскаватором «обратная лопата» с ковшом вместимостью 0,5 (0,5-0,63) м3, группа грунтов: 2 (ПОС1 лист 30-33)
|  | Объем=(17-3,40) / 1000 | [23 empty] | Объем=(17-3,40) / 1000
| Приказ от 04.08.2020 № 421/пр прил.10 табл.1 п.5 | Производство работ осуществляется в стесненных условиях населенных пунктов ОЗП=1,15; ЭМ=1,15 к расх.; ЗПМ=1,15; ТЗ=1,15; ТЗМ=1,15 | [24 empty] | Производство работ осуществляется в стесненных условиях населенных пунктов ОЗП=1,15; ЭМ=1,15 к расх.; ЗПМ=1,15; ТЗ=1,15; ТЗМ=1,15
| 2 | ЭМ |  |  | 8: 3150; 9: 1.15; 10: 49.27 | [14 empty] | ЭМ
| 3 | в т.ч. ОТм |  |  | 8: 425.25; 9: 1.15; 10: 6.65; 11: 34.96; 12: 232.48 | [14 empty] | в т.ч. ОТм
|  | ЗТм |  |  | 4: чел.-ч; 5: 31.5; 6: 1.15; 7: 0.49266 | [15 empty] | ЗТм
|  | Итого по расценке |  |  | 8: 3150; 10: 49.27 | [16 empty] | Итого по расценке
|  | ФОТ |  |  | 10: 6.65; 12: 232.48 | [15 empty] | ФОТ
| Пр/812-001.1-1 | НР Земляные работы, выполняемые механизированным способом |  |  | 4: %; 5: 92; 7: 92; 10: 6.12; 12: 213.88 | [15 empty] | НР Земляные работы, выполняемые механизированным способом
| Пр/774-001.1 | СП Земляные работы, выполняемые механизированным способом |  |  | 4: %; 5: 46; 7: 46; 10: 3.06; 12: 106.94 | [15 empty] | СП Земляные работы, выполняемые механизированным способом
|  | Всего по позиции |  |  | 10: 58.45 | [17 empty] | Всего по позиции
68 | ФССЦпг-03-21-01-001 | Перевозка грузов I класса автомобилями-самосвалами грузоподъемностью 10 т работающих вне карьера на расстояние до 1 км (перевозка из временного отвала для обратной засыпки, ПОС1 лист 30-33) |  |  | 1 т груза | 28.016 | 1 | 28.016 | 2.91 |  | 81.53 | 12.13 | 988.96 | [11 empty] | Перевозка грузов I класса автомобилями-самосвалами грузоподъемностью 10 т работающих вне карьера на расстояние до 1 км (перевозка из временного отвала для обратной засыпки, ПОС1 лист 30-33)
|  | Объем=(17-3.4)*2,06 | [23 empty] | Объем=(17-3.4)*2,06
|  | Всего по позиции |  |  | 10: 81.53; 12: 988.96 | [17 empty] | Всего по позиции
69 | ФССЦпг-03-21-01-020 | Перевозка грузов I класса автомобилями-самосвалами грузоподъемностью 10 т работающих вне карьера на расстояние до 20 км (ПОС1 лист 30-33) |  |  | 1 т груза | 7.004 | 1 | 7.004 | 15.35 |  | 107.51 | 12.13 | 1304.1 | [11 empty] | Перевозка грузов I класса автомобилями-самосвалами грузоподъемностью 10 т работающих вне карьера на расстояние до 20 км (ПОС1 лист 30-33)
|  | Объем=3.4*2,06 | [23 empty] | Объем=3.4*2,06
|  | Всего по позиции |  |  | 10: 107.51; 12: 1304.1 | [17 empty] | Всего по позиции
70 | ФЕР01-01-035-02 | Засыпка траншей и котлованов с перемещением грунта до 5 м бульдозерами мощностью: 132 кВт (180 л.с.), группа грунтов 2 |  |  | 4: 1000 м3; 5: 0.0136; 6: 1; 7: 0.0136 | [11 empty] | Засыпка траншей и котлованов с перемещением грунта до 5 м бульдозерами мощностью: 132 кВт (180 л.с.), группа грунтов 2
|  | Объем=13,6 / 1000 | [23 empty] | Объем=13,6 / 1000
| Приказ от 04.08.2020 № 421/пр прил.10 табл.1 п.5 | Производство работ осуществляется в стесненных условиях населенных пунктов ОЗП=1,15; ЭМ=1,15 к расх.; ЗПМ=1,15; ТЗ=1,15; ТЗМ=1,15 | [24 empty] | Производство работ осуществляется в стесненных условиях населенных пунктов ОЗП=1,15; ЭМ=1,15 к расх.; ЗПМ=1,15; ТЗ=1,15; ТЗМ=1,15
| 2 | ЭМ |  |  | 8: 284.17; 9: 1.15; 10: 4.44 | [14 empty] | ЭМ
| 3 | в т.ч. ОТм |  |  | 8: 28.89; 9: 1.15; 10: 0.45; 11: 34.96; 12: 15.73 | [14 empty] | в т.ч. ОТм
|  | ЗТм |  |  | 4: чел.-ч; 5: 2.14; 6: 1.15; 7: 0.03347 | [15 empty] | ЗТм
|  | Итого по расценке |  |  | 8: 284.17; 10: 4.44 | [16 empty] | Итого по расценке
|  | ФОТ |  |  | 10: 0.45; 12: 15.73 | [15 empty] | ФОТ
| Пр/812-001.1-1 | НР Земляные работы, выполняемые механизированным способом |  |  | 4: %; 5: 92; 7: 92; 10: 0.41; 12: 14.47 | [15 empty] | НР Земляные работы, выполняемые механизированным способом
| Пр/774-001.1 | СП Земляные работы, выполняемые механизированным способом |  |  | 4: %; 5: 46; 7: 46; 10: 0.21; 12: 7.24 | [15 empty] | СП Земляные работы, выполняемые механизированным способом
|  | Всего по позиции |  |  | 10: 5.06 | [17 empty] | Всего по позиции
71 | ФЕР27-03-008-04 | Разборка покрытий и оснований: асфальтобетонных |  |  | 4: 100 м3; 5: 0.0058; 6: 1; 7: 0.0058 | [11 empty] | Разборка покрытий и оснований: асфальтобетонных
|  | Объем=0,58 / 100 | [23 empty] | Объем=0,58 / 100
| Приказ от 04.08.2020 № 421/пр прил.10 табл.1 п.5 | Производство работ осуществляется в стесненных условиях населенных пунктов ОЗП=1,15; ЭМ=1,15 к расх.; ЗПМ=1,15; ТЗ=1,15; ТЗМ=1,15 | [24 empty] | Производство работ осуществляется в стесненных условиях населенных пунктов ОЗП=1,15; ЭМ=1,15 к расх.; ЗПМ=1,15; ТЗ=1,15; ТЗМ=1,15
| 1 | ОТ |  |  | 8: 1494.14; 9: 1.15; 10: 9.97; 11: 34.96; 12: 348.55 | [14 empty] | ОТ
| 2 | ЭМ |  |  | 8: 4292.73; 9: 1.15; 10: 28.63 | [14 empty] | ЭМ
| 3 | в т.ч. ОТм |  |  | 8: 464.37; 9: 1.15; 10: 3.1; 11: 34.96; 12: 108.38 | [14 empty] | в т.ч. ОТм
|  | ЗТ |  |  | 4: чел.-ч; 5: 179.8; 6: 1.15; 7: 1.1993 | [15 empty] | ЗТ
|  | ЗТм |  |  | 4: чел.-ч; 5: 45.63; 6: 1.15; 7: 0.30435 | [15 empty] | ЗТм
|  | Итого по расценке |  |  | 8: 5786.87; 10: 38.6 | [16 empty] | Итого по расценке
|  | ФОТ |  |  | 10: 13.07; 12: 456.93 | [15 empty] | ФОТ
| Пр/812-021.0-1 | НР Автомобильные дороги |  |  | 4: %; 5: 147; 7: 147; 10: 19.21; 12: 671.69 | [15 empty] | НР Автомобильные дороги
| Пр/774-021.0 | СП Автомобильные дороги |  |  | 4: %; 5: 134; 7: 134; 10: 17.51; 12: 612.29 | [15 empty] | СП Автомобильные дороги
|  | Всего по позиции |  |  | 10: 75.32 | [17 empty] | Всего по позиции
72 | ФССЦпг-01-01-01-043 | Погрузка при автомобильных перевозках мусора строительного с погрузкой экскаваторами емкостью ковша до 0,5 м3 |  |  | 1 т груза | 1.102 | 1 | 1.102 | 3.28 |  | 3.61 | 12.13 | 43.79 | [11 empty] | Погрузка при автомобильных перевозках мусора строительного с погрузкой экскаваторами емкостью ковша до 0,5 м3
|  | Объем=0,58*1.9 | [23 empty] | Объем=0,58*1.9
|  | Всего по позиции |  |  | 10: 3.61; 12: 43.79 | [17 empty] | Всего по позиции
73 | ФССЦпг-03-21-01-020 | Перевозка грузов I класса автомобилями-самосвалами грузоподъемностью 10 т работающих вне карьера на расстояние до 20 км |  |  | 1 т груза | 1.102 | 1 | 1.102 | 15.35 |  | 16.92 | 12.13 | 205.24 | [11 empty] | Перевозка грузов I класса автомобилями-самосвалами грузоподъемностью 10 т работающих вне карьера на расстояние до 20 км
|  | Всего по позиции |  |  | 10: 16.92; 12: 205.24 | [17 empty] | Всего по позиции
74 | ФЕР27-03-008-02 | Разборка покрытий и оснований: щебеночных |  |  | 4: 100 м3; 5: 0.0096; 6: 1; 7: 0.0096 | [11 empty] | Разборка покрытий и оснований: щебеночных
|  | Объем=0,96 / 100 | [23 empty] | Объем=0,96 / 100
| Приказ от 04.08.2020 № 421/пр прил.10 табл.1 п.5 | Производство работ осуществляется в стесненных условиях населенных пунктов ОЗП=1,15; ЭМ=1,15 к расх.; ЗПМ=1,15; ТЗ=1,15; ТЗМ=1,15 | [24 empty] | Производство работ осуществляется в стесненных условиях населенных пунктов ОЗП=1,15; ЭМ=1,15 к расх.; ЗПМ=1,15; ТЗ=1,15; ТЗМ=1,15
| 1 | ОТ |  |  | 8: 103.12; 9: 1.15; 10: 1.14; 11: 34.96; 12: 39.85 | [14 empty] | ОТ
| 2 | ЭМ |  |  | 8: 407.65; 9: 1.15; 10: 4.5 | [14 empty] | ЭМ
| 3 | в т.ч. ОТм |  |  | 8: 50.3; 9: 1.15; 10: 0.56; 11: 34.96; 12: 19.58 | [14 empty] | в т.ч. ОТм
|  | ЗТ |  |  | 4: чел.-ч; 5: 13.22; 6: 1.15; 7: 0.14595 | [15 empty] | ЗТ
|  | ЗТм |  |  | 4: чел.-ч; 5: 3.79; 6: 1.15; 7: 0.041842 | [15 empty] | ЗТм
|  | Итого по расценке |  |  | 8: 510.77; 10: 5.64 | [16 empty] | Итого по расценке
|  | ФОТ |  |  | 10: 1.7; 12: 59.43 | [15 empty] | ФОТ
| Пр/812-021.0-1 | НР Автомобильные дороги |  |  | 4: %; 5: 147; 7: 147; 10: 2.5; 12: 87.36 | [15 empty] | НР Автомобильные дороги
| Пр/774-021.0 | СП Автомобильные дороги |  |  | 4: %; 5: 134; 7: 134; 10: 2.28; 12: 79.64 | [15 empty] | СП Автомобильные дороги
|  | Всего по позиции |  |  | 10: 10.42 | [17 empty] | Всего по позиции
75 | ФССЦпг-01-01-01-043 | Погрузка при автомобильных перевозках мусора строительного с погрузкой экскаваторами емкостью ковша до 0,5 м3 |  |  | 1 т груза | 1.3824 | 1 | 1.3824 | 3.28 |  | 4.53 | 12.13 | 54.95 | [11 empty] | Погрузка при автомобильных перевозках мусора строительного с погрузкой экскаваторами емкостью ковша до 0,5 м3
|  | Объем=0,96*1,44 | [23 empty] | Объем=0,96*1,44
|  | Всего по позиции |  |  | 10: 4.53; 12: 54.95 | [17 empty] | Всего по позиции
76 | ФССЦпг-03-21-01-020 | Перевозка грузов I класса автомобилями-самосвалами грузоподъемностью 10 т работающих вне карьера на расстояние до 20 км |  |  | 1 т груза | 1.3824 | 1 | 1.3824 | 15.35 |  | 21.22 | 12.13 | 257.4 | [11 empty] | Перевозка грузов I класса автомобилями-самосвалами грузоподъемностью 10 т работающих вне карьера на расстояние до 20 км
|  | Всего по позиции |  |  | 10: 21.22; 12: 257.4 | [17 empty] | Всего по позиции
77 | ФЕР01-01-022-23 | Разработка грунта с погрузкой на автомобили-самосвалы в траншеях экскаватором «обратная лопата» с ковшом вместимостью 0,25 м3, группа грунтов: 2 (ПОС1 лист 30-33) |  |  | 4: 1000 м3; 5: 0.00444; 6: 1; 7: 0.00444 | [11 empty] | Разработка грунта с погрузкой на автомобили-самосвалы в траншеях экскаватором «обратная лопата» с ковшом вместимостью 0,25 м3, группа грунтов: 2 (ПОС1 лист 30-33)
|  | Объем=4,44 / 1000 | [23 empty] | Объем=4,44 / 1000
| Приказ от 04.08.2020 № 421/пр прил.10 табл.1 п.5 | Производство работ осуществляется в стесненных условиях населенных пунктов ОЗП=1,15; ЭМ=1,15 к расх.; ЗПМ=1,15; ТЗ=1,15; ТЗМ=1,15 | [24 empty] | Производство работ осуществляется в стесненных условиях населенных пунктов ОЗП=1,15; ЭМ=1,15 к расх.; ЗПМ=1,15; ТЗ=1,15; ТЗМ=1,15
| 2 | ЭМ |  |  | 8: 3710.53; 9: 1.15; 10: 18.95 | [14 empty] | ЭМ
| 3 | в т.ч. ОТм |  |  | 8: 614.8; 9: 1.15; 10: 3.14; 11: 34.96; 12: 109.77 | [14 empty] | в т.ч. ОТм
|  | ЗТм |  |  | 4: чел.-ч; 5: 53; 6: 1.15; 7: 0.27062 | [15 empty] | ЗТм
|  | Итого по расценке |  |  | 8: 3710.53; 10: 18.95 | [16 empty] | Итого по расценке
|  | ФОТ |  |  | 10: 3.14; 12: 109.77 | [15 empty] | ФОТ
| Пр/812-001.1-1 | НР Земляные работы, выполняемые механизированным способом |  |  | 4: %; 5: 92; 7: 92; 10: 2.89; 12: 100.99 | [15 empty] | НР Земляные работы, выполняемые механизированным способом
| Пр/774-001.1 | СП Земляные работы, выполняемые механизированным способом |  |  | 4: %; 5: 46; 7: 46; 10: 1.44; 12: 50.49 | [15 empty] | СП Земляные работы, выполняемые механизированным способом
|  | Всего по позиции |  |  | 10: 23.28 | [17 empty] | Всего по позиции
78 | ФССЦпг-03-21-01-001 | Перевозка грузов I класса автомобилями-самосвалами грузоподъемностью 10 т работающих вне карьера на расстояние до 1 км (ПОС1 лист 30-33) |  |  | 1 т груза | 6.6744 | 1 | 6.6744 | 2.91 |  | 19.42 | 12.13 | 235.56 | [11 empty] | Перевозка грузов I класса автомобилями-самосвалами грузоподъемностью 10 т работающих вне карьера на расстояние до 1 км (ПОС1 лист 30-33)
|  | Объем=(4.44-1.2)*2,06 | [23 empty] | Объем=(4.44-1.2)*2,06
|  | Всего по позиции |  |  | 10: 19.42; 12: 235.56 | [17 empty] | Всего по позиции
79 | ФЕР01-01-016-02 | Работа на отвале, группа грунтов: 2-3 (ПОС1 лист 30-33) |  |  | 4: 1000 м3; 5: 0.00324; 6: 1; 7: 0.00324 | [11 empty] | Работа на отвале, группа грунтов: 2-3 (ПОС1 лист 30-33)
|  | Объем=(4.44-1.2) / 1000 | [23 empty] | Объем=(4.44-1.2) / 1000
| Приказ от 04.08.2020 № 421/пр прил.10 табл.1 п.5 | Производство работ осуществляется в стесненных условиях населенных пунктов ОЗП=1,15; ЭМ=1,15 к расх.; ЗПМ=1,15; ТЗ=1,15; ТЗМ=1,15 | [24 empty] | Производство работ осуществляется в стесненных условиях населенных пунктов ОЗП=1,15; ЭМ=1,15 к расх.; ЗПМ=1,15; ТЗ=1,15; ТЗМ=1,15
| 1 | ОТ |  |  | 8: 25.9; 9: 1.15; 10: 0.1; 11: 34.96; 12: 3.5 | [14 empty] | ОТ
| 2 | ЭМ |  |  | 8: 292.6; 9: 1.15; 10: 1.09 | [14 empty] | ЭМ
| 3 | в т.ч. ОТм |  |  | 8: 49.67; 9: 1.15; 10: 0.19; 11: 34.96; 12: 6.64 | [14 empty] | в т.ч. ОТм
| 4 | М |  |  | 8: 4.34; 10: 0.01 | [14 empty] | М
|  | ЗТ |  |  | 4: чел.-ч; 5: 3.32; 6: 1.15; 7: 0.01237 | [15 empty] | ЗТ
|  | ЗТм |  |  | 4: чел.-ч; 5: 3.69; 6: 1.15; 7: 0.013749 | [15 empty] | ЗТм
|  | Итого по расценке |  |  | 8: 322.84; 10: 1.2 | [16 empty] | Итого по расценке
|  | ФОТ |  |  | 10: 0.29; 12: 10.14 | [15 empty] | ФОТ
| Пр/812-001.1-1 | НР Земляные работы, выполняемые механизированным способом |  |  | 4: %; 5: 92; 7: 92; 10: 0.27; 12: 9.33 | [15 empty] | НР Земляные работы, выполняемые механизированным способом
| Пр/774-001.1 | СП Земляные работы, выполняемые механизированным способом |  |  | 4: %; 5: 46; 7: 46; 10: 0.13; 12: 4.66 | [15 empty] | СП Земляные работы, выполняемые механизированным способом
|  | Всего по позиции |  |  | 10: 1.6 | [17 empty] | Всего по позиции
80 | ФЕР01-01-022-14 | Разработка грунта с погрузкой на автомобили-самосвалы в траншеях экскаватором «обратная лопата» с ковшом вместимостью 0,5 (0,5-0,63) м3, группа грунтов: 2 (ПОС1 лист 30-33) |  |  | 4: 1000 м3; 5: 0.00324; 6: 1; 7: 0.00324 | [11 empty] | Разработка грунта с погрузкой на автомобили-самосвалы в траншеях экскаватором «обратная лопата» с ковшом вместимостью 0,5 (0,5-0,63) м3, группа грунтов: 2 (ПОС1 лист 30-33)
|  | Объем=(4,44-1.2) / 1000 | [23 empty] | Объем=(4,44-1.2) / 1000
| Приказ от 04.08.2020 № 421/пр прил.10 табл.1 п.5 | Производство работ осуществляется в стесненных условиях населенных пунктов ОЗП=1,15; ЭМ=1,15 к расх.; ЗПМ=1,15; ТЗ=1,15; ТЗМ=1,15 | [24 empty] | Производство работ осуществляется в стесненных условиях населенных пунктов ОЗП=1,15; ЭМ=1,15 к расх.; ЗПМ=1,15; ТЗ=1,15; ТЗМ=1,15
| 2 | ЭМ |  |  | 8: 3150; 9: 1.15; 10: 11.74 | [14 empty] | ЭМ
| 3 | в т.ч. ОТм |  |  | 8: 425.25; 9: 1.15; 10: 1.58; 11: 34.96; 12: 55.24 | [14 empty] | в т.ч. ОТм
|  | ЗТм |  |  | 4: чел.-ч; 5: 31.5; 6: 1.15; 7: 0.11737 | [15 empty] | ЗТм
|  | Итого по расценке |  |  | 8: 3150; 10: 11.74 | [16 empty] | Итого по расценке
|  | ФОТ |  |  | 10: 1.58; 12: 55.24 | [15 empty] | ФОТ
| Пр/812-001.1-1 | НР Земляные работы, выполняемые механизированным способом |  |  | 4: %; 5: 92; 7: 92; 10: 1.45; 12: 50.82 | [15 empty] | НР Земляные работы, выполняемые механизированным способом
| Пр/774-001.1 | СП Земляные работы, выполняемые механизированным способом |  |  | 4: %; 5: 46; 7: 46; 10: 0.73; 12: 25.41 | [15 empty] | СП Земляные работы, выполняемые механизированным способом
|  | Всего по позиции |  |  | 10: 13.92 | [17 empty] | Всего по позиции
81 | ФССЦпг-03-21-01-001 | Перевозка грузов I класса автомобилями-самосвалами грузоподъемностью 10 т работающих вне карьера на расстояние до 1 км (перевозка из временного отвала для обратной засыпки, ПОС1 лист 30-33) |  |  | 1 т груза | 6.6744 | 1 | 6.6744 | 2.91 |  | 19.42 | 12.13 | 235.56 | [11 empty] | Перевозка грузов I класса автомобилями-самосвалами грузоподъемностью 10 т работающих вне карьера на расстояние до 1 км (перевозка из временного отвала для обратной засыпки, ПОС1 лист 30-33)
|  | Объем=(4.44-1.2)*2,06 | [23 empty] | Объем=(4.44-1.2)*2,06
|  | Всего по позиции |  |  | 10: 19.42; 12: 235.56 | [17 empty] | Всего по позиции
82 | ФССЦпг-03-21-01-020 | Перевозка грузов I класса автомобилями-самосвалами грузоподъемностью 10 т работающих вне карьера на расстояние до 20 км (ПОС1 лист 30-33) |  |  | 1 т груза | 2.472 | 1 | 2.472 | 15.35 |  | 37.95 | 12.13 | 460.33 | [11 empty] | Перевозка грузов I класса автомобилями-самосвалами грузоподъемностью 10 т работающих вне карьера на расстояние до 20 км (ПОС1 лист 30-33)
|  | Объем=1,2*2,06 | [23 empty] | Объем=1,2*2,06
|  | Всего по позиции |  |  | 10: 37.95; 12: 460.33 | [17 empty] | Всего по позиции
83 | ФЕР01-01-035-02 | Засыпка траншей и котлованов с перемещением грунта до 5 м бульдозерами мощностью: 132 кВт (180 л.с.), группа грунтов 2 |  |  | 4: 1000 м3; 5: 0.00324; 6: 1; 7: 0.00324 | [11 empty] | Засыпка траншей и котлованов с перемещением грунта до 5 м бульдозерами мощностью: 132 кВт (180 л.с.), группа грунтов 2
|  | Объем=3,24 / 1000 | [23 empty] | Объем=3,24 / 1000
| Приказ от 04.08.2020 № 421/пр прил.10 табл.1 п.5 | Производство работ осуществляется в стесненных условиях населенных пунктов ОЗП=1,15; ЭМ=1,15 к расх.; ЗПМ=1,15; ТЗ=1,15; ТЗМ=1,15 | [24 empty] | Производство работ осуществляется в стесненных условиях населенных пунктов ОЗП=1,15; ЭМ=1,15 к расх.; ЗПМ=1,15; ТЗ=1,15; ТЗМ=1,15
| 2 | ЭМ |  |  | 8: 284.17; 9: 1.15; 10: 1.06 | [14 empty] | ЭМ
| 3 | в т.ч. ОТм |  |  | 8: 28.89; 9: 1.15; 10: 0.11; 11: 34.96; 12: 3.85 | [14 empty] | в т.ч. ОТм
|  | ЗТм |  |  | 4: чел.-ч; 5: 2.14; 6: 1.15; 7: 0.0079736 | [15 empty] | ЗТм
|  | Итого по расценке |  |  | 8: 284.17; 10: 1.06 | [16 empty] | Итого по расценке
|  | ФОТ |  |  | 10: 0.11; 12: 3.85 | [15 empty] | ФОТ
| Пр/812-001.1-1 | НР Земляные работы, выполняемые механизированным способом |  |  | 4: %; 5: 92; 7: 92; 10: 0.1; 12: 3.54 | [15 empty] | НР Земляные работы, выполняемые механизированным способом
| Пр/774-001.1 | СП Земляные работы, выполняемые механизированным способом |  |  | 4: %; 5: 46; 7: 46; 10: 0.05; 12: 1.77 | [15 empty] | СП Земляные работы, выполняемые механизированным способом
|  | Всего по позиции |  |  | 10: 1.21 | [17 empty] | Всего по позиции
84 | ФЕР27-07-016-01 | Устройство щебеночного основания при толщине слоя 10 см |  |  | 4: 100 м2; 5: 0.048; 6: 1; 7: 0.048 | [11 empty] | Устройство щебеночного основания при толщине слоя 10 см
|  | Объем=4,8 / 100 | [23 empty] | Объем=4,8 / 100
| Приказ от 04.08.2020 № 421/пр прил.10 табл.1 п.5 | Производство работ осуществляется в стесненных условиях населенных пунктов ОЗП=1,15; ЭМ=1,15 к расх.; ЗПМ=1,15; ТЗ=1,15; ТЗМ=1,15 | [24 empty] | Производство работ осуществляется в стесненных условиях населенных пунктов ОЗП=1,15; ЭМ=1,15 к расх.; ЗПМ=1,15; ТЗ=1,15; ТЗМ=1,15
| 1 | ОТ |  |  | 8: 155.98; 9: 1.15; 10: 8.61; 11: 34.96; 12: 301.01 | [14 empty] | ОТ
| 2 | ЭМ |  |  | 8: 531.39; 9: 1.15; 10: 29.33 | [14 empty] | ЭМ
| 3 | в т.ч. ОТм |  |  | 8: 29; 9: 1.15; 10: 1.6; 11: 34.96; 12: 55.94 | [14 empty] | в т.ч. ОТм
| 4 | М |  |  | 8: 1443.3; 10: 69.28 | [14 empty] | М
|  | ЗТ |  |  | 4: чел.-ч; 5: 18.93; 6: 1.15; 7: 1.0449 | [15 empty] | ЗТ
|  | ЗТм |  |  | 4: чел.-ч; 5: 2.5; 6: 1.15; 7: 0.138 | [15 empty] | ЗТм
|  | Итого по расценке |  |  | 8: 2130.67; 10: 107.22 | [16 empty] | Итого по расценке
|  | ФОТ |  |  | 10: 10.21; 12: 356.95 | [15 empty] | ФОТ
| Пр/812-021.1-1 | НР Устройство покрытий дорожек, тротуаров, мостовых и площадок и прочее |  |  | 4: %; 5: 113; 7: 113; 10: 11.54; 12: 403.35 | [15 empty] | НР Устройство покрытий дорожек, тротуаров, мостовых и площадок и прочее
| Пр/774-021.1 | СП Устройство покрытий дорожек, тротуаров, мостовых и площадок и прочее |  |  | 4: %; 5: 77; 7: 77; 10: 7.86; 12: 274.85 | [15 empty] | СП Устройство покрытий дорожек, тротуаров, мостовых и площадок и прочее
|  | Всего по позиции |  |  | 10: 126.62 | [17 empty] | Всего по позиции
85 | ФССЦ-02.2.05.04-1586 | Щебень М 1200, фракция 5(3)-10 мм, группа 1 |  |  | м3 | -0.048 | 1 | -0.048 | 139.4 |  | -6.69 | [13 empty] | Щебень М 1200, фракция 5(3)-10 мм, группа 1
|  | Всего по позиции |  |  | 10: -6.69 | [17 empty] | Всего по позиции
86 | ФССЦ-02.2.05.04-1827 | Щебень М 1200, фракция 40-80(70) мм, группа 2 |  |  | м3 | -0.6048 | 1 | -0.6048 | 103 |  | -62.29 | [13 empty] | Щебень М 1200, фракция 40-80(70) мм, группа 2
|  | Всего по позиции |  |  | 10: -62.29 | [17 empty] | Всего по позиции
87 | ФЕР27-07-016-02 | На 1 см изменения толщины слоя щебеночного основания добавлять или исключать к расценке 27-07-016-01 |  |  | 4: 100 м2; 5: 0.048; 6: 1; 7: 0.048 | [11 empty] | На 1 см изменения толщины слоя щебеночного основания добавлять или исключать к расценке 27-07-016-01
|  | Толщина 20 см ПЗ=10 (ОЗП=10; ЭМ=10 к расх.; ЗПМ=10; МАТ=10 к расх.; ТЗ=10; ТЗМ=10) | [24 empty] | Толщина 20 см ПЗ=10 (ОЗП=10; ЭМ=10 к расх.; ЗПМ=10; МАТ=10 к расх.; ТЗ=10; ТЗМ=10)
| Приказ от 04.08.2020 № 421/пр прил.10 табл.1 п.5 | Производство работ осуществляется в стесненных условиях населенных пунктов ОЗП=1,15; ЭМ=1,15 к расх.; ЗПМ=1,15; ТЗ=1,15; ТЗМ=1,15 | [24 empty] | Производство работ осуществляется в стесненных условиях населенных пунктов ОЗП=1,15; ЭМ=1,15 к расх.; ЗПМ=1,15; ТЗ=1,15; ТЗМ=1,15
| 1 | ОТ |  |  | 8: 14.91; 9: 11.5; 10: 8.23; 11: 34.96; 12: 287.72 | [14 empty] | ОТ
| 2 | ЭМ |  |  | 8: 54.3; 9: 11.5; 10: 29.97 | [14 empty] | ЭМ
| 3 | в т.ч. ОТм |  |  | 8: 2.9; 9: 11.5; 10: 1.6; 11: 34.96; 12: 55.94 | [14 empty] | в т.ч. ОТм
| 4 | М |  |  | 8: 139.42; 9: 10; 10: 66.92 | [14 empty] | М
|  | ЗТ |  |  | 4: чел.-ч; 5: 1.81; 6: 11.5; 7: 0.99912 | [15 empty] | ЗТ
|  | ЗТм |  |  | 4: чел.-ч; 5: 0.25; 6: 11.5; 7: 0.138 | [15 empty] | ЗТм
|  | Итого по расценке |  |  | 8: 208.63; 10: 105.12 | [16 empty] | Итого по расценке
|  | ФОТ |  |  | 10: 9.83; 12: 343.66 | [15 empty] | ФОТ
| Пр/812-021.1-1 | НР Устройство покрытий дорожек, тротуаров, мостовых и площадок и прочее |  |  | 4: %; 5: 113; 7: 113; 10: 11.11; 12: 388.34 | [15 empty] | НР Устройство покрытий дорожек, тротуаров, мостовых и площадок и прочее
| Пр/774-021.1 | СП Устройство покрытий дорожек, тротуаров, мостовых и площадок и прочее |  |  | 4: %; 5: 77; 7: 77; 10: 7.57; 12: 264.62 | [15 empty] | СП Устройство покрытий дорожек, тротуаров, мостовых и площадок и прочее
|  | Всего по позиции |  |  | 10: 123.8 | [17 empty] | Всего по позиции
88 | ФССЦ-02.2.05.04-1827 | Щебень М 1200, фракция 40-80(70) мм, группа 2 |  |  | м3 | -0.648 | 1 | -0.648 | 103 |  | -66.74 | [13 empty] | Щебень М 1200, фракция 40-80(70) мм, группа 2
|  | Всего по позиции |  |  | 10: -66.74 | [17 empty] | Всего по позиции
89 | ФССЦ-02.2.05.04-1782 | Щебень М 1000, фракция 20-40 мм, группа 2 |  |  | м3 | 1.2096 | 1 | 1.2096 | 166.8 |  | 201.76 | [13 empty] | Щебень М 1000, фракция 20-40 мм, группа 2
|  | Объем=0.96*1.26 | [23 empty] | Объем=0.96*1.26
|  | Всего по позиции |  |  | 10: 201.76 | [17 empty] | Всего по позиции
90 | ФЕР27-07-001-01 | Устройство асфальтобетонных покрытий дорожек и тротуаров однослойных из литой мелкозернистой асфальтобетонной смеси толщиной 3 см |  |  | 4: 100 м2; 5: 0.048; 6: 1; 7: 0.048 | [11 empty] | Устройство асфальтобетонных покрытий дорожек и тротуаров однослойных из литой мелкозернистой асфальтобетонной смеси толщиной 3 см
|  | Объем=4,8 / 100 | [23 empty] | Объем=4,8 / 100
| Приказ от 04.08.2020 № 421/пр прил.10 табл.1 п.5 | Производство работ осуществляется в стесненных условиях населенных пунктов ОЗП=1,15; ЭМ=1,15 к расх.; ЗПМ=1,15; ТЗ=1,15; ТЗМ=1,15 | [24 empty] | Производство работ осуществляется в стесненных условиях населенных пунктов ОЗП=1,15; ЭМ=1,15 к расх.; ЗПМ=1,15; ТЗ=1,15; ТЗМ=1,15
| 1 | ОТ |  |  | 8: 133.78; 9: 1.15; 10: 7.38; 11: 34.96; 12: 258 | [14 empty] | ОТ
| 2 | ЭМ |  |  | 8: 57.32; 9: 1.15; 10: 3.16 | [14 empty] | ЭМ
| 3 | в т.ч. ОТм |  |  | 8: 0.8; 9: 1.15; 10: 0.04; 11: 34.96; 12: 1.4 | [14 empty] | в т.ч. ОТм
| 4 | М |  |  | 8: 131.4; 10: 6.31 | [14 empty] | М
|  | ЗТ |  |  | 4: чел.-ч; 5: 14.4; 6: 1.15; 7: 0.79488 | [15 empty] | ЗТ
|  | ЗТм |  |  | 4: чел.-ч; 5: 0.07; 6: 1.15; 7: 0.003864 | [15 empty] | ЗТм
|  | Итого по расценке |  |  | 8: 322.5; 10: 16.85 | [16 empty] | Итого по расценке
|  | ФОТ |  |  | 10: 7.42; 12: 259.4 | [15 empty] | ФОТ
| Пр/812-021.1-1 | НР Устройство покрытий дорожек, тротуаров, мостовых и площадок и прочее |  |  | 4: %; 5: 113; 7: 113; 10: 8.38; 12: 293.12 | [15 empty] | НР Устройство покрытий дорожек, тротуаров, мостовых и площадок и прочее
| Пр/774-021.1 | СП Устройство покрытий дорожек, тротуаров, мостовых и площадок и прочее |  |  | 4: %; 5: 77; 7: 77; 10: 5.71; 12: 199.74 | [15 empty] | СП Устройство покрытий дорожек, тротуаров, мостовых и площадок и прочее
|  | Всего по позиции |  |  | 10: 30.94 | [17 empty] | Всего по позиции
91 | ФЕР27-07-001-02 | На каждые 0,5 см изменения толщины покрытия добавлять к расценке 27-07-001-01 |  |  | 4: 100 м2; 5: 0.048; 6: 1; 7: 0.048 | [11 empty] | На каждые 0,5 см изменения толщины покрытия добавлять к расценке 27-07-001-01
|  | Толщина 12 см ПЗ=18 (ОЗП=18; ЭМ=18 к расх.; ЗПМ=18; МАТ=18 к расх.; ТЗ=18; ТЗМ=18) | [24 empty] | Толщина 12 см ПЗ=18 (ОЗП=18; ЭМ=18 к расх.; ЗПМ=18; МАТ=18 к расх.; ТЗ=18; ТЗМ=18)
| Приказ от 04.08.2020 № 421/пр прил.10 табл.1 п.5 | Производство работ осуществляется в стесненных условиях населенных пунктов ОЗП=1,15; ЭМ=1,15 к расх.; ЗПМ=1,15; ТЗ=1,15; ТЗМ=1,15 | [24 empty] | Производство работ осуществляется в стесненных условиях населенных пунктов ОЗП=1,15; ЭМ=1,15 к расх.; ЗПМ=1,15; ТЗ=1,15; ТЗМ=1,15
| 1 | ОТ |  |  | 8: 21.55; 9: 20.7; 10: 21.41; 11: 34.96; 12: 748.49 | [14 empty] | ОТ
| 2 | ЭМ |  |  | 8: 8.4; 9: 20.7; 10: 8.35 | [14 empty] | ЭМ
|  | ЗТ |  |  | 4: чел.-ч; 5: 2.32; 6: 20.7; 7: 2.3052 | [15 empty] | ЗТ
|  | Итого по расценке |  |  | 8: 29.95; 10: 29.76 | [16 empty] | Итого по расценке
|  | ФОТ |  |  | 10: 21.41; 12: 748.49 | [15 empty] | ФОТ
| Пр/812-021.1-1 | НР Устройство покрытий дорожек, тротуаров, мостовых и площадок и прочее |  |  | 4: %; 5: 113; 7: 113; 10: 24.19; 12: 845.79 | [15 empty] | НР Устройство покрытий дорожек, тротуаров, мостовых и площадок и прочее
| Пр/774-021.1 | СП Устройство покрытий дорожек, тротуаров, мостовых и площадок и прочее |  |  | 4: %; 5: 77; 7: 77; 10: 16.49; 12: 576.34 | [15 empty] | СП Устройство покрытий дорожек, тротуаров, мостовых и площадок и прочее
|  | Всего по позиции |  |  | 10: 70.44 | [17 empty] | Всего по позиции
92 | ФССЦ-04.2.01.01-0049 | Смеси асфальтобетонные плотные мелкозернистые тип Б марка II |  |  | т | 1.3882 | 1 | 1.3882 | 491.01 |  | 681.6 | [13 empty] | Смеси асфальтобетонные плотные мелкозернистые тип Б марка II
|  | Объем=0.34272+1.04544 | [23 empty] | Объем=0.34272+1.04544
|  | Всего по позиции |  |  | 10: 681.6 | [17 empty] | Всего по позиции
93 | ФЕР01-01-022-23 | Разработка грунта с погрузкой на автомобили-самосвалы в траншеях экскаватором «обратная лопата» с ковшом вместимостью 0,25 м3, группа грунтов: 2 (ПОС1 лист 30-33) |  |  | 4: 1000 м3; 5: 0.0063; 6: 1; 7: 0.0063 | [11 empty] | Разработка грунта с погрузкой на автомобили-самосвалы в траншеях экскаватором «обратная лопата» с ковшом вместимостью 0,25 м3, группа грунтов: 2 (ПОС1 лист 30-33)
|  | Объем=6,30 / 1000 | [23 empty] | Объем=6,30 / 1000
| Приказ от 04.08.2020 № 421/пр прил.10 табл.1 п.5 | Производство работ осуществляется в стесненных условиях населенных пунктов ОЗП=1,15; ЭМ=1,15 к расх.; ЗПМ=1,15; ТЗ=1,15; ТЗМ=1,15 | [24 empty] | Производство работ осуществляется в стесненных условиях населенных пунктов ОЗП=1,15; ЭМ=1,15 к расх.; ЗПМ=1,15; ТЗ=1,15; ТЗМ=1,15
| 2 | ЭМ |  |  | 8: 3710.53; 9: 1.15; 10: 26.88 | [14 empty] | ЭМ
| 3 | в т.ч. ОТм |  |  | 8: 614.8; 9: 1.15; 10: 4.45; 11: 34.96; 12: 155.57 | [14 empty] | в т.ч. ОТм
|  | ЗТм |  |  | 4: чел.-ч; 5: 53; 6: 1.15; 7: 0.38399 | [15 empty] | ЗТм
|  | Итого по расценке |  |  | 8: 3710.53; 10: 26.88 | [16 empty] | Итого по расценке
|  | ФОТ |  |  | 10: 4.45; 12: 155.57 | [15 empty] | ФОТ
| Пр/812-001.1-1 | НР Земляные работы, выполняемые механизированным способом |  |  | 4: %; 5: 92; 7: 92; 10: 4.09; 12: 143.12 | [15 empty] | НР Земляные работы, выполняемые механизированным способом
| Пр/774-001.1 | СП Земляные работы, выполняемые механизированным способом |  |  | 4: %; 5: 46; 7: 46; 10: 2.05; 12: 71.56 | [15 empty] | СП Земляные работы, выполняемые механизированным способом
|  | Всего по позиции |  |  | 10: 33.02 | [17 empty] | Всего по позиции
94 | ФССЦпг-03-21-01-001 | Перевозка грузов I класса автомобилями-самосвалами грузоподъемностью 10 т работающих вне карьера на расстояние до 1 км (ПОС1 лист 30-33) |  |  | 1 т груза | 10.403 | 1 | 10.403 | 2.91 |  | 30.27 | 12.13 | 367.18 | [11 empty] | Перевозка грузов I класса автомобилями-самосвалами грузоподъемностью 10 т работающих вне карьера на расстояние до 1 км (ПОС1 лист 30-33)
|  | Объем=(6.3-1.25)*2,06 | [23 empty] | Объем=(6.3-1.25)*2,06
|  | Всего по позиции |  |  | 10: 30.27; 12: 367.18 | [17 empty] | Всего по позиции
95 | ФЕР01-01-016-02 | Работа на отвале, группа грунтов: 2-3 (ПОС1 лист 30-33) |  |  | 4: 1000 м3; 5: 0.00505; 6: 1; 7: 0.00505 | [11 empty] | Работа на отвале, группа грунтов: 2-3 (ПОС1 лист 30-33)
|  | Объем=(6.3-1.25) / 1000 | [23 empty] | Объем=(6.3-1.25) / 1000
| Приказ от 04.08.2020 № 421/пр прил.10 табл.1 п.5 | Производство работ осуществляется в стесненных условиях населенных пунктов ОЗП=1,15; ЭМ=1,15 к расх.; ЗПМ=1,15; ТЗ=1,15; ТЗМ=1,15 | [24 empty] | Производство работ осуществляется в стесненных условиях населенных пунктов ОЗП=1,15; ЭМ=1,15 к расх.; ЗПМ=1,15; ТЗ=1,15; ТЗМ=1,15
| 1 | ОТ |  |  | 8: 25.9; 9: 1.15; 10: 0.15; 11: 34.96; 12: 5.24 | [14 empty] | ОТ
| 2 | ЭМ |  |  | 8: 292.6; 9: 1.15; 10: 1.7 | [14 empty] | ЭМ
| 3 | в т.ч. ОТм |  |  | 8: 49.67; 9: 1.15; 10: 0.29; 11: 34.96; 12: 10.14 | [14 empty] | в т.ч. ОТм
| 4 | М |  |  | 8: 4.34; 10: 0.02 | [14 empty] | М
|  | ЗТ |  |  | 4: чел.-ч; 5: 3.32; 6: 1.15; 7: 0.019281 | [15 empty] | ЗТ
|  | ЗТм |  |  | 4: чел.-ч; 5: 3.69; 6: 1.15; 7: 0.02143 | [15 empty] | ЗТм
|  | Итого по расценке |  |  | 8: 322.84; 10: 1.87 | [16 empty] | Итого по расценке
|  | ФОТ |  |  | 10: 0.44; 12: 15.38 | [15 empty] | ФОТ
| Пр/812-001.1-1 | НР Земляные работы, выполняемые механизированным способом |  |  | 4: %; 5: 92; 7: 92; 10: 0.4; 12: 14.15 | [15 empty] | НР Земляные работы, выполняемые механизированным способом
| Пр/774-001.1 | СП Земляные работы, выполняемые механизированным способом |  |  | 4: %; 5: 46; 7: 46; 10: 0.2; 12: 7.07 | [15 empty] | СП Земляные работы, выполняемые механизированным способом
|  | Всего по позиции |  |  | 10: 2.47 | [17 empty] | Всего по позиции
96 | ФЕР01-01-022-14 | Разработка грунта с погрузкой на автомобили-самосвалы в траншеях экскаватором «обратная лопата» с ковшом вместимостью 0,5 (0,5-0,63) м3, группа грунтов: 2 (ПОС1 лист 30-33) |  |  | 4: 1000 м3; 5: 0.00505; 6: 1; 7: 0.00505 | [11 empty] | Разработка грунта с погрузкой на автомобили-самосвалы в траншеях экскаватором «обратная лопата» с ковшом вместимостью 0,5 (0,5-0,63) м3, группа грунтов: 2 (ПОС1 лист 30-33)
|  | Объем=(6,3-1,25) / 1000 | [23 empty] | Объем=(6,3-1,25) / 1000
| Приказ от 04.08.2020 № 421/пр прил.10 табл.1 п.5 | Производство работ осуществляется в стесненных условиях населенных пунктов ОЗП=1,15; ЭМ=1,15 к расх.; ЗПМ=1,15; ТЗ=1,15; ТЗМ=1,15 | [24 empty] | Производство работ осуществляется в стесненных условиях населенных пунктов ОЗП=1,15; ЭМ=1,15 к расх.; ЗПМ=1,15; ТЗ=1,15; ТЗМ=1,15
| 2 | ЭМ |  |  | 8: 3150; 9: 1.15; 10: 18.29 | [14 empty] | ЭМ
| 3 | в т.ч. ОТм |  |  | 8: 425.25; 9: 1.15; 10: 2.47; 11: 34.96; 12: 86.35 | [14 empty] | в т.ч. ОТм
|  | ЗТм |  |  | 4: чел.-ч; 5: 31.5; 6: 1.15; 7: 0.18294 | [15 empty] | ЗТм
|  | Итого по расценке |  |  | 8: 3150; 10: 18.29 | [16 empty] | Итого по расценке
|  | ФОТ |  |  | 10: 2.47; 12: 86.35 | [15 empty] | ФОТ
| Пр/812-001.1-1 | НР Земляные работы, выполняемые механизированным способом |  |  | 4: %; 5: 92; 7: 92; 10: 2.27; 12: 79.44 | [15 empty] | НР Земляные работы, выполняемые механизированным способом
| Пр/774-001.1 | СП Земляные работы, выполняемые механизированным способом |  |  | 4: %; 5: 46; 7: 46; 10: 1.14; 12: 39.72 | [15 empty] | СП Земляные работы, выполняемые механизированным способом
|  | Всего по позиции |  |  | 10: 21.7 | [17 empty] | Всего по позиции
97 | ФССЦпг-03-21-01-001 | Перевозка грузов I класса автомобилями-самосвалами грузоподъемностью 10 т работающих вне карьера на расстояние до 1 км (перевозка из временного отвала для обратной засыпки, ПОС1 лист 30-33) |  |  | 1 т груза | 10.403 | 1 | 10.403 | 2.91 |  | 30.27 | 12.13 | 367.18 | [11 empty] | Перевозка грузов I класса автомобилями-самосвалами грузоподъемностью 10 т работающих вне карьера на расстояние до 1 км (перевозка из временного отвала для обратной засыпки, ПОС1 лист 30-33)
|  | Объем=(6.3-1.25)*2,06 | [23 empty] | Объем=(6.3-1.25)*2,06
|  | Всего по позиции |  |  | 10: 30.27; 12: 367.18 | [17 empty] | Всего по позиции
98 | ФССЦпг-03-21-01-020 | Перевозка грузов I класса автомобилями-самосвалами грузоподъемностью 10 т работающих вне карьера на расстояние до 20 км (ПОС1 лист 30-33) |  |  | 1 т груза | 2.575 | 1 | 2.575 | 15.35 |  | 39.53 | 12.13 | 479.5 | [11 empty] | Перевозка грузов I класса автомобилями-самосвалами грузоподъемностью 10 т работающих вне карьера на расстояние до 20 км (ПОС1 лист 30-33)
|  | Объем=1,25*2,06 | [23 empty] | Объем=1,25*2,06
|  | Всего по позиции |  |  | 10: 39.53; 12: 479.5 | [17 empty] | Всего по позиции
99 | ФЕР01-01-035-02 | Засыпка траншей и котлованов с перемещением грунта до 5 м бульдозерами мощностью: 132 кВт (180 л.с.), группа грунтов 2 |  |  | 4: 1000 м3; 5: 0.005; 6: 1; 7: 0.005 | [11 empty] | Засыпка траншей и котлованов с перемещением грунта до 5 м бульдозерами мощностью: 132 кВт (180 л.с.), группа грунтов 2
|  | Объем=5,00 / 1000 | [23 empty] | Объем=5,00 / 1000
| Приказ от 04.08.2020 № 421/пр прил.10 табл.1 п.5 | Производство работ осуществляется в стесненных условиях населенных пунктов ОЗП=1,15; ЭМ=1,15 к расх.; ЗПМ=1,15; ТЗ=1,15; ТЗМ=1,15 | [24 empty] | Производство работ осуществляется в стесненных условиях населенных пунктов ОЗП=1,15; ЭМ=1,15 к расх.; ЗПМ=1,15; ТЗ=1,15; ТЗМ=1,15
| 2 | ЭМ |  |  | 8: 284.17; 9: 1.15; 10: 1.63 | [14 empty] | ЭМ
| 3 | в т.ч. ОТм |  |  | 8: 28.89; 9: 1.15; 10: 0.17; 11: 34.96; 12: 5.94 | [14 empty] | в т.ч. ОТм
|  | ЗТм |  |  | 4: чел.-ч; 5: 2.14; 6: 1.15; 7: 0.012305 | [15 empty] | ЗТм
|  | Итого по расценке |  |  | 8: 284.17; 10: 1.63 | [16 empty] | Итого по расценке
|  | ФОТ |  |  | 10: 0.17; 12: 5.94 | [15 empty] | ФОТ
| Пр/812-001.1-1 | НР Земляные работы, выполняемые механизированным способом |  |  | 4: %; 5: 92; 7: 92; 10: 0.16; 12: 5.46 | [15 empty] | НР Земляные работы, выполняемые механизированным способом
| Пр/774-001.1 | СП Земляные работы, выполняемые механизированным способом |  |  | 4: %; 5: 46; 7: 46; 10: 0.08; 12: 2.73 | [15 empty] | СП Земляные работы, выполняемые механизированным способом
|  | Всего по позиции |  |  | 10: 1.87 | [17 empty] | Всего по позиции
|  | Итоги по разделу 5 Линия освещения W4.2 (в том числе земляные работы предусмотренные в ПОС1 лист 30-31) : | [29 empty] | Итоги по разделу 5 Линия освещения W4.2 (в том числе земляные работы предусмотренные в ПОС1 лист 30-31) :
|  | Итого прямые затраты (справочно) |  |  | 10: 3169.75; 12: 36599.64 | [19 empty] | Итого прямые затраты (справочно)
|  | в том числе: | [30 empty] | в том числе:
|  | Оплата труда рабочих |  |  | 10: 58.62; 12: 2049.34 | [19 empty] | Оплата труда рабочих
|  | Эксплуатация машин |  |  | 10: 734.87; 12: 8913.97 | [19 empty] | Эксплуатация машин
|  | в том числе оплата труда машинистов (Отм) |  |  | 10: 103.22; 12: 3608.59 | [19 empty] | в том числе оплата труда машинистов (Отм)
|  | Материалы |  |  | 10: 890.42; 12: 7613.09 | [19 empty] | Материалы
|  | Перевозка |  |  | 10: 1485.84; 12: 18023.24 | [19 empty] | Перевозка
|  | Строительные работы |  |  | 10: 3439.6; 12: 46034.37 | [19 empty] | Строительные работы
|  | Строительные работы |  |  | 10: 1953.76; 12: 28011.13 | [19 empty] | Строительные работы
|  | в том числе: | [30 empty] | в том числе:
|  | оплата труда |  |  | 10: 58.62; 12: 2049.34 | [19 empty] | оплата труда
|  | эксплуатация машин и механизмов |  |  | 10: 734.87 | [19 empty] | эксплуатация машин и механизмов
|  | в том числе оплата труда машинистов (ОТм) |  |  | 10: 103.22; 12: 3608.59 | [19 empty] | в том числе оплата труда машинистов (ОТм)
|  | материалы |  |  | 10: 890.42 | [19 empty] | материалы
|  | накладные расходы |  |  | 10: 167.25; 12: 5848.06 | [19 empty] | накладные расходы
|  | сметная прибыль |  |  | 10: 102.6; 12: 3586.67 | [19 empty] | сметная прибыль
|  | Перевозка |  |  | 10: 1485.84; 12: 18023.24 | [19 empty] | Перевозка
|  | Итого ФОТ (справочно) |  |  | 10: 161.84; 12: 5657.93 | [19 empty] | Итого ФОТ (справочно)
|  | Итого накладные расходы (справочно) |  |  | 10: 167.25; 12: 5848.06 | [19 empty] | Итого накладные расходы (справочно)
|  | Итого сметная прибыль (справочно) |  |  | 10: 102.6; 12: 3586.67 | [19 empty] | Итого сметная прибыль (справочно)
|  | Итого по разделу 5 Линия освещения W4.2 (в том числе земляные работы предусмотренные в ПОС1 лист 30-31) |  |  | 10: 3439.6; 12: 46034.37 | [20 empty] | Итого по разделу 5 Линия освещения W4.2 (в том числе земляные работы предусмотренные в ПОС1 лист 30-31)
Раздел 6. Участок наружного освещения №5 | [22 empty] | Раздел 6. Участок наружного освещения №5
Линия освещения W5.1 (в том числе земляные работы предусмотренные в ПОС1 лист 30-31) | [23 empty] | Линия освещения W5.1 (в том числе земляные работы предусмотренные в ПОС1 лист 30-31)
100 | ФЕР01-01-022-23 | Разработка грунта с погрузкой на автомобили-самосвалы в траншеях экскаватором «обратная лопата» с ковшом вместимостью 0,25 м3, группа грунтов: 2 (ПОС1 лист 30-33) |  |  | 4: 1000 м3; 5: 0.03312; 6: 1; 7: 0.03312 | [11 empty] | Разработка грунта с погрузкой на автомобили-самосвалы в траншеях экскаватором «обратная лопата» с ковшом вместимостью 0,25 м3, группа грунтов: 2 (ПОС1 лист 30-33)
|  | Объем=33,12 / 1000 | [23 empty] | Объем=33,12 / 1000
| Приказ от 04.08.2020 № 421/пр прил.10 табл.1 п.5 | Производство работ осуществляется в стесненных условиях населенных пунктов ОЗП=1,15; ЭМ=1,15 к расх.; ЗПМ=1,15; ТЗ=1,15; ТЗМ=1,15 | [24 empty] | Производство работ осуществляется в стесненных условиях населенных пунктов ОЗП=1,15; ЭМ=1,15 к расх.; ЗПМ=1,15; ТЗ=1,15; ТЗМ=1,15
| 2 | ЭМ |  |  | 8: 3710.53; 9: 1.15; 10: 141.33 | [14 empty] | ЭМ
| 3 | в т.ч. ОТм |  |  | 8: 614.8; 9: 1.15; 10: 23.42; 11: 34.96; 12: 818.76 | [14 empty] | в т.ч. ОТм
|  | ЗТм |  |  | 4: чел.-ч; 5: 53; 6: 1.15; 7: 2.0187 | [15 empty] | ЗТм
|  | Итого по расценке |  |  | 8: 3710.53; 10: 141.33 | [16 empty] | Итого по расценке
|  | ФОТ |  |  | 10: 23.42; 12: 818.76 | [15 empty] | ФОТ
| Пр/812-001.1-1 | НР Земляные работы, выполняемые механизированным способом |  |  | 4: %; 5: 92; 7: 92; 10: 21.55; 12: 753.26 | [15 empty] | НР Земляные работы, выполняемые механизированным способом
| Пр/774-001.1 | СП Земляные работы, выполняемые механизированным способом |  |  | 4: %; 5: 46; 7: 46; 10: 10.77; 12: 376.63 | [15 empty] | СП Земляные работы, выполняемые механизированным способом
|  | Всего по позиции |  |  | 10: 173.65 | [17 empty] | Всего по позиции
101 | ФССЦпг-03-21-01-001 | Перевозка грузов I класса автомобилями-самосвалами грузоподъемностью 10 т работающих вне карьера на расстояние до 1 км (ПОС1 лист 30-33) |  |  | 1 т груза | 49.2752 | 1 | 49.2752 | 2.91 |  | 143.39 | 12.13 | 1739.32 | [11 empty] | Перевозка грузов I класса автомобилями-самосвалами грузоподъемностью 10 т работающих вне карьера на расстояние до 1 км (ПОС1 лист 30-33)
|  | Объем=(33.12-9.2)*2,06 | [23 empty] | Объем=(33.12-9.2)*2,06
|  | Всего по позиции |  |  | 10: 143.39; 12: 1739.32 | [17 empty] | Всего по позиции
102 | ФЕР01-01-016-02 | Работа на отвале, группа грунтов: 2-3 (ПОС1 лист 30-33) |  |  | 4: 1000 м3; 5: 0.02392; 6: 1; 7: 0.02392 | [11 empty] | Работа на отвале, группа грунтов: 2-3 (ПОС1 лист 30-33)
|  | Объем=(33.12-9.2) / 1000 | [23 empty] | Объем=(33.12-9.2) / 1000
| Приказ от 04.08.2020 № 421/пр прил.10 табл.1 п.5 | Производство работ осуществляется в стесненных условиях населенных пунктов ОЗП=1,15; ЭМ=1,15 к расх.; ЗПМ=1,15; ТЗ=1,15; ТЗМ=1,15 | [24 empty] | Производство работ осуществляется в стесненных условиях населенных пунктов ОЗП=1,15; ЭМ=1,15 к расх.; ЗПМ=1,15; ТЗ=1,15; ТЗМ=1,15
| 1 | ОТ |  |  | 8: 25.9; 9: 1.15; 10: 0.71; 11: 34.96; 12: 24.82 | [14 empty] | ОТ
| 2 | ЭМ |  |  | 8: 292.6; 9: 1.15; 10: 8.05 | [14 empty] | ЭМ
| 3 | в т.ч. ОТм |  |  | 8: 49.67; 9: 1.15; 10: 1.37; 11: 34.96; 12: 47.9 | [14 empty] | в т.ч. ОТм
| 4 | М |  |  | 8: 4.34; 10: 0.1 | [14 empty] | М
|  | ЗТ |  |  | 4: чел.-ч; 5: 3.32; 6: 1.15; 7: 0.091327 | [15 empty] | ЗТ
|  | ЗТм |  |  | 4: чел.-ч; 5: 3.69; 6: 1.15; 7: 0.1015 | [15 empty] | ЗТм
|  | Итого по расценке |  |  | 8: 322.84; 10: 8.86 | [16 empty] | Итого по расценке
|  | ФОТ |  |  | 10: 2.08; 12: 72.72 | [15 empty] | ФОТ
| Пр/812-001.1-1 | НР Земляные работы, выполняемые механизированным способом |  |  | 4: %; 5: 92; 7: 92; 10: 1.91; 12: 66.9 | [15 empty] | НР Земляные работы, выполняемые механизированным способом
| Пр/774-001.1 | СП Земляные работы, выполняемые механизированным способом |  |  | 4: %; 5: 46; 7: 46; 10: 0.96; 12: 33.45 | [15 empty] | СП Земляные работы, выполняемые механизированным способом
|  | Всего по позиции |  |  | 10: 11.73 | [17 empty] | Всего по позиции
103 | ФЕР01-01-022-14 | Разработка грунта с погрузкой на автомобили-самосвалы в траншеях экскаватором «обратная лопата» с ковшом вместимостью 0,5 (0,5-0,63) м3, группа грунтов: 2 (ПОС1 лист 30-33) |  |  | 4: 1000 м3; 5: 0.02392; 6: 1; 7: 0.02392 | [11 empty] | Разработка грунта с погрузкой на автомобили-самосвалы в траншеях экскаватором «обратная лопата» с ковшом вместимостью 0,5 (0,5-0,63) м3, группа грунтов: 2 (ПОС1 лист 30-33)
|  | Объем=(33,12-9,20) / 1000 | [23 empty] | Объем=(33,12-9,20) / 1000
| Приказ от 04.08.2020 № 421/пр прил.10 табл.1 п.5 | Производство работ осуществляется в стесненных условиях населенных пунктов ОЗП=1,15; ЭМ=1,15 к расх.; ЗПМ=1,15; ТЗ=1,15; ТЗМ=1,15 | [24 empty] | Производство работ осуществляется в стесненных условиях населенных пунктов ОЗП=1,15; ЭМ=1,15 к расх.; ЗПМ=1,15; ТЗ=1,15; ТЗМ=1,15
| 2 | ЭМ |  |  | 8: 3150; 9: 1.15; 10: 86.65 | [14 empty] | ЭМ
| 3 | в т.ч. ОТм |  |  | 8: 425.25; 9: 1.15; 10: 11.7; 11: 34.96; 12: 409.03 | [14 empty] | в т.ч. ОТм
|  | ЗТм |  |  | 4: чел.-ч; 5: 31.5; 6: 1.15; 7: 0.8665 | [15 empty] | ЗТм
|  | Итого по расценке |  |  | 8: 3150; 10: 86.65 | [16 empty] | Итого по расценке
|  | ФОТ |  |  | 10: 11.7; 12: 409.03 | [15 empty] | ФОТ
| Пр/812-001.1-1 | НР Земляные работы, выполняемые механизированным способом |  |  | 4: %; 5: 92; 7: 92; 10: 10.76; 12: 376.31 | [15 empty] | НР Земляные работы, выполняемые механизированным способом
| Пр/774-001.1 | СП Земляные работы, выполняемые механизированным способом |  |  | 4: %; 5: 46; 7: 46; 10: 5.38; 12: 188.15 | [15 empty] | СП Земляные работы, выполняемые механизированным способом
|  | Всего по позиции |  |  | 10: 102.79 | [17 empty] | Всего по позиции
104 | ФССЦпг-03-21-01-001 | Перевозка грузов I класса автомобилями-самосвалами грузоподъемностью 10 т работающих вне карьера на расстояние до 1 км (перевозка из временного отвала для обратной засыпки, ПОС1 лист 30-33) |  |  | 1 т груза | 49.2752 | 1 | 49.2752 | 2.91 |  | 143.39 | 12.13 | 1739.32 | [11 empty] | Перевозка грузов I класса автомобилями-самосвалами грузоподъемностью 10 т работающих вне карьера на расстояние до 1 км (перевозка из временного отвала для обратной засыпки, ПОС1 лист 30-33)
|  | Объем=(33.12-9.2)*2,06 | [23 empty] | Объем=(33.12-9.2)*2,06
|  | Всего по позиции |  |  | 10: 143.39; 12: 1739.32 | [17 empty] | Всего по позиции
105 | ФССЦпг-03-21-01-020 | Перевозка грузов I класса автомобилями-самосвалами грузоподъемностью 10 т работающих вне карьера на расстояние до 20 км (ПОС1 лист 30-33) |  |  | 1 т груза | 18.952 | 1 | 18.952 | 15.35 |  | 290.91 | 12.13 | 3528.74 | [11 empty] | Перевозка грузов I класса автомобилями-самосвалами грузоподъемностью 10 т работающих вне карьера на расстояние до 20 км (ПОС1 лист 30-33)
|  | Объем=9,2*2,06 | [23 empty] | Объем=9,2*2,06
|  | Всего по позиции |  |  | 10: 290.91; 12: 3528.74 | [17 empty] | Всего по позиции
106 | ФЕР01-01-035-02 | Засыпка траншей и котлованов с перемещением грунта до 5 м бульдозерами мощностью: 132 кВт (180 л.с.), группа грунтов 2 |  |  | 4: 1000 м3; 5: 0.02392; 6: 1; 7: 0.02392 | [11 empty] | Засыпка траншей и котлованов с перемещением грунта до 5 м бульдозерами мощностью: 132 кВт (180 л.с.), группа грунтов 2
|  | Объем=23,92 / 1000 | [23 empty] | Объем=23,92 / 1000
| Приказ от 04.08.2020 № 421/пр прил.10 табл.1 п.5 | Производство работ осуществляется в стесненных условиях населенных пунктов ОЗП=1,15; ЭМ=1,15 к расх.; ЗПМ=1,15; ТЗ=1,15; ТЗМ=1,15 | [24 empty] | Производство работ осуществляется в стесненных условиях населенных пунктов ОЗП=1,15; ЭМ=1,15 к расх.; ЗПМ=1,15; ТЗ=1,15; ТЗМ=1,15
| 2 | ЭМ |  |  | 8: 284.17; 9: 1.15; 10: 7.82 | [14 empty] | ЭМ
| 3 | в т.ч. ОТм |  |  | 8: 28.89; 9: 1.15; 10: 0.79; 11: 34.96; 12: 27.62 | [14 empty] | в т.ч. ОТм
|  | ЗТм |  |  | 4: чел.-ч; 5: 2.14; 6: 1.15; 7: 0.058867 | [15 empty] | ЗТм
|  | Итого по расценке |  |  | 8: 284.17; 10: 7.82 | [16 empty] | Итого по расценке
|  | ФОТ |  |  | 10: 0.79; 12: 27.62 | [15 empty] | ФОТ
| Пр/812-001.1-1 | НР Земляные работы, выполняемые механизированным способом |  |  | 4: %; 5: 92; 7: 92; 10: 0.73; 12: 25.41 | [15 empty] | НР Земляные работы, выполняемые механизированным способом
| Пр/774-001.1 | СП Земляные работы, выполняемые механизированным способом |  |  | 4: %; 5: 46; 7: 46; 10: 0.36; 12: 12.71 | [15 empty] | СП Земляные работы, выполняемые механизированным способом
|  | Всего по позиции |  |  | 10: 8.91 | [17 empty] | Всего по позиции
107 | ФЕР01-01-022-23 | Разработка грунта с погрузкой на автомобили-самосвалы в траншеях экскаватором «обратная лопата» с ковшом вместимостью 0,25 м3, группа грунтов: 2 |  |  | 4: 1000 м3; 5: 0.015; 6: 1; 7: 0.015 | [11 empty] | Разработка грунта с погрузкой на автомобили-самосвалы в траншеях экскаватором «обратная лопата» с ковшом вместимостью 0,25 м3, группа грунтов: 2
|  | Объем=15 / 1000 | [23 empty] | Объем=15 / 1000
| Приказ от 04.08.2020 № 421/пр прил.10 табл.1 п.5 | Производство работ осуществляется в стесненных условиях населенных пунктов ОЗП=1,15; ЭМ=1,15 к расх.; ЗПМ=1,15; ТЗ=1,15; ТЗМ=1,15 | [24 empty] | Производство работ осуществляется в стесненных условиях населенных пунктов ОЗП=1,15; ЭМ=1,15 к расх.; ЗПМ=1,15; ТЗ=1,15; ТЗМ=1,15
| 2 | ЭМ |  |  | 8: 3710.53; 9: 1.15; 10: 64.01 | [14 empty] | ЭМ
| 3 | в т.ч. ОТм |  |  | 8: 614.8; 9: 1.15; 10: 10.61; 11: 34.96; 12: 370.93 | [14 empty] | в т.ч. ОТм
|  | ЗТм |  |  | 4: чел.-ч; 5: 53; 6: 1.15; 7: 0.91425 | [15 empty] | ЗТм
|  | Итого по расценке |  |  | 8: 3710.53; 10: 64.01 | [16 empty] | Итого по расценке
|  | ФОТ |  |  | 10: 10.61; 12: 370.93 | [15 empty] | ФОТ
| Пр/812-001.1-1 | НР Земляные работы, выполняемые механизированным способом |  |  | 4: %; 5: 92; 7: 92; 10: 9.76; 12: 341.26 | [15 empty] | НР Земляные работы, выполняемые механизированным способом
| Пр/774-001.1 | СП Земляные работы, выполняемые механизированным способом |  |  | 4: %; 5: 46; 7: 46; 10: 4.88; 12: 170.63 | [15 empty] | СП Земляные работы, выполняемые механизированным способом
|  | Всего по позиции |  |  | 10: 78.65 | [17 empty] | Всего по позиции
108 | ФССЦпг-03-21-01-001 | Перевозка грузов I класса автомобилями-самосвалами грузоподъемностью 10 т работающих вне карьера на расстояние до 1 км (ПОС1 лист 30-33) |  |  | 1 т груза | 24.72 | 1 | 24.72 | 2.91 |  | 71.94 | 12.13 | 872.63 | [11 empty] | Перевозка грузов I класса автомобилями-самосвалами грузоподъемностью 10 т работающих вне карьера на расстояние до 1 км (ПОС1 лист 30-33)
|  | Объем=(15-3)*2,06 | [23 empty] | Объем=(15-3)*2,06
|  | Всего по позиции |  |  | 10: 71.94; 12: 872.63 | [17 empty] | Всего по позиции
109 | ФЕР01-01-016-02 | Работа на отвале, группа грунтов: 2-3 (ПОС1 лист 30-33) |  |  | 4: 1000 м3; 5: 0.012; 6: 1; 7: 0.012 | [11 empty] | Работа на отвале, группа грунтов: 2-3 (ПОС1 лист 30-33)
|  | Объем=(15-3) / 1000 | [23 empty] | Объем=(15-3) / 1000
| Приказ от 04.08.2020 № 421/пр прил.10 табл.1 п.5 | Производство работ осуществляется в стесненных условиях населенных пунктов ОЗП=1,15; ЭМ=1,15 к расх.; ЗПМ=1,15; ТЗ=1,15; ТЗМ=1,15 | [24 empty] | Производство работ осуществляется в стесненных условиях населенных пунктов ОЗП=1,15; ЭМ=1,15 к расх.; ЗПМ=1,15; ТЗ=1,15; ТЗМ=1,15
| 1 | ОТ |  |  | 8: 25.9; 9: 1.15; 10: 0.36; 11: 34.96; 12: 12.59 | [14 empty] | ОТ
| 2 | ЭМ |  |  | 8: 292.6; 9: 1.15; 10: 4.04 | [14 empty] | ЭМ
| 3 | в т.ч. ОТм |  |  | 8: 49.67; 9: 1.15; 10: 0.69; 11: 34.96; 12: 24.12 | [14 empty] | в т.ч. ОТм
| 4 | М |  |  | 8: 4.34; 10: 0.05 | [14 empty] | М
|  | ЗТ |  |  | 4: чел.-ч; 5: 3.32; 6: 1.15; 7: 0.045816 | [15 empty] | ЗТ
|  | ЗТм |  |  | 4: чел.-ч; 5: 3.69; 6: 1.15; 7: 0.050922 | [15 empty] | ЗТм
|  | Итого по расценке |  |  | 8: 322.84; 10: 4.45 | [16 empty] | Итого по расценке
|  | ФОТ |  |  | 10: 1.05; 12: 36.71 | [15 empty] | ФОТ
| Пр/812-001.1-1 | НР Земляные работы, выполняемые механизированным способом |  |  | 4: %; 5: 92; 7: 92; 10: 0.97; 12: 33.77 | [15 empty] | НР Земляные работы, выполняемые механизированным способом
| Пр/774-001.1 | СП Земляные работы, выполняемые механизированным способом |  |  | 4: %; 5: 46; 7: 46; 10: 0.48; 12: 16.89 | [15 empty] | СП Земляные работы, выполняемые механизированным способом
|  | Всего по позиции |  |  | 10: 5.9 | [17 empty] | Всего по позиции
110 | ФЕР01-01-022-14 | Разработка грунта с погрузкой на автомобили-самосвалы в траншеях экскаватором «обратная лопата» с ковшом вместимостью 0,5 (0,5-0,63) м3, группа грунтов: 2 (ПОС1 лист 30-33) |  |  | 4: 1000 м3; 5: 0.012; 6: 1; 7: 0.012 | [11 empty] | Разработка грунта с погрузкой на автомобили-самосвалы в траншеях экскаватором «обратная лопата» с ковшом вместимостью 0,5 (0,5-0,63) м3, группа грунтов: 2 (ПОС1 лист 30-33)
|  | Объем=(15-3) / 1000 | [23 empty] | Объем=(15-3) / 1000
| Приказ от 04.08.2020 № 421/пр прил.10 табл.1 п.5 | Производство работ осуществляется в стесненных условиях населенных пунктов ОЗП=1,15; ЭМ=1,15 к расх.; ЗПМ=1,15; ТЗ=1,15; ТЗМ=1,15 | [24 empty] | Производство работ осуществляется в стесненных условиях населенных пунктов ОЗП=1,15; ЭМ=1,15 к расх.; ЗПМ=1,15; ТЗ=1,15; ТЗМ=1,15
| 2 | ЭМ |  |  | 8: 3150; 9: 1.15; 10: 43.47 | [14 empty] | ЭМ
| 3 | в т.ч. ОТм |  |  | 8: 425.25; 9: 1.15; 10: 5.87; 11: 34.96; 12: 205.22 | [14 empty] | в т.ч. ОТм
|  | ЗТм |  |  | 4: чел.-ч; 5: 31.5; 6: 1.15; 7: 0.4347 | [15 empty] | ЗТм
|  | Итого по расценке |  |  | 8: 3150; 10: 43.47 | [16 empty] | Итого по расценке
|  | ФОТ |  |  | 10: 5.87; 12: 205.22 | [15 empty] | ФОТ
| Пр/812-001.1-1 | НР Земляные работы, выполняемые механизированным способом |  |  | 4: %; 5: 92; 7: 92; 10: 5.4; 12: 188.8 | [15 empty] | НР Земляные работы, выполняемые механизированным способом
| Пр/774-001.1 | СП Земляные работы, выполняемые механизированным способом |  |  | 4: %; 5: 46; 7: 46; 10: 2.7; 12: 94.4 | [15 empty] | СП Земляные работы, выполняемые механизированным способом
|  | Всего по позиции |  |  | 10: 51.57 | [17 empty] | Всего по позиции
111 | ФССЦпг-03-21-01-001 | Перевозка грузов I класса автомобилями-самосвалами грузоподъемностью 10 т работающих вне карьера на расстояние до 1 км (перевозка из временного отвала для обратной засыпки, ПОС1 лист 30-33) |  |  | 1 т груза | 24.72 | 1 | 24.72 | 2.91 |  | 71.94 | 12.13 | 872.63 | [11 empty] | Перевозка грузов I класса автомобилями-самосвалами грузоподъемностью 10 т работающих вне карьера на расстояние до 1 км (перевозка из временного отвала для обратной засыпки, ПОС1 лист 30-33)
|  | Объем=(15-3)*2,06 | [23 empty] | Объем=(15-3)*2,06
|  | Всего по позиции |  |  | 10: 71.94; 12: 872.63 | [17 empty] | Всего по позиции
112 | ФССЦпг-03-21-01-020 | Перевозка грузов I класса автомобилями-самосвалами грузоподъемностью 10 т работающих вне карьера на расстояние до 20 км (ПОС1 лист 30-33) |  |  | 1 т груза | 6.18 | 1 | 6.18 | 15.35 |  | 94.86 | 12.13 | 1150.65 | [11 empty] | Перевозка грузов I класса автомобилями-самосвалами грузоподъемностью 10 т работающих вне карьера на расстояние до 20 км (ПОС1 лист 30-33)
|  | Объем=3*2,06 | [23 empty] | Объем=3*2,06
|  | Всего по позиции |  |  | 10: 94.86; 12: 1150.65 | [17 empty] | Всего по позиции
113 | ФЕР01-01-035-02 | Засыпка траншей и котлованов с перемещением грунта до 5 м бульдозерами мощностью: 132 кВт (180 л.с.), группа грунтов 2 |  |  | 4: 1000 м3; 5: 0.012; 6: 1; 7: 0.012 | [11 empty] | Засыпка траншей и котлованов с перемещением грунта до 5 м бульдозерами мощностью: 132 кВт (180 л.с.), группа грунтов 2
|  | Объем=12,00 / 1000 | [23 empty] | Объем=12,00 / 1000
| Приказ от 04.08.2020 № 421/пр прил.10 табл.1 п.5 | Производство работ осуществляется в стесненных условиях населенных пунктов ОЗП=1,15; ЭМ=1,15 к расх.; ЗПМ=1,15; ТЗ=1,15; ТЗМ=1,15 | [24 empty] | Производство работ осуществляется в стесненных условиях населенных пунктов ОЗП=1,15; ЭМ=1,15 к расх.; ЗПМ=1,15; ТЗ=1,15; ТЗМ=1,15
| 2 | ЭМ |  |  | 8: 284.17; 9: 1.15; 10: 3.92 | [14 empty] | ЭМ
| 3 | в т.ч. ОТм |  |  | 8: 28.89; 9: 1.15; 10: 0.4; 11: 34.96; 12: 13.98 | [14 empty] | в т.ч. ОТм
|  | ЗТм |  |  | 4: чел.-ч; 5: 2.14; 6: 1.15; 7: 0.029532 | [15 empty] | ЗТм
|  | Итого по расценке |  |  | 8: 284.17; 10: 3.92 | [16 empty] | Итого по расценке
|  | ФОТ |  |  | 10: 0.4; 12: 13.98 | [15 empty] | ФОТ
| Пр/812-001.1-1 | НР Земляные работы, выполняемые механизированным способом |  |  | 4: %; 5: 92; 7: 92; 10: 0.37; 12: 12.86 | [15 empty] | НР Земляные работы, выполняемые механизированным способом
| Пр/774-001.1 | СП Земляные работы, выполняемые механизированным способом |  |  | 4: %; 5: 46; 7: 46; 10: 0.18; 12: 6.43 | [15 empty] | СП Земляные работы, выполняемые механизированным способом
|  | Всего по позиции |  |  | 10: 4.47 | [17 empty] | Всего по позиции
114 | ФЕР27-03-008-04 | Разборка покрытий и оснований: асфальтобетонных |  |  | 4: 100 м3; 5: 0.0038; 6: 1; 7: 0.0038 | [11 empty] | Разборка покрытий и оснований: асфальтобетонных
|  | Объем=0,38 / 100 | [23 empty] | Объем=0,38 / 100
| Приказ от 04.08.2020 № 421/пр прил.10 табл.1 п.5 | Производство работ осуществляется в стесненных условиях населенных пунктов ОЗП=1,15; ЭМ=1,15 к расх.; ЗПМ=1,15; ТЗ=1,15; ТЗМ=1,15 | [24 empty] | Производство работ осуществляется в стесненных условиях населенных пунктов ОЗП=1,15; ЭМ=1,15 к расх.; ЗПМ=1,15; ТЗ=1,15; ТЗМ=1,15
| 1 | ОТ |  |  | 8: 1494.14; 9: 1.15; 10: 6.53; 11: 34.96; 12: 228.29 | [14 empty] | ОТ
| 2 | ЭМ |  |  | 8: 4292.73; 9: 1.15; 10: 18.76 | [14 empty] | ЭМ
| 3 | в т.ч. ОТм |  |  | 8: 464.37; 9: 1.15; 10: 2.03; 11: 34.96; 12: 70.97 | [14 empty] | в т.ч. ОТм
|  | ЗТ |  |  | 4: чел.-ч; 5: 179.8; 6: 1.15; 7: 0.78573 | [15 empty] | ЗТ
|  | ЗТм |  |  | 4: чел.-ч; 5: 45.63; 6: 1.15; 7: 0.1994 | [15 empty] | ЗТм
|  | Итого по расценке |  |  | 8: 5786.87; 10: 25.29 | [16 empty] | Итого по расценке
|  | ФОТ |  |  | 10: 8.56; 12: 299.26 | [15 empty] | ФОТ
| Пр/812-021.0-1 | НР Автомобильные дороги |  |  | 4: %; 5: 147; 7: 147; 10: 12.58; 12: 439.91 | [15 empty] | НР Автомобильные дороги
| Пр/774-021.0 | СП Автомобильные дороги |  |  | 4: %; 5: 134; 7: 134; 10: 11.47; 12: 401.01 | [15 empty] | СП Автомобильные дороги
|  | Всего по позиции |  |  | 10: 49.34 | [17 empty] | Всего по позиции
115 | ФССЦпг-01-01-01-043 | Погрузка при автомобильных перевозках мусора строительного с погрузкой экскаваторами емкостью ковша до 0,5 м3 |  |  | 1 т груза | 0.722 | 1 | 0.722 | 3.28 |  | 2.37 | 12.13 | 28.75 | [11 empty] | Погрузка при автомобильных перевозках мусора строительного с погрузкой экскаваторами емкостью ковша до 0,5 м3
|  | Объем=0,38*1.9 | [23 empty] | Объем=0,38*1.9
|  | Всего по позиции |  |  | 10: 2.37; 12: 28.75 | [17 empty] | Всего по позиции
116 | ФССЦпг-03-21-01-020 | Перевозка грузов I класса автомобилями-самосвалами грузоподъемностью 10 т работающих вне карьера на расстояние до 20 км |  |  | 1 т груза | 0.722 | 1 | 0.722 | 15.35 |  | 11.08 | 12.13 | 134.4 | [11 empty] | Перевозка грузов I класса автомобилями-самосвалами грузоподъемностью 10 т работающих вне карьера на расстояние до 20 км
|  | Всего по позиции |  |  | 10: 11.08; 12: 134.4 | [17 empty] | Всего по позиции
117 | ФЕР27-03-008-02 | Разборка покрытий и оснований: щебеночных |  |  | 4: 100 м3; 5: 0.0064; 6: 1; 7: 0.0064 | [11 empty] | Разборка покрытий и оснований: щебеночных
|  | Объем=0,64 / 100 | [23 empty] | Объем=0,64 / 100
| Приказ от 04.08.2020 № 421/пр прил.10 табл.1 п.5 | Производство работ осуществляется в стесненных условиях населенных пунктов ОЗП=1,15; ЭМ=1,15 к расх.; ЗПМ=1,15; ТЗ=1,15; ТЗМ=1,15 | [24 empty] | Производство работ осуществляется в стесненных условиях населенных пунктов ОЗП=1,15; ЭМ=1,15 к расх.; ЗПМ=1,15; ТЗ=1,15; ТЗМ=1,15
| 1 | ОТ |  |  | 8: 103.12; 9: 1.15; 10: 0.76; 11: 34.96; 12: 26.57 | [14 empty] | ОТ
| 2 | ЭМ |  |  | 8: 407.65; 9: 1.15; 10: 3 | [14 empty] | ЭМ
| 3 | в т.ч. ОТм |  |  | 8: 50.3; 9: 1.15; 10: 0.37; 11: 34.96; 12: 12.94 | [14 empty] | в т.ч. ОТм
|  | ЗТ |  |  | 4: чел.-ч; 5: 13.22; 6: 1.15; 7: 0.097299 | [15 empty] | ЗТ
|  | ЗТм |  |  | 4: чел.-ч; 5: 3.79; 6: 1.15; 7: 0.027894 | [15 empty] | ЗТм
|  | Итого по расценке |  |  | 8: 510.77; 10: 3.76 | [16 empty] | Итого по расценке
|  | ФОТ |  |  | 10: 1.13; 12: 39.51 | [15 empty] | ФОТ
| Пр/812-021.0-1 | НР Автомобильные дороги |  |  | 4: %; 5: 147; 7: 147; 10: 1.66; 12: 58.08 | [15 empty] | НР Автомобильные дороги
| Пр/774-021.0 | СП Автомобильные дороги |  |  | 4: %; 5: 134; 7: 134; 10: 1.51; 12: 52.94 | [15 empty] | СП Автомобильные дороги
|  | Всего по позиции |  |  | 10: 6.93 | [17 empty] | Всего по позиции
118 | ФССЦпг-01-01-01-043 | Погрузка при автомобильных перевозках мусора строительного с погрузкой экскаваторами емкостью ковша до 0,5 м3 |  |  | 1 т груза | 0.9216 | 1 | 0.9216 | 3.28 |  | 3.02 | 12.13 | 36.63 | [11 empty] | Погрузка при автомобильных перевозках мусора строительного с погрузкой экскаваторами емкостью ковша до 0,5 м3
|  | Объем=0,64*1,44 | [23 empty] | Объем=0,64*1,44
|  | Всего по позиции |  |  | 10: 3.02; 12: 36.63 | [17 empty] | Всего по позиции
119 | ФССЦпг-03-21-01-020 | Перевозка грузов I класса автомобилями-самосвалами грузоподъемностью 10 т работающих вне карьера на расстояние до 20 км |  |  | 1 т груза | 0.9216 | 1 | 0.9216 | 15.35 |  | 14.15 | 12.13 | 171.64 | [11 empty] | Перевозка грузов I класса автомобилями-самосвалами грузоподъемностью 10 т работающих вне карьера на расстояние до 20 км
|  | Всего по позиции |  |  | 10: 14.15; 12: 171.64 | [17 empty] | Всего по позиции
120 | ФЕР01-01-022-14 | Разработка грунта с погрузкой на автомобили-самосвалы в траншеях экскаватором «обратная лопата» с ковшом вместимостью 0,5 (0,5-0,63) м3, группа грунтов: 2 (ПОС1 лист 30-33) |  |  | 4: 1000 м3; 5: 0.00296; 6: 1; 7: 0.00296 | [11 empty] | Разработка грунта с погрузкой на автомобили-самосвалы в траншеях экскаватором «обратная лопата» с ковшом вместимостью 0,5 (0,5-0,63) м3, группа грунтов: 2 (ПОС1 лист 30-33)
|  | Объем=2,96 / 1000 | [23 empty] | Объем=2,96 / 1000
| Приказ от 04.08.2020 № 421/пр прил.10 табл.1 п.5 | Производство работ осуществляется в стесненных условиях населенных пунктов ОЗП=1,15; ЭМ=1,15 к расх.; ЗПМ=1,15; ТЗ=1,15; ТЗМ=1,15 | [24 empty] | Производство работ осуществляется в стесненных условиях населенных пунктов ОЗП=1,15; ЭМ=1,15 к расх.; ЗПМ=1,15; ТЗ=1,15; ТЗМ=1,15
| 2 | ЭМ |  |  | 8: 3150; 9: 1.15; 10: 10.72 | [14 empty] | ЭМ
| 3 | в т.ч. ОТм |  |  | 8: 425.25; 9: 1.15; 10: 1.45; 11: 34.96; 12: 50.69 | [14 empty] | в т.ч. ОТм
|  | ЗТм |  |  | 4: чел.-ч; 5: 31.5; 6: 1.15; 7: 0.10723 | [15 empty] | ЗТм
|  | Итого по расценке |  |  | 8: 3150; 10: 10.72 | [16 empty] | Итого по расценке
|  | ФОТ |  |  | 10: 1.45; 12: 50.69 | [15 empty] | ФОТ
| Пр/812-001.1-1 | НР Земляные работы, выполняемые механизированным способом |  |  | 4: %; 5: 92; 7: 92; 10: 1.33; 12: 46.63 | [15 empty] | НР Земляные работы, выполняемые механизированным способом
| Пр/774-001.1 | СП Земляные работы, выполняемые механизированным способом |  |  | 4: %; 5: 46; 7: 46; 10: 0.67; 12: 23.32 | [15 empty] | СП Земляные работы, выполняемые механизированным способом
|  | Всего по позиции |  |  | 10: 12.72 | [17 empty] | Всего по позиции
121 | ФССЦпг-03-21-01-001 | Перевозка грузов I класса автомобилями-самосвалами грузоподъемностью 10 т работающих вне карьера на расстояние до 1 км (ПОС1 лист 30-33) |  |  | 1 т груза | 4.4496 | 1 | 4.4496 | 2.91 |  | 12.95 | 12.13 | 157.08 | [11 empty] | Перевозка грузов I класса автомобилями-самосвалами грузоподъемностью 10 т работающих вне карьера на расстояние до 1 км (ПОС1 лист 30-33)
|  | Объем=(2.96-0.8)*2,06 | [23 empty] | Объем=(2.96-0.8)*2,06
|  | Всего по позиции |  |  | 10: 12.95; 12: 157.08 | [17 empty] | Всего по позиции
122 | ФЕР01-01-016-02 | Работа на отвале, группа грунтов: 2-3 (ПОС1 лист 30-33) |  |  | 4: 1000 м3; 5: 0.00216; 6: 1; 7: 0.00216 | [11 empty] | Работа на отвале, группа грунтов: 2-3 (ПОС1 лист 30-33)
|  | Объем=(2.96-0.8) / 1000 | [23 empty] | Объем=(2.96-0.8) / 1000
| Приказ от 04.08.2020 № 421/пр прил.10 табл.1 п.5 | Производство работ осуществляется в стесненных условиях населенных пунктов ОЗП=1,15; ЭМ=1,15 к расх.; ЗПМ=1,15; ТЗ=1,15; ТЗМ=1,15 | [24 empty] | Производство работ осуществляется в стесненных условиях населенных пунктов ОЗП=1,15; ЭМ=1,15 к расх.; ЗПМ=1,15; ТЗ=1,15; ТЗМ=1,15
| 1 | ОТ |  |  | 8: 25.9; 9: 1.15; 10: 0.06; 11: 34.96; 12: 2.1 | [14 empty] | ОТ
| 2 | ЭМ |  |  | 8: 292.6; 9: 1.15; 10: 0.73 | [14 empty] | ЭМ
| 3 | в т.ч. ОТм |  |  | 8: 49.67; 9: 1.15; 10: 0.12; 11: 34.96; 12: 4.2 | [14 empty] | в т.ч. ОТм
| 4 | М |  |  | 8: 4.34; 10: 0.01 | [14 empty] | М
|  | ЗТ |  |  | 4: чел.-ч; 5: 3.32; 6: 1.15; 7: 0.0082469 | [15 empty] | ЗТ
|  | ЗТм |  |  | 4: чел.-ч; 5: 3.69; 6: 1.15; 7: 0.009166 | [15 empty] | ЗТм
|  | Итого по расценке |  |  | 8: 322.84; 10: 0.8 | [16 empty] | Итого по расценке
|  | ФОТ |  |  | 10: 0.18; 12: 6.3 | [15 empty] | ФОТ
| Пр/812-001.1-1 | НР Земляные работы, выполняемые механизированным способом |  |  | 4: %; 5: 92; 7: 92; 10: 0.17; 12: 5.8 | [15 empty] | НР Земляные работы, выполняемые механизированным способом
| Пр/774-001.1 | СП Земляные работы, выполняемые механизированным способом |  |  | 4: %; 5: 46; 7: 46; 10: 0.08; 12: 2.9 | [15 empty] | СП Земляные работы, выполняемые механизированным способом
|  | Всего по позиции |  |  | 10: 1.05 | [17 empty] | Всего по позиции
123 | ФЕР01-01-022-14 | Разработка грунта с погрузкой на автомобили-самосвалы в траншеях экскаватором «обратная лопата» с ковшом вместимостью 0,5 (0,5-0,63) м3, группа грунтов: 2 (ПОС1 лист 30-33) |  |  | 4: 1000 м3; 5: 0.00216; 6: 1; 7: 0.00216 | [11 empty] | Разработка грунта с погрузкой на автомобили-самосвалы в траншеях экскаватором «обратная лопата» с ковшом вместимостью 0,5 (0,5-0,63) м3, группа грунтов: 2 (ПОС1 лист 30-33)
|  | Объем=(2,96-0,80) / 1000 | [23 empty] | Объем=(2,96-0,80) / 1000
| Приказ от 04.08.2020 № 421/пр прил.10 табл.1 п.5 | Производство работ осуществляется в стесненных условиях населенных пунктов ОЗП=1,15; ЭМ=1,15 к расх.; ЗПМ=1,15; ТЗ=1,15; ТЗМ=1,15 | [24 empty] | Производство работ осуществляется в стесненных условиях населенных пунктов ОЗП=1,15; ЭМ=1,15 к расх.; ЗПМ=1,15; ТЗ=1,15; ТЗМ=1,15
| 2 | ЭМ |  |  | 8: 3150; 9: 1.15; 10: 7.82 | [14 empty] | ЭМ
| 3 | в т.ч. ОТм |  |  | 8: 425.25; 9: 1.15; 10: 1.06; 11: 34.96; 12: 37.06 | [14 empty] | в т.ч. ОТм
|  | ЗТм |  |  | 4: чел.-ч; 5: 31.5; 6: 1.15; 7: 0.078246 | [15 empty] | ЗТм
|  | Итого по расценке |  |  | 8: 3150; 10: 7.82 | [16 empty] | Итого по расценке
|  | ФОТ |  |  | 10: 1.06; 12: 37.06 | [15 empty] | ФОТ
| Пр/812-001.1-1 | НР Земляные работы, выполняемые механизированным способом |  |  | 4: %; 5: 92; 7: 92; 10: 0.98; 12: 34.1 | [15 empty] | НР Земляные работы, выполняемые механизированным способом
| Пр/774-001.1 | СП Земляные работы, выполняемые механизированным способом |  |  | 4: %; 5: 46; 7: 46; 10: 0.49; 12: 17.05 | [15 empty] | СП Земляные работы, выполняемые механизированным способом
|  | Всего по позиции |  |  | 10: 9.29 | [17 empty] | Всего по позиции
124 | ФССЦпг-03-21-01-001 | Перевозка грузов I класса автомобилями-самосвалами грузоподъемностью 10 т работающих вне карьера на расстояние до 1 км (перевозка из временного отвала для обратной засыпки, ПОС1 лист 30-33) |  |  | 1 т груза | 4.4496 | 1 | 4.4496 | 2.91 |  | 12.95 | 12.13 | 157.08 | [11 empty] | Перевозка грузов I класса автомобилями-самосвалами грузоподъемностью 10 т работающих вне карьера на расстояние до 1 км (перевозка из временного отвала для обратной засыпки, ПОС1 лист 30-33)
|  | Объем=(2.96-0.8)*2,06 | [23 empty] | Объем=(2.96-0.8)*2,06
|  | Всего по позиции |  |  | 10: 12.95; 12: 157.08 | [17 empty] | Всего по позиции
125 | ФССЦпг-03-21-01-020 | Перевозка грузов I класса автомобилями-самосвалами грузоподъемностью 10 т работающих вне карьера на расстояние до 20 км (ПОС1 лист 30-33) |  |  | 1 т груза | 1.648 | 1 | 1.648 | 15.35 |  | 25.3 | 12.13 | 306.89 | [11 empty] | Перевозка грузов I класса автомобилями-самосвалами грузоподъемностью 10 т работающих вне карьера на расстояние до 20 км (ПОС1 лист 30-33)
|  | Объем=0,8*2.06 | [23 empty] | Объем=0,8*2.06
|  | Всего по позиции |  |  | 10: 25.3; 12: 306.89 | [17 empty] | Всего по позиции
126 | ФЕР01-01-035-02 | Засыпка траншей и котлованов с перемещением грунта до 5 м бульдозерами мощностью: 132 кВт (180 л.с.), группа грунтов 2 |  |  | 4: 1000 м3; 5: 0.00216; 6: 1; 7: 0.00216 | [11 empty] | Засыпка траншей и котлованов с перемещением грунта до 5 м бульдозерами мощностью: 132 кВт (180 л.с.), группа грунтов 2
|  | Объем=2,16 / 1000 | [23 empty] | Объем=2,16 / 1000
| Приказ от 04.08.2020 № 421/пр прил.10 табл.1 п.5 | Производство работ осуществляется в стесненных условиях населенных пунктов ОЗП=1,15; ЭМ=1,15 к расх.; ЗПМ=1,15; ТЗ=1,15; ТЗМ=1,15 | [24 empty] | Производство работ осуществляется в стесненных условиях населенных пунктов ОЗП=1,15; ЭМ=1,15 к расх.; ЗПМ=1,15; ТЗ=1,15; ТЗМ=1,15
| 2 | ЭМ |  |  | 8: 284.17; 9: 1.15; 10: 0.71 | [14 empty] | ЭМ
| 3 | в т.ч. ОТм |  |  | 8: 28.89; 9: 1.15; 10: 0.07; 11: 34.96; 12: 2.45 | [14 empty] | в т.ч. ОТм
|  | ЗТм |  |  | 4: чел.-ч; 5: 2.14; 6: 1.15; 7: 0.0053158 | [15 empty] | ЗТм
|  | Итого по расценке |  |  | 8: 284.17; 10: 0.71 | [16 empty] | Итого по расценке
|  | ФОТ |  |  | 10: 0.07; 12: 2.45 | [15 empty] | ФОТ
| Пр/812-001.1-1 | НР Земляные работы, выполняемые механизированным способом |  |  | 4: %; 5: 92; 7: 92; 10: 0.06; 12: 2.25 | [15 empty] | НР Земляные работы, выполняемые механизированным способом
| Пр/774-001.1 | СП Земляные работы, выполняемые механизированным способом |  |  | 4: %; 5: 46; 7: 46; 10: 0.03; 12: 1.13 | [15 empty] | СП Земляные работы, выполняемые механизированным способом
|  | Всего по позиции |  |  | 10: 0.8 | [17 empty] | Всего по позиции
127 | ФЕР27-07-016-01 | Устройство щебеночного основания при толщине слоя 10 см |  |  | 4: 100 м2; 5: 0.032; 6: 1; 7: 0.032 | [11 empty] | Устройство щебеночного основания при толщине слоя 10 см
|  | Объем=3,2 / 100 | [23 empty] | Объем=3,2 / 100
| Приказ от 04.08.2020 № 421/пр прил.10 табл.1 п.5 | Производство работ осуществляется в стесненных условиях населенных пунктов ОЗП=1,15; ЭМ=1,15 к расх.; ЗПМ=1,15; ТЗ=1,15; ТЗМ=1,15 | [24 empty] | Производство работ осуществляется в стесненных условиях населенных пунктов ОЗП=1,15; ЭМ=1,15 к расх.; ЗПМ=1,15; ТЗ=1,15; ТЗМ=1,15
| 1 | ОТ |  |  | 8: 155.98; 9: 1.15; 10: 5.74; 11: 34.96; 12: 200.67 | [14 empty] | ОТ
| 2 | ЭМ |  |  | 8: 531.39; 9: 1.15; 10: 19.56 | [14 empty] | ЭМ
| 3 | в т.ч. ОТм |  |  | 8: 29; 9: 1.15; 10: 1.07; 11: 34.96; 12: 37.41 | [14 empty] | в т.ч. ОТм
| 4 | М |  |  | 8: 1443.3; 10: 46.19 | [14 empty] | М
|  | ЗТ |  |  | 4: чел.-ч; 5: 18.93; 6: 1.15; 7: 0.69662 | [15 empty] | ЗТ
|  | ЗТм |  |  | 4: чел.-ч; 5: 2.5; 6: 1.15; 7: 0.092 | [15 empty] | ЗТм
|  | Итого по расценке |  |  | 8: 2130.67; 10: 71.49 | [16 empty] | Итого по расценке
|  | ФОТ |  |  | 10: 6.81; 12: 238.08 | [15 empty] | ФОТ
| Пр/812-021.1-1 | НР Устройство покрытий дорожек, тротуаров, мостовых и площадок и прочее |  |  | 4: %; 5: 113; 7: 113; 10: 7.7; 12: 269.03 | [15 empty] | НР Устройство покрытий дорожек, тротуаров, мостовых и площадок и прочее
| Пр/774-021.1 | СП Устройство покрытий дорожек, тротуаров, мостовых и площадок и прочее |  |  | 4: %; 5: 77; 7: 77; 10: 5.24; 12: 183.32 | [15 empty] | СП Устройство покрытий дорожек, тротуаров, мостовых и площадок и прочее
|  | Всего по позиции |  |  | 10: 84.43 | [17 empty] | Всего по позиции
128 | ФССЦ-02.2.05.04-1586 | Щебень М 1200, фракция 5(3)-10 мм, группа 1 |  |  | м3 | -0.032 | 1 | -0.032 | 139.4 |  | -4.46 | [13 empty] | Щебень М 1200, фракция 5(3)-10 мм, группа 1
|  | Всего по позиции |  |  | 10: -4.46 | [17 empty] | Всего по позиции
129 | ФССЦ-02.2.05.04-1827 | Щебень М 1200, фракция 40-80(70) мм, группа 2 |  |  | м3 | -0.4032 | 1 | -0.4032 | 103 |  | -41.53 | [13 empty] | Щебень М 1200, фракция 40-80(70) мм, группа 2
|  | Всего по позиции |  |  | 10: -41.53 | [17 empty] | Всего по позиции
130 | ФЕР27-07-016-02 | На 1 см изменения толщины слоя щебеночного основания добавлять или исключать к расценке 27-07-016-01 |  |  | 4: 100 м2; 5: 0.032; 6: 1; 7: 0.032 | [11 empty] | На 1 см изменения толщины слоя щебеночного основания добавлять или исключать к расценке 27-07-016-01
|  | Толщина 20 см ПЗ=10 (ОЗП=10; ЭМ=10 к расх.; ЗПМ=10; МАТ=10 к расх.; ТЗ=10; ТЗМ=10) | [24 empty] | Толщина 20 см ПЗ=10 (ОЗП=10; ЭМ=10 к расх.; ЗПМ=10; МАТ=10 к расх.; ТЗ=10; ТЗМ=10)
| Приказ от 04.08.2020 № 421/пр прил.10 табл.1 п.5 | Производство работ осуществляется в стесненных условиях населенных пунктов ОЗП=1,15; ЭМ=1,15 к расх.; ЗПМ=1,15; ТЗ=1,15; ТЗМ=1,15 | [24 empty] | Производство работ осуществляется в стесненных условиях населенных пунктов ОЗП=1,15; ЭМ=1,15 к расх.; ЗПМ=1,15; ТЗ=1,15; ТЗМ=1,15
| 1 | ОТ |  |  | 8: 14.91; 9: 11.5; 10: 5.49; 11: 34.96; 12: 191.93 | [14 empty] | ОТ
| 2 | ЭМ |  |  | 8: 54.3; 9: 11.5; 10: 19.98 | [14 empty] | ЭМ
| 3 | в т.ч. ОТм |  |  | 8: 2.9; 9: 11.5; 10: 1.07; 11: 34.96; 12: 37.41 | [14 empty] | в т.ч. ОТм
| 4 | М |  |  | 8: 139.42; 9: 10; 10: 44.61 | [14 empty] | М
|  | ЗТ |  |  | 4: чел.-ч; 5: 1.81; 6: 11.5; 7: 0.66608 | [15 empty] | ЗТ
|  | ЗТм |  |  | 4: чел.-ч; 5: 0.25; 6: 11.5; 7: 0.092 | [15 empty] | ЗТм
|  | Итого по расценке |  |  | 8: 208.63; 10: 70.08 | [16 empty] | Итого по расценке
|  | ФОТ |  |  | 10: 6.56; 12: 229.34 | [15 empty] | ФОТ
| Пр/812-021.1-1 | НР Устройство покрытий дорожек, тротуаров, мостовых и площадок и прочее |  |  | 4: %; 5: 113; 7: 113; 10: 7.41; 12: 259.15 | [15 empty] | НР Устройство покрытий дорожек, тротуаров, мостовых и площадок и прочее
| Пр/774-021.1 | СП Устройство покрытий дорожек, тротуаров, мостовых и площадок и прочее |  |  | 4: %; 5: 77; 7: 77; 10: 5.05; 12: 176.59 | [15 empty] | СП Устройство покрытий дорожек, тротуаров, мостовых и площадок и прочее
|  | Всего по позиции |  |  | 10: 82.54 | [17 empty] | Всего по позиции
131 | ФССЦ-02.2.05.04-1827 | Щебень М 1200, фракция 40-80(70) мм, группа 2 |  |  | м3 | -0.432 | 1 | -0.432 | 103 |  | -44.5 | [13 empty] | Щебень М 1200, фракция 40-80(70) мм, группа 2
|  | Всего по позиции |  |  | 10: -44.5 | [17 empty] | Всего по позиции
132 | ФССЦ-02.2.05.04-1782 | Щебень М 1000, фракция 20-40 мм, группа 2 |  |  | м3 | 0.8064 | 1 | 0.8064 | 166.8 |  | 134.51 | [13 empty] | Щебень М 1000, фракция 20-40 мм, группа 2
|  | Объем=0.64*1.26 | [23 empty] | Объем=0.64*1.26
|  | Всего по позиции |  |  | 10: 134.51 | [17 empty] | Всего по позиции
133 | ФЕР27-07-001-01 | Устройство асфальтобетонных покрытий дорожек и тротуаров однослойных из литой мелкозернистой асфальтобетонной смеси толщиной 3 см |  |  | 4: 100 м2; 5: 0.032; 6: 1; 7: 0.032 | [11 empty] | Устройство асфальтобетонных покрытий дорожек и тротуаров однослойных из литой мелкозернистой асфальтобетонной смеси толщиной 3 см
|  | Объем=3,2 / 100 | [23 empty] | Объем=3,2 / 100
| Приказ от 04.08.2020 № 421/пр прил.10 табл.1 п.5 | Производство работ осуществляется в стесненных условиях населенных пунктов ОЗП=1,15; ЭМ=1,15 к расх.; ЗПМ=1,15; ТЗ=1,15; ТЗМ=1,15 | [24 empty] | Производство работ осуществляется в стесненных условиях населенных пунктов ОЗП=1,15; ЭМ=1,15 к расх.; ЗПМ=1,15; ТЗ=1,15; ТЗМ=1,15
| 1 | ОТ |  |  | 8: 133.78; 9: 1.15; 10: 4.92; 11: 34.96; 12: 172 | [14 empty] | ОТ
| 2 | ЭМ |  |  | 8: 57.32; 9: 1.15; 10: 2.11 | [14 empty] | ЭМ
| 3 | в т.ч. ОТм |  |  | 8: 0.8; 9: 1.15; 10: 0.03; 11: 34.96; 12: 1.05 | [14 empty] | в т.ч. ОТм
| 4 | М |  |  | 8: 131.4; 10: 4.2 | [14 empty] | М
|  | ЗТ |  |  | 4: чел.-ч; 5: 14.4; 6: 1.15; 7: 0.52992 | [15 empty] | ЗТ
|  | ЗТм |  |  | 4: чел.-ч; 5: 0.07; 6: 1.15; 7: 0.002576 | [15 empty] | ЗТм
|  | Итого по расценке |  |  | 8: 322.5; 10: 11.23 | [16 empty] | Итого по расценке
|  | ФОТ |  |  | 10: 4.95; 12: 173.05 | [15 empty] | ФОТ
| Пр/812-021.1-1 | НР Устройство покрытий дорожек, тротуаров, мостовых и площадок и прочее |  |  | 4: %; 5: 113; 7: 113; 10: 5.59; 12: 195.55 | [15 empty] | НР Устройство покрытий дорожек, тротуаров, мостовых и площадок и прочее
| Пр/774-021.1 | СП Устройство покрытий дорожек, тротуаров, мостовых и площадок и прочее |  |  | 4: %; 5: 77; 7: 77; 10: 3.81; 12: 133.25 | [15 empty] | СП Устройство покрытий дорожек, тротуаров, мостовых и площадок и прочее
|  | Всего по позиции |  |  | 10: 20.63 | [17 empty] | Всего по позиции
134 | ФЕР27-07-001-02 | На каждые 0,5 см изменения толщины покрытия добавлять к расценке 27-07-001-01 |  |  | 4: 100 м2; 5: 0.032; 6: 1; 7: 0.032 | [11 empty] | На каждые 0,5 см изменения толщины покрытия добавлять к расценке 27-07-001-01
|  | Толщина 12 см ПЗ=18 (ОЗП=18; ЭМ=18 к расх.; ЗПМ=18; МАТ=18 к расх.; ТЗ=18; ТЗМ=18) | [24 empty] | Толщина 12 см ПЗ=18 (ОЗП=18; ЭМ=18 к расх.; ЗПМ=18; МАТ=18 к расх.; ТЗ=18; ТЗМ=18)
| Приказ от 04.08.2020 № 421/пр прил.10 табл.1 п.5 | Производство работ осуществляется в стесненных условиях населенных пунктов ОЗП=1,15; ЭМ=1,15 к расх.; ЗПМ=1,15; ТЗ=1,15; ТЗМ=1,15 | [24 empty] | Производство работ осуществляется в стесненных условиях населенных пунктов ОЗП=1,15; ЭМ=1,15 к расх.; ЗПМ=1,15; ТЗ=1,15; ТЗМ=1,15
| 1 | ОТ |  |  | 8: 21.55; 9: 20.7; 10: 14.27; 11: 34.96; 12: 498.88 | [14 empty] | ОТ
| 2 | ЭМ |  |  | 8: 8.4; 9: 20.7; 10: 5.56 | [14 empty] | ЭМ
|  | ЗТ |  |  | 4: чел.-ч; 5: 2.32; 6: 20.7; 7: 1.5368 | [15 empty] | ЗТ
|  | Итого по расценке |  |  | 8: 29.95; 10: 19.83 | [16 empty] | Итого по расценке
|  | ФОТ |  |  | 10: 14.27; 12: 498.88 | [15 empty] | ФОТ
| Пр/812-021.1-1 | НР Устройство покрытий дорожек, тротуаров, мостовых и площадок и прочее |  |  | 4: %; 5: 113; 7: 113; 10: 16.13; 12: 563.73 | [15 empty] | НР Устройство покрытий дорожек, тротуаров, мостовых и площадок и прочее
| Пр/774-021.1 | СП Устройство покрытий дорожек, тротуаров, мостовых и площадок и прочее |  |  | 4: %; 5: 77; 7: 77; 10: 10.99; 12: 384.14 | [15 empty] | СП Устройство покрытий дорожек, тротуаров, мостовых и площадок и прочее
|  | Всего по позиции |  |  | 10: 46.95 | [17 empty] | Всего по позиции
135 | ФССЦ-04.2.01.01-0049 | Смеси асфальтобетонные плотные мелкозернистые тип Б марка II |  |  | т | 0.92544 | 1 | 0.92544 | 491.01 |  | 454.4 | [13 empty] | Смеси асфальтобетонные плотные мелкозернистые тип Б марка II
|  | Объем=0,22848+0,69696 | [23 empty] | Объем=0,22848+0,69696
|  | Всего по позиции |  |  | 10: 454.4 | [17 empty] | Всего по позиции
|  | Итоги по разделу 6 Участок наружного освещения №5 : | [29 empty] | Итоги по разделу 6 Участок наружного освещения №5 :
|  | Итого прямые затраты (справочно) |  |  | 10: 1978.91; 12: 22765.87 | [19 empty] | Итого прямые затраты (справочно)
|  | в том числе: | [30 empty] | в том числе:
|  | Оплата труда рабочих |  |  | 10: 38.84; 12: 1357.85 | [19 empty] | Оплата труда рабочих
|  | Эксплуатация машин |  |  | 10: 448.24; 12: 5437.15 | [19 empty] | Эксплуатация машин
|  | в том числе оплата труда машинистов (Отм) |  |  | 10: 62.12; 12: 2171.74 | [19 empty] | в том числе оплата труда машинистов (Отм)
|  | Материалы |  |  | 10: 593.58; 12: 5075.11 | [19 empty] | Материалы
|  | Перевозка |  |  | 10: 898.25; 12: 10895.76 | [19 empty] | Перевозка
|  | Строительные работы |  |  | 10: 2149.02; 12: 28713.61 | [19 empty] | Строительные работы
|  | Строительные работы |  |  | 10: 1250.77; 12: 17817.85 | [19 empty] | Строительные работы
|  | в том числе: | [30 empty] | в том числе:
|  | оплата труда |  |  | 10: 38.84; 12: 1357.85 | [19 empty] | оплата труда
|  | эксплуатация машин и механизмов |  |  | 10: 448.24 | [19 empty] | эксплуатация машин и механизмов
|  | в том числе оплата труда машинистов (ОТм) |  |  | 10: 62.12; 12: 2171.74 | [19 empty] | в том числе оплата труда машинистов (ОТм)
|  | материалы |  |  | 10: 593.58 | [19 empty] | материалы
|  | накладные расходы |  |  | 10: 105.06; 12: 3672.8 | [19 empty] | накладные расходы
|  | сметная прибыль |  |  | 10: 65.05; 12: 2274.94 | [19 empty] | сметная прибыль
|  | Перевозка |  |  | 10: 898.25; 12: 10895.76 | [19 empty] | Перевозка
|  | Итого ФОТ (справочно) |  |  | 10: 100.96; 12: 3529.59 | [19 empty] | Итого ФОТ (справочно)
|  | Итого накладные расходы (справочно) |  |  | 10: 105.06; 12: 3672.8 | [19 empty] | Итого накладные расходы (справочно)
|  | Итого сметная прибыль (справочно) |  |  | 10: 65.05; 12: 2274.94 | [19 empty] | Итого сметная прибыль (справочно)
|  | Итого по разделу 6 Участок наружного освещения №5 |  |  | 10: 2149.02; 12: 28713.61 | [20 empty] | Итого по разделу 6 Участок наружного освещения №5
Раздел 7. Линия освещения W5.2 (в том числе земляные работы предусмотренные в ПОС1 лист 30-31) | [22 empty] | Раздел 7. Линия освещения W5.2 (в том числе земляные работы предусмотренные в ПОС1 лист 30-31)
Линия освещения W5.2 (в том числе земляные работы предусмотренные в ПОС1 лист 30-31) | [23 empty] | Линия освещения W5.2 (в том числе земляные работы предусмотренные в ПОС1 лист 30-31)
136 | ФЕР01-01-022-23 | Разработка грунта с погрузкой на автомобили-самосвалы в траншеях экскаватором «обратная лопата» с ковшом вместимостью 0,25 м3, группа грунтов: 2 |  |  | 4: 1000 м3; 5: 0.00864; 6: 1; 7: 0.00864 | [11 empty] | Разработка грунта с погрузкой на автомобили-самосвалы в траншеях экскаватором «обратная лопата» с ковшом вместимостью 0,25 м3, группа грунтов: 2
|  | Объем=8,64 / 1000 | [23 empty] | Объем=8,64 / 1000
| Приказ от 04.08.2020 № 421/пр прил.10 табл.1 п.5 | Производство работ осуществляется в стесненных условиях населенных пунктов ОЗП=1,15; ЭМ=1,15 к расх.; ЗПМ=1,15; ТЗ=1,15; ТЗМ=1,15 | [24 empty] | Производство работ осуществляется в стесненных условиях населенных пунктов ОЗП=1,15; ЭМ=1,15 к расх.; ЗПМ=1,15; ТЗ=1,15; ТЗМ=1,15
| 2 | ЭМ |  |  | 8: 3710.53; 9: 1.15; 10: 36.87 | [14 empty] | ЭМ
| 3 | в т.ч. ОТм |  |  | 8: 614.8; 9: 1.15; 10: 6.11; 11: 34.96; 12: 213.61 | [14 empty] | в т.ч. ОТм
|  | ЗТм |  |  | 4: чел.-ч; 5: 53; 6: 1.15; 7: 0.52661 | [15 empty] | ЗТм
|  | Итого по расценке |  |  | 8: 3710.53; 10: 36.87 | [16 empty] | Итого по расценке
|  | ФОТ |  |  | 10: 6.11; 12: 213.61 | [15 empty] | ФОТ
| Пр/812-001.1-1 | НР Земляные работы, выполняемые механизированным способом |  |  | 4: %; 5: 92; 7: 92; 10: 5.62; 12: 196.52 | [15 empty] | НР Земляные работы, выполняемые механизированным способом
| Пр/774-001.1 | СП Земляные работы, выполняемые механизированным способом |  |  | 4: %; 5: 46; 7: 46; 10: 2.81; 12: 98.26 | [15 empty] | СП Земляные работы, выполняемые механизированным способом
|  | Всего по позиции |  |  | 10: 45.3 | [17 empty] | Всего по позиции
137 | ФССЦпг-03-21-01-001 | Перевозка грузов I класса автомобилями-самосвалами грузоподъемностью 10 т работающих вне карьера на расстояние до 1 км (ПОС1 лист 30-33) |  |  | 1 т груза | 12.8544 | 1 | 12.8544 | 2.91 |  | 37.41 | 12.13 | 453.78 | [11 empty] | Перевозка грузов I класса автомобилями-самосвалами грузоподъемностью 10 т работающих вне карьера на расстояние до 1 км (ПОС1 лист 30-33)
|  | Объем=(8,64-2.4)*2,06 | [23 empty] | Объем=(8,64-2.4)*2,06
|  | Всего по позиции |  |  | 10: 37.41; 12: 453.78 | [17 empty] | Всего по позиции
138 | ФЕР01-01-016-02 | Работа на отвале, группа грунтов: 2-3 (ПОС1 лист 30-33) |  |  | 4: 1000 м3; 5: 0.00624; 6: 1; 7: 0.00624 | [11 empty] | Работа на отвале, группа грунтов: 2-3 (ПОС1 лист 30-33)
|  | Объем=(8,64-2.4) / 1000 | [23 empty] | Объем=(8,64-2.4) / 1000
| Приказ от 04.08.2020 № 421/пр прил.10 табл.1 п.5 | Производство работ осуществляется в стесненных условиях населенных пунктов ОЗП=1,15; ЭМ=1,15 к расх.; ЗПМ=1,15; ТЗ=1,15; ТЗМ=1,15 | [24 empty] | Производство работ осуществляется в стесненных условиях населенных пунктов ОЗП=1,15; ЭМ=1,15 к расх.; ЗПМ=1,15; ТЗ=1,15; ТЗМ=1,15
| 1 | ОТ |  |  | 8: 25.9; 9: 1.15; 10: 0.19; 11: 34.96; 12: 6.64 | [14 empty] | ОТ
| 2 | ЭМ |  |  | 8: 292.6; 9: 1.15; 10: 2.1 | [14 empty] | ЭМ
| 3 | в т.ч. ОТм |  |  | 8: 49.67; 9: 1.15; 10: 0.36; 11: 34.96; 12: 12.59 | [14 empty] | в т.ч. ОТм
| 4 | М |  |  | 8: 4.34; 10: 0.03 | [14 empty] | М
|  | ЗТ |  |  | 4: чел.-ч; 5: 3.32; 6: 1.15; 7: 0.023824 | [15 empty] | ЗТ
|  | ЗТм |  |  | 4: чел.-ч; 5: 3.69; 6: 1.15; 7: 0.026479 | [15 empty] | ЗТм
|  | Итого по расценке |  |  | 8: 322.84; 10: 2.32 | [16 empty] | Итого по расценке
|  | ФОТ |  |  | 10: 0.55; 12: 19.23 | [15 empty] | ФОТ
| Пр/812-001.1-1 | НР Земляные работы, выполняемые механизированным способом |  |  | 4: %; 5: 92; 7: 92; 10: 0.51; 12: 17.69 | [15 empty] | НР Земляные работы, выполняемые механизированным способом
| Пр/774-001.1 | СП Земляные работы, выполняемые механизированным способом |  |  | 4: %; 5: 46; 7: 46; 10: 0.25; 12: 8.85 | [15 empty] | СП Земляные работы, выполняемые механизированным способом
|  | Всего по позиции |  |  | 10: 3.08 | [17 empty] | Всего по позиции
139 | ФЕР01-01-022-14 | Разработка грунта с погрузкой на автомобили-самосвалы в траншеях экскаватором «обратная лопата» с ковшом вместимостью 0,5 (0,5-0,63) м3, группа грунтов: 2 (ПОС1 лист 30-33) |  |  | 4: 1000 м3; 5: 0.00624; 6: 1; 7: 0.00624 | [11 empty] | Разработка грунта с погрузкой на автомобили-самосвалы в траншеях экскаватором «обратная лопата» с ковшом вместимостью 0,5 (0,5-0,63) м3, группа грунтов: 2 (ПОС1 лист 30-33)
|  | Объем=(8,64-2,4) / 1000 | [23 empty] | Объем=(8,64-2,4) / 1000
| Приказ от 04.08.2020 № 421/пр прил.10 табл.1 п.5 | Производство работ осуществляется в стесненных условиях населенных пунктов ОЗП=1,15; ЭМ=1,15 к расх.; ЗПМ=1,15; ТЗ=1,15; ТЗМ=1,15 | [24 empty] | Производство работ осуществляется в стесненных условиях населенных пунктов ОЗП=1,15; ЭМ=1,15 к расх.; ЗПМ=1,15; ТЗ=1,15; ТЗМ=1,15
| 2 | ЭМ |  |  | 8: 3150; 9: 1.15; 10: 22.6 | [14 empty] | ЭМ
| 3 | в т.ч. ОТм |  |  | 8: 425.25; 9: 1.15; 10: 3.05; 11: 34.96; 12: 106.63 | [14 empty] | в т.ч. ОТм
|  | ЗТм |  |  | 4: чел.-ч; 5: 31.5; 6: 1.15; 7: 0.22604 | [15 empty] | ЗТм
|  | Итого по расценке |  |  | 8: 3150; 10: 22.6 | [16 empty] | Итого по расценке
|  | ФОТ |  |  | 10: 3.05; 12: 106.63 | [15 empty] | ФОТ
| Пр/812-001.1-1 | НР Земляные работы, выполняемые механизированным способом |  |  | 4: %; 5: 92; 7: 92; 10: 2.81; 12: 98.1 | [15 empty] | НР Земляные работы, выполняемые механизированным способом
| Пр/774-001.1 | СП Земляные работы, выполняемые механизированным способом |  |  | 4: %; 5: 46; 7: 46; 10: 1.4; 12: 49.05 | [15 empty] | СП Земляные работы, выполняемые механизированным способом
|  | Всего по позиции |  |  | 10: 26.81 | [17 empty] | Всего по позиции
140 | ФССЦпг-03-21-01-001 | Перевозка грузов I класса автомобилями-самосвалами грузоподъемностью 10 т работающих вне карьера на расстояние до 1 км (перевозка из временного отвала для обратной засыпки, ПОС1 лист 30-33) |  |  | 1 т груза | 12.8544 | 1 | 12.8544 | 2.91 |  | 37.41 | 12.13 | 453.78 | [11 empty] | Перевозка грузов I класса автомобилями-самосвалами грузоподъемностью 10 т работающих вне карьера на расстояние до 1 км (перевозка из временного отвала для обратной засыпки, ПОС1 лист 30-33)
|  | Объем=(8,64-2,4)*2,06 | [23 empty] | Объем=(8,64-2,4)*2,06
|  | Всего по позиции |  |  | 10: 37.41; 12: 453.78 | [17 empty] | Всего по позиции
141 | ФССЦпг-03-21-01-020 | Перевозка грузов I класса автомобилями-самосвалами грузоподъемностью 10 т работающих вне карьера на расстояние до 20 км (ПОС1 лист 30-33) |  |  | 1 т груза | 4.944 | 1 | 4.944 | 15.35 |  | 75.89 | 12.13 | 920.55 | [11 empty] | Перевозка грузов I класса автомобилями-самосвалами грузоподъемностью 10 т работающих вне карьера на расстояние до 20 км (ПОС1 лист 30-33)
|  | Объем=2,4*2,06 | [23 empty] | Объем=2,4*2,06
|  | Всего по позиции |  |  | 10: 75.89; 12: 920.55 | [17 empty] | Всего по позиции
142 | ФЕР01-01-035-02 | Засыпка траншей и котлованов с перемещением грунта до 5 м бульдозерами мощностью: 132 кВт (180 л.с.), группа грунтов 2 |  |  | 4: 1000 м3; 5: 0.00624; 6: 1; 7: 0.00624 | [11 empty] | Засыпка траншей и котлованов с перемещением грунта до 5 м бульдозерами мощностью: 132 кВт (180 л.с.), группа грунтов 2
|  | Объем=6,24 / 1000 | [23 empty] | Объем=6,24 / 1000
| Приказ от 04.08.2020 № 421/пр прил.10 табл.1 п.5 | Производство работ осуществляется в стесненных условиях населенных пунктов ОЗП=1,15; ЭМ=1,15 к расх.; ЗПМ=1,15; ТЗ=1,15; ТЗМ=1,15 | [24 empty] | Производство работ осуществляется в стесненных условиях населенных пунктов ОЗП=1,15; ЭМ=1,15 к расх.; ЗПМ=1,15; ТЗ=1,15; ТЗМ=1,15
| 2 | ЭМ |  |  | 8: 284.17; 9: 1.15; 10: 2.04 | [14 empty] | ЭМ
| 3 | в т.ч. ОТм |  |  | 8: 28.89; 9: 1.15; 10: 0.21; 11: 34.96; 12: 7.34 | [14 empty] | в т.ч. ОТм
|  | ЗТм |  |  | 4: чел.-ч; 5: 2.14; 6: 1.15; 7: 0.015357 | [15 empty] | ЗТм
|  | Итого по расценке |  |  | 8: 284.17; 10: 2.04 | [16 empty] | Итого по расценке
|  | ФОТ |  |  | 10: 0.21; 12: 7.34 | [15 empty] | ФОТ
| Пр/812-001.1-1 | НР Земляные работы, выполняемые механизированным способом |  |  | 4: %; 5: 92; 7: 92; 10: 0.19; 12: 6.75 | [15 empty] | НР Земляные работы, выполняемые механизированным способом
| Пр/774-001.1 | СП Земляные работы, выполняемые механизированным способом |  |  | 4: %; 5: 46; 7: 46; 10: 0.1; 12: 3.38 | [15 empty] | СП Земляные работы, выполняемые механизированным способом
|  | Всего по позиции |  |  | 10: 2.33 | [17 empty] | Всего по позиции
143 | ФЕР01-01-022-14 | Разработка грунта с погрузкой на автомобили-самосвалы в траншеях экскаватором «обратная лопата» с ковшом вместимостью 0,5 (0,5-0,63) м3, группа грунтов: 2 (ПОС1 лист 30-33) |  |  | 4: 1000 м3; 5: 0.005; 6: 1; 7: 0.005 | [11 empty] | Разработка грунта с погрузкой на автомобили-самосвалы в траншеях экскаватором «обратная лопата» с ковшом вместимостью 0,5 (0,5-0,63) м3, группа грунтов: 2 (ПОС1 лист 30-33)
|  | Объем=5,00 / 1000 | [23 empty] | Объем=5,00 / 1000
| Приказ от 04.08.2020 № 421/пр прил.10 табл.1 п.5 | Производство работ осуществляется в стесненных условиях населенных пунктов ОЗП=1,15; ЭМ=1,15 к расх.; ЗПМ=1,15; ТЗ=1,15; ТЗМ=1,15 | [24 empty] | Производство работ осуществляется в стесненных условиях населенных пунктов ОЗП=1,15; ЭМ=1,15 к расх.; ЗПМ=1,15; ТЗ=1,15; ТЗМ=1,15
| 2 | ЭМ |  |  | 8: 3150; 9: 1.15; 10: 18.11 | [14 empty] | ЭМ
| 3 | в т.ч. ОТм |  |  | 8: 425.25; 9: 1.15; 10: 2.45; 11: 34.96; 12: 85.65 | [14 empty] | в т.ч. ОТм
|  | ЗТм |  |  | 4: чел.-ч; 5: 31.5; 6: 1.15; 7: 0.18113 | [15 empty] | ЗТм
|  | Итого по расценке |  |  | 8: 3150; 10: 18.11 | [16 empty] | Итого по расценке
|  | ФОТ |  |  | 10: 2.45; 12: 85.65 | [15 empty] | ФОТ
| Пр/812-001.1-1 | НР Земляные работы, выполняемые механизированным способом |  |  | 4: %; 5: 92; 7: 92; 10: 2.25; 12: 78.8 | [15 empty] | НР Земляные работы, выполняемые механизированным способом
| Пр/774-001.1 | СП Земляные работы, выполняемые механизированным способом |  |  | 4: %; 5: 46; 7: 46; 10: 1.13; 12: 39.4 | [15 empty] | СП Земляные работы, выполняемые механизированным способом
|  | Всего по позиции |  |  | 10: 21.49 | [17 empty] | Всего по позиции
144 | ФССЦпг-03-21-01-001 | Перевозка грузов I класса автомобилями-самосвалами грузоподъемностью 10 т работающих вне карьера на расстояние до 1 км (ПОС1 лист 30-33) |  |  | 1 т груза | 8.24 | 1 | 8.24 | 2.91 |  | 23.98 | 12.13 | 290.88 | [11 empty] | Перевозка грузов I класса автомобилями-самосвалами грузоподъемностью 10 т работающих вне карьера на расстояние до 1 км (ПОС1 лист 30-33)
|  | Объем=(5-1)*2,06 | [23 empty] | Объем=(5-1)*2,06
|  | Всего по позиции |  |  | 10: 23.98; 12: 290.88 | [17 empty] | Всего по позиции
145 | ФЕР01-01-016-02 | Работа на отвале, группа грунтов: 2-3 (ПОС1 лист 30-33) |  |  | 4: 1000 м3; 5: 0.004; 6: 1; 7: 0.004 | [11 empty] | Работа на отвале, группа грунтов: 2-3 (ПОС1 лист 30-33)
|  | Объем=(5-1) / 1000 | [23 empty] | Объем=(5-1) / 1000
| Приказ от 04.08.2020 № 421/пр прил.10 табл.1 п.5 | Производство работ осуществляется в стесненных условиях населенных пунктов ОЗП=1,15; ЭМ=1,15 к расх.; ЗПМ=1,15; ТЗ=1,15; ТЗМ=1,15 | [24 empty] | Производство работ осуществляется в стесненных условиях населенных пунктов ОЗП=1,15; ЭМ=1,15 к расх.; ЗПМ=1,15; ТЗ=1,15; ТЗМ=1,15
| 1 | ОТ |  |  | 8: 25.9; 9: 1.15; 10: 0.12; 11: 34.96; 12: 4.2 | [14 empty] | ОТ
| 2 | ЭМ |  |  | 8: 292.6; 9: 1.15; 10: 1.35 | [14 empty] | ЭМ
| 3 | в т.ч. ОТм |  |  | 8: 49.67; 9: 1.15; 10: 0.23; 11: 34.96; 12: 8.04 | [14 empty] | в т.ч. ОТм
| 4 | М |  |  | 8: 4.34; 10: 0.02 | [14 empty] | М
|  | ЗТ |  |  | 4: чел.-ч; 5: 3.32; 6: 1.15; 7: 0.015272 | [15 empty] | ЗТ
|  | ЗТм |  |  | 4: чел.-ч; 5: 3.69; 6: 1.15; 7: 0.016974 | [15 empty] | ЗТм
|  | Итого по расценке |  |  | 8: 322.84; 10: 1.49 | [16 empty] | Итого по расценке
|  | ФОТ |  |  | 10: 0.35; 12: 12.24 | [15 empty] | ФОТ
| Пр/812-001.1-1 | НР Земляные работы, выполняемые механизированным способом |  |  | 4: %; 5: 92; 7: 92; 10: 0.32; 12: 11.26 | [15 empty] | НР Земляные работы, выполняемые механизированным способом
| Пр/774-001.1 | СП Земляные работы, выполняемые механизированным способом |  |  | 4: %; 5: 46; 7: 46; 10: 0.16; 12: 5.63 | [15 empty] | СП Земляные работы, выполняемые механизированным способом
|  | Всего по позиции |  |  | 10: 1.97 | [17 empty] | Всего по позиции
146 | ФЕР01-01-022-14 | Разработка грунта с погрузкой на автомобили-самосвалы в траншеях экскаватором «обратная лопата» с ковшом вместимостью 0,5 (0,5-0,63) м3, группа грунтов: 2 (ПОС1 лист 30-33) |  |  | 4: 1000 м3; 5: 0.004; 6: 1; 7: 0.004 | [11 empty] | Разработка грунта с погрузкой на автомобили-самосвалы в траншеях экскаватором «обратная лопата» с ковшом вместимостью 0,5 (0,5-0,63) м3, группа грунтов: 2 (ПОС1 лист 30-33)
|  | Объем=(5-1) / 1000 | [23 empty] | Объем=(5-1) / 1000
| Приказ от 04.08.2020 № 421/пр прил.10 табл.1 п.5 | Производство работ осуществляется в стесненных условиях населенных пунктов ОЗП=1,15; ЭМ=1,15 к расх.; ЗПМ=1,15; ТЗ=1,15; ТЗМ=1,15 | [24 empty] | Производство работ осуществляется в стесненных условиях населенных пунктов ОЗП=1,15; ЭМ=1,15 к расх.; ЗПМ=1,15; ТЗ=1,15; ТЗМ=1,15
| 2 | ЭМ |  |  | 8: 3150; 9: 1.15; 10: 14.49 | [14 empty] | ЭМ
| 3 | в т.ч. ОТм |  |  | 8: 425.25; 9: 1.15; 10: 1.96; 11: 34.96; 12: 68.52 | [14 empty] | в т.ч. ОТм
|  | ЗТм |  |  | 4: чел.-ч; 5: 31.5; 6: 1.15; 7: 0.1449 | [15 empty] | ЗТм
|  | Итого по расценке |  |  | 8: 3150; 10: 14.49 | [16 empty] | Итого по расценке
|  | ФОТ |  |  | 10: 1.96; 12: 68.52 | [15 empty] | ФОТ
| Пр/812-001.1-1 | НР Земляные работы, выполняемые механизированным способом |  |  | 4: %; 5: 92; 7: 92; 10: 1.8; 12: 63.04 | [15 empty] | НР Земляные работы, выполняемые механизированным способом
| Пр/774-001.1 | СП Земляные работы, выполняемые механизированным способом |  |  | 4: %; 5: 46; 7: 46; 10: 0.9; 12: 31.52 | [15 empty] | СП Земляные работы, выполняемые механизированным способом
|  | Всего по позиции |  |  | 10: 17.19 | [17 empty] | Всего по позиции
147 | ФССЦпг-03-21-01-001 | Перевозка грузов I класса автомобилями-самосвалами грузоподъемностью 10 т работающих вне карьера на расстояние до 1 км (ПОС1 лист 30-33) |  |  | 1 т груза | 8.24 | 1 | 8.24 | 2.91 |  | 23.98 | 12.13 | 290.88 | [11 empty] | Перевозка грузов I класса автомобилями-самосвалами грузоподъемностью 10 т работающих вне карьера на расстояние до 1 км (ПОС1 лист 30-33)
|  | Объем=4*2,06 | [23 empty] | Объем=4*2,06
|  | Всего по позиции |  |  | 10: 23.98; 12: 290.88 | [17 empty] | Всего по позиции
148 | ФССЦпг-03-21-01-020 | Перевозка грузов I класса автомобилями-самосвалами грузоподъемностью 10 т работающих вне карьера на расстояние до 20 км (ПОС1 лист 30-33) |  |  | 1 т груза | 2.06 | 1 | 2.06 | 15.35 |  | 31.62 | 12.13 | 383.55 | [11 empty] | Перевозка грузов I класса автомобилями-самосвалами грузоподъемностью 10 т работающих вне карьера на расстояние до 20 км (ПОС1 лист 30-33)
|  | Объем=1*2,06 | [23 empty] | Объем=1*2,06
|  | Всего по позиции |  |  | 10: 31.62; 12: 383.55 | [17 empty] | Всего по позиции
149 | ФЕР01-01-035-02 | Засыпка траншей и котлованов с перемещением грунта до 5 м бульдозерами мощностью: 132 кВт (180 л.с.), группа грунтов 2 |  |  | 4: 1000 м3; 5: 0.004; 6: 1; 7: 0.004 | [11 empty] | Засыпка траншей и котлованов с перемещением грунта до 5 м бульдозерами мощностью: 132 кВт (180 л.с.), группа грунтов 2
|  | Объем=4,00 / 1000 | [23 empty] | Объем=4,00 / 1000
| Приказ от 04.08.2020 № 421/пр прил.10 табл.1 п.5 | Производство работ осуществляется в стесненных условиях населенных пунктов ОЗП=1,15; ЭМ=1,15 к расх.; ЗПМ=1,15; ТЗ=1,15; ТЗМ=1,15 | [24 empty] | Производство работ осуществляется в стесненных условиях населенных пунктов ОЗП=1,15; ЭМ=1,15 к расх.; ЗПМ=1,15; ТЗ=1,15; ТЗМ=1,15
| 2 | ЭМ |  |  | 8: 284.17; 9: 1.15; 10: 1.31 | [14 empty] | ЭМ
| 3 | в т.ч. ОТм |  |  | 8: 28.89; 9: 1.15; 10: 0.13; 11: 34.96; 12: 4.54 | [14 empty] | в т.ч. ОТм
|  | ЗТм |  |  | 4: чел.-ч; 5: 2.14; 6: 1.15; 7: 0.009844 | [15 empty] | ЗТм
|  | Итого по расценке |  |  | 8: 284.17; 10: 1.31 | [16 empty] | Итого по расценке
|  | ФОТ |  |  | 10: 0.13; 12: 4.54 | [15 empty] | ФОТ
| Пр/812-001.1-1 | НР Земляные работы, выполняемые механизированным способом |  |  | 4: %; 5: 92; 7: 92; 10: 0.12; 12: 4.18 | [15 empty] | НР Земляные работы, выполняемые механизированным способом
| Пр/774-001.1 | СП Земляные работы, выполняемые механизированным способом |  |  | 4: %; 5: 46; 7: 46; 10: 0.06; 12: 2.09 | [15 empty] | СП Земляные работы, выполняемые механизированным способом
|  | Всего по позиции |  |  | 10: 1.49 | [17 empty] | Всего по позиции
|  | Итоги по разделу 7 Линия освещения W5.2 (в том числе земляные работы предусмотренные в ПОС1 лист 30-31) : | [29 empty] | Итоги по разделу 7 Линия освещения W5.2 (в том числе земляные работы предусмотренные в ПОС1 лист 30-31) :
|  | Итого прямые затраты (справочно) |  |  | 10: 329.52; 12: 4003.98 | [19 empty] | Итого прямые затраты (справочно)
|  | в том числе: | [30 empty] | в том числе:
|  | Оплата труда рабочих |  |  | 10: 0.31; 12: 10.84 | [19 empty] | Оплата труда рабочих
|  | Эксплуатация машин |  |  | 10: 98.87; 12: 1199.29 | [19 empty] | Эксплуатация машин
|  | в том числе оплата труда машинистов (Отм) |  |  | 10: 14.5; 12: 506.92 | [19 empty] | в том числе оплата труда машинистов (Отм)
|  | Материалы |  |  | 10: 0.05; 12: 0.43 | [19 empty] | Материалы
|  | Перевозка |  |  | 10: 230.29; 12: 2793.42 | [19 empty] | Перевозка
|  | Строительные работы |  |  | 10: 349.95; 12: 4718.5 | [19 empty] | Строительные работы
|  | Строительные работы |  |  | 10: 119.66; 12: 1925.08 | [19 empty] | Строительные работы
|  | в том числе: | [30 empty] | в том числе:
|  | оплата труда |  |  | 10: 0.31; 12: 10.84 | [19 empty] | оплата труда
|  | эксплуатация машин и механизмов |  |  | 10: 98.87 | [19 empty] | эксплуатация машин и механизмов
|  | в том числе оплата труда машинистов (ОТм) |  |  | 10: 14.5; 12: 506.92 | [19 empty] | в том числе оплата труда машинистов (ОТм)
|  | материалы |  |  | 10: 0.05 | [19 empty] | материалы
|  | накладные расходы |  |  | 10: 13.62; 12: 476.34 | [19 empty] | накладные расходы
|  | сметная прибыль |  |  | 10: 6.81; 12: 238.18 | [19 empty] | сметная прибыль
|  | Перевозка |  |  | 10: 230.29; 12: 2793.42 | [19 empty] | Перевозка
|  | Итого ФОТ (справочно) |  |  | 10: 14.81; 12: 517.76 | [19 empty] | Итого ФОТ (справочно)
|  | Итого накладные расходы (справочно) |  |  | 10: 13.62; 12: 476.34 | [19 empty] | Итого накладные расходы (справочно)
|  | Итого сметная прибыль (справочно) |  |  | 10: 6.81; 12: 238.18 | [19 empty] | Итого сметная прибыль (справочно)
|  | Итого по разделу 7 Линия освещения W5.2 (в том числе земляные работы предусмотренные в ПОС1 лист 30-31) |  |  | 10: 349.95; 12: 4718.5 | [20 empty] | Итого по разделу 7 Линия освещения W5.2 (в том числе земляные работы предусмотренные в ПОС1 лист 30-31)
Раздел 8. Заземление опор контактной сети. Земляные работы. | [22 empty] | Раздел 8. Заземление опор контактной сети. Земляные работы.
150 | ФЕР01-02-057-02 | Разработка грунта вручную в траншеях глубиной до 2 м без креплений с откосами, группа грунтов: 2 |  |  | 4: 100 м3; 5: 0.0819; 6: 1; 7: 0.0819 | [11 empty] | Разработка грунта вручную в траншеях глубиной до 2 м без креплений с откосами, группа грунтов: 2
|  | Объем=8,19 / 100 | [23 empty] | Объем=8,19 / 100
| Приказ от 04.08.2020 № 421/пр прил.10 табл.1 п.5 | Производство работ осуществляется в стесненных условиях населенных пунктов ОЗП=1,15; ЭМ=1,15 к расх.; ЗПМ=1,15; ТЗ=1,15; ТЗМ=1,15 | [24 empty] | Производство работ осуществляется в стесненных условиях населенных пунктов ОЗП=1,15; ЭМ=1,15 к расх.; ЗПМ=1,15; ТЗ=1,15; ТЗМ=1,15
| 1 | ОТ |  |  | 8: 1201.2; 9: 1.15; 10: 113.14; 11: 34.96; 12: 3955.37 | [14 empty] | ОТ
|  | ЗТ |  |  | 4: чел.-ч; 5: 154; 6: 1.15; 7: 14.5045 | [15 empty] | ЗТ
|  | Итого по расценке |  |  | 8: 1201.2; 10: 113.14 | [16 empty] | Итого по расценке
|  | ФОТ |  |  | 10: 113.14; 12: 3955.37 | [15 empty] | ФОТ
| Пр/812-001.2-1 | НР Земляные работы, выполняемые ручным способом |  |  | 4: %; 5: 89; 7: 89; 10: 100.69; 12: 3520.28 | [15 empty] | НР Земляные работы, выполняемые ручным способом
| Пр/774-001.2 | СП Земляные работы, выполняемые ручным способом |  |  | 4: %; 5: 40; 7: 40; 10: 45.26; 12: 1582.15 | [15 empty] | СП Земляные работы, выполняемые ручным способом
|  | Всего по позиции |  |  | 10: 259.09 | [17 empty] | Всего по позиции
151 | ФЕР01-02-061-01 | Засыпка вручную траншей, пазух котлованов и ям, группа грунтов: 1 |  |  | 4: 100 м3; 5: 0.0819; 6: 1; 7: 0.0819 | [11 empty] | Засыпка вручную траншей, пазух котлованов и ям, группа грунтов: 1
|  | Объем=8,19 / 100 | [23 empty] | Объем=8,19 / 100
| Приказ от 04.08.2020 № 421/пр прил.10 табл.1 п.5 | Производство работ осуществляется в стесненных условиях населенных пунктов ОЗП=1,15; ЭМ=1,15 к расх.; ЗПМ=1,15; ТЗ=1,15; ТЗМ=1,15 | [24 empty] | Производство работ осуществляется в стесненных условиях населенных пунктов ОЗП=1,15; ЭМ=1,15 к расх.; ЗПМ=1,15; ТЗ=1,15; ТЗМ=1,15
| 1 | ОТ |  |  | 8: 663.75; 9: 1.15; 10: 62.52; 11: 34.96; 12: 2185.7 | [14 empty] | ОТ
|  | ЗТ |  |  | 4: чел.-ч; 5: 88.5; 6: 1.15; 7: 8.3354 | [15 empty] | ЗТ
|  | Итого по расценке |  |  | 8: 663.75; 10: 62.52 | [16 empty] | Итого по расценке
|  | ФОТ |  |  | 10: 62.52; 12: 2185.7 | [15 empty] | ФОТ
| Пр/812-001.2-1 | НР Земляные работы, выполняемые ручным способом |  |  | 4: %; 5: 89; 7: 89; 10: 55.64; 12: 1945.27 | [15 empty] | НР Земляные работы, выполняемые ручным способом
| Пр/774-001.2 | СП Земляные работы, выполняемые ручным способом |  |  | 4: %; 5: 40; 7: 40; 10: 25.01; 12: 874.28 | [15 empty] | СП Земляные работы, выполняемые ручным способом
|  | Всего по позиции |  |  | 10: 143.17 | [17 empty] | Всего по позиции
|  | Итоги по разделу 8 Заземление опор контактной сети. Земляные работы. : | [29 empty] | Итоги по разделу 8 Заземление опор контактной сети. Земляные работы. :
|  | Итого прямые затраты (справочно) |  |  | 10: 175.66; 12: 6141.07 | [19 empty] | Итого прямые затраты (справочно)
|  | в том числе: | [30 empty] | в том числе:
|  | Оплата труда рабочих |  |  | 10: 175.66; 12: 6141.07 | [19 empty] | Оплата труда рабочих
|  | Строительные работы |  |  | 10: 402.26; 12: 14063.05 | [19 empty] | Строительные работы
|  | в том числе: | [30 empty] | в том числе:
|  | оплата труда |  |  | 10: 175.66; 12: 6141.07 | [19 empty] | оплата труда
|  | накладные расходы |  |  | 10: 156.33; 12: 5465.55 | [19 empty] | накладные расходы
|  | сметная прибыль |  |  | 10: 70.27; 12: 2456.43 | [19 empty] | сметная прибыль
|  | Итого ФОТ (справочно) |  |  | 10: 175.66; 12: 6141.07 | [19 empty] | Итого ФОТ (справочно)
|  | Итого накладные расходы (справочно) |  |  | 10: 156.33; 12: 5465.55 | [19 empty] | Итого накладные расходы (справочно)
|  | Итого сметная прибыль (справочно) |  |  | 10: 70.27; 12: 2456.43 | [19 empty] | Итого сметная прибыль (справочно)
|  | Итого по разделу 8 Заземление опор контактной сети. Земляные работы. |  |  | 10: 402.26; 12: 14063.05 | [20 empty] | Итого по разделу 8 Заземление опор контактной сети. Земляные работы.
Раздел 9. Участок наружного освещения №1 Участок 1 (Количество опор на участок = 47 шт ) ( общ. длина участка 22 м+223м+1055 м= 1300 м) | [22 empty] | Раздел 9. Участок наружного освещения №1 Участок 1 (Количество опор на участок = 47 шт ) ( общ. длина участка 22 м+223м+1055 м= 1300 м)
Магистральный провод N1 | [23 empty] | Магистральный провод N1
152 | ФЕР33-04-017-01 | Подвеска самонесущих изолированных проводов (СИП-2А) напряжением от 0,4 кВ до 1 кВ (со снятием напряжения) при количестве 29 опор: с использованием автогидроподъемника |  |  | 4: 1000 м; 5: 0.022; 6: 1; 7: 0.022 | [11 empty] | Подвеска самонесущих изолированных проводов (СИП-2А) напряжением от 0,4 кВ до 1 кВ (со снятием напряжения) при количестве 29 опор: с использованием автогидроподъемника
|  | Объем=22 / 1000 | [23 empty] | Объем=22 / 1000
| Приказ от 04.08.2020 № 421/пр прил.10 табл.1 п.5 | Производство работ осуществляется в стесненных условиях населенных пунктов ОЗП=1,15; ЭМ=1,15 к расх.; ЗПМ=1,15; ТЗ=1,15; ТЗМ=1,15 | [24 empty] | Производство работ осуществляется в стесненных условиях населенных пунктов ОЗП=1,15; ЭМ=1,15 к расх.; ЗПМ=1,15; ТЗ=1,15; ТЗМ=1,15
| 1 | ОТ |  |  | 8: 620.43; 9: 1.15; 10: 15.7; 11: 34.96; 12: 548.87 | [14 empty] | ОТ
| 2 | ЭМ |  |  | 8: 3092.82; 9: 1.15; 10: 78.25 | [14 empty] | ЭМ
| 3 | в т.ч. ОТм |  |  | 8: 399.08; 9: 1.15; 10: 10.1; 11: 34.96; 12: 353.1 | [14 empty] | в т.ч. ОТм
| 4 | М |  |  | 8: 7435.74; 10: 163.59 | [14 empty] | М
|  | ЗТ |  |  | 4: чел.-ч; 5: 65.24; 6: 1.15; 7: 1.6506 | [15 empty] | ЗТ
|  | ЗТм |  |  | 4: чел.-ч; 5: 37.51; 6: 1.15; 7: 0.949 | [15 empty] | ЗТм
|  | Итого по расценке |  |  | 8: 11148.99; 10: 257.54 | [16 empty] | Итого по расценке
|  | ФОТ |  |  | 10: 25.8; 12: 901.97 | [15 empty] | ФОТ
| Пр/812-027.0-1 | НР Линии электропередачи |  |  | 4: %; 5: 103; 7: 103; 10: 26.57; 12: 929.03 | [15 empty] | НР Линии электропередачи
| Пр/774-027.0 | СП Линии электропередачи |  |  | 4: %; 5: 60; 7: 60; 10: 15.48; 12: 541.18 | [15 empty] | СП Линии электропередачи
|  | Всего по позиции |  |  | 10: 299.59 | [17 empty] | Всего по позиции
153 | ТЦ_21.2.01.02_76_7716783919_23.01.2024_01 | Провод СИП-2 3х50+1х54,6 (ГОСТ 31946-2012) |  |  | м | 22.44 | 1 | 22.44 | 359.3 |  | 943 | 8.55 | 8062.69 | [11 empty] | Провод СИП-2 3х50+1х54,6 (ГОСТ 31946-2012)
|  | Объем=22*1,02 | [23 empty] | Объем=22*1,02
|  | Всего по позиции |  |  | 10: 943; 12: 8062.69 | [17 empty] | Всего по позиции
154 | ФССЦ-20.1.01.08-0013 | Зажим ответвительный с прокалыванием изоляции (СИП): N 640 (применительно зажим Р 70) |  |  | 100 шт | 0.04 | 1 | 0.04 | 7182 |  | 287.28 | [13 empty] | Зажим ответвительный с прокалыванием изоляции (СИП): N 640 (применительно зажим Р 70)
|  | Объем=4 / 100 | [23 empty] | Объем=4 / 100
|  | Всего по позиции |  |  | 10: 287.28 | [17 empty] | Всего по позиции
Линия освещения W1.1 | [23 empty] | Линия освещения W1.1
155 | ФЕРм08-02-148-01 | Кабель до 35 кВ в проложенных трубах, блоках и коробах, масса 1 м кабеля: до 1 кг |  |  | 4: 100 м; 5: 0.3; 6: 1; 7: 0.3 | [11 empty] | Кабель до 35 кВ в проложенных трубах, блоках и коробах, масса 1 м кабеля: до 1 кг
|  | Объем=30 / 100 | [23 empty] | Объем=30 / 100
| Приказ от 04.08.2020 № 421/пр прил.10 табл.1 п.5 | Производство работ осуществляется в стесненных условиях населенных пунктов ОЗП=1,15; ЭМ=1,15 к расх.; ЗПМ=1,15; ТЗ=1,15; ТЗМ=1,15 | [24 empty] | Производство работ осуществляется в стесненных условиях населенных пунктов ОЗП=1,15; ЭМ=1,15 к расх.; ЗПМ=1,15; ТЗ=1,15; ТЗМ=1,15
| 1 | ОТ |  |  | 8: 93.25; 9: 1.15; 10: 32.17; 11: 34.96; 12: 1124.66 | [14 empty] | ОТ
| 2 | ЭМ |  |  | 8: 46.25; 9: 1.15; 10: 15.96 | [14 empty] | ЭМ
| 3 | в т.ч. ОТм |  |  | 8: 5.02; 9: 1.15; 10: 1.73; 11: 34.96; 12: 60.48 | [14 empty] | в т.ч. ОТм
| 4 | М |  |  | 8: 37.03; 10: 11.11 | [14 empty] | М
|  | ЗТ |  |  | 4: чел.-ч; 5: 9.92; 6: 1.15; 7: 3.4224 | [15 empty] | ЗТ
|  | ЗТм |  |  | 4: чел.-ч; 5: 0.4; 6: 1.15; 7: 0.138 | [15 empty] | ЗТм
|  | Итого по расценке |  |  | 8: 176.53; 10: 59.24 | [16 empty] | Итого по расценке
|  | ФОТ |  |  | 10: 33.9; 12: 1185.14 | [15 empty] | ФОТ
| Пр/812-049.3-1 | НР Электротехнические установки на других объектах |  |  | 4: %; 5: 97; 7: 97; 10: 32.88; 12: 1149.59 | [15 empty] | НР Электротехнические установки на других объектах
| Пр/774-049.3 | СП Электротехнические установки на других объектах |  |  | 4: %; 5: 51; 7: 51; 10: 17.29; 12: 604.42 | [15 empty] | СП Электротехнические установки на других объектах
|  | Всего по позиции |  |  | 10: 109.41 | [17 empty] | Всего по позиции
156 | ФССЦ-21.1.06.07-0013 | Кабель силовой с алюминиевыми жилами АВБбШв 4х16-660 |  |  | 1000 м | 0.0306 | 1 | 0.0306 | 18742.68 |  | 573.53 | [13 empty] | Кабель силовой с алюминиевыми жилами АВБбШв 4х16-660
|  | Объем=(30*1,02) / 1000 | [23 empty] | Объем=(30*1,02) / 1000
|  | Всего по позиции |  |  | 10: 573.53 | [17 empty] | Всего по позиции
157 | ФЕРм08-02-142-01 | Устройство постели при одном кабеле в траншее |  |  | 4: 100 м; 5: 0.26; 6: 1; 7: 0.26 | [11 empty] | Устройство постели при одном кабеле в траншее
|  | Объем=(17+9) / 100 | [23 empty] | Объем=(17+9) / 100
| Приказ от 04.08.2020 № 421/пр прил.10 табл.1 п.5 | Производство работ осуществляется в стесненных условиях населенных пунктов ОЗП=1,15; ЭМ=1,15 к расх.; ЗПМ=1,15; ТЗ=1,15; ТЗМ=1,15 | [24 empty] | Производство работ осуществляется в стесненных условиях населенных пунктов ОЗП=1,15; ЭМ=1,15 к расх.; ЗПМ=1,15; ТЗ=1,15; ТЗМ=1,15
| 1 | ОТ |  |  | 8: 49.82; 9: 1.15; 10: 14.9; 11: 34.96; 12: 520.9 | [14 empty] | ОТ
| 2 | ЭМ |  |  | 8: 256.27; 9: 1.15; 10: 76.62 | [14 empty] | ЭМ
| 3 | в т.ч. ОТм |  |  | 8: 45.24; 9: 1.15; 10: 13.53; 11: 34.96; 12: 473.01 | [14 empty] | в т.ч. ОТм
| 4 | М |  |  | 8: 1; 10: 0.26 | [14 empty] | М
|  | ЗТ |  |  | 4: чел.-ч; 5: 5.3; 6: 1.15; 7: 1.5847 | [15 empty] | ЗТ
|  | ЗТм |  |  | 4: чел.-ч; 5: 3.9; 6: 1.15; 7: 1.1661 | [15 empty] | ЗТм
|  | Итого по расценке |  |  | 8: 307.09; 10: 91.78 | [16 empty] | Итого по расценке
|  | ФОТ |  |  | 10: 28.43; 12: 993.91 | [15 empty] | ФОТ
| Пр/812-049.3-1 | НР Электротехнические установки на других объектах |  |  | 4: %; 5: 97; 7: 97; 10: 27.58; 12: 964.09 | [15 empty] | НР Электротехнические установки на других объектах
| Пр/774-049.3 | СП Электротехнические установки на других объектах |  |  | 4: %; 5: 51; 7: 51; 10: 14.5; 12: 506.89 | [15 empty] | СП Электротехнические установки на других объектах
|  | Всего по позиции |  |  | 10: 133.86 | [17 empty] | Всего по позиции
158 | ФЕРм08-02-142-02 | На каждый последующий кабель добавлять к расценке 08-02-142-01 |  |  | 4: 100 м; 5: 0.09; 6: 1; 7: 0.09 | [11 empty] | На каждый последующий кабель добавлять к расценке 08-02-142-01
|  | Объем=9 / 100 | [23 empty] | Объем=9 / 100
| Приказ от 04.08.2020 № 421/пр прил.10 табл.1 п.5 | Производство работ осуществляется в стесненных условиях населенных пунктов ОЗП=1,15; ЭМ=1,15 к расх.; ЗПМ=1,15; ТЗ=1,15; ТЗМ=1,15 | [24 empty] | Производство работ осуществляется в стесненных условиях населенных пунктов ОЗП=1,15; ЭМ=1,15 к расх.; ЗПМ=1,15; ТЗ=1,15; ТЗМ=1,15
| 1 | ОТ |  |  | 8: 18.71; 9: 1.15; 10: 1.94; 11: 34.96; 12: 67.82 | [14 empty] | ОТ
| 2 | ЭМ |  |  | 8: 5.26; 9: 1.15; 10: 0.54 | [14 empty] | ЭМ
| 3 | в т.ч. ОТм |  |  | 8: 0.93; 9: 1.15; 10: 0.1; 11: 34.96; 12: 3.5 | [14 empty] | в т.ч. ОТм
| 4 | М |  |  | 8: 0.37; 10: 0.03 | [14 empty] | М
|  | ЗТ |  |  | 4: чел.-ч; 5: 1.99; 6: 1.15; 7: 0.20597 | [15 empty] | ЗТ
|  | ЗТм |  |  | 4: чел.-ч; 5: 0.08; 6: 1.15; 7: 0.00828 | [15 empty] | ЗТм
|  | Итого по расценке |  |  | 8: 24.34; 10: 2.51 | [16 empty] | Итого по расценке
|  | ФОТ |  |  | 10: 2.04; 12: 71.32 | [15 empty] | ФОТ
| Пр/812-049.3-1 | НР Электротехнические установки на других объектах |  |  | 4: %; 5: 97; 7: 97; 10: 1.98; 12: 69.18 | [15 empty] | НР Электротехнические установки на других объектах
| Пр/774-049.3 | СП Электротехнические установки на других объектах |  |  | 4: %; 5: 51; 7: 51; 10: 1.04; 12: 36.37 | [15 empty] | СП Электротехнические установки на других объектах
|  | Всего по позиции |  |  | 10: 5.53 | [17 empty] | Всего по позиции
159 | ФССЦ-02.3.01.02-1011 | Песок природный I класс, средний, круглые сита |  |  | м3 | 2.6 | 1 | 2.6 | 54.95 |  | 142.87 | [13 empty] | Песок природный I класс, средний, круглые сита
|  | Объем=1,7+0,9 | [23 empty] | Объем=1,7+0,9
|  | Всего по позиции |  |  | 10: 142.87 | [17 empty] | Всего по позиции
160 | ФЕРм08-02-231-02 | Прокладка труб гофрированных ПВХ в земле для защиты одного кабеля диаметром: 63 мм |  |  | 4: 100 м; 5: 0.28; 6: 1; 7: 0.28 | [11 empty] | Прокладка труб гофрированных ПВХ в земле для защиты одного кабеля диаметром: 63 мм
|  | Объем=28 / 100 | [23 empty] | Объем=28 / 100
| Приказ от 04.08.2020 № 421/пр прил.10 табл.1 п.5 | Производство работ осуществляется в стесненных условиях населенных пунктов ОЗП=1,15; ЭМ=1,15 к расх.; ЗПМ=1,15; ТЗ=1,15; ТЗМ=1,15 | [24 empty] | Производство работ осуществляется в стесненных условиях населенных пунктов ОЗП=1,15; ЭМ=1,15 к расх.; ЗПМ=1,15; ТЗ=1,15; ТЗМ=1,15
| 1 | ОТ |  |  | 8: 37.17; 9: 1.15; 10: 11.97; 11: 34.96; 12: 418.47 | [14 empty] | ОТ
| 2 | ЭМ |  |  | 8: 1.97; 9: 1.15; 10: 0.63 | [14 empty] | ЭМ
| 3 | в т.ч. ОТм |  |  | 8: 0.35; 9: 1.15; 10: 0.11; 11: 34.96; 12: 3.85 | [14 empty] | в т.ч. ОТм
| 4 | М |  |  | 8: 0.74; 10: 0.21 | [14 empty] | М
|  | ЗТ |  |  | 4: чел.-ч; 5: 4.84; 6: 1.15; 7: 1.5585 | [15 empty] | ЗТ
|  | ЗТм |  |  | 4: чел.-ч; 5: 0.03; 6: 1.15; 7: 0.00966 | [15 empty] | ЗТм
|  | Итого по расценке |  |  | 8: 39.88; 10: 12.81 | [16 empty] | Итого по расценке
|  | ФОТ |  |  | 10: 12.08; 12: 422.32 | [15 empty] | ФОТ
| Пр/812-049.3-1 | НР Электротехнические установки на других объектах |  |  | 4: %; 5: 97; 7: 97; 10: 11.72; 12: 409.65 | [15 empty] | НР Электротехнические установки на других объектах
| Пр/774-049.3 | СП Электротехнические установки на других объектах |  |  | 4: %; 5: 51; 7: 51; 10: 6.16; 12: 215.38 | [15 empty] | СП Электротехнические установки на других объектах
|  | Всего по позиции |  |  | 10: 30.69 | [17 empty] | Всего по позиции
161 | ФЕРм08-02-409-09 | Труба гофрированная ПВХ для защиты проводов и кабелей по установленным конструкциям, по стенам, колоннам, потолкам, основанию пола ( По опоре контактной сети труба ПНД ∅63 мм ) |  |  | 4: 100 м; 5: 0.02; 6: 1; 7: 0.02 | [11 empty] | Труба гофрированная ПВХ для защиты проводов и кабелей по установленным конструкциям, по стенам, колоннам, потолкам, основанию пола ( По опоре контактной сети труба ПНД ∅63 мм )
|  | Объем=2 / 100 | [23 empty] | Объем=2 / 100
| Приказ от 04.08.2020 № 421/пр прил.10 табл.1 п.5 | Производство работ осуществляется в стесненных условиях населенных пунктов ОЗП=1,15; ЭМ=1,15 к расх.; ЗПМ=1,15; ТЗ=1,15; ТЗМ=1,15 | [24 empty] | Производство работ осуществляется в стесненных условиях населенных пунктов ОЗП=1,15; ЭМ=1,15 к расх.; ЗПМ=1,15; ТЗ=1,15; ТЗМ=1,15
| 1 | ОТ |  |  | 8: 139.54; 9: 1.15; 10: 3.21; 11: 34.96; 12: 112.22 | [14 empty] | ОТ
| 4 | М |  |  | 8: 16.79; 10: 0.34 | [14 empty] | М
|  | ЗТ |  |  | 4: чел.-ч; 5: 15.2; 6: 1.15; 7: 0.3496 | [15 empty] | ЗТ
|  | Итого по расценке |  |  | 8: 156.33; 10: 3.55 | [16 empty] | Итого по расценке
|  | ФОТ |  |  | 10: 3.21; 12: 112.22 | [15 empty] | ФОТ
| Пр/812-049.3-1 | НР Электротехнические установки на других объектах |  |  | 4: %; 5: 97; 7: 97; 10: 3.11; 12: 108.85 | [15 empty] | НР Электротехнические установки на других объектах
| Пр/774-049.3 | СП Электротехнические установки на других объектах |  |  | 4: %; 5: 51; 7: 51; 10: 1.64; 12: 57.23 | [15 empty] | СП Электротехнические установки на других объектах
|  | Всего по позиции |  |  | 10: 8.3 | [17 empty] | Всего по позиции
162 | ФССЦ-24.3.03.05-0026 | Трубы полиэтиленовые гибкие гофрированные тяжелые без протяжки, номинальный внутренний диаметр 50 мм (применительно труба ПНД гофрированная 63 мм) |  |  | м | 30.6 | 1 | 30.6 | 24.48 |  | 749.09 | [13 empty] | Трубы полиэтиленовые гибкие гофрированные тяжелые без протяжки, номинальный внутренний диаметр 50 мм (применительно труба ПНД гофрированная 63 мм)
|  | Объем=30*1.02 | [23 empty] | Объем=30*1.02
|  | Всего по позиции |  |  | 10: 749.09 | [17 empty] | Всего по позиции
163 | ФЕР22-01-021-03 | Укладка трубопроводов из полиэтиленовых труб диаметром: 110 мм (применительно для футляра) |  |  | 4: км; 5: 0.009; 6: 1; 7: 0.009 | [11 empty] | Укладка трубопроводов из полиэтиленовых труб диаметром: 110 мм (применительно для футляра)
|  | Объем=9/1000 | [23 empty] | Объем=9/1000
| Приказ от 04.08.2020 № 421/пр прил.10 табл.1 п.5 | Производство работ осуществляется в стесненных условиях населенных пунктов ОЗП=1,15; ЭМ=1,15 к расх.; ЗПМ=1,15; ТЗ=1,15; ТЗМ=1,15 | [24 empty] | Производство работ осуществляется в стесненных условиях населенных пунктов ОЗП=1,15; ЭМ=1,15 к расх.; ЗПМ=1,15; ТЗ=1,15; ТЗМ=1,15
| 1 | ОТ |  |  | 8: 2090.62; 9: 1.15; 10: 21.64; 11: 34.96; 12: 756.53 | [14 empty] | ОТ
| 2 | ЭМ |  |  | 8: 3282.3; 9: 1.15; 10: 33.97 | [14 empty] | ЭМ
| 3 | в т.ч. ОТм |  |  | 8: 411.71; 9: 1.15; 10: 4.26; 11: 34.96; 12: 148.93 | [14 empty] | в т.ч. ОТм
| 4 | М |  |  | 8: 26.46; 10: 0.24 | [14 empty] | М
|  | ЗТ |  |  | 4: чел.-ч; 5: 225.04; 6: 1.15; 7: 2.3292 | [15 empty] | ЗТ
|  | ЗТм |  |  | 4: чел.-ч; 5: 30.76; 6: 1.15; 7: 0.31837 | [15 empty] | ЗТм
|  | Итого по расценке |  |  | 8: 5399.38; 10: 55.85 | [16 empty] | Итого по расценке
|  | ФОТ |  |  | 10: 25.9; 12: 905.46 | [15 empty] | ФОТ
| Пр/812-018.0-1 | НР Наружные сети водопровода, канализации, теплоснабжения, газопровода |  |  | 4: %; 5: 117; 7: 117; 10: 30.3; 12: 1059.39 | [15 empty] | НР Наружные сети водопровода, канализации, теплоснабжения, газопровода
| Пр/774-018.0 | СП Наружные сети водопровода, канализации, теплоснабжения, газопровода |  |  | 4: %; 5: 74; 7: 74; 10: 19.17; 12: 670.04 | [15 empty] | СП Наружные сети водопровода, канализации, теплоснабжения, газопровода
|  | Всего по позиции |  |  | 10: 105.32 | [17 empty] | Всего по позиции
164 | ФССЦ-24.3.03.13-0046 | Трубы напорные полиэтиленовые ПЭ100, стандартное размерное отношение SDR17, номинальный наружный диаметр 110 мм, толщина стенки 6,6 мм |  |  | м | 9.072 | 1 | 9.072 | 124.92 |  | 1133.27 | [13 empty] | Трубы напорные полиэтиленовые ПЭ100, стандартное размерное отношение SDR17, номинальный наружный диаметр 110 мм, толщина стенки 6,6 мм
|  | Объем=9*1.008 | [23 empty] | Объем=9*1.008
|  | Всего по позиции |  |  | 10: 1133.27 | [17 empty] | Всего по позиции
165 | ФЕР22-01-021-03 | Укладка трубопроводов из полиэтиленовых труб диаметром: 110 мм (прим. Устройство резервного футляра под дорогой из ПНД трубы диаметром 110 мм) |  |  | 4: км; 5: 0.009; 6: 1; 7: 0.009 | [11 empty] | Укладка трубопроводов из полиэтиленовых труб диаметром: 110 мм (прим. Устройство резервного футляра под дорогой из ПНД трубы диаметром 110 мм)
|  | Объем=9/1000 | [23 empty] | Объем=9/1000
| Приказ от 04.08.2020 № 421/пр прил.10 табл.1 п.5 | Производство работ осуществляется в стесненных условиях населенных пунктов ОЗП=1,15; ЭМ=1,15 к расх.; ЗПМ=1,15; ТЗ=1,15; ТЗМ=1,15 | [24 empty] | Производство работ осуществляется в стесненных условиях населенных пунктов ОЗП=1,15; ЭМ=1,15 к расх.; ЗПМ=1,15; ТЗ=1,15; ТЗМ=1,15
| 1 | ОТ |  |  | 8: 2090.62; 9: 1.15; 10: 21.64; 11: 34.96; 12: 756.53 | [14 empty] | ОТ
| 2 | ЭМ |  |  | 8: 3282.3; 9: 1.15; 10: 33.97 | [14 empty] | ЭМ
| 3 | в т.ч. ОТм |  |  | 8: 411.71; 9: 1.15; 10: 4.26; 11: 34.96; 12: 148.93 | [14 empty] | в т.ч. ОТм
| 4 | М |  |  | 8: 26.46; 10: 0.24 | [14 empty] | М
|  | ЗТ |  |  | 4: чел.-ч; 5: 225.04; 6: 1.15; 7: 2.3292 | [15 empty] | ЗТ
|  | ЗТм |  |  | 4: чел.-ч; 5: 30.76; 6: 1.15; 7: 0.31837 | [15 empty] | ЗТм
|  | Итого по расценке |  |  | 8: 5399.38; 10: 55.85 | [16 empty] | Итого по расценке
|  | ФОТ |  |  | 10: 25.9; 12: 905.46 | [15 empty] | ФОТ
| Пр/812-018.0-1 | НР Наружные сети водопровода, канализации, теплоснабжения, газопровода |  |  | 4: %; 5: 117; 7: 117; 10: 30.3; 12: 1059.39 | [15 empty] | НР Наружные сети водопровода, канализации, теплоснабжения, газопровода
| Пр/774-018.0 | СП Наружные сети водопровода, канализации, теплоснабжения, газопровода |  |  | 4: %; 5: 74; 7: 74; 10: 19.17; 12: 670.04 | [15 empty] | СП Наружные сети водопровода, канализации, теплоснабжения, газопровода
|  | Всего по позиции |  |  | 10: 105.32 | [17 empty] | Всего по позиции
166 | ФССЦ-24.3.03.13-0046 | Трубы напорные полиэтиленовые ПЭ100, стандартное размерное отношение SDR17, номинальный наружный диаметр 110 мм, толщина стенки 6,6 мм |  |  | м | 9.072 | 1 | 9.072 | 124.92 |  | 1133.27 | [13 empty] | Трубы напорные полиэтиленовые ПЭ100, стандартное размерное отношение SDR17, номинальный наружный диаметр 110 мм, толщина стенки 6,6 мм
|  | Объем=9*1.008 | [23 empty] | Объем=9*1.008
|  | Всего по позиции |  |  | 10: 1133.27 | [17 empty] | Всего по позиции
167 | ФЕР22-05-005-01 | Протаскивание в футляр полиэтиленовых труб диаметром: 110 мм (прим. Протаскивание в футляр из ПНД трубы диаметром 110 мм трубы ПНД диаметром 63 мм с кабелем) |  |  | 4: 100 м трубы, уложенной в футляр; 5: 0.09; 6: 1; 7: 0.09 | [11 empty] | Протаскивание в футляр полиэтиленовых труб диаметром: 110 мм (прим. Протаскивание в футляр из ПНД трубы диаметром 110 мм трубы ПНД диаметром 63 мм с кабелем)
|  | Объем=9 / 100 | [23 empty] | Объем=9 / 100
| Приказ от 04.08.2020 № 421/пр прил.10 табл.1 п.5 | Производство работ осуществляется в стесненных условиях населенных пунктов ОЗП=1,15; ЭМ=1,15 к расх.; ЗПМ=1,15; ТЗ=1,15; ТЗМ=1,15 | [24 empty] | Производство работ осуществляется в стесненных условиях населенных пунктов ОЗП=1,15; ЭМ=1,15 к расх.; ЗПМ=1,15; ТЗ=1,15; ТЗМ=1,15
| 1 | ОТ |  |  | 8: 689.47; 9: 1.15; 10: 71.36; 11: 34.96; 12: 2494.75 | [14 empty] | ОТ
| 2 | ЭМ |  |  | 8: 72.67; 9: 1.15; 10: 7.52 | [14 empty] | ЭМ
| 3 | в т.ч. ОТм |  |  | 8: 0.41; 9: 1.15; 10: 0.04; 11: 34.96; 12: 1.4 | [14 empty] | в т.ч. ОТм
| 4 | М |  |  | 8: 484.59; 10: 43.61 | [14 empty] | М
|  | ЗТ |  |  | 4: чел.-ч; 5: 71.67; 6: 1.15; 7: 7.4178 | [15 empty] | ЗТ
|  | ЗТм |  |  | 4: чел.-ч; 5: 0.03; 6: 1.15; 7: 0.003105 | [15 empty] | ЗТм
|  | Итого по расценке |  |  | 8: 1246.73; 10: 122.49 | [16 empty] | Итого по расценке
|  | ФОТ |  |  | 10: 71.4; 12: 2496.15 | [15 empty] | ФОТ
| Пр/812-018.0-1 | НР Наружные сети водопровода, канализации, теплоснабжения, газопровода |  |  | 4: %; 5: 117; 7: 117; 10: 83.54; 12: 2920.5 | [15 empty] | НР Наружные сети водопровода, канализации, теплоснабжения, газопровода
| Пр/774-018.0 | СП Наружные сети водопровода, канализации, теплоснабжения, газопровода |  |  | 4: %; 5: 74; 7: 74; 10: 52.84; 12: 1847.15 | [15 empty] | СП Наружные сети водопровода, канализации, теплоснабжения, газопровода
|  | Всего по позиции |  |  | 10: 258.87 | [17 empty] | Всего по позиции
168 | ФЕРм08-02-147-10 | Кабель до 35 кВ по установленным конструкциям и лоткам с креплением по всей длине, масса 1 м кабеля: до 1 кг (прим. С креплением хомутами по опоре контактной сети, св. 2 до 8 м. Применен k на высоту.) |  |  | 4: 100 м; 5: 0.1; 6: 1; 7: 0.1 | [11 empty] | Кабель до 35 кВ по установленным конструкциям и лоткам с креплением по всей длине, масса 1 м кабеля: до 1 кг (прим. С креплением хомутами по опоре контактной сети, св. 2 до 8 м. Применен k на высоту.)
|  | Объем=10 / 100 | [23 empty] | Объем=10 / 100
| ОП п.1.8.3 | При производстве работ на высоте св. 2 до 8 м ОЗП=1,05; ТЗ=1,05 | [24 empty] | При производстве работ на высоте св. 2 до 8 м ОЗП=1,05; ТЗ=1,05
| Приказ от 04.08.2020 № 421/пр прил.10 табл.1 п.5 | Производство работ осуществляется в стесненных условиях населенных пунктов ОЗП=1,15; ЭМ=1,15 к расх.; ЗПМ=1,15; ТЗ=1,15; ТЗМ=1,15 | [24 empty] | Производство работ осуществляется в стесненных условиях населенных пунктов ОЗП=1,15; ЭМ=1,15 к расх.; ЗПМ=1,15; ТЗ=1,15; ТЗМ=1,15
| 1 | ОТ |  |  | 8: 132.35; 9: 1.2075; 10: 15.98; 11: 34.96; 12: 558.66 | [14 empty] | ОТ
| 2 | ЭМ |  |  | 8: 50.19; 9: 1.15; 10: 5.77 | [14 empty] | ЭМ
| 3 | в т.ч. ОТм |  |  | 8: 5.02; 9: 1.15; 10: 0.58; 11: 34.96; 12: 20.28 | [14 empty] | в т.ч. ОТм
| 4 | М |  |  | 8: 34.7; 10: 3.47 | [14 empty] | М
|  | ЗТ |  |  | 4: чел.-ч; 5: 14.08; 6: 1.2075; 7: 1.7002 | [15 empty] | ЗТ
|  | ЗТм |  |  | 4: чел.-ч; 5: 0.4; 6: 1.15; 7: 0.046 | [15 empty] | ЗТм
|  | Итого по расценке |  |  | 8: 217.24; 10: 25.22 | [16 empty] | Итого по расценке
|  | ФОТ |  |  | 10: 16.56; 12: 578.94 | [15 empty] | ФОТ
| Пр/812-049.3-1 | НР Электротехнические установки на других объектах |  |  | 4: %; 5: 97; 7: 97; 10: 16.06; 12: 561.57 | [15 empty] | НР Электротехнические установки на других объектах
| Пр/774-049.3 | СП Электротехнические установки на других объектах |  |  | 4: %; 5: 51; 7: 51; 10: 8.45; 12: 295.26 | [15 empty] | СП Электротехнические установки на других объектах
|  | Всего по позиции |  |  | 10: 49.73 | [17 empty] | Всего по позиции
169 | ФЕРм08-02-147-10 | Кабель до 35 кВ по установленным конструкциям и лоткам с креплением по всей длине, масса 1 м кабеля: до 1 кг (прим. С креплением хомутами по опоре контактной сети, без k на высоту.) |  |  | 4: 100 м; 5: 0.06; 6: 1; 7: 0.06 | [11 empty] | Кабель до 35 кВ по установленным конструкциям и лоткам с креплением по всей длине, масса 1 м кабеля: до 1 кг (прим. С креплением хомутами по опоре контактной сети, без k на высоту.)
|  | Объем=6 / 100 | [23 empty] | Объем=6 / 100
| Приказ от 04.08.2020 № 421/пр прил.10 табл.1 п.5 | Производство работ осуществляется в стесненных условиях населенных пунктов ОЗП=1,15; ЭМ=1,15 к расх.; ЗПМ=1,15; ТЗ=1,15; ТЗМ=1,15 | [24 empty] | Производство работ осуществляется в стесненных условиях населенных пунктов ОЗП=1,15; ЭМ=1,15 к расх.; ЗПМ=1,15; ТЗ=1,15; ТЗМ=1,15
| 1 | ОТ |  |  | 8: 132.35; 9: 1.15; 10: 9.13; 11: 34.96; 12: 319.18 | [14 empty] | ОТ
| 2 | ЭМ |  |  | 8: 50.19; 9: 1.15; 10: 3.46 | [14 empty] | ЭМ
| 3 | в т.ч. ОТм |  |  | 8: 5.02; 9: 1.15; 10: 0.35; 11: 34.96; 12: 12.24 | [14 empty] | в т.ч. ОТм
| 4 | М |  |  | 8: 34.7; 10: 2.08 | [14 empty] | М
|  | ЗТ |  |  | 4: чел.-ч; 5: 14.08; 6: 1.15; 7: 0.97152 | [15 empty] | ЗТ
|  | ЗТм |  |  | 4: чел.-ч; 5: 0.4; 6: 1.15; 7: 0.0276 | [15 empty] | ЗТм
|  | Итого по расценке |  |  | 8: 217.24; 10: 14.67 | [16 empty] | Итого по расценке
|  | ФОТ |  |  | 10: 9.48; 12: 331.42 | [15 empty] | ФОТ
| Пр/812-049.3-1 | НР Электротехнические установки на других объектах |  |  | 4: %; 5: 97; 7: 97; 10: 9.2; 12: 321.48 | [15 empty] | НР Электротехнические установки на других объектах
| Пр/774-049.3 | СП Электротехнические установки на других объектах |  |  | 4: %; 5: 51; 7: 51; 10: 4.83; 12: 169.02 | [15 empty] | СП Электротехнические установки на других объектах
|  | Всего по позиции |  |  | 10: 28.7 | [17 empty] | Всего по позиции
170 | ФССЦ-21.1.06.07-0013 | Кабель силовой с алюминиевыми жилами АВБбШв 4х16-660 |  |  | 1000 м | 0.01632 | 1 | 0.01632 | 18742.68 |  | 305.88 | [13 empty] | Кабель силовой с алюминиевыми жилами АВБбШв 4х16-660
|  | Объем=(16*1,02) / 1000 | [23 empty] | Объем=(16*1,02) / 1000
|  | Всего по позиции |  |  | 10: 305.88 | [17 empty] | Всего по позиции
171 | ФЕРм08-03-545-17 | Кожух металлический для защиты вводов и электрооборудования (Кожух из уголка стального, вес 1 м.п. уголка 75х75х5 = 5,8 кг) |  |  | 4: кг; 5: 25.52; 6: 1; 7: 25.52 | [11 empty] | Кожух металлический для защиты вводов и электрооборудования (Кожух из уголка стального, вес 1 м.п. уголка 75х75х5 = 5,8 кг)
|  | Объем=2*2,2*5,8 | [23 empty] | Объем=2*2,2*5,8
| Приказ от 04.08.2020 № 421/пр прил.10 табл.1 п.5 | Производство работ осуществляется в стесненных условиях населенных пунктов ОЗП=1,15; ЭМ=1,15 к расх.; ЗПМ=1,15; ТЗ=1,15; ТЗМ=1,15 | [24 empty] | Производство работ осуществляется в стесненных условиях населенных пунктов ОЗП=1,15; ЭМ=1,15 к расх.; ЗПМ=1,15; ТЗ=1,15; ТЗМ=1,15
| 1 | ОТ |  |  | 8: 1.19; 9: 1.15; 10: 34.92; 11: 34.96; 12: 1220.8 | [14 empty] | ОТ
| 2 | ЭМ |  |  | 8: 0.08; 9: 1.15; 10: 2.35 | [14 empty] | ЭМ
| 4 | М |  |  | 8: 6.31; 10: 161.03 | [14 empty] | М
|  | ЗТ |  |  | 4: чел.-ч; 5: 0.13; 6: 1.15; 7: 3.8152 | [15 empty] | ЗТ
|  | Итого по расценке |  |  | 8: 7.58; 10: 198.3 | [16 empty] | Итого по расценке
|  | ФОТ |  |  | 10: 34.92; 12: 1220.8 | [15 empty] | ФОТ
| Пр/812-049.3-1 | НР Электротехнические установки на других объектах |  |  | 4: %; 5: 97; 7: 97; 10: 33.87; 12: 1184.18 | [15 empty] | НР Электротехнические установки на других объектах
| Пр/774-049.3 | СП Электротехнические установки на других объектах |  |  | 4: %; 5: 51; 7: 51; 10: 17.81; 12: 622.61 | [15 empty] | СП Электротехнические установки на других объектах
|  | Всего по позиции |  |  | 10: 249.98 | [17 empty] | Всего по позиции
172 | ФССЦ-08.3.08.02-0072 | Сталь угловая равнополочная, марка стали: Ст3пс, шириной полок 75-75 мм |  |  | т | 0.02552 | 1 | 0.02552 | 4840.65 |  | 123.53 | [13 empty] | Сталь угловая равнополочная, марка стали: Ст3пс, шириной полок 75-75 мм
|  | Объем=25,52/1000 | [23 empty] | Объем=25,52/1000
|  | Всего по позиции |  |  | 10: 123.53 | [17 empty] | Всего по позиции
173 | ФЕРм08-02-200-01 | Монтаж термоусаживаемой манжеты из трубки для кабеля |  |  | 4: шт; 5: 2; 6: 1; 7: 2 | [11 empty] | Монтаж термоусаживаемой манжеты из трубки для кабеля
| Приказ от 04.08.2020 № 421/пр прил.10 табл.1 п.5 | Производство работ осуществляется в стесненных условиях населенных пунктов ОЗП=1,15; ЭМ=1,15 к расх.; ЗПМ=1,15; ТЗ=1,15; ТЗМ=1,15 | [24 empty] | Производство работ осуществляется в стесненных условиях населенных пунктов ОЗП=1,15; ЭМ=1,15 к расх.; ЗПМ=1,15; ТЗ=1,15; ТЗМ=1,15
| 1 | ОТ |  |  | 8: 5.35; 9: 1.15; 10: 12.31; 11: 34.96; 12: 430.36 | [14 empty] | ОТ
| 4 | М |  |  | 8: 0.94; 10: 1.88 | [14 empty] | М
|  | ЗТ |  |  | 4: чел.-ч; 5: 0.59; 6: 1.15; 7: 1.357 | [15 empty] | ЗТ
|  | Итого по расценке |  |  | 8: 6.29; 10: 14.19 | [16 empty] | Итого по расценке
|  | ФОТ |  |  | 10: 12.31; 12: 430.36 | [15 empty] | ФОТ
| Пр/812-049.3-1 | НР Электротехнические установки на других объектах |  |  | 4: %; 5: 97; 7: 97; 10: 11.94; 12: 417.45 | [15 empty] | НР Электротехнические установки на других объектах
| Пр/774-049.3 | СП Электротехнические установки на других объектах |  |  | 4: %; 5: 51; 7: 51; 10: 6.28; 12: 219.48 | [15 empty] | СП Электротехнические установки на других объектах
|  | Всего по позиции |  |  | 10: 32.41 | [17 empty] | Всего по позиции
174 | ФССЦ-01.7.06.12-0007 | Лента покровная термоспекаемая однослойная, ширина 40 мм |  |  | 100 м | -0.008 | 1 | -0.008 | 38.59 |  | -0.31 | [13 empty] | Лента покровная термоспекаемая однослойная, ширина 40 мм
|  | Всего по позиции |  |  | 10: -0.31 | [17 empty] | Всего по позиции
175 | ФССЦ-01.7.06.12-0005 | Лента клеевая термоспекаемая однослойная |  |  | 100 м | -0.006 | 1 | -0.006 | 143.98 |  | -0.86 | [13 empty] | Лента клеевая термоспекаемая однослойная
|  | Всего по позиции |  |  | 10: -0.86 | [17 empty] | Всего по позиции
176 | ТЦ_20.2.09.02_76_7604368921_28.05.2024_01 | Уплотнитель термоусаживаемый УКПтО-130/28 |  |  | шт | 2 | 1 | 2 | 2032.52 |  | 475.44 | 8.55 | 4065.04 | [11 empty] | Уплотнитель термоусаживаемый УКПтО-130/28
|  | Всего по позиции |  |  | 10: 475.44; 12: 4065.04 | [17 empty] | Всего по позиции
177 | ФЕРм08-02-200-01 | Монтаж термоусаживаемой манжеты из трубки для кабеля |  |  | 4: шт; 5: 2; 6: 1; 7: 2 | [11 empty] | Монтаж термоусаживаемой манжеты из трубки для кабеля
| Приказ от 04.08.2020 № 421/пр прил.10 табл.1 п.5 | Производство работ осуществляется в стесненных условиях населенных пунктов ОЗП=1,15; ЭМ=1,15 к расх.; ЗПМ=1,15; ТЗ=1,15; ТЗМ=1,15 | [24 empty] | Производство работ осуществляется в стесненных условиях населенных пунктов ОЗП=1,15; ЭМ=1,15 к расх.; ЗПМ=1,15; ТЗ=1,15; ТЗМ=1,15
| 1 | ОТ |  |  | 8: 5.35; 9: 1.15; 10: 12.31; 11: 34.96; 12: 430.36 | [14 empty] | ОТ
| 4 | М |  |  | 8: 0.94; 10: 1.88 | [14 empty] | М
|  | ЗТ |  |  | 4: чел.-ч; 5: 0.59; 6: 1.15; 7: 1.357 | [15 empty] | ЗТ
|  | Итого по расценке |  |  | 8: 6.29; 10: 14.19 | [16 empty] | Итого по расценке
|  | ФОТ |  |  | 10: 12.31; 12: 430.36 | [15 empty] | ФОТ
| Пр/812-049.3-1 | НР Электротехнические установки на других объектах |  |  | 4: %; 5: 97; 7: 97; 10: 11.94; 12: 417.45 | [15 empty] | НР Электротехнические установки на других объектах
| Пр/774-049.3 | СП Электротехнические установки на других объектах |  |  | 4: %; 5: 51; 7: 51; 10: 6.28; 12: 219.48 | [15 empty] | СП Электротехнические установки на других объектах
|  | Всего по позиции |  |  | 10: 32.41 | [17 empty] | Всего по позиции
178 | ФССЦ-01.7.06.12-0007 | Лента покровная термоспекаемая однослойная, ширина 40 мм |  |  | 100 м | -0.008 | 1 | -0.008 | 38.59 |  | -0.31 | [13 empty] | Лента покровная термоспекаемая однослойная, ширина 40 мм
|  | Всего по позиции |  |  | 10: -0.31 | [17 empty] | Всего по позиции
179 | ФССЦ-01.7.06.12-0005 | Лента клеевая термоспекаемая однослойная |  |  | 100 м | -0.006 | 1 | -0.006 | 143.98 |  | -0.86 | [13 empty] | Лента клеевая термоспекаемая однослойная
|  | Всего по позиции |  |  | 10: -0.86 | [17 empty] | Всего по позиции
180 | ТЦ_21.1.06.07_76_7716783919_23.01.2024_01 | Уплотнитель кабельных проходов УКПтО-75/22 |  |  | шт | 2 | 1 | 2 | 282.11 |  | 65.99 | 8.55 | 564.22 | [11 empty] | Уплотнитель кабельных проходов УКПтО-75/22
|  | Всего по позиции |  |  | 10: 65.99; 12: 564.22 | [17 empty] | Всего по позиции
181 | ФЕРм08-02-167-01 | Муфта соединительная эпоксидная для 3-5-жильного кабеля напряжением: до 1 кВ, сечение одной жилы до 35 мм2 |  |  | 4: шт; 5: 2; 6: 1; 7: 2 | [11 empty] | Муфта соединительная эпоксидная для 3-5-жильного кабеля напряжением: до 1 кВ, сечение одной жилы до 35 мм2
| Приказ от 04.08.2020 № 421/пр прил.10 табл.1 п.5 | Производство работ осуществляется в стесненных условиях населенных пунктов ОЗП=1,15; ЭМ=1,15 к расх.; ЗПМ=1,15; ТЗ=1,15; ТЗМ=1,15 | [24 empty] | Производство работ осуществляется в стесненных условиях населенных пунктов ОЗП=1,15; ЭМ=1,15 к расх.; ЗПМ=1,15; ТЗ=1,15; ТЗМ=1,15
| 1 | ОТ |  |  | 8: 51.98; 9: 1.15; 10: 119.55; 11: 34.96; 12: 4179.47 | [14 empty] | ОТ
| 2 | ЭМ |  |  | 8: 1.81; 9: 1.15; 10: 4.16 | [14 empty] | ЭМ
| 3 | в т.ч. ОТм |  |  | 8: 0.26; 9: 1.15; 10: 0.6; 11: 34.96; 12: 20.98 | [14 empty] | в т.ч. ОТм
| 4 | М |  |  | 8: 16.68; 10: 33.36 | [14 empty] | М
|  | ЗТ |  |  | 4: чел.-ч; 5: 5.53; 6: 1.15; 7: 12.719 | [15 empty] | ЗТ
|  | ЗТм |  |  | 4: чел.-ч; 5: 0.02; 6: 1.15; 7: 0.046 | [15 empty] | ЗТм
|  | Итого по расценке |  |  | 8: 70.47; 10: 157.07 | [16 empty] | Итого по расценке
|  | ФОТ |  |  | 10: 120.15; 12: 4200.45 | [15 empty] | ФОТ
| Пр/812-049.3-1 | НР Электротехнические установки на других объектах |  |  | 4: %; 5: 97; 7: 97; 10: 116.55; 12: 4074.44 | [15 empty] | НР Электротехнические установки на других объектах
| Пр/774-049.3 | СП Электротехнические установки на других объектах |  |  | 4: %; 5: 51; 7: 51; 10: 61.28; 12: 2142.23 | [15 empty] | СП Электротехнические установки на других объектах
|  | Всего по позиции |  |  | 10: 334.9 | [17 empty] | Всего по позиции
182 | ТЦ_20.2.09.04_76_7716783919_23.01.2024_01 | Соединительная кабельная муфта 4ПСТ(б)-1-16/25 |  |  | шт | 2 | 1 | 2 | 3356.99 |  | 785.26 | 8.55 | 6713.98 | [11 empty] | Соединительная кабельная муфта 4ПСТ(б)-1-16/25
|  | Всего по позиции |  |  | 10: 785.26; 12: 6713.98 | [17 empty] | Всего по позиции
|  | Итоги по разделу 9 Участок наружного освещения №1 Участок 1 (Количество опор на участок = 47 шт ) ( общ. длина участка 22 м+223м+1055 м= 1300 м) : | [29 empty] | Итоги по разделу 9 Участок наружного освещения №1 Участок 1 (Количество опор на участок = 47 шт ) ( общ. длина участка 22 м+223м+1055 м= 1300 м) :
|  | Итого прямые затраты (справочно) |  |  | 10: 7801.33; 12: 78174.06 | [19 empty] | Итого прямые затраты (справочно)
|  | в том числе: | [30 empty] | в том числе:
|  | Оплата труда рабочих |  |  | 10: 398.73; 12: 13939.58 | [19 empty] | Оплата труда рабочих
|  | Эксплуатация машин |  |  | 10: 263.2; 12: 3192.61 | [19 empty] | Эксплуатация машин
|  | в том числе оплата труда машинистов (Отм) |  |  | 10: 35.66; 12: 1246.7 | [19 empty] | в том числе оплата труда машинистов (Отм)
|  | Материалы |  |  | 10: 7139.4; 12: 61041.87 | [19 empty] | Материалы
|  | Строительные работы |  |  | 10: 3035.64; 12: 37272.48 | [19 empty] | Строительные работы
|  | в том числе: | [30 empty] | в том числе:
|  | оплата труда |  |  | 10: 130.34; 12: 4556.68 | [19 empty] | оплата труда
|  | эксплуатация машин и механизмов |  |  | 10: 153.71 | [19 empty] | эксплуатация машин и механизмов
|  | в том числе оплата труда машинистов (ОТм) |  |  | 10: 18.66; 12: 652.36 | [19 empty] | в том числе оплата труда машинистов (ОТм)
|  | материалы |  |  | 10: 2474.22 | [19 empty] | материалы
|  | накладные расходы |  |  | 10: 170.71; 12: 5968.31 | [19 empty] | накладные расходы
|  | сметная прибыль |  |  | 10: 106.66; 12: 3728.41 | [19 empty] | сметная прибыль
|  | Монтажные работы |  |  | 10: 5465.45; 12: 65364.6 | [19 empty] | Монтажные работы
|  | в том числе: | [30 empty] | в том числе:
|  | оплата труда |  |  | 10: 268.39; 12: 9382.9 | [19 empty] | оплата труда
|  | эксплуатация машин и механизмов |  |  | 10: 109.49 | [19 empty] | эксплуатация машин и механизмов
|  | в том числе оплата труда машинистов (ОТм) |  |  | 10: 17; 12: 594.34 | [19 empty] | в том числе оплата труда машинистов (ОТм)
|  | материалы |  |  | 10: 4665.18 | [19 empty] | материалы
|  | накладные расходы |  |  | 10: 276.83; 12: 9677.93 | [19 empty] | накладные расходы
|  | сметная прибыль |  |  | 10: 145.56; 12: 5088.37 | [19 empty] | сметная прибыль
|  | Итого ФОТ (справочно) |  |  | 10: 434.39; 12: 15186.28 | [19 empty] | Итого ФОТ (справочно)
|  | Итого накладные расходы (справочно) |  |  | 10: 447.54; 12: 15646.24 | [19 empty] | Итого накладные расходы (справочно)
|  | Итого сметная прибыль (справочно) |  |  | 10: 252.22; 12: 8816.78 | [19 empty] | Итого сметная прибыль (справочно)
|  | Итого по разделу 9 Участок наружного освещения №1 Участок 1 (Количество опор на участок = 47 шт ) ( общ. длина участка 22 м+223м+1055 м= 1300 м) |  |  | 10: 8501.09; 12: 102637.08 | [20 empty] | Итого по разделу 9 Участок наружного освещения №1 Участок 1 (Количество опор на участок = 47 шт ) ( общ. длина участка 22 м+223м+1055 м= 1300 м)
|  | в том числе: | [30 empty] | в том числе:
|  | материальные ресурсы, отсутствующие в ФРСН |  |  | 10: 2269.69; 12: 19405.93 | [19 empty] | материальные ресурсы, отсутствующие в ФРСН
Раздел 10. Линия освещения N1.1 | [22 empty] | Раздел 10. Линия освещения N1.1
Линия освещения N1.1 | [23 empty] | Линия освещения N1.1
183 | ФЕР33-04-017-01 | Подвеска самонесущих изолированных проводов (СИП-2А) напряжением от 0,4 кВ до 1 кВ (со снятием напряжения) при количестве 29 опор: с использованием автогидроподъемника |  |  | 4: 1000 м; 5: 0.223; 6: 1; 7: 0.223 | [11 empty] | Подвеска самонесущих изолированных проводов (СИП-2А) напряжением от 0,4 кВ до 1 кВ (со снятием напряжения) при количестве 29 опор: с использованием автогидроподъемника
|  | Объем=223 / 1000 | [23 empty] | Объем=223 / 1000
| Приказ от 04.08.2020 № 421/пр прил.10 табл.1 п.5 | Производство работ осуществляется в стесненных условиях населенных пунктов ОЗП=1,15; ЭМ=1,15 к расх.; ЗПМ=1,15; ТЗ=1,15; ТЗМ=1,15 | [24 empty] | Производство работ осуществляется в стесненных условиях населенных пунктов ОЗП=1,15; ЭМ=1,15 к расх.; ЗПМ=1,15; ТЗ=1,15; ТЗМ=1,15
| 1 | ОТ |  |  | 8: 620.43; 9: 1.15; 10: 159.11; 11: 34.96; 12: 5562.49 | [14 empty] | ОТ
| 2 | ЭМ |  |  | 8: 3092.82; 9: 1.15; 10: 793.15 | [14 empty] | ЭМ
| 3 | в т.ч. ОТм |  |  | 8: 399.08; 9: 1.15; 10: 102.34; 11: 34.96; 12: 3577.81 | [14 empty] | в т.ч. ОТм
| 4 | М |  |  | 8: 7435.74; 10: 1658.17 | [14 empty] | М
|  | ЗТ |  |  | 4: чел.-ч; 5: 65.24; 6: 1.15; 7: 16.7308 | [15 empty] | ЗТ
|  | ЗТм |  |  | 4: чел.-ч; 5: 37.51; 6: 1.15; 7: 9.6194 | [15 empty] | ЗТм
|  | Итого по расценке |  |  | 8: 11148.99; 10: 2610.43 | [16 empty] | Итого по расценке
|  | ФОТ |  |  | 10: 261.45; 12: 9140.3 | [15 empty] | ФОТ
| Пр/812-027.0-1 | НР Линии электропередачи |  |  | 4: %; 5: 103; 7: 103; 10: 269.29; 12: 9414.51 | [15 empty] | НР Линии электропередачи
| Пр/774-027.0 | СП Линии электропередачи |  |  | 4: %; 5: 60; 7: 60; 10: 156.87; 12: 5484.18 | [15 empty] | СП Линии электропередачи
|  | Всего по позиции |  |  | 10: 3036.59 | [17 empty] | Всего по позиции
184 | ФССЦ-21.2.01.01-0015 | Провод самонесущий изолированный СИП-2 3х16+1х25-0,6/1 |  |  | 1000 м | 0.22746 | 1 | 0.22746 | 11248.17 |  | 2558.51 | [13 empty] | Провод самонесущий изолированный СИП-2 3х16+1х25-0,6/1
|  | Объем=(223*1,02) / 1000 | [23 empty] | Объем=(223*1,02) / 1000
|  | Всего по позиции |  |  | 10: 2558.51 | [17 empty] | Всего по позиции
185 | ФССЦ-20.1.01.08-0013 | Зажим ответвительный с прокалыванием изоляции (СИП): N 640 (прим. Р635) |  |  | 100 шт | 0.04 | 1 | 0.04 | 7182 |  | 287.28 | [13 empty] | Зажим ответвительный с прокалыванием изоляции (СИП): N 640 (прим. Р635)
|  | Объем=4 / 100 | [23 empty] | Объем=4 / 100
|  | Всего по позиции |  |  | 10: 287.28 | [17 empty] | Всего по позиции
186 | ФССЦ-20.1.02.23-0121 | Проводник заземляющий П-750 (прим. ЗП6) |  |  | шт | 10 | 1 | 10 | 13.55 |  | 135.5 | [13 empty] | Проводник заземляющий П-750 (прим. ЗП6)
|  | Всего по позиции |  |  | 10: 135.5 | [17 empty] | Всего по позиции
187 | ФЕРм08-02-363-01 | Кронштейны специальные на опорах для светильников сварные металлические, количество рожков: 1 |  |  | 4: шт; 5: 10; 6: 1; 7: 10 | [11 empty] | Кронштейны специальные на опорах для светильников сварные металлические, количество рожков: 1
|  | Объем=8+2 | [23 empty] | Объем=8+2
| Приказ от 04.08.2020 № 421/пр прил.10 табл.1 п.5 | Производство работ осуществляется в стесненных условиях населенных пунктов ОЗП=1,15; ЭМ=1,15 к расх.; ЗПМ=1,15; ТЗ=1,15; ТЗМ=1,15 | [24 empty] | Производство работ осуществляется в стесненных условиях населенных пунктов ОЗП=1,15; ЭМ=1,15 к расх.; ЗПМ=1,15; ТЗ=1,15; ТЗМ=1,15
| 1 | ОТ |  |  | 8: 26.64; 9: 1.15; 10: 306.36; 11: 34.96; 12: 10710.35 | [14 empty] | ОТ
| 2 | ЭМ |  |  | 8: 154.88; 9: 1.15; 10: 1781.12 | [14 empty] | ЭМ
| 3 | в т.ч. ОТм |  |  | 8: 14.81; 9: 1.15; 10: 170.32; 11: 34.96; 12: 5954.39 | [14 empty] | в т.ч. ОТм
| 4 | М |  |  | 8: 15.73; 10: 157.3 | [14 empty] | М
|  | ЗТ |  |  | 4: чел.-ч; 5: 2.73; 6: 1.15; 7: 31.395 | [15 empty] | ЗТ
|  | ЗТм |  |  | 4: чел.-ч; 5: 1.1; 6: 1.15; 7: 12.65 | [15 empty] | ЗТм
|  | Итого по расценке |  |  | 8: 197.25; 10: 2244.78 | [16 empty] | Итого по расценке
|  | ФОТ |  |  | 10: 476.68; 12: 16664.74 | [15 empty] | ФОТ
| Пр/812-049.3-1 | НР Электротехнические установки на других объектах |  |  | 4: %; 5: 97; 7: 97; 10: 462.38; 12: 16164.8 | [15 empty] | НР Электротехнические установки на других объектах
| Пр/774-049.3 | СП Электротехнические установки на других объектах |  |  | 4: %; 5: 51; 7: 51; 10: 243.11; 12: 8499.02 | [15 empty] | СП Электротехнические установки на других объектах
|  | Всего по позиции |  |  | 10: 2950.27 | [17 empty] | Всего по позиции
188 | ФССЦ-07.2.02.02-0089 | Кронштейн для консольных и подвесных светильников, серия 1 (Стандарт), марка: 1.К1-2,0-2,0-О3-ц (ТАНС.41.118.000) |  |  | шт | 8 | 1 | 8 | 1392.13 |  | 11137.04 | [13 empty] | Кронштейн для консольных и подвесных светильников, серия 1 (Стандарт), марка: 1.К1-2,0-2,0-О3-ц (ТАНС.41.118.000)
|  | Всего по позиции |  |  | 10: 11137.04 | [17 empty] | Всего по позиции
189 | ФССЦ-07.2.02.02-0090 | Кронштейн для консольных и подвесных светильников, серия 1 (Стандарт), марка: 1.К1-2,0-2,0-О4-ц (ТАНС.41.111.000) |  |  | шт | 2 | 1 | 2 | 1579.78 |  | 3159.56 | [13 empty] | Кронштейн для консольных и подвесных светильников, серия 1 (Стандарт), марка: 1.К1-2,0-2,0-О4-ц (ТАНС.41.111.000)
|  | Всего по позиции |  |  | 10: 3159.56 | [17 empty] | Всего по позиции
190 | ТЦ_21.1.06.07_76_7716783919_23.01.2024_01 | Кабель АВВГнг(А)-LS 3х2,5 |  |  | м | 51 | 1 | 51 | 127.76 |  | 762.08 | 8.55 | 6515.76 | [11 empty] | Кабель АВВГнг(А)-LS 3х2,5
|  | Объем=50*1,02 | [23 empty] | Объем=50*1,02
|  | Всего по позиции |  |  | 10: 762.08; 12: 6515.76 | [17 empty] | Всего по позиции
191 | ФЕРм08-02-369-03 | Светильник, устанавливаемый вне зданий с лампами: ртутными |  |  | 4: шт; 5: 10; 6: 1; 7: 10 | [11 empty] | Светильник, устанавливаемый вне зданий с лампами: ртутными
| Приказ от 04.08.2020 № 421/пр прил.10 табл.1 п.5 | Производство работ осуществляется в стесненных условиях населенных пунктов ОЗП=1,15; ЭМ=1,15 к расх.; ЗПМ=1,15; ТЗ=1,15; ТЗМ=1,15 | [24 empty] | Производство работ осуществляется в стесненных условиях населенных пунктов ОЗП=1,15; ЭМ=1,15 к расх.; ЗПМ=1,15; ТЗ=1,15; ТЗМ=1,15
| 1 | ОТ |  |  | 8: 11.24; 9: 1.15; 10: 129.26; 11: 34.96; 12: 4518.93 | [14 empty] | ОТ
| 2 | ЭМ |  |  | 8: 45; 9: 1.15; 10: 517.5 | [14 empty] | ЭМ
| 3 | в т.ч. ОТм |  |  | 8: 4.42; 9: 1.15; 10: 50.83; 11: 34.96; 12: 1777.02 | [14 empty] | в т.ч. ОТм
| 4 | М |  |  | 8: 49.39; 10: 493.9 | [14 empty] | М
|  | ЗТ |  |  | 4: чел.-ч; 5: 1.07; 6: 1.15; 7: 12.305 | [15 empty] | ЗТ
|  | ЗТм |  |  | 4: чел.-ч; 5: 0.33; 6: 1.15; 7: 3.795 | [15 empty] | ЗТм
|  | Итого по расценке |  |  | 8: 105.63; 10: 1140.66 | [16 empty] | Итого по расценке
|  | ФОТ |  |  | 10: 180.09; 12: 6295.95 | [15 empty] | ФОТ
| Пр/812-049.3-1 | НР Электротехнические установки на других объектах |  |  | 4: %; 5: 97; 7: 97; 10: 174.69; 12: 6107.07 | [15 empty] | НР Электротехнические установки на других объектах
| Пр/774-049.3 | СП Электротехнические установки на других объектах |  |  | 4: %; 5: 51; 7: 51; 10: 91.85; 12: 3210.93 | [15 empty] | СП Электротехнические установки на других объектах
|  | Всего по позиции |  |  | 10: 1407.2 | [17 empty] | Всего по позиции
192 | ТЦ_20.3.03.07_76_7716783919_23.01.2024_01 | Светодиодный светильник PromLED Groza 150 M, 150Вт, 5000К PL- 2111.0000.0150-50.155070 PromLED |  |  | шт | 2 | 1 | 2 | 23938.55 |  | 5599.66 | 8.55 | 47877.1 | [11 empty] | Светодиодный светильник PromLED Groza 150 M, 150Вт, 5000К PL- 2111.0000.0150-50.155070 PromLED
|  | Всего по позиции |  |  | 10: 5599.66; 12: 47877.1 | [17 empty] | Всего по позиции
193 | ТЦ_20.3.03.07_76_7716783919_23.01.2024_01 | Светодиодный светильник PromLED Groza 70 M, 70Вт, 5000К PL- 2111.0000.0070-50.155070 PromLED |  |  | шт | 8 | 1 | 8 | 19583.15 |  | 18323.42 | 8.55 | 156665.2 | [11 empty] | Светодиодный светильник PromLED Groza 70 M, 70Вт, 5000К PL- 2111.0000.0070-50.155070 PromLED
|  | Всего по позиции |  |  | 10: 18323.42; 12: 156665.2 | [17 empty] | Всего по позиции
194 | ФЕРм08-03-523-01 | Предохранитель, устанавливаемый на изоляционном основании, на ток: до 100 А |  |  | 4: шт; 5: 10; 6: 1; 7: 10 | [11 empty] | Предохранитель, устанавливаемый на изоляционном основании, на ток: до 100 А
| ОП п.1.8.3 | При производстве работ на высоте св. 8 до 15 м ОЗП=1,1; ТЗ=1,1 | [24 empty] | При производстве работ на высоте св. 8 до 15 м ОЗП=1,1; ТЗ=1,1
| Приказ от 04.08.2020 № 421/пр прил.10 табл.1 п.5 | Производство работ осуществляется в стесненных условиях населенных пунктов ОЗП=1,15; ЭМ=1,15 к расх.; ЗПМ=1,15; ТЗ=1,15; ТЗМ=1,15 | [24 empty] | Производство работ осуществляется в стесненных условиях населенных пунктов ОЗП=1,15; ЭМ=1,15 к расх.; ЗПМ=1,15; ТЗ=1,15; ТЗМ=1,15
| 1 | ОТ |  |  | 8: 10.9; 9: 1.265; 10: 137.89; 11: 34.96; 12: 4820.63 | [14 empty] | ОТ
| 2 | ЭМ |  |  | 8: 0.07; 9: 1.15; 10: 0.81 | [14 empty] | ЭМ
| 4 | М |  |  | 8: 2.54; 10: 25.4 | [14 empty] | М
|  | ЗТ |  |  | 4: чел.-ч; 5: 1.01; 6: 1.265; 7: 12.7765 | [15 empty] | ЗТ
|  | Итого по расценке |  |  | 8: 13.51; 10: 164.1 | [16 empty] | Итого по расценке
|  | ФОТ |  |  | 10: 137.89; 12: 4820.63 | [15 empty] | ФОТ
| Пр/812-049.3-1 | НР Электротехнические установки на других объектах |  |  | 4: %; 5: 97; 7: 97; 10: 133.75; 12: 4676.01 | [15 empty] | НР Электротехнические установки на других объектах
| Пр/774-049.3 | СП Электротехнические установки на других объектах |  |  | 4: %; 5: 51; 7: 51; 10: 70.32; 12: 2458.52 | [15 empty] | СП Электротехнические установки на других объектах
|  | Всего по позиции |  |  | 10: 368.17 | [17 empty] | Всего по позиции
195 | ФССЦ-20.4.02.05-0032 | Предохранители плавкие ППТ-10 с плавкой вставкой ВТФ-6А |  |  | компл | 10 | 1 | 10 | 7.83 |  | 78.3 | [13 empty] | Предохранители плавкие ППТ-10 с плавкой вставкой ВТФ-6А
|  | Всего по позиции |  |  | 10: 78.3 | [17 empty] | Всего по позиции
|  | Итоги по разделу 10 Линия освещения N1.1 : | [29 empty] | Итоги по разделу 10 Линия освещения N1.1 :
|  | Итого прямые затраты (справочно) |  |  | 10: 48201.32; 12: 442541.22 | [19 empty] | Итого прямые затраты (справочно)
|  | в том числе: | [30 empty] | в том числе:
|  | Оплата труда рабочих |  |  | 10: 732.62; 12: 25612.4 | [19 empty] | Оплата труда рабочих
|  | Эксплуатация машин |  |  | 10: 3092.58; 12: 37513 | [19 empty] | Эксплуатация машин
|  | в том числе оплата труда машинистов (Отм) |  |  | 10: 323.49; 12: 11309.22 | [19 empty] | в том числе оплата труда машинистов (Отм)
|  | Материалы |  |  | 10: 44376.12; 12: 379415.82 | [19 empty] | Материалы
|  | Строительные работы |  |  | 10: 3036.59; 12: 44259.44 | [19 empty] | Строительные работы
|  | в том числе: | [30 empty] | в том числе:
|  | оплата труда |  |  | 10: 159.11; 12: 5562.49 | [19 empty] | оплата труда
|  | эксплуатация машин и механизмов |  |  | 10: 793.15 | [19 empty] | эксплуатация машин и механизмов
|  | в том числе оплата труда машинистов (ОТм) |  |  | 10: 102.34; 12: 3577.81 | [19 empty] | в том числе оплата труда машинистов (ОТм)
|  | материалы |  |  | 10: 1658.17 | [19 empty] | материалы
|  | накладные расходы |  |  | 10: 269.29; 12: 9414.51 | [19 empty] | накладные расходы
|  | сметная прибыль |  |  | 10: 156.87; 12: 5484.18 | [19 empty] | сметная прибыль
|  | Монтажные работы |  |  | 10: 46766.99; 12: 454296.82 | [19 empty] | Монтажные работы
|  | в том числе: | [30 empty] | в том числе:
|  | оплата труда |  |  | 10: 573.51; 12: 20049.91 | [19 empty] | оплата труда
|  | эксплуатация машин и механизмов |  |  | 10: 2299.43 | [19 empty] | эксплуатация машин и механизмов
|  | в том числе оплата труда машинистов (ОТм) |  |  | 10: 221.15; 12: 7731.41 | [19 empty] | в том числе оплата труда машинистов (ОТм)
|  | материалы |  |  | 10: 42717.95 | [19 empty] | материалы
|  | накладные расходы |  |  | 10: 770.82; 12: 26947.88 | [19 empty] | накладные расходы
|  | сметная прибыль |  |  | 10: 405.28; 12: 14168.47 | [19 empty] | сметная прибыль
|  | Итого ФОТ (справочно) |  |  | 10: 1056.11; 12: 36921.62 | [19 empty] | Итого ФОТ (справочно)
|  | Итого накладные расходы (справочно) |  |  | 10: 1040.11; 12: 36362.39 | [19 empty] | Итого накладные расходы (справочно)
|  | Итого сметная прибыль (справочно) |  |  | 10: 562.15; 12: 19652.65 | [19 empty] | Итого сметная прибыль (справочно)
|  | Итого по разделу 10 Линия освещения N1.1 |  |  | 10: 49803.58; 12: 498556.26 | [20 empty] | Итого по разделу 10 Линия освещения N1.1
|  | в том числе: | [30 empty] | в том числе:
|  | материальные ресурсы, отсутствующие в ФРСН |  |  | 10: 24685.16; 12: 211058.06 | [19 empty] | материальные ресурсы, отсутствующие в ФРСН
Раздел 11. Линия освещения W1.2 | [22 empty] | Раздел 11. Линия освещения W1.2
Линия освещения W1.2 | [23 empty] | Линия освещения W1.2
196 | ФЕРм08-02-148-03 | Кабель до 35 кВ в проложенных трубах, блоках и коробах, масса 1 м кабеля: до 3 кг |  |  | 4: 100 м; 5: 1.02; 6: 1; 7: 1.02 | [11 empty] | Кабель до 35 кВ в проложенных трубах, блоках и коробах, масса 1 м кабеля: до 3 кг
|  | Объем=102 / 100 | [23 empty] | Объем=102 / 100
| Приказ от 04.08.2020 № 421/пр прил.10 табл.1 п.5 | Производство работ осуществляется в стесненных условиях населенных пунктов ОЗП=1,15; ЭМ=1,15 к расх.; ЗПМ=1,15; ТЗ=1,15; ТЗМ=1,15 | [24 empty] | Производство работ осуществляется в стесненных условиях населенных пунктов ОЗП=1,15; ЭМ=1,15 к расх.; ЗПМ=1,15; ТЗ=1,15; ТЗМ=1,15
| 1 | ОТ |  |  | 8: 174.46; 9: 1.15; 10: 204.64; 11: 34.96; 12: 7154.21 | [14 empty] | ОТ
| 2 | ЭМ |  |  | 8: 54.07; 9: 1.15; 10: 63.42 | [14 empty] | ЭМ
| 3 | в т.ч. ОТм |  |  | 8: 5.02; 9: 1.15; 10: 5.89; 11: 34.96; 12: 205.91 | [14 empty] | в т.ч. ОТм
| 4 | М |  |  | 8: 38.65; 10: 39.42 | [14 empty] | М
|  | ЗТ |  |  | 4: чел.-ч; 5: 18.56; 6: 1.15; 7: 21.7709 | [15 empty] | ЗТ
|  | ЗТм |  |  | 4: чел.-ч; 5: 0.4; 6: 1.15; 7: 0.4692 | [15 empty] | ЗТм
|  | Итого по расценке |  |  | 8: 267.18; 10: 307.48 | [16 empty] | Итого по расценке
|  | ФОТ |  |  | 10: 210.53; 12: 7360.12 | [15 empty] | ФОТ
| Пр/812-049.3-1 | НР Электротехнические установки на других объектах |  |  | 4: %; 5: 97; 7: 97; 10: 204.21; 12: 7139.32 | [15 empty] | НР Электротехнические установки на других объектах
| Пр/774-049.3 | СП Электротехнические установки на других объектах |  |  | 4: %; 5: 51; 7: 51; 10: 107.37; 12: 3753.66 | [15 empty] | СП Электротехнические установки на других объектах
|  | Всего по позиции |  |  | 10: 619.06 | [17 empty] | Всего по позиции
197 | ФССЦ-21.1.06.07-0016 | Кабель силовой с алюминиевыми жилами АВБбШв 4х50-660 |  |  | 1000 м | 0.10404 | 1 | 0.10404 | 41462.2 |  | 4313.73 | [13 empty] | Кабель силовой с алюминиевыми жилами АВБбШв 4х50-660
|  | Объем=(102*1,02) / 1000 | [23 empty] | Объем=(102*1,02) / 1000
|  | Всего по позиции |  |  | 10: 4313.73 | [17 empty] | Всего по позиции
198 | ФЕРм08-02-142-01 | Устройство постели при одном кабеле в траншее |  |  | 4: 100 м; 5: 0.94; 6: 1; 7: 0.94 | [11 empty] | Устройство постели при одном кабеле в траншее
|  | Объем=(85+9) / 100 | [23 empty] | Объем=(85+9) / 100
| Приказ от 04.08.2020 № 421/пр прил.10 табл.1 п.5 | Производство работ осуществляется в стесненных условиях населенных пунктов ОЗП=1,15; ЭМ=1,15 к расх.; ЗПМ=1,15; ТЗ=1,15; ТЗМ=1,15 | [24 empty] | Производство работ осуществляется в стесненных условиях населенных пунктов ОЗП=1,15; ЭМ=1,15 к расх.; ЗПМ=1,15; ТЗ=1,15; ТЗМ=1,15
| 1 | ОТ |  |  | 8: 49.82; 9: 1.15; 10: 53.86; 11: 34.96; 12: 1882.95 | [14 empty] | ОТ
| 2 | ЭМ |  |  | 8: 256.27; 9: 1.15; 10: 277.03 | [14 empty] | ЭМ
| 3 | в т.ч. ОТм |  |  | 8: 45.24; 9: 1.15; 10: 48.9; 11: 34.96; 12: 1709.54 | [14 empty] | в т.ч. ОТм
| 4 | М |  |  | 8: 1; 10: 0.94 | [14 empty] | М
|  | ЗТ |  |  | 4: чел.-ч; 5: 5.3; 6: 1.15; 7: 5.7293 | [15 empty] | ЗТ
|  | ЗТм |  |  | 4: чел.-ч; 5: 3.9; 6: 1.15; 7: 4.2159 | [15 empty] | ЗТм
|  | Итого по расценке |  |  | 8: 307.09; 10: 331.83 | [16 empty] | Итого по расценке
|  | ФОТ |  |  | 10: 102.76; 12: 3592.49 | [15 empty] | ФОТ
| Пр/812-049.3-1 | НР Электротехнические установки на других объектах |  |  | 4: %; 5: 97; 7: 97; 10: 99.68; 12: 3484.72 | [15 empty] | НР Электротехнические установки на других объектах
| Пр/774-049.3 | СП Электротехнические установки на других объектах |  |  | 4: %; 5: 51; 7: 51; 10: 52.41; 12: 1832.17 | [15 empty] | СП Электротехнические установки на других объектах
|  | Всего по позиции |  |  | 10: 483.92 | [17 empty] | Всего по позиции
199 | ФЕРм08-02-142-02 | На каждый последующий кабель добавлять к расценке 08-02-142-01 |  |  | 4: 100 м; 5: 0.09; 6: 1; 7: 0.09 | [11 empty] | На каждый последующий кабель добавлять к расценке 08-02-142-01
|  | Объем=9 / 100 | [23 empty] | Объем=9 / 100
| Приказ от 04.08.2020 № 421/пр прил.10 табл.1 п.5 | Производство работ осуществляется в стесненных условиях населенных пунктов ОЗП=1,15; ЭМ=1,15 к расх.; ЗПМ=1,15; ТЗ=1,15; ТЗМ=1,15 | [24 empty] | Производство работ осуществляется в стесненных условиях населенных пунктов ОЗП=1,15; ЭМ=1,15 к расх.; ЗПМ=1,15; ТЗ=1,15; ТЗМ=1,15
| 1 | ОТ |  |  | 8: 18.71; 9: 1.15; 10: 1.94; 11: 34.96; 12: 67.82 | [14 empty] | ОТ
| 2 | ЭМ |  |  | 8: 5.26; 9: 1.15; 10: 0.54 | [14 empty] | ЭМ
| 3 | в т.ч. ОТм |  |  | 8: 0.93; 9: 1.15; 10: 0.1; 11: 34.96; 12: 3.5 | [14 empty] | в т.ч. ОТм
| 4 | М |  |  | 8: 0.37; 10: 0.03 | [14 empty] | М
|  | ЗТ |  |  | 4: чел.-ч; 5: 1.99; 6: 1.15; 7: 0.20597 | [15 empty] | ЗТ
|  | ЗТм |  |  | 4: чел.-ч; 5: 0.08; 6: 1.15; 7: 0.00828 | [15 empty] | ЗТм
|  | Итого по расценке |  |  | 8: 24.34; 10: 2.51 | [16 empty] | Итого по расценке
|  | ФОТ |  |  | 10: 2.04; 12: 71.32 | [15 empty] | ФОТ
| Пр/812-049.3-1 | НР Электротехнические установки на других объектах |  |  | 4: %; 5: 97; 7: 97; 10: 1.98; 12: 69.18 | [15 empty] | НР Электротехнические установки на других объектах
| Пр/774-049.3 | СП Электротехнические установки на других объектах |  |  | 4: %; 5: 51; 7: 51; 10: 1.04; 12: 36.37 | [15 empty] | СП Электротехнические установки на других объектах
|  | Всего по позиции |  |  | 10: 5.53 | [17 empty] | Всего по позиции
200 | ФССЦ-02.3.01.02-1011 | Песок природный I класс, средний, круглые сита |  |  | м3 | 9.63 | 1 | 9.63 | 54.95 |  | 529.17 | [13 empty] | Песок природный I класс, средний, круглые сита
|  | Объем=8,5+1,13 | [23 empty] | Объем=8,5+1,13
|  | Всего по позиции |  |  | 10: 529.17 | [17 empty] | Всего по позиции
201 | ФЕРм08-02-231-02 | Прокладка труб гофрированных ПВХ в земле для защиты одного кабеля диаметром: 63 мм |  |  | 4: 100 м; 5: 0.98; 6: 1; 7: 0.98 | [11 empty] | Прокладка труб гофрированных ПВХ в земле для защиты одного кабеля диаметром: 63 мм
|  | Объем=98 / 100 | [23 empty] | Объем=98 / 100
| Приказ от 04.08.2020 № 421/пр прил.10 табл.1 п.5 | Производство работ осуществляется в стесненных условиях населенных пунктов ОЗП=1,15; ЭМ=1,15 к расх.; ЗПМ=1,15; ТЗ=1,15; ТЗМ=1,15 | [24 empty] | Производство работ осуществляется в стесненных условиях населенных пунктов ОЗП=1,15; ЭМ=1,15 к расх.; ЗПМ=1,15; ТЗ=1,15; ТЗМ=1,15
| 1 | ОТ |  |  | 8: 37.17; 9: 1.15; 10: 41.89; 11: 34.96; 12: 1464.47 | [14 empty] | ОТ
| 2 | ЭМ |  |  | 8: 1.97; 9: 1.15; 10: 2.22 | [14 empty] | ЭМ
| 3 | в т.ч. ОТм |  |  | 8: 0.35; 9: 1.15; 10: 0.39; 11: 34.96; 12: 13.63 | [14 empty] | в т.ч. ОТм
| 4 | М |  |  | 8: 0.74; 10: 0.73 | [14 empty] | М
|  | ЗТ |  |  | 4: чел.-ч; 5: 4.84; 6: 1.15; 7: 5.4547 | [15 empty] | ЗТ
|  | ЗТм |  |  | 4: чел.-ч; 5: 0.03; 6: 1.15; 7: 0.03381 | [15 empty] | ЗТм
|  | Итого по расценке |  |  | 8: 39.88; 10: 44.84 | [16 empty] | Итого по расценке
|  | ФОТ |  |  | 10: 42.28; 12: 1478.1 | [15 empty] | ФОТ
| Пр/812-049.3-1 | НР Электротехнические установки на других объектах |  |  | 4: %; 5: 97; 7: 97; 10: 41.01; 12: 1433.76 | [15 empty] | НР Электротехнические установки на других объектах
| Пр/774-049.3 | СП Электротехнические установки на других объектах |  |  | 4: %; 5: 51; 7: 51; 10: 21.56; 12: 753.83 | [15 empty] | СП Электротехнические установки на других объектах
|  | Всего по позиции |  |  | 10: 107.41 | [17 empty] | Всего по позиции
202 | ФЕРм08-02-409-09 | Труба гофрированная ПВХ для защиты проводов и кабелей по установленным конструкциям, по стенам, колоннам, потолкам, основанию пола ( По опоре контактной сети труба ПНД ∅63 мм ) |  |  | 4: 100 м; 5: 0.04; 6: 1; 7: 0.04 | [11 empty] | Труба гофрированная ПВХ для защиты проводов и кабелей по установленным конструкциям, по стенам, колоннам, потолкам, основанию пола ( По опоре контактной сети труба ПНД ∅63 мм )
|  | Объем=4 / 100 | [23 empty] | Объем=4 / 100
| Приказ от 04.08.2020 № 421/пр прил.10 табл.1 п.5 | Производство работ осуществляется в стесненных условиях населенных пунктов ОЗП=1,15; ЭМ=1,15 к расх.; ЗПМ=1,15; ТЗ=1,15; ТЗМ=1,15 | [24 empty] | Производство работ осуществляется в стесненных условиях населенных пунктов ОЗП=1,15; ЭМ=1,15 к расх.; ЗПМ=1,15; ТЗ=1,15; ТЗМ=1,15
| 1 | ОТ |  |  | 8: 139.54; 9: 1.15; 10: 6.42; 11: 34.96; 12: 224.44 | [14 empty] | ОТ
| 4 | М |  |  | 8: 16.79; 10: 0.67 | [14 empty] | М
|  | ЗТ |  |  | 4: чел.-ч; 5: 15.2; 6: 1.15; 7: 0.6992 | [15 empty] | ЗТ
|  | Итого по расценке |  |  | 8: 156.33; 10: 7.09 | [16 empty] | Итого по расценке
|  | ФОТ |  |  | 10: 6.42; 12: 224.44 | [15 empty] | ФОТ
| Пр/812-049.3-1 | НР Электротехнические установки на других объектах |  |  | 4: %; 5: 97; 7: 97; 10: 6.23; 12: 217.71 | [15 empty] | НР Электротехнические установки на других объектах
| Пр/774-049.3 | СП Электротехнические установки на других объектах |  |  | 4: %; 5: 51; 7: 51; 10: 3.27; 12: 114.46 | [15 empty] | СП Электротехнические установки на других объектах
|  | Всего по позиции |  |  | 10: 16.59 | [17 empty] | Всего по позиции
203 | ФССЦ-24.3.03.05-0026 | Трубы полиэтиленовые гибкие гофрированные тяжелые без протяжки, номинальный внутренний диаметр 50 мм (применительно труба двустенная ПНД гофрированная 63 мм) |  |  | м | 104.04 | 1 | 104.04 | 24.48 |  | 2546.9 | [13 empty] | Трубы полиэтиленовые гибкие гофрированные тяжелые без протяжки, номинальный внутренний диаметр 50 мм (применительно труба двустенная ПНД гофрированная 63 мм)
|  | Объем=102*1.02 | [23 empty] | Объем=102*1.02
|  | Всего по позиции |  |  | 10: 2546.9 | [17 empty] | Всего по позиции
204 | ФЕР22-01-021-03 | Укладка трубопроводов из полиэтиленовых труб диаметром: 110 мм (применительно для футляра) |  |  | 4: км; 5: 0.018; 6: 1; 7: 0.018 | [11 empty] | Укладка трубопроводов из полиэтиленовых труб диаметром: 110 мм (применительно для футляра)
|  | Объем=18/1000 | [23 empty] | Объем=18/1000
| Приказ от 04.08.2020 № 421/пр прил.10 табл.1 п.5 | Производство работ осуществляется в стесненных условиях населенных пунктов ОЗП=1,15; ЭМ=1,15 к расх.; ЗПМ=1,15; ТЗ=1,15; ТЗМ=1,15 | [24 empty] | Производство работ осуществляется в стесненных условиях населенных пунктов ОЗП=1,15; ЭМ=1,15 к расх.; ЗПМ=1,15; ТЗ=1,15; ТЗМ=1,15
| 1 | ОТ |  |  | 8: 2090.62; 9: 1.15; 10: 43.28; 11: 34.96; 12: 1513.07 | [14 empty] | ОТ
| 2 | ЭМ |  |  | 8: 3282.3; 9: 1.15; 10: 67.94 | [14 empty] | ЭМ
| 3 | в т.ч. ОТм |  |  | 8: 411.71; 9: 1.15; 10: 8.52; 11: 34.96; 12: 297.86 | [14 empty] | в т.ч. ОТм
| 4 | М |  |  | 8: 26.46; 10: 0.48 | [14 empty] | М
|  | ЗТ |  |  | 4: чел.-ч; 5: 225.04; 6: 1.15; 7: 4.6583 | [15 empty] | ЗТ
|  | ЗТм |  |  | 4: чел.-ч; 5: 30.76; 6: 1.15; 7: 0.63673 | [15 empty] | ЗТм
|  | Итого по расценке |  |  | 8: 5399.38; 10: 111.7 | [16 empty] | Итого по расценке
|  | ФОТ |  |  | 10: 51.8; 12: 1810.93 | [15 empty] | ФОТ
| Пр/812-018.0-1 | НР Наружные сети водопровода, канализации, теплоснабжения, газопровода |  |  | 4: %; 5: 117; 7: 117; 10: 60.61; 12: 2118.79 | [15 empty] | НР Наружные сети водопровода, канализации, теплоснабжения, газопровода
| Пр/774-018.0 | СП Наружные сети водопровода, канализации, теплоснабжения, газопровода |  |  | 4: %; 5: 74; 7: 74; 10: 38.33; 12: 1340.09 | [15 empty] | СП Наружные сети водопровода, канализации, теплоснабжения, газопровода
|  | Всего по позиции |  |  | 10: 210.64 | [17 empty] | Всего по позиции
205 | ФССЦ-24.3.03.13-0046 | Трубы напорные полиэтиленовые ПЭ100, стандартное размерное отношение SDR17, номинальный наружный диаметр 110 мм, толщина стенки 6,6 мм |  |  | м | 18.144 | 1 | 18.144 | 124.92 |  | 2266.55 | [13 empty] | Трубы напорные полиэтиленовые ПЭ100, стандартное размерное отношение SDR17, номинальный наружный диаметр 110 мм, толщина стенки 6,6 мм
|  | Объем=18*1.008 | [23 empty] | Объем=18*1.008
|  | Всего по позиции |  |  | 10: 2266.55 | [17 empty] | Всего по позиции
206 | ФЕР22-01-021-03 | Укладка трубопроводов из полиэтиленовых труб диаметром: 110 мм (прим. Устройство резервного футляра под дорогой из ПНД трубы диаметром 110 мм) |  |  | 4: км; 5: 0.018; 6: 1; 7: 0.018 | [11 empty] | Укладка трубопроводов из полиэтиленовых труб диаметром: 110 мм (прим. Устройство резервного футляра под дорогой из ПНД трубы диаметром 110 мм)
|  | Объем=18/1000 | [23 empty] | Объем=18/1000
| Приказ от 04.08.2020 № 421/пр прил.10 табл.1 п.5 | Производство работ осуществляется в стесненных условиях населенных пунктов ОЗП=1,15; ЭМ=1,15 к расх.; ЗПМ=1,15; ТЗ=1,15; ТЗМ=1,15 | [24 empty] | Производство работ осуществляется в стесненных условиях населенных пунктов ОЗП=1,15; ЭМ=1,15 к расх.; ЗПМ=1,15; ТЗ=1,15; ТЗМ=1,15
| 1 | ОТ |  |  | 8: 2090.62; 9: 1.15; 10: 43.28; 11: 34.96; 12: 1513.07 | [14 empty] | ОТ
| 2 | ЭМ |  |  | 8: 3282.3; 9: 1.15; 10: 67.94 | [14 empty] | ЭМ
| 3 | в т.ч. ОТм |  |  | 8: 411.71; 9: 1.15; 10: 8.52; 11: 34.96; 12: 297.86 | [14 empty] | в т.ч. ОТм
| 4 | М |  |  | 8: 26.46; 10: 0.48 | [14 empty] | М
|  | ЗТ |  |  | 4: чел.-ч; 5: 225.04; 6: 1.15; 7: 4.6583 | [15 empty] | ЗТ
|  | ЗТм |  |  | 4: чел.-ч; 5: 30.76; 6: 1.15; 7: 0.63673 | [15 empty] | ЗТм
|  | Итого по расценке |  |  | 8: 5399.38; 10: 111.7 | [16 empty] | Итого по расценке
|  | ФОТ |  |  | 10: 51.8; 12: 1810.93 | [15 empty] | ФОТ
| Пр/812-018.0-1 | НР Наружные сети водопровода, канализации, теплоснабжения, газопровода |  |  | 4: %; 5: 117; 7: 117; 10: 60.61; 12: 2118.79 | [15 empty] | НР Наружные сети водопровода, канализации, теплоснабжения, газопровода
| Пр/774-018.0 | СП Наружные сети водопровода, канализации, теплоснабжения, газопровода |  |  | 4: %; 5: 74; 7: 74; 10: 38.33; 12: 1340.09 | [15 empty] | СП Наружные сети водопровода, канализации, теплоснабжения, газопровода
|  | Всего по позиции |  |  | 10: 210.64 | [17 empty] | Всего по позиции
207 | ФССЦ-24.3.03.13-0046 | Трубы напорные полиэтиленовые ПЭ100, стандартное размерное отношение SDR17, номинальный наружный диаметр 110 мм, толщина стенки 6,6 мм |  |  | м | 18.144 | 1 | 18.144 | 124.92 |  | 2266.55 | [13 empty] | Трубы напорные полиэтиленовые ПЭ100, стандартное размерное отношение SDR17, номинальный наружный диаметр 110 мм, толщина стенки 6,6 мм
|  | Объем=18*1.008 | [23 empty] | Объем=18*1.008
|  | Всего по позиции |  |  | 10: 2266.55 | [17 empty] | Всего по позиции
208 | ФЕР22-05-005-01 | Протаскивание в футляр полиэтиленовых труб диаметром: 110 мм (прим. Протаскивание в футляр из ПНД трубы диаметром 110 мм трубы ПНД диаметром 63 мм с кабелем) |  |  | 4: 100 м трубы, уложенной в футляр; 5: 0.18; 6: 1; 7: 0.18 | [11 empty] | Протаскивание в футляр полиэтиленовых труб диаметром: 110 мм (прим. Протаскивание в футляр из ПНД трубы диаметром 110 мм трубы ПНД диаметром 63 мм с кабелем)
|  | Объем=18 / 100 | [23 empty] | Объем=18 / 100
| Приказ от 04.08.2020 № 421/пр прил.10 табл.1 п.5 | Производство работ осуществляется в стесненных условиях населенных пунктов ОЗП=1,15; ЭМ=1,15 к расх.; ЗПМ=1,15; ТЗ=1,15; ТЗМ=1,15 | [24 empty] | Производство работ осуществляется в стесненных условиях населенных пунктов ОЗП=1,15; ЭМ=1,15 к расх.; ЗПМ=1,15; ТЗ=1,15; ТЗМ=1,15
| 1 | ОТ |  |  | 8: 689.47; 9: 1.15; 10: 142.72; 11: 34.96; 12: 4989.49 | [14 empty] | ОТ
| 2 | ЭМ |  |  | 8: 72.67; 9: 1.15; 10: 15.04 | [14 empty] | ЭМ
| 3 | в т.ч. ОТм |  |  | 8: 0.41; 9: 1.15; 10: 0.08; 11: 34.96; 12: 2.8 | [14 empty] | в т.ч. ОТм
| 4 | М |  |  | 8: 484.59; 10: 87.23 | [14 empty] | М
|  | ЗТ |  |  | 4: чел.-ч; 5: 71.67; 6: 1.15; 7: 14.8357 | [15 empty] | ЗТ
|  | ЗТм |  |  | 4: чел.-ч; 5: 0.03; 6: 1.15; 7: 0.00621 | [15 empty] | ЗТм
|  | Итого по расценке |  |  | 8: 1246.73; 10: 244.99 | [16 empty] | Итого по расценке
|  | ФОТ |  |  | 10: 142.8; 12: 4992.29 | [15 empty] | ФОТ
| Пр/812-018.0-1 | НР Наружные сети водопровода, канализации, теплоснабжения, газопровода |  |  | 4: %; 5: 117; 7: 117; 10: 167.08; 12: 5840.98 | [15 empty] | НР Наружные сети водопровода, канализации, теплоснабжения, газопровода
| Пр/774-018.0 | СП Наружные сети водопровода, канализации, теплоснабжения, газопровода |  |  | 4: %; 5: 74; 7: 74; 10: 105.67; 12: 3694.29 | [15 empty] | СП Наружные сети водопровода, канализации, теплоснабжения, газопровода
|  | Всего по позиции |  |  | 10: 517.74 | [17 empty] | Всего по позиции
209 | ФЕРм08-02-147-11 | Кабель до 35 кВ по установленным конструкциям и лоткам с креплением по всей длине, масса 1 м кабеля: до 2 кг (прим. С креплением хомутами по опоре контактной сети, св. 2 до 8 м. Применен k на высоту.) |  |  | 4: 100 м; 5: 0.1; 6: 1; 7: 0.1 | [11 empty] | Кабель до 35 кВ по установленным конструкциям и лоткам с креплением по всей длине, масса 1 м кабеля: до 2 кг (прим. С креплением хомутами по опоре контактной сети, св. 2 до 8 м. Применен k на высоту.)
|  | Объем=10 / 100 | [23 empty] | Объем=10 / 100
| ОП п.1.8.3 | При производстве работ на высоте св. 2 до 8 м ОЗП=1,05; ТЗ=1,05 | [24 empty] | При производстве работ на высоте св. 2 до 8 м ОЗП=1,05; ТЗ=1,05
| Приказ от 04.08.2020 № 421/пр прил.10 табл.1 п.5 | Производство работ осуществляется в стесненных условиях населенных пунктов ОЗП=1,15; ЭМ=1,15 к расх.; ЗПМ=1,15; ТЗ=1,15; ТЗМ=1,15 | [24 empty] | Производство работ осуществляется в стесненных условиях населенных пунктов ОЗП=1,15; ЭМ=1,15 к расх.; ЗПМ=1,15; ТЗ=1,15; ТЗМ=1,15
| 1 | ОТ |  |  | 8: 162.43; 9: 1.2075; 10: 19.61; 11: 34.96; 12: 685.57 | [14 empty] | ОТ
| 2 | ЭМ |  |  | 8: 53.19; 9: 1.15; 10: 6.12 | [14 empty] | ЭМ
| 3 | в т.ч. ОТм |  |  | 8: 5.02; 9: 1.15; 10: 0.58; 11: 34.96; 12: 20.28 | [14 empty] | в т.ч. ОТм
| 4 | М |  |  | 8: 35.3; 10: 3.53 | [14 empty] | М
|  | ЗТ |  |  | 4: чел.-ч; 5: 17.28; 6: 1.2075; 7: 2.0866 | [15 empty] | ЗТ
|  | ЗТм |  |  | 4: чел.-ч; 5: 0.4; 6: 1.15; 7: 0.046 | [15 empty] | ЗТм
|  | Итого по расценке |  |  | 8: 250.92; 10: 29.26 | [16 empty] | Итого по расценке
|  | ФОТ |  |  | 10: 20.19; 12: 705.85 | [15 empty] | ФОТ
| Пр/812-049.3-1 | НР Электротехнические установки на других объектах |  |  | 4: %; 5: 97; 7: 97; 10: 19.58; 12: 684.67 | [15 empty] | НР Электротехнические установки на других объектах
| Пр/774-049.3 | СП Электротехнические установки на других объектах |  |  | 4: %; 5: 51; 7: 51; 10: 10.3; 12: 359.98 | [15 empty] | СП Электротехнические установки на других объектах
|  | Всего по позиции |  |  | 10: 59.14 | [17 empty] | Всего по позиции
210 | ФЕРм08-02-147-11 | Кабель до 35 кВ по установленным конструкциям и лоткам с креплением по всей длине, масса 1 м кабеля: до 2 кг (прим. С креплением хомутами по опоре контактной сети, без k на высоту.) |  |  | 4: 100 м; 5: 0.06; 6: 1; 7: 0.06 | [11 empty] | Кабель до 35 кВ по установленным конструкциям и лоткам с креплением по всей длине, масса 1 м кабеля: до 2 кг (прим. С креплением хомутами по опоре контактной сети, без k на высоту.)
|  | Объем=6 / 100 | [23 empty] | Объем=6 / 100
| ОП п.1.8.3 | При производстве работ на высоте св. 2 до 8 м ОЗП=1,05; ТЗ=1,05 | [24 empty] | При производстве работ на высоте св. 2 до 8 м ОЗП=1,05; ТЗ=1,05
| Приказ от 04.08.2020 № 421/пр прил.10 табл.1 п.5 | Производство работ осуществляется в стесненных условиях населенных пунктов ОЗП=1,15; ЭМ=1,15 к расх.; ЗПМ=1,15; ТЗ=1,15; ТЗМ=1,15 | [24 empty] | Производство работ осуществляется в стесненных условиях населенных пунктов ОЗП=1,15; ЭМ=1,15 к расх.; ЗПМ=1,15; ТЗ=1,15; ТЗМ=1,15
| 1 | ОТ |  |  | 8: 162.43; 9: 1.2075; 10: 11.77; 11: 34.96; 12: 411.48 | [14 empty] | ОТ
| 2 | ЭМ |  |  | 8: 53.19; 9: 1.15; 10: 3.67 | [14 empty] | ЭМ
| 3 | в т.ч. ОТм |  |  | 8: 5.02; 9: 1.15; 10: 0.35; 11: 34.96; 12: 12.24 | [14 empty] | в т.ч. ОТм
| 4 | М |  |  | 8: 35.3; 10: 2.12 | [14 empty] | М
|  | ЗТ |  |  | 4: чел.-ч; 5: 17.28; 6: 1.2075; 7: 1.2519 | [15 empty] | ЗТ
|  | ЗТм |  |  | 4: чел.-ч; 5: 0.4; 6: 1.15; 7: 0.0276 | [15 empty] | ЗТм
|  | Итого по расценке |  |  | 8: 250.92; 10: 17.56 | [16 empty] | Итого по расценке
|  | ФОТ |  |  | 10: 12.12; 12: 423.72 | [15 empty] | ФОТ
| Пр/812-049.3-1 | НР Электротехнические установки на других объектах |  |  | 4: %; 5: 97; 7: 97; 10: 11.76; 12: 411.01 | [15 empty] | НР Электротехнические установки на других объектах
| Пр/774-049.3 | СП Электротехнические установки на других объектах |  |  | 4: %; 5: 51; 7: 51; 10: 6.18; 12: 216.1 | [15 empty] | СП Электротехнические установки на других объектах
|  | Всего по позиции |  |  | 10: 35.5 | [17 empty] | Всего по позиции
211 | ФССЦ-21.1.06.07-0016 | Кабель силовой с алюминиевыми жилами АВБбШв 4х50-660 |  |  | 1000 м | 0.01632 | 1 | 0.01632 | 41462.2 |  | 676.66 | [13 empty] | Кабель силовой с алюминиевыми жилами АВБбШв 4х50-660
|  | Объем=(16*1.02) / 1000 | [23 empty] | Объем=(16*1.02) / 1000
|  | Всего по позиции |  |  | 10: 676.66 | [17 empty] | Всего по позиции
212 | ФЕРм08-02-148-02 | Кабель до 35 кВ в проложенных трубах, блоках и коробах, масса 1 м кабеля: до 2 кг (прим. Прокладка кабеля, внутри опоры контактной сети) |  |  | 4: 100 м; 5: 0.02; 6: 1; 7: 0.02 | [11 empty] | Кабель до 35 кВ в проложенных трубах, блоках и коробах, масса 1 м кабеля: до 2 кг (прим. Прокладка кабеля, внутри опоры контактной сети)
|  | Объем=2 / 100 | [23 empty] | Объем=2 / 100
| Приказ от 04.08.2020 № 421/пр прил.10 табл.1 п.5 | Производство работ осуществляется в стесненных условиях населенных пунктов ОЗП=1,15; ЭМ=1,15 к расх.; ЗПМ=1,15; ТЗ=1,15; ТЗМ=1,15 | [24 empty] | Производство работ осуществляется в стесненных условиях населенных пунктов ОЗП=1,15; ЭМ=1,15 к расх.; ЗПМ=1,15; ТЗ=1,15; ТЗМ=1,15
| 1 | ОТ |  |  | 8: 137.62; 9: 1.15; 10: 3.17; 11: 34.96; 12: 110.82 | [14 empty] | ОТ
| 2 | ЭМ |  |  | 8: 50.47; 9: 1.15; 10: 1.16 | [14 empty] | ЭМ
| 3 | в т.ч. ОТм |  |  | 8: 5.02; 9: 1.15; 10: 0.12; 11: 34.96; 12: 4.2 | [14 empty] | в т.ч. ОТм
| 4 | М |  |  | 8: 37.91; 10: 0.76 | [14 empty] | М
|  | ЗТ |  |  | 4: чел.-ч; 5: 14.64; 6: 1.15; 7: 0.33672 | [15 empty] | ЗТ
|  | ЗТм |  |  | 4: чел.-ч; 5: 0.4; 6: 1.15; 7: 0.0092 | [15 empty] | ЗТм
|  | Итого по расценке |  |  | 8: 226; 10: 5.09 | [16 empty] | Итого по расценке
|  | ФОТ |  |  | 10: 3.29; 12: 115.02 | [15 empty] | ФОТ
| Пр/812-049.3-1 | НР Электротехнические установки на других объектах |  |  | 4: %; 5: 97; 7: 97; 10: 3.19; 12: 111.57 | [15 empty] | НР Электротехнические установки на других объектах
| Пр/774-049.3 | СП Электротехнические установки на других объектах |  |  | 4: %; 5: 51; 7: 51; 10: 1.68; 12: 58.66 | [15 empty] | СП Электротехнические установки на других объектах
|  | Всего по позиции |  |  | 10: 9.96 | [17 empty] | Всего по позиции
213 | ФССЦ-21.1.06.07-0016 | Кабель силовой с алюминиевыми жилами АВБбШв 4х50-660 |  |  | 1000 м | 0.00204 | 1 | 0.00204 | 41462.2 |  | 84.58 | [13 empty] | Кабель силовой с алюминиевыми жилами АВБбШв 4х50-660
|  | Объем=(2*1.02) / 1000 | [23 empty] | Объем=(2*1.02) / 1000
|  | Всего по позиции |  |  | 10: 84.58 | [17 empty] | Всего по позиции
214 | ФЕРм08-03-545-17 | Кожух металлический для защиты вводов и электрооборудования (Кожух из уголка стального, вес 1 м.п. уголка 75х75х5 = 5,8 кг) |  |  | 4: кг; 5: 25.52; 6: 1; 7: 25.52 | [11 empty] | Кожух металлический для защиты вводов и электрооборудования (Кожух из уголка стального, вес 1 м.п. уголка 75х75х5 = 5,8 кг)
|  | Объем=2*2,2*5,8 | [23 empty] | Объем=2*2,2*5,8
| Приказ от 04.08.2020 № 421/пр прил.10 табл.1 п.5 | Производство работ осуществляется в стесненных условиях населенных пунктов ОЗП=1,15; ЭМ=1,15 к расх.; ЗПМ=1,15; ТЗ=1,15; ТЗМ=1,15 | [24 empty] | Производство работ осуществляется в стесненных условиях населенных пунктов ОЗП=1,15; ЭМ=1,15 к расх.; ЗПМ=1,15; ТЗ=1,15; ТЗМ=1,15
| 1 | ОТ |  |  | 8: 1.19; 9: 1.15; 10: 34.92; 11: 34.96; 12: 1220.8 | [14 empty] | ОТ
| 2 | ЭМ |  |  | 8: 0.08; 9: 1.15; 10: 2.35 | [14 empty] | ЭМ
| 4 | М |  |  | 8: 6.31; 10: 161.03 | [14 empty] | М
|  | ЗТ |  |  | 4: чел.-ч; 5: 0.13; 6: 1.15; 7: 3.8152 | [15 empty] | ЗТ
|  | Итого по расценке |  |  | 8: 7.58; 10: 198.3 | [16 empty] | Итого по расценке
|  | ФОТ |  |  | 10: 34.92; 12: 1220.8 | [15 empty] | ФОТ
| Пр/812-049.3-1 | НР Электротехнические установки на других объектах |  |  | 4: %; 5: 97; 7: 97; 10: 33.87; 12: 1184.18 | [15 empty] | НР Электротехнические установки на других объектах
| Пр/774-049.3 | СП Электротехнические установки на других объектах |  |  | 4: %; 5: 51; 7: 51; 10: 17.81; 12: 622.61 | [15 empty] | СП Электротехнические установки на других объектах
|  | Всего по позиции |  |  | 10: 249.98 | [17 empty] | Всего по позиции
215 | ФССЦ-08.3.08.02-0072 | Сталь угловая равнополочная, марка стали: Ст3пс, шириной полок 75-75 мм |  |  | т | 0.02552 | 1 | 0.02552 | 4840.65 |  | 123.53 | [13 empty] | Сталь угловая равнополочная, марка стали: Ст3пс, шириной полок 75-75 мм
|  | Объем=25,52/1000 | [23 empty] | Объем=25,52/1000
|  | Всего по позиции |  |  | 10: 123.53 | [17 empty] | Всего по позиции
216 | ФЕРм08-02-200-01 | Монтаж термоусаживаемой манжеты из трубки для кабеля |  |  | 4: шт; 5: 2; 6: 1; 7: 2 | [11 empty] | Монтаж термоусаживаемой манжеты из трубки для кабеля
| Приказ от 04.08.2020 № 421/пр прил.10 табл.1 п.5 | Производство работ осуществляется в стесненных условиях населенных пунктов ОЗП=1,15; ЭМ=1,15 к расх.; ЗПМ=1,15; ТЗ=1,15; ТЗМ=1,15 | [24 empty] | Производство работ осуществляется в стесненных условиях населенных пунктов ОЗП=1,15; ЭМ=1,15 к расх.; ЗПМ=1,15; ТЗ=1,15; ТЗМ=1,15
| 1 | ОТ |  |  | 8: 5.35; 9: 1.15; 10: 12.31; 11: 34.96; 12: 430.36 | [14 empty] | ОТ
| 4 | М |  |  | 8: 0.94; 10: 1.88 | [14 empty] | М
|  | ЗТ |  |  | 4: чел.-ч; 5: 0.59; 6: 1.15; 7: 1.357 | [15 empty] | ЗТ
|  | Итого по расценке |  |  | 8: 6.29; 10: 14.19 | [16 empty] | Итого по расценке
|  | ФОТ |  |  | 10: 12.31; 12: 430.36 | [15 empty] | ФОТ
| Пр/812-049.3-1 | НР Электротехнические установки на других объектах |  |  | 4: %; 5: 97; 7: 97; 10: 11.94; 12: 417.45 | [15 empty] | НР Электротехнические установки на других объектах
| Пр/774-049.3 | СП Электротехнические установки на других объектах |  |  | 4: %; 5: 51; 7: 51; 10: 6.28; 12: 219.48 | [15 empty] | СП Электротехнические установки на других объектах
|  | Всего по позиции |  |  | 10: 32.41 | [17 empty] | Всего по позиции
217 | ФССЦ-01.7.06.12-0007 | Лента покровная термоспекаемая однослойная, ширина 40 мм |  |  | 100 м | -0.008 | 1 | -0.008 | 38.59 |  | -0.31 | [13 empty] | Лента покровная термоспекаемая однослойная, ширина 40 мм
|  | Всего по позиции |  |  | 10: -0.31 | [17 empty] | Всего по позиции
218 | ФССЦ-01.7.06.12-0005 | Лента клеевая термоспекаемая однослойная |  |  | 100 м | -0.006 | 1 | -0.006 | 143.98 |  | -0.86 | [13 empty] | Лента клеевая термоспекаемая однослойная
|  | Всего по позиции |  |  | 10: -0.86 | [17 empty] | Всего по позиции
219 | ТЦ_20.2.09.02_76_7604368921_28.05.2024_01 | Уплотнитель термоусаживаемый УКПтО-130/28 |  |  | шт | 2 | 1 | 2 | 2032.52 |  | 475.44 | 8.55 | 4065.04 | [11 empty] | Уплотнитель термоусаживаемый УКПтО-130/28
|  | Всего по позиции |  |  | 10: 475.44; 12: 4065.04 | [17 empty] | Всего по позиции
220 | ФЕРм08-02-200-01 | Монтаж термоусаживаемой манжеты из трубки для кабеля |  |  | 4: шт; 5: 2; 6: 1; 7: 2 | [11 empty] | Монтаж термоусаживаемой манжеты из трубки для кабеля
| Приказ от 04.08.2020 № 421/пр прил.10 табл.1 п.5 | Производство работ осуществляется в стесненных условиях населенных пунктов ОЗП=1,15; ЭМ=1,15 к расх.; ЗПМ=1,15; ТЗ=1,15; ТЗМ=1,15 | [24 empty] | Производство работ осуществляется в стесненных условиях населенных пунктов ОЗП=1,15; ЭМ=1,15 к расх.; ЗПМ=1,15; ТЗ=1,15; ТЗМ=1,15
| 1 | ОТ |  |  | 8: 5.35; 9: 1.15; 10: 12.31; 11: 34.96; 12: 430.36 | [14 empty] | ОТ
| 4 | М |  |  | 8: 0.94; 10: 1.88 | [14 empty] | М
|  | ЗТ |  |  | 4: чел.-ч; 5: 0.59; 6: 1.15; 7: 1.357 | [15 empty] | ЗТ
|  | Итого по расценке |  |  | 8: 6.29; 10: 14.19 | [16 empty] | Итого по расценке
|  | ФОТ |  |  | 10: 12.31; 12: 430.36 | [15 empty] | ФОТ
| Пр/812-049.3-1 | НР Электротехнические установки на других объектах |  |  | 4: %; 5: 97; 7: 97; 10: 11.94; 12: 417.45 | [15 empty] | НР Электротехнические установки на других объектах
| Пр/774-049.3 | СП Электротехнические установки на других объектах |  |  | 4: %; 5: 51; 7: 51; 10: 6.28; 12: 219.48 | [15 empty] | СП Электротехнические установки на других объектах
|  | Всего по позиции |  |  | 10: 32.41 | [17 empty] | Всего по позиции
221 | ФССЦ-01.7.06.12-0007 | Лента покровная термоспекаемая однослойная, ширина 40 мм |  |  | 100 м | -0.008 | 1 | -0.008 | 38.59 |  | -0.31 | [13 empty] | Лента покровная термоспекаемая однослойная, ширина 40 мм
|  | Всего по позиции |  |  | 10: -0.31 | [17 empty] | Всего по позиции
222 | ФССЦ-01.7.06.12-0005 | Лента клеевая термоспекаемая однослойная |  |  | 100 м | -0.006 | 1 | -0.006 | 143.98 |  | -0.86 | [13 empty] | Лента клеевая термоспекаемая однослойная
|  | Всего по позиции |  |  | 10: -0.86 | [17 empty] | Всего по позиции
223 | ТЦ_21.1.06.07_76_7716783919_23.01.2024_01 | Уплотнитель кабельных проходов УКПтО-75/22 |  |  | шт | 2 | 1 | 2 | 282.11 |  | 65.99 | 8.55 | 564.22 | [11 empty] | Уплотнитель кабельных проходов УКПтО-75/22
|  | Всего по позиции |  |  | 10: 65.99; 12: 564.22 | [17 empty] | Всего по позиции
224 | ФЕРм08-02-167-01 | Муфта соединительная эпоксидная для 3-5-жильного кабеля напряжением: до 1 кВ, сечение одной жилы до 35 мм2 |  |  | 4: шт; 5: 2; 6: 1; 7: 2 | [11 empty] | Муфта соединительная эпоксидная для 3-5-жильного кабеля напряжением: до 1 кВ, сечение одной жилы до 35 мм2
| Приказ от 04.08.2020 № 421/пр прил.10 табл.1 п.5 | Производство работ осуществляется в стесненных условиях населенных пунктов ОЗП=1,15; ЭМ=1,15 к расх.; ЗПМ=1,15; ТЗ=1,15; ТЗМ=1,15 | [24 empty] | Производство работ осуществляется в стесненных условиях населенных пунктов ОЗП=1,15; ЭМ=1,15 к расх.; ЗПМ=1,15; ТЗ=1,15; ТЗМ=1,15
| 1 | ОТ |  |  | 8: 51.98; 9: 1.15; 10: 119.55; 11: 34.96; 12: 4179.47 | [14 empty] | ОТ
| 2 | ЭМ |  |  | 8: 1.81; 9: 1.15; 10: 4.16 | [14 empty] | ЭМ
| 3 | в т.ч. ОТм |  |  | 8: 0.26; 9: 1.15; 10: 0.6; 11: 34.96; 12: 20.98 | [14 empty] | в т.ч. ОТм
| 4 | М |  |  | 8: 16.68; 10: 33.36 | [14 empty] | М
|  | ЗТ |  |  | 4: чел.-ч; 5: 5.53; 6: 1.15; 7: 12.719 | [15 empty] | ЗТ
|  | ЗТм |  |  | 4: чел.-ч; 5: 0.02; 6: 1.15; 7: 0.046 | [15 empty] | ЗТм
|  | Итого по расценке |  |  | 8: 70.47; 10: 157.07 | [16 empty] | Итого по расценке
|  | ФОТ |  |  | 10: 120.15; 12: 4200.45 | [15 empty] | ФОТ
| Пр/812-049.3-1 | НР Электротехнические установки на других объектах |  |  | 4: %; 5: 97; 7: 97; 10: 116.55; 12: 4074.44 | [15 empty] | НР Электротехнические установки на других объектах
| Пр/774-049.3 | СП Электротехнические установки на других объектах |  |  | 4: %; 5: 51; 7: 51; 10: 61.28; 12: 2142.23 | [15 empty] | СП Электротехнические установки на других объектах
|  | Всего по позиции |  |  | 10: 334.9 | [17 empty] | Всего по позиции
225 | ТЦ_20.2.09.04_76_7716783919_23.01.2024_01 | Соединительная кабельная муфта 4ПСТ(б)-1-25/50 |  |  | шт | 2 | 1 | 2 | 4818.91 |  | 1127.23 | 8.55 | 9637.82 | [11 empty] | Соединительная кабельная муфта 4ПСТ(б)-1-25/50
|  | Всего по позиции |  |  | 10: 1127.23; 12: 9637.82 | [17 empty] | Всего по позиции
|  | Итоги по разделу 11 Линия освещения W1.2 : | [29 empty] | Итоги по разделу 11 Линия освещения W1.2 :
|  | Итого прямые затраты (справочно) |  |  | 10: 16071.79; 12: 159096.9 | [19 empty] | Итого прямые затраты (справочно)
|  | в том числе: | [30 empty] | в том числе:
|  | Оплата труда рабочих |  |  | 10: 751.67; 12: 26278.38 | [19 empty] | Оплата труда рабочих
|  | Эксплуатация машин |  |  | 10: 511.59; 12: 6205.59 | [19 empty] | Эксплуатация машин
|  | в том числе оплата труда машинистов (Отм) |  |  | 10: 74.05; 12: 2588.8 | [19 empty] | в том числе оплата труда машинистов (Отм)
|  | Материалы |  |  | 10: 14808.53; 12: 126612.93 | [19 empty] | Материалы
|  | Строительные работы |  |  | 10: 5472.12; 12: 65811.35 | [19 empty] | Строительные работы
|  | в том числе: | [30 empty] | в том числе:
|  | оплата труда |  |  | 10: 229.28; 12: 8015.63 | [19 empty] | оплата труда
|  | эксплуатация машин и механизмов |  |  | 10: 150.92 | [19 empty] | эксплуатация машин и механизмов
|  | в том числе оплата труда машинистов (ОТм) |  |  | 10: 17.12; 12: 598.52 | [19 empty] | в том числе оплата труда машинистов (ОТм)
|  | материалы |  |  | 10: 4621.29 | [19 empty] | материалы
|  | накладные расходы |  |  | 10: 288.3; 12: 10078.56 | [19 empty] | накладные расходы
|  | сметная прибыль |  |  | 10: 182.33; 12: 6374.47 | [19 empty] | сметная прибыль
|  | Монтажные работы |  |  | 10: 11927.7; 12: 139713.07 | [19 empty] | Монтажные работы
|  | в том числе: | [30 empty] | в том числе:
|  | оплата труда |  |  | 10: 522.39; 12: 18262.75 | [19 empty] | оплата труда
|  | эксплуатация машин и механизмов |  |  | 10: 360.67 | [19 empty] | эксплуатация машин и механизмов
|  | в том числе оплата труда машинистов (ОТм) |  |  | 10: 56.93; 12: 1990.28 | [19 empty] | в том числе оплата труда машинистов (ОТм)
|  | материалы |  |  | 10: 10187.24 | [19 empty] | материалы
|  | накладные расходы |  |  | 10: 561.94; 12: 19645.46 | [19 empty] | накладные расходы
|  | сметная прибыль |  |  | 10: 295.46; 12: 10329.03 | [19 empty] | сметная прибыль
|  | Итого ФОТ (справочно) |  |  | 10: 825.72; 12: 28867.18 | [19 empty] | Итого ФОТ (справочно)
|  | Итого накладные расходы (справочно) |  |  | 10: 850.24; 12: 29724.02 | [19 empty] | Итого накладные расходы (справочно)
|  | Итого сметная прибыль (справочно) |  |  | 10: 477.79; 12: 16703.5 | [19 empty] | Итого сметная прибыль (справочно)
|  | Итого по разделу 11 Линия освещения W1.2 |  |  | 10: 17399.82; 12: 205524.42 | [20 empty] | Итого по разделу 11 Линия освещения W1.2
|  | в том числе: | [30 empty] | в том числе:
|  | материальные ресурсы, отсутствующие в ФРСН |  |  | 10: 1668.66; 12: 14267.08 | [19 empty] | материальные ресурсы, отсутствующие в ФРСН
Раздел 12. Линия освещения N1.2 Подвеска провода СИП | [22 empty] | Раздел 12. Линия освещения N1.2 Подвеска провода СИП
Линия освещения N1.2 | [23 empty] | Линия освещения N1.2
226 | ФЕР33-04-017-01 | Подвеска самонесущих изолированных проводов (СИП-2А) напряжением от 0,4 кВ до 1 кВ (со снятием напряжения) при количестве 29 опор: с использованием автогидроподъемника |  |  | 4: 1000 м; 5: 1.055; 6: 1; 7: 1.055 | [11 empty] | Подвеска самонесущих изолированных проводов (СИП-2А) напряжением от 0,4 кВ до 1 кВ (со снятием напряжения) при количестве 29 опор: с использованием автогидроподъемника
|  | Объем=1055 / 1000 | [23 empty] | Объем=1055 / 1000
| Приказ от 04.08.2020 № 421/пр прил.10 табл.1 п.5 | Производство работ осуществляется в стесненных условиях населенных пунктов ОЗП=1,15; ЭМ=1,15 к расх.; ЗПМ=1,15; ТЗ=1,15; ТЗМ=1,15 | [24 empty] | Производство работ осуществляется в стесненных условиях населенных пунктов ОЗП=1,15; ЭМ=1,15 к расх.; ЗПМ=1,15; ТЗ=1,15; ТЗМ=1,15
| 1 | ОТ |  |  | 8: 620.43; 9: 1.15; 10: 752.74; 11: 34.96; 12: 26315.79 | [14 empty] | ОТ
| 2 | ЭМ |  |  | 8: 3092.82; 9: 1.15; 10: 3752.36 | [14 empty] | ЭМ
| 3 | в т.ч. ОТм |  |  | 8: 399.08; 9: 1.15; 10: 484.18; 11: 34.96; 12: 16926.93 | [14 empty] | в т.ч. ОТм
| 4 | М |  |  | 8: 7435.74; 10: 7844.71 | [14 empty] | М
|  | ЗТ |  |  | 4: чел.-ч; 5: 65.24; 6: 1.15; 7: 79.1524 | [15 empty] | ЗТ
|  | ЗТм |  |  | 4: чел.-ч; 5: 37.51; 6: 1.15; 7: 45.509 | [15 empty] | ЗТм
|  | Итого по расценке |  |  | 8: 11148.99; 10: 12349.81 | [16 empty] | Итого по расценке
|  | ФОТ |  |  | 10: 1236.92; 12: 43242.72 | [15 empty] | ФОТ
| Пр/812-027.0-1 | НР Линии электропередачи |  |  | 4: %; 5: 103; 7: 103; 10: 1274.03; 12: 44540 | [15 empty] | НР Линии электропередачи
| Пр/774-027.0 | СП Линии электропередачи |  |  | 4: %; 5: 60; 7: 60; 10: 742.15; 12: 25945.63 | [15 empty] | СП Линии электропередачи
|  | Всего по позиции |  |  | 10: 14365.99 | [17 empty] | Всего по позиции
227 | ТЦ_21.2.01.02_76_7716783919_23.01.2024_01 | Провод СИП-2 3х50+1х54,6 (ГОСТ 31946-2012) |  |  | м | 1076.1 | 1 | 1076.1 | 359.3 |  | 45221.37 | 8.55 | 386642.73 | [11 empty] | Провод СИП-2 3х50+1х54,6 (ГОСТ 31946-2012)
|  | Объем=1055*1,02 | [23 empty] | Объем=1055*1,02
|  | Всего по позиции |  |  | 10: 45221.37; 12: 386642.73 | [17 empty] | Всего по позиции
228 | ФССЦ-20.1.02.23-0121 | Проводник заземляющий П-750 (прим. ЗП6) |  |  | шт | 35 | 1 | 35 | 13.55 |  | 474.25 | [13 empty] | Проводник заземляющий П-750 (прим. ЗП6)
|  | Всего по позиции |  |  | 10: 474.25 | [17 empty] | Всего по позиции
229 | ФЕРм08-02-370-02 | Щиток до трех групп, устанавливаемый в: нише цоколя (прим. Установка коробки соединительной внутри опоры освещения) | [22 empty] | Щиток до трех групп, устанавливаемый в: нише цоколя (прим. Установка коробки соединительной внутри опоры освещения) | bar: 4 to 7
| Приказ от 04.08.2020 № 421/пр прил.10 табл.1 п.5 | Производство работ осуществляется в стесненных условиях населенных пунктов ОЗП=1,15; ЭМ=1,15 к расх.; ЗПМ=1,15; ТЗ=1,15; ТЗМ=1,15 | [24 empty] | Производство работ осуществляется в стесненных условиях населенных пунктов ОЗП=1,15; ЭМ=1,15 к расх.; ЗПМ=1,15; ТЗ=1,15; ТЗМ=1,15
| 1 | ОТ |  |  | 8: 9.45; 9: 1.15; 10: 10.87; 11: 34.96; 12: 380.02 | [14 empty] | ОТ
| 2 | ЭМ |  |  | 8: 18.11; 9: 1.15; 10: 20.83 | [14 empty] | ЭМ
| 3 | в т.ч. ОТм |  |  | 8: 2.51; 9: 1.15; 10: 2.89; 11: 34.96; 12: 101.03 | [14 empty] | в т.ч. ОТм
| 4 | М |  |  | 8: 6.2; 10: 6.2 | [14 empty] | М
|  | ЗТ |  |  | 4: чел.-ч; 5: 0.9; 6: 1.15; 7: 1.035 | [15 empty] | ЗТ
|  | ЗТм |  |  | 4: чел.-ч; 5: 0.2; 6: 1.15; 7: 0.23 | [15 empty] | ЗТм
|  | Итого по расценке |  |  | 8: 33.76; 10: 37.9 | [16 empty] | Итого по расценке
|  | ФОТ |  |  | 10: 13.76; 12: 481.05 | [15 empty] | ФОТ
| Пр/812-049.3-1 | НР Электротехнические установки на других объектах |  |  | 4: %; 5: 97; 7: 97; 10: 13.35; 12: 466.62 | [15 empty] | НР Электротехнические установки на других объектах
| Пр/774-049.3 | СП Электротехнические установки на других объектах |  |  | 4: %; 5: 51; 7: 51; 10: 7.02; 12: 245.34 | [15 empty] | СП Электротехнические установки на других объектах
|  | Всего по позиции |  |  | 10: 58.27 | [17 empty] | Всего по позиции
230 | ФССЦ-20.5.02.09-0002 | Коробка соединительная СК 10 "Стромир", алюминиевый корпус, IP66 |  |  | шт | 1 | 1 | 1 | 3130.65 |  | 3130.65 | [13 empty] | Коробка соединительная СК 10 "Стромир", алюминиевый корпус, IP66
|  | Всего по позиции |  |  | 10: 3130.65 | [17 empty] | Всего по позиции
231 | ФССЦ-20.5.03.03-0006 | Шины соединительные типа PI№ (штырь) двухрядные длиной 1000 мм 63А |  |  | 100 шт | 0.01 | 1 | 0.01 | 6087.92 |  | 60.88 | [13 empty] | Шины соединительные типа PI№ (штырь) двухрядные длиной 1000 мм 63А
|  | Объем=1 / 100 | [23 empty] | Объем=1 / 100
|  | Всего по позиции |  |  | 10: 60.88 | [17 empty] | Всего по позиции
232 | ФЕРм08-03-526-01 | Автомат одно-, двух-, трехполюсный, устанавливаемый на конструкции: на стене или колонне, на ток до 25 А |  |  | 4: шт; 5: 2; 6: 1; 7: 2 | [11 empty] | Автомат одно-, двух-, трехполюсный, устанавливаемый на конструкции: на стене или колонне, на ток до 25 А
| Приказ от 04.08.2020 № 421/пр прил.10 табл.1 п.5 | Производство работ осуществляется в стесненных условиях населенных пунктов ОЗП=1,15; ЭМ=1,15 к расх.; ЗПМ=1,15; ТЗ=1,15; ТЗМ=1,15 | [24 empty] | Производство работ осуществляется в стесненных условиях населенных пунктов ОЗП=1,15; ЭМ=1,15 к расх.; ЗПМ=1,15; ТЗ=1,15; ТЗМ=1,15
| 1 | ОТ |  |  | 8: 12.74; 9: 1.15; 10: 29.3; 11: 34.96; 12: 1024.33 | [14 empty] | ОТ
| 2 | ЭМ |  |  | 8: 0.87; 9: 1.15; 10: 2 | [14 empty] | ЭМ
| 4 | М |  |  | 8: 20.04; 10: 40.08 | [14 empty] | М
|  | ЗТ |  |  | 4: чел.-ч; 5: 1.34; 6: 1.15; 7: 3.082 | [15 empty] | ЗТ
|  | Итого по расценке |  |  | 8: 33.65; 10: 71.38 | [16 empty] | Итого по расценке
|  | ФОТ |  |  | 10: 29.3; 12: 1024.33 | [15 empty] | ФОТ
| Пр/812-049.3-1 | НР Электротехнические установки на других объектах |  |  | 4: %; 5: 97; 7: 97; 10: 28.42; 12: 993.6 | [15 empty] | НР Электротехнические установки на других объектах
| Пр/774-049.3 | СП Электротехнические установки на других объектах |  |  | 4: %; 5: 51; 7: 51; 10: 14.94; 12: 522.41 | [15 empty] | СП Электротехнические установки на других объектах
|  | Всего по позиции |  |  | 10: 114.74 | [17 empty] | Всего по позиции
233 | ТЦ_62.1.01.02_76_7716783919_23.01.2024_01 | Выключатель автоматический дифференциальный 1Р+N 16А 30мА тип AC х-ка С ДИФ-103 6кА 16204DEK Dekraft |  |  | шт | 2 | 1 | 2 | 2210.38 |  | 517.05 | 8.55 | 4420.76 | [11 empty] | Выключатель автоматический дифференциальный 1Р+N 16А 30мА тип AC х-ка С ДИФ-103 6кА 16204DEK Dekraft
|  | Всего по позиции |  |  | 10: 517.05; 12: 4420.76 | [17 empty] | Всего по позиции
234 | ФЕРм08-02-363-01 | Кронштейны специальные на опорах для светильников сварные металлические, количество рожков: 1 |  |  | 4: шт; 5: 25; 6: 1; 7: 25 | [11 empty] | Кронштейны специальные на опорах для светильников сварные металлические, количество рожков: 1
|  | Объем=20+5 | [23 empty] | Объем=20+5
| Приказ от 04.08.2020 № 421/пр прил.10 табл.1 п.5 | Производство работ осуществляется в стесненных условиях населенных пунктов ОЗП=1,15; ЭМ=1,15 к расх.; ЗПМ=1,15; ТЗ=1,15; ТЗМ=1,15 | [24 empty] | Производство работ осуществляется в стесненных условиях населенных пунктов ОЗП=1,15; ЭМ=1,15 к расх.; ЗПМ=1,15; ТЗ=1,15; ТЗМ=1,15
| 1 | ОТ |  |  | 8: 26.64; 9: 1.15; 10: 765.9; 11: 34.96; 12: 26775.86 | [14 empty] | ОТ
| 2 | ЭМ |  |  | 8: 154.88; 9: 1.15; 10: 4452.8 | [14 empty] | ЭМ
| 3 | в т.ч. ОТм |  |  | 8: 14.81; 9: 1.15; 10: 425.79; 11: 34.96; 12: 14885.62 | [14 empty] | в т.ч. ОТм
| 4 | М |  |  | 8: 15.73; 10: 393.25 | [14 empty] | М
|  | ЗТ |  |  | 4: чел.-ч; 5: 2.73; 6: 1.15; 7: 78.4875 | [15 empty] | ЗТ
|  | ЗТм |  |  | 4: чел.-ч; 5: 1.1; 6: 1.15; 7: 31.625 | [15 empty] | ЗТм
|  | Итого по расценке |  |  | 8: 197.25; 10: 5611.95 | [16 empty] | Итого по расценке
|  | ФОТ |  |  | 10: 1191.69; 12: 41661.48 | [15 empty] | ФОТ
| Пр/812-049.3-1 | НР Электротехнические установки на других объектах |  |  | 4: %; 5: 97; 7: 97; 10: 1155.94; 12: 40411.64 | [15 empty] | НР Электротехнические установки на других объектах
| Пр/774-049.3 | СП Электротехнические установки на других объектах |  |  | 4: %; 5: 51; 7: 51; 10: 607.76; 12: 21247.35 | [15 empty] | СП Электротехнические установки на других объектах
|  | Всего по позиции |  |  | 10: 7375.65 | [17 empty] | Всего по позиции
235 | ФССЦ-07.2.02.02-0089 | Кронштейн для консольных и подвесных светильников, серия 1 (Стандарт), марка: 1.К1-2,0-2,0-О3-ц (ТАНС.41.118.000) |  |  | шт | 20 | 1 | 20 | 1392.13 |  | 27842.6 | [13 empty] | Кронштейн для консольных и подвесных светильников, серия 1 (Стандарт), марка: 1.К1-2,0-2,0-О3-ц (ТАНС.41.118.000)
|  | Всего по позиции |  |  | 10: 27842.6 | [17 empty] | Всего по позиции
236 | ФССЦ-07.2.02.02-0090 | Кронштейн для консольных и подвесных светильников, серия 1 (Стандарт), марка: 1.К1-2,0-2,0-О4-ц (ТАНС.41.111.000) |  |  | шт | 5 | 1 | 5 | 1579.78 |  | 7898.9 | [13 empty] | Кронштейн для консольных и подвесных светильников, серия 1 (Стандарт), марка: 1.К1-2,0-2,0-О4-ц (ТАНС.41.111.000)
|  | Всего по позиции |  |  | 10: 7898.9 | [17 empty] | Всего по позиции
237 | ФЕРм08-02-363-02 | Кронштейны специальные на опорах для светильников сварные металлические, количество рожков: 2 |  |  | 4: шт; 5: 6; 6: 1; 7: 6 | [11 empty] | Кронштейны специальные на опорах для светильников сварные металлические, количество рожков: 2
| Приказ от 04.08.2020 № 421/пр прил.10 табл.1 п.5 | Производство работ осуществляется в стесненных условиях населенных пунктов ОЗП=1,15; ЭМ=1,15 к расх.; ЗПМ=1,15; ТЗ=1,15; ТЗМ=1,15 | [24 empty] | Производство работ осуществляется в стесненных условиях населенных пунктов ОЗП=1,15; ЭМ=1,15 к расх.; ЗПМ=1,15; ТЗ=1,15; ТЗМ=1,15
| 1 | ОТ |  |  | 8: 35.53; 9: 1.15; 10: 245.16; 11: 34.96; 12: 8570.79 | [14 empty] | ОТ
| 2 | ЭМ |  |  | 8: 182; 9: 1.15; 10: 1255.8 | [14 empty] | ЭМ
| 3 | в т.ч. ОТм |  |  | 8: 17.38; 9: 1.15; 10: 119.92; 11: 34.96; 12: 4192.4 | [14 empty] | в т.ч. ОТм
| 4 | М |  |  | 8: 21.63; 10: 129.78 | [14 empty] | М
|  | ЗТ |  |  | 4: чел.-ч; 5: 3.64; 6: 1.15; 7: 25.116 | [15 empty] | ЗТ
|  | ЗТм |  |  | 4: чел.-ч; 5: 1.29; 6: 1.15; 7: 8.901 | [15 empty] | ЗТм
|  | Итого по расценке |  |  | 8: 239.16; 10: 1630.74 | [16 empty] | Итого по расценке
|  | ФОТ |  |  | 10: 365.08; 12: 12763.19 | [15 empty] | ФОТ
| Пр/812-049.3-1 | НР Электротехнические установки на других объектах |  |  | 4: %; 5: 97; 7: 97; 10: 354.13; 12: 12380.29 | [15 empty] | НР Электротехнические установки на других объектах
| Пр/774-049.3 | СП Электротехнические установки на других объектах |  |  | 4: %; 5: 51; 7: 51; 10: 186.19; 12: 6509.23 | [15 empty] | СП Электротехнические установки на других объектах
|  | Всего по позиции |  |  | 10: 2171.06 | [17 empty] | Всего по позиции
238 | ФССЦ-07.2.02.02-0136 | Кронштейн для консольных и подвесных светильников, серия 1 (Стандарт), марка: 1.К2-2,0-2,0-/90-О3-ц (ТАНС.41.144.000) |  |  | шт | 6 | 1 | 6 | 2622.78 |  | 15736.68 | [13 empty] | Кронштейн для консольных и подвесных светильников, серия 1 (Стандарт), марка: 1.К2-2,0-2,0-/90-О3-ц (ТАНС.41.144.000)
|  | Всего по позиции |  |  | 10: 15736.68 | [17 empty] | Всего по позиции
239 | ТЦ_21.1.06.07_76_7716783919_23.01.2024_01 | Кабель АВВГнг(А)-LS 3х2,5 |  |  | м | 188.7 | 1 | 188.7 | 127.76 |  | 2819.69 | 8.55 | 24108.31 | [11 empty] | Кабель АВВГнг(А)-LS 3х2,5
|  | Объем=185*1,02 | [23 empty] | Объем=185*1,02
|  | Всего по позиции |  |  | 10: 2819.69; 12: 24108.31 | [17 empty] | Всего по позиции
240 | ФЕРм08-02-369-03 | Светильник, устанавливаемый вне зданий с лампами: ртутными |  |  | 4: шт; 5: 37; 6: 1; 7: 37 | [11 empty] | Светильник, устанавливаемый вне зданий с лампами: ртутными
|  | Объем=13+24 | [23 empty] | Объем=13+24
| Приказ от 04.08.2020 № 421/пр прил.10 табл.1 п.5 | Производство работ осуществляется в стесненных условиях населенных пунктов ОЗП=1,15; ЭМ=1,15 к расх.; ЗПМ=1,15; ТЗ=1,15; ТЗМ=1,15 | [24 empty] | Производство работ осуществляется в стесненных условиях населенных пунктов ОЗП=1,15; ЭМ=1,15 к расх.; ЗПМ=1,15; ТЗ=1,15; ТЗМ=1,15
| 1 | ОТ |  |  | 8: 11.24; 9: 1.15; 10: 478.26; 11: 34.96; 12: 16719.97 | [14 empty] | ОТ
| 2 | ЭМ |  |  | 8: 45; 9: 1.15; 10: 1914.75 | [14 empty] | ЭМ
| 3 | в т.ч. ОТм |  |  | 8: 4.42; 9: 1.15; 10: 188.07; 11: 34.96; 12: 6574.93 | [14 empty] | в т.ч. ОТм
| 4 | М |  |  | 8: 49.39; 10: 1827.43 | [14 empty] | М
|  | ЗТ |  |  | 4: чел.-ч; 5: 1.07; 6: 1.15; 7: 45.5285 | [15 empty] | ЗТ
|  | ЗТм |  |  | 4: чел.-ч; 5: 0.33; 6: 1.15; 7: 14.0415 | [15 empty] | ЗТм
|  | Итого по расценке |  |  | 8: 105.63; 10: 4220.44 | [16 empty] | Итого по расценке
|  | ФОТ |  |  | 10: 666.33; 12: 23294.9 | [15 empty] | ФОТ
| Пр/812-049.3-1 | НР Электротехнические установки на других объектах |  |  | 4: %; 5: 97; 7: 97; 10: 646.34; 12: 22596.05 | [15 empty] | НР Электротехнические установки на других объектах
| Пр/774-049.3 | СП Электротехнические установки на других объектах |  |  | 4: %; 5: 51; 7: 51; 10: 339.83; 12: 11880.4 | [15 empty] | СП Электротехнические установки на других объектах
|  | Всего по позиции |  |  | 10: 5206.61 | [17 empty] | Всего по позиции
241 | ТЦ_20.3.03.07_76_7716783919_23.01.2024_01 | Светодиодный светильник PromLED Groza 150 M, 150Вт, 5000К PL- 2111.0000.0150-50.155070 PromLED |  |  | шт | 13 | 1 | 13 | 23938.55 |  | 36397.8 | 8.55 | 311201.15 | [11 empty] | Светодиодный светильник PromLED Groza 150 M, 150Вт, 5000К PL- 2111.0000.0150-50.155070 PromLED
|  | Всего по позиции |  |  | 10: 36397.8; 12: 311201.15 | [17 empty] | Всего по позиции
242 | ТЦ_20.3.03.07_76_7716783919_23.01.2024_01 | Светодиодный светильник PromLED Groza 70 M, 70Вт, 5000К PL- 2111.0000.0070-50.155070 PromLED |  |  | шт | 24 | 1 | 24 | 19583.15 |  | 54970.25 | 8.55 | 469995.6 | [11 empty] | Светодиодный светильник PromLED Groza 70 M, 70Вт, 5000К PL- 2111.0000.0070-50.155070 PromLED
|  | Всего по позиции |  |  | 10: 54970.25; 12: 469995.6 | [17 empty] | Всего по позиции
243 | ФЕРм08-02-148-01 | Кабель до 35 кВ в проложенных трубах, блоках и коробах, масса 1 м кабеля: до 1 кг (прим. Прокладка кабеля, внутри опоры контактной сети) |  |  | 4: 100 м; 5: 0.08; 6: 1; 7: 0.08 | [11 empty] | Кабель до 35 кВ в проложенных трубах, блоках и коробах, масса 1 м кабеля: до 1 кг (прим. Прокладка кабеля, внутри опоры контактной сети)
|  | Объем=8 / 100 | [23 empty] | Объем=8 / 100
| ОП п.1.8.3 | При производстве работ на высоте св. 8 до 15 м ОЗП=1,1; ТЗ=1,1 | [24 empty] | При производстве работ на высоте св. 8 до 15 м ОЗП=1,1; ТЗ=1,1
| Приказ от 04.08.2020 № 421/пр прил.10 табл.1 п.5 | Производство работ осуществляется в стесненных условиях населенных пунктов ОЗП=1,15; ЭМ=1,15 к расх.; ЗПМ=1,15; ТЗ=1,15; ТЗМ=1,15 | [24 empty] | Производство работ осуществляется в стесненных условиях населенных пунктов ОЗП=1,15; ЭМ=1,15 к расх.; ЗПМ=1,15; ТЗ=1,15; ТЗМ=1,15
| 1 | ОТ |  |  | 8: 93.25; 9: 1.265; 10: 9.44; 11: 34.96; 12: 330.02 | [14 empty] | ОТ
| 2 | ЭМ |  |  | 8: 46.25; 9: 1.15; 10: 4.26 | [14 empty] | ЭМ
| 3 | в т.ч. ОТм |  |  | 8: 5.02; 9: 1.15; 10: 0.46; 11: 34.96; 12: 16.08 | [14 empty] | в т.ч. ОТм
| 4 | М |  |  | 8: 37.03; 10: 2.96 | [14 empty] | М
|  | ЗТ |  |  | 4: чел.-ч; 5: 9.92; 6: 1.265; 7: 1.0039 | [15 empty] | ЗТ
|  | ЗТм |  |  | 4: чел.-ч; 5: 0.4; 6: 1.15; 7: 0.0368 | [15 empty] | ЗТм
|  | Итого по расценке |  |  | 8: 176.53; 10: 16.66 | [16 empty] | Итого по расценке
|  | ФОТ |  |  | 10: 9.9; 12: 346.1 | [15 empty] | ФОТ
| Пр/812-049.3-1 | НР Электротехнические установки на других объектах |  |  | 4: %; 5: 97; 7: 97; 10: 9.6; 12: 335.72 | [15 empty] | НР Электротехнические установки на других объектах
| Пр/774-049.3 | СП Электротехнические установки на других объектах |  |  | 4: %; 5: 51; 7: 51; 10: 5.05; 12: 176.51 | [15 empty] | СП Электротехнические установки на других объектах
|  | Всего по позиции |  |  | 10: 31.31 | [17 empty] | Всего по позиции
244 | ТЦ_21.1.06.07_76_7716783919_23.01.2024_01 | Кабель АВВГнг(А)-LS 3х2,5 |  |  | м | 8.16 | 1 | 8.16 | 127.76 |  | 121.93 | 8.55 | 1042.52 | [11 empty] | Кабель АВВГнг(А)-LS 3х2,5
|  | Объем=8*1,02 | [23 empty] | Объем=8*1,02
|  | Всего по позиции |  |  | 10: 121.93; 12: 1042.52 | [17 empty] | Всего по позиции
245 | ФЕРм08-03-523-01 | Предохранитель, устанавливаемый на изоляционном основании, на ток: до 100 А |  |  | 4: шт; 5: 35; 6: 1; 7: 35 | [11 empty] | Предохранитель, устанавливаемый на изоляционном основании, на ток: до 100 А
| ОП п.1.8.3 | При производстве работ на высоте св. 8 до 15 м ОЗП=1,1; ТЗ=1,1 | [24 empty] | При производстве работ на высоте св. 8 до 15 м ОЗП=1,1; ТЗ=1,1
| Приказ от 04.08.2020 № 421/пр прил.10 табл.1 п.5 | Производство работ осуществляется в стесненных условиях населенных пунктов ОЗП=1,15; ЭМ=1,15 к расх.; ЗПМ=1,15; ТЗ=1,15; ТЗМ=1,15 | [24 empty] | Производство работ осуществляется в стесненных условиях населенных пунктов ОЗП=1,15; ЭМ=1,15 к расх.; ЗПМ=1,15; ТЗ=1,15; ТЗМ=1,15
| 1 | ОТ |  |  | 8: 10.9; 9: 1.265; 10: 482.6; 11: 34.96; 12: 16871.7 | [14 empty] | ОТ
| 2 | ЭМ |  |  | 8: 0.07; 9: 1.15; 10: 2.82 | [14 empty] | ЭМ
| 4 | М |  |  | 8: 2.54; 10: 88.9 | [14 empty] | М
|  | ЗТ |  |  | 4: чел.-ч; 5: 1.01; 6: 1.265; 7: 44.7178 | [15 empty] | ЗТ
|  | Итого по расценке |  |  | 8: 13.51; 10: 574.32 | [16 empty] | Итого по расценке
|  | ФОТ |  |  | 10: 482.6; 12: 16871.7 | [15 empty] | ФОТ
| Пр/812-049.3-1 | НР Электротехнические установки на других объектах |  |  | 4: %; 5: 97; 7: 97; 10: 468.12; 12: 16365.55 | [15 empty] | НР Электротехнические установки на других объектах
| Пр/774-049.3 | СП Электротехнические установки на других объектах |  |  | 4: %; 5: 51; 7: 51; 10: 246.13; 12: 8604.57 | [15 empty] | СП Электротехнические установки на других объектах
|  | Всего по позиции |  |  | 10: 1288.57 | [17 empty] | Всего по позиции
246 | ФССЦ-20.4.02.05-0032 | Предохранители плавкие ППТ-10 с плавкой вставкой ВТФ-6А |  |  | компл | 35 | 1 | 35 | 7.83 |  | 274.05 | [13 empty] | Предохранители плавкие ППТ-10 с плавкой вставкой ВТФ-6А
|  | Всего по позиции |  |  | 10: 274.05 | [17 empty] | Всего по позиции
При изменении количества опор на 1000 м на 1 участок: | [23 empty] | При изменении количества опор на 1000 м на 1 участок:
247 | ФЕР33-04-017-03 | При изменении количества опор на 1000 м добавлять или исключать: к расценке 33-04-017-01 |  |  | 4: шт; 5: 9.94; 6: 1; 7: 9.94 | [11 empty] | При изменении количества опор на 1000 м добавлять или исключать: к расценке 33-04-017-01
|  | Объем=((47/1,278)-29)*1,278 | [23 empty] | Объем=((47/1,278)-29)*1,278
| Приказ от 04.08.2020 № 421/пр прил.10 табл.1 п.5 | Производство работ осуществляется в стесненных условиях населенных пунктов ОЗП=1,15; ЭМ=1,15 к расх.; ЗПМ=1,15; ТЗ=1,15; ТЗМ=1,15 | [24 empty] | Производство работ осуществляется в стесненных условиях населенных пунктов ОЗП=1,15; ЭМ=1,15 к расх.; ЗПМ=1,15; ТЗ=1,15; ТЗМ=1,15
| 1 | ОТ |  |  | 8: 15.18; 9: 1.15; 10: 173.52; 11: 34.96; 12: 6066.26 | [14 empty] | ОТ
| 2 | ЭМ |  |  | 8: 90.92; 9: 1.15; 10: 1039.31 | [14 empty] | ЭМ
| 3 | в т.ч. ОТм |  |  | 8: 11.69; 9: 1.15; 10: 133.63; 11: 34.96; 12: 4671.7 | [14 empty] | в т.ч. ОТм
| 4 | М |  |  | 8: 255.79; 10: 2542.55 | [14 empty] | М
|  | ЗТ |  |  | 4: чел.-ч; 5: 1.53; 6: 1.15; 7: 17.4894 | [15 empty] | ЗТ
|  | ЗТм |  |  | 4: чел.-ч; 5: 1.11; 6: 1.15; 7: 12.6884 | [15 empty] | ЗТм
|  | Итого по расценке |  |  | 8: 361.89; 10: 3755.38 | [16 empty] | Итого по расценке
|  | ФОТ |  |  | 10: 307.15; 12: 10737.96 | [15 empty] | ФОТ
| Пр/812-027.0-1 | НР Линии электропередачи |  |  | 4: %; 5: 103; 7: 103; 10: 316.36; 12: 11060.1 | [15 empty] | НР Линии электропередачи
| Пр/774-027.0 | СП Линии электропередачи |  |  | 4: %; 5: 60; 7: 60; 10: 184.29; 12: 6442.78 | [15 empty] | СП Линии электропередачи
|  | Всего по позиции |  |  | 10: 4256.03 | [17 empty] | Всего по позиции
Арматура для крепления провода на участок №1. (Количество узлов на участок : У1-2 шт, У2-39 шт., У3-2 шт., У4- 4 шт.) | [23 empty] | Арматура для крепления провода на участок №1. (Количество узлов на участок : У1-2 шт, У2-39 шт., У3-2 шт., У4- 4 шт.)
Узел №1 (Стоимость комплекта промежуточной подвески,монтажной ленты,бугель учтены внутри расценки ФЕР33-04-017-01 ) | [23 empty] | Узел №1 (Стоимость комплекта промежуточной подвески,монтажной ленты,бугель учтены внутри расценки ФЕР33-04-017-01 )
248 | ФССЦ-25.2.02.04-0011 | Кронштейн анкерный (СИП), марка CA 1500 (кронштейн анкерный СА 2000) |  |  | шт | 2 | 1 | 2 | 34.91 |  | 69.82 | [13 empty] | Кронштейн анкерный (СИП), марка CA 1500 (кронштейн анкерный СА 2000)
|  | Объем=1*2 | [23 empty] | Объем=1*2
|  | Всего по позиции |  |  | 10: 69.82 | [17 empty] | Всего по позиции
249 | ФССЦ-25.2.01.06-0002 | Зажим клиновой для серьги с клином (КС-035) (Зажим анкерный DN 35 ) |  |  | шт | 2 | 1 | 2 | 89.49 |  | 178.98 | [13 empty] | Зажим клиновой для серьги с клином (КС-035) (Зажим анкерный DN 35 )
|  | Объем=1*2 | [23 empty] | Объем=1*2
|  | Всего по позиции |  |  | 10: 178.98 | [17 empty] | Всего по позиции
250 | ФССЦ-25.2.02.09-0011 | Хомут стяжной, диаметр 10-45 мм, длина 175 мм, разрушающая нагрузка 0,3 кН (Стяжной ремешок Е260) |  |  | 100 шт | 0.08 | 1 | 0.08 | 194 |  | 15.52 | [13 empty] | Хомут стяжной, диаметр 10-45 мм, длина 175 мм, разрушающая нагрузка 0,3 кН (Стяжной ремешок Е260)
|  | Объем=(4*2) / 100 | [23 empty] | Объем=(4*2) / 100
|  | Всего по позиции |  |  | 10: 15.52 | [17 empty] | Всего по позиции
251 | ФССЦ-20.2.02.04-0011 | Колпачок изолирующий (СИП) CECT 6-35 |  |  | 100 шт | 0.08 | 1 | 0.08 | 793 |  | 63.44 | [13 empty] | Колпачок изолирующий (СИП) CECT 6-35
|  | Объем=(4*2) / 100 | [23 empty] | Объем=(4*2) / 100
|  | Всего по позиции |  |  | 10: 63.44 | [17 empty] | Всего по позиции
Узел №2 (Стоимость комплекта промежуточной подвески,монтажной ленты,бугель учтены внутри расценки ФЕР33-04-017-01 ) | [23 empty] | Узел №2 (Стоимость комплекта промежуточной подвески,монтажной ленты,бугель учтены внутри расценки ФЕР33-04-017-01 )
252 | ФССЦ-25.2.02.09-0011 | Хомут стяжной, диаметр 10-45 мм, длина 175 мм, разрушающая нагрузка 0,3 кН (Стяжной ремешок Е260) |  |  | 100 шт | 1.17 | 1 | 1.17 | 194 |  | 226.98 | [13 empty] | Хомут стяжной, диаметр 10-45 мм, длина 175 мм, разрушающая нагрузка 0,3 кН (Стяжной ремешок Е260)
|  | Объем=(3*39) / 100 | [23 empty] | Объем=(3*39) / 100
|  | Всего по позиции |  |  | 10: 226.98 | [17 empty] | Всего по позиции
Узел №3 (Стоимость комплекта промежуточной подвески,монтажной ленты,бугель учтены внутри расценки ФЕР33-04-017-01 ) | [23 empty] | Узел №3 (Стоимость комплекта промежуточной подвески,монтажной ленты,бугель учтены внутри расценки ФЕР33-04-017-01 )
253 | ФССЦ-25.2.02.04-0011 | Кронштейн анкерный (СИП), марка CA 1500 (кронштейн анкерный СА 2000) |  |  | шт | 2 | 1 | 2 | 34.91 |  | 69.82 | [13 empty] | Кронштейн анкерный (СИП), марка CA 1500 (кронштейн анкерный СА 2000)
|  | Объем=1*2 | [23 empty] | Объем=1*2
|  | Всего по позиции |  |  | 10: 69.82 | [17 empty] | Всего по позиции
254 | ФССЦ-25.2.01.06-0002 | Зажим клиновой для серьги с клином (КС-035) (Зажим анкерный DN 35 ) |  |  | шт | 2 | 1 | 2 | 89.49 |  | 178.98 | [13 empty] | Зажим клиновой для серьги с клином (КС-035) (Зажим анкерный DN 35 )
|  | Объем=1*2 | [23 empty] | Объем=1*2
|  | Всего по позиции |  |  | 10: 178.98 | [17 empty] | Всего по позиции
255 | ФССЦ-25.2.02.09-0011 | Хомут стяжной, диаметр 10-45 мм, длина 175 мм, разрушающая нагрузка 0,3 кН (Стяжной ремешок Е260) |  |  | 100 шт | 0.06 | 1 | 0.06 | 194 |  | 11.64 | [13 empty] | Хомут стяжной, диаметр 10-45 мм, длина 175 мм, разрушающая нагрузка 0,3 кН (Стяжной ремешок Е260)
|  | Объем=(3*2) / 100 | [23 empty] | Объем=(3*2) / 100
|  | Всего по позиции |  |  | 10: 11.64 | [17 empty] | Всего по позиции
256 | ФССЦ-20.5.04.04-0004 | Зажим натяжной болтовый НБ-3-6Б(Болтовой соединительный зажим (MET-50SR)) |  |  | шт | 8 | 1 | 8 | 197.2 |  | 1577.6 | [13 empty] | Зажим натяжной болтовый НБ-3-6Б(Болтовой соединительный зажим (MET-50SR))
|  | Объем=4*2 | [23 empty] | Объем=4*2
|  | Всего по позиции |  |  | 10: 1577.6 | [17 empty] | Всего по позиции
257 | ФССЦ-25.2.01.18-0011 | Фиксатор дистанционный SO70 (Фиксатор дистанции BIC-15.50) |  |  | 100 шт | 0.02 | 1 | 0.02 | 1565 |  | 31.3 | [13 empty] | Фиксатор дистанционный SO70 (Фиксатор дистанции BIC-15.50)
|  | Объем=(1*2) / 100 | [23 empty] | Объем=(1*2) / 100
|  | Всего по позиции |  |  | 10: 31.3 | [17 empty] | Всего по позиции
Узел №4 (Стоимость комплекта промежуточной подвески,монтажной ленты,бугель учтены внутри расценки ФЕР33-04-017-01, муфта учтена в пп. 182,225 ) | [23 empty] | Узел №4 (Стоимость комплекта промежуточной подвески,монтажной ленты,бугель учтены внутри расценки ФЕР33-04-017-01, муфта учтена в пп. 182,225 )
258 | ФССЦ-25.2.02.04-0011 | Кронштейн анкерный (СИП), марка CA 1500 (кронштейн анкерный СА 2000) |  |  | шт | 4 | 1 | 4 | 34.91 |  | 139.64 | [13 empty] | Кронштейн анкерный (СИП), марка CA 1500 (кронштейн анкерный СА 2000)
|  | Объем=1*4 | [23 empty] | Объем=1*4
|  | Всего по позиции |  |  | 10: 139.64 | [17 empty] | Всего по позиции
259 | ФССЦ-25.2.01.06-0002 | Зажим клиновой для серьги с клином (КС-035) (Зажим анкерный DN 35 ) |  |  | шт | 4 | 1 | 4 | 89.49 |  | 357.96 | [13 empty] | Зажим клиновой для серьги с клином (КС-035) (Зажим анкерный DN 35 )
|  | Объем=1*4 | [23 empty] | Объем=1*4
|  | Всего по позиции |  |  | 10: 357.96 | [17 empty] | Всего по позиции
260 | ФССЦ-25.2.02.09-0011 | Хомут стяжной, диаметр 10-45 мм, длина 175 мм, разрушающая нагрузка 0,3 кН (Стяжной ремешок Е260) |  |  | 100 шт | 0.12 | 1 | 0.12 | 194 |  | 23.28 | [13 empty] | Хомут стяжной, диаметр 10-45 мм, длина 175 мм, разрушающая нагрузка 0,3 кН (Стяжной ремешок Е260)
|  | Объем=(3*4) / 100 | [23 empty] | Объем=(3*4) / 100
|  | Всего по позиции |  |  | 10: 23.28 | [17 empty] | Всего по позиции
261 | ФССЦ-25.2.01.18-0011 | Фиксатор дистанционный SO70 (Фиксатор дистанции BIC-15.50) |  |  | 100 шт | 0.04 | 1 | 0.04 | 1565 |  | 62.6 | [13 empty] | Фиксатор дистанционный SO70 (Фиксатор дистанции BIC-15.50)
|  | Объем=(1*4) / 100 | [23 empty] | Объем=(1*4) / 100
|  | Всего по позиции |  |  | 10: 62.6 | [17 empty] | Всего по позиции
262 | ФССЦ-20.2.02.04-0011 | Колпачок изолирующий (СИП) CECT 6-35 |  |  | 100 шт | 0.16 | 1 | 0.16 | 793 |  | 126.88 | [13 empty] | Колпачок изолирующий (СИП) CECT 6-35
|  | Объем=(4*4) / 100 | [23 empty] | Объем=(4*4) / 100
|  | Всего по позиции |  |  | 10: 126.88 | [17 empty] | Всего по позиции
|  | Итоги по разделу 12 Линия освещения N1.2 Подвеска провода СИП : | [29 empty] | Итоги по разделу 12 Линия освещения N1.2 Подвеска провода СИП :
|  | Итого прямые затраты (справочно) |  |  | 10: 226869.12; 12: 2062134.96 | [19 empty] | Итого прямые затраты (справочно)
|  | в том числе: | [30 empty] | в том числе:
|  | Оплата труда рабочих |  |  | 10: 2947.79; 12: 103054.74 | [19 empty] | Оплата труда рабочих
|  | Эксплуатация машин |  |  | 10: 12444.93; 12: 150957 | [19 empty] | Эксплуатация машин
|  | в том числе оплата труда машинистов (Отм) |  |  | 10: 1354.94; 12: 47368.69 | [19 empty] | в том числе оплата труда машинистов (Отм)
|  | Материалы |  |  | 10: 211476.4; 12: 1808123.22 | [19 empty] | Материалы
|  | Строительные работы |  |  | 10: 24947.99; 12: 321391.64 | [19 empty] | Строительные работы
|  | в том числе: | [30 empty] | в том числе:
|  | оплата труда |  |  | 10: 926.26; 12: 32382.05 | [19 empty] | оплата труда
|  | эксплуатация машин и механизмов |  |  | 10: 4791.67 | [19 empty] | эксплуатация машин и механизмов
|  | в том числе оплата труда машинистов (ОТм) |  |  | 10: 617.81; 12: 21598.63 | [19 empty] | в том числе оплата труда машинистов (ОТм)
|  | материалы |  |  | 10: 16713.23 | [19 empty] | материалы
|  | накладные расходы |  |  | 10: 1590.39; 12: 55600.1 | [19 empty] | накладные расходы
|  | сметная прибыль |  |  | 10: 926.44; 12: 32388.41 | [19 empty] | сметная прибыль
|  | Монтажные работы |  |  | 10: 208520.78; 12: 1971467.11 | [19 empty] | Монтажные работы
|  | в том числе: | [30 empty] | в том числе:
|  | оплата труда |  |  | 10: 2021.53; 12: 70672.69 | [19 empty] | оплата труда
|  | эксплуатация машин и механизмов |  |  | 10: 7653.26 | [19 empty] | эксплуатация машин и механизмов
|  | в том числе оплата труда машинистов (ОТм) |  |  | 10: 737.13; 12: 25770.06 | [19 empty] | в том числе оплата труда машинистов (ОТм)
|  | материалы |  |  | 10: 194763.17 | [19 empty] | материалы
|  | накладные расходы |  |  | 10: 2675.9; 12: 93549.47 | [19 empty] | накладные расходы
|  | сметная прибыль |  |  | 10: 1406.92; 12: 49185.81 | [19 empty] | сметная прибыль
|  | Итого ФОТ (справочно) |  |  | 10: 4302.73; 12: 150423.43 | [19 empty] | Итого ФОТ (справочно)
|  | Итого накладные расходы (справочно) |  |  | 10: 4266.29; 12: 149149.57 | [19 empty] | Итого накладные расходы (справочно)
|  | Итого сметная прибыль (справочно) |  |  | 10: 2333.36; 12: 81574.22 | [19 empty] | Итого сметная прибыль (справочно)
|  | Итого по разделу 12 Линия освещения N1.2 Подвеска провода СИП |  |  | 10: 233468.77; 12: 2292858.75 | [20 empty] | Итого по разделу 12 Линия освещения N1.2 Подвеска провода СИП
|  | в том числе: | [30 empty] | в том числе:
|  | материальные ресурсы, отсутствующие в ФРСН |  |  | 10: 140048.09; 12: 1197411.07 | [19 empty] | материальные ресурсы, отсутствующие в ФРСН
Раздел 13. Участок наружного освещения №2 (Количество опор на участок = 74 шт ) ( общ. длина участка 27 м+1035 м+391 м= 1453 м) | [22 empty] | Раздел 13. Участок наружного освещения №2 (Количество опор на участок = 74 шт ) ( общ. длина участка 27 м+1035 м+391 м= 1453 м)
Магистральный провод N2 | [23 empty] | Магистральный провод N2
263 | ФЕР33-04-017-01 | Подвеска самонесущих изолированных проводов (СИП-2А) напряжением от 0,4 кВ до 1 кВ (со снятием напряжения) при количестве 29 опор: с использованием автогидроподъемника |  |  | 4: 1000 м; 5: 0.027; 6: 1; 7: 0.027 | [11 empty] | Подвеска самонесущих изолированных проводов (СИП-2А) напряжением от 0,4 кВ до 1 кВ (со снятием напряжения) при количестве 29 опор: с использованием автогидроподъемника
|  | Объем=27 / 1000 | [23 empty] | Объем=27 / 1000
| Приказ от 04.08.2020 № 421/пр прил.10 табл.1 п.5 | Производство работ осуществляется в стесненных условиях населенных пунктов ОЗП=1,15; ЭМ=1,15 к расх.; ЗПМ=1,15; ТЗ=1,15; ТЗМ=1,15 | [24 empty] | Производство работ осуществляется в стесненных условиях населенных пунктов ОЗП=1,15; ЭМ=1,15 к расх.; ЗПМ=1,15; ТЗ=1,15; ТЗМ=1,15
| 1 | ОТ |  |  | 8: 620.43; 9: 1.15; 10: 19.26; 11: 34.96; 12: 673.33 | [14 empty] | ОТ
| 2 | ЭМ |  |  | 8: 3092.82; 9: 1.15; 10: 96.03 | [14 empty] | ЭМ
| 3 | в т.ч. ОТм |  |  | 8: 399.08; 9: 1.15; 10: 12.39; 11: 34.96; 12: 433.15 | [14 empty] | в т.ч. ОТм
| 4 | М |  |  | 8: 7435.74; 10: 200.76 | [14 empty] | М
|  | ЗТ |  |  | 4: чел.-ч; 5: 65.24; 6: 1.15; 7: 2.0257 | [15 empty] | ЗТ
|  | ЗТм |  |  | 4: чел.-ч; 5: 37.51; 6: 1.15; 7: 1.1647 | [15 empty] | ЗТм
|  | Итого по расценке |  |  | 8: 11148.99; 10: 316.05 | [16 empty] | Итого по расценке
|  | ФОТ |  |  | 10: 31.65; 12: 1106.48 | [15 empty] | ФОТ
| Пр/812-027.0-1 | НР Линии электропередачи |  |  | 4: %; 5: 103; 7: 103; 10: 32.6; 12: 1139.67 | [15 empty] | НР Линии электропередачи
| Пр/774-027.0 | СП Линии электропередачи |  |  | 4: %; 5: 60; 7: 60; 10: 18.99; 12: 663.89 | [15 empty] | СП Линии электропередачи
|  | Всего по позиции |  |  | 10: 367.64 | [17 empty] | Всего по позиции
264 | ТЦ_21.2.01.02_76_7716783919_23.01.2024_01 | Провод СИП-2 3х35+1х35 (ГОСТ 31946-2012) |  |  | м | 27.54 | 1 | 27.54 | 300.73 |  | 968.67 | 8.55 | 8282.1 | [11 empty] | Провод СИП-2 3х35+1х35 (ГОСТ 31946-2012)
|  | Объем=27*1,02 | [23 empty] | Объем=27*1,02
|  | Всего по позиции |  |  | 10: 968.67; 12: 8282.1 | [17 empty] | Всего по позиции
265 | ФССЦ-20.1.01.08-0013 | Зажим ответвительный с прокалыванием изоляции (СИП): N 640 (прим зажим 635) |  |  | 100 шт | 0.04 | 1 | 0.04 | 7182 |  | 287.28 | [13 empty] | Зажим ответвительный с прокалыванием изоляции (СИП): N 640 (прим зажим 635)
|  | Объем=4 / 100 | [23 empty] | Объем=4 / 100
|  | Всего по позиции |  |  | 10: 287.28 | [17 empty] | Всего по позиции
Линия освещения W2.1 | [23 empty] | Линия освещения W2.1
266 | ФЕРм08-02-148-02 | Кабель до 35 кВ в проложенных трубах, блоках и коробах, масса 1 м кабеля: до 2 кг |  |  | 4: 100 м; 5: 1.32; 6: 1; 7: 1.32 | [11 empty] | Кабель до 35 кВ в проложенных трубах, блоках и коробах, масса 1 м кабеля: до 2 кг
|  | Объем=132 / 100 | [23 empty] | Объем=132 / 100
| Приказ от 04.08.2020 № 421/пр прил.10 табл.1 п.5 | Производство работ осуществляется в стесненных условиях населенных пунктов ОЗП=1,15; ЭМ=1,15 к расх.; ЗПМ=1,15; ТЗ=1,15; ТЗМ=1,15 | [24 empty] | Производство работ осуществляется в стесненных условиях населенных пунктов ОЗП=1,15; ЭМ=1,15 к расх.; ЗПМ=1,15; ТЗ=1,15; ТЗМ=1,15
| 1 | ОТ |  |  | 8: 137.62; 9: 1.15; 10: 208.91; 11: 34.96; 12: 7303.49 | [14 empty] | ОТ
| 2 | ЭМ |  |  | 8: 50.47; 9: 1.15; 10: 76.61 | [14 empty] | ЭМ
| 3 | в т.ч. ОТм |  |  | 8: 5.02; 9: 1.15; 10: 7.62; 11: 34.96; 12: 266.4 | [14 empty] | в т.ч. ОТм
| 4 | М |  |  | 8: 37.91; 10: 50.04 | [14 empty] | М
|  | ЗТ |  |  | 4: чел.-ч; 5: 14.64; 6: 1.15; 7: 22.2235 | [15 empty] | ЗТ
|  | ЗТм |  |  | 4: чел.-ч; 5: 0.4; 6: 1.15; 7: 0.6072 | [15 empty] | ЗТм
|  | Итого по расценке |  |  | 8: 226; 10: 335.56 | [16 empty] | Итого по расценке
|  | ФОТ |  |  | 10: 216.53; 12: 7569.89 | [15 empty] | ФОТ
| Пр/812-049.3-1 | НР Электротехнические установки на других объектах |  |  | 4: %; 5: 97; 7: 97; 10: 210.03; 12: 7342.79 | [15 empty] | НР Электротехнические установки на других объектах
| Пр/774-049.3 | СП Электротехнические установки на других объектах |  |  | 4: %; 5: 51; 7: 51; 10: 110.43; 12: 3860.64 | [15 empty] | СП Электротехнические установки на других объектах
|  | Всего по позиции |  |  | 10: 656.02 | [17 empty] | Всего по позиции
267 | ФССЦ-21.1.06.07-0015 | Кабель силовой с алюминиевыми жилами АВБбШв 4х35-660 |  |  | 1000 м | 0.13464 | 1 | 0.13464 | 33224.93 |  | 4473.4 | [13 empty] | Кабель силовой с алюминиевыми жилами АВБбШв 4х35-660
|  | Объем=(132*1,02) / 1000 | [23 empty] | Объем=(132*1,02) / 1000
|  | Всего по позиции |  |  | 10: 4473.4 | [17 empty] | Всего по позиции
268 | ФЕРм08-02-142-01 | Устройство постели при одном кабеле в траншее |  |  | 4: 100 м; 5: 1.38; 6: 1; 7: 1.38 | [11 empty] | Устройство постели при одном кабеле в траншее
|  | Объем=(92+46) / 100 | [23 empty] | Объем=(92+46) / 100
| Приказ от 04.08.2020 № 421/пр прил.10 табл.1 п.5 | Производство работ осуществляется в стесненных условиях населенных пунктов ОЗП=1,15; ЭМ=1,15 к расх.; ЗПМ=1,15; ТЗ=1,15; ТЗМ=1,15 | [24 empty] | Производство работ осуществляется в стесненных условиях населенных пунктов ОЗП=1,15; ЭМ=1,15 к расх.; ЗПМ=1,15; ТЗ=1,15; ТЗМ=1,15
| 1 | ОТ |  |  | 8: 49.82; 9: 1.15; 10: 79.06; 11: 34.96; 12: 2763.94 | [14 empty] | ОТ
| 2 | ЭМ |  |  | 8: 256.27; 9: 1.15; 10: 406.7 | [14 empty] | ЭМ
| 3 | в т.ч. ОТм |  |  | 8: 45.24; 9: 1.15; 10: 71.8; 11: 34.96; 12: 2510.13 | [14 empty] | в т.ч. ОТм
| 4 | М |  |  | 8: 1; 10: 1.38 | [14 empty] | М
|  | ЗТ |  |  | 4: чел.-ч; 5: 5.3; 6: 1.15; 7: 8.4111 | [15 empty] | ЗТ
|  | ЗТм |  |  | 4: чел.-ч; 5: 3.9; 6: 1.15; 7: 6.1893 | [15 empty] | ЗТм
|  | Итого по расценке |  |  | 8: 307.09; 10: 487.14 | [16 empty] | Итого по расценке
|  | ФОТ |  |  | 10: 150.86; 12: 5274.07 | [15 empty] | ФОТ
| Пр/812-049.3-1 | НР Электротехнические установки на других объектах |  |  | 4: %; 5: 97; 7: 97; 10: 146.33; 12: 5115.85 | [15 empty] | НР Электротехнические установки на других объектах
| Пр/774-049.3 | СП Электротехнические установки на других объектах |  |  | 4: %; 5: 51; 7: 51; 10: 76.94; 12: 2689.78 | [15 empty] | СП Электротехнические установки на других объектах
|  | Всего по позиции |  |  | 10: 710.41 | [17 empty] | Всего по позиции
269 | ФЕРм08-02-142-02 | На каждый последующий кабель добавлять к расценке 08-02-142-01 |  |  | 4: 100 м; 5: 0.46; 6: 1; 7: 0.46 | [11 empty] | На каждый последующий кабель добавлять к расценке 08-02-142-01
|  | Объем=46 / 100 | [23 empty] | Объем=46 / 100
| Приказ от 04.08.2020 № 421/пр прил.10 табл.1 п.5 | Производство работ осуществляется в стесненных условиях населенных пунктов ОЗП=1,15; ЭМ=1,15 к расх.; ЗПМ=1,15; ТЗ=1,15; ТЗМ=1,15 | [24 empty] | Производство работ осуществляется в стесненных условиях населенных пунктов ОЗП=1,15; ЭМ=1,15 к расх.; ЗПМ=1,15; ТЗ=1,15; ТЗМ=1,15
| 1 | ОТ |  |  | 8: 18.71; 9: 1.15; 10: 9.9; 11: 34.96; 12: 346.1 | [14 empty] | ОТ
| 2 | ЭМ |  |  | 8: 5.26; 9: 1.15; 10: 2.78 | [14 empty] | ЭМ
| 3 | в т.ч. ОТм |  |  | 8: 0.93; 9: 1.15; 10: 0.49; 11: 34.96; 12: 17.13 | [14 empty] | в т.ч. ОТм
| 4 | М |  |  | 8: 0.37; 10: 0.17 | [14 empty] | М
|  | ЗТ |  |  | 4: чел.-ч; 5: 1.99; 6: 1.15; 7: 1.0527 | [15 empty] | ЗТ
|  | ЗТм |  |  | 4: чел.-ч; 5: 0.08; 6: 1.15; 7: 0.04232 | [15 empty] | ЗТм
|  | Итого по расценке |  |  | 8: 24.34; 10: 12.85 | [16 empty] | Итого по расценке
|  | ФОТ |  |  | 10: 10.39; 12: 363.23 | [15 empty] | ФОТ
| Пр/812-049.3-1 | НР Электротехнические установки на других объектах |  |  | 4: %; 5: 97; 7: 97; 10: 10.08; 12: 352.33 | [15 empty] | НР Электротехнические установки на других объектах
| Пр/774-049.3 | СП Электротехнические установки на других объектах |  |  | 4: %; 5: 51; 7: 51; 10: 5.3; 12: 185.25 | [15 empty] | СП Электротехнические установки на других объектах
|  | Всего по позиции |  |  | 10: 28.23 | [17 empty] | Всего по позиции
270 | ФССЦ-02.3.01.02-1011 | Песок природный I класс, средний, круглые сита |  |  | м3 | 13.8 | 1 | 13.8 | 54.95 |  | 758.31 | [13 empty] | Песок природный I класс, средний, круглые сита
|  | Объем=9,2+4,6 | [23 empty] | Объем=9,2+4,6
|  | Всего по позиции |  |  | 10: 758.31 | [17 empty] | Всего по позиции
271 | ФЕРм08-02-231-02 | Прокладка труб гофрированных ПВХ в земле для защиты одного кабеля диаметром: 63 мм |  |  | 4: 100 м; 5: 1.24; 6: 1; 7: 1.24 | [11 empty] | Прокладка труб гофрированных ПВХ в земле для защиты одного кабеля диаметром: 63 мм
|  | Объем=124 / 100 | [23 empty] | Объем=124 / 100
| Приказ от 04.08.2020 № 421/пр прил.10 табл.1 п.5 | Производство работ осуществляется в стесненных условиях населенных пунктов ОЗП=1,15; ЭМ=1,15 к расх.; ЗПМ=1,15; ТЗ=1,15; ТЗМ=1,15 | [24 empty] | Производство работ осуществляется в стесненных условиях населенных пунктов ОЗП=1,15; ЭМ=1,15 к расх.; ЗПМ=1,15; ТЗ=1,15; ТЗМ=1,15
| 1 | ОТ |  |  | 8: 37.17; 9: 1.15; 10: 53; 11: 34.96; 12: 1852.88 | [14 empty] | ОТ
| 2 | ЭМ |  |  | 8: 1.97; 9: 1.15; 10: 2.81 | [14 empty] | ЭМ
| 3 | в т.ч. ОТм |  |  | 8: 0.35; 9: 1.15; 10: 0.5; 11: 34.96; 12: 17.48 | [14 empty] | в т.ч. ОТм
| 4 | М |  |  | 8: 0.74; 10: 0.92 | [14 empty] | М
|  | ЗТ |  |  | 4: чел.-ч; 5: 4.84; 6: 1.15; 7: 6.9018 | [15 empty] | ЗТ
|  | ЗТм |  |  | 4: чел.-ч; 5: 0.03; 6: 1.15; 7: 0.04278 | [15 empty] | ЗТм
|  | Итого по расценке |  |  | 8: 39.88; 10: 56.73 | [16 empty] | Итого по расценке
|  | ФОТ |  |  | 10: 53.5; 12: 1870.36 | [15 empty] | ФОТ
| Пр/812-049.3-1 | НР Электротехнические установки на других объектах |  |  | 4: %; 5: 97; 7: 97; 10: 51.9; 12: 1814.25 | [15 empty] | НР Электротехнические установки на других объектах
| Пр/774-049.3 | СП Электротехнические установки на других объектах |  |  | 4: %; 5: 51; 7: 51; 10: 27.29; 12: 953.88 | [15 empty] | СП Электротехнические установки на других объектах
|  | Всего по позиции |  |  | 10: 135.92 | [17 empty] | Всего по позиции
272 | ФЕРм08-02-409-09 | Труба гофрированная ПВХ для защиты проводов и кабелей по установленным конструкциям, по стенам, колоннам, потолкам, основанию пола |  |  | 4: 100 м; 5: 0.08; 6: 1; 7: 0.08 | [11 empty] | Труба гофрированная ПВХ для защиты проводов и кабелей по установленным конструкциям, по стенам, колоннам, потолкам, основанию пола
|  | Объем=8 / 100 | [23 empty] | Объем=8 / 100
| Приказ от 04.08.2020 № 421/пр прил.10 табл.1 п.5 | Производство работ осуществляется в стесненных условиях населенных пунктов ОЗП=1,15; ЭМ=1,15 к расх.; ЗПМ=1,15; ТЗ=1,15; ТЗМ=1,15 | [24 empty] | Производство работ осуществляется в стесненных условиях населенных пунктов ОЗП=1,15; ЭМ=1,15 к расх.; ЗПМ=1,15; ТЗ=1,15; ТЗМ=1,15
| 1 | ОТ |  |  | 8: 139.54; 9: 1.15; 10: 12.84; 11: 34.96; 12: 448.89 | [14 empty] | ОТ
| 4 | М |  |  | 8: 16.79; 10: 1.34 | [14 empty] | М
|  | ЗТ |  |  | 4: чел.-ч; 5: 15.2; 6: 1.15; 7: 1.3984 | [15 empty] | ЗТ
|  | Итого по расценке |  |  | 8: 156.33; 10: 14.18 | [16 empty] | Итого по расценке
|  | ФОТ |  |  | 10: 12.84; 12: 448.89 | [15 empty] | ФОТ
| Пр/812-049.3-1 | НР Электротехнические установки на других объектах |  |  | 4: %; 5: 97; 7: 97; 10: 12.45; 12: 435.42 | [15 empty] | НР Электротехнические установки на других объектах
| Пр/774-049.3 | СП Электротехнические установки на других объектах |  |  | 4: %; 5: 51; 7: 51; 10: 6.55; 12: 228.93 | [15 empty] | СП Электротехнические установки на других объектах
|  | Всего по позиции |  |  | 10: 33.18 | [17 empty] | Всего по позиции
273 | ФССЦ-24.3.03.05-0026 | Трубы полиэтиленовые гибкие гофрированные тяжелые без протяжки, номинальный внутренний диаметр 50 мм (применительно труба двустенная ПНД гофрированная 63 мм) |  |  | м | 134.64 | 1 | 134.64 | 24.48 |  | 3295.99 | [13 empty] | Трубы полиэтиленовые гибкие гофрированные тяжелые без протяжки, номинальный внутренний диаметр 50 мм (применительно труба двустенная ПНД гофрированная 63 мм)
|  | Объем=132*1.02 | [23 empty] | Объем=132*1.02
|  | Всего по позиции |  |  | 10: 3295.99 | [17 empty] | Всего по позиции
274 | ФЕР22-01-021-03 | Укладка трубопроводов из полиэтиленовых труб диаметром: 110 мм (прим. Устройство футляра под дорогой из ПНД трубы диаметром 110 мм.) |  |  | 4: км; 5: 0.046; 6: 1; 7: 0.046 | [11 empty] | Укладка трубопроводов из полиэтиленовых труб диаметром: 110 мм (прим. Устройство футляра под дорогой из ПНД трубы диаметром 110 мм.)
|  | Объем=46/1000 | [23 empty] | Объем=46/1000
| Приказ от 04.08.2020 № 421/пр прил.10 табл.1 п.5 | Производство работ осуществляется в стесненных условиях населенных пунктов ОЗП=1,15; ЭМ=1,15 к расх.; ЗПМ=1,15; ТЗ=1,15; ТЗМ=1,15 | [24 empty] | Производство работ осуществляется в стесненных условиях населенных пунктов ОЗП=1,15; ЭМ=1,15 к расх.; ЗПМ=1,15; ТЗ=1,15; ТЗМ=1,15
| 1 | ОТ |  |  | 8: 2090.62; 9: 1.15; 10: 110.59; 11: 34.96; 12: 3866.23 | [14 empty] | ОТ
| 2 | ЭМ |  |  | 8: 3282.3; 9: 1.15; 10: 173.63 | [14 empty] | ЭМ
| 3 | в т.ч. ОТм |  |  | 8: 411.71; 9: 1.15; 10: 21.78; 11: 34.96; 12: 761.43 | [14 empty] | в т.ч. ОТм
| 4 | М |  |  | 8: 26.46; 10: 1.22 | [14 empty] | М
|  | ЗТ |  |  | 4: чел.-ч; 5: 225.04; 6: 1.15; 7: 11.9046 | [15 empty] | ЗТ
|  | ЗТм |  |  | 4: чел.-ч; 5: 30.76; 6: 1.15; 7: 1.6272 | [15 empty] | ЗТм
|  | Итого по расценке |  |  | 8: 5399.38; 10: 285.44 | [16 empty] | Итого по расценке
|  | ФОТ |  |  | 10: 132.37; 12: 4627.66 | [15 empty] | ФОТ
| Пр/812-018.0-1 | НР Наружные сети водопровода, канализации, теплоснабжения, газопровода |  |  | 4: %; 5: 117; 7: 117; 10: 154.87; 12: 5414.36 | [15 empty] | НР Наружные сети водопровода, канализации, теплоснабжения, газопровода
| Пр/774-018.0 | СП Наружные сети водопровода, канализации, теплоснабжения, газопровода |  |  | 4: %; 5: 74; 7: 74; 10: 97.95; 12: 3424.47 | [15 empty] | СП Наружные сети водопровода, канализации, теплоснабжения, газопровода
|  | Всего по позиции |  |  | 10: 538.26 | [17 empty] | Всего по позиции
275 | ФССЦ-24.3.03.13-0046 | Трубы напорные полиэтиленовые ПЭ100, стандартное размерное отношение SDR17, номинальный наружный диаметр 110 мм, толщина стенки 6,6 мм |  |  | м | 46.368 | 1 | 46.368 | 124.92 |  | 5792.29 | [13 empty] | Трубы напорные полиэтиленовые ПЭ100, стандартное размерное отношение SDR17, номинальный наружный диаметр 110 мм, толщина стенки 6,6 мм
|  | Объем=46*1.008 | [23 empty] | Объем=46*1.008
|  | Всего по позиции |  |  | 10: 5792.29 | [17 empty] | Всего по позиции
276 | ФЕР22-01-021-03 | Укладка трубопроводов из полиэтиленовых труб диаметром: 110 мм (прим. Устройство резервного футляра под дорогой из ПНД трубы диаметром 110 мм) |  |  | 4: км; 5: 0.046; 6: 1; 7: 0.046 | [11 empty] | Укладка трубопроводов из полиэтиленовых труб диаметром: 110 мм (прим. Устройство резервного футляра под дорогой из ПНД трубы диаметром 110 мм)
|  | Объем=46/1000 | [23 empty] | Объем=46/1000
| Приказ от 04.08.2020 № 421/пр прил.10 табл.1 п.5 | Производство работ осуществляется в стесненных условиях населенных пунктов ОЗП=1,15; ЭМ=1,15 к расх.; ЗПМ=1,15; ТЗ=1,15; ТЗМ=1,15 | [24 empty] | Производство работ осуществляется в стесненных условиях населенных пунктов ОЗП=1,15; ЭМ=1,15 к расх.; ЗПМ=1,15; ТЗ=1,15; ТЗМ=1,15
| 1 | ОТ |  |  | 8: 2090.62; 9: 1.15; 10: 110.59; 11: 34.96; 12: 3866.23 | [14 empty] | ОТ
| 2 | ЭМ |  |  | 8: 3282.3; 9: 1.15; 10: 173.63 | [14 empty] | ЭМ
| 3 | в т.ч. ОТм |  |  | 8: 411.71; 9: 1.15; 10: 21.78; 11: 34.96; 12: 761.43 | [14 empty] | в т.ч. ОТм
| 4 | М |  |  | 8: 26.46; 10: 1.22 | [14 empty] | М
|  | ЗТ |  |  | 4: чел.-ч; 5: 225.04; 6: 1.15; 7: 11.9046 | [15 empty] | ЗТ
|  | ЗТм |  |  | 4: чел.-ч; 5: 30.76; 6: 1.15; 7: 1.6272 | [15 empty] | ЗТм
|  | Итого по расценке |  |  | 8: 5399.38; 10: 285.44 | [16 empty] | Итого по расценке
|  | ФОТ |  |  | 10: 132.37; 12: 4627.66 | [15 empty] | ФОТ
| Пр/812-018.0-1 | НР Наружные сети водопровода, канализации, теплоснабжения, газопровода |  |  | 4: %; 5: 117; 7: 117; 10: 154.87; 12: 5414.36 | [15 empty] | НР Наружные сети водопровода, канализации, теплоснабжения, газопровода
| Пр/774-018.0 | СП Наружные сети водопровода, канализации, теплоснабжения, газопровода |  |  | 4: %; 5: 74; 7: 74; 10: 97.95; 12: 3424.47 | [15 empty] | СП Наружные сети водопровода, канализации, теплоснабжения, газопровода
|  | Всего по позиции |  |  | 10: 538.26 | [17 empty] | Всего по позиции
277 | ФССЦ-24.3.03.13-0046 | Трубы напорные полиэтиленовые ПЭ100, стандартное размерное отношение SDR17, номинальный наружный диаметр 110 мм, толщина стенки 6,6 мм |  |  | м | 46.368 | 1 | 46.368 | 124.92 |  | 5792.29 | [13 empty] | Трубы напорные полиэтиленовые ПЭ100, стандартное размерное отношение SDR17, номинальный наружный диаметр 110 мм, толщина стенки 6,6 мм
|  | Объем=46*1.008 | [23 empty] | Объем=46*1.008
|  | Всего по позиции |  |  | 10: 5792.29 | [17 empty] | Всего по позиции
278 | ФЕР22-05-005-01 | Протаскивание в футляр полиэтиленовых труб диаметром: 110 мм (прим. Протаскивание в футляр из ПНД трубы диаметром 110 мм трубы ПНД диаметром 63 мм с кабелем) |  |  | 4: 100 м трубы, уложенной в футляр; 5: 0.46; 6: 1; 7: 0.46 | [11 empty] | Протаскивание в футляр полиэтиленовых труб диаметром: 110 мм (прим. Протаскивание в футляр из ПНД трубы диаметром 110 мм трубы ПНД диаметром 63 мм с кабелем)
|  | Объем=46 / 100 | [23 empty] | Объем=46 / 100
| Приказ от 04.08.2020 № 421/пр прил.10 табл.1 п.5 | Производство работ осуществляется в стесненных условиях населенных пунктов ОЗП=1,15; ЭМ=1,15 к расх.; ЗПМ=1,15; ТЗ=1,15; ТЗМ=1,15 | [24 empty] | Производство работ осуществляется в стесненных условиях населенных пунктов ОЗП=1,15; ЭМ=1,15 к расх.; ЗПМ=1,15; ТЗ=1,15; ТЗМ=1,15
| 1 | ОТ |  |  | 8: 689.47; 9: 1.15; 10: 364.73; 11: 34.96; 12: 12750.96 | [14 empty] | ОТ
| 2 | ЭМ |  |  | 8: 72.67; 9: 1.15; 10: 38.44 | [14 empty] | ЭМ
| 3 | в т.ч. ОТм |  |  | 8: 0.41; 9: 1.15; 10: 0.22; 11: 34.96; 12: 7.69 | [14 empty] | в т.ч. ОТм
| 4 | М |  |  | 8: 484.59; 10: 222.91 | [14 empty] | М
|  | ЗТ |  |  | 4: чел.-ч; 5: 71.67; 6: 1.15; 7: 37.9134 | [15 empty] | ЗТ
|  | ЗТм |  |  | 4: чел.-ч; 5: 0.03; 6: 1.15; 7: 0.01587 | [15 empty] | ЗТм
|  | Итого по расценке |  |  | 8: 1246.73; 10: 626.08 | [16 empty] | Итого по расценке
|  | ФОТ |  |  | 10: 364.95; 12: 12758.65 | [15 empty] | ФОТ
| Пр/812-018.0-1 | НР Наружные сети водопровода, канализации, теплоснабжения, газопровода |  |  | 4: %; 5: 117; 7: 117; 10: 426.99; 12: 14927.62 | [15 empty] | НР Наружные сети водопровода, канализации, теплоснабжения, газопровода
| Пр/774-018.0 | СП Наружные сети водопровода, канализации, теплоснабжения, газопровода |  |  | 4: %; 5: 74; 7: 74; 10: 270.06; 12: 9441.4 | [15 empty] | СП Наружные сети водопровода, канализации, теплоснабжения, газопровода
|  | Всего по позиции |  |  | 10: 1323.13 | [17 empty] | Всего по позиции
279 | ФЕРм08-02-147-11 | Кабель до 35 кВ по установленным конструкциям и лоткам с креплением по всей длине, масса 1 м кабеля: до 2 кг (прим. С креплением хомутами по опоре контактной сети, св. 2 до 8 м. Применен k на высоту.) |  |  | 4: 100 м; 5: 0.4; 6: 1; 7: 0.4 | [11 empty] | Кабель до 35 кВ по установленным конструкциям и лоткам с креплением по всей длине, масса 1 м кабеля: до 2 кг (прим. С креплением хомутами по опоре контактной сети, св. 2 до 8 м. Применен k на высоту.)
|  | Объем=40 / 100 | [23 empty] | Объем=40 / 100
| ОП п.1.8.3 | При производстве работ на высоте св. 2 до 8 м ОЗП=1,05; ТЗ=1,05 | [24 empty] | При производстве работ на высоте св. 2 до 8 м ОЗП=1,05; ТЗ=1,05
| Приказ от 04.08.2020 № 421/пр прил.10 табл.1 п.5 | Производство работ осуществляется в стесненных условиях населенных пунктов ОЗП=1,15; ЭМ=1,15 к расх.; ЗПМ=1,15; ТЗ=1,15; ТЗМ=1,15 | [24 empty] | Производство работ осуществляется в стесненных условиях населенных пунктов ОЗП=1,15; ЭМ=1,15 к расх.; ЗПМ=1,15; ТЗ=1,15; ТЗМ=1,15
| 1 | ОТ |  |  | 8: 162.43; 9: 1.2075; 10: 78.45; 11: 34.96; 12: 2742.61 | [14 empty] | ОТ
| 2 | ЭМ |  |  | 8: 53.19; 9: 1.15; 10: 24.47 | [14 empty] | ЭМ
| 3 | в т.ч. ОТм |  |  | 8: 5.02; 9: 1.15; 10: 2.31; 11: 34.96; 12: 80.76 | [14 empty] | в т.ч. ОТм
| 4 | М |  |  | 8: 35.3; 10: 14.12 | [14 empty] | М
|  | ЗТ |  |  | 4: чел.-ч; 5: 17.28; 6: 1.2075; 7: 8.3462 | [15 empty] | ЗТ
|  | ЗТм |  |  | 4: чел.-ч; 5: 0.4; 6: 1.15; 7: 0.184 | [15 empty] | ЗТм
|  | Итого по расценке |  |  | 8: 250.92; 10: 117.04 | [16 empty] | Итого по расценке
|  | ФОТ |  |  | 10: 80.76; 12: 2823.37 | [15 empty] | ФОТ
| Пр/812-049.3-1 | НР Электротехнические установки на других объектах |  |  | 4: %; 5: 97; 7: 97; 10: 78.34; 12: 2738.67 | [15 empty] | НР Электротехнические установки на других объектах
| Пр/774-049.3 | СП Электротехнические установки на других объектах |  |  | 4: %; 5: 51; 7: 51; 10: 41.19; 12: 1439.92 | [15 empty] | СП Электротехнические установки на других объектах
|  | Всего по позиции |  |  | 10: 236.57 | [17 empty] | Всего по позиции
280 | ФЕРм08-02-147-11 | Кабель до 35 кВ по установленным конструкциям и лоткам с креплением по всей длине, масса 1 м кабеля: до 2 кг (прим. С креплением хомутами по опоре контактной сети, без k на высоту.) |  |  | 4: 100 м; 5: 0.24; 6: 1; 7: 0.24 | [11 empty] | Кабель до 35 кВ по установленным конструкциям и лоткам с креплением по всей длине, масса 1 м кабеля: до 2 кг (прим. С креплением хомутами по опоре контактной сети, без k на высоту.)
|  | Объем=24 / 100 | [23 empty] | Объем=24 / 100
| Приказ от 04.08.2020 № 421/пр прил.10 табл.1 п.5 | Производство работ осуществляется в стесненных условиях населенных пунктов ОЗП=1,15; ЭМ=1,15 к расх.; ЗПМ=1,15; ТЗ=1,15; ТЗМ=1,15 | [24 empty] | Производство работ осуществляется в стесненных условиях населенных пунктов ОЗП=1,15; ЭМ=1,15 к расх.; ЗПМ=1,15; ТЗ=1,15; ТЗМ=1,15
| 1 | ОТ |  |  | 8: 162.43; 9: 1.15; 10: 44.83; 11: 34.96; 12: 1567.26 | [14 empty] | ОТ
| 2 | ЭМ |  |  | 8: 53.19; 9: 1.15; 10: 14.68 | [14 empty] | ЭМ
| 3 | в т.ч. ОТм |  |  | 8: 5.02; 9: 1.15; 10: 1.39; 11: 34.96; 12: 48.59 | [14 empty] | в т.ч. ОТм
| 4 | М |  |  | 8: 35.3; 10: 8.47 | [14 empty] | М
|  | ЗТ |  |  | 4: чел.-ч; 5: 17.28; 6: 1.15; 7: 4.7693 | [15 empty] | ЗТ
|  | ЗТм |  |  | 4: чел.-ч; 5: 0.4; 6: 1.15; 7: 0.1104 | [15 empty] | ЗТм
|  | Итого по расценке |  |  | 8: 250.92; 10: 67.98 | [16 empty] | Итого по расценке
|  | ФОТ |  |  | 10: 46.22; 12: 1615.85 | [15 empty] | ФОТ
| Пр/812-049.3-1 | НР Электротехнические установки на других объектах |  |  | 4: %; 5: 97; 7: 97; 10: 44.83; 12: 1567.37 | [15 empty] | НР Электротехнические установки на других объектах
| Пр/774-049.3 | СП Электротехнические установки на других объектах |  |  | 4: %; 5: 51; 7: 51; 10: 23.57; 12: 824.08 | [15 empty] | СП Электротехнические установки на других объектах
|  | Всего по позиции |  |  | 10: 136.38 | [17 empty] | Всего по позиции
281 | ФССЦ-21.1.06.07-0015 | Кабель силовой с алюминиевыми жилами АВБбШв 4х35-660 |  |  | 1000 м | 0.06528 | 1 | 0.06528 | 33224.93 |  | 2168.92 | [13 empty] | Кабель силовой с алюминиевыми жилами АВБбШв 4х35-660
|  | Объем=((24+40)*1,02) / 1000 | [23 empty] | Объем=((24+40)*1,02) / 1000
|  | Всего по позиции |  |  | 10: 2168.92 | [17 empty] | Всего по позиции
282 | ФЕРм08-03-545-17 | Кожух металлический для защиты вводов и электрооборудования (Кожух из уголка стального, вес 1 м.п. уголка 75х75х5 = 5,8 кг) |  |  | 4: кг; 5: 102.08; 6: 1; 7: 102.08 | [11 empty] | Кожух металлический для защиты вводов и электрооборудования (Кожух из уголка стального, вес 1 м.п. уголка 75х75х5 = 5,8 кг)
|  | Объем=8*2,2*5,8 | [23 empty] | Объем=8*2,2*5,8
| Приказ от 04.08.2020 № 421/пр прил.10 табл.1 п.5 | Производство работ осуществляется в стесненных условиях населенных пунктов ОЗП=1,15; ЭМ=1,15 к расх.; ЗПМ=1,15; ТЗ=1,15; ТЗМ=1,15 | [24 empty] | Производство работ осуществляется в стесненных условиях населенных пунктов ОЗП=1,15; ЭМ=1,15 к расх.; ЗПМ=1,15; ТЗ=1,15; ТЗМ=1,15
| 1 | ОТ |  |  | 8: 1.19; 9: 1.15; 10: 139.7; 11: 34.96; 12: 4883.91 | [14 empty] | ОТ
| 2 | ЭМ |  |  | 8: 0.08; 9: 1.15; 10: 9.39 | [14 empty] | ЭМ
| 4 | М |  |  | 8: 6.31; 10: 644.12 | [14 empty] | М
|  | ЗТ |  |  | 4: чел.-ч; 5: 0.13; 6: 1.15; 7: 15.261 | [15 empty] | ЗТ
|  | Итого по расценке |  |  | 8: 7.58; 10: 793.21 | [16 empty] | Итого по расценке
|  | ФОТ |  |  | 10: 139.7; 12: 4883.91 | [15 empty] | ФОТ
| Пр/812-049.3-1 | НР Электротехнические установки на других объектах |  |  | 4: %; 5: 97; 7: 97; 10: 135.51; 12: 4737.39 | [15 empty] | НР Электротехнические установки на других объектах
| Пр/774-049.3 | СП Электротехнические установки на других объектах |  |  | 4: %; 5: 51; 7: 51; 10: 71.25; 12: 2490.79 | [15 empty] | СП Электротехнические установки на других объектах
|  | Всего по позиции |  |  | 10: 999.97 | [17 empty] | Всего по позиции
283 | ФССЦ-08.3.08.02-0072 | Сталь угловая равнополочная, марка стали: Ст3пс, шириной полок 75-75 мм |  |  | т | 0.10208 | 1 | 0.10208 | 4840.65 |  | 494.13 | [13 empty] | Сталь угловая равнополочная, марка стали: Ст3пс, шириной полок 75-75 мм
|  | Объем=102,08/1000 | [23 empty] | Объем=102,08/1000
|  | Всего по позиции |  |  | 10: 494.13 | [17 empty] | Всего по позиции
284 | ФЕРм08-02-200-01 | Монтаж термоусаживаемой манжеты из трубки для кабеля |  |  | 4: шт; 5: 8; 6: 1; 7: 8 | [11 empty] | Монтаж термоусаживаемой манжеты из трубки для кабеля
| Приказ от 04.08.2020 № 421/пр прил.10 табл.1 п.5 | Производство работ осуществляется в стесненных условиях населенных пунктов ОЗП=1,15; ЭМ=1,15 к расх.; ЗПМ=1,15; ТЗ=1,15; ТЗМ=1,15 | [24 empty] | Производство работ осуществляется в стесненных условиях населенных пунктов ОЗП=1,15; ЭМ=1,15 к расх.; ЗПМ=1,15; ТЗ=1,15; ТЗМ=1,15
| 1 | ОТ |  |  | 8: 5.35; 9: 1.15; 10: 49.22; 11: 34.96; 12: 1720.73 | [14 empty] | ОТ
| 4 | М |  |  | 8: 0.94; 10: 7.52 | [14 empty] | М
|  | ЗТ |  |  | 4: чел.-ч; 5: 0.59; 6: 1.15; 7: 5.428 | [15 empty] | ЗТ
|  | Итого по расценке |  |  | 8: 6.29; 10: 56.74 | [16 empty] | Итого по расценке
|  | ФОТ |  |  | 10: 49.22; 12: 1720.73 | [15 empty] | ФОТ
| Пр/812-049.3-1 | НР Электротехнические установки на других объектах |  |  | 4: %; 5: 97; 7: 97; 10: 47.74; 12: 1669.11 | [15 empty] | НР Электротехнические установки на других объектах
| Пр/774-049.3 | СП Электротехнические установки на других объектах |  |  | 4: %; 5: 51; 7: 51; 10: 25.1; 12: 877.57 | [15 empty] | СП Электротехнические установки на других объектах
|  | Всего по позиции |  |  | 10: 129.58 | [17 empty] | Всего по позиции
285 | ФССЦ-01.7.06.12-0007 | Лента покровная термоспекаемая однослойная, ширина 40 мм |  |  | 100 м | -0.032 | 1 | -0.032 | 38.59 |  | -1.23 | [13 empty] | Лента покровная термоспекаемая однослойная, ширина 40 мм
|  | Всего по позиции |  |  | 10: -1.23 | [17 empty] | Всего по позиции
286 | ФССЦ-01.7.06.12-0005 | Лента клеевая термоспекаемая однослойная |  |  | 100 м | -0.024 | 1 | -0.024 | 143.98 |  | -3.46 | [13 empty] | Лента клеевая термоспекаемая однослойная
|  | Всего по позиции |  |  | 10: -3.46 | [17 empty] | Всего по позиции
287 | ТЦ_21.1.06.07_76_7716783919_23.01.2024_01 | Уплотнитель кабельных проходов УКПтО-75/22 |  |  | шт | 8 | 1 | 8 | 282.11 |  | 263.96 | 8.55 | 2256.88 | [11 empty] | Уплотнитель кабельных проходов УКПтО-75/22
|  | Всего по позиции |  |  | 10: 263.96; 12: 2256.88 | [17 empty] | Всего по позиции
288 | ФЕРм08-02-200-01 | Монтаж термоусаживаемой манжеты из трубки для кабеля |  |  | 4: шт; 5: 8; 6: 1; 7: 8 | [11 empty] | Монтаж термоусаживаемой манжеты из трубки для кабеля
| Приказ от 04.08.2020 № 421/пр прил.10 табл.1 п.5 | Производство работ осуществляется в стесненных условиях населенных пунктов ОЗП=1,15; ЭМ=1,15 к расх.; ЗПМ=1,15; ТЗ=1,15; ТЗМ=1,15 | [24 empty] | Производство работ осуществляется в стесненных условиях населенных пунктов ОЗП=1,15; ЭМ=1,15 к расх.; ЗПМ=1,15; ТЗ=1,15; ТЗМ=1,15
| 1 | ОТ |  |  | 8: 5.35; 9: 1.15; 10: 49.22; 11: 34.96; 12: 1720.73 | [14 empty] | ОТ
| 4 | М |  |  | 8: 0.94; 10: 7.52 | [14 empty] | М
|  | ЗТ |  |  | 4: чел.-ч; 5: 0.59; 6: 1.15; 7: 5.428 | [15 empty] | ЗТ
|  | Итого по расценке |  |  | 8: 6.29; 10: 56.74 | [16 empty] | Итого по расценке
|  | ФОТ |  |  | 10: 49.22; 12: 1720.73 | [15 empty] | ФОТ
| Пр/812-049.3-1 | НР Электротехнические установки на других объектах |  |  | 4: %; 5: 97; 7: 97; 10: 47.74; 12: 1669.11 | [15 empty] | НР Электротехнические установки на других объектах
| Пр/774-049.3 | СП Электротехнические установки на других объектах |  |  | 4: %; 5: 51; 7: 51; 10: 25.1; 12: 877.57 | [15 empty] | СП Электротехнические установки на других объектах
|  | Всего по позиции |  |  | 10: 129.58 | [17 empty] | Всего по позиции
289 | ФССЦ-01.7.06.12-0007 | Лента покровная термоспекаемая однослойная, ширина 40 мм |  |  | 100 м | -0.032 | 1 | -0.032 | 38.59 |  | -1.23 | [13 empty] | Лента покровная термоспекаемая однослойная, ширина 40 мм
|  | Всего по позиции |  |  | 10: -1.23 | [17 empty] | Всего по позиции
290 | ФССЦ-01.7.06.12-0005 | Лента клеевая термоспекаемая однослойная |  |  | 100 м | -0.024 | 1 | -0.024 | 143.98 |  | -3.46 | [13 empty] | Лента клеевая термоспекаемая однослойная
|  | Всего по позиции |  |  | 10: -3.46 | [17 empty] | Всего по позиции
291 | ТЦ_20.2.09.02_76_7604368921_28.05.2024_01 | Уплотнитель термоусаживаемый УКПтО-130/28 |  |  | шт | 8 | 1 | 8 | 2032.52 |  | 1901.77 | 8.55 | 16260.16 | [11 empty] | Уплотнитель термоусаживаемый УКПтО-130/28
|  | Всего по позиции |  |  | 10: 1901.77; 12: 16260.16 | [17 empty] | Всего по позиции
292 | ФЕРм08-02-167-01 | Муфта соединительная эпоксидная для 3-5-жильного кабеля напряжением: до 1 кВ, сечение одной жилы до 35 мм2 |  |  | 4: шт; 5: 8; 6: 1; 7: 8 | [11 empty] | Муфта соединительная эпоксидная для 3-5-жильного кабеля напряжением: до 1 кВ, сечение одной жилы до 35 мм2
| Приказ от 04.08.2020 № 421/пр прил.10 табл.1 п.5 | Производство работ осуществляется в стесненных условиях населенных пунктов ОЗП=1,15; ЭМ=1,15 к расх.; ЗПМ=1,15; ТЗ=1,15; ТЗМ=1,15 | [24 empty] | Производство работ осуществляется в стесненных условиях населенных пунктов ОЗП=1,15; ЭМ=1,15 к расх.; ЗПМ=1,15; ТЗ=1,15; ТЗМ=1,15
| 1 | ОТ |  |  | 8: 51.98; 9: 1.15; 10: 478.22; 11: 34.96; 12: 16718.57 | [14 empty] | ОТ
| 2 | ЭМ |  |  | 8: 1.81; 9: 1.15; 10: 16.65 | [14 empty] | ЭМ
| 3 | в т.ч. ОТм |  |  | 8: 0.26; 9: 1.15; 10: 2.39; 11: 34.96; 12: 83.55 | [14 empty] | в т.ч. ОТм
| 4 | М |  |  | 8: 16.68; 10: 133.44 | [14 empty] | М
|  | ЗТ |  |  | 4: чел.-ч; 5: 5.53; 6: 1.15; 7: 50.876 | [15 empty] | ЗТ
|  | ЗТм |  |  | 4: чел.-ч; 5: 0.02; 6: 1.15; 7: 0.184 | [15 empty] | ЗТм
|  | Итого по расценке |  |  | 8: 70.47; 10: 628.31 | [16 empty] | Итого по расценке
|  | ФОТ |  |  | 10: 480.61; 12: 16802.12 | [15 empty] | ФОТ
| Пр/812-049.3-1 | НР Электротехнические установки на других объектах |  |  | 4: %; 5: 97; 7: 97; 10: 466.19; 12: 16298.06 | [15 empty] | НР Электротехнические установки на других объектах
| Пр/774-049.3 | СП Электротехнические установки на других объектах |  |  | 4: %; 5: 51; 7: 51; 10: 245.11; 12: 8569.08 | [15 empty] | СП Электротехнические установки на других объектах
|  | Всего по позиции |  |  | 10: 1339.61 | [17 empty] | Всего по позиции
293 | ТЦ_20.2.09.04_76_7716783919_23.01.2024_01 | Соединительная кабельная муфта 4ПСТ(б)-1-25/50 |  |  | шт | 8 | 1 | 8 | 4818.91 |  | 4508.92 | 8.55 | 38551.28 | [11 empty] | Соединительная кабельная муфта 4ПСТ(б)-1-25/50
|  | Всего по позиции |  |  | 10: 4508.92; 12: 38551.28 | [17 empty] | Всего по позиции
294 | ФЕРм08-02-148-01 | Кабель до 35 кВ в проложенных трубах, блоках и коробах, масса 1 м кабеля: до 1 кг |  |  | 4: 100 м; 5: 0.26; 6: 1; 7: 0.26 | [11 empty] | Кабель до 35 кВ в проложенных трубах, блоках и коробах, масса 1 м кабеля: до 1 кг
|  | Объем=(24+2) / 100 | [23 empty] | Объем=(24+2) / 100
| Приказ от 04.08.2020 № 421/пр прил.10 табл.1 п.5 | Производство работ осуществляется в стесненных условиях населенных пунктов ОЗП=1,15; ЭМ=1,15 к расх.; ЗПМ=1,15; ТЗ=1,15; ТЗМ=1,15 | [24 empty] | Производство работ осуществляется в стесненных условиях населенных пунктов ОЗП=1,15; ЭМ=1,15 к расх.; ЗПМ=1,15; ТЗ=1,15; ТЗМ=1,15
| 1 | ОТ |  |  | 8: 93.25; 9: 1.15; 10: 27.88; 11: 34.96; 12: 974.68 | [14 empty] | ОТ
| 2 | ЭМ |  |  | 8: 46.25; 9: 1.15; 10: 13.83 | [14 empty] | ЭМ
| 3 | в т.ч. ОТм |  |  | 8: 5.02; 9: 1.15; 10: 1.5; 11: 34.96; 12: 52.44 | [14 empty] | в т.ч. ОТм
| 4 | М |  |  | 8: 37.03; 10: 9.63 | [14 empty] | М
|  | ЗТ |  |  | 4: чел.-ч; 5: 9.92; 6: 1.15; 7: 2.9661 | [15 empty] | ЗТ
|  | ЗТм |  |  | 4: чел.-ч; 5: 0.4; 6: 1.15; 7: 0.1196 | [15 empty] | ЗТм
|  | Итого по расценке |  |  | 8: 176.53; 10: 51.34 | [16 empty] | Итого по расценке
|  | ФОТ |  |  | 10: 29.38; 12: 1027.12 | [15 empty] | ФОТ
| Пр/812-049.3-1 | НР Электротехнические установки на других объектах |  |  | 4: %; 5: 97; 7: 97; 10: 28.5; 12: 996.31 | [15 empty] | НР Электротехнические установки на других объектах
| Пр/774-049.3 | СП Электротехнические установки на других объектах |  |  | 4: %; 5: 51; 7: 51; 10: 14.98; 12: 523.83 | [15 empty] | СП Электротехнические установки на других объектах
|  | Всего по позиции |  |  | 10: 94.82 | [17 empty] | Всего по позиции
295 | ФССЦ-21.1.06.07-0013 | Кабель силовой с алюминиевыми жилами АВБбШв 4х16-660 |  |  | 1000 м | 0.02652 | 1 | 0.02652 | 18742.68 |  | 497.06 | [13 empty] | Кабель силовой с алюминиевыми жилами АВБбШв 4х16-660
|  | Объем=(26*1,02) / 1000 | [23 empty] | Объем=(26*1,02) / 1000
|  | Всего по позиции |  |  | 10: 497.06 | [17 empty] | Всего по позиции
296 | ФЕРм08-02-231-02 | Прокладка труб гофрированных ПВХ в земле для защиты одного кабеля диаметром: 63 мм |  |  | 4: 100 м; 5: 0.24; 6: 1; 7: 0.24 | [11 empty] | Прокладка труб гофрированных ПВХ в земле для защиты одного кабеля диаметром: 63 мм
|  | Объем=24 / 100 | [23 empty] | Объем=24 / 100
| Приказ от 04.08.2020 № 421/пр прил.10 табл.1 п.5 | Производство работ осуществляется в стесненных условиях населенных пунктов ОЗП=1,15; ЭМ=1,15 к расх.; ЗПМ=1,15; ТЗ=1,15; ТЗМ=1,15 | [24 empty] | Производство работ осуществляется в стесненных условиях населенных пунктов ОЗП=1,15; ЭМ=1,15 к расх.; ЗПМ=1,15; ТЗ=1,15; ТЗМ=1,15
| 1 | ОТ |  |  | 8: 37.17; 9: 1.15; 10: 10.26; 11: 34.96; 12: 358.69 | [14 empty] | ОТ
| 2 | ЭМ |  |  | 8: 1.97; 9: 1.15; 10: 0.54 | [14 empty] | ЭМ
| 3 | в т.ч. ОТм |  |  | 8: 0.35; 9: 1.15; 10: 0.1; 11: 34.96; 12: 3.5 | [14 empty] | в т.ч. ОТм
| 4 | М |  |  | 8: 0.74; 10: 0.18 | [14 empty] | М
|  | ЗТ |  |  | 4: чел.-ч; 5: 4.84; 6: 1.15; 7: 1.3358 | [15 empty] | ЗТ
|  | ЗТм |  |  | 4: чел.-ч; 5: 0.03; 6: 1.15; 7: 0.00828 | [15 empty] | ЗТм
|  | Итого по расценке |  |  | 8: 39.88; 10: 10.98 | [16 empty] | Итого по расценке
|  | ФОТ |  |  | 10: 10.36; 12: 362.19 | [15 empty] | ФОТ
| Пр/812-049.3-1 | НР Электротехнические установки на других объектах |  |  | 4: %; 5: 97; 7: 97; 10: 10.05; 12: 351.32 | [15 empty] | НР Электротехнические установки на других объектах
| Пр/774-049.3 | СП Электротехнические установки на других объектах |  |  | 4: %; 5: 51; 7: 51; 10: 5.28; 12: 184.72 | [15 empty] | СП Электротехнические установки на других объектах
|  | Всего по позиции |  |  | 10: 26.31 | [17 empty] | Всего по позиции
297 | ФЕРм08-02-409-09 | Труба гофрированная ПВХ для защиты проводов и кабелей по установленным конструкциям, по стенам, колоннам, потолкам, основанию пола |  |  | 4: 100 м; 5: 0.02; 6: 1; 7: 0.02 | [11 empty] | Труба гофрированная ПВХ для защиты проводов и кабелей по установленным конструкциям, по стенам, колоннам, потолкам, основанию пола
|  | Объем=2 / 100 | [23 empty] | Объем=2 / 100
| Приказ от 04.08.2020 № 421/пр прил.10 табл.1 п.5 | Производство работ осуществляется в стесненных условиях населенных пунктов ОЗП=1,15; ЭМ=1,15 к расх.; ЗПМ=1,15; ТЗ=1,15; ТЗМ=1,15 | [24 empty] | Производство работ осуществляется в стесненных условиях населенных пунктов ОЗП=1,15; ЭМ=1,15 к расх.; ЗПМ=1,15; ТЗ=1,15; ТЗМ=1,15
| 1 | ОТ |  |  | 8: 139.54; 9: 1.15; 10: 3.21; 11: 34.96; 12: 112.22 | [14 empty] | ОТ
| 4 | М |  |  | 8: 16.79; 10: 0.34 | [14 empty] | М
|  | ЗТ |  |  | 4: чел.-ч; 5: 15.2; 6: 1.15; 7: 0.3496 | [15 empty] | ЗТ
|  | Итого по расценке |  |  | 8: 156.33; 10: 3.55 | [16 empty] | Итого по расценке
|  | ФОТ |  |  | 10: 3.21; 12: 112.22 | [15 empty] | ФОТ
| Пр/812-049.3-1 | НР Электротехнические установки на других объектах |  |  | 4: %; 5: 97; 7: 97; 10: 3.11; 12: 108.85 | [15 empty] | НР Электротехнические установки на других объектах
| Пр/774-049.3 | СП Электротехнические установки на других объектах |  |  | 4: %; 5: 51; 7: 51; 10: 1.64; 12: 57.23 | [15 empty] | СП Электротехнические установки на других объектах
|  | Всего по позиции |  |  | 10: 8.3 | [17 empty] | Всего по позиции
298 | ФССЦ-24.3.03.05-0026 | Трубы полиэтиленовые гибкие гофрированные тяжелые без протяжки, номинальный внутренний диаметр 50 мм (применительно труба двустенная ПНД гофрированная 63 мм) |  |  | м | 26.52 | 1 | 26.52 | 24.48 |  | 649.21 | [13 empty] | Трубы полиэтиленовые гибкие гофрированные тяжелые без протяжки, номинальный внутренний диаметр 50 мм (применительно труба двустенная ПНД гофрированная 63 мм)
|  | Объем=26*1.02 | [23 empty] | Объем=26*1.02
|  | Всего по позиции |  |  | 10: 649.21 | [17 empty] | Всего по позиции
299 | ФЕР22-01-021-03 | Укладка трубопроводов из полиэтиленовых труб диаметром: 110 мм (прим. Устройство футляра под дорогой из ПНД трубы диаметром 110 мм.) |  |  | 4: км; 5: 0.009; 6: 1; 7: 0.009 | [11 empty] | Укладка трубопроводов из полиэтиленовых труб диаметром: 110 мм (прим. Устройство футляра под дорогой из ПНД трубы диаметром 110 мм.)
|  | Объем=9/1000 | [23 empty] | Объем=9/1000
| Приказ от 04.08.2020 № 421/пр прил.10 табл.1 п.5 | Производство работ осуществляется в стесненных условиях населенных пунктов ОЗП=1,15; ЭМ=1,15 к расх.; ЗПМ=1,15; ТЗ=1,15; ТЗМ=1,15 | [24 empty] | Производство работ осуществляется в стесненных условиях населенных пунктов ОЗП=1,15; ЭМ=1,15 к расх.; ЗПМ=1,15; ТЗ=1,15; ТЗМ=1,15
| 1 | ОТ |  |  | 8: 2090.62; 9: 1.15; 10: 21.64; 11: 34.96; 12: 756.53 | [14 empty] | ОТ
| 2 | ЭМ |  |  | 8: 3282.3; 9: 1.15; 10: 33.97 | [14 empty] | ЭМ
| 3 | в т.ч. ОТм |  |  | 8: 411.71; 9: 1.15; 10: 4.26; 11: 34.96; 12: 148.93 | [14 empty] | в т.ч. ОТм
| 4 | М |  |  | 8: 26.46; 10: 0.24 | [14 empty] | М
|  | ЗТ |  |  | 4: чел.-ч; 5: 225.04; 6: 1.15; 7: 2.3292 | [15 empty] | ЗТ
|  | ЗТм |  |  | 4: чел.-ч; 5: 30.76; 6: 1.15; 7: 0.31837 | [15 empty] | ЗТм
|  | Итого по расценке |  |  | 8: 5399.38; 10: 55.85 | [16 empty] | Итого по расценке
|  | ФОТ |  |  | 10: 25.9; 12: 905.46 | [15 empty] | ФОТ
| Пр/812-018.0-1 | НР Наружные сети водопровода, канализации, теплоснабжения, газопровода |  |  | 4: %; 5: 117; 7: 117; 10: 30.3; 12: 1059.39 | [15 empty] | НР Наружные сети водопровода, канализации, теплоснабжения, газопровода
| Пр/774-018.0 | СП Наружные сети водопровода, канализации, теплоснабжения, газопровода |  |  | 4: %; 5: 74; 7: 74; 10: 19.17; 12: 670.04 | [15 empty] | СП Наружные сети водопровода, канализации, теплоснабжения, газопровода
|  | Всего по позиции |  |  | 10: 105.32 | [17 empty] | Всего по позиции
300 | ФССЦ-24.3.03.13-0046 | Трубы напорные полиэтиленовые ПЭ100, стандартное размерное отношение SDR17, номинальный наружный диаметр 110 мм, толщина стенки 6,6 мм |  |  | м | 9.072 | 1 | 9.072 | 124.92 |  | 1133.27 | [13 empty] | Трубы напорные полиэтиленовые ПЭ100, стандартное размерное отношение SDR17, номинальный наружный диаметр 110 мм, толщина стенки 6,6 мм
|  | Объем=9*1.008 | [23 empty] | Объем=9*1.008
|  | Всего по позиции |  |  | 10: 1133.27 | [17 empty] | Всего по позиции
301 | ФЕР22-01-021-03 | Укладка трубопроводов из полиэтиленовых труб диаметром: 110 мм (прим. Устройство резервного футляра под дорогой из ПНД трубы диаметром 110 мм) |  |  | 4: км; 5: 0.009; 6: 1; 7: 0.009 | [11 empty] | Укладка трубопроводов из полиэтиленовых труб диаметром: 110 мм (прим. Устройство резервного футляра под дорогой из ПНД трубы диаметром 110 мм)
|  | Объем=9/1000 | [23 empty] | Объем=9/1000
| Приказ от 04.08.2020 № 421/пр прил.10 табл.1 п.5 | Производство работ осуществляется в стесненных условиях населенных пунктов ОЗП=1,15; ЭМ=1,15 к расх.; ЗПМ=1,15; ТЗ=1,15; ТЗМ=1,15 | [24 empty] | Производство работ осуществляется в стесненных условиях населенных пунктов ОЗП=1,15; ЭМ=1,15 к расх.; ЗПМ=1,15; ТЗ=1,15; ТЗМ=1,15
| 1 | ОТ |  |  | 8: 2090.62; 9: 1.15; 10: 21.64; 11: 34.96; 12: 756.53 | [14 empty] | ОТ
| 2 | ЭМ |  |  | 8: 3282.3; 9: 1.15; 10: 33.97 | [14 empty] | ЭМ
| 3 | в т.ч. ОТм |  |  | 8: 411.71; 9: 1.15; 10: 4.26; 11: 34.96; 12: 148.93 | [14 empty] | в т.ч. ОТм
| 4 | М |  |  | 8: 26.46; 10: 0.24 | [14 empty] | М
|  | ЗТ |  |  | 4: чел.-ч; 5: 225.04; 6: 1.15; 7: 2.3292 | [15 empty] | ЗТ
|  | ЗТм |  |  | 4: чел.-ч; 5: 30.76; 6: 1.15; 7: 0.31837 | [15 empty] | ЗТм
|  | Итого по расценке |  |  | 8: 5399.38; 10: 55.85 | [16 empty] | Итого по расценке
|  | ФОТ |  |  | 10: 25.9; 12: 905.46 | [15 empty] | ФОТ
| Пр/812-018.0-1 | НР Наружные сети водопровода, канализации, теплоснабжения, газопровода |  |  | 4: %; 5: 117; 7: 117; 10: 30.3; 12: 1059.39 | [15 empty] | НР Наружные сети водопровода, канализации, теплоснабжения, газопровода
| Пр/774-018.0 | СП Наружные сети водопровода, канализации, теплоснабжения, газопровода |  |  | 4: %; 5: 74; 7: 74; 10: 19.17; 12: 670.04 | [15 empty] | СП Наружные сети водопровода, канализации, теплоснабжения, газопровода
|  | Всего по позиции |  |  | 10: 105.32 | [17 empty] | Всего по позиции
302 | ФССЦ-24.3.03.13-0046 | Трубы напорные полиэтиленовые ПЭ100, стандартное размерное отношение SDR17, номинальный наружный диаметр 110 мм, толщина стенки 6,6 мм |  |  | м | 9.072 | 1 | 9.072 | 124.92 |  | 1133.27 | [13 empty] | Трубы напорные полиэтиленовые ПЭ100, стандартное размерное отношение SDR17, номинальный наружный диаметр 110 мм, толщина стенки 6,6 мм
|  | Объем=9*1.008 | [23 empty] | Объем=9*1.008
|  | Всего по позиции |  |  | 10: 1133.27 | [17 empty] | Всего по позиции
303 | ФЕР22-05-005-01 | Протаскивание в футляр полиэтиленовых труб диаметром: 110 мм (прим. Протаскивание в футляр из ПНД трубы диаметром 110 мм трубы ПНД диаметром 63 мм с кабелем) |  |  | 4: 100 м трубы, уложенной в футляр; 5: 0.09; 6: 1; 7: 0.09 | [11 empty] | Протаскивание в футляр полиэтиленовых труб диаметром: 110 мм (прим. Протаскивание в футляр из ПНД трубы диаметром 110 мм трубы ПНД диаметром 63 мм с кабелем)
|  | Объем=9 / 100 | [23 empty] | Объем=9 / 100
| Приказ от 04.08.2020 № 421/пр прил.10 табл.1 п.5 | Производство работ осуществляется в стесненных условиях населенных пунктов ОЗП=1,15; ЭМ=1,15 к расх.; ЗПМ=1,15; ТЗ=1,15; ТЗМ=1,15 | [24 empty] | Производство работ осуществляется в стесненных условиях населенных пунктов ОЗП=1,15; ЭМ=1,15 к расх.; ЗПМ=1,15; ТЗ=1,15; ТЗМ=1,15
| 1 | ОТ |  |  | 8: 689.47; 9: 1.15; 10: 71.36; 11: 34.96; 12: 2494.75 | [14 empty] | ОТ
| 2 | ЭМ |  |  | 8: 72.67; 9: 1.15; 10: 7.52 | [14 empty] | ЭМ
| 3 | в т.ч. ОТм |  |  | 8: 0.41; 9: 1.15; 10: 0.04; 11: 34.96; 12: 1.4 | [14 empty] | в т.ч. ОТм
| 4 | М |  |  | 8: 484.59; 10: 43.61 | [14 empty] | М
|  | ЗТ |  |  | 4: чел.-ч; 5: 71.67; 6: 1.15; 7: 7.4178 | [15 empty] | ЗТ
|  | ЗТм |  |  | 4: чел.-ч; 5: 0.03; 6: 1.15; 7: 0.003105 | [15 empty] | ЗТм
|  | Итого по расценке |  |  | 8: 1246.73; 10: 122.49 | [16 empty] | Итого по расценке
|  | ФОТ |  |  | 10: 71.4; 12: 2496.15 | [15 empty] | ФОТ
| Пр/812-018.0-1 | НР Наружные сети водопровода, канализации, теплоснабжения, газопровода |  |  | 4: %; 5: 117; 7: 117; 10: 83.54; 12: 2920.5 | [15 empty] | НР Наружные сети водопровода, канализации, теплоснабжения, газопровода
| Пр/774-018.0 | СП Наружные сети водопровода, канализации, теплоснабжения, газопровода |  |  | 4: %; 5: 74; 7: 74; 10: 52.84; 12: 1847.15 | [15 empty] | СП Наружные сети водопровода, канализации, теплоснабжения, газопровода
|  | Всего по позиции |  |  | 10: 258.87 | [17 empty] | Всего по позиции
304 | ФЕРм08-02-147-10 | Кабель до 35 кВ по установленным конструкциям и лоткам с креплением по всей длине, масса 1 м кабеля: до 1 кг (прим. С креплением хомутами по опоре контактной сети, св. 2 до 8 м. Применен k на высоту.) |  |  | 4: 100 м; 5: 0.1; 6: 1; 7: 0.1 | [11 empty] | Кабель до 35 кВ по установленным конструкциям и лоткам с креплением по всей длине, масса 1 м кабеля: до 1 кг (прим. С креплением хомутами по опоре контактной сети, св. 2 до 8 м. Применен k на высоту.)
|  | Объем=10 / 100 | [23 empty] | Объем=10 / 100
| ОП п.1.8.3 | При производстве работ на высоте св. 2 до 8 м ОЗП=1,05; ТЗ=1,05 | [24 empty] | При производстве работ на высоте св. 2 до 8 м ОЗП=1,05; ТЗ=1,05
| Приказ от 04.08.2020 № 421/пр прил.10 табл.1 п.5 | Производство работ осуществляется в стесненных условиях населенных пунктов ОЗП=1,15; ЭМ=1,15 к расх.; ЗПМ=1,15; ТЗ=1,15; ТЗМ=1,15 | [24 empty] | Производство работ осуществляется в стесненных условиях населенных пунктов ОЗП=1,15; ЭМ=1,15 к расх.; ЗПМ=1,15; ТЗ=1,15; ТЗМ=1,15
| 1 | ОТ |  |  | 8: 132.35; 9: 1.2075; 10: 15.98; 11: 34.96; 12: 558.66 | [14 empty] | ОТ
| 2 | ЭМ |  |  | 8: 50.19; 9: 1.15; 10: 5.77 | [14 empty] | ЭМ
| 3 | в т.ч. ОТм |  |  | 8: 5.02; 9: 1.15; 10: 0.58; 11: 34.96; 12: 20.28 | [14 empty] | в т.ч. ОТм
| 4 | М |  |  | 8: 34.7; 10: 3.47 | [14 empty] | М
|  | ЗТ |  |  | 4: чел.-ч; 5: 14.08; 6: 1.2075; 7: 1.7002 | [15 empty] | ЗТ
|  | ЗТм |  |  | 4: чел.-ч; 5: 0.4; 6: 1.15; 7: 0.046 | [15 empty] | ЗТм
|  | Итого по расценке |  |  | 8: 217.24; 10: 25.22 | [16 empty] | Итого по расценке
|  | ФОТ |  |  | 10: 16.56; 12: 578.94 | [15 empty] | ФОТ
| Пр/812-049.3-1 | НР Электротехнические установки на других объектах |  |  | 4: %; 5: 97; 7: 97; 10: 16.06; 12: 561.57 | [15 empty] | НР Электротехнические установки на других объектах
| Пр/774-049.3 | СП Электротехнические установки на других объектах |  |  | 4: %; 5: 51; 7: 51; 10: 8.45; 12: 295.26 | [15 empty] | СП Электротехнические установки на других объектах
|  | Всего по позиции |  |  | 10: 49.73 | [17 empty] | Всего по позиции
305 | ФЕРм08-02-147-10 | Кабель до 35 кВ по установленным конструкциям и лоткам с креплением по всей длине, масса 1 м кабеля: до 1 кг (прим. С креплением хомутами по опоре контактной сети, без k на высоту.) |  |  | 4: 100 м; 5: 0.06; 6: 1; 7: 0.06 | [11 empty] | Кабель до 35 кВ по установленным конструкциям и лоткам с креплением по всей длине, масса 1 м кабеля: до 1 кг (прим. С креплением хомутами по опоре контактной сети, без k на высоту.)
|  | Объем=6 / 100 | [23 empty] | Объем=6 / 100
| Приказ от 04.08.2020 № 421/пр прил.10 табл.1 п.5 | Производство работ осуществляется в стесненных условиях населенных пунктов ОЗП=1,15; ЭМ=1,15 к расх.; ЗПМ=1,15; ТЗ=1,15; ТЗМ=1,15 | [24 empty] | Производство работ осуществляется в стесненных условиях населенных пунктов ОЗП=1,15; ЭМ=1,15 к расх.; ЗПМ=1,15; ТЗ=1,15; ТЗМ=1,15
| 1 | ОТ |  |  | 8: 132.35; 9: 1.15; 10: 9.13; 11: 34.96; 12: 319.18 | [14 empty] | ОТ
| 2 | ЭМ |  |  | 8: 50.19; 9: 1.15; 10: 3.46 | [14 empty] | ЭМ
| 3 | в т.ч. ОТм |  |  | 8: 5.02; 9: 1.15; 10: 0.35; 11: 34.96; 12: 12.24 | [14 empty] | в т.ч. ОТм
| 4 | М |  |  | 8: 34.7; 10: 2.08 | [14 empty] | М
|  | ЗТ |  |  | 4: чел.-ч; 5: 14.08; 6: 1.15; 7: 0.97152 | [15 empty] | ЗТ
|  | ЗТм |  |  | 4: чел.-ч; 5: 0.4; 6: 1.15; 7: 0.0276 | [15 empty] | ЗТм
|  | Итого по расценке |  |  | 8: 217.24; 10: 14.67 | [16 empty] | Итого по расценке
|  | ФОТ |  |  | 10: 9.48; 12: 331.42 | [15 empty] | ФОТ
| Пр/812-049.3-1 | НР Электротехнические установки на других объектах |  |  | 4: %; 5: 97; 7: 97; 10: 9.2; 12: 321.48 | [15 empty] | НР Электротехнические установки на других объектах
| Пр/774-049.3 | СП Электротехнические установки на других объектах |  |  | 4: %; 5: 51; 7: 51; 10: 4.83; 12: 169.02 | [15 empty] | СП Электротехнические установки на других объектах
|  | Всего по позиции |  |  | 10: 28.7 | [17 empty] | Всего по позиции
306 | ФССЦ-21.1.06.07-0013 | Кабель силовой с алюминиевыми жилами АВБбШв 4х16-660 |  |  | 1000 м | 0.01632 | 1 | 0.01632 | 18742.68 |  | 305.88 | [13 empty] | Кабель силовой с алюминиевыми жилами АВБбШв 4х16-660
|  | Объем=((10+6)*1,02) / 1000 | [23 empty] | Объем=((10+6)*1,02) / 1000
|  | Всего по позиции |  |  | 10: 305.88 | [17 empty] | Всего по позиции
307 | ФЕРм08-03-545-17 | Кожух металлический для защиты вводов и электрооборудования (Кожух из уголка стального, вес 1 м.п. уголка 75х75х5 = 5,8 кг) |  |  | 4: кг; 5: 25.52; 6: 1; 7: 25.52 | [11 empty] | Кожух металлический для защиты вводов и электрооборудования (Кожух из уголка стального, вес 1 м.п. уголка 75х75х5 = 5,8 кг)
|  | Объем=2*2,2*5,8 | [23 empty] | Объем=2*2,2*5,8
| Приказ от 04.08.2020 № 421/пр прил.10 табл.1 п.5 | Производство работ осуществляется в стесненных условиях населенных пунктов ОЗП=1,15; ЭМ=1,15 к расх.; ЗПМ=1,15; ТЗ=1,15; ТЗМ=1,15 | [24 empty] | Производство работ осуществляется в стесненных условиях населенных пунктов ОЗП=1,15; ЭМ=1,15 к расх.; ЗПМ=1,15; ТЗ=1,15; ТЗМ=1,15
| 1 | ОТ |  |  | 8: 1.19; 9: 1.15; 10: 34.92; 11: 34.96; 12: 1220.8 | [14 empty] | ОТ
| 2 | ЭМ |  |  | 8: 0.08; 9: 1.15; 10: 2.35 | [14 empty] | ЭМ
| 4 | М |  |  | 8: 6.31; 10: 161.03 | [14 empty] | М
|  | ЗТ |  |  | 4: чел.-ч; 5: 0.13; 6: 1.15; 7: 3.8152 | [15 empty] | ЗТ
|  | Итого по расценке |  |  | 8: 7.58; 10: 198.3 | [16 empty] | Итого по расценке
|  | ФОТ |  |  | 10: 34.92; 12: 1220.8 | [15 empty] | ФОТ
| Пр/812-049.3-1 | НР Электротехнические установки на других объектах |  |  | 4: %; 5: 97; 7: 97; 10: 33.87; 12: 1184.18 | [15 empty] | НР Электротехнические установки на других объектах
| Пр/774-049.3 | СП Электротехнические установки на других объектах |  |  | 4: %; 5: 51; 7: 51; 10: 17.81; 12: 622.61 | [15 empty] | СП Электротехнические установки на других объектах
|  | Всего по позиции |  |  | 10: 249.98 | [17 empty] | Всего по позиции
308 | ФССЦ-08.3.08.02-0072 | Сталь угловая равнополочная, марка стали: Ст3пс, шириной полок 75-75 мм |  |  | т | 0.02552 | 1 | 0.02552 | 4840.65 |  | 123.53 | [13 empty] | Сталь угловая равнополочная, марка стали: Ст3пс, шириной полок 75-75 мм
|  | Объем=25,52/1000 | [23 empty] | Объем=25,52/1000
|  | Всего по позиции |  |  | 10: 123.53 | [17 empty] | Всего по позиции
309 | ФЕРм08-02-200-01 | Монтаж термоусаживаемой манжеты из трубки для кабеля |  |  | 4: шт; 5: 2; 6: 1; 7: 2 | [11 empty] | Монтаж термоусаживаемой манжеты из трубки для кабеля
| Приказ от 04.08.2020 № 421/пр прил.10 табл.1 п.5 | Производство работ осуществляется в стесненных условиях населенных пунктов ОЗП=1,15; ЭМ=1,15 к расх.; ЗПМ=1,15; ТЗ=1,15; ТЗМ=1,15 | [24 empty] | Производство работ осуществляется в стесненных условиях населенных пунктов ОЗП=1,15; ЭМ=1,15 к расх.; ЗПМ=1,15; ТЗ=1,15; ТЗМ=1,15
| 1 | ОТ |  |  | 8: 5.35; 9: 1.15; 10: 12.31; 11: 34.96; 12: 430.36 | [14 empty] | ОТ
| 4 | М |  |  | 8: 0.94; 10: 1.88 | [14 empty] | М
|  | ЗТ |  |  | 4: чел.-ч; 5: 0.59; 6: 1.15; 7: 1.357 | [15 empty] | ЗТ
|  | Итого по расценке |  |  | 8: 6.29; 10: 14.19 | [16 empty] | Итого по расценке
|  | ФОТ |  |  | 10: 12.31; 12: 430.36 | [15 empty] | ФОТ
| Пр/812-049.3-1 | НР Электротехнические установки на других объектах |  |  | 4: %; 5: 97; 7: 97; 10: 11.94; 12: 417.45 | [15 empty] | НР Электротехнические установки на других объектах
| Пр/774-049.3 | СП Электротехнические установки на других объектах |  |  | 4: %; 5: 51; 7: 51; 10: 6.28; 12: 219.48 | [15 empty] | СП Электротехнические установки на других объектах
|  | Всего по позиции |  |  | 10: 32.41 | [17 empty] | Всего по позиции
310 | ФССЦ-01.7.06.12-0007 | Лента покровная термоспекаемая однослойная, ширина 40 мм |  |  | 100 м | -0.008 | 1 | -0.008 | 38.59 |  | -0.31 | [13 empty] | Лента покровная термоспекаемая однослойная, ширина 40 мм
|  | Всего по позиции |  |  | 10: -0.31 | [17 empty] | Всего по позиции
311 | ФССЦ-01.7.06.12-0005 | Лента клеевая термоспекаемая однослойная |  |  | 100 м | -0.006 | 1 | -0.006 | 143.98 |  | -0.86 | [13 empty] | Лента клеевая термоспекаемая однослойная
|  | Всего по позиции |  |  | 10: -0.86 | [17 empty] | Всего по позиции
312 | ТЦ_21.1.06.07_76_7716783919_23.01.2024_01 | Уплотнитель кабельных проходов УКПтО-75/22 |  |  | шт | 2 | 1 | 2 | 282.11 |  | 65.99 | 8.55 | 564.22 | [11 empty] | Уплотнитель кабельных проходов УКПтО-75/22
|  | Всего по позиции |  |  | 10: 65.99; 12: 564.22 | [17 empty] | Всего по позиции
313 | ФЕРм08-02-200-01 | Монтаж термоусаживаемой манжеты из трубки для кабеля |  |  | 4: шт; 5: 2; 6: 1; 7: 2 | [11 empty] | Монтаж термоусаживаемой манжеты из трубки для кабеля
| Приказ от 04.08.2020 № 421/пр прил.10 табл.1 п.5 | Производство работ осуществляется в стесненных условиях населенных пунктов ОЗП=1,15; ЭМ=1,15 к расх.; ЗПМ=1,15; ТЗ=1,15; ТЗМ=1,15 | [24 empty] | Производство работ осуществляется в стесненных условиях населенных пунктов ОЗП=1,15; ЭМ=1,15 к расх.; ЗПМ=1,15; ТЗ=1,15; ТЗМ=1,15
| 1 | ОТ |  |  | 8: 5.35; 9: 1.15; 10: 12.31; 11: 34.96; 12: 430.36 | [14 empty] | ОТ
| 4 | М |  |  | 8: 0.94; 10: 1.88 | [14 empty] | М
|  | ЗТ |  |  | 4: чел.-ч; 5: 0.59; 6: 1.15; 7: 1.357 | [15 empty] | ЗТ
|  | Итого по расценке |  |  | 8: 6.29; 10: 14.19 | [16 empty] | Итого по расценке
|  | ФОТ |  |  | 10: 12.31; 12: 430.36 | [15 empty] | ФОТ
| Пр/812-049.3-1 | НР Электротехнические установки на других объектах |  |  | 4: %; 5: 97; 7: 97; 10: 11.94; 12: 417.45 | [15 empty] | НР Электротехнические установки на других объектах
| Пр/774-049.3 | СП Электротехнические установки на других объектах |  |  | 4: %; 5: 51; 7: 51; 10: 6.28; 12: 219.48 | [15 empty] | СП Электротехнические установки на других объектах
|  | Всего по позиции |  |  | 10: 32.41 | [17 empty] | Всего по позиции
314 | ФССЦ-01.7.06.12-0007 | Лента покровная термоспекаемая однослойная, ширина 40 мм |  |  | 100 м | -0.008 | 1 | -0.008 | 38.59 |  | -0.31 | [13 empty] | Лента покровная термоспекаемая однослойная, ширина 40 мм
|  | Всего по позиции |  |  | 10: -0.31 | [17 empty] | Всего по позиции
315 | ФССЦ-01.7.06.12-0005 | Лента клеевая термоспекаемая однослойная |  |  | 100 м | -0.006 | 1 | -0.006 | 143.98 |  | -0.86 | [13 empty] | Лента клеевая термоспекаемая однослойная
|  | Всего по позиции |  |  | 10: -0.86 | [17 empty] | Всего по позиции
316 | ТЦ_20.2.09.02_76_7604368921_28.05.2024_01 | Уплотнитель термоусаживаемый УКПтО-130/28 |  |  | шт | 2 | 1 | 2 | 2032.52 |  | 475.44 | 8.55 | 4065.04 | [11 empty] | Уплотнитель термоусаживаемый УКПтО-130/28
|  | Всего по позиции |  |  | 10: 475.44; 12: 4065.04 | [17 empty] | Всего по позиции
317 | ФЕРм08-02-167-01 | Муфта соединительная эпоксидная для 3-5-жильного кабеля напряжением: до 1 кВ, сечение одной жилы до 35 мм2 |  |  | 4: шт; 5: 2; 6: 1; 7: 2 | [11 empty] | Муфта соединительная эпоксидная для 3-5-жильного кабеля напряжением: до 1 кВ, сечение одной жилы до 35 мм2
| Приказ от 04.08.2020 № 421/пр прил.10 табл.1 п.5 | Производство работ осуществляется в стесненных условиях населенных пунктов ОЗП=1,15; ЭМ=1,15 к расх.; ЗПМ=1,15; ТЗ=1,15; ТЗМ=1,15 | [24 empty] | Производство работ осуществляется в стесненных условиях населенных пунктов ОЗП=1,15; ЭМ=1,15 к расх.; ЗПМ=1,15; ТЗ=1,15; ТЗМ=1,15
| 1 | ОТ |  |  | 8: 51.98; 9: 1.15; 10: 119.55; 11: 34.96; 12: 4179.47 | [14 empty] | ОТ
| 2 | ЭМ |  |  | 8: 1.81; 9: 1.15; 10: 4.16 | [14 empty] | ЭМ
| 3 | в т.ч. ОТм |  |  | 8: 0.26; 9: 1.15; 10: 0.6; 11: 34.96; 12: 20.98 | [14 empty] | в т.ч. ОТм
| 4 | М |  |  | 8: 16.68; 10: 33.36 | [14 empty] | М
|  | ЗТ |  |  | 4: чел.-ч; 5: 5.53; 6: 1.15; 7: 12.719 | [15 empty] | ЗТ
|  | ЗТм |  |  | 4: чел.-ч; 5: 0.02; 6: 1.15; 7: 0.046 | [15 empty] | ЗТм
|  | Итого по расценке |  |  | 8: 70.47; 10: 157.07 | [16 empty] | Итого по расценке
|  | ФОТ |  |  | 10: 120.15; 12: 4200.45 | [15 empty] | ФОТ
| Пр/812-049.3-1 | НР Электротехнические установки на других объектах |  |  | 4: %; 5: 97; 7: 97; 10: 116.55; 12: 4074.44 | [15 empty] | НР Электротехнические установки на других объектах
| Пр/774-049.3 | СП Электротехнические установки на других объектах |  |  | 4: %; 5: 51; 7: 51; 10: 61.28; 12: 2142.23 | [15 empty] | СП Электротехнические установки на других объектах
|  | Всего по позиции |  |  | 10: 334.9 | [17 empty] | Всего по позиции
318 | ТЦ_20.2.09.04_76_7716783919_23.01.2024_01 | Соединительная кабельная муфта 4ПСТ(б)-1-16/25 |  |  | шт | 2 | 1 | 2 | 3356.99 |  | 785.26 | 8.55 | 6713.98 | [11 empty] | Соединительная кабельная муфта 4ПСТ(б)-1-16/25
|  | Всего по позиции |  |  | 10: 785.26; 12: 6713.98 | [17 empty] | Всего по позиции
|  | Итоги по разделу 13 Участок наружного освещения №2 (Количество опор на участок = 74 шт ) ( общ. длина участка 27 м+1035 м+391 м= 1453 м) : | [29 empty] | Итоги по разделу 13 Участок наружного освещения №2 (Количество опор на участок = 74 шт ) ( общ. длина участка 27 м+1035 м+391 м= 1453 м) :
|  | Итого прямые затраты (справочно) |  |  | 10: 40726.31; 12: 409571.75 | [19 empty] | Итого прямые затраты (справочно)
|  | в том числе: | [30 empty] | в том числе:
|  | Оплата труда рабочих |  |  | 10: 2168.71; 12: 75818.09 | [19 empty] | Оплата труда рабочих
|  | Эксплуатация машин |  |  | 10: 1141.39; 12: 13845.06 | [19 empty] | Эксплуатация машин
|  | в том числе оплата труда машинистов (Отм) |  |  | 10: 154.36; 12: 5396.44 | [19 empty] | в том числе оплата труда машинистов (Отм)
|  | Материалы |  |  | 10: 37416.21; 12: 319908.6 | [19 empty] | Материалы
|  | Строительные работы |  |  | 10: 17087.92; 12: 206447.31 | [19 empty] | Строительные работы
|  | в том числе: | [30 empty] | в том числе:
|  | оплата труда |  |  | 10: 719.81; 12: 25164.56 | [19 empty] | оплата труда
|  | эксплуатация машин и механизмов |  |  | 10: 557.19 | [19 empty] | эксплуатация машин и механизмов
|  | в том числе оплата труда машинистов (ОТм) |  |  | 10: 64.73; 12: 2262.96 | [19 empty] | в том числе оплата труда машинистов (ОТм)
|  | материалы |  |  | 10: 14321.32 | [19 empty] | материалы
|  | накладные расходы |  |  | 10: 913.47; 12: 31935.29 | [19 empty] | накладные расходы
|  | сметная прибыль |  |  | 10: 576.13; 12: 20141.46 | [19 empty] | сметная прибыль
|  | Монтажные работы |  |  | 10: 27405.01; 12: 334805.94 | [19 empty] | Монтажные работы
|  | в том числе: | [30 empty] | в том числе:
|  | оплата труда |  |  | 10: 1448.9; 12: 50653.53 | [19 empty] | оплата труда
|  | эксплуатация машин и механизмов |  |  | 10: 584.2 | [19 empty] | эксплуатация машин и механизмов
|  | в том числе оплата труда машинистов (ОТм) |  |  | 10: 89.63; 12: 3133.48 | [19 empty] | в том числе оплата труда машинистов (ОТм)
|  | материалы |  |  | 10: 23094.89 | [19 empty] | материалы
|  | накладные расходы |  |  | 10: 1492.36; 12: 52173.4 | [19 empty] | накладные расходы
|  | сметная прибыль |  |  | 10: 784.66; 12: 27431.35 | [19 empty] | сметная прибыль
|  | Итого ФОТ (справочно) |  |  | 10: 2323.07; 12: 81214.53 | [19 empty] | Итого ФОТ (справочно)
|  | Итого накладные расходы (справочно) |  |  | 10: 2405.83; 12: 84108.69 | [19 empty] | Итого накладные расходы (справочно)
|  | Итого сметная прибыль (справочно) |  |  | 10: 1360.79; 12: 47572.81 | [19 empty] | Итого сметная прибыль (справочно)
|  | Итого по разделу 13 Участок наружного освещения №2 (Количество опор на участок = 74 шт ) ( общ. длина участка 27 м+1035 м+391 м= 1453 м) |  |  | 10: 44492.93; 12: 541253.25 | [20 empty] | Итого по разделу 13 Участок наружного освещения №2 (Количество опор на участок = 74 шт ) ( общ. длина участка 27 м+1035 м+391 м= 1453 м)
|  | в том числе: | [30 empty] | в том числе:
|  | материальные ресурсы, отсутствующие в ФРСН |  |  | 10: 8970.01; 12: 76693.66 | [19 empty] | материальные ресурсы, отсутствующие в ФРСН
Раздел 14. Линия освещения N2.1 Подвеска провода СИП | [22 empty] | Раздел 14. Линия освещения N2.1 Подвеска провода СИП
Линия освещения N2.1 | [23 empty] | Линия освещения N2.1
319 | ФЕР33-04-017-01 | Подвеска самонесущих изолированных проводов (СИП-2А) напряжением от 0,4 кВ до 1 кВ (со снятием напряжения) при количестве 29 опор: с использованием автогидроподъемника |  |  | 4: 1000 м; 5: 1.035; 6: 1; 7: 1.035 | [11 empty] | Подвеска самонесущих изолированных проводов (СИП-2А) напряжением от 0,4 кВ до 1 кВ (со снятием напряжения) при количестве 29 опор: с использованием автогидроподъемника
|  | Объем=(575+460) / 1000 | [23 empty] | Объем=(575+460) / 1000
| Приказ от 04.08.2020 № 421/пр прил.10 табл.1 п.5 | Производство работ осуществляется в стесненных условиях населенных пунктов ОЗП=1,15; ЭМ=1,15 к расх.; ЗПМ=1,15; ТЗ=1,15; ТЗМ=1,15 | [24 empty] | Производство работ осуществляется в стесненных условиях населенных пунктов ОЗП=1,15; ЭМ=1,15 к расх.; ЗПМ=1,15; ТЗ=1,15; ТЗМ=1,15
| 1 | ОТ |  |  | 8: 620.43; 9: 1.15; 10: 738.47; 11: 34.96; 12: 25816.91 | [14 empty] | ОТ
| 2 | ЭМ |  |  | 8: 3092.82; 9: 1.15; 10: 3681.23 | [14 empty] | ЭМ
| 3 | в т.ч. ОТм |  |  | 8: 399.08; 9: 1.15; 10: 475; 11: 34.96; 12: 16606 | [14 empty] | в т.ч. ОТм
| 4 | М |  |  | 8: 7435.74; 10: 7695.99 | [14 empty] | М
|  | ЗТ |  |  | 4: чел.-ч; 5: 65.24; 6: 1.15; 7: 77.6519 | [15 empty] | ЗТ
|  | ЗТм |  |  | 4: чел.-ч; 5: 37.51; 6: 1.15; 7: 44.6463 | [15 empty] | ЗТм
|  | Итого по расценке |  |  | 8: 11148.99; 10: 12115.69 | [16 empty] | Итого по расценке
|  | ФОТ |  |  | 10: 1213.47; 12: 42422.91 | [15 empty] | ФОТ
| Пр/812-027.0-1 | НР Линии электропередачи |  |  | 4: %; 5: 103; 7: 103; 10: 1249.87; 12: 43695.6 | [15 empty] | НР Линии электропередачи
| Пр/774-027.0 | СП Линии электропередачи |  |  | 4: %; 5: 60; 7: 60; 10: 728.08; 12: 25453.75 | [15 empty] | СП Линии электропередачи
|  | Всего по позиции |  |  | 10: 14093.64 | [17 empty] | Всего по позиции
320 | ТЦ_21.2.01.02_76_7716783919_23.01.2024_01 | Провод СИП-2 3х35+1х35 (ГОСТ 31946-2012) |  |  | м | 586.5 | 1 | 586.5 | 300.73 |  | 20629.02 | 8.55 | 176378.15 | [11 empty] | Провод СИП-2 3х35+1х35 (ГОСТ 31946-2012)
|  | Объем=575*1,02 | [23 empty] | Объем=575*1,02
|  | Всего по позиции |  |  | 10: 20629.02; 12: 176378.15 | [17 empty] | Всего по позиции
321 | ТЦ_21.2.01.02_76_7716783919_23.01.2024_01 | Провод СИП-2 3х16+1х25 (ГОСТ 31946-2012) |  |  | м | 469.2 | 1 | 469.2 | 162.35 |  | 8909.31 | 8.55 | 76174.62 | [11 empty] | Провод СИП-2 3х16+1х25 (ГОСТ 31946-2012)
|  | Объем=460*1,02 | [23 empty] | Объем=460*1,02
|  | Всего по позиции |  |  | 10: 8909.31; 12: 76174.62 | [17 empty] | Всего по позиции
322 | ФССЦ-20.1.02.23-0121 | Проводник заземляющий П-750 (прим. ЗП6) |  |  | шт | 47 | 1 | 47 | 13.55 |  | 636.85 | [13 empty] | Проводник заземляющий П-750 (прим. ЗП6)
|  | Всего по позиции |  |  | 10: 636.85 | [17 empty] | Всего по позиции
323 | ФЕРм08-02-363-01 | Кронштейны специальные на опорах для светильников сварные металлические, количество рожков: 1 |  |  | 4: шт; 5: 35; 6: 1; 7: 35 | [11 empty] | Кронштейны специальные на опорах для светильников сварные металлические, количество рожков: 1
|  | Объем=16+19 | [23 empty] | Объем=16+19
| Приказ от 04.08.2020 № 421/пр прил.10 табл.1 п.5 | Производство работ осуществляется в стесненных условиях населенных пунктов ОЗП=1,15; ЭМ=1,15 к расх.; ЗПМ=1,15; ТЗ=1,15; ТЗМ=1,15 | [24 empty] | Производство работ осуществляется в стесненных условиях населенных пунктов ОЗП=1,15; ЭМ=1,15 к расх.; ЗПМ=1,15; ТЗ=1,15; ТЗМ=1,15
| 1 | ОТ |  |  | 8: 26.64; 9: 1.15; 10: 1072.26; 11: 34.96; 12: 37486.21 | [14 empty] | ОТ
| 2 | ЭМ |  |  | 8: 154.88; 9: 1.15; 10: 6233.92 | [14 empty] | ЭМ
| 3 | в т.ч. ОТм |  |  | 8: 14.81; 9: 1.15; 10: 596.1; 11: 34.96; 12: 20839.66 | [14 empty] | в т.ч. ОТм
| 4 | М |  |  | 8: 15.73; 10: 550.55 | [14 empty] | М
|  | ЗТ |  |  | 4: чел.-ч; 5: 2.73; 6: 1.15; 7: 109.8825 | [15 empty] | ЗТ
|  | ЗТм |  |  | 4: чел.-ч; 5: 1.1; 6: 1.15; 7: 44.275 | [15 empty] | ЗТм
|  | Итого по расценке |  |  | 8: 197.25; 10: 7856.73 | [16 empty] | Итого по расценке
|  | ФОТ |  |  | 10: 1668.36; 12: 58325.87 | [15 empty] | ФОТ
| Пр/812-049.3-1 | НР Электротехнические установки на других объектах |  |  | 4: %; 5: 97; 7: 97; 10: 1618.31; 12: 56576.09 | [15 empty] | НР Электротехнические установки на других объектах
| Пр/774-049.3 | СП Электротехнические установки на других объектах |  |  | 4: %; 5: 51; 7: 51; 10: 850.86; 12: 29746.19 | [15 empty] | СП Электротехнические установки на других объектах
|  | Всего по позиции |  |  | 10: 10325.9 | [17 empty] | Всего по позиции
324 | ФССЦ-07.2.02.02-0089 | Кронштейн для консольных и подвесных светильников, серия 1 (Стандарт), марка: 1.К1-2,0-2,0-О3-ц (ТАНС.41.118.000) |  |  | шт | 16 | 1 | 16 | 1392.13 |  | 22274.08 | [13 empty] | Кронштейн для консольных и подвесных светильников, серия 1 (Стандарт), марка: 1.К1-2,0-2,0-О3-ц (ТАНС.41.118.000)
|  | Всего по позиции |  |  | 10: 22274.08 | [17 empty] | Всего по позиции
325 | ФССЦ-07.2.02.02-0090 | Кронштейн для консольных и подвесных светильников, серия 1 (Стандарт), марка: 1.К1-2,0-2,0-О4-ц (ТАНС.41.111.000) |  |  | шт | 19 | 1 | 19 | 1579.78 |  | 30015.82 | [13 empty] | Кронштейн для консольных и подвесных светильников, серия 1 (Стандарт), марка: 1.К1-2,0-2,0-О4-ц (ТАНС.41.111.000)
|  | Всего по позиции |  |  | 10: 30015.82 | [17 empty] | Всего по позиции
326 | ФЕРм08-02-363-02 | Кронштейны специальные на опорах для светильников сварные металлические, количество рожков: 2 |  |  | 4: шт; 5: 6; 6: 1; 7: 6 | [11 empty] | Кронштейны специальные на опорах для светильников сварные металлические, количество рожков: 2
|  | Объем=3+3 | [23 empty] | Объем=3+3
| Приказ от 04.08.2020 № 421/пр прил.10 табл.1 п.5 | Производство работ осуществляется в стесненных условиях населенных пунктов ОЗП=1,15; ЭМ=1,15 к расх.; ЗПМ=1,15; ТЗ=1,15; ТЗМ=1,15 | [24 empty] | Производство работ осуществляется в стесненных условиях населенных пунктов ОЗП=1,15; ЭМ=1,15 к расх.; ЗПМ=1,15; ТЗ=1,15; ТЗМ=1,15
| 1 | ОТ |  |  | 8: 35.53; 9: 1.15; 10: 245.16; 11: 34.96; 12: 8570.79 | [14 empty] | ОТ
| 2 | ЭМ |  |  | 8: 182; 9: 1.15; 10: 1255.8 | [14 empty] | ЭМ
| 3 | в т.ч. ОТм |  |  | 8: 17.38; 9: 1.15; 10: 119.92; 11: 34.96; 12: 4192.4 | [14 empty] | в т.ч. ОТм
| 4 | М |  |  | 8: 21.63; 10: 129.78 | [14 empty] | М
|  | ЗТ |  |  | 4: чел.-ч; 5: 3.64; 6: 1.15; 7: 25.116 | [15 empty] | ЗТ
|  | ЗТм |  |  | 4: чел.-ч; 5: 1.29; 6: 1.15; 7: 8.901 | [15 empty] | ЗТм
|  | Итого по расценке |  |  | 8: 239.16; 10: 1630.74 | [16 empty] | Итого по расценке
|  | ФОТ |  |  | 10: 365.08; 12: 12763.19 | [15 empty] | ФОТ
| Пр/812-049.3-1 | НР Электротехнические установки на других объектах |  |  | 4: %; 5: 97; 7: 97; 10: 354.13; 12: 12380.29 | [15 empty] | НР Электротехнические установки на других объектах
| Пр/774-049.3 | СП Электротехнические установки на других объектах |  |  | 4: %; 5: 51; 7: 51; 10: 186.19; 12: 6509.23 | [15 empty] | СП Электротехнические установки на других объектах
|  | Всего по позиции |  |  | 10: 2171.06 | [17 empty] | Всего по позиции
327 | ФССЦ-07.2.02.02-0136 | Кронштейн для консольных и подвесных светильников, серия 1 (Стандарт), марка: 1.К2-2,0-2,0-/90-О3-ц (ТАНС.41.144.000) |  |  | шт | 3 | 1 | 3 | 2622.78 |  | 7868.34 | [13 empty] | Кронштейн для консольных и подвесных светильников, серия 1 (Стандарт), марка: 1.К2-2,0-2,0-/90-О3-ц (ТАНС.41.144.000)
|  | Всего по позиции |  |  | 10: 7868.34 | [17 empty] | Всего по позиции
328 | ФССЦ-07.2.02.02-0131 | Кронштейн для консольных и подвесных светильников, серия 1 (Стандарт), марка: 1.К2-2,0-2,0-30.15/90-О4-ц (ТАНС.41.195.000) |  |  | шт | 3 | 1 | 3 | 2675.15 |  | 8025.45 | [13 empty] | Кронштейн для консольных и подвесных светильников, серия 1 (Стандарт), марка: 1.К2-2,0-2,0-30.15/90-О4-ц (ТАНС.41.195.000)
|  | Всего по позиции |  |  | 10: 8025.45 | [17 empty] | Всего по позиции
329 | ТЦ_21.1.06.07_76_7716783919_23.01.2024_01 | Кабель АВВГнг(А)-LS 3х2,5 |  |  | м | 239.7 | 1 | 239.7 | 127.76 |  | 3581.76 | 8.55 | 30624.07 | [11 empty] | Кабель АВВГнг(А)-LS 3х2,5
|  | Объем=235*1,02 | [23 empty] | Объем=235*1,02
|  | Всего по позиции |  |  | 10: 3581.76; 12: 30624.07 | [17 empty] | Всего по позиции
330 | ФЕРм08-02-369-03 | Светильник, устанавливаемый вне зданий с лампами: ртутными |  |  | 4: шт; 5: 47; 6: 1; 7: 47 | [11 empty] | Светильник, устанавливаемый вне зданий с лампами: ртутными
|  | Объем=10+37 | [23 empty] | Объем=10+37
| Приказ от 04.08.2020 № 421/пр прил.10 табл.1 п.5 | Производство работ осуществляется в стесненных условиях населенных пунктов ОЗП=1,15; ЭМ=1,15 к расх.; ЗПМ=1,15; ТЗ=1,15; ТЗМ=1,15 | [24 empty] | Производство работ осуществляется в стесненных условиях населенных пунктов ОЗП=1,15; ЭМ=1,15 к расх.; ЗПМ=1,15; ТЗ=1,15; ТЗМ=1,15
| 1 | ОТ |  |  | 8: 11.24; 9: 1.15; 10: 607.52; 11: 34.96; 12: 21238.9 | [14 empty] | ОТ
| 2 | ЭМ |  |  | 8: 45; 9: 1.15; 10: 2432.25 | [14 empty] | ЭМ
| 3 | в т.ч. ОТм |  |  | 8: 4.42; 9: 1.15; 10: 238.9; 11: 34.96; 12: 8351.94 | [14 empty] | в т.ч. ОТм
| 4 | М |  |  | 8: 49.39; 10: 2321.33 | [14 empty] | М
|  | ЗТ |  |  | 4: чел.-ч; 5: 1.07; 6: 1.15; 7: 57.8335 | [15 empty] | ЗТ
|  | ЗТм |  |  | 4: чел.-ч; 5: 0.33; 6: 1.15; 7: 17.8365 | [15 empty] | ЗТм
|  | Итого по расценке |  |  | 8: 105.63; 10: 5361.1 | [16 empty] | Итого по расценке
|  | ФОТ |  |  | 10: 846.42; 12: 29590.84 | [15 empty] | ФОТ
| Пр/812-049.3-1 | НР Электротехнические установки на других объектах |  |  | 4: %; 5: 97; 7: 97; 10: 821.03; 12: 28703.11 | [15 empty] | НР Электротехнические установки на других объектах
| Пр/774-049.3 | СП Электротехнические установки на других объектах |  |  | 4: %; 5: 51; 7: 51; 10: 431.67; 12: 15091.33 | [15 empty] | СП Электротехнические установки на других объектах
|  | Всего по позиции |  |  | 10: 6613.8 | [17 empty] | Всего по позиции
331 | ТЦ_20.3.03.07_76_7716783919_23.01.2024_01 | Светодиодный светильник PromLED Groza 150 M, 150Вт, 5000К PL- 2111.0000.0150-50.155070 PromLED |  |  | шт | 10 | 1 | 10 | 23938.55 |  | 27998.3 | 8.55 | 239385.5 | [11 empty] | Светодиодный светильник PromLED Groza 150 M, 150Вт, 5000К PL- 2111.0000.0150-50.155070 PromLED
|  | Всего по позиции |  |  | 10: 27998.3; 12: 239385.5 | [17 empty] | Всего по позиции
332 | ТЦ_20.3.03.07_76_7716783919_23.01.2024_01 | Светодиодный светильник PromLED Groza 70 M, 70Вт, 5000К PL- 2111.0000.0070-50.155070 PromLED |  |  | шт | 37 | 1 | 37 | 19583.15 |  | 84745.8 | 8.55 | 724576.55 | [11 empty] | Светодиодный светильник PromLED Groza 70 M, 70Вт, 5000К PL- 2111.0000.0070-50.155070 PromLED
|  | Всего по позиции |  |  | 10: 84745.8; 12: 724576.55 | [17 empty] | Всего по позиции
333 | ФЕРм08-03-523-01 | Предохранитель, устанавливаемый на изоляционном основании, на ток: до 100 А |  |  | 4: шт; 5: 47; 6: 1; 7: 47 | [11 empty] | Предохранитель, устанавливаемый на изоляционном основании, на ток: до 100 А
| ОП п.1.8.3 | При производстве работ на высоте св. 8 до 15 м ОЗП=1,1; ТЗ=1,1 | [24 empty] | При производстве работ на высоте св. 8 до 15 м ОЗП=1,1; ТЗ=1,1
| Приказ от 04.08.2020 № 421/пр прил.10 табл.1 п.5 | Производство работ осуществляется в стесненных условиях населенных пунктов ОЗП=1,15; ЭМ=1,15 к расх.; ЗПМ=1,15; ТЗ=1,15; ТЗМ=1,15 | [24 empty] | Производство работ осуществляется в стесненных условиях населенных пунктов ОЗП=1,15; ЭМ=1,15 к расх.; ЗПМ=1,15; ТЗ=1,15; ТЗМ=1,15
| 1 | ОТ |  |  | 8: 10.9; 9: 1.265; 10: 648.06; 11: 34.96; 12: 22656.18 | [14 empty] | ОТ
| 2 | ЭМ |  |  | 8: 0.07; 9: 1.15; 10: 3.78 | [14 empty] | ЭМ
| 4 | М |  |  | 8: 2.54; 10: 119.38 | [14 empty] | М
|  | ЗТ |  |  | 4: чел.-ч; 5: 1.01; 6: 1.265; 7: 60.0496 | [15 empty] | ЗТ
|  | Итого по расценке |  |  | 8: 13.51; 10: 771.22 | [16 empty] | Итого по расценке
|  | ФОТ |  |  | 10: 648.06; 12: 22656.18 | [15 empty] | ФОТ
| Пр/812-049.3-1 | НР Электротехнические установки на других объектах |  |  | 4: %; 5: 97; 7: 97; 10: 628.62; 12: 21976.49 | [15 empty] | НР Электротехнические установки на других объектах
| Пр/774-049.3 | СП Электротехнические установки на других объектах |  |  | 4: %; 5: 51; 7: 51; 10: 330.51; 12: 11554.65 | [15 empty] | СП Электротехнические установки на других объектах
|  | Всего по позиции |  |  | 10: 1730.35 | [17 empty] | Всего по позиции
334 | ФССЦ-20.4.02.05-0032 | Предохранители плавкие ППТ-10 с плавкой вставкой ВТФ-6А |  |  | компл | 47 | 1 | 47 | 7.83 |  | 368.01 | [13 empty] | Предохранители плавкие ППТ-10 с плавкой вставкой ВТФ-6А
|  | Всего по позиции |  |  | 10: 368.01 | [17 empty] | Всего по позиции
|  | Итоги по разделу 14 Линия освещения N2.1 Подвеска провода СИП : | [29 empty] | Итоги по разделу 14 Линия освещения N2.1 Подвеска провода СИП :
|  | Итого прямые затраты (справочно) |  |  | 10: 242788.22; 12: 2212008.19 | [19 empty] | Итого прямые затраты (справочно)
|  | в том числе: | [30 empty] | в том числе:
|  | Оплата труда рабочих |  |  | 10: 3311.47; 12: 115768.99 | [19 empty] | Оплата труда рабочих
|  | Эксплуатация машин |  |  | 10: 13606.98; 12: 165052.67 | [19 empty] | Эксплуатация машин
|  | в том числе оплата труда машинистов (Отм) |  |  | 10: 1429.92; 12: 49990 | [19 empty] | в том числе оплата труда машинистов (Отм)
|  | Материалы |  |  | 10: 225869.77; 12: 1931186.53 | [19 empty] | Материалы
|  | Строительные работы |  |  | 10: 14093.64; 12: 205420.29 | [19 empty] | Строительные работы
|  | в том числе: | [30 empty] | в том числе:
|  | оплата труда |  |  | 10: 738.47; 12: 25816.91 | [19 empty] | оплата труда
|  | эксплуатация машин и механизмов |  |  | 10: 3681.23 | [19 empty] | эксплуатация машин и механизмов
|  | в том числе оплата труда машинистов (ОТм) |  |  | 10: 475; 12: 16606 | [19 empty] | в том числе оплата труда машинистов (ОТм)
|  | материалы |  |  | 10: 7695.99 | [19 empty] | материалы
|  | накладные расходы |  |  | 10: 1249.87; 12: 43695.6 | [19 empty] | накладные расходы
|  | сметная прибыль |  |  | 10: 728.08; 12: 25453.75 | [19 empty] | сметная прибыль
|  | Монтажные работы |  |  | 10: 235893.85; 12: 2258274.63 | [19 empty] | Монтажные работы
|  | в том числе: | [30 empty] | в том числе:
|  | оплата труда |  |  | 10: 2573; 12: 89952.08 | [19 empty] | оплата труда
|  | эксплуатация машин и механизмов |  |  | 10: 9925.75 | [19 empty] | эксплуатация машин и механизмов
|  | в том числе оплата труда машинистов (ОТм) |  |  | 10: 954.92; 12: 33384 | [19 empty] | в том числе оплата труда машинистов (ОТм)
|  | материалы |  |  | 10: 218173.78 | [19 empty] | материалы
|  | накладные расходы |  |  | 10: 3422.09; 12: 119635.98 | [19 empty] | накладные расходы
|  | сметная прибыль |  |  | 10: 1799.23; 12: 62901.4 | [19 empty] | сметная прибыль
|  | Итого ФОТ (справочно) |  |  | 10: 4741.39; 12: 165758.99 | [19 empty] | Итого ФОТ (справочно)
|  | Итого накладные расходы (справочно) |  |  | 10: 4671.96; 12: 163331.58 | [19 empty] | Итого накладные расходы (справочно)
|  | Итого сметная прибыль (справочно) |  |  | 10: 2527.31; 12: 88355.15 | [19 empty] | Итого сметная прибыль (справочно)
|  | Итого по разделу 14 Линия освещения N2.1 Подвеска провода СИП |  |  | 10: 249987.49; 12: 2463694.92 | [20 empty] | Итого по разделу 14 Линия освещения N2.1 Подвеска провода СИП
|  | в том числе: | [30 empty] | в том числе:
|  | материальные ресурсы, отсутствующие в ФРСН |  |  | 10: 145864.19; 12: 1247138.89 | [19 empty] | материальные ресурсы, отсутствующие в ФРСН
Раздел 15. Линия освещения N2.2 | [22 empty] | Раздел 15. Линия освещения N2.2
Линия освещения N2.2 | [23 empty] | Линия освещения N2.2
335 | ФЕР33-04-017-01 | Подвеска самонесущих изолированных проводов (СИП-2А) напряжением от 0,4 кВ до 1 кВ (со снятием напряжения) при количестве 29 опор: с использованием автогидроподъемника |  |  | 4: 1000 м; 5: 0.391; 6: 1; 7: 0.391 | [11 empty] | Подвеска самонесущих изолированных проводов (СИП-2А) напряжением от 0,4 кВ до 1 кВ (со снятием напряжения) при количестве 29 опор: с использованием автогидроподъемника
|  | Объем=391 / 1000 | [23 empty] | Объем=391 / 1000
| Приказ от 04.08.2020 № 421/пр прил.10 табл.1 п.5 | Производство работ осуществляется в стесненных условиях населенных пунктов ОЗП=1,15; ЭМ=1,15 к расх.; ЗПМ=1,15; ТЗ=1,15; ТЗМ=1,15 | [24 empty] | Производство работ осуществляется в стесненных условиях населенных пунктов ОЗП=1,15; ЭМ=1,15 к расх.; ЗПМ=1,15; ТЗ=1,15; ТЗМ=1,15
| 1 | ОТ |  |  | 8: 620.43; 9: 1.15; 10: 278.98; 11: 34.96; 12: 9753.14 | [14 empty] | ОТ
| 2 | ЭМ |  |  | 8: 3092.82; 9: 1.15; 10: 1390.69 | [14 empty] | ЭМ
| 3 | в т.ч. ОТм |  |  | 8: 399.08; 9: 1.15; 10: 179.45; 11: 34.96; 12: 6273.57 | [14 empty] | в т.ч. ОТм
| 4 | М |  |  | 8: 7435.74; 10: 2907.37 | [14 empty] | М
|  | ЗТ |  |  | 4: чел.-ч; 5: 65.24; 6: 1.15; 7: 29.3352 | [15 empty] | ЗТ
|  | ЗТм |  |  | 4: чел.-ч; 5: 37.51; 6: 1.15; 7: 16.8664 | [15 empty] | ЗТм
|  | Итого по расценке |  |  | 8: 11148.99; 10: 4577.04 | [16 empty] | Итого по расценке
|  | ФОТ |  |  | 10: 458.43; 12: 16026.71 | [15 empty] | ФОТ
| Пр/812-027.0-1 | НР Линии электропередачи |  |  | 4: %; 5: 103; 7: 103; 10: 472.18; 12: 16507.51 | [15 empty] | НР Линии электропередачи
| Пр/774-027.0 | СП Линии электропередачи |  |  | 4: %; 5: 60; 7: 60; 10: 275.06; 12: 9616.03 | [15 empty] | СП Линии электропередачи
|  | Всего по позиции |  |  | 10: 5324.28 | [17 empty] | Всего по позиции
336 | ТЦ_21.2.01.02_76_7716783919_23.01.2024_01 | Провод СИП-2 3х16+1х25 (ГОСТ 31946-2012) |  |  | м | 398.82 | 1 | 398.82 | 162.35 |  | 7572.92 | 8.55 | 64748.43 | [11 empty] | Провод СИП-2 3х16+1х25 (ГОСТ 31946-2012)
|  | Объем=391*1,02 | [23 empty] | Объем=391*1,02
|  | Всего по позиции |  |  | 10: 7572.92; 12: 64748.43 | [17 empty] | Всего по позиции
337 | ФССЦ-20.1.01.08-0013 | Зажим ответвительный с прокалыванием изоляции (СИП): N 640 (прим зажим 635) |  |  | 100 шт | 0.04 | 1 | 0.04 | 7182 |  | 287.28 | [13 empty] | Зажим ответвительный с прокалыванием изоляции (СИП): N 640 (прим зажим 635)
|  | Объем=4 / 100 | [23 empty] | Объем=4 / 100
|  | Всего по позиции |  |  | 10: 287.28 | [17 empty] | Всего по позиции
338 | ФССЦ-20.1.02.23-0121 | Проводник заземляющий П-750 (прим. ЗП6) |  |  | шт | 12 | 1 | 12 | 13.55 |  | 162.6 | [13 empty] | Проводник заземляющий П-750 (прим. ЗП6)
|  | Всего по позиции |  |  | 10: 162.6 | [17 empty] | Всего по позиции
339 | ФЕРм08-02-363-01 | Кронштейны специальные на опорах для светильников сварные металлические, количество рожков: 1 |  |  | 4: шт; 5: 16; 6: 1; 7: 16 | [11 empty] | Кронштейны специальные на опорах для светильников сварные металлические, количество рожков: 1
|  | Объем=12+4 | [23 empty] | Объем=12+4
| Приказ от 04.08.2020 № 421/пр прил.10 табл.1 п.5 | Производство работ осуществляется в стесненных условиях населенных пунктов ОЗП=1,15; ЭМ=1,15 к расх.; ЗПМ=1,15; ТЗ=1,15; ТЗМ=1,15 | [24 empty] | Производство работ осуществляется в стесненных условиях населенных пунктов ОЗП=1,15; ЭМ=1,15 к расх.; ЗПМ=1,15; ТЗ=1,15; ТЗМ=1,15
| 1 | ОТ |  |  | 8: 26.64; 9: 1.15; 10: 490.18; 11: 34.96; 12: 17136.69 | [14 empty] | ОТ
| 2 | ЭМ |  |  | 8: 154.88; 9: 1.15; 10: 2849.79 | [14 empty] | ЭМ
| 3 | в т.ч. ОТм |  |  | 8: 14.81; 9: 1.15; 10: 272.5; 11: 34.96; 12: 9526.6 | [14 empty] | в т.ч. ОТм
| 4 | М |  |  | 8: 15.73; 10: 251.68 | [14 empty] | М
|  | ЗТ |  |  | 4: чел.-ч; 5: 2.73; 6: 1.15; 7: 50.232 | [15 empty] | ЗТ
|  | ЗТм |  |  | 4: чел.-ч; 5: 1.1; 6: 1.15; 7: 20.24 | [15 empty] | ЗТм
|  | Итого по расценке |  |  | 8: 197.25; 10: 3591.65 | [16 empty] | Итого по расценке
|  | ФОТ |  |  | 10: 762.68; 12: 26663.29 | [15 empty] | ФОТ
| Пр/812-049.3-1 | НР Электротехнические установки на других объектах |  |  | 4: %; 5: 97; 7: 97; 10: 739.8; 12: 25863.39 | [15 empty] | НР Электротехнические установки на других объектах
| Пр/774-049.3 | СП Электротехнические установки на других объектах |  |  | 4: %; 5: 51; 7: 51; 10: 388.97; 12: 13598.28 | [15 empty] | СП Электротехнические установки на других объектах
|  | Всего по позиции |  |  | 10: 4720.42 | [17 empty] | Всего по позиции
340 | ФССЦ-07.2.02.02-0089 | Кронштейн для консольных и подвесных светильников, серия 1 (Стандарт), марка: 1.К1-2,0-2,0-О3-ц (ТАНС.41.118.000) |  |  | шт | 12 | 1 | 12 | 1392.13 |  | 16705.56 | [13 empty] | Кронштейн для консольных и подвесных светильников, серия 1 (Стандарт), марка: 1.К1-2,0-2,0-О3-ц (ТАНС.41.118.000)
|  | Всего по позиции |  |  | 10: 16705.56 | [17 empty] | Всего по позиции
341 | ФССЦ-07.2.02.02-0090 | Кронштейн для консольных и подвесных светильников, серия 1 (Стандарт), марка: 1.К1-2,0-2,0-О4-ц (ТАНС.41.111.000) |  |  | шт | 4 | 1 | 4 | 1579.78 |  | 6319.12 | [13 empty] | Кронштейн для консольных и подвесных светильников, серия 1 (Стандарт), марка: 1.К1-2,0-2,0-О4-ц (ТАНС.41.111.000)
|  | Всего по позиции |  |  | 10: 6319.12 | [17 empty] | Всего по позиции
342 | ФЕРм08-02-369-03 | Светильник, устанавливаемый вне зданий с лампами: ртутными |  |  | 4: шт; 5: 16; 6: 1; 7: 16 | [11 empty] | Светильник, устанавливаемый вне зданий с лампами: ртутными
| Приказ от 04.08.2020 № 421/пр прил.10 табл.1 п.5 | Производство работ осуществляется в стесненных условиях населенных пунктов ОЗП=1,15; ЭМ=1,15 к расх.; ЗПМ=1,15; ТЗ=1,15; ТЗМ=1,15 | [24 empty] | Производство работ осуществляется в стесненных условиях населенных пунктов ОЗП=1,15; ЭМ=1,15 к расх.; ЗПМ=1,15; ТЗ=1,15; ТЗМ=1,15
| 1 | ОТ |  |  | 8: 11.24; 9: 1.15; 10: 206.82; 11: 34.96; 12: 7230.43 | [14 empty] | ОТ
| 2 | ЭМ |  |  | 8: 45; 9: 1.15; 10: 828 | [14 empty] | ЭМ
| 3 | в т.ч. ОТм |  |  | 8: 4.42; 9: 1.15; 10: 81.33; 11: 34.96; 12: 2843.3 | [14 empty] | в т.ч. ОТм
| 4 | М |  |  | 8: 49.39; 10: 790.24 | [14 empty] | М
|  | ЗТ |  |  | 4: чел.-ч; 5: 1.07; 6: 1.15; 7: 19.688 | [15 empty] | ЗТ
|  | ЗТм |  |  | 4: чел.-ч; 5: 0.33; 6: 1.15; 7: 6.072 | [15 empty] | ЗТм
|  | Итого по расценке |  |  | 8: 105.63; 10: 1825.06 | [16 empty] | Итого по расценке
|  | ФОТ |  |  | 10: 288.15; 12: 10073.73 | [15 empty] | ФОТ
| Пр/812-049.3-1 | НР Электротехнические установки на других объектах |  |  | 4: %; 5: 97; 7: 97; 10: 279.51; 12: 9771.52 | [15 empty] | НР Электротехнические установки на других объектах
| Пр/774-049.3 | СП Электротехнические установки на других объектах |  |  | 4: %; 5: 51; 7: 51; 10: 146.96; 12: 5137.6 | [15 empty] | СП Электротехнические установки на других объектах
|  | Всего по позиции |  |  | 10: 2251.53 | [17 empty] | Всего по позиции
343 | ТЦ_20.3.03.07_76_7716783919_23.01.2024_01 | Светодиодный светильник PromLED Groza 70 M, 70Вт, 5000К PL- 2111.0000.0070-50.155070 PromLED |  |  | шт | 16 | 1 | 16 | 19583.15 |  | 36646.83 | 8.55 | 313330.4 | [11 empty] | Светодиодный светильник PromLED Groza 70 M, 70Вт, 5000К PL- 2111.0000.0070-50.155070 PromLED
|  | Всего по позиции |  |  | 10: 36646.83; 12: 313330.4 | [17 empty] | Всего по позиции
344 | ТЦ_21.1.06.07_76_7716783919_23.01.2024_01 | Кабель АВВГнг(А)-LS 3х2,5 |  |  | м | 61.2 | 1 | 61.2 | 127.76 |  | 914.49 | 8.55 | 7818.91 | [11 empty] | Кабель АВВГнг(А)-LS 3х2,5
|  | Объем=0,6*100*1,02 | [23 empty] | Объем=0,6*100*1,02
|  | Всего по позиции |  |  | 10: 914.49; 12: 7818.91 | [17 empty] | Всего по позиции
345 | ФЕРм08-03-523-01 | Предохранитель, устанавливаемый на изоляционном основании, на ток: до 100 А |  |  | 4: шт; 5: 12; 6: 1; 7: 12 | [11 empty] | Предохранитель, устанавливаемый на изоляционном основании, на ток: до 100 А
| ОП п.1.8.3 | При производстве работ на высоте св. 8 до 15 м ОЗП=1,1; ТЗ=1,1 | [24 empty] | При производстве работ на высоте св. 8 до 15 м ОЗП=1,1; ТЗ=1,1
| Приказ от 04.08.2020 № 421/пр прил.10 табл.1 п.5 | Производство работ осуществляется в стесненных условиях населенных пунктов ОЗП=1,15; ЭМ=1,15 к расх.; ЗПМ=1,15; ТЗ=1,15; ТЗМ=1,15 | [24 empty] | Производство работ осуществляется в стесненных условиях населенных пунктов ОЗП=1,15; ЭМ=1,15 к расх.; ЗПМ=1,15; ТЗ=1,15; ТЗМ=1,15
| 1 | ОТ |  |  | 8: 10.9; 9: 1.265; 10: 165.46; 11: 34.96; 12: 5784.48 | [14 empty] | ОТ
| 2 | ЭМ |  |  | 8: 0.07; 9: 1.15; 10: 0.97 | [14 empty] | ЭМ
| 4 | М |  |  | 8: 2.54; 10: 30.48 | [14 empty] | М
|  | ЗТ |  |  | 4: чел.-ч; 5: 1.01; 6: 1.265; 7: 15.3318 | [15 empty] | ЗТ
|  | Итого по расценке |  |  | 8: 13.51; 10: 196.91 | [16 empty] | Итого по расценке
|  | ФОТ |  |  | 10: 165.46; 12: 5784.48 | [15 empty] | ФОТ
| Пр/812-049.3-1 | НР Электротехнические установки на других объектах |  |  | 4: %; 5: 97; 7: 97; 10: 160.5; 12: 5610.95 | [15 empty] | НР Электротехнические установки на других объектах
| Пр/774-049.3 | СП Электротехнические установки на других объектах |  |  | 4: %; 5: 51; 7: 51; 10: 84.38; 12: 2950.08 | [15 empty] | СП Электротехнические установки на других объектах
|  | Всего по позиции |  |  | 10: 441.79 | [17 empty] | Всего по позиции
346 | ФССЦ-20.4.02.05-0032 | Предохранители плавкие ППТ-10 с плавкой вставкой ВТФ-6А |  |  | компл | 12 | 1 | 12 | 7.83 |  | 93.96 | [13 empty] | Предохранители плавкие ППТ-10 с плавкой вставкой ВТФ-6А
|  | Всего по позиции |  |  | 10: 93.96 | [17 empty] | Всего по позиции
При изменении количества опор на 1000 м на 2 участок: | [23 empty] | При изменении количества опор на 1000 м на 2 участок:
347 | ФЕР33-04-017-03 | При изменении количества опор на 1000 м добавлять или исключать: к расценке 33-04-017-01 |  |  | 4: шт; 5: 29.53; 6: 1; 7: 29.53 | [11 empty] | При изменении количества опор на 1000 м добавлять или исключать: к расценке 33-04-017-01
|  | Объем=((71/1,430)-29)*1,430 | [23 empty] | Объем=((71/1,430)-29)*1,430
| Приказ от 04.08.2020 № 421/пр прил.10 табл.1 п.5 | Производство работ осуществляется в стесненных условиях населенных пунктов ОЗП=1,15; ЭМ=1,15 к расх.; ЗПМ=1,15; ТЗ=1,15; ТЗМ=1,15 | [24 empty] | Производство работ осуществляется в стесненных условиях населенных пунктов ОЗП=1,15; ЭМ=1,15 к расх.; ЗПМ=1,15; ТЗ=1,15; ТЗМ=1,15
| 1 | ОТ |  |  | 8: 15.18; 9: 1.15; 10: 515.51; 11: 34.96; 12: 18022.23 | [14 empty] | ОТ
| 2 | ЭМ |  |  | 8: 90.92; 9: 1.15; 10: 3087.6 | [14 empty] | ЭМ
| 3 | в т.ч. ОТм |  |  | 8: 11.69; 9: 1.15; 10: 396.99; 11: 34.96; 12: 13878.77 | [14 empty] | в т.ч. ОТм
| 4 | М |  |  | 8: 255.79; 10: 7553.48 | [14 empty] | М
|  | ЗТ |  |  | 4: чел.-ч; 5: 1.53; 6: 1.15; 7: 51.958 | [15 empty] | ЗТ
|  | ЗТм |  |  | 4: чел.-ч; 5: 1.11; 6: 1.15; 7: 37.695 | [15 empty] | ЗТм
|  | Итого по расценке |  |  | 8: 361.89; 10: 11156.59 | [16 empty] | Итого по расценке
|  | ФОТ |  |  | 10: 912.5; 12: 31901 | [15 empty] | ФОТ
| Пр/812-027.0-1 | НР Линии электропередачи |  |  | 4: %; 5: 103; 7: 103; 10: 939.88; 12: 32858.03 | [15 empty] | НР Линии электропередачи
| Пр/774-027.0 | СП Линии электропередачи |  |  | 4: %; 5: 60; 7: 60; 10: 547.5; 12: 19140.6 | [15 empty] | СП Линии электропередачи
|  | Всего по позиции |  |  | 10: 12643.97 | [17 empty] | Всего по позиции
Арматура для крепления провода на участок №2. (Количество узлов на участок : У1-2 шт, У2-66 шт., У3-2 шт., У4- 4 шт.) | [23 empty] | Арматура для крепления провода на участок №2. (Количество узлов на участок : У1-2 шт, У2-66 шт., У3-2 шт., У4- 4 шт.)
Узел №1 (Стоимость комплекта промежуточной подвески,монтажной ленты,бугель учтены внутри расценки ФЕР33-04-017-01 ) | [23 empty] | Узел №1 (Стоимость комплекта промежуточной подвески,монтажной ленты,бугель учтены внутри расценки ФЕР33-04-017-01 )
348 | ФССЦ-25.2.02.04-0011 | Кронштейн анкерный (СИП), марка CA 1500 (кронштейн анкерный СА 2000) |  |  | шт | 2 | 1 | 2 | 34.91 |  | 69.82 | [13 empty] | Кронштейн анкерный (СИП), марка CA 1500 (кронштейн анкерный СА 2000)
|  | Объем=1*2 | [23 empty] | Объем=1*2
|  | Всего по позиции |  |  | 10: 69.82 | [17 empty] | Всего по позиции
349 | ФССЦ-25.2.01.06-0002 | Зажим клиновой для серьги с клином (КС-035) (Зажим анкерный DN 35 ) |  |  | шт | 2 | 1 | 2 | 89.49 |  | 178.98 | [13 empty] | Зажим клиновой для серьги с клином (КС-035) (Зажим анкерный DN 35 )
|  | Объем=1*2 | [23 empty] | Объем=1*2
|  | Всего по позиции |  |  | 10: 178.98 | [17 empty] | Всего по позиции
350 | ФССЦ-25.2.02.09-0011 | Хомут стяжной, диаметр 10-45 мм, длина 175 мм, разрушающая нагрузка 0,3 кН (Стяжной ремешок Е260) |  |  | 100 шт | 0.08 | 1 | 0.08 | 194 |  | 15.52 | [13 empty] | Хомут стяжной, диаметр 10-45 мм, длина 175 мм, разрушающая нагрузка 0,3 кН (Стяжной ремешок Е260)
|  | Объем=(4*2) / 100 | [23 empty] | Объем=(4*2) / 100
|  | Всего по позиции |  |  | 10: 15.52 | [17 empty] | Всего по позиции
351 | ФССЦ-20.2.02.04-0011 | Колпачок изолирующий (СИП) CECT 6-35 |  |  | 100 шт | 0.08 | 1 | 0.08 | 793 |  | 63.44 | [13 empty] | Колпачок изолирующий (СИП) CECT 6-35
|  | Объем=(4*2) / 100 | [23 empty] | Объем=(4*2) / 100
|  | Всего по позиции |  |  | 10: 63.44 | [17 empty] | Всего по позиции
Узел №2 (Стоимость комплекта промежуточной подвески,монтажной ленты,бугель учтены внутри расценки ФЕР33-04-017-01 ) | [23 empty] | Узел №2 (Стоимость комплекта промежуточной подвески,монтажной ленты,бугель учтены внутри расценки ФЕР33-04-017-01 )
352 | ФССЦ-25.2.02.09-0011 | Хомут стяжной, диаметр 10-45 мм, длина 175 мм, разрушающая нагрузка 0,3 кН (Стяжной ремешок Е260) |  |  | 100 шт | 1.98 | 1 | 1.98 | 194 |  | 384.12 | [13 empty] | Хомут стяжной, диаметр 10-45 мм, длина 175 мм, разрушающая нагрузка 0,3 кН (Стяжной ремешок Е260)
|  | Объем=(3*66) / 100 | [23 empty] | Объем=(3*66) / 100
|  | Всего по позиции |  |  | 10: 384.12 | [17 empty] | Всего по позиции
Узел №3 (Стоимость комплекта промежуточной подвески,монтажной ленты,бугель учтены внутри расценки ФЕР33-04-017-01 ) | [23 empty] | Узел №3 (Стоимость комплекта промежуточной подвески,монтажной ленты,бугель учтены внутри расценки ФЕР33-04-017-01 )
353 | ФССЦ-25.2.02.04-0011 | Кронштейн анкерный (СИП), марка CA 1500 (кронштейн анкерный СА 2000) |  |  | шт | 2 | 1 | 2 | 34.91 |  | 69.82 | [13 empty] | Кронштейн анкерный (СИП), марка CA 1500 (кронштейн анкерный СА 2000)
|  | Объем=1*2 | [23 empty] | Объем=1*2
|  | Всего по позиции |  |  | 10: 69.82 | [17 empty] | Всего по позиции
354 | ФССЦ-25.2.01.06-0002 | Зажим клиновой для серьги с клином (КС-035) (Зажим анкерный DN 35 ) |  |  | шт | 2 | 1 | 2 | 89.49 |  | 178.98 | [13 empty] | Зажим клиновой для серьги с клином (КС-035) (Зажим анкерный DN 35 )
|  | Объем=1*2 | [23 empty] | Объем=1*2
|  | Всего по позиции |  |  | 10: 178.98 | [17 empty] | Всего по позиции
355 | ФССЦ-25.2.02.09-0011 | Хомут стяжной, диаметр 10-45 мм, длина 175 мм, разрушающая нагрузка 0,3 кН (Стяжной ремешок Е260) |  |  | 100 шт | 0.06 | 1 | 0.06 | 194 |  | 11.64 | [13 empty] | Хомут стяжной, диаметр 10-45 мм, длина 175 мм, разрушающая нагрузка 0,3 кН (Стяжной ремешок Е260)
|  | Объем=(3*2) / 100 | [23 empty] | Объем=(3*2) / 100
|  | Всего по позиции |  |  | 10: 11.64 | [17 empty] | Всего по позиции
356 | ФССЦ-20.5.04.04-0004 | Зажим натяжной болтовый НБ-3-6Б(Болтовой соединительный зажим (MET-50SR)) |  |  | шт | 8 | 1 | 8 | 197.2 |  | 1577.6 | [13 empty] | Зажим натяжной болтовый НБ-3-6Б(Болтовой соединительный зажим (MET-50SR))
|  | Объем=4*2 | [23 empty] | Объем=4*2
|  | Всего по позиции |  |  | 10: 1577.6 | [17 empty] | Всего по позиции
357 | ФССЦ-25.2.01.18-0011 | Фиксатор дистанционный SO70 (Фиксатор дистанции BIC-15.50) |  |  | 100 шт | 0.02 | 1 | 0.02 | 1565 |  | 31.3 | [13 empty] | Фиксатор дистанционный SO70 (Фиксатор дистанции BIC-15.50)
|  | Объем=(1*2) / 100 | [23 empty] | Объем=(1*2) / 100
|  | Всего по позиции |  |  | 10: 31.3 | [17 empty] | Всего по позиции
Узел №4 (Стоимость комплекта промежуточной подвески,монтажной ленты,бугель учтены внутри расценки ФЕР33-04-017-01, (муфта учтена в пп. 293,318 ) | [23 empty] | Узел №4 (Стоимость комплекта промежуточной подвески,монтажной ленты,бугель учтены внутри расценки ФЕР33-04-017-01, (муфта учтена в пп. 293,318 )
358 | ФССЦ-25.2.02.04-0011 | Кронштейн анкерный (СИП), марка CA 1500 (кронштейн анкерный СА 2000) |  |  | шт | 4 | 1 | 4 | 34.91 |  | 139.64 | [13 empty] | Кронштейн анкерный (СИП), марка CA 1500 (кронштейн анкерный СА 2000)
|  | Объем=1*4 | [23 empty] | Объем=1*4
|  | Всего по позиции |  |  | 10: 139.64 | [17 empty] | Всего по позиции
359 | ФССЦ-25.2.01.06-0002 | Зажим клиновой для серьги с клином (КС-035) (Зажим анкерный DN 35 ) |  |  | шт | 4 | 1 | 4 | 89.49 |  | 357.96 | [13 empty] | Зажим клиновой для серьги с клином (КС-035) (Зажим анкерный DN 35 )
|  | Объем=1*4 | [23 empty] | Объем=1*4
|  | Всего по позиции |  |  | 10: 357.96 | [17 empty] | Всего по позиции
360 | ФССЦ-25.2.02.09-0011 | Хомут стяжной, диаметр 10-45 мм, длина 175 мм, разрушающая нагрузка 0,3 кН (Стяжной ремешок Е260) |  |  | 100 шт | 0.12 | 1 | 0.12 | 194 |  | 23.28 | [13 empty] | Хомут стяжной, диаметр 10-45 мм, длина 175 мм, разрушающая нагрузка 0,3 кН (Стяжной ремешок Е260)
|  | Объем=(3*4) / 100 | [23 empty] | Объем=(3*4) / 100
|  | Всего по позиции |  |  | 10: 23.28 | [17 empty] | Всего по позиции
361 | ФССЦ-25.2.01.18-0011 | Фиксатор дистанционный SO70 (Фиксатор дистанции BIC-15.50) |  |  | 100 шт | 0.04 | 1 | 0.04 | 1565 |  | 62.6 | [13 empty] | Фиксатор дистанционный SO70 (Фиксатор дистанции BIC-15.50)
|  | Объем=(1*4) / 100 | [23 empty] | Объем=(1*4) / 100
|  | Всего по позиции |  |  | 10: 62.6 | [17 empty] | Всего по позиции
362 | ФССЦ-20.2.02.04-0011 | Колпачок изолирующий (СИП) CECT 6-35 |  |  | 100 шт | 0.16 | 1 | 0.16 | 793 |  | 126.88 | [13 empty] | Колпачок изолирующий (СИП) CECT 6-35
|  | Объем=(4*4) / 100 | [23 empty] | Объем=(4*4) / 100
|  | Всего по позиции |  |  | 10: 126.88 | [17 empty] | Всего по позиции
|  | Итоги по разделу 15 Линия освещения N2.2 : | [29 empty] | Итоги по разделу 15 Линия освещения N2.2 :
|  | Итого прямые затраты (справочно) |  |  | 10: 93341.59; 12: 871032.88 | [19 empty] | Итого прямые затраты (справочно)
|  | в том числе: | [30 empty] | в том числе:
|  | Оплата труда рабочих |  |  | 10: 1656.95; 12: 57926.97 | [19 empty] | Оплата труда рабочих
|  | Эксплуатация машин |  |  | 10: 8157.05; 12: 98945.02 | [19 empty] | Эксплуатация машин
|  | в том числе оплата труда машинистов (Отм) |  |  | 10: 930.27; 12: 32522.24 | [19 empty] | в том числе оплата труда машинистов (Отм)
|  | Материалы |  |  | 10: 83527.59; 12: 714160.89 | [19 empty] | Материалы
|  | Строительные работы |  |  | 10: 44284.51; 12: 474663.49 | [19 empty] | Строительные работы
|  | в том числе: | [30 empty] | в том числе:
|  | оплата труда |  |  | 10: 794.49; 12: 27775.37 | [19 empty] | оплата труда
|  | эксплуатация машин и механизмов |  |  | 10: 4478.29 | [19 empty] | эксплуатация машин и механизмов
|  | в том числе оплата труда машинистов (ОТм) |  |  | 10: 576.44; 12: 20152.34 | [19 empty] | в том числе оплата труда машинистов (ОТм)
|  | материалы |  |  | 10: 36777.11 | [19 empty] | материалы
|  | накладные расходы |  |  | 10: 1412.06; 12: 49365.54 | [19 empty] | накладные расходы
|  | сметная прибыль |  |  | 10: 822.56; 12: 28756.63 | [19 empty] | сметная прибыль
|  | Монтажные работы |  |  | 10: 53091.82; 12: 537423.38 | [19 empty] | Монтажные работы
|  | в том числе: | [30 empty] | в том числе:
|  | оплата труда |  |  | 10: 862.46; 12: 30151.6 | [19 empty] | оплата труда
|  | эксплуатация машин и механизмов |  |  | 10: 3678.76 | [19 empty] | эксплуатация машин и механизмов
|  | в том числе оплата труда машинистов (ОТм) |  |  | 10: 353.83; 12: 12369.9 | [19 empty] | в том числе оплата труда машинистов (ОТм)
|  | материалы |  |  | 10: 46750.48 | [19 empty] | материалы
|  | накладные расходы |  |  | 10: 1179.81; 12: 41245.86 | [19 empty] | накладные расходы
|  | сметная прибыль |  |  | 10: 620.31; 12: 21685.96 | [19 empty] | сметная прибыль
|  | Итого ФОТ (справочно) |  |  | 10: 2587.22; 12: 90449.21 | [19 empty] | Итого ФОТ (справочно)
|  | Итого накладные расходы (справочно) |  |  | 10: 2591.87; 12: 90611.4 | [19 empty] | Итого накладные расходы (справочно)
|  | Итого сметная прибыль (справочно) |  |  | 10: 1442.87; 12: 50442.59 | [19 empty] | Итого сметная прибыль (справочно)
|  | Итого по разделу 15 Линия освещения N2.2 |  |  | 10: 97376.33; 12: 1012086.87 | [20 empty] | Итого по разделу 15 Линия освещения N2.2
|  | в том числе: | [30 empty] | в том числе:
|  | материальные ресурсы, отсутствующие в ФРСН |  |  | 10: 45134.24; 12: 385897.74 | [19 empty] | материальные ресурсы, отсутствующие в ФРСН
Раздел 16. Участок наружного освещения №3 (Количество опор на участок = 23 шт ) ( общ. длина участка 20 м+342 м+414 м= 776 м) | [22 empty] | Раздел 16. Участок наружного освещения №3 (Количество опор на участок = 23 шт ) ( общ. длина участка 20 м+342 м+414 м= 776 м)
Магистральный провод N3 | [23 empty] | Магистральный провод N3
363 | ФЕР33-04-017-01 | Подвеска самонесущих изолированных проводов (СИП-2А) напряжением от 0,4 кВ до 1 кВ (со снятием напряжения) при количестве 29 опор: с использованием автогидроподъемника |  |  | 4: 1000 м; 5: 0.02; 6: 1; 7: 0.02 | [11 empty] | Подвеска самонесущих изолированных проводов (СИП-2А) напряжением от 0,4 кВ до 1 кВ (со снятием напряжения) при количестве 29 опор: с использованием автогидроподъемника
|  | Объем=20 / 1000 | [23 empty] | Объем=20 / 1000
| Приказ от 04.08.2020 № 421/пр прил.10 табл.1 п.5 | Производство работ осуществляется в стесненных условиях населенных пунктов ОЗП=1,15; ЭМ=1,15 к расх.; ЗПМ=1,15; ТЗ=1,15; ТЗМ=1,15 | [24 empty] | Производство работ осуществляется в стесненных условиях населенных пунктов ОЗП=1,15; ЭМ=1,15 к расх.; ЗПМ=1,15; ТЗ=1,15; ТЗМ=1,15
| 1 | ОТ |  |  | 8: 620.43; 9: 1.15; 10: 14.27; 11: 34.96; 12: 498.88 | [14 empty] | ОТ
| 2 | ЭМ |  |  | 8: 3092.82; 9: 1.15; 10: 71.13 | [14 empty] | ЭМ
| 3 | в т.ч. ОТм |  |  | 8: 399.08; 9: 1.15; 10: 9.18; 11: 34.96; 12: 320.93 | [14 empty] | в т.ч. ОТм
| 4 | М |  |  | 8: 7435.74; 10: 148.71 | [14 empty] | М
|  | ЗТ |  |  | 4: чел.-ч; 5: 65.24; 6: 1.15; 7: 1.5005 | [15 empty] | ЗТ
|  | ЗТм |  |  | 4: чел.-ч; 5: 37.51; 6: 1.15; 7: 0.86273 | [15 empty] | ЗТм
|  | Итого по расценке |  |  | 8: 11148.99; 10: 234.11 | [16 empty] | Итого по расценке
|  | ФОТ |  |  | 10: 23.45; 12: 819.81 | [15 empty] | ФОТ
| Пр/812-027.0-1 | НР Линии электропередачи |  |  | 4: %; 5: 103; 7: 103; 10: 24.15; 12: 844.4 | [15 empty] | НР Линии электропередачи
| Пр/774-027.0 | СП Линии электропередачи |  |  | 4: %; 5: 60; 7: 60; 10: 14.07; 12: 491.89 | [15 empty] | СП Линии электропередачи
|  | Всего по позиции |  |  | 10: 272.33 | [17 empty] | Всего по позиции
364 | ТЦ_21.2.01.02_76_7716783919_23.01.2024_01 | Провод СИП-2 3х25+1х25 (ГОСТ 31946-2012) |  |  | м | 20.4 | 1 | 20.4 | 267.92 |  | 639.25 | 8.55 | 5465.57 | [11 empty] | Провод СИП-2 3х25+1х25 (ГОСТ 31946-2012)
|  | Объем=20*1,02 | [23 empty] | Объем=20*1,02
|  | Всего по позиции |  |  | 10: 639.25; 12: 5465.57 | [17 empty] | Всего по позиции
365 | ФССЦ-20.1.01.08-0013 | Зажим ответвительный с прокалыванием изоляции (СИП): N 640 |  |  | 100 шт | 0.04 | 1 | 0.04 | 7182 |  | 287.28 | [13 empty] | Зажим ответвительный с прокалыванием изоляции (СИП): N 640
|  | Объем=4 / 100 | [23 empty] | Объем=4 / 100
|  | Всего по позиции |  |  | 10: 287.28 | [17 empty] | Всего по позиции
Линия освещения N3.1 | [23 empty] | Линия освещения N3.1
366 | ФЕР33-04-017-01 | Подвеска самонесущих изолированных проводов (СИП-2А) напряжением от 0,4 кВ до 1 кВ (со снятием напряжения) при количестве 29 опор: с использованием автогидроподъемника |  |  | 4: 1000 м; 5: 0.342; 6: 1; 7: 0.342 | [11 empty] | Подвеска самонесущих изолированных проводов (СИП-2А) напряжением от 0,4 кВ до 1 кВ (со снятием напряжения) при количестве 29 опор: с использованием автогидроподъемника
|  | Объем=342 / 1000 | [23 empty] | Объем=342 / 1000
| Приказ от 04.08.2020 № 421/пр прил.10 табл.1 п.5 | Производство работ осуществляется в стесненных условиях населенных пунктов ОЗП=1,15; ЭМ=1,15 к расх.; ЗПМ=1,15; ТЗ=1,15; ТЗМ=1,15 | [24 empty] | Производство работ осуществляется в стесненных условиях населенных пунктов ОЗП=1,15; ЭМ=1,15 к расх.; ЗПМ=1,15; ТЗ=1,15; ТЗМ=1,15
| 1 | ОТ |  |  | 8: 620.43; 9: 1.15; 10: 244.02; 11: 34.96; 12: 8530.94 | [14 empty] | ОТ
| 2 | ЭМ |  |  | 8: 3092.82; 9: 1.15; 10: 1216.41 | [14 empty] | ЭМ
| 3 | в т.ч. ОТм |  |  | 8: 399.08; 9: 1.15; 10: 156.96; 11: 34.96; 12: 5487.32 | [14 empty] | в т.ч. ОТм
| 4 | М |  |  | 8: 7435.74; 10: 2543.02 | [14 empty] | М
|  | ЗТ |  |  | 4: чел.-ч; 5: 65.24; 6: 1.15; 7: 25.6589 | [15 empty] | ЗТ
|  | ЗТм |  |  | 4: чел.-ч; 5: 37.51; 6: 1.15; 7: 14.7527 | [15 empty] | ЗТм
|  | Итого по расценке |  |  | 8: 11148.99; 10: 4003.45 | [16 empty] | Итого по расценке
|  | ФОТ |  |  | 10: 400.98; 12: 14018.26 | [15 empty] | ФОТ
| Пр/812-027.0-1 | НР Линии электропередачи |  |  | 4: %; 5: 103; 7: 103; 10: 413.01; 12: 14438.81 | [15 empty] | НР Линии электропередачи
| Пр/774-027.0 | СП Линии электропередачи |  |  | 4: %; 5: 60; 7: 60; 10: 240.59; 12: 8410.96 | [15 empty] | СП Линии электропередачи
|  | Всего по позиции |  |  | 10: 4657.05 | [17 empty] | Всего по позиции
367 | ТЦ_21.2.01.02_76_7716783919_23.01.2024_01 | Провод СИП-2 3х25+1х25 (ГОСТ 31946-2012) |  |  | м | 348.84 | 1 | 348.84 | 267.92 |  | 10931.14 | 8.55 | 93461.21 | [11 empty] | Провод СИП-2 3х25+1х25 (ГОСТ 31946-2012)
|  | Объем=342*1,02 | [23 empty] | Объем=342*1,02
|  | Всего по позиции |  |  | 10: 10931.14; 12: 93461.21 | [17 empty] | Всего по позиции
368 | ФЕРм08-02-363-01 | Кронштейны специальные на опорах для светильников сварные металлические, количество рожков: 1 |  |  | 4: шт; 5: 6; 6: 1; 7: 6 | [11 empty] | Кронштейны специальные на опорах для светильников сварные металлические, количество рожков: 1
| Приказ от 04.08.2020 № 421/пр прил.10 табл.1 п.5 | Производство работ осуществляется в стесненных условиях населенных пунктов ОЗП=1,15; ЭМ=1,15 к расх.; ЗПМ=1,15; ТЗ=1,15; ТЗМ=1,15 | [24 empty] | Производство работ осуществляется в стесненных условиях населенных пунктов ОЗП=1,15; ЭМ=1,15 к расх.; ЗПМ=1,15; ТЗ=1,15; ТЗМ=1,15
| 1 | ОТ |  |  | 8: 26.64; 9: 1.15; 10: 183.82; 11: 34.96; 12: 6426.35 | [14 empty] | ОТ
| 2 | ЭМ |  |  | 8: 154.88; 9: 1.15; 10: 1068.67 | [14 empty] | ЭМ
| 3 | в т.ч. ОТм |  |  | 8: 14.81; 9: 1.15; 10: 102.19; 11: 34.96; 12: 3572.56 | [14 empty] | в т.ч. ОТм
| 4 | М |  |  | 8: 15.73; 10: 94.38 | [14 empty] | М
|  | ЗТ |  |  | 4: чел.-ч; 5: 2.73; 6: 1.15; 7: 18.837 | [15 empty] | ЗТ
|  | ЗТм |  |  | 4: чел.-ч; 5: 1.1; 6: 1.15; 7: 7.59 | [15 empty] | ЗТм
|  | Итого по расценке |  |  | 8: 197.25; 10: 1346.87 | [16 empty] | Итого по расценке
|  | ФОТ |  |  | 10: 286.01; 12: 9998.91 | [15 empty] | ФОТ
| Пр/812-049.3-1 | НР Электротехнические установки на других объектах |  |  | 4: %; 5: 97; 7: 97; 10: 277.43; 12: 9698.94 | [15 empty] | НР Электротехнические установки на других объектах
| Пр/774-049.3 | СП Электротехнические установки на других объектах |  |  | 4: %; 5: 51; 7: 51; 10: 145.87; 12: 5099.44 | [15 empty] | СП Электротехнические установки на других объектах
|  | Всего по позиции |  |  | 10: 1770.17 | [17 empty] | Всего по позиции
369 | ФССЦ-07.2.02.02-0089 | Кронштейн для консольных и подвесных светильников, серия 1 (Стандарт), марка: 1.К1-2,0-2,0-О3-ц (ТАНС.41.118.000) |  |  | шт | 6 | 1 | 6 | 1392.13 |  | 8352.78 | [13 empty] | Кронштейн для консольных и подвесных светильников, серия 1 (Стандарт), марка: 1.К1-2,0-2,0-О3-ц (ТАНС.41.118.000)
|  | Всего по позиции |  |  | 10: 8352.78 | [17 empty] | Всего по позиции
370 | ФЕРм08-02-363-02 | Кронштейны специальные на опорах для светильников сварные металлические, количество рожков: 2 |  |  | 4: шт; 5: 4; 6: 1; 7: 4 | [11 empty] | Кронштейны специальные на опорах для светильников сварные металлические, количество рожков: 2
| Приказ от 04.08.2020 № 421/пр прил.10 табл.1 п.5 | Производство работ осуществляется в стесненных условиях населенных пунктов ОЗП=1,15; ЭМ=1,15 к расх.; ЗПМ=1,15; ТЗ=1,15; ТЗМ=1,15 | [24 empty] | Производство работ осуществляется в стесненных условиях населенных пунктов ОЗП=1,15; ЭМ=1,15 к расх.; ЗПМ=1,15; ТЗ=1,15; ТЗМ=1,15
| 1 | ОТ |  |  | 8: 35.53; 9: 1.15; 10: 163.44; 11: 34.96; 12: 5713.86 | [14 empty] | ОТ
| 2 | ЭМ |  |  | 8: 182; 9: 1.15; 10: 837.2 | [14 empty] | ЭМ
| 3 | в т.ч. ОТм |  |  | 8: 17.38; 9: 1.15; 10: 79.95; 11: 34.96; 12: 2795.05 | [14 empty] | в т.ч. ОТм
| 4 | М |  |  | 8: 21.63; 10: 86.52 | [14 empty] | М
|  | ЗТ |  |  | 4: чел.-ч; 5: 3.64; 6: 1.15; 7: 16.744 | [15 empty] | ЗТ
|  | ЗТм |  |  | 4: чел.-ч; 5: 1.29; 6: 1.15; 7: 5.934 | [15 empty] | ЗТм
|  | Итого по расценке |  |  | 8: 239.16; 10: 1087.16 | [16 empty] | Итого по расценке
|  | ФОТ |  |  | 10: 243.39; 12: 8508.91 | [15 empty] | ФОТ
| Пр/812-049.3-1 | НР Электротехнические установки на других объектах |  |  | 4: %; 5: 97; 7: 97; 10: 236.09; 12: 8253.64 | [15 empty] | НР Электротехнические установки на других объектах
| Пр/774-049.3 | СП Электротехнические установки на других объектах |  |  | 4: %; 5: 51; 7: 51; 10: 124.13; 12: 4339.54 | [15 empty] | СП Электротехнические установки на других объектах
|  | Всего по позиции |  |  | 10: 1447.38 | [17 empty] | Всего по позиции
371 | ФССЦ-07.2.02.02-0130 | Кронштейн для консольных и подвесных светильников, серия 1 (Стандарт), марка: 1.К2-2,0-2,0-30.15/90-О3-ц (ТАНС.41.095.000) |  |  | шт | 4 | 1 | 4 | 2518.04 |  | 10072.16 | [13 empty] | Кронштейн для консольных и подвесных светильников, серия 1 (Стандарт), марка: 1.К2-2,0-2,0-30.15/90-О3-ц (ТАНС.41.095.000)
|  | Всего по позиции |  |  | 10: 10072.16 | [17 empty] | Всего по позиции
372 | ТЦ_21.1.06.07_76_7716783919_23.01.2024_01 | Кабель АВВГнг(А)-LS 3х2,5 |  |  | м | 71.4 | 1 | 71.4 | 127.76 |  | 1066.91 | 8.55 | 9122.06 | [11 empty] | Кабель АВВГнг(А)-LS 3х2,5
|  | Объем=70*1,02 | [23 empty] | Объем=70*1,02
|  | Всего по позиции |  |  | 10: 1066.91; 12: 9122.06 | [17 empty] | Всего по позиции
373 | ФЕРм08-02-369-03 | Светильник, устанавливаемый вне зданий с лампами: ртутными |  |  | 4: шт; 5: 14; 6: 1; 7: 14 | [11 empty] | Светильник, устанавливаемый вне зданий с лампами: ртутными
|  | Объем=8+6 | [23 empty] | Объем=8+6
| Приказ от 04.08.2020 № 421/пр прил.10 табл.1 п.5 | Производство работ осуществляется в стесненных условиях населенных пунктов ОЗП=1,15; ЭМ=1,15 к расх.; ЗПМ=1,15; ТЗ=1,15; ТЗМ=1,15 | [24 empty] | Производство работ осуществляется в стесненных условиях населенных пунктов ОЗП=1,15; ЭМ=1,15 к расх.; ЗПМ=1,15; ТЗ=1,15; ТЗМ=1,15
| 1 | ОТ |  |  | 8: 11.24; 9: 1.15; 10: 180.96; 11: 34.96; 12: 6326.36 | [14 empty] | ОТ
| 2 | ЭМ |  |  | 8: 45; 9: 1.15; 10: 724.5 | [14 empty] | ЭМ
| 3 | в т.ч. ОТм |  |  | 8: 4.42; 9: 1.15; 10: 71.16; 11: 34.96; 12: 2487.75 | [14 empty] | в т.ч. ОТм
| 4 | М |  |  | 8: 49.39; 10: 691.46 | [14 empty] | М
|  | ЗТ |  |  | 4: чел.-ч; 5: 1.07; 6: 1.15; 7: 17.227 | [15 empty] | ЗТ
|  | ЗТм |  |  | 4: чел.-ч; 5: 0.33; 6: 1.15; 7: 5.313 | [15 empty] | ЗТм
|  | Итого по расценке |  |  | 8: 105.63; 10: 1596.92 | [16 empty] | Итого по расценке
|  | ФОТ |  |  | 10: 252.12; 12: 8814.11 | [15 empty] | ФОТ
| Пр/812-049.3-1 | НР Электротехнические установки на других объектах |  |  | 4: %; 5: 97; 7: 97; 10: 244.56; 12: 8549.69 | [15 empty] | НР Электротехнические установки на других объектах
| Пр/774-049.3 | СП Электротехнические установки на других объектах |  |  | 4: %; 5: 51; 7: 51; 10: 128.58; 12: 4495.2 | [15 empty] | СП Электротехнические установки на других объектах
|  | Всего по позиции |  |  | 10: 1970.06 | [17 empty] | Всего по позиции
374 | ТЦ_20.3.03.07_76_7716783919_23.01.2024_01 | Светодиодный светильник PromLED Groza 150 M, 150Вт, 5000К PL- 2111.0000.0150-50.155070 PromLED |  |  | шт | 8 | 1 | 8 | 23938.55 |  | 22398.64 | 8.55 | 191508.4 | [11 empty] | Светодиодный светильник PromLED Groza 150 M, 150Вт, 5000К PL- 2111.0000.0150-50.155070 PromLED
|  | Всего по позиции |  |  | 10: 22398.64; 12: 191508.4 | [17 empty] | Всего по позиции
375 | ТЦ_20.3.03.07_76_7716783919_23.01.2024_01 | Светодиодный светильник PromLED Groza 150 M, 150Вт, 5000К PL- 2111.0000.0150-50.155070 PromLED |  |  | шт | 6 | 1 | 6 | 23938.55 |  | 16798.98 | 8.55 | 143631.3 | [11 empty] | Светодиодный светильник PromLED Groza 150 M, 150Вт, 5000К PL- 2111.0000.0150-50.155070 PromLED
|  | Всего по позиции |  |  | 10: 16798.98; 12: 143631.3 | [17 empty] | Всего по позиции
376 | ФЕРм08-03-523-01 | Предохранитель, устанавливаемый на изоляционном основании, на ток: до 100 А |  |  | 4: шт; 5: 14; 6: 1; 7: 14 | [11 empty] | Предохранитель, устанавливаемый на изоляционном основании, на ток: до 100 А
| ОП п.1.8.3 | При производстве работ на высоте св. 8 до 15 м ОЗП=1,1; ТЗ=1,1 | [24 empty] | При производстве работ на высоте св. 8 до 15 м ОЗП=1,1; ТЗ=1,1
| Приказ от 04.08.2020 № 421/пр прил.10 табл.1 п.5 | Производство работ осуществляется в стесненных условиях населенных пунктов ОЗП=1,15; ЭМ=1,15 к расх.; ЗПМ=1,15; ТЗ=1,15; ТЗМ=1,15 | [24 empty] | Производство работ осуществляется в стесненных условиях населенных пунктов ОЗП=1,15; ЭМ=1,15 к расх.; ЗПМ=1,15; ТЗ=1,15; ТЗМ=1,15
| 1 | ОТ |  |  | 8: 10.9; 9: 1.265; 10: 193.04; 11: 34.96; 12: 6748.68 | [14 empty] | ОТ
| 2 | ЭМ |  |  | 8: 0.07; 9: 1.15; 10: 1.13 | [14 empty] | ЭМ
| 4 | М |  |  | 8: 2.54; 10: 35.56 | [14 empty] | М
|  | ЗТ |  |  | 4: чел.-ч; 5: 1.01; 6: 1.265; 7: 17.8871 | [15 empty] | ЗТ
|  | Итого по расценке |  |  | 8: 13.51; 10: 229.73 | [16 empty] | Итого по расценке
|  | ФОТ |  |  | 10: 193.04; 12: 6748.68 | [15 empty] | ФОТ
| Пр/812-049.3-1 | НР Электротехнические установки на других объектах |  |  | 4: %; 5: 97; 7: 97; 10: 187.25; 12: 6546.22 | [15 empty] | НР Электротехнические установки на других объектах
| Пр/774-049.3 | СП Электротехнические установки на других объектах |  |  | 4: %; 5: 51; 7: 51; 10: 98.45; 12: 3441.83 | [15 empty] | СП Электротехнические установки на других объектах
|  | Всего по позиции |  |  | 10: 515.43 | [17 empty] | Всего по позиции
377 | ФССЦ-20.4.02.05-0032 | Предохранители плавкие ППТ-10 с плавкой вставкой ВТФ-6А |  |  | компл | 14 | 1 | 14 | 7.83 |  | 109.62 | [13 empty] | Предохранители плавкие ППТ-10 с плавкой вставкой ВТФ-6А
|  | Всего по позиции |  |  | 10: 109.62 | [17 empty] | Всего по позиции
|  | Итоги по разделу 16 Участок наружного освещения №3 (Количество опор на участок = 23 шт ) ( общ. длина участка 20 м+342 м+414 м= 776 м) : | [29 empty] | Итоги по разделу 16 Участок наружного освещения №3 (Количество опор на участок = 23 шт ) ( общ. длина участка 20 м+342 м+414 м= 776 м) :
|  | Итого прямые затраты (справочно) |  |  | 10: 79155; 12: 716675.34 | [19 empty] | Итого прямые затраты (справочно)
|  | в том числе: | [30 empty] | в том числе:
|  | Оплата труда рабочих |  |  | 10: 979.55; 12: 34245.07 | [19 empty] | Оплата труда рабочих
|  | Эксплуатация машин |  |  | 10: 3919.04; 12: 47537.96 | [19 empty] | Эксплуатация машин
|  | в том числе оплата труда машинистов (Отм) |  |  | 10: 419.44; 12: 14663.61 | [19 empty] | в том числе оплата труда машинистов (Отм)
|  | Материалы |  |  | 10: 74256.41; 12: 634892.31 | [19 empty] | Материалы
|  | Строительные работы |  |  | 10: 23354.32; 12: 229381.27 | [19 empty] | Строительные работы
|  | в том числе: | [30 empty] | в том числе:
|  | оплата труда |  |  | 10: 258.29; 12: 9029.82 | [19 empty] | оплата труда
|  | эксплуатация машин и механизмов |  |  | 10: 1287.54 | [19 empty] | эксплуатация машин и механизмов
|  | в том числе оплата труда машинистов (ОТм) |  |  | 10: 166.14; 12: 5808.25 | [19 empty] | в том числе оплата труда машинистов (ОТм)
|  | материалы |  |  | 10: 21116.67 | [19 empty] | материалы
|  | накладные расходы |  |  | 10: 437.16; 12: 15283.21 | [19 empty] | накладные расходы
|  | сметная прибыль |  |  | 10: 254.66; 12: 8902.85 | [19 empty] | сметная прибыль
|  | Монтажные работы |  |  | 10: 57934.86; 12: 561904.63 | [19 empty] | Монтажные работы
|  | в том числе: | [30 empty] | в том числе:
|  | оплата труда |  |  | 10: 721.26; 12: 25215.25 | [19 empty] | оплата труда
|  | эксплуатация машин и механизмов |  |  | 10: 2631.5 | [19 empty] | эксплуатация машин и механизмов
|  | в том числе оплата труда машинистов (ОТм) |  |  | 10: 253.3; 12: 8855.36 | [19 empty] | в том числе оплата труда машинистов (ОТм)
|  | материалы |  |  | 10: 53139.74 | [19 empty] | материалы
|  | накладные расходы |  |  | 10: 945.33; 12: 33048.49 | [19 empty] | накладные расходы
|  | сметная прибыль |  |  | 10: 497.03; 12: 17376.01 | [19 empty] | сметная прибыль
|  | Итого ФОТ (справочно) |  |  | 10: 1398.99; 12: 48908.68 | [19 empty] | Итого ФОТ (справочно)
|  | Итого накладные расходы (справочно) |  |  | 10: 1382.49; 12: 48331.7 | [19 empty] | Итого накладные расходы (справочно)
|  | Итого сметная прибыль (справочно) |  |  | 10: 751.69; 12: 26278.86 | [19 empty] | Итого сметная прибыль (справочно)
|  | Итого по разделу 16 Участок наружного освещения №3 (Количество опор на участок = 23 шт ) ( общ. длина участка 20 м+342 м+414 м= 776 м) |  |  | 10: 81289.18; 12: 791285.9 | [20 empty] | Итого по разделу 16 Участок наружного освещения №3 (Количество опор на участок = 23 шт ) ( общ. длина участка 20 м+342 м+414 м= 776 м)
|  | в том числе: | [30 empty] | в том числе:
|  | материальные ресурсы, отсутствующие в ФРСН |  |  | 10: 51834.92; 12: 443188.54 | [19 empty] | материальные ресурсы, отсутствующие в ФРСН
Раздел 17. Линия освещения N3.2. Подвеска провода СИП | [22 empty] | Раздел 17. Линия освещения N3.2. Подвеска провода СИП
Линия освещения N3.2 | [23 empty] | Линия освещения N3.2
378 | ФЕР33-04-017-01 | Подвеска самонесущих изолированных проводов (СИП-2А) напряжением от 0,4 кВ до 1 кВ (со снятием напряжения) при количестве 29 опор: с использованием автогидроподъемника |  |  | 4: 1000 м; 5: 0.414; 6: 1; 7: 0.414 | [11 empty] | Подвеска самонесущих изолированных проводов (СИП-2А) напряжением от 0,4 кВ до 1 кВ (со снятием напряжения) при количестве 29 опор: с использованием автогидроподъемника
|  | Объем=414 / 1000 | [23 empty] | Объем=414 / 1000
| Приказ от 04.08.2020 № 421/пр прил.10 табл.1 п.5 | Производство работ осуществляется в стесненных условиях населенных пунктов ОЗП=1,15; ЭМ=1,15 к расх.; ЗПМ=1,15; ТЗ=1,15; ТЗМ=1,15 | [24 empty] | Производство работ осуществляется в стесненных условиях населенных пунктов ОЗП=1,15; ЭМ=1,15 к расх.; ЗПМ=1,15; ТЗ=1,15; ТЗМ=1,15
| 1 | ОТ |  |  | 8: 620.43; 9: 1.15; 10: 295.39; 11: 34.96; 12: 10326.83 | [14 empty] | ОТ
| 2 | ЭМ |  |  | 8: 3092.82; 9: 1.15; 10: 1472.49 | [14 empty] | ЭМ
| 3 | в т.ч. ОТм |  |  | 8: 399.08; 9: 1.15; 10: 190; 11: 34.96; 12: 6642.4 | [14 empty] | в т.ч. ОТм
| 4 | М |  |  | 8: 7435.74; 10: 3078.4 | [14 empty] | М
|  | ЗТ |  |  | 4: чел.-ч; 5: 65.24; 6: 1.15; 7: 31.0608 | [15 empty] | ЗТ
|  | ЗТм |  |  | 4: чел.-ч; 5: 37.51; 6: 1.15; 7: 17.8585 | [15 empty] | ЗТм
|  | Итого по расценке |  |  | 8: 11148.99; 10: 4846.28 | [16 empty] | Итого по расценке
|  | ФОТ |  |  | 10: 485.39; 12: 16969.23 | [15 empty] | ФОТ
| Пр/812-027.0-1 | НР Линии электропередачи |  |  | 4: %; 5: 103; 7: 103; 10: 499.95; 12: 17478.31 | [15 empty] | НР Линии электропередачи
| Пр/774-027.0 | СП Линии электропередачи |  |  | 4: %; 5: 60; 7: 60; 10: 291.23; 12: 10181.54 | [15 empty] | СП Линии электропередачи
|  | Всего по позиции |  |  | 10: 5637.46 | [17 empty] | Всего по позиции
379 | ТЦ_21.2.01.02_76_7716783919_23.01.2024_01 | Провод СИП-2 3х25+1х25 (ГОСТ 31946-2012) |  |  | м | 422.28 | 1 | 422.28 | 267.92 |  | 13232.43 | 8.55 | 113137.26 | [11 empty] | Провод СИП-2 3х25+1х25 (ГОСТ 31946-2012)
|  | Объем=414*1,02 | [23 empty] | Объем=414*1,02
|  | Всего по позиции |  |  | 10: 13232.43; 12: 113137.26 | [17 empty] | Всего по позиции
380 | ФССЦ-20.1.01.08-0013 | Зажим ответвительный с прокалыванием изоляции (СИП): N 640 (прим зажим 635) |  |  | 100 шт | 0.04 | 1 | 0.04 | 7182 |  | 287.28 | [13 empty] | Зажим ответвительный с прокалыванием изоляции (СИП): N 640 (прим зажим 635)
|  | Объем=4 / 100 | [23 empty] | Объем=4 / 100
|  | Всего по позиции |  |  | 10: 287.28 | [17 empty] | Всего по позиции
381 | ФЕРм08-02-363-01 | Кронштейны специальные на опорах для светильников сварные металлические, количество рожков: 1 |  |  | 4: шт; 5: 9; 6: 1; 7: 9 | [11 empty] | Кронштейны специальные на опорах для светильников сварные металлические, количество рожков: 1
|  | Объем=5+4 | [23 empty] | Объем=5+4
| Приказ от 04.08.2020 № 421/пр прил.10 табл.1 п.5 | Производство работ осуществляется в стесненных условиях населенных пунктов ОЗП=1,15; ЭМ=1,15 к расх.; ЗПМ=1,15; ТЗ=1,15; ТЗМ=1,15 | [24 empty] | Производство работ осуществляется в стесненных условиях населенных пунктов ОЗП=1,15; ЭМ=1,15 к расх.; ЗПМ=1,15; ТЗ=1,15; ТЗМ=1,15
| 1 | ОТ |  |  | 8: 26.64; 9: 1.15; 10: 275.72; 11: 34.96; 12: 9639.17 | [14 empty] | ОТ
| 2 | ЭМ |  |  | 8: 154.88; 9: 1.15; 10: 1603.01 | [14 empty] | ЭМ
| 3 | в т.ч. ОТм |  |  | 8: 14.81; 9: 1.15; 10: 153.28; 11: 34.96; 12: 5358.67 | [14 empty] | в т.ч. ОТм
| 4 | М |  |  | 8: 15.73; 10: 141.57 | [14 empty] | М
|  | ЗТ |  |  | 4: чел.-ч; 5: 2.73; 6: 1.15; 7: 28.2555 | [15 empty] | ЗТ
|  | ЗТм |  |  | 4: чел.-ч; 5: 1.1; 6: 1.15; 7: 11.385 | [15 empty] | ЗТм
|  | Итого по расценке |  |  | 8: 197.25; 10: 2020.3 | [16 empty] | Итого по расценке
|  | ФОТ |  |  | 10: 429; 12: 14997.84 | [15 empty] | ФОТ
| Пр/812-049.3-1 | НР Электротехнические установки на других объектах |  |  | 4: %; 5: 97; 7: 97; 10: 416.13; 12: 14547.9 | [15 empty] | НР Электротехнические установки на других объектах
| Пр/774-049.3 | СП Электротехнические установки на других объектах |  |  | 4: %; 5: 51; 7: 51; 10: 218.79; 12: 7648.9 | [15 empty] | СП Электротехнические установки на других объектах
|  | Всего по позиции |  |  | 10: 2655.22 | [17 empty] | Всего по позиции
382 | ФССЦ-07.2.02.02-0089 | Кронштейн для консольных и подвесных светильников, серия 1 (Стандарт), марка: 1.К1-2,0-2,0-О3-ц (ТАНС.41.118.000) |  |  | шт | 5 | 1 | 5 | 1392.13 |  | 6960.65 | [13 empty] | Кронштейн для консольных и подвесных светильников, серия 1 (Стандарт), марка: 1.К1-2,0-2,0-О3-ц (ТАНС.41.118.000)
|  | Всего по позиции |  |  | 10: 6960.65 | [17 empty] | Всего по позиции
383 | ФССЦ-07.2.02.02-0090 | Кронштейн для консольных и подвесных светильников, серия 1 (Стандарт), марка: 1.К1-2,0-2,0-О4-ц (ТАНС.41.111.000) |  |  | шт | 4 | 1 | 4 | 1579.78 |  | 6319.12 | [13 empty] | Кронштейн для консольных и подвесных светильников, серия 1 (Стандарт), марка: 1.К1-2,0-2,0-О4-ц (ТАНС.41.111.000)
|  | Всего по позиции |  |  | 10: 6319.12 | [17 empty] | Всего по позиции
384 | ФЕРм08-02-363-02 | Кронштейны специальные на опорах для светильников сварные металлические, количество рожков: 2 |  |  | 4: шт; 5: 2; 6: 1; 7: 2 | [11 empty] | Кронштейны специальные на опорах для светильников сварные металлические, количество рожков: 2
| Приказ от 04.08.2020 № 421/пр прил.10 табл.1 п.5 | Производство работ осуществляется в стесненных условиях населенных пунктов ОЗП=1,15; ЭМ=1,15 к расх.; ЗПМ=1,15; ТЗ=1,15; ТЗМ=1,15 | [24 empty] | Производство работ осуществляется в стесненных условиях населенных пунктов ОЗП=1,15; ЭМ=1,15 к расх.; ЗПМ=1,15; ТЗ=1,15; ТЗМ=1,15
| 1 | ОТ |  |  | 8: 35.53; 9: 1.15; 10: 81.72; 11: 34.96; 12: 2856.93 | [14 empty] | ОТ
| 2 | ЭМ |  |  | 8: 182; 9: 1.15; 10: 418.6 | [14 empty] | ЭМ
| 3 | в т.ч. ОТм |  |  | 8: 17.38; 9: 1.15; 10: 39.97; 11: 34.96; 12: 1397.35 | [14 empty] | в т.ч. ОТм
| 4 | М |  |  | 8: 21.63; 10: 43.26 | [14 empty] | М
|  | ЗТ |  |  | 4: чел.-ч; 5: 3.64; 6: 1.15; 7: 8.372 | [15 empty] | ЗТ
|  | ЗТм |  |  | 4: чел.-ч; 5: 1.29; 6: 1.15; 7: 2.967 | [15 empty] | ЗТм
|  | Итого по расценке |  |  | 8: 239.16; 10: 543.58 | [16 empty] | Итого по расценке
|  | ФОТ |  |  | 10: 121.69; 12: 4254.28 | [15 empty] | ФОТ
| Пр/812-049.3-1 | НР Электротехнические установки на других объектах |  |  | 4: %; 5: 97; 7: 97; 10: 118.04; 12: 4126.65 | [15 empty] | НР Электротехнические установки на других объектах
| Пр/774-049.3 | СП Электротехнические установки на других объектах |  |  | 4: %; 5: 51; 7: 51; 10: 62.06; 12: 2169.68 | [15 empty] | СП Электротехнические установки на других объектах
|  | Всего по позиции |  |  | 10: 723.68 | [17 empty] | Всего по позиции
385 | ФССЦ-07.2.02.02-0130 | Кронштейн для консольных и подвесных светильников, серия 1 (Стандарт), марка: 1.К2-2,0-2,0-30.15/90-О3-ц (ТАНС.41.095.000) |  |  | шт | 2 | 1 | 2 | 2518.04 |  | 5036.08 | [13 empty] | Кронштейн для консольных и подвесных светильников, серия 1 (Стандарт), марка: 1.К2-2,0-2,0-30.15/90-О3-ц (ТАНС.41.095.000)
|  | Всего по позиции |  |  | 10: 5036.08 | [17 empty] | Всего по позиции
386 | ТЦ_21.1.06.07_76_7716783919_23.01.2024_01 | Кабель АВВГнг(А)-LS 3х2,5 |  |  | м | 66.3 | 1 | 66.3 | 127.76 |  | 990.7 | 8.55 | 8470.49 | [11 empty] | Кабель АВВГнг(А)-LS 3х2,5
|  | Объем=65*1,02 | [23 empty] | Объем=65*1,02
|  | Всего по позиции |  |  | 10: 990.7; 12: 8470.49 | [17 empty] | Всего по позиции
387 | ФЕРм08-02-369-03 | Светильник, устанавливаемый вне зданий с лампами: ртутными |  |  | 4: шт; 5: 13; 6: 1; 7: 13 | [11 empty] | Светильник, устанавливаемый вне зданий с лампами: ртутными
|  | Объем=9+4 | [23 empty] | Объем=9+4
| Приказ от 04.08.2020 № 421/пр прил.10 табл.1 п.5 | Производство работ осуществляется в стесненных условиях населенных пунктов ОЗП=1,15; ЭМ=1,15 к расх.; ЗПМ=1,15; ТЗ=1,15; ТЗМ=1,15 | [24 empty] | Производство работ осуществляется в стесненных условиях населенных пунктов ОЗП=1,15; ЭМ=1,15 к расх.; ЗПМ=1,15; ТЗ=1,15; ТЗМ=1,15
| 1 | ОТ |  |  | 8: 11.24; 9: 1.15; 10: 168.04; 11: 34.96; 12: 5874.68 | [14 empty] | ОТ
| 2 | ЭМ |  |  | 8: 45; 9: 1.15; 10: 672.75 | [14 empty] | ЭМ
| 3 | в т.ч. ОТм |  |  | 8: 4.42; 9: 1.15; 10: 66.08; 11: 34.96; 12: 2310.16 | [14 empty] | в т.ч. ОТм
| 4 | М |  |  | 8: 49.39; 10: 642.07 | [14 empty] | М
|  | ЗТ |  |  | 4: чел.-ч; 5: 1.07; 6: 1.15; 7: 15.9965 | [15 empty] | ЗТ
|  | ЗТм |  |  | 4: чел.-ч; 5: 0.33; 6: 1.15; 7: 4.9335 | [15 empty] | ЗТм
|  | Итого по расценке |  |  | 8: 105.63; 10: 1482.86 | [16 empty] | Итого по расценке
|  | ФОТ |  |  | 10: 234.12; 12: 8184.84 | [15 empty] | ФОТ
| Пр/812-049.3-1 | НР Электротехнические установки на других объектах |  |  | 4: %; 5: 97; 7: 97; 10: 227.1; 12: 7939.29 | [15 empty] | НР Электротехнические установки на других объектах
| Пр/774-049.3 | СП Электротехнические установки на других объектах |  |  | 4: %; 5: 51; 7: 51; 10: 119.4; 12: 4174.27 | [15 empty] | СП Электротехнические установки на других объектах
|  | Всего по позиции |  |  | 10: 1829.36 | [17 empty] | Всего по позиции
388 | ТЦ_20.3.03.07_76_7716783919_23.01.2024_01 | Светодиодный светильник PromLED Groza 150 M, 150Вт, 5000К PL- 2111.0000.0150-50.155070 PromLED |  |  | шт | 9 | 1 | 9 | 23938.55 |  | 25198.47 | 8.55 | 215446.95 | [11 empty] | Светодиодный светильник PromLED Groza 150 M, 150Вт, 5000К PL- 2111.0000.0150-50.155070 PromLED
|  | Всего по позиции |  |  | 10: 25198.47; 12: 215446.95 | [17 empty] | Всего по позиции
389 | ТЦ_20.3.03.07_76_7716783919_23.01.2024_01 | Светодиодный светильник PromLED Groza 70 M, 70Вт, 5000К PL- 2111.0000.0070-50.155070 PromLED |  |  | шт | 4 | 1 | 4 | 19583.15 |  | 9161.71 | 8.55 | 78332.6 | [11 empty] | Светодиодный светильник PromLED Groza 70 M, 70Вт, 5000К PL- 2111.0000.0070-50.155070 PromLED
|  | Всего по позиции |  |  | 10: 9161.71; 12: 78332.6 | [17 empty] | Всего по позиции
390 | ФЕРм08-03-523-01 | Предохранитель, устанавливаемый на изоляционном основании, на ток: до 100 А |  |  | 4: шт; 5: 13; 6: 1; 7: 13 | [11 empty] | Предохранитель, устанавливаемый на изоляционном основании, на ток: до 100 А
| ОП п.1.8.3 | При производстве работ на высоте св. 8 до 15 м ОЗП=1,1; ТЗ=1,1 | [24 empty] | При производстве работ на высоте св. 8 до 15 м ОЗП=1,1; ТЗ=1,1
| Приказ от 04.08.2020 № 421/пр прил.10 табл.1 п.5 | Производство работ осуществляется в стесненных условиях населенных пунктов ОЗП=1,15; ЭМ=1,15 к расх.; ЗПМ=1,15; ТЗ=1,15; ТЗМ=1,15 | [24 empty] | Производство работ осуществляется в стесненных условиях населенных пунктов ОЗП=1,15; ЭМ=1,15 к расх.; ЗПМ=1,15; ТЗ=1,15; ТЗМ=1,15
| 1 | ОТ |  |  | 8: 10.9; 9: 1.265; 10: 179.25; 11: 34.96; 12: 6266.58 | [14 empty] | ОТ
| 2 | ЭМ |  |  | 8: 0.07; 9: 1.15; 10: 1.05 | [14 empty] | ЭМ
| 4 | М |  |  | 8: 2.54; 10: 33.02 | [14 empty] | М
|  | ЗТ |  |  | 4: чел.-ч; 5: 1.01; 6: 1.265; 7: 16.6094 | [15 empty] | ЗТ
|  | Итого по расценке |  |  | 8: 13.51; 10: 213.32 | [16 empty] | Итого по расценке
|  | ФОТ |  |  | 10: 179.25; 12: 6266.58 | [15 empty] | ФОТ
| Пр/812-049.3-1 | НР Электротехнические установки на других объектах |  |  | 4: %; 5: 97; 7: 97; 10: 173.87; 12: 6078.58 | [15 empty] | НР Электротехнические установки на других объектах
| Пр/774-049.3 | СП Электротехнические установки на других объектах |  |  | 4: %; 5: 51; 7: 51; 10: 91.42; 12: 3195.96 | [15 empty] | СП Электротехнические установки на других объектах
|  | Всего по позиции |  |  | 10: 478.61 | [17 empty] | Всего по позиции
391 | ФССЦ-20.4.02.05-0032 | Предохранители плавкие ППТ-10 с плавкой вставкой ВТФ-6А |  |  | компл | 13 | 1 | 13 | 7.83 |  | 101.79 | [13 empty] | Предохранители плавкие ППТ-10 с плавкой вставкой ВТФ-6А
|  | Всего по позиции |  |  | 10: 101.79 | [17 empty] | Всего по позиции
При изменении количества опор на 1000 м на 3 участок: | [23 empty] | При изменении количества опор на 1000 м на 3 участок:
392 | ФЕР33-04-017-03 | При изменении количества опор на 1000 м добавлять или исключать: к расценке 33-04-017-01 |  |  | 4: шт; 5: 0.5; 6: 1; 7: 0.5 | [11 empty] | При изменении количества опор на 1000 м добавлять или исключать: к расценке 33-04-017-01
|  | Объем=((23/0,776)-29)*0,776 | [23 empty] | Объем=((23/0,776)-29)*0,776
| Приказ от 04.08.2020 № 421/пр прил.10 табл.1 п.5 | Производство работ осуществляется в стесненных условиях населенных пунктов ОЗП=1,15; ЭМ=1,15 к расх.; ЗПМ=1,15; ТЗ=1,15; ТЗМ=1,15 | [24 empty] | Производство работ осуществляется в стесненных условиях населенных пунктов ОЗП=1,15; ЭМ=1,15 к расх.; ЗПМ=1,15; ТЗ=1,15; ТЗМ=1,15
| 1 | ОТ |  |  | 8: 15.18; 9: 1.15; 10: 8.73; 11: 34.96; 12: 305.2 | [14 empty] | ОТ
| 2 | ЭМ |  |  | 8: 90.92; 9: 1.15; 10: 52.28 | [14 empty] | ЭМ
| 3 | в т.ч. ОТм |  |  | 8: 11.69; 9: 1.15; 10: 6.72; 11: 34.96; 12: 234.93 | [14 empty] | в т.ч. ОТм
| 4 | М |  |  | 8: 255.79; 10: 127.9 | [14 empty] | М
|  | ЗТ |  |  | 4: чел.-ч; 5: 1.53; 6: 1.15; 7: 0.87975 | [15 empty] | ЗТ
|  | ЗТм |  |  | 4: чел.-ч; 5: 1.11; 6: 1.15; 7: 0.63825 | [15 empty] | ЗТм
|  | Итого по расценке |  |  | 8: 361.89; 10: 188.91 | [16 empty] | Итого по расценке
|  | ФОТ |  |  | 10: 15.45; 12: 540.13 | [15 empty] | ФОТ
| Пр/812-027.0-1 | НР Линии электропередачи |  |  | 4: %; 5: 103; 7: 103; 10: 15.91; 12: 556.33 | [15 empty] | НР Линии электропередачи
| Пр/774-027.0 | СП Линии электропередачи |  |  | 4: %; 5: 60; 7: 60; 10: 9.27; 12: 324.08 | [15 empty] | СП Линии электропередачи
|  | Всего по позиции |  |  | 10: 214.09 | [17 empty] | Всего по позиции
Арматура для крепления провода на участок №3. (Количество узлов на участок : У1-2 шт, У2-15 шт., У3-2 шт., У4- 4 шт.) | [23 empty] | Арматура для крепления провода на участок №3. (Количество узлов на участок : У1-2 шт, У2-15 шт., У3-2 шт., У4- 4 шт.)
Узел №1 (Стоимость комплекта промежуточной подвески,монтажной ленты,бугель учтены внутри расценки ФЕР33-04-017-01 ) | [23 empty] | Узел №1 (Стоимость комплекта промежуточной подвески,монтажной ленты,бугель учтены внутри расценки ФЕР33-04-017-01 )
393 | ФССЦ-25.2.02.04-0011 | Кронштейн анкерный (СИП), марка CA 1500 (кронштейн анкерный СА 2000) |  |  | шт | 2 | 1 | 2 | 34.91 |  | 69.82 | [13 empty] | Кронштейн анкерный (СИП), марка CA 1500 (кронштейн анкерный СА 2000)
|  | Объем=1*2 | [23 empty] | Объем=1*2
|  | Всего по позиции |  |  | 10: 69.82 | [17 empty] | Всего по позиции
394 | ФССЦ-25.2.01.06-0002 | Зажим клиновой для серьги с клином (КС-035) (Зажим анкерный DN 35 ) |  |  | шт | 2 | 1 | 2 | 89.49 |  | 178.98 | [13 empty] | Зажим клиновой для серьги с клином (КС-035) (Зажим анкерный DN 35 )
|  | Объем=1*2 | [23 empty] | Объем=1*2
|  | Всего по позиции |  |  | 10: 178.98 | [17 empty] | Всего по позиции
395 | ФССЦ-25.2.02.09-0011 | Хомут стяжной, диаметр 10-45 мм, длина 175 мм, разрушающая нагрузка 0,3 кН (Стяжной ремешок Е260) |  |  | 100 шт | 0.08 | 1 | 0.08 | 194 |  | 15.52 | [13 empty] | Хомут стяжной, диаметр 10-45 мм, длина 175 мм, разрушающая нагрузка 0,3 кН (Стяжной ремешок Е260)
|  | Объем=(4*2) / 100 | [23 empty] | Объем=(4*2) / 100
|  | Всего по позиции |  |  | 10: 15.52 | [17 empty] | Всего по позиции
396 | ФССЦ-20.2.02.04-0011 | Колпачок изолирующий (СИП) CECT 6-35 |  |  | 100 шт | 0.08 | 1 | 0.08 | 793 |  | 63.44 | [13 empty] | Колпачок изолирующий (СИП) CECT 6-35
|  | Объем=(4*2) / 100 | [23 empty] | Объем=(4*2) / 100
|  | Всего по позиции |  |  | 10: 63.44 | [17 empty] | Всего по позиции
Узел №2 (Стоимость комплекта промежуточной подвески,монтажной ленты,бугель учтены внутри расценки ФЕР33-04-017-01 ) | [23 empty] | Узел №2 (Стоимость комплекта промежуточной подвески,монтажной ленты,бугель учтены внутри расценки ФЕР33-04-017-01 )
397 | ФССЦ-25.2.02.09-0011 | Хомут стяжной, диаметр 10-45 мм, длина 175 мм, разрушающая нагрузка 0,3 кН (Стяжной ремешок Е260) |  |  | 100 шт | 0.45 | 1 | 0.45 | 194 |  | 87.3 | [13 empty] | Хомут стяжной, диаметр 10-45 мм, длина 175 мм, разрушающая нагрузка 0,3 кН (Стяжной ремешок Е260)
|  | Объем=(3*15) / 100 | [23 empty] | Объем=(3*15) / 100
|  | Всего по позиции |  |  | 10: 87.3 | [17 empty] | Всего по позиции
Узел №3 (Стоимость комплекта промежуточной подвески,монтажной ленты,бугель учтены внутри расценки ФЕР33-04-017-01 ) | [23 empty] | Узел №3 (Стоимость комплекта промежуточной подвески,монтажной ленты,бугель учтены внутри расценки ФЕР33-04-017-01 )
398 | ФССЦ-25.2.02.04-0011 | Кронштейн анкерный (СИП), марка CA 1500 (кронштейн анкерный СА 2000) |  |  | шт | 2 | 1 | 2 | 34.91 |  | 69.82 | [13 empty] | Кронштейн анкерный (СИП), марка CA 1500 (кронштейн анкерный СА 2000)
|  | Объем=1*2 | [23 empty] | Объем=1*2
|  | Всего по позиции |  |  | 10: 69.82 | [17 empty] | Всего по позиции
399 | ФССЦ-25.2.01.06-0002 | Зажим клиновой для серьги с клином (КС-035) (Зажим анкерный DN 35 ) |  |  | шт | 2 | 1 | 2 | 89.49 |  | 178.98 | [13 empty] | Зажим клиновой для серьги с клином (КС-035) (Зажим анкерный DN 35 )
|  | Объем=1*2 | [23 empty] | Объем=1*2
|  | Всего по позиции |  |  | 10: 178.98 | [17 empty] | Всего по позиции
400 | ФССЦ-25.2.02.09-0011 | Хомут стяжной, диаметр 10-45 мм, длина 175 мм, разрушающая нагрузка 0,3 кН (Стяжной ремешок Е260) |  |  | 100 шт | 0.06 | 1 | 0.06 | 194 |  | 11.64 | [13 empty] | Хомут стяжной, диаметр 10-45 мм, длина 175 мм, разрушающая нагрузка 0,3 кН (Стяжной ремешок Е260)
|  | Объем=(3*2) / 100 | [23 empty] | Объем=(3*2) / 100
|  | Всего по позиции |  |  | 10: 11.64 | [17 empty] | Всего по позиции
401 | ФССЦ-20.5.04.04-0004 | Зажим натяжной болтовый НБ-3-6Б(Болтовой соединительный зажим (MET-50SR)) |  |  | шт | 8 | 1 | 8 | 197.2 |  | 1577.6 | [13 empty] | Зажим натяжной болтовый НБ-3-6Б(Болтовой соединительный зажим (MET-50SR))
|  | Объем=4*2 | [23 empty] | Объем=4*2
|  | Всего по позиции |  |  | 10: 1577.6 | [17 empty] | Всего по позиции
402 | ФССЦ-25.2.01.18-0011 | Фиксатор дистанционный SO70 (Фиксатор дистанции BIC-15.50) |  |  | 100 шт | 0.02 | 1 | 0.02 | 1565 |  | 31.3 | [13 empty] | Фиксатор дистанционный SO70 (Фиксатор дистанции BIC-15.50)
|  | Объем=(1*2) / 100 | [23 empty] | Объем=(1*2) / 100
|  | Всего по позиции |  |  | 10: 31.3 | [17 empty] | Всего по позиции
Узел №4 (Стоимость комплекта промежуточной подвески,монтажной ленты,бугель учтены внутри расценки ФЕР33-04-017-01) | [23 empty] | Узел №4 (Стоимость комплекта промежуточной подвески,монтажной ленты,бугель учтены внутри расценки ФЕР33-04-017-01)
403 | ФССЦ-25.2.02.04-0011 | Кронштейн анкерный (СИП), марка CA 1500 (кронштейн анкерный СА 2000) |  |  | шт | 4 | 1 | 4 | 34.91 |  | 139.64 | [13 empty] | Кронштейн анкерный (СИП), марка CA 1500 (кронштейн анкерный СА 2000)
|  | Объем=1*4 | [23 empty] | Объем=1*4
|  | Всего по позиции |  |  | 10: 139.64 | [17 empty] | Всего по позиции
404 | ФССЦ-25.2.01.06-0002 | Зажим клиновой для серьги с клином (КС-035) (Зажим анкерный DN 35 ) |  |  | шт | 4 | 1 | 4 | 89.49 |  | 357.96 | [13 empty] | Зажим клиновой для серьги с клином (КС-035) (Зажим анкерный DN 35 )
|  | Объем=1*4 | [23 empty] | Объем=1*4
|  | Всего по позиции |  |  | 10: 357.96 | [17 empty] | Всего по позиции
405 | ФССЦ-25.2.02.09-0011 | Хомут стяжной, диаметр 10-45 мм, длина 175 мм, разрушающая нагрузка 0,3 кН (Стяжной ремешок Е260) |  |  | 100 шт | 0.12 | 1 | 0.12 | 194 |  | 23.28 | [13 empty] | Хомут стяжной, диаметр 10-45 мм, длина 175 мм, разрушающая нагрузка 0,3 кН (Стяжной ремешок Е260)
|  | Объем=(3*4) / 100 | [23 empty] | Объем=(3*4) / 100
|  | Всего по позиции |  |  | 10: 23.28 | [17 empty] | Всего по позиции
406 | ФССЦ-25.2.01.18-0011 | Фиксатор дистанционный SO70 (Фиксатор дистанции BIC-15.50) |  |  | 100 шт | 0.04 | 1 | 0.04 | 1565 |  | 62.6 | [13 empty] | Фиксатор дистанционный SO70 (Фиксатор дистанции BIC-15.50)
|  | Объем=(1*4) / 100 | [23 empty] | Объем=(1*4) / 100
|  | Всего по позиции |  |  | 10: 62.6 | [17 empty] | Всего по позиции
407 | ФССЦ-20.2.02.04-0011 | Колпачок изолирующий (СИП) CECT 6-35 |  |  | 100 шт | 0.16 | 1 | 0.16 | 793 |  | 126.88 | [13 empty] | Колпачок изолирующий (СИП) CECT 6-35
|  | Объем=(4*4) / 100 | [23 empty] | Объем=(4*4) / 100
|  | Всего по позиции |  |  | 10: 126.88 | [17 empty] | Всего по позиции
|  | Итоги по разделу 17 Линия освещения N3.2. Подвеска провода СИП : | [29 empty] | Итоги по разделу 17 Линия освещения N3.2. Подвеска провода СИП :
|  | Итого прямые затраты (справочно) |  |  | 10: 79578.24; 12: 722145.92 | [19 empty] | Итого прямые затраты (справочно)
|  | в том числе: | [30 empty] | в том числе:
|  | Оплата труда рабочих |  |  | 10: 1008.85; 12: 35269.39 | [19 empty] | Оплата труда рабочих
|  | Эксплуатация машин |  |  | 10: 4220.18; 12: 51190.78 | [19 empty] | Эксплуатация машин
|  | в том числе оплата труда машинистов (Отм) |  |  | 10: 456.05; 12: 15943.51 | [19 empty] | в том числе оплата труда машинистов (Отм)
|  | Материалы |  |  | 10: 74349.21; 12: 635685.75 | [19 empty] | Материалы
|  | Строительные работы |  |  | 10: 27162.16; 12: 267287.33 | [19 empty] | Строительные работы
|  | в том числе: | [30 empty] | в том числе:
|  | оплата труда |  |  | 10: 304.12; 12: 10632.03 | [19 empty] | оплата труда
|  | эксплуатация машин и механизмов |  |  | 10: 1524.77 | [19 empty] | эксплуатация машин и механизмов
|  | в том числе оплата труда машинистов (ОТм) |  |  | 10: 196.72; 12: 6877.33 | [19 empty] | в том числе оплата труда машинистов (ОТм)
|  | материалы |  |  | 10: 24516.91 | [19 empty] | материалы
|  | накладные расходы |  |  | 10: 515.86; 12: 18034.64 | [19 empty] | накладные расходы
|  | сметная прибыль |  |  | 10: 300.5; 12: 10505.62 | [19 empty] | сметная прибыль
|  | Монтажные работы |  |  | 10: 54659.25; 12: 533280.08 | [19 empty] | Монтажные работы
|  | в том числе: | [30 empty] | в том числе:
|  | оплата труда |  |  | 10: 704.73; 12: 24637.36 | [19 empty] | оплата труда
|  | эксплуатация машин и механизмов |  |  | 10: 2695.41 | [19 empty] | эксплуатация машин и механизмов
|  | в том числе оплата труда машинистов (ОТм) |  |  | 10: 259.33; 12: 9066.18 | [19 empty] | в том числе оплата труда машинистов (ОТм)
|  | материалы |  |  | 10: 49832.3 | [19 empty] | материалы
|  | накладные расходы |  |  | 10: 935.14; 12: 32692.42 | [19 empty] | накладные расходы
|  | сметная прибыль |  |  | 10: 491.67; 12: 17188.81 | [19 empty] | сметная прибыль
|  | Итого ФОТ (справочно) |  |  | 10: 1464.9; 12: 51212.9 | [19 empty] | Итого ФОТ (справочно)
|  | Итого накладные расходы (справочно) |  |  | 10: 1451; 12: 50727.06 | [19 empty] | Итого накладные расходы (справочно)
|  | Итого сметная прибыль (справочно) |  |  | 10: 792.17; 12: 27694.43 | [19 empty] | Итого сметная прибыль (справочно)
|  | Итого по разделу 17 Линия освещения N3.2. Подвеска провода СИП |  |  | 10: 81821.41; 12: 800567.41 | [20 empty] | Итого по разделу 17 Линия освещения N3.2. Подвеска провода СИП
|  | в том числе: | [30 empty] | в том числе:
|  | материальные ресурсы, отсутствующие в ФРСН |  |  | 10: 48583.31; 12: 415387.3 | [19 empty] | материальные ресурсы, отсутствующие в ФРСН
Раздел 18. Участок наружного освещения №4. Подвеска провода СИП. (Количество опор на участок = 29 шт ) ( общ. длина участка 31 м+570 м+342 м= 943 м) | [22 empty] | Раздел 18. Участок наружного освещения №4. Подвеска провода СИП. (Количество опор на участок = 29 шт ) ( общ. длина участка 31 м+570 м+342 м= 943 м)
Магистральный провод №4 | [23 empty] | Магистральный провод №4
408 | ФЕР33-04-017-01 | Подвеска самонесущих изолированных проводов (СИП-2А) напряжением от 0,4 кВ до 1 кВ (со снятием напряжения) при количестве 29 опор: с использованием автогидроподъемника |  |  | 4: 1000 м; 5: 0.031; 6: 1; 7: 0.031 | [11 empty] | Подвеска самонесущих изолированных проводов (СИП-2А) напряжением от 0,4 кВ до 1 кВ (со снятием напряжения) при количестве 29 опор: с использованием автогидроподъемника
|  | Объем=31 / 1000 | [23 empty] | Объем=31 / 1000
| Приказ от 04.08.2020 № 421/пр прил.10 табл.1 п.5 | Производство работ осуществляется в стесненных условиях населенных пунктов ОЗП=1,15; ЭМ=1,15 к расх.; ЗПМ=1,15; ТЗ=1,15; ТЗМ=1,15 | [24 empty] | Производство работ осуществляется в стесненных условиях населенных пунктов ОЗП=1,15; ЭМ=1,15 к расх.; ЗПМ=1,15; ТЗ=1,15; ТЗМ=1,15
| 1 | ОТ |  |  | 8: 620.43; 9: 1.15; 10: 22.12; 11: 34.96; 12: 773.32 | [14 empty] | ОТ
| 2 | ЭМ |  |  | 8: 3092.82; 9: 1.15; 10: 110.26 | [14 empty] | ЭМ
| 3 | в т.ч. ОТм |  |  | 8: 399.08; 9: 1.15; 10: 14.23; 11: 34.96; 12: 497.48 | [14 empty] | в т.ч. ОТм
| 4 | М |  |  | 8: 7435.74; 10: 230.51 | [14 empty] | М
|  | ЗТ |  |  | 4: чел.-ч; 5: 65.24; 6: 1.15; 7: 2.3258 | [15 empty] | ЗТ
|  | ЗТм |  |  | 4: чел.-ч; 5: 37.51; 6: 1.15; 7: 1.3372 | [15 empty] | ЗТм
|  | Итого по расценке |  |  | 8: 11148.99; 10: 362.89 | [16 empty] | Итого по расценке
|  | ФОТ |  |  | 10: 36.35; 12: 1270.8 | [15 empty] | ФОТ
| Пр/812-027.0-1 | НР Линии электропередачи |  |  | 4: %; 5: 103; 7: 103; 10: 37.44; 12: 1308.92 | [15 empty] | НР Линии электропередачи
| Пр/774-027.0 | СП Линии электропередачи |  |  | 4: %; 5: 60; 7: 60; 10: 21.81; 12: 762.48 | [15 empty] | СП Линии электропередачи
|  | Всего по позиции |  |  | 10: 422.14 | [17 empty] | Всего по позиции
409 | ТЦ_21.2.01.02_76_7716783919_23.01.2024_01 | Провод СИП-2 3х25+1х25 (ГОСТ 31946-2012) |  |  | м | 31.62 | 1 | 31.62 | 267.92 |  | 990.83 | 8.55 | 8471.63 | [11 empty] | Провод СИП-2 3х25+1х25 (ГОСТ 31946-2012)
|  | Объем=31*1,02 | [23 empty] | Объем=31*1,02
|  | Всего по позиции |  |  | 10: 990.83; 12: 8471.63 | [17 empty] | Всего по позиции
410 | ФССЦ-20.1.01.08-0013 | Зажим ответвительный с прокалыванием изоляции (СИП): N 640 (прим. Зажим 635) |  |  | 100 шт | 0.04 | 1 | 0.04 | 7182 |  | 287.28 | [13 empty] | Зажим ответвительный с прокалыванием изоляции (СИП): N 640 (прим. Зажим 635)
|  | Объем=4 / 100 | [23 empty] | Объем=4 / 100
|  | Всего по позиции |  |  | 10: 287.28 | [17 empty] | Всего по позиции
Линия освещения W4.1 | [23 empty] | Линия освещения W4.1
411 | ФЕРм08-02-148-02 | Кабель до 35 кВ в проложенных трубах, блоках и коробах, масса 1 м кабеля: до 2 кг |  |  | 4: 100 м; 5: 0.49; 6: 1; 7: 0.49 | [11 empty] | Кабель до 35 кВ в проложенных трубах, блоках и коробах, масса 1 м кабеля: до 2 кг
|  | Объем=49 / 100 | [23 empty] | Объем=49 / 100
| Приказ от 04.08.2020 № 421/пр прил.10 табл.1 п.5 | Производство работ осуществляется в стесненных условиях населенных пунктов ОЗП=1,15; ЭМ=1,15 к расх.; ЗПМ=1,15; ТЗ=1,15; ТЗМ=1,15 | [24 empty] | Производство работ осуществляется в стесненных условиях населенных пунктов ОЗП=1,15; ЭМ=1,15 к расх.; ЗПМ=1,15; ТЗ=1,15; ТЗМ=1,15
| 1 | ОТ |  |  | 8: 137.62; 9: 1.15; 10: 77.55; 11: 34.96; 12: 2711.15 | [14 empty] | ОТ
| 2 | ЭМ |  |  | 8: 50.47; 9: 1.15; 10: 28.44 | [14 empty] | ЭМ
| 3 | в т.ч. ОТм |  |  | 8: 5.02; 9: 1.15; 10: 2.83; 11: 34.96; 12: 98.94 | [14 empty] | в т.ч. ОТм
| 4 | М |  |  | 8: 37.91; 10: 18.58 | [14 empty] | М
|  | ЗТ |  |  | 4: чел.-ч; 5: 14.64; 6: 1.15; 7: 8.2496 | [15 empty] | ЗТ
|  | ЗТм |  |  | 4: чел.-ч; 5: 0.4; 6: 1.15; 7: 0.2254 | [15 empty] | ЗТм
|  | Итого по расценке |  |  | 8: 226; 10: 124.57 | [16 empty] | Итого по расценке
|  | ФОТ |  |  | 10: 80.38; 12: 2810.09 | [15 empty] | ФОТ
| Пр/812-049.3-1 | НР Электротехнические установки на других объектах |  |  | 4: %; 5: 97; 7: 97; 10: 77.97; 12: 2725.79 | [15 empty] | НР Электротехнические установки на других объектах
| Пр/774-049.3 | СП Электротехнические установки на других объектах |  |  | 4: %; 5: 51; 7: 51; 10: 40.99; 12: 1433.15 | [15 empty] | СП Электротехнические установки на других объектах
|  | Всего по позиции |  |  | 10: 243.53 | [17 empty] | Всего по позиции
412 | ФССЦ-21.1.06.07-0014 | Кабель силовой с алюминиевыми жилами АВБбШв 4х25-660 |  |  | 1000 м | 0.04998 | 1 | 0.04998 | 26692.86 |  | 1334.11 | [13 empty] | Кабель силовой с алюминиевыми жилами АВБбШв 4х25-660
|  | Объем=(49*1.02) / 1000 | [23 empty] | Объем=(49*1.02) / 1000
|  | Всего по позиции |  |  | 10: 1334.11 | [17 empty] | Всего по позиции
413 | ФЕРм08-02-142-01 | Устройство постели при одном кабеле в траншее |  |  | 4: 100 м; 5: 0.45; 6: 1; 7: 0.45 | [11 empty] | Устройство постели при одном кабеле в траншее
|  | Объем=(35+10) / 100 | [23 empty] | Объем=(35+10) / 100
| Приказ от 04.08.2020 № 421/пр прил.10 табл.1 п.5 | Производство работ осуществляется в стесненных условиях населенных пунктов ОЗП=1,15; ЭМ=1,15 к расх.; ЗПМ=1,15; ТЗ=1,15; ТЗМ=1,15 | [24 empty] | Производство работ осуществляется в стесненных условиях населенных пунктов ОЗП=1,15; ЭМ=1,15 к расх.; ЗПМ=1,15; ТЗ=1,15; ТЗМ=1,15
| 1 | ОТ |  |  | 8: 49.82; 9: 1.15; 10: 25.78; 11: 34.96; 12: 901.27 | [14 empty] | ОТ
| 2 | ЭМ |  |  | 8: 256.27; 9: 1.15; 10: 132.62 | [14 empty] | ЭМ
| 3 | в т.ч. ОТм |  |  | 8: 45.24; 9: 1.15; 10: 23.41; 11: 34.96; 12: 818.41 | [14 empty] | в т.ч. ОТм
| 4 | М |  |  | 8: 1; 10: 0.45 | [14 empty] | М
|  | ЗТ |  |  | 4: чел.-ч; 5: 5.3; 6: 1.15; 7: 2.7428 | [15 empty] | ЗТ
|  | ЗТм |  |  | 4: чел.-ч; 5: 3.9; 6: 1.15; 7: 2.0183 | [15 empty] | ЗТм
|  | Итого по расценке |  |  | 8: 307.09; 10: 158.85 | [16 empty] | Итого по расценке
|  | ФОТ |  |  | 10: 49.19; 12: 1719.68 | [15 empty] | ФОТ
| Пр/812-049.3-1 | НР Электротехнические установки на других объектах |  |  | 4: %; 5: 97; 7: 97; 10: 47.71; 12: 1668.09 | [15 empty] | НР Электротехнические установки на других объектах
| Пр/774-049.3 | СП Электротехнические установки на других объектах |  |  | 4: %; 5: 51; 7: 51; 10: 25.09; 12: 877.04 | [15 empty] | СП Электротехнические установки на других объектах
|  | Всего по позиции |  |  | 10: 231.65 | [17 empty] | Всего по позиции
414 | ФЕРм08-02-142-02 | На каждый последующий кабель добавлять к расценке 08-02-142-01 |  |  | 4: 100 м; 5: 0.1; 6: 1; 7: 0.1 | [11 empty] | На каждый последующий кабель добавлять к расценке 08-02-142-01
|  | Объем=10 / 100 | [23 empty] | Объем=10 / 100
| Приказ от 04.08.2020 № 421/пр прил.10 табл.1 п.5 | Производство работ осуществляется в стесненных условиях населенных пунктов ОЗП=1,15; ЭМ=1,15 к расх.; ЗПМ=1,15; ТЗ=1,15; ТЗМ=1,15 | [24 empty] | Производство работ осуществляется в стесненных условиях населенных пунктов ОЗП=1,15; ЭМ=1,15 к расх.; ЗПМ=1,15; ТЗ=1,15; ТЗМ=1,15
| 1 | ОТ |  |  | 8: 18.71; 9: 1.15; 10: 2.15; 11: 34.96; 12: 75.16 | [14 empty] | ОТ
| 2 | ЭМ |  |  | 8: 5.26; 9: 1.15; 10: 0.6 | [14 empty] | ЭМ
| 3 | в т.ч. ОТм |  |  | 8: 0.93; 9: 1.15; 10: 0.11; 11: 34.96; 12: 3.85 | [14 empty] | в т.ч. ОТм
| 4 | М |  |  | 8: 0.37; 10: 0.04 | [14 empty] | М
|  | ЗТ |  |  | 4: чел.-ч; 5: 1.99; 6: 1.15; 7: 0.22885 | [15 empty] | ЗТ
|  | ЗТм |  |  | 4: чел.-ч; 5: 0.08; 6: 1.15; 7: 0.0092 | [15 empty] | ЗТм
|  | Итого по расценке |  |  | 8: 24.34; 10: 2.79 | [16 empty] | Итого по расценке
|  | ФОТ |  |  | 10: 2.26; 12: 79.01 | [15 empty] | ФОТ
| Пр/812-049.3-1 | НР Электротехнические установки на других объектах |  |  | 4: %; 5: 97; 7: 97; 10: 2.19; 12: 76.64 | [15 empty] | НР Электротехнические установки на других объектах
| Пр/774-049.3 | СП Электротехнические установки на других объектах |  |  | 4: %; 5: 51; 7: 51; 10: 1.15; 12: 40.3 | [15 empty] | СП Электротехнические установки на других объектах
|  | Всего по позиции |  |  | 10: 6.13 | [17 empty] | Всего по позиции
415 | ФССЦ-02.3.01.02-1011 | Песок природный I класс, средний, круглые сита |  |  | м3 | 4.5 | 1 | 4.5 | 54.95 |  | 247.28 | [13 empty] | Песок природный I класс, средний, круглые сита
|  | Объем=3,5+1 | [23 empty] | Объем=3,5+1
|  | Всего по позиции |  |  | 10: 247.28 | [17 empty] | Всего по позиции
416 | ФЕРм08-02-231-02 | Прокладка труб гофрированных ПВХ в земле для защиты одного кабеля диаметром: 63 мм |  |  | 4: 100 м; 5: 0.47; 6: 1; 7: 0.47 | [11 empty] | Прокладка труб гофрированных ПВХ в земле для защиты одного кабеля диаметром: 63 мм
|  | Объем=47 / 100 | [23 empty] | Объем=47 / 100
| Приказ от 04.08.2020 № 421/пр прил.10 табл.1 п.5 | Производство работ осуществляется в стесненных условиях населенных пунктов ОЗП=1,15; ЭМ=1,15 к расх.; ЗПМ=1,15; ТЗ=1,15; ТЗМ=1,15 | [24 empty] | Производство работ осуществляется в стесненных условиях населенных пунктов ОЗП=1,15; ЭМ=1,15 к расх.; ЗПМ=1,15; ТЗ=1,15; ТЗМ=1,15
| 1 | ОТ |  |  | 8: 37.17; 9: 1.15; 10: 20.09; 11: 34.96; 12: 702.35 | [14 empty] | ОТ
| 2 | ЭМ |  |  | 8: 1.97; 9: 1.15; 10: 1.06 | [14 empty] | ЭМ
| 3 | в т.ч. ОТм |  |  | 8: 0.35; 9: 1.15; 10: 0.19; 11: 34.96; 12: 6.64 | [14 empty] | в т.ч. ОТм
| 4 | М |  |  | 8: 0.74; 10: 0.35 | [14 empty] | М
|  | ЗТ |  |  | 4: чел.-ч; 5: 4.84; 6: 1.15; 7: 2.616 | [15 empty] | ЗТ
|  | ЗТм |  |  | 4: чел.-ч; 5: 0.03; 6: 1.15; 7: 0.016215 | [15 empty] | ЗТм
|  | Итого по расценке |  |  | 8: 39.88; 10: 21.5 | [16 empty] | Итого по расценке
|  | ФОТ |  |  | 10: 20.28; 12: 708.99 | [15 empty] | ФОТ
| Пр/812-049.3-1 | НР Электротехнические установки на других объектах |  |  | 4: %; 5: 97; 7: 97; 10: 19.67; 12: 687.72 | [15 empty] | НР Электротехнические установки на других объектах
| Пр/774-049.3 | СП Электротехнические установки на других объектах |  |  | 4: %; 5: 51; 7: 51; 10: 10.34; 12: 361.58 | [15 empty] | СП Электротехнические установки на других объектах
|  | Всего по позиции |  |  | 10: 51.51 | [17 empty] | Всего по позиции
417 | ФЕРм08-02-409-09 | Труба гофрированная ПВХ для защиты проводов и кабелей по установленным конструкциям, по стенам, колоннам, потолкам, основанию пола |  |  | 4: 100 м; 5: 0.02; 6: 1; 7: 0.02 | [11 empty] | Труба гофрированная ПВХ для защиты проводов и кабелей по установленным конструкциям, по стенам, колоннам, потолкам, основанию пола
|  | Объем=2 / 100 | [23 empty] | Объем=2 / 100
| Приказ от 04.08.2020 № 421/пр прил.10 табл.1 п.5 | Производство работ осуществляется в стесненных условиях населенных пунктов ОЗП=1,15; ЭМ=1,15 к расх.; ЗПМ=1,15; ТЗ=1,15; ТЗМ=1,15 | [24 empty] | Производство работ осуществляется в стесненных условиях населенных пунктов ОЗП=1,15; ЭМ=1,15 к расх.; ЗПМ=1,15; ТЗ=1,15; ТЗМ=1,15
| 1 | ОТ |  |  | 8: 139.54; 9: 1.15; 10: 3.21; 11: 34.96; 12: 112.22 | [14 empty] | ОТ
| 4 | М |  |  | 8: 16.79; 10: 0.34 | [14 empty] | М
|  | ЗТ |  |  | 4: чел.-ч; 5: 15.2; 6: 1.15; 7: 0.3496 | [15 empty] | ЗТ
|  | Итого по расценке |  |  | 8: 156.33; 10: 3.55 | [16 empty] | Итого по расценке
|  | ФОТ |  |  | 10: 3.21; 12: 112.22 | [15 empty] | ФОТ
| Пр/812-049.3-1 | НР Электротехнические установки на других объектах |  |  | 4: %; 5: 97; 7: 97; 10: 3.11; 12: 108.85 | [15 empty] | НР Электротехнические установки на других объектах
| Пр/774-049.3 | СП Электротехнические установки на других объектах |  |  | 4: %; 5: 51; 7: 51; 10: 1.64; 12: 57.23 | [15 empty] | СП Электротехнические установки на других объектах
|  | Всего по позиции |  |  | 10: 8.3 | [17 empty] | Всего по позиции
418 | ФССЦ-24.3.03.05-0026 | Трубы полиэтиленовые гибкие гофрированные тяжелые без протяжки, номинальный внутренний диаметр 50 мм (применительно труба двустенная ПНД гофрированная 63 мм) |  |  | м | 49.98 | 1 | 49.98 | 24.48 |  | 1223.51 | [13 empty] | Трубы полиэтиленовые гибкие гофрированные тяжелые без протяжки, номинальный внутренний диаметр 50 мм (применительно труба двустенная ПНД гофрированная 63 мм)
|  | Объем=49*1.02 | [23 empty] | Объем=49*1.02
|  | Всего по позиции |  |  | 10: 1223.51 | [17 empty] | Всего по позиции
419 | ФЕР22-01-021-03 | Укладка трубопроводов из полиэтиленовых труб диаметром: 110 мм (прим. Устройство футляра под дорогой из ПНД трубы диаметром 110 мм.) |  |  | 4: км; 5: 0.01; 6: 1; 7: 0.01 | [11 empty] | Укладка трубопроводов из полиэтиленовых труб диаметром: 110 мм (прим. Устройство футляра под дорогой из ПНД трубы диаметром 110 мм.)
|  | Объем=10/1000 | [23 empty] | Объем=10/1000
| Приказ от 04.08.2020 № 421/пр прил.10 табл.1 п.5 | Производство работ осуществляется в стесненных условиях населенных пунктов ОЗП=1,15; ЭМ=1,15 к расх.; ЗПМ=1,15; ТЗ=1,15; ТЗМ=1,15 | [24 empty] | Производство работ осуществляется в стесненных условиях населенных пунктов ОЗП=1,15; ЭМ=1,15 к расх.; ЗПМ=1,15; ТЗ=1,15; ТЗМ=1,15
| 1 | ОТ |  |  | 8: 2090.62; 9: 1.15; 10: 24.04; 11: 34.96; 12: 840.44 | [14 empty] | ОТ
| 2 | ЭМ |  |  | 8: 3282.3; 9: 1.15; 10: 37.75 | [14 empty] | ЭМ
| 3 | в т.ч. ОТм |  |  | 8: 411.71; 9: 1.15; 10: 4.73; 11: 34.96; 12: 165.36 | [14 empty] | в т.ч. ОТм
| 4 | М |  |  | 8: 26.46; 10: 0.26 | [14 empty] | М
|  | ЗТ |  |  | 4: чел.-ч; 5: 225.04; 6: 1.15; 7: 2.588 | [15 empty] | ЗТ
|  | ЗТм |  |  | 4: чел.-ч; 5: 30.76; 6: 1.15; 7: 0.35374 | [15 empty] | ЗТм
|  | Итого по расценке |  |  | 8: 5399.38; 10: 62.05 | [16 empty] | Итого по расценке
|  | ФОТ |  |  | 10: 28.77; 12: 1005.8 | [15 empty] | ФОТ
| Пр/812-018.0-1 | НР Наружные сети водопровода, канализации, теплоснабжения, газопровода |  |  | 4: %; 5: 117; 7: 117; 10: 33.66; 12: 1176.79 | [15 empty] | НР Наружные сети водопровода, канализации, теплоснабжения, газопровода
| Пр/774-018.0 | СП Наружные сети водопровода, канализации, теплоснабжения, газопровода |  |  | 4: %; 5: 74; 7: 74; 10: 21.29; 12: 744.29 | [15 empty] | СП Наружные сети водопровода, канализации, теплоснабжения, газопровода
|  | Всего по позиции |  |  | 10: 117 | [17 empty] | Всего по позиции
420 | ФССЦ-24.3.03.13-0046 | Трубы напорные полиэтиленовые ПЭ100, стандартное размерное отношение SDR17, номинальный наружный диаметр 110 мм, толщина стенки 6,6 мм |  |  | м | 10.08 | 1 | 10.08 | 124.92 |  | 1259.19 | [13 empty] | Трубы напорные полиэтиленовые ПЭ100, стандартное размерное отношение SDR17, номинальный наружный диаметр 110 мм, толщина стенки 6,6 мм
|  | Объем=10*1.008 | [23 empty] | Объем=10*1.008
|  | Всего по позиции |  |  | 10: 1259.19 | [17 empty] | Всего по позиции
421 | ФЕР22-01-021-03 | Укладка трубопроводов из полиэтиленовых труб диаметром: 110 мм (прим. Устройство резервного футляра под дорогой из ПНД трубы диаметром 110 мм) |  |  | 4: км; 5: 0.01; 6: 1; 7: 0.01 | [11 empty] | Укладка трубопроводов из полиэтиленовых труб диаметром: 110 мм (прим. Устройство резервного футляра под дорогой из ПНД трубы диаметром 110 мм)
|  | Объем=10/1000 | [23 empty] | Объем=10/1000
| Приказ от 04.08.2020 № 421/пр прил.10 табл.1 п.5 | Производство работ осуществляется в стесненных условиях населенных пунктов ОЗП=1,15; ЭМ=1,15 к расх.; ЗПМ=1,15; ТЗ=1,15; ТЗМ=1,15 | [24 empty] | Производство работ осуществляется в стесненных условиях населенных пунктов ОЗП=1,15; ЭМ=1,15 к расх.; ЗПМ=1,15; ТЗ=1,15; ТЗМ=1,15
| 1 | ОТ |  |  | 8: 2090.62; 9: 1.15; 10: 24.04; 11: 34.96; 12: 840.44 | [14 empty] | ОТ
| 2 | ЭМ |  |  | 8: 3282.3; 9: 1.15; 10: 37.75 | [14 empty] | ЭМ
| 3 | в т.ч. ОТм |  |  | 8: 411.71; 9: 1.15; 10: 4.73; 11: 34.96; 12: 165.36 | [14 empty] | в т.ч. ОТм
| 4 | М |  |  | 8: 26.46; 10: 0.26 | [14 empty] | М
|  | ЗТ |  |  | 4: чел.-ч; 5: 225.04; 6: 1.15; 7: 2.588 | [15 empty] | ЗТ
|  | ЗТм |  |  | 4: чел.-ч; 5: 30.76; 6: 1.15; 7: 0.35374 | [15 empty] | ЗТм
|  | Итого по расценке |  |  | 8: 5399.38; 10: 62.05 | [16 empty] | Итого по расценке
|  | ФОТ |  |  | 10: 28.77; 12: 1005.8 | [15 empty] | ФОТ
| Пр/812-018.0-1 | НР Наружные сети водопровода, канализации, теплоснабжения, газопровода |  |  | 4: %; 5: 117; 7: 117; 10: 33.66; 12: 1176.79 | [15 empty] | НР Наружные сети водопровода, канализации, теплоснабжения, газопровода
| Пр/774-018.0 | СП Наружные сети водопровода, канализации, теплоснабжения, газопровода |  |  | 4: %; 5: 74; 7: 74; 10: 21.29; 12: 744.29 | [15 empty] | СП Наружные сети водопровода, канализации, теплоснабжения, газопровода
|  | Всего по позиции |  |  | 10: 117 | [17 empty] | Всего по позиции
422 | ФССЦ-24.3.03.13-0046 | Трубы напорные полиэтиленовые ПЭ100, стандартное размерное отношение SDR17, номинальный наружный диаметр 110 мм, толщина стенки 6,6 мм |  |  | м | 10.08 | 1 | 10.08 | 124.92 |  | 1259.19 | [13 empty] | Трубы напорные полиэтиленовые ПЭ100, стандартное размерное отношение SDR17, номинальный наружный диаметр 110 мм, толщина стенки 6,6 мм
|  | Объем=10*1.008 | [23 empty] | Объем=10*1.008
|  | Всего по позиции |  |  | 10: 1259.19 | [17 empty] | Всего по позиции
423 | ФЕР22-05-005-01 | Протаскивание в футляр полиэтиленовых труб диаметром: 110 мм (прим. Протаскивание в футляр из ПНД трубы диаметром 110 мм трубы ПНД диаметром 63 мм с кабелем) |  |  | 4: 100 м трубы, уложенной в футляр; 5: 0.1; 6: 1; 7: 0.1 | [11 empty] | Протаскивание в футляр полиэтиленовых труб диаметром: 110 мм (прим. Протаскивание в футляр из ПНД трубы диаметром 110 мм трубы ПНД диаметром 63 мм с кабелем)
|  | Объем=10 / 100 | [23 empty] | Объем=10 / 100
| Приказ от 04.08.2020 № 421/пр прил.10 табл.1 п.5 | Производство работ осуществляется в стесненных условиях населенных пунктов ОЗП=1,15; ЭМ=1,15 к расх.; ЗПМ=1,15; ТЗ=1,15; ТЗМ=1,15 | [24 empty] | Производство работ осуществляется в стесненных условиях населенных пунктов ОЗП=1,15; ЭМ=1,15 к расх.; ЗПМ=1,15; ТЗ=1,15; ТЗМ=1,15
| 1 | ОТ |  |  | 8: 689.47; 9: 1.15; 10: 79.29; 11: 34.96; 12: 2771.98 | [14 empty] | ОТ
| 2 | ЭМ |  |  | 8: 72.67; 9: 1.15; 10: 8.36 | [14 empty] | ЭМ
| 3 | в т.ч. ОТм |  |  | 8: 0.41; 9: 1.15; 10: 0.05; 11: 34.96; 12: 1.75 | [14 empty] | в т.ч. ОТм
| 4 | М |  |  | 8: 484.59; 10: 48.46 | [14 empty] | М
|  | ЗТ |  |  | 4: чел.-ч; 5: 71.67; 6: 1.15; 7: 8.2421 | [15 empty] | ЗТ
|  | ЗТм |  |  | 4: чел.-ч; 5: 0.03; 6: 1.15; 7: 0.00345 | [15 empty] | ЗТм
|  | Итого по расценке |  |  | 8: 1246.73; 10: 136.11 | [16 empty] | Итого по расценке
|  | ФОТ |  |  | 10: 79.34; 12: 2773.73 | [15 empty] | ФОТ
| Пр/812-018.0-1 | НР Наружные сети водопровода, канализации, теплоснабжения, газопровода |  |  | 4: %; 5: 117; 7: 117; 10: 92.83; 12: 3245.26 | [15 empty] | НР Наружные сети водопровода, канализации, теплоснабжения, газопровода
| Пр/774-018.0 | СП Наружные сети водопровода, канализации, теплоснабжения, газопровода |  |  | 4: %; 5: 74; 7: 74; 10: 58.71; 12: 2052.56 | [15 empty] | СП Наружные сети водопровода, канализации, теплоснабжения, газопровода
|  | Всего по позиции |  |  | 10: 287.65 | [17 empty] | Всего по позиции
424 | ФЕРм08-02-147-10 | Кабель до 35 кВ по установленным конструкциям и лоткам с креплением по всей длине, масса 1 м кабеля: до 1 кг (прим. С креплением хомутами по опоре контактной сети, св. 2 до 8 м. Применен k на высоту.) |  |  | 4: 100 м; 5: 0.1; 6: 1; 7: 0.1 | [11 empty] | Кабель до 35 кВ по установленным конструкциям и лоткам с креплением по всей длине, масса 1 м кабеля: до 1 кг (прим. С креплением хомутами по опоре контактной сети, св. 2 до 8 м. Применен k на высоту.)
|  | Объем=10 / 100 | [23 empty] | Объем=10 / 100
| ОП п.1.8.3 | При производстве работ на высоте св. 2 до 8 м ОЗП=1,05; ТЗ=1,05 | [24 empty] | При производстве работ на высоте св. 2 до 8 м ОЗП=1,05; ТЗ=1,05
| Приказ от 04.08.2020 № 421/пр прил.10 табл.1 п.5 | Производство работ осуществляется в стесненных условиях населенных пунктов ОЗП=1,15; ЭМ=1,15 к расх.; ЗПМ=1,15; ТЗ=1,15; ТЗМ=1,15 | [24 empty] | Производство работ осуществляется в стесненных условиях населенных пунктов ОЗП=1,15; ЭМ=1,15 к расх.; ЗПМ=1,15; ТЗ=1,15; ТЗМ=1,15
| 1 | ОТ |  |  | 8: 132.35; 9: 1.2075; 10: 15.98; 11: 34.96; 12: 558.66 | [14 empty] | ОТ
| 2 | ЭМ |  |  | 8: 50.19; 9: 1.15; 10: 5.77 | [14 empty] | ЭМ
| 3 | в т.ч. ОТм |  |  | 8: 5.02; 9: 1.15; 10: 0.58; 11: 34.96; 12: 20.28 | [14 empty] | в т.ч. ОТм
| 4 | М |  |  | 8: 34.7; 10: 3.47 | [14 empty] | М
|  | ЗТ |  |  | 4: чел.-ч; 5: 14.08; 6: 1.2075; 7: 1.7002 | [15 empty] | ЗТ
|  | ЗТм |  |  | 4: чел.-ч; 5: 0.4; 6: 1.15; 7: 0.046 | [15 empty] | ЗТм
|  | Итого по расценке |  |  | 8: 217.24; 10: 25.22 | [16 empty] | Итого по расценке
|  | ФОТ |  |  | 10: 16.56; 12: 578.94 | [15 empty] | ФОТ
| Пр/812-049.3-1 | НР Электротехнические установки на других объектах |  |  | 4: %; 5: 97; 7: 97; 10: 16.06; 12: 561.57 | [15 empty] | НР Электротехнические установки на других объектах
| Пр/774-049.3 | СП Электротехнические установки на других объектах |  |  | 4: %; 5: 51; 7: 51; 10: 8.45; 12: 295.26 | [15 empty] | СП Электротехнические установки на других объектах
|  | Всего по позиции |  |  | 10: 49.73 | [17 empty] | Всего по позиции
425 | ФЕРм08-02-147-10 | Кабель до 35 кВ по установленным конструкциям и лоткам с креплением по всей длине, масса 1 м кабеля: до 1 кг (прим. С креплением хомутами по опоре контактной сети, без k на высоту.) |  |  | 4: 100 м; 5: 0.06; 6: 1; 7: 0.06 | [11 empty] | Кабель до 35 кВ по установленным конструкциям и лоткам с креплением по всей длине, масса 1 м кабеля: до 1 кг (прим. С креплением хомутами по опоре контактной сети, без k на высоту.)
|  | Объем=6 / 100 | [23 empty] | Объем=6 / 100
| Приказ от 04.08.2020 № 421/пр прил.10 табл.1 п.5 | Производство работ осуществляется в стесненных условиях населенных пунктов ОЗП=1,15; ЭМ=1,15 к расх.; ЗПМ=1,15; ТЗ=1,15; ТЗМ=1,15 | [24 empty] | Производство работ осуществляется в стесненных условиях населенных пунктов ОЗП=1,15; ЭМ=1,15 к расх.; ЗПМ=1,15; ТЗ=1,15; ТЗМ=1,15
| 1 | ОТ |  |  | 8: 132.35; 9: 1.15; 10: 9.13; 11: 34.96; 12: 319.18 | [14 empty] | ОТ
| 2 | ЭМ |  |  | 8: 50.19; 9: 1.15; 10: 3.46 | [14 empty] | ЭМ
| 3 | в т.ч. ОТм |  |  | 8: 5.02; 9: 1.15; 10: 0.35; 11: 34.96; 12: 12.24 | [14 empty] | в т.ч. ОТм
| 4 | М |  |  | 8: 34.7; 10: 2.08 | [14 empty] | М
|  | ЗТ |  |  | 4: чел.-ч; 5: 14.08; 6: 1.15; 7: 0.97152 | [15 empty] | ЗТ
|  | ЗТм |  |  | 4: чел.-ч; 5: 0.4; 6: 1.15; 7: 0.0276 | [15 empty] | ЗТм
|  | Итого по расценке |  |  | 8: 217.24; 10: 14.67 | [16 empty] | Итого по расценке
|  | ФОТ |  |  | 10: 9.48; 12: 331.42 | [15 empty] | ФОТ
| Пр/812-049.3-1 | НР Электротехнические установки на других объектах |  |  | 4: %; 5: 97; 7: 97; 10: 9.2; 12: 321.48 | [15 empty] | НР Электротехнические установки на других объектах
| Пр/774-049.3 | СП Электротехнические установки на других объектах |  |  | 4: %; 5: 51; 7: 51; 10: 4.83; 12: 169.02 | [15 empty] | СП Электротехнические установки на других объектах
|  | Всего по позиции |  |  | 10: 28.7 | [17 empty] | Всего по позиции
426 | ФССЦ-21.1.06.07-0014 | Кабель силовой с алюминиевыми жилами АВБбШв 4х25-660 |  |  | 1000 м | 0.01632 | 1 | 0.01632 | 26692.86 |  | 435.63 | [13 empty] | Кабель силовой с алюминиевыми жилами АВБбШв 4х25-660
|  | Объем=(16*1,02) / 1000 | [23 empty] | Объем=(16*1,02) / 1000
|  | Всего по позиции |  |  | 10: 435.63 | [17 empty] | Всего по позиции
427 | ФЕРм08-03-545-17 | Кожух металлический для защиты вводов и электрооборудования (Кожух из уголка стального, вес 1 м.п. уголка 75х75х5 = 5,8 кг) |  |  | 4: кг; 5: 25.52; 6: 1; 7: 25.52 | [11 empty] | Кожух металлический для защиты вводов и электрооборудования (Кожух из уголка стального, вес 1 м.п. уголка 75х75х5 = 5,8 кг)
|  | Объем=2*2,2*5,8 | [23 empty] | Объем=2*2,2*5,8
| Приказ от 04.08.2020 № 421/пр прил.10 табл.1 п.5 | Производство работ осуществляется в стесненных условиях населенных пунктов ОЗП=1,15; ЭМ=1,15 к расх.; ЗПМ=1,15; ТЗ=1,15; ТЗМ=1,15 | [24 empty] | Производство работ осуществляется в стесненных условиях населенных пунктов ОЗП=1,15; ЭМ=1,15 к расх.; ЗПМ=1,15; ТЗ=1,15; ТЗМ=1,15
| 1 | ОТ |  |  | 8: 1.19; 9: 1.15; 10: 34.92; 11: 34.96; 12: 1220.8 | [14 empty] | ОТ
| 2 | ЭМ |  |  | 8: 0.08; 9: 1.15; 10: 2.35 | [14 empty] | ЭМ
| 4 | М |  |  | 8: 6.31; 10: 161.03 | [14 empty] | М
|  | ЗТ |  |  | 4: чел.-ч; 5: 0.13; 6: 1.15; 7: 3.8152 | [15 empty] | ЗТ
|  | Итого по расценке |  |  | 8: 7.58; 10: 198.3 | [16 empty] | Итого по расценке
|  | ФОТ |  |  | 10: 34.92; 12: 1220.8 | [15 empty] | ФОТ
| Пр/812-049.3-1 | НР Электротехнические установки на других объектах |  |  | 4: %; 5: 97; 7: 97; 10: 33.87; 12: 1184.18 | [15 empty] | НР Электротехнические установки на других объектах
| Пр/774-049.3 | СП Электротехнические установки на других объектах |  |  | 4: %; 5: 51; 7: 51; 10: 17.81; 12: 622.61 | [15 empty] | СП Электротехнические установки на других объектах
|  | Всего по позиции |  |  | 10: 249.98 | [17 empty] | Всего по позиции
428 | ФССЦ-08.3.08.02-0072 | Сталь угловая равнополочная, марка стали: Ст3пс, шириной полок 75-75 мм |  |  | т | 0.02552 | 1 | 0.02552 | 4840.65 |  | 123.53 | [13 empty] | Сталь угловая равнополочная, марка стали: Ст3пс, шириной полок 75-75 мм
|  | Объем=25,52/1000 | [23 empty] | Объем=25,52/1000
|  | Всего по позиции |  |  | 10: 123.53 | [17 empty] | Всего по позиции
429 | ФЕРм08-02-200-01 | Монтаж термоусаживаемой манжеты из трубки для кабеля |  |  | 4: шт; 5: 2; 6: 1; 7: 2 | [11 empty] | Монтаж термоусаживаемой манжеты из трубки для кабеля
| Приказ от 04.08.2020 № 421/пр прил.10 табл.1 п.5 | Производство работ осуществляется в стесненных условиях населенных пунктов ОЗП=1,15; ЭМ=1,15 к расх.; ЗПМ=1,15; ТЗ=1,15; ТЗМ=1,15 | [24 empty] | Производство работ осуществляется в стесненных условиях населенных пунктов ОЗП=1,15; ЭМ=1,15 к расх.; ЗПМ=1,15; ТЗ=1,15; ТЗМ=1,15
| 1 | ОТ |  |  | 8: 5.35; 9: 1.15; 10: 12.31; 11: 34.96; 12: 430.36 | [14 empty] | ОТ
| 4 | М |  |  | 8: 0.94; 10: 1.88 | [14 empty] | М
|  | ЗТ |  |  | 4: чел.-ч; 5: 0.59; 6: 1.15; 7: 1.357 | [15 empty] | ЗТ
|  | Итого по расценке |  |  | 8: 6.29; 10: 14.19 | [16 empty] | Итого по расценке
|  | ФОТ |  |  | 10: 12.31; 12: 430.36 | [15 empty] | ФОТ
| Пр/812-049.3-1 | НР Электротехнические установки на других объектах |  |  | 4: %; 5: 97; 7: 97; 10: 11.94; 12: 417.45 | [15 empty] | НР Электротехнические установки на других объектах
| Пр/774-049.3 | СП Электротехнические установки на других объектах |  |  | 4: %; 5: 51; 7: 51; 10: 6.28; 12: 219.48 | [15 empty] | СП Электротехнические установки на других объектах
|  | Всего по позиции |  |  | 10: 32.41 | [17 empty] | Всего по позиции
430 | ФССЦ-01.7.06.12-0007 | Лента покровная термоспекаемая однослойная, ширина 40 мм |  |  | 100 м | -0.008 | 1 | -0.008 | 38.59 |  | -0.31 | [13 empty] | Лента покровная термоспекаемая однослойная, ширина 40 мм
|  | Всего по позиции |  |  | 10: -0.31 | [17 empty] | Всего по позиции
431 | ФССЦ-01.7.06.12-0005 | Лента клеевая термоспекаемая однослойная |  |  | 100 м | -0.006 | 1 | -0.006 | 143.98 |  | -0.86 | [13 empty] | Лента клеевая термоспекаемая однослойная
|  | Всего по позиции |  |  | 10: -0.86 | [17 empty] | Всего по позиции
432 | ТЦ_20.2.09.02_76_7604368921_28.05.2024_01 | Уплотнитель термоусаживаемый УКПтО-130/28 |  |  | шт | 2 | 1 | 2 | 2032.52 |  | 475.44 | 8.55 | 4065.04 | [11 empty] | Уплотнитель термоусаживаемый УКПтО-130/28
|  | Всего по позиции |  |  | 10: 475.44; 12: 4065.04 | [17 empty] | Всего по позиции
433 | ФЕРм08-02-200-01 | Монтаж термоусаживаемой манжеты из трубки для кабеля |  |  | 4: шт; 5: 2; 6: 1; 7: 2 | [11 empty] | Монтаж термоусаживаемой манжеты из трубки для кабеля
| Приказ от 04.08.2020 № 421/пр прил.10 табл.1 п.5 | Производство работ осуществляется в стесненных условиях населенных пунктов ОЗП=1,15; ЭМ=1,15 к расх.; ЗПМ=1,15; ТЗ=1,15; ТЗМ=1,15 | [24 empty] | Производство работ осуществляется в стесненных условиях населенных пунктов ОЗП=1,15; ЭМ=1,15 к расх.; ЗПМ=1,15; ТЗ=1,15; ТЗМ=1,15
| 1 | ОТ |  |  | 8: 5.35; 9: 1.15; 10: 12.31; 11: 34.96; 12: 430.36 | [14 empty] | ОТ
| 4 | М |  |  | 8: 0.94; 10: 1.88 | [14 empty] | М
|  | ЗТ |  |  | 4: чел.-ч; 5: 0.59; 6: 1.15; 7: 1.357 | [15 empty] | ЗТ
|  | Итого по расценке |  |  | 8: 6.29; 10: 14.19 | [16 empty] | Итого по расценке
|  | ФОТ |  |  | 10: 12.31; 12: 430.36 | [15 empty] | ФОТ
| Пр/812-049.3-1 | НР Электротехнические установки на других объектах |  |  | 4: %; 5: 97; 7: 97; 10: 11.94; 12: 417.45 | [15 empty] | НР Электротехнические установки на других объектах
| Пр/774-049.3 | СП Электротехнические установки на других объектах |  |  | 4: %; 5: 51; 7: 51; 10: 6.28; 12: 219.48 | [15 empty] | СП Электротехнические установки на других объектах
|  | Всего по позиции |  |  | 10: 32.41 | [17 empty] | Всего по позиции
434 | ФССЦ-01.7.06.12-0007 | Лента покровная термоспекаемая однослойная, ширина 40 мм |  |  | 100 м | -0.008 | 1 | -0.008 | 38.59 |  | -0.31 | [13 empty] | Лента покровная термоспекаемая однослойная, ширина 40 мм
|  | Всего по позиции |  |  | 10: -0.31 | [17 empty] | Всего по позиции
435 | ФССЦ-01.7.06.12-0005 | Лента клеевая термоспекаемая однослойная |  |  | 100 м | -0.006 | 1 | -0.006 | 143.98 |  | -0.86 | [13 empty] | Лента клеевая термоспекаемая однослойная
|  | Всего по позиции |  |  | 10: -0.86 | [17 empty] | Всего по позиции
436 | ТЦ_21.1.06.07_76_7716783919_23.01.2024_01 | Уплотнитель кабельных проходов УКПтО-75/22 |  |  | шт | 2 | 1 | 2 | 282.11 |  | 65.99 | 8.55 | 564.22 | [11 empty] | Уплотнитель кабельных проходов УКПтО-75/22
|  | Всего по позиции |  |  | 10: 65.99; 12: 564.22 | [17 empty] | Всего по позиции
437 | ФЕРм08-02-167-01 | Муфта соединительная эпоксидная для 3-5-жильного кабеля напряжением: до 1 кВ, сечение одной жилы до 35 мм2 |  |  | 4: шт; 5: 2; 6: 1; 7: 2 | [11 empty] | Муфта соединительная эпоксидная для 3-5-жильного кабеля напряжением: до 1 кВ, сечение одной жилы до 35 мм2
| Приказ от 04.08.2020 № 421/пр прил.10 табл.1 п.5 | Производство работ осуществляется в стесненных условиях населенных пунктов ОЗП=1,15; ЭМ=1,15 к расх.; ЗПМ=1,15; ТЗ=1,15; ТЗМ=1,15 | [24 empty] | Производство работ осуществляется в стесненных условиях населенных пунктов ОЗП=1,15; ЭМ=1,15 к расх.; ЗПМ=1,15; ТЗ=1,15; ТЗМ=1,15
| 1 | ОТ |  |  | 8: 51.98; 9: 1.15; 10: 119.55; 11: 34.96; 12: 4179.47 | [14 empty] | ОТ
| 2 | ЭМ |  |  | 8: 1.81; 9: 1.15; 10: 4.16 | [14 empty] | ЭМ
| 3 | в т.ч. ОТм |  |  | 8: 0.26; 9: 1.15; 10: 0.6; 11: 34.96; 12: 20.98 | [14 empty] | в т.ч. ОТм
| 4 | М |  |  | 8: 16.68; 10: 33.36 | [14 empty] | М
|  | ЗТ |  |  | 4: чел.-ч; 5: 5.53; 6: 1.15; 7: 12.719 | [15 empty] | ЗТ
|  | ЗТм |  |  | 4: чел.-ч; 5: 0.02; 6: 1.15; 7: 0.046 | [15 empty] | ЗТм
|  | Итого по расценке |  |  | 8: 70.47; 10: 157.07 | [16 empty] | Итого по расценке
|  | ФОТ |  |  | 10: 120.15; 12: 4200.45 | [15 empty] | ФОТ
| Пр/812-049.3-1 | НР Электротехнические установки на других объектах |  |  | 4: %; 5: 97; 7: 97; 10: 116.55; 12: 4074.44 | [15 empty] | НР Электротехнические установки на других объектах
| Пр/774-049.3 | СП Электротехнические установки на других объектах |  |  | 4: %; 5: 51; 7: 51; 10: 61.28; 12: 2142.23 | [15 empty] | СП Электротехнические установки на других объектах
|  | Всего по позиции |  |  | 10: 334.9 | [17 empty] | Всего по позиции
438 | ТЦ_20.2.09.04_76_7716783919_23.01.2024_01 | Соединительная кабельная муфта 4ПСТ(б)-1-25/50 |  |  | шт | 2 | 1 | 2 | 4818.91 |  | 1127.23 | 8.55 | 9637.82 | [11 empty] | Соединительная кабельная муфта 4ПСТ(б)-1-25/50
|  | Всего по позиции |  |  | 10: 1127.23; 12: 9637.82 | [17 empty] | Всего по позиции
|  | Итоги по разделу 18 Участок наружного освещения №4. Подвеска провода СИП. (Количество опор на участок = 29 шт ) ( общ. длина участка 31 м+570 м+342 м= 943 м) : | [29 empty] | Итоги по разделу 18 Участок наружного освещения №4. Подвеска провода СИП. (Количество опор на участок = 29 шт ) ( общ. длина участка 31 м+570 м+342 м= 943 м) :
|  | Итого прямые затраты (справочно) |  |  | 10: 10184.87; 12: 101156.52 | [19 empty] | Итого прямые затраты (справочно)
|  | в том числе: | [30 empty] | в том числе:
|  | Оплата труда рабочих |  |  | 10: 482.47; 12: 16867.16 | [19 empty] | Оплата труда рабочих
|  | Эксплуатация машин |  |  | 10: 372.58; 12: 4519.4 | [19 empty] | Эксплуатация машин
|  | в том числе оплата труда машинистов (Отм) |  |  | 10: 51.81; 12: 1811.29 | [19 empty] | в том числе оплата труда машинистов (Отм)
|  | Материалы |  |  | 10: 9329.82; 12: 79769.96 | [19 empty] | Материалы
|  | Строительные работы |  |  | 10: 3462.17; 12: 42714.03 | [19 empty] | Строительные работы
|  | в том числе: | [30 empty] | в том числе:
|  | оплата труда |  |  | 10: 149.49; 12: 5226.18 | [19 empty] | оплата труда
|  | эксплуатация машин и механизмов |  |  | 10: 194.12 | [19 empty] | эксплуатация машин и механизмов
|  | в том числе оплата труда машинистов (ОТм) |  |  | 10: 23.74; 12: 829.95 | [19 empty] | в том числе оплата труда машинистов (ОТм)
|  | материалы |  |  | 10: 2797.87 | [19 empty] | материалы
|  | накладные расходы |  |  | 10: 197.59; 12: 6907.76 | [19 empty] | накладные расходы
|  | сметная прибыль |  |  | 10: 123.1; 12: 4303.62 | [19 empty] | сметная прибыль
|  | Монтажные работы |  |  | 10: 7577.74; 12: 88334.91 | [19 empty] | Монтажные работы
|  | в том числе: | [30 empty] | в том числе:
|  | оплата труда |  |  | 10: 332.98; 12: 11640.98 | [19 empty] | оплата труда
|  | эксплуатация машин и механизмов |  |  | 10: 178.46 | [19 empty] | эксплуатация машин и механизмов
|  | в том числе оплата труда машинистов (ОТм) |  |  | 10: 28.07; 12: 981.34 | [19 empty] | в том числе оплата труда машинистов (ОТм)
|  | материалы |  |  | 10: 6531.95 | [19 empty] | материалы
|  | накладные расходы |  |  | 10: 350.21; 12: 12243.66 | [19 empty] | накладные расходы
|  | сметная прибыль |  |  | 10: 184.14; 12: 6437.38 | [19 empty] | сметная прибыль
|  | Итого ФОТ (справочно) |  |  | 10: 534.28; 12: 18678.45 | [19 empty] | Итого ФОТ (справочно)
|  | Итого накладные расходы (справочно) |  |  | 10: 547.8; 12: 19151.42 | [19 empty] | Итого накладные расходы (справочно)
|  | Итого сметная прибыль (справочно) |  |  | 10: 307.24; 12: 10741 | [19 empty] | Итого сметная прибыль (справочно)
|  | Итого по разделу 18 Участок наружного освещения №4. Подвеска провода СИП. (Количество опор на участок = 29 шт ) ( общ. длина участка 31 м+570 м+342 м= 943 м) |  |  | 10: 11039.91; 12: 131048.94 | [20 empty] | Итого по разделу 18 Участок наружного освещения №4. Подвеска провода СИП. (Количество опор на участок = 29 шт ) ( общ. длина участка 31 м+570 м+342 м= 943 м)
|  | в том числе: | [30 empty] | в том числе:
|  | материальные ресурсы, отсутствующие в ФРСН |  |  | 10: 2659.49; 12: 22738.71 | [19 empty] | материальные ресурсы, отсутствующие в ФРСН
Раздел 19. Линия освещения N4.1. Подвеска провода СИП | [22 empty] | Раздел 19. Линия освещения N4.1. Подвеска провода СИП
Линия освещения N4.1 | [23 empty] | Линия освещения N4.1
439 | ФЕР33-04-017-01 | Подвеска самонесущих изолированных проводов (СИП-2А) напряжением от 0,4 кВ до 1 кВ (со снятием напряжения) при количестве 29 опор: с использованием автогидроподъемника |  |  | 4: 1000 м; 5: 0.57; 6: 1; 7: 0.57 | [11 empty] | Подвеска самонесущих изолированных проводов (СИП-2А) напряжением от 0,4 кВ до 1 кВ (со снятием напряжения) при количестве 29 опор: с использованием автогидроподъемника
|  | Объем=570 / 1000 | [23 empty] | Объем=570 / 1000
| Приказ от 04.08.2020 № 421/пр прил.10 табл.1 п.5 | Производство работ осуществляется в стесненных условиях населенных пунктов ОЗП=1,15; ЭМ=1,15 к расх.; ЗПМ=1,15; ТЗ=1,15; ТЗМ=1,15 | [24 empty] | Производство работ осуществляется в стесненных условиях населенных пунктов ОЗП=1,15; ЭМ=1,15 к расх.; ЗПМ=1,15; ТЗ=1,15; ТЗМ=1,15
| 1 | ОТ |  |  | 8: 620.43; 9: 1.15; 10: 406.69; 11: 34.96; 12: 14217.88 | [14 empty] | ОТ
| 2 | ЭМ |  |  | 8: 3092.82; 9: 1.15; 10: 2027.34 | [14 empty] | ЭМ
| 3 | в т.ч. ОТм |  |  | 8: 399.08; 9: 1.15; 10: 261.6; 11: 34.96; 12: 9145.54 | [14 empty] | в т.ч. ОТм
| 4 | М |  |  | 8: 7435.74; 10: 4238.37 | [14 empty] | М
|  | ЗТ |  |  | 4: чел.-ч; 5: 65.24; 6: 1.15; 7: 42.7648 | [15 empty] | ЗТ
|  | ЗТм |  |  | 4: чел.-ч; 5: 37.51; 6: 1.15; 7: 24.5878 | [15 empty] | ЗТм
|  | Итого по расценке |  |  | 8: 11148.99; 10: 6672.4 | [16 empty] | Итого по расценке
|  | ФОТ |  |  | 10: 668.29; 12: 23363.42 | [15 empty] | ФОТ
| Пр/812-027.0-1 | НР Линии электропередачи |  |  | 4: %; 5: 103; 7: 103; 10: 688.34; 12: 24064.32 | [15 empty] | НР Линии электропередачи
| Пр/774-027.0 | СП Линии электропередачи |  |  | 4: %; 5: 60; 7: 60; 10: 400.97; 12: 14018.05 | [15 empty] | СП Линии электропередачи
|  | Всего по позиции |  |  | 10: 7761.71 | [17 empty] | Всего по позиции
440 | ТЦ_21.2.01.02_76_7716783919_23.01.2024_01 | Провод СИП-2 3х25+1х25 (ГОСТ 31946-2012) |  |  | м | 581.4 | 1 | 581.4 | 267.92 |  | 18218.56 | 8.55 | 155768.69 | [11 empty] | Провод СИП-2 3х25+1х25 (ГОСТ 31946-2012)
|  | Объем=570*1,02 | [23 empty] | Объем=570*1,02
|  | Всего по позиции |  |  | 10: 18218.56; 12: 155768.69 | [17 empty] | Всего по позиции
441 | ФЕРм08-02-363-01 | Кронштейны специальные на опорах для светильников сварные металлические, количество рожков: 1 |  |  | 4: шт; 5: 14; 6: 1; 7: 14 | [11 empty] | Кронштейны специальные на опорах для светильников сварные металлические, количество рожков: 1
|  | Объем=10+4 | [23 empty] | Объем=10+4
| Приказ от 04.08.2020 № 421/пр прил.10 табл.1 п.5 | Производство работ осуществляется в стесненных условиях населенных пунктов ОЗП=1,15; ЭМ=1,15 к расх.; ЗПМ=1,15; ТЗ=1,15; ТЗМ=1,15 | [24 empty] | Производство работ осуществляется в стесненных условиях населенных пунктов ОЗП=1,15; ЭМ=1,15 к расх.; ЗПМ=1,15; ТЗ=1,15; ТЗМ=1,15
| 1 | ОТ |  |  | 8: 26.64; 9: 1.15; 10: 428.9; 11: 34.96; 12: 14994.34 | [14 empty] | ОТ
| 2 | ЭМ |  |  | 8: 154.88; 9: 1.15; 10: 2493.57 | [14 empty] | ЭМ
| 3 | в т.ч. ОТм |  |  | 8: 14.81; 9: 1.15; 10: 238.44; 11: 34.96; 12: 8335.86 | [14 empty] | в т.ч. ОТм
| 4 | М |  |  | 8: 15.73; 10: 220.22 | [14 empty] | М
|  | ЗТ |  |  | 4: чел.-ч; 5: 2.73; 6: 1.15; 7: 43.953 | [15 empty] | ЗТ
|  | ЗТм |  |  | 4: чел.-ч; 5: 1.1; 6: 1.15; 7: 17.71 | [15 empty] | ЗТм
|  | Итого по расценке |  |  | 8: 197.25; 10: 3142.69 | [16 empty] | Итого по расценке
|  | ФОТ |  |  | 10: 667.34; 12: 23330.2 | [15 empty] | ФОТ
| Пр/812-049.3-1 | НР Электротехнические установки на других объектах |  |  | 4: %; 5: 97; 7: 97; 10: 647.32; 12: 22630.29 | [15 empty] | НР Электротехнические установки на других объектах
| Пр/774-049.3 | СП Электротехнические установки на других объектах |  |  | 4: %; 5: 51; 7: 51; 10: 340.34; 12: 11898.4 | [15 empty] | СП Электротехнические установки на других объектах
|  | Всего по позиции |  |  | 10: 4130.35 | [17 empty] | Всего по позиции
442 | ФССЦ-07.2.02.02-0089 | Кронштейн для консольных и подвесных светильников, серия 1 (Стандарт), марка: 1.К1-2,0-2,0-О3-ц (ТАНС.41.118.000) |  |  | шт | 10 | 1 | 10 | 1392.13 |  | 13921.3 | [13 empty] | Кронштейн для консольных и подвесных светильников, серия 1 (Стандарт), марка: 1.К1-2,0-2,0-О3-ц (ТАНС.41.118.000)
|  | Всего по позиции |  |  | 10: 13921.3 | [17 empty] | Всего по позиции
443 | ФССЦ-07.2.02.02-0090 | Кронштейн для консольных и подвесных светильников, серия 1 (Стандарт), марка: 1.К1-2,0-2,0-О4-ц (ТАНС.41.111.000) |  |  | шт | 4 | 1 | 4 | 1579.78 |  | 6319.12 | [13 empty] | Кронштейн для консольных и подвесных светильников, серия 1 (Стандарт), марка: 1.К1-2,0-2,0-О4-ц (ТАНС.41.111.000)
|  | Всего по позиции |  |  | 10: 6319.12 | [17 empty] | Всего по позиции
444 | ФЕРм08-02-363-02 | Кронштейны специальные на опорах для светильников сварные металлические, количество рожков: 2 |  |  | 4: шт; 5: 4; 6: 1; 7: 4 | [11 empty] | Кронштейны специальные на опорах для светильников сварные металлические, количество рожков: 2
| Приказ от 04.08.2020 № 421/пр прил.10 табл.1 п.5 | Производство работ осуществляется в стесненных условиях населенных пунктов ОЗП=1,15; ЭМ=1,15 к расх.; ЗПМ=1,15; ТЗ=1,15; ТЗМ=1,15 | [24 empty] | Производство работ осуществляется в стесненных условиях населенных пунктов ОЗП=1,15; ЭМ=1,15 к расх.; ЗПМ=1,15; ТЗ=1,15; ТЗМ=1,15
| 1 | ОТ |  |  | 8: 35.53; 9: 1.15; 10: 163.44; 11: 34.96; 12: 5713.86 | [14 empty] | ОТ
| 2 | ЭМ |  |  | 8: 182; 9: 1.15; 10: 837.2 | [14 empty] | ЭМ
| 3 | в т.ч. ОТм |  |  | 8: 17.38; 9: 1.15; 10: 79.95; 11: 34.96; 12: 2795.05 | [14 empty] | в т.ч. ОТм
| 4 | М |  |  | 8: 21.63; 10: 86.52 | [14 empty] | М
|  | ЗТ |  |  | 4: чел.-ч; 5: 3.64; 6: 1.15; 7: 16.744 | [15 empty] | ЗТ
|  | ЗТм |  |  | 4: чел.-ч; 5: 1.29; 6: 1.15; 7: 5.934 | [15 empty] | ЗТм
|  | Итого по расценке |  |  | 8: 239.16; 10: 1087.16 | [16 empty] | Итого по расценке
|  | ФОТ |  |  | 10: 243.39; 12: 8508.91 | [15 empty] | ФОТ
| Пр/812-049.3-1 | НР Электротехнические установки на других объектах |  |  | 4: %; 5: 97; 7: 97; 10: 236.09; 12: 8253.64 | [15 empty] | НР Электротехнические установки на других объектах
| Пр/774-049.3 | СП Электротехнические установки на других объектах |  |  | 4: %; 5: 51; 7: 51; 10: 124.13; 12: 4339.54 | [15 empty] | СП Электротехнические установки на других объектах
|  | Всего по позиции |  |  | 10: 1447.38 | [17 empty] | Всего по позиции
445 | ФССЦ-07.2.02.02-0130 | Кронштейн для консольных и подвесных светильников, серия 1 (Стандарт), марка: 1.К2-2,0-2,0-30.15/90-О3-ц (ТАНС.41.095.000) |  |  | шт | 4 | 1 | 4 | 2518.04 |  | 10072.16 | [13 empty] | Кронштейн для консольных и подвесных светильников, серия 1 (Стандарт), марка: 1.К2-2,0-2,0-30.15/90-О3-ц (ТАНС.41.095.000)
|  | Всего по позиции |  |  | 10: 10072.16 | [17 empty] | Всего по позиции
446 | ФЕРм08-02-369-03 | Светильник, устанавливаемый вне зданий с лампами: ртутными |  |  | 4: шт; 5: 22; 6: 1; 7: 22 | [11 empty] | Светильник, устанавливаемый вне зданий с лампами: ртутными
|  | Объем=8+14 | [23 empty] | Объем=8+14
| Приказ от 04.08.2020 № 421/пр прил.10 табл.1 п.5 | Производство работ осуществляется в стесненных условиях населенных пунктов ОЗП=1,15; ЭМ=1,15 к расх.; ЗПМ=1,15; ТЗ=1,15; ТЗМ=1,15 | [24 empty] | Производство работ осуществляется в стесненных условиях населенных пунктов ОЗП=1,15; ЭМ=1,15 к расх.; ЗПМ=1,15; ТЗ=1,15; ТЗМ=1,15
| 1 | ОТ |  |  | 8: 11.24; 9: 1.15; 10: 284.37; 11: 34.96; 12: 9941.58 | [14 empty] | ОТ
| 2 | ЭМ |  |  | 8: 45; 9: 1.15; 10: 1138.5 | [14 empty] | ЭМ
| 3 | в т.ч. ОТм |  |  | 8: 4.42; 9: 1.15; 10: 111.83; 11: 34.96; 12: 3909.58 | [14 empty] | в т.ч. ОТм
| 4 | М |  |  | 8: 49.39; 10: 1086.58 | [14 empty] | М
|  | ЗТ |  |  | 4: чел.-ч; 5: 1.07; 6: 1.15; 7: 27.071 | [15 empty] | ЗТ
|  | ЗТм |  |  | 4: чел.-ч; 5: 0.33; 6: 1.15; 7: 8.349 | [15 empty] | ЗТм
|  | Итого по расценке |  |  | 8: 105.63; 10: 2509.45 | [16 empty] | Итого по расценке
|  | ФОТ |  |  | 10: 396.2; 12: 13851.16 | [15 empty] | ФОТ
| Пр/812-049.3-1 | НР Электротехнические установки на других объектах |  |  | 4: %; 5: 97; 7: 97; 10: 384.31; 12: 13435.63 | [15 empty] | НР Электротехнические установки на других объектах
| Пр/774-049.3 | СП Электротехнические установки на других объектах |  |  | 4: %; 5: 51; 7: 51; 10: 202.06; 12: 7064.09 | [15 empty] | СП Электротехнические установки на других объектах
|  | Всего по позиции |  |  | 10: 3095.82 | [17 empty] | Всего по позиции
447 | ТЦ_20.3.03.07_76_7716783919_23.01.2024_01 | Светодиодный светильник PromLED Groza 150 M, 150Вт, 5000К PL- 2111.0000.0150-50.155070 PromLED |  |  | шт | 8 | 1 | 8 | 23938.55 |  | 22398.64 | 8.55 | 191508.4 | [11 empty] | Светодиодный светильник PromLED Groza 150 M, 150Вт, 5000К PL- 2111.0000.0150-50.155070 PromLED
|  | Всего по позиции |  |  | 10: 22398.64; 12: 191508.4 | [17 empty] | Всего по позиции
448 | ТЦ_20.3.03.07_76_7716783919_23.01.2024_01 | Светодиодный светильник PromLED Groza 70 M, 70Вт, 5000К PL- 2111.0000.0070-50.155070 PromLED |  |  | шт | 14 | 1 | 14 | 19583.15 |  | 32065.98 | 8.55 | 274164.1 | [11 empty] | Светодиодный светильник PromLED Groza 70 M, 70Вт, 5000К PL- 2111.0000.0070-50.155070 PromLED
|  | Всего по позиции |  |  | 10: 32065.98; 12: 274164.1 | [17 empty] | Всего по позиции
449 | ТЦ_21.1.06.07_76_7716783919_23.01.2024_01 | Кабель АВВГнг(А)-LS 3х2,5 |  |  | м | 112.2 | 1 | 112.2 | 127.76 |  | 1676.57 | 8.55 | 14334.67 | [11 empty] | Кабель АВВГнг(А)-LS 3х2,5
|  | Объем=110*1,02 | [23 empty] | Объем=110*1,02
|  | Всего по позиции |  |  | 10: 1676.57; 12: 14334.67 | [17 empty] | Всего по позиции
450 | ФЕРм08-03-523-01 | Предохранитель, устанавливаемый на изоляционном основании, на ток: до 100 А |  |  | 4: шт; 5: 22; 6: 1; 7: 22 | [11 empty] | Предохранитель, устанавливаемый на изоляционном основании, на ток: до 100 А
| ОП п.1.8.3 | При производстве работ на высоте св. 8 до 15 м ОЗП=1,1; ТЗ=1,1 | [24 empty] | При производстве работ на высоте св. 8 до 15 м ОЗП=1,1; ТЗ=1,1
| Приказ от 04.08.2020 № 421/пр прил.10 табл.1 п.5 | Производство работ осуществляется в стесненных условиях населенных пунктов ОЗП=1,15; ЭМ=1,15 к расх.; ЗПМ=1,15; ТЗ=1,15; ТЗМ=1,15 | [24 empty] | Производство работ осуществляется в стесненных условиях населенных пунктов ОЗП=1,15; ЭМ=1,15 к расх.; ЗПМ=1,15; ТЗ=1,15; ТЗМ=1,15
| 1 | ОТ |  |  | 8: 10.9; 9: 1.265; 10: 303.35; 11: 34.96; 12: 10605.12 | [14 empty] | ОТ
| 2 | ЭМ |  |  | 8: 0.07; 9: 1.15; 10: 1.77 | [14 empty] | ЭМ
| 4 | М |  |  | 8: 2.54; 10: 55.88 | [14 empty] | М
|  | ЗТ |  |  | 4: чел.-ч; 5: 1.01; 6: 1.265; 7: 28.1083 | [15 empty] | ЗТ
|  | Итого по расценке |  |  | 8: 13.51; 10: 361 | [16 empty] | Итого по расценке
|  | ФОТ |  |  | 10: 303.35; 12: 10605.12 | [15 empty] | ФОТ
| Пр/812-049.3-1 | НР Электротехнические установки на других объектах |  |  | 4: %; 5: 97; 7: 97; 10: 294.25; 12: 10286.97 | [15 empty] | НР Электротехнические установки на других объектах
| Пр/774-049.3 | СП Электротехнические установки на других объектах |  |  | 4: %; 5: 51; 7: 51; 10: 154.71; 12: 5408.61 | [15 empty] | СП Электротехнические установки на других объектах
|  | Всего по позиции |  |  | 10: 809.96 | [17 empty] | Всего по позиции
451 | ФССЦ-20.4.02.05-0032 | Предохранители плавкие ППТ-10 с плавкой вставкой ВТФ-6А |  |  | компл | 22 | 1 | 22 | 7.83 |  | 172.26 | [13 empty] | Предохранители плавкие ППТ-10 с плавкой вставкой ВТФ-6А
|  | Всего по позиции |  |  | 10: 172.26 | [17 empty] | Всего по позиции
|  | Итоги по разделу 19 Линия освещения N4.1. Подвеска провода СИП : | [29 empty] | Итоги по разделу 19 Линия освещения N4.1. Подвеска провода СИП :
|  | Итого прямые затраты (справочно) |  |  | 10: 118617.29; 12: 1079348.1 | [19 empty] | Итого прямые затраты (справочно)
|  | в том числе: | [30 empty] | в том числе:
|  | Оплата труда рабочих |  |  | 10: 1586.75; 12: 55472.78 | [19 empty] | Оплата труда рабочих
|  | Эксплуатация машин |  |  | 10: 6498.38; 12: 78825.35 | [19 empty] | Эксплуатация машин
|  | в том числе оплата труда машинистов (Отм) |  |  | 10: 691.82; 12: 24186.03 | [19 empty] | в том числе оплата труда машинистов (Отм)
|  | Материалы |  |  | 10: 110532.16; 12: 945049.97 | [19 empty] | Материалы
|  | Строительные работы |  |  | 10: 38074.29; 12: 372302.5 | [19 empty] | Строительные работы
|  | в том числе: | [30 empty] | в том числе:
|  | оплата труда |  |  | 10: 406.69; 12: 14217.88 | [19 empty] | оплата труда
|  | эксплуатация машин и механизмов |  |  | 10: 2027.34 | [19 empty] | эксплуатация машин и механизмов
|  | в том числе оплата труда машинистов (ОТм) |  |  | 10: 261.6; 12: 9145.54 | [19 empty] | в том числе оплата труда машинистов (ОТм)
|  | материалы |  |  | 10: 34550.95 | [19 empty] | материалы
|  | накладные расходы |  |  | 10: 688.34; 12: 24064.32 | [19 empty] | накладные расходы
|  | сметная прибыль |  |  | 10: 400.97; 12: 14018.05 | [19 empty] | сметная прибыль
|  | Монтажные работы |  |  | 10: 84015.52; 12: 828445.14 | [19 empty] | Монтажные работы
|  | в том числе: | [30 empty] | в том числе:
|  | оплата труда |  |  | 10: 1180.06; 12: 41254.9 | [19 empty] | оплата труда
|  | эксплуатация машин и механизмов |  |  | 10: 4471.04 | [19 empty] | эксплуатация машин и механизмов
|  | в том числе оплата труда машинистов (ОТм) |  |  | 10: 430.22; 12: 15040.49 | [19 empty] | в том числе оплата труда машинистов (ОТм)
|  | материалы |  |  | 10: 75981.21 | [19 empty] | материалы
|  | накладные расходы |  |  | 10: 1561.97; 12: 54606.53 | [19 empty] | накладные расходы
|  | сметная прибыль |  |  | 10: 821.24; 12: 28710.64 | [19 empty] | сметная прибыль
|  | Итого ФОТ (справочно) |  |  | 10: 2278.57; 12: 79658.81 | [19 empty] | Итого ФОТ (справочно)
|  | Итого накладные расходы (справочно) |  |  | 10: 2250.31; 12: 78670.85 | [19 empty] | Итого накладные расходы (справочно)
|  | Итого сметная прибыль (справочно) |  |  | 10: 1222.21; 12: 42728.69 | [19 empty] | Итого сметная прибыль (справочно)
|  | Итого по разделу 19 Линия освещения N4.1. Подвеска провода СИП |  |  | 10: 122089.81; 12: 1200747.64 | [20 empty] | Итого по разделу 19 Линия освещения N4.1. Подвеска провода СИП
|  | в том числе: | [30 empty] | в том числе:
|  | материальные ресурсы, отсутствующие в ФРСН |  |  | 10: 74359.75; 12: 635775.86 | [19 empty] | материальные ресурсы, отсутствующие в ФРСН
Раздел 20. Линия освещения W4.2 | [22 empty] | Раздел 20. Линия освещения W4.2
Линия освещения W4.2 | [23 empty] | Линия освещения W4.2
452 | ФЕРм08-02-148-02 | Кабель до 35 кВ в проложенных трубах, блоках и коробах, масса 1 м кабеля: до 2 кг |  |  | 4: 100 м; 5: 2.3; 6: 1; 7: 2.3 | [11 empty] | Кабель до 35 кВ в проложенных трубах, блоках и коробах, масса 1 м кабеля: до 2 кг
|  | Объем=230 / 100 | [23 empty] | Объем=230 / 100
| Приказ от 04.08.2020 № 421/пр прил.10 табл.1 п.5 | Производство работ осуществляется в стесненных условиях населенных пунктов ОЗП=1,15; ЭМ=1,15 к расх.; ЗПМ=1,15; ТЗ=1,15; ТЗМ=1,15 | [24 empty] | Производство работ осуществляется в стесненных условиях населенных пунктов ОЗП=1,15; ЭМ=1,15 к расх.; ЗПМ=1,15; ТЗ=1,15; ТЗМ=1,15
| 1 | ОТ |  |  | 8: 137.62; 9: 1.15; 10: 364; 11: 34.96; 12: 12725.44 | [14 empty] | ОТ
| 2 | ЭМ |  |  | 8: 50.47; 9: 1.15; 10: 133.49 | [14 empty] | ЭМ
| 3 | в т.ч. ОТм |  |  | 8: 5.02; 9: 1.15; 10: 13.28; 11: 34.96; 12: 464.27 | [14 empty] | в т.ч. ОТм
| 4 | М |  |  | 8: 37.91; 10: 87.19 | [14 empty] | М
|  | ЗТ |  |  | 4: чел.-ч; 5: 14.64; 6: 1.15; 7: 38.7228 | [15 empty] | ЗТ
|  | ЗТм |  |  | 4: чел.-ч; 5: 0.4; 6: 1.15; 7: 1.058 | [15 empty] | ЗТм
|  | Итого по расценке |  |  | 8: 226; 10: 584.68 | [16 empty] | Итого по расценке
|  | ФОТ |  |  | 10: 377.28; 12: 13189.71 | [15 empty] | ФОТ
| Пр/812-049.3-1 | НР Электротехнические установки на других объектах |  |  | 4: %; 5: 97; 7: 97; 10: 365.96; 12: 12794.02 | [15 empty] | НР Электротехнические установки на других объектах
| Пр/774-049.3 | СП Электротехнические установки на других объектах |  |  | 4: %; 5: 51; 7: 51; 10: 192.41; 12: 6726.75 | [15 empty] | СП Электротехнические установки на других объектах
|  | Всего по позиции |  |  | 10: 1143.05 | [17 empty] | Всего по позиции
453 | ФССЦ-21.1.06.07-0014 | Кабель силовой с алюминиевыми жилами АВБбШв 4х25-660 |  |  | 1000 м | 0.2346 | 1 | 0.2346 | 26692.86 |  | 6262.14 | [13 empty] | Кабель силовой с алюминиевыми жилами АВБбШв 4х25-660
|  | Объем=(230*1,02) / 1000 | [23 empty] | Объем=(230*1,02) / 1000
|  | Всего по позиции |  |  | 10: 6262.14 | [17 empty] | Всего по позиции
454 | ФЕРм08-02-142-01 | Устройство постели при одном кабеле в траншее |  |  | 4: 100 м; 5: 2.14; 6: 1; 7: 2.14 | [11 empty] | Устройство постели при одном кабеле в траншее
|  | Объем=(158+34+12+10) / 100 | [23 empty] | Объем=(158+34+12+10) / 100
| Приказ от 04.08.2020 № 421/пр прил.10 табл.1 п.5 | Производство работ осуществляется в стесненных условиях населенных пунктов ОЗП=1,15; ЭМ=1,15 к расх.; ЗПМ=1,15; ТЗ=1,15; ТЗМ=1,15 | [24 empty] | Производство работ осуществляется в стесненных условиях населенных пунктов ОЗП=1,15; ЭМ=1,15 к расх.; ЗПМ=1,15; ТЗ=1,15; ТЗМ=1,15
| 1 | ОТ |  |  | 8: 49.82; 9: 1.15; 10: 122.61; 11: 34.96; 12: 4286.45 | [14 empty] | ОТ
| 2 | ЭМ |  |  | 8: 256.27; 9: 1.15; 10: 630.68 | [14 empty] | ЭМ
| 3 | в т.ч. ОТм |  |  | 8: 45.24; 9: 1.15; 10: 111.34; 11: 34.96; 12: 3892.45 | [14 empty] | в т.ч. ОТм
| 4 | М |  |  | 8: 1; 10: 2.14 | [14 empty] | М
|  | ЗТ |  |  | 4: чел.-ч; 5: 5.3; 6: 1.15; 7: 13.0433 | [15 empty] | ЗТ
|  | ЗТм |  |  | 4: чел.-ч; 5: 3.9; 6: 1.15; 7: 9.5979 | [15 empty] | ЗТм
|  | Итого по расценке |  |  | 8: 307.09; 10: 755.43 | [16 empty] | Итого по расценке
|  | ФОТ |  |  | 10: 233.95; 12: 8178.9 | [15 empty] | ФОТ
| Пр/812-049.3-1 | НР Электротехнические установки на других объектах |  |  | 4: %; 5: 97; 7: 97; 10: 226.93; 12: 7933.53 | [15 empty] | НР Электротехнические установки на других объектах
| Пр/774-049.3 | СП Электротехнические установки на других объектах |  |  | 4: %; 5: 51; 7: 51; 10: 119.31; 12: 4171.24 | [15 empty] | СП Электротехнические установки на других объектах
|  | Всего по позиции |  |  | 10: 1101.67 | [17 empty] | Всего по позиции
455 | ФЕРм08-02-142-02 | На каждый последующий кабель добавлять к расценке 08-02-142-01 |  |  | 4: 100 м; 5: 0.54; 6: 1; 7: 0.54 | [11 empty] | На каждый последующий кабель добавлять к расценке 08-02-142-01
|  | Объем=(34+10+10) / 100 | [23 empty] | Объем=(34+10+10) / 100
| Приказ от 04.08.2020 № 421/пр прил.10 табл.1 п.5 | Производство работ осуществляется в стесненных условиях населенных пунктов ОЗП=1,15; ЭМ=1,15 к расх.; ЗПМ=1,15; ТЗ=1,15; ТЗМ=1,15 | [24 empty] | Производство работ осуществляется в стесненных условиях населенных пунктов ОЗП=1,15; ЭМ=1,15 к расх.; ЗПМ=1,15; ТЗ=1,15; ТЗМ=1,15
| 1 | ОТ |  |  | 8: 18.71; 9: 1.15; 10: 11.62; 11: 34.96; 12: 406.24 | [14 empty] | ОТ
| 2 | ЭМ |  |  | 8: 5.26; 9: 1.15; 10: 3.27 | [14 empty] | ЭМ
| 3 | в т.ч. ОТм |  |  | 8: 0.93; 9: 1.15; 10: 0.58; 11: 34.96; 12: 20.28 | [14 empty] | в т.ч. ОТм
| 4 | М |  |  | 8: 0.37; 10: 0.2 | [14 empty] | М
|  | ЗТ |  |  | 4: чел.-ч; 5: 1.99; 6: 1.15; 7: 1.2358 | [15 empty] | ЗТ
|  | ЗТм |  |  | 4: чел.-ч; 5: 0.08; 6: 1.15; 7: 0.04968 | [15 empty] | ЗТм
|  | Итого по расценке |  |  | 8: 24.34; 10: 15.09 | [16 empty] | Итого по расценке
|  | ФОТ |  |  | 10: 12.2; 12: 426.52 | [15 empty] | ФОТ
| Пр/812-049.3-1 | НР Электротехнические установки на других объектах |  |  | 4: %; 5: 97; 7: 97; 10: 11.83; 12: 413.72 | [15 empty] | НР Электротехнические установки на других объектах
| Пр/774-049.3 | СП Электротехнические установки на других объектах |  |  | 4: %; 5: 51; 7: 51; 10: 6.22; 12: 217.53 | [15 empty] | СП Электротехнические установки на других объектах
|  | Всего по позиции |  |  | 10: 33.14 | [17 empty] | Всего по позиции
456 | ФССЦ-02.3.01.02-1011 | Песок природный I класс, средний, круглые сита |  |  | м3 | 21.65 | 1 | 21.65 | 54.95 |  | 1189.67 | [13 empty] | Песок природный I класс, средний, круглые сита
|  | Объем=15,8+3,4+1,2+1,25 | [23 empty] | Объем=15,8+3,4+1,2+1,25
|  | Всего по позиции |  |  | 10: 1189.67 | [17 empty] | Всего по позиции
457 | ФЕРм08-02-231-02 | Прокладка труб гофрированных ПВХ в земле для защиты одного кабеля диаметром: 63 мм |  |  | 4: 100 м; 5: 2.22; 6: 1; 7: 2.22 | [11 empty] | Прокладка труб гофрированных ПВХ в земле для защиты одного кабеля диаметром: 63 мм
|  | Объем=222 / 100 | [23 empty] | Объем=222 / 100
| Приказ от 04.08.2020 № 421/пр прил.10 табл.1 п.5 | Производство работ осуществляется в стесненных условиях населенных пунктов ОЗП=1,15; ЭМ=1,15 к расх.; ЗПМ=1,15; ТЗ=1,15; ТЗМ=1,15 | [24 empty] | Производство работ осуществляется в стесненных условиях населенных пунктов ОЗП=1,15; ЭМ=1,15 к расх.; ЗПМ=1,15; ТЗ=1,15; ТЗМ=1,15
| 1 | ОТ |  |  | 8: 37.17; 9: 1.15; 10: 94.9; 11: 34.96; 12: 3317.7 | [14 empty] | ОТ
| 2 | ЭМ |  |  | 8: 1.97; 9: 1.15; 10: 5.03 | [14 empty] | ЭМ
| 3 | в т.ч. ОТм |  |  | 8: 0.35; 9: 1.15; 10: 0.89; 11: 34.96; 12: 31.11 | [14 empty] | в т.ч. ОТм
| 4 | М |  |  | 8: 0.74; 10: 1.64 | [14 empty] | М
|  | ЗТ |  |  | 4: чел.-ч; 5: 4.84; 6: 1.15; 7: 12.3565 | [15 empty] | ЗТ
|  | ЗТм |  |  | 4: чел.-ч; 5: 0.03; 6: 1.15; 7: 0.07659 | [15 empty] | ЗТм
|  | Итого по расценке |  |  | 8: 39.88; 10: 101.57 | [16 empty] | Итого по расценке
|  | ФОТ |  |  | 10: 95.79; 12: 3348.81 | [15 empty] | ФОТ
| Пр/812-049.3-1 | НР Электротехнические установки на других объектах |  |  | 4: %; 5: 97; 7: 97; 10: 92.92; 12: 3248.35 | [15 empty] | НР Электротехнические установки на других объектах
| Пр/774-049.3 | СП Электротехнические установки на других объектах |  |  | 4: %; 5: 51; 7: 51; 10: 48.85; 12: 1707.89 | [15 empty] | СП Электротехнические установки на других объектах
|  | Всего по позиции |  |  | 10: 243.34 | [17 empty] | Всего по позиции
458 | ФЕРм08-02-409-09 | Труба гофрированная ПВХ для защиты проводов и кабелей по установленным конструкциям, по стенам, колоннам, потолкам, основанию пола |  |  | 4: 100 м; 5: 0.08; 6: 1; 7: 0.08 | [11 empty] | Труба гофрированная ПВХ для защиты проводов и кабелей по установленным конструкциям, по стенам, колоннам, потолкам, основанию пола
|  | Объем=8 / 100 | [23 empty] | Объем=8 / 100
| Приказ от 04.08.2020 № 421/пр прил.10 табл.1 п.5 | Производство работ осуществляется в стесненных условиях населенных пунктов ОЗП=1,15; ЭМ=1,15 к расх.; ЗПМ=1,15; ТЗ=1,15; ТЗМ=1,15 | [24 empty] | Производство работ осуществляется в стесненных условиях населенных пунктов ОЗП=1,15; ЭМ=1,15 к расх.; ЗПМ=1,15; ТЗ=1,15; ТЗМ=1,15
| 1 | ОТ |  |  | 8: 139.54; 9: 1.15; 10: 12.84; 11: 34.96; 12: 448.89 | [14 empty] | ОТ
| 4 | М |  |  | 8: 16.79; 10: 1.34 | [14 empty] | М
|  | ЗТ |  |  | 4: чел.-ч; 5: 15.2; 6: 1.15; 7: 1.3984 | [15 empty] | ЗТ
|  | Итого по расценке |  |  | 8: 156.33; 10: 14.18 | [16 empty] | Итого по расценке
|  | ФОТ |  |  | 10: 12.84; 12: 448.89 | [15 empty] | ФОТ
| Пр/812-049.3-1 | НР Электротехнические установки на других объектах |  |  | 4: %; 5: 97; 7: 97; 10: 12.45; 12: 435.42 | [15 empty] | НР Электротехнические установки на других объектах
| Пр/774-049.3 | СП Электротехнические установки на других объектах |  |  | 4: %; 5: 51; 7: 51; 10: 6.55; 12: 228.93 | [15 empty] | СП Электротехнические установки на других объектах
|  | Всего по позиции |  |  | 10: 33.18 | [17 empty] | Всего по позиции
459 | ФССЦ-24.3.03.05-0026 | Трубы полиэтиленовые гибкие гофрированные тяжелые без протяжки, номинальный внутренний диаметр 50 мм (применительно труба двустенная ПНД гофрированная 63 мм) |  |  | м | 234.6 | 1 | 234.6 | 24.48 |  | 5743.01 | [13 empty] | Трубы полиэтиленовые гибкие гофрированные тяжелые без протяжки, номинальный внутренний диаметр 50 мм (применительно труба двустенная ПНД гофрированная 63 мм)
|  | Объем=230*1.02 | [23 empty] | Объем=230*1.02
|  | Всего по позиции |  |  | 10: 5743.01 | [17 empty] | Всего по позиции
460 | ФЕР22-01-021-03 | Укладка трубопроводов из полиэтиленовых труб диаметром: 110 мм (прим. Устройство футляра под дорогой из ПНД трубы диаметром 110 мм.) |  |  | 4: км; 5: 0.044; 6: 1; 7: 0.044 | [11 empty] | Укладка трубопроводов из полиэтиленовых труб диаметром: 110 мм (прим. Устройство футляра под дорогой из ПНД трубы диаметром 110 мм.)
|  | Объем=44/1000 | [23 empty] | Объем=44/1000
| Приказ от 04.08.2020 № 421/пр прил.10 табл.1 п.5 | Производство работ осуществляется в стесненных условиях населенных пунктов ОЗП=1,15; ЭМ=1,15 к расх.; ЗПМ=1,15; ТЗ=1,15; ТЗМ=1,15 | [24 empty] | Производство работ осуществляется в стесненных условиях населенных пунктов ОЗП=1,15; ЭМ=1,15 к расх.; ЗПМ=1,15; ТЗ=1,15; ТЗМ=1,15
| 1 | ОТ |  |  | 8: 2090.62; 9: 1.15; 10: 105.79; 11: 34.96; 12: 3698.42 | [14 empty] | ОТ
| 2 | ЭМ |  |  | 8: 3282.3; 9: 1.15; 10: 166.08 | [14 empty] | ЭМ
| 3 | в т.ч. ОТм |  |  | 8: 411.71; 9: 1.15; 10: 20.83; 11: 34.96; 12: 728.22 | [14 empty] | в т.ч. ОТм
| 4 | М |  |  | 8: 26.46; 10: 1.16 | [14 empty] | М
|  | ЗТ |  |  | 4: чел.-ч; 5: 225.04; 6: 1.15; 7: 11.387 | [15 empty] | ЗТ
|  | ЗТм |  |  | 4: чел.-ч; 5: 30.76; 6: 1.15; 7: 1.5565 | [15 empty] | ЗТм
|  | Итого по расценке |  |  | 8: 5399.38; 10: 273.03 | [16 empty] | Итого по расценке
|  | ФОТ |  |  | 10: 126.62; 12: 4426.64 | [15 empty] | ФОТ
| Пр/812-018.0-1 | НР Наружные сети водопровода, канализации, теплоснабжения, газопровода |  |  | 4: %; 5: 117; 7: 117; 10: 148.15; 12: 5179.17 | [15 empty] | НР Наружные сети водопровода, канализации, теплоснабжения, газопровода
| Пр/774-018.0 | СП Наружные сети водопровода, канализации, теплоснабжения, газопровода |  |  | 4: %; 5: 74; 7: 74; 10: 93.7; 12: 3275.71 | [15 empty] | СП Наружные сети водопровода, канализации, теплоснабжения, газопровода
|  | Всего по позиции |  |  | 10: 514.88 | [17 empty] | Всего по позиции
461 | ФССЦ-24.3.03.13-0046 | Трубы напорные полиэтиленовые ПЭ100, стандартное размерное отношение SDR17, номинальный наружный диаметр 110 мм, толщина стенки 6,6 мм |  |  | м | 44.352 | 1 | 44.352 | 124.92 |  | 5540.45 | [13 empty] | Трубы напорные полиэтиленовые ПЭ100, стандартное размерное отношение SDR17, номинальный наружный диаметр 110 мм, толщина стенки 6,6 мм
|  | Объем=44*1.008 | [23 empty] | Объем=44*1.008
|  | Всего по позиции |  |  | 10: 5540.45 | [17 empty] | Всего по позиции
462 | ФЕР22-01-021-03 | Укладка трубопроводов из полиэтиленовых труб диаметром: 110 мм (прим. Устройство резервного футляра под дорогой из ПНД трубы диаметром 110 мм) |  |  | 4: км; 5: 0.044; 6: 1; 7: 0.044 | [11 empty] | Укладка трубопроводов из полиэтиленовых труб диаметром: 110 мм (прим. Устройство резервного футляра под дорогой из ПНД трубы диаметром 110 мм)
|  | Объем=44/1000 | [23 empty] | Объем=44/1000
| Приказ от 04.08.2020 № 421/пр прил.10 табл.1 п.5 | Производство работ осуществляется в стесненных условиях населенных пунктов ОЗП=1,15; ЭМ=1,15 к расх.; ЗПМ=1,15; ТЗ=1,15; ТЗМ=1,15 | [24 empty] | Производство работ осуществляется в стесненных условиях населенных пунктов ОЗП=1,15; ЭМ=1,15 к расх.; ЗПМ=1,15; ТЗ=1,15; ТЗМ=1,15
| 1 | ОТ |  |  | 8: 2090.62; 9: 1.15; 10: 105.79; 11: 34.96; 12: 3698.42 | [14 empty] | ОТ
| 2 | ЭМ |  |  | 8: 3282.3; 9: 1.15; 10: 166.08 | [14 empty] | ЭМ
| 3 | в т.ч. ОТм |  |  | 8: 411.71; 9: 1.15; 10: 20.83; 11: 34.96; 12: 728.22 | [14 empty] | в т.ч. ОТм
| 4 | М |  |  | 8: 26.46; 10: 1.16 | [14 empty] | М
|  | ЗТ |  |  | 4: чел.-ч; 5: 225.04; 6: 1.15; 7: 11.387 | [15 empty] | ЗТ
|  | ЗТм |  |  | 4: чел.-ч; 5: 30.76; 6: 1.15; 7: 1.5565 | [15 empty] | ЗТм
|  | Итого по расценке |  |  | 8: 5399.38; 10: 273.03 | [16 empty] | Итого по расценке
|  | ФОТ |  |  | 10: 126.62; 12: 4426.64 | [15 empty] | ФОТ
| Пр/812-018.0-1 | НР Наружные сети водопровода, канализации, теплоснабжения, газопровода |  |  | 4: %; 5: 117; 7: 117; 10: 148.15; 12: 5179.17 | [15 empty] | НР Наружные сети водопровода, канализации, теплоснабжения, газопровода
| Пр/774-018.0 | СП Наружные сети водопровода, канализации, теплоснабжения, газопровода |  |  | 4: %; 5: 74; 7: 74; 10: 93.7; 12: 3275.71 | [15 empty] | СП Наружные сети водопровода, канализации, теплоснабжения, газопровода
|  | Всего по позиции |  |  | 10: 514.88 | [17 empty] | Всего по позиции
463 | ФССЦ-24.3.03.13-0046 | Трубы напорные полиэтиленовые ПЭ100, стандартное размерное отношение SDR17, номинальный наружный диаметр 110 мм, толщина стенки 6,6 мм |  |  | м | 44.352 | 1 | 44.352 | 124.92 |  | 5540.45 | [13 empty] | Трубы напорные полиэтиленовые ПЭ100, стандартное размерное отношение SDR17, номинальный наружный диаметр 110 мм, толщина стенки 6,6 мм
|  | Объем=44*1.008 | [23 empty] | Объем=44*1.008
|  | Всего по позиции |  |  | 10: 5540.45 | [17 empty] | Всего по позиции
464 | ФЕР22-05-005-01 | Протаскивание в футляр полиэтиленовых труб диаметром: 110 мм (прим. Протаскивание в футляр из ПНД трубы диаметром 110 мм трубы ПНД диаметром 63 мм с кабелем) |  |  | 4: 100 м трубы, уложенной в футляр; 5: 0.44; 6: 1; 7: 0.44 | [11 empty] | Протаскивание в футляр полиэтиленовых труб диаметром: 110 мм (прим. Протаскивание в футляр из ПНД трубы диаметром 110 мм трубы ПНД диаметром 63 мм с кабелем)
|  | Объем=44 / 100 | [23 empty] | Объем=44 / 100
| Приказ от 04.08.2020 № 421/пр прил.10 табл.1 п.5 | Производство работ осуществляется в стесненных условиях населенных пунктов ОЗП=1,15; ЭМ=1,15 к расх.; ЗПМ=1,15; ТЗ=1,15; ТЗМ=1,15 | [24 empty] | Производство работ осуществляется в стесненных условиях населенных пунктов ОЗП=1,15; ЭМ=1,15 к расх.; ЗПМ=1,15; ТЗ=1,15; ТЗМ=1,15
| 1 | ОТ |  |  | 8: 689.47; 9: 1.15; 10: 348.87; 11: 34.96; 12: 12196.5 | [14 empty] | ОТ
| 2 | ЭМ |  |  | 8: 72.67; 9: 1.15; 10: 36.77 | [14 empty] | ЭМ
| 3 | в т.ч. ОТм |  |  | 8: 0.41; 9: 1.15; 10: 0.21; 11: 34.96; 12: 7.34 | [14 empty] | в т.ч. ОТм
| 4 | М |  |  | 8: 484.59; 10: 213.22 | [14 empty] | М
|  | ЗТ |  |  | 4: чел.-ч; 5: 71.67; 6: 1.15; 7: 36.265 | [15 empty] | ЗТ
|  | ЗТм |  |  | 4: чел.-ч; 5: 0.03; 6: 1.15; 7: 0.01518 | [15 empty] | ЗТм
|  | Итого по расценке |  |  | 8: 1246.73; 10: 598.86 | [16 empty] | Итого по расценке
|  | ФОТ |  |  | 10: 349.08; 12: 12203.84 | [15 empty] | ФОТ
| Пр/812-018.0-1 | НР Наружные сети водопровода, канализации, теплоснабжения, газопровода |  |  | 4: %; 5: 117; 7: 117; 10: 408.42; 12: 14278.49 | [15 empty] | НР Наружные сети водопровода, канализации, теплоснабжения, газопровода
| Пр/774-018.0 | СП Наружные сети водопровода, канализации, теплоснабжения, газопровода |  |  | 4: %; 5: 74; 7: 74; 10: 258.32; 12: 9030.84 | [15 empty] | СП Наружные сети водопровода, канализации, теплоснабжения, газопровода
|  | Всего по позиции |  |  | 10: 1265.6 | [17 empty] | Всего по позиции
465 | ФЕРм08-02-147-11 | Кабель до 35 кВ по установленным конструкциям и лоткам с креплением по всей длине, масса 1 м кабеля: до 2 кг(прим. С креплением хомутами по опоре контактной сети, св. 2 до 8 м. Применен k на высоту.) |  |  | 4: 100 м; 5: 0.13; 6: 1; 7: 0.13 | [11 empty] | Кабель до 35 кВ по установленным конструкциям и лоткам с креплением по всей длине, масса 1 м кабеля: до 2 кг(прим. С креплением хомутами по опоре контактной сети, св. 2 до 8 м. Применен k на высоту.)
|  | Объем=13 / 100 | [23 empty] | Объем=13 / 100
| Приказ от 04.08.2020 № 421/пр прил.10 табл.1 п.5 | Производство работ осуществляется в стесненных условиях населенных пунктов ОЗП=1,15; ЭМ=1,15 к расх.; ЗПМ=1,15; ТЗ=1,15; ТЗМ=1,15 | [24 empty] | Производство работ осуществляется в стесненных условиях населенных пунктов ОЗП=1,15; ЭМ=1,15 к расх.; ЗПМ=1,15; ТЗ=1,15; ТЗМ=1,15
| 1 | ОТ |  |  | 8: 162.43; 9: 1.15; 10: 24.28; 11: 34.96; 12: 848.83 | [14 empty] | ОТ
| 2 | ЭМ |  |  | 8: 53.19; 9: 1.15; 10: 7.95 | [14 empty] | ЭМ
| 3 | в т.ч. ОТм |  |  | 8: 5.02; 9: 1.15; 10: 0.75; 11: 34.96; 12: 26.22 | [14 empty] | в т.ч. ОТм
| 4 | М |  |  | 8: 35.3; 10: 4.59 | [14 empty] | М
|  | ЗТ |  |  | 4: чел.-ч; 5: 17.28; 6: 1.15; 7: 2.5834 | [15 empty] | ЗТ
|  | ЗТм |  |  | 4: чел.-ч; 5: 0.4; 6: 1.15; 7: 0.0598 | [15 empty] | ЗТм
|  | Итого по расценке |  |  | 8: 250.92; 10: 36.82 | [16 empty] | Итого по расценке
|  | ФОТ |  |  | 10: 25.03; 12: 875.05 | [15 empty] | ФОТ
| Пр/812-049.3-1 | НР Электротехнические установки на других объектах |  |  | 4: %; 5: 97; 7: 97; 10: 24.28; 12: 848.8 | [15 empty] | НР Электротехнические установки на других объектах
| Пр/774-049.3 | СП Электротехнические установки на других объектах |  |  | 4: %; 5: 51; 7: 51; 10: 12.77; 12: 446.28 | [15 empty] | СП Электротехнические установки на других объектах
|  | Всего по позиции |  |  | 10: 73.87 | [17 empty] | Всего по позиции
466 | ФЕРм08-02-147-11 | Кабель до 35 кВ по установленным конструкциям и лоткам с креплением по всей длине, масса 1 м кабеля: до 2 кг(прим. С креплением хомутами по опоре контактной сети, без k на высоту.) |  |  | 4: 100 м; 5: 0.09; 6: 1; 7: 0.09 | [11 empty] | Кабель до 35 кВ по установленным конструкциям и лоткам с креплением по всей длине, масса 1 м кабеля: до 2 кг(прим. С креплением хомутами по опоре контактной сети, без k на высоту.)
|  | Объем=9 / 100 | [23 empty] | Объем=9 / 100
| Приказ от 04.08.2020 № 421/пр прил.10 табл.1 п.5 | Производство работ осуществляется в стесненных условиях населенных пунктов ОЗП=1,15; ЭМ=1,15 к расх.; ЗПМ=1,15; ТЗ=1,15; ТЗМ=1,15 | [24 empty] | Производство работ осуществляется в стесненных условиях населенных пунктов ОЗП=1,15; ЭМ=1,15 к расх.; ЗПМ=1,15; ТЗ=1,15; ТЗМ=1,15
| 1 | ОТ |  |  | 8: 162.43; 9: 1.15; 10: 16.81; 11: 34.96; 12: 587.68 | [14 empty] | ОТ
| 2 | ЭМ |  |  | 8: 53.19; 9: 1.15; 10: 5.51 | [14 empty] | ЭМ
| 3 | в т.ч. ОТм |  |  | 8: 5.02; 9: 1.15; 10: 0.52; 11: 34.96; 12: 18.18 | [14 empty] | в т.ч. ОТм
| 4 | М |  |  | 8: 35.3; 10: 3.18 | [14 empty] | М
|  | ЗТ |  |  | 4: чел.-ч; 5: 17.28; 6: 1.15; 7: 1.7885 | [15 empty] | ЗТ
|  | ЗТм |  |  | 4: чел.-ч; 5: 0.4; 6: 1.15; 7: 0.0414 | [15 empty] | ЗТм
|  | Итого по расценке |  |  | 8: 250.92; 10: 25.5 | [16 empty] | Итого по расценке
|  | ФОТ |  |  | 10: 17.33; 12: 605.86 | [15 empty] | ФОТ
| Пр/812-049.3-1 | НР Электротехнические установки на других объектах |  |  | 4: %; 5: 97; 7: 97; 10: 16.81; 12: 587.68 | [15 empty] | НР Электротехнические установки на других объектах
| Пр/774-049.3 | СП Электротехнические установки на других объектах |  |  | 4: %; 5: 51; 7: 51; 10: 8.84; 12: 308.99 | [15 empty] | СП Электротехнические установки на других объектах
|  | Всего по позиции |  |  | 10: 51.15 | [17 empty] | Всего по позиции
467 | ФССЦ-21.1.06.07-0014 | Кабель силовой с алюминиевыми жилами АВБбШв 4х25-660 |  |  | 1000 м | 0.02244 | 1 | 0.02244 | 26692.86 |  | 598.99 | [13 empty] | Кабель силовой с алюминиевыми жилами АВБбШв 4х25-660
|  | Объем=((13+9)*1,02) / 1000 | [23 empty] | Объем=((13+9)*1,02) / 1000
|  | Всего по позиции |  |  | 10: 598.99 | [17 empty] | Всего по позиции
468 | ФЕРм08-03-545-17 | Кожух металлический для защиты вводов и электрооборудования (Кожух из уголка стального, вес 1 м.п. уголка 75х75х5 = 5,8 кг) |  |  | 4: кг; 5: 38.28; 6: 1; 7: 38.28 | [11 empty] | Кожух металлический для защиты вводов и электрооборудования (Кожух из уголка стального, вес 1 м.п. уголка 75х75х5 = 5,8 кг)
|  | Объем=3*2,2*5,8 | [23 empty] | Объем=3*2,2*5,8
| Приказ от 04.08.2020 № 421/пр прил.10 табл.1 п.5 | Производство работ осуществляется в стесненных условиях населенных пунктов ОЗП=1,15; ЭМ=1,15 к расх.; ЗПМ=1,15; ТЗ=1,15; ТЗМ=1,15 | [24 empty] | Производство работ осуществляется в стесненных условиях населенных пунктов ОЗП=1,15; ЭМ=1,15 к расх.; ЗПМ=1,15; ТЗ=1,15; ТЗМ=1,15
| 1 | ОТ |  |  | 8: 1.19; 9: 1.15; 10: 52.39; 11: 34.96; 12: 1831.55 | [14 empty] | ОТ
| 2 | ЭМ |  |  | 8: 0.08; 9: 1.15; 10: 3.52 | [14 empty] | ЭМ
| 4 | М |  |  | 8: 6.31; 10: 241.55 | [14 empty] | М
|  | ЗТ |  |  | 4: чел.-ч; 5: 0.13; 6: 1.15; 7: 5.7229 | [15 empty] | ЗТ
|  | Итого по расценке |  |  | 8: 7.58; 10: 297.46 | [16 empty] | Итого по расценке
|  | ФОТ |  |  | 10: 52.39; 12: 1831.55 | [15 empty] | ФОТ
| Пр/812-049.3-1 | НР Электротехнические установки на других объектах |  |  | 4: %; 5: 97; 7: 97; 10: 50.82; 12: 1776.6 | [15 empty] | НР Электротехнические установки на других объектах
| Пр/774-049.3 | СП Электротехнические установки на других объектах |  |  | 4: %; 5: 51; 7: 51; 10: 26.72; 12: 934.09 | [15 empty] | СП Электротехнические установки на других объектах
|  | Всего по позиции |  |  | 10: 375 | [17 empty] | Всего по позиции
469 | ФССЦ-08.3.08.02-0072 | Сталь угловая равнополочная, марка стали: Ст3пс, шириной полок 75-75 мм |  |  | т | 0.03828 | 1 | 0.03828 | 4840.65 |  | 185.3 | [13 empty] | Сталь угловая равнополочная, марка стали: Ст3пс, шириной полок 75-75 мм
|  | Объем=38,28/1000 | [23 empty] | Объем=38,28/1000
|  | Всего по позиции |  |  | 10: 185.3 | [17 empty] | Всего по позиции
470 | ФЕРм08-02-200-01 | Монтаж термоусаживаемой манжеты из трубки для кабеля |  |  | 4: шт; 5: 8; 6: 1; 7: 8 | [11 empty] | Монтаж термоусаживаемой манжеты из трубки для кабеля
| Приказ от 04.08.2020 № 421/пр прил.10 табл.1 п.5 | Производство работ осуществляется в стесненных условиях населенных пунктов ОЗП=1,15; ЭМ=1,15 к расх.; ЗПМ=1,15; ТЗ=1,15; ТЗМ=1,15 | [24 empty] | Производство работ осуществляется в стесненных условиях населенных пунктов ОЗП=1,15; ЭМ=1,15 к расх.; ЗПМ=1,15; ТЗ=1,15; ТЗМ=1,15
| 1 | ОТ |  |  | 8: 5.35; 9: 1.15; 10: 49.22; 11: 34.96; 12: 1720.73 | [14 empty] | ОТ
| 4 | М |  |  | 8: 0.94; 10: 7.52 | [14 empty] | М
|  | ЗТ |  |  | 4: чел.-ч; 5: 0.59; 6: 1.15; 7: 5.428 | [15 empty] | ЗТ
|  | Итого по расценке |  |  | 8: 6.29; 10: 56.74 | [16 empty] | Итого по расценке
|  | ФОТ |  |  | 10: 49.22; 12: 1720.73 | [15 empty] | ФОТ
| Пр/812-049.3-1 | НР Электротехнические установки на других объектах |  |  | 4: %; 5: 97; 7: 97; 10: 47.74; 12: 1669.11 | [15 empty] | НР Электротехнические установки на других объектах
| Пр/774-049.3 | СП Электротехнические установки на других объектах |  |  | 4: %; 5: 51; 7: 51; 10: 25.1; 12: 877.57 | [15 empty] | СП Электротехнические установки на других объектах
|  | Всего по позиции |  |  | 10: 129.58 | [17 empty] | Всего по позиции
471 | ФССЦ-01.7.06.12-0007 | Лента покровная термоспекаемая однослойная, ширина 40 мм |  |  | 100 м | -0.032 | 1 | -0.032 | 38.59 |  | -1.23 | [13 empty] | Лента покровная термоспекаемая однослойная, ширина 40 мм
|  | Всего по позиции |  |  | 10: -1.23 | [17 empty] | Всего по позиции
472 | ФССЦ-01.7.06.12-0005 | Лента клеевая термоспекаемая однослойная |  |  | 100 м | -0.024 | 1 | -0.024 | 143.98 |  | -3.46 | [13 empty] | Лента клеевая термоспекаемая однослойная
|  | Всего по позиции |  |  | 10: -3.46 | [17 empty] | Всего по позиции
473 | ТЦ_20.2.09.02_76_7604368921_28.05.2024_01 | Уплотнитель термоусаживаемый УКПтО-130/28 |  |  | шт | 8 | 1 | 8 | 2032.52 |  | 1901.77 | 8.55 | 16260.16 | [11 empty] | Уплотнитель термоусаживаемый УКПтО-130/28
|  | Всего по позиции |  |  | 10: 1901.77; 12: 16260.16 | [17 empty] | Всего по позиции
474 | ФЕРм08-02-200-01 | Монтаж термоусаживаемой манжеты из трубки для кабеля |  |  | 4: шт; 5: 8; 6: 1; 7: 8 | [11 empty] | Монтаж термоусаживаемой манжеты из трубки для кабеля
| Приказ от 04.08.2020 № 421/пр прил.10 табл.1 п.5 | Производство работ осуществляется в стесненных условиях населенных пунктов ОЗП=1,15; ЭМ=1,15 к расх.; ЗПМ=1,15; ТЗ=1,15; ТЗМ=1,15 | [24 empty] | Производство работ осуществляется в стесненных условиях населенных пунктов ОЗП=1,15; ЭМ=1,15 к расх.; ЗПМ=1,15; ТЗ=1,15; ТЗМ=1,15
| 1 | ОТ |  |  | 8: 5.35; 9: 1.15; 10: 49.22; 11: 34.96; 12: 1720.73 | [14 empty] | ОТ
| 4 | М |  |  | 8: 0.94; 10: 7.52 | [14 empty] | М
|  | ЗТ |  |  | 4: чел.-ч; 5: 0.59; 6: 1.15; 7: 5.428 | [15 empty] | ЗТ
|  | Итого по расценке |  |  | 8: 6.29; 10: 56.74 | [16 empty] | Итого по расценке
|  | ФОТ |  |  | 10: 49.22; 12: 1720.73 | [15 empty] | ФОТ
| Пр/812-049.3-1 | НР Электротехнические установки на других объектах |  |  | 4: %; 5: 97; 7: 97; 10: 47.74; 12: 1669.11 | [15 empty] | НР Электротехнические установки на других объектах
| Пр/774-049.3 | СП Электротехнические установки на других объектах |  |  | 4: %; 5: 51; 7: 51; 10: 25.1; 12: 877.57 | [15 empty] | СП Электротехнические установки на других объектах
|  | Всего по позиции |  |  | 10: 129.58 | [17 empty] | Всего по позиции
475 | ФССЦ-01.7.06.12-0007 | Лента покровная термоспекаемая однослойная, ширина 40 мм |  |  | 100 м | -0.032 | 1 | -0.032 | 38.59 |  | -1.23 | [13 empty] | Лента покровная термоспекаемая однослойная, ширина 40 мм
|  | Всего по позиции |  |  | 10: -1.23 | [17 empty] | Всего по позиции
476 | ФССЦ-01.7.06.12-0005 | Лента клеевая термоспекаемая однослойная |  |  | 100 м | -0.024 | 1 | -0.024 | 143.98 |  | -3.46 | [13 empty] | Лента клеевая термоспекаемая однослойная
|  | Всего по позиции |  |  | 10: -3.46 | [17 empty] | Всего по позиции
477 | ТЦ_21.1.06.07_76_7716783919_23.01.2024_01 | Уплотнитель кабельных проходов УКПтО-75/22 |  |  | шт | 8 | 1 | 8 | 282.11 |  | 263.96 | 8.55 | 2256.88 | [11 empty] | Уплотнитель кабельных проходов УКПтО-75/22
|  | Всего по позиции |  |  | 10: 263.96; 12: 2256.88 | [17 empty] | Всего по позиции
478 | ФЕРм08-02-167-01 | Муфта соединительная эпоксидная для 3-5-жильного кабеля напряжением: до 1 кВ, сечение одной жилы до 35 мм2 |  |  | 4: шт; 5: 3; 6: 1; 7: 3 | [11 empty] | Муфта соединительная эпоксидная для 3-5-жильного кабеля напряжением: до 1 кВ, сечение одной жилы до 35 мм2
| Приказ от 04.08.2020 № 421/пр прил.10 табл.1 п.5 | Производство работ осуществляется в стесненных условиях населенных пунктов ОЗП=1,15; ЭМ=1,15 к расх.; ЗПМ=1,15; ТЗ=1,15; ТЗМ=1,15 | [24 empty] | Производство работ осуществляется в стесненных условиях населенных пунктов ОЗП=1,15; ЭМ=1,15 к расх.; ЗПМ=1,15; ТЗ=1,15; ТЗМ=1,15
| 1 | ОТ |  |  | 8: 51.98; 9: 1.15; 10: 179.33; 11: 34.96; 12: 6269.38 | [14 empty] | ОТ
| 2 | ЭМ |  |  | 8: 1.81; 9: 1.15; 10: 6.24 | [14 empty] | ЭМ
| 3 | в т.ч. ОТм |  |  | 8: 0.26; 9: 1.15; 10: 0.9; 11: 34.96; 12: 31.46 | [14 empty] | в т.ч. ОТм
| 4 | М |  |  | 8: 16.68; 10: 50.04 | [14 empty] | М
|  | ЗТ |  |  | 4: чел.-ч; 5: 5.53; 6: 1.15; 7: 19.0785 | [15 empty] | ЗТ
|  | ЗТм |  |  | 4: чел.-ч; 5: 0.02; 6: 1.15; 7: 0.069 | [15 empty] | ЗТм
|  | Итого по расценке |  |  | 8: 70.47; 10: 235.61 | [16 empty] | Итого по расценке
|  | ФОТ |  |  | 10: 180.23; 12: 6300.84 | [15 empty] | ФОТ
| Пр/812-049.3-1 | НР Электротехнические установки на других объектах |  |  | 4: %; 5: 97; 7: 97; 10: 174.82; 12: 6111.81 | [15 empty] | НР Электротехнические установки на других объектах
| Пр/774-049.3 | СП Электротехнические установки на других объектах |  |  | 4: %; 5: 51; 7: 51; 10: 91.92; 12: 3213.43 | [15 empty] | СП Электротехнические установки на других объектах
|  | Всего по позиции |  |  | 10: 502.35 | [17 empty] | Всего по позиции
479 | ТЦ_20.2.09.04_76_7716783919_23.01.2024_01 | Соединительная кабельная муфта 4ПСТ(б)-1-25/50 |  |  | шт | 3 | 1 | 3 | 4818.91 |  | 1690.85 | 8.55 | 14456.73 | [11 empty] | Соединительная кабельная муфта 4ПСТ(б)-1-25/50
|  | Всего по позиции |  |  | 10: 1690.85; 12: 14456.73 | [17 empty] | Всего по позиции
|  | Итоги по разделу 20 Линия освещения W4.2 : | [29 empty] | Итоги по разделу 20 Линия освещения W4.2 :
|  | Итого прямые затраты (справочно) |  |  | 10: 32231.95; 12: 320362.39 | [19 empty] | Итого прямые затраты (справочно)
|  | в том числе: | [30 empty] | в том числе:
|  | Оплата труда рабочих |  |  | 10: 1537.67; 12: 53756.96 | [19 empty] | Оплата труда рабочих
|  | Эксплуатация машин |  |  | 10: 1164.62; 12: 14126.84 | [19 empty] | Эксплуатация машин
|  | в том числе оплата труда машинистов (Отм) |  |  | 10: 170.13; 12: 5947.75 | [19 empty] | в том числе оплата труда машинистов (Отм)
|  | Материалы |  |  | 10: 29529.66; 12: 252478.59 | [19 empty] | Материалы
|  | Строительные работы |  |  | 10: 13376.26; 12: 160872.11 | [19 empty] | Строительные работы
|  | в том числе: | [30 empty] | в том числе:
|  | оплата труда |  |  | 10: 560.45; 12: 19593.34 | [19 empty] | оплата труда
|  | эксплуатация машин и механизмов |  |  | 10: 368.93 | [19 empty] | эксплуатация машин и механизмов
|  | в том числе оплата труда машинистов (ОТм) |  |  | 10: 41.87; 12: 1463.78 | [19 empty] | в том числе оплата труда машинистов (ОТм)
|  | материалы |  |  | 10: 11296.44 | [19 empty] | материалы
|  | накладные расходы |  |  | 10: 704.72; 12: 24636.83 | [19 empty] | накладные расходы
|  | сметная прибыль |  |  | 10: 445.72; 12: 15582.26 | [19 empty] | сметная прибыль
|  | Монтажные работы |  |  | 10: 21642.22; 12: 256907.79 | [19 empty] | Монтажные работы
|  | в том числе: | [30 empty] | в том числе:
|  | оплата труда |  |  | 10: 977.22; 12: 34163.62 | [19 empty] | оплата труда
|  | эксплуатация машин и механизмов |  |  | 10: 795.69 | [19 empty] | эксплуатация машин и механизмов
|  | в том числе оплата труда машинистов (ОТм) |  |  | 10: 128.26; 12: 4483.97 | [19 empty] | в том числе оплата труда машинистов (ОТм)
|  | материалы |  |  | 10: 18233.22 | [19 empty] | материалы
|  | накладные расходы |  |  | 10: 1072.3; 12: 37488.15 | [19 empty] | накладные расходы
|  | сметная прибыль |  |  | 10: 563.79; 12: 19710.27 | [19 empty] | сметная прибыль
|  | Итого ФОТ (справочно) |  |  | 10: 1707.8; 12: 59704.71 | [19 empty] | Итого ФОТ (справочно)
|  | Итого накладные расходы (справочно) |  |  | 10: 1777.02; 12: 62124.98 | [19 empty] | Итого накладные расходы (справочно)
|  | Итого сметная прибыль (справочно) |  |  | 10: 1009.51; 12: 35292.53 | [19 empty] | Итого сметная прибыль (справочно)
|  | Итого по разделу 20 Линия освещения W4.2 |  |  | 10: 35018.48; 12: 417779.9 | [20 empty] | Итого по разделу 20 Линия освещения W4.2
|  | в том числе: | [30 empty] | в том числе:
|  | материальные ресурсы, отсутствующие в ФРСН |  |  | 10: 3856.58; 12: 32973.77 | [19 empty] | материальные ресурсы, отсутствующие в ФРСН
Раздел 21. Линия освещения N4.2. Подвеска провода СИП | [22 empty] | Раздел 21. Линия освещения N4.2. Подвеска провода СИП
Линия освещения N4.2 | [23 empty] | Линия освещения N4.2
480 | ФЕР33-04-017-01 | Подвеска самонесущих изолированных проводов (СИП-2А) напряжением от 0,4 кВ до 1 кВ (со снятием напряжения) при количестве 29 опор: с использованием автогидроподъемника |  |  | 4: 1000 м; 5: 0.342; 6: 1; 7: 0.342 | [11 empty] | Подвеска самонесущих изолированных проводов (СИП-2А) напряжением от 0,4 кВ до 1 кВ (со снятием напряжения) при количестве 29 опор: с использованием автогидроподъемника
|  | Объем=342 / 1000 | [23 empty] | Объем=342 / 1000
| Приказ от 04.08.2020 № 421/пр прил.10 табл.1 п.5 | Производство работ осуществляется в стесненных условиях населенных пунктов ОЗП=1,15; ЭМ=1,15 к расх.; ЗПМ=1,15; ТЗ=1,15; ТЗМ=1,15 | [24 empty] | Производство работ осуществляется в стесненных условиях населенных пунктов ОЗП=1,15; ЭМ=1,15 к расх.; ЗПМ=1,15; ТЗ=1,15; ТЗМ=1,15
| 1 | ОТ |  |  | 8: 620.43; 9: 1.15; 10: 244.02; 11: 34.96; 12: 8530.94 | [14 empty] | ОТ
| 2 | ЭМ |  |  | 8: 3092.82; 9: 1.15; 10: 1216.41 | [14 empty] | ЭМ
| 3 | в т.ч. ОТм |  |  | 8: 399.08; 9: 1.15; 10: 156.96; 11: 34.96; 12: 5487.32 | [14 empty] | в т.ч. ОТм
| 4 | М |  |  | 8: 7435.74; 10: 2543.02 | [14 empty] | М
|  | ЗТ |  |  | 4: чел.-ч; 5: 65.24; 6: 1.15; 7: 25.6589 | [15 empty] | ЗТ
|  | ЗТм |  |  | 4: чел.-ч; 5: 37.51; 6: 1.15; 7: 14.7527 | [15 empty] | ЗТм
|  | Итого по расценке |  |  | 8: 11148.99; 10: 4003.45 | [16 empty] | Итого по расценке
|  | ФОТ |  |  | 10: 400.98; 12: 14018.26 | [15 empty] | ФОТ
| Пр/812-027.0-1 | НР Линии электропередачи |  |  | 4: %; 5: 103; 7: 103; 10: 413.01; 12: 14438.81 | [15 empty] | НР Линии электропередачи
| Пр/774-027.0 | СП Линии электропередачи |  |  | 4: %; 5: 60; 7: 60; 10: 240.59; 12: 8410.96 | [15 empty] | СП Линии электропередачи
|  | Всего по позиции |  |  | 10: 4657.05 | [17 empty] | Всего по позиции
481 | ТЦ_21.2.01.02_76_7716783919_23.01.2024_01 | Провод СИП-2 3х25+1х25 (ГОСТ 31946-2012) |  |  | м | 348.84 | 1 | 348.84 | 267.92 |  | 10931.14 | 8.55 | 93461.21 | [11 empty] | Провод СИП-2 3х25+1х25 (ГОСТ 31946-2012)
|  | Объем=342*1,02 | [23 empty] | Объем=342*1,02
|  | Всего по позиции |  |  | 10: 10931.14; 12: 93461.21 | [17 empty] | Всего по позиции
482 | ФССЦ-20.1.01.08-0013 | Зажим ответвительный с прокалыванием изоляции (СИП): N 640 (прим. Зажим 635) |  |  | 100 шт | 0.04 | 1 | 0.04 | 7182 |  | 287.28 | [13 empty] | Зажим ответвительный с прокалыванием изоляции (СИП): N 640 (прим. Зажим 635)
|  | Объем=4 / 100 | [23 empty] | Объем=4 / 100
|  | Всего по позиции |  |  | 10: 287.28 | [17 empty] | Всего по позиции
483 | ФЕРм08-02-370-02 | Щиток до трех групп, устанавливаемый в: нише цоколя (прим. Установка коробки соединительной внутри опоры освещения) |  |  | 4: шт; 5: 3; 6: 1; 7: 3 | [11 empty] | Щиток до трех групп, устанавливаемый в: нише цоколя (прим. Установка коробки соединительной внутри опоры освещения)
| Приказ от 04.08.2020 № 421/пр прил.10 табл.1 п.5 | Производство работ осуществляется в стесненных условиях населенных пунктов ОЗП=1,15; ЭМ=1,15 к расх.; ЗПМ=1,15; ТЗ=1,15; ТЗМ=1,15 | [24 empty] | Производство работ осуществляется в стесненных условиях населенных пунктов ОЗП=1,15; ЭМ=1,15 к расх.; ЗПМ=1,15; ТЗ=1,15; ТЗМ=1,15
| 1 | ОТ |  |  | 8: 9.45; 9: 1.15; 10: 32.6; 11: 34.96; 12: 1139.7 | [14 empty] | ОТ
| 2 | ЭМ |  |  | 8: 18.11; 9: 1.15; 10: 62.48 | [14 empty] | ЭМ
| 3 | в т.ч. ОТм |  |  | 8: 2.51; 9: 1.15; 10: 8.66; 11: 34.96; 12: 302.75 | [14 empty] | в т.ч. ОТм
| 4 | М |  |  | 8: 6.2; 10: 18.6 | [14 empty] | М
|  | ЗТ |  |  | 4: чел.-ч; 5: 0.9; 6: 1.15; 7: 3.105 | [15 empty] | ЗТ
|  | ЗТм |  |  | 4: чел.-ч; 5: 0.2; 6: 1.15; 7: 0.69 | [15 empty] | ЗТм
|  | Итого по расценке |  |  | 8: 33.76; 10: 113.68 | [16 empty] | Итого по расценке
|  | ФОТ |  |  | 10: 41.26; 12: 1442.45 | [15 empty] | ФОТ
| Пр/812-049.3-1 | НР Электротехнические установки на других объектах |  |  | 4: %; 5: 97; 7: 97; 10: 40.02; 12: 1399.18 | [15 empty] | НР Электротехнические установки на других объектах
| Пр/774-049.3 | СП Электротехнические установки на других объектах |  |  | 4: %; 5: 51; 7: 51; 10: 21.04; 12: 735.65 | [15 empty] | СП Электротехнические установки на других объектах
|  | Всего по позиции |  |  | 10: 174.74 | [17 empty] | Всего по позиции
484 | ФССЦ-20.5.02.09-0002 | Коробка соединительная СК 10 "Стромир", алюминиевый корпус, IP66 |  |  | шт | 3 | 1 | 3 | 3130.65 |  | 9391.95 | [13 empty] | Коробка соединительная СК 10 "Стромир", алюминиевый корпус, IP66
|  | Всего по позиции |  |  | 10: 9391.95 | [17 empty] | Всего по позиции
485 | ФЕРм08-03-526-01 | Автомат одно-, двух-, трехполюсный, устанавливаемый на конструкции: на стене или колонне, на ток до 25 А |  |  | 4: шт; 5: 5; 6: 1; 7: 5 | [11 empty] | Автомат одно-, двух-, трехполюсный, устанавливаемый на конструкции: на стене или колонне, на ток до 25 А
| Приказ от 04.08.2020 № 421/пр прил.10 табл.1 п.5 | Производство работ осуществляется в стесненных условиях населенных пунктов ОЗП=1,15; ЭМ=1,15 к расх.; ЗПМ=1,15; ТЗ=1,15; ТЗМ=1,15 | [24 empty] | Производство работ осуществляется в стесненных условиях населенных пунктов ОЗП=1,15; ЭМ=1,15 к расх.; ЗПМ=1,15; ТЗ=1,15; ТЗМ=1,15
| 1 | ОТ |  |  | 8: 12.74; 9: 1.15; 10: 73.26; 11: 34.96; 12: 2561.17 | [14 empty] | ОТ
| 2 | ЭМ |  |  | 8: 0.87; 9: 1.15; 10: 5 | [14 empty] | ЭМ
| 4 | М |  |  | 8: 20.04; 10: 100.2 | [14 empty] | М
|  | ЗТ |  |  | 4: чел.-ч; 5: 1.34; 6: 1.15; 7: 7.705 | [15 empty] | ЗТ
|  | Итого по расценке |  |  | 8: 33.65; 10: 178.46 | [16 empty] | Итого по расценке
|  | ФОТ |  |  | 10: 73.26; 12: 2561.17 | [15 empty] | ФОТ
| Пр/812-049.3-1 | НР Электротехнические установки на других объектах |  |  | 4: %; 5: 97; 7: 97; 10: 71.06; 12: 2484.33 | [15 empty] | НР Электротехнические установки на других объектах
| Пр/774-049.3 | СП Электротехнические установки на других объектах |  |  | 4: %; 5: 51; 7: 51; 10: 37.36; 12: 1306.2 | [15 empty] | СП Электротехнические установки на других объектах
|  | Всего по позиции |  |  | 10: 286.88 | [17 empty] | Всего по позиции
486 | ТЦ_62.1.01.02_76_7716783919_23.01.2024_01 | Выключатель автоматический дифференциальный 1Р+N 16А 30мА тип AC х-ка С ДИФ-103 6кА 16204DEK Dekraft |  |  | шт | 5 | 1 | 5 | 2210.38 |  | 1292.62 | 8.55 | 11051.9 | [11 empty] | Выключатель автоматический дифференциальный 1Р+N 16А 30мА тип AC х-ка С ДИФ-103 6кА 16204DEK Dekraft
|  | Всего по позиции |  |  | 10: 1292.62; 12: 11051.9 | [17 empty] | Всего по позиции
487 | ТЦ_62.1.02.22_76_7716783919_23.01.2024_01 | Шина нулевая с изолятором BB-D-N-DIN-8-6х9-синий OptiKit |  |  | шт | 3 | 1 | 3 | 102.85 |  | 36.09 | 8.55 | 308.55 | [11 empty] | Шина нулевая с изолятором BB-D-N-DIN-8-6х9-синий OptiKit
|  | Всего по позиции |  |  | 10: 36.09; 12: 308.55 | [17 empty] | Всего по позиции
488 | ФЕРм08-02-363-01 | Кронштейны специальные на опорах для светильников сварные металлические, количество рожков: 1 |  |  | 4: шт; 5: 9; 6: 1; 7: 9 | [11 empty] | Кронштейны специальные на опорах для светильников сварные металлические, количество рожков: 1
| Приказ от 04.08.2020 № 421/пр прил.10 табл.1 п.5 | Производство работ осуществляется в стесненных условиях населенных пунктов ОЗП=1,15; ЭМ=1,15 к расх.; ЗПМ=1,15; ТЗ=1,15; ТЗМ=1,15 | [24 empty] | Производство работ осуществляется в стесненных условиях населенных пунктов ОЗП=1,15; ЭМ=1,15 к расх.; ЗПМ=1,15; ТЗ=1,15; ТЗМ=1,15
| 1 | ОТ |  |  | 8: 26.64; 9: 1.15; 10: 275.72; 11: 34.96; 12: 9639.17 | [14 empty] | ОТ
| 2 | ЭМ |  |  | 8: 154.88; 9: 1.15; 10: 1603.01 | [14 empty] | ЭМ
| 3 | в т.ч. ОТм |  |  | 8: 14.81; 9: 1.15; 10: 153.28; 11: 34.96; 12: 5358.67 | [14 empty] | в т.ч. ОТм
| 4 | М |  |  | 8: 15.73; 10: 141.57 | [14 empty] | М
|  | ЗТ |  |  | 4: чел.-ч; 5: 2.73; 6: 1.15; 7: 28.2555 | [15 empty] | ЗТ
|  | ЗТм |  |  | 4: чел.-ч; 5: 1.1; 6: 1.15; 7: 11.385 | [15 empty] | ЗТм
|  | Итого по расценке |  |  | 8: 197.25; 10: 2020.3 | [16 empty] | Итого по расценке
|  | ФОТ |  |  | 10: 429; 12: 14997.84 | [15 empty] | ФОТ
| Пр/812-049.3-1 | НР Электротехнические установки на других объектах |  |  | 4: %; 5: 97; 7: 97; 10: 416.13; 12: 14547.9 | [15 empty] | НР Электротехнические установки на других объектах
| Пр/774-049.3 | СП Электротехнические установки на других объектах |  |  | 4: %; 5: 51; 7: 51; 10: 218.79; 12: 7648.9 | [15 empty] | СП Электротехнические установки на других объектах
|  | Всего по позиции |  |  | 10: 2655.22 | [17 empty] | Всего по позиции
489 | ФССЦ-07.2.02.02-0089 | Кронштейн для консольных и подвесных светильников, серия 1 (Стандарт), марка: 1.К1-2,0-2,0-О3-ц (ТАНС.41.118.000) |  |  | шт | 9 | 1 | 9 | 1392.13 |  | 12529.17 | [13 empty] | Кронштейн для консольных и подвесных светильников, серия 1 (Стандарт), марка: 1.К1-2,0-2,0-О3-ц (ТАНС.41.118.000)
|  | Всего по позиции |  |  | 10: 12529.17 | [17 empty] | Всего по позиции
490 | ФЕРм08-02-363-02 | Кронштейны специальные на опорах для светильников сварные металлические, количество рожков: 2 |  |  | 4: шт; 5: 4; 6: 1; 7: 4 | [11 empty] | Кронштейны специальные на опорах для светильников сварные металлические, количество рожков: 2
| Приказ от 04.08.2020 № 421/пр прил.10 табл.1 п.5 | Производство работ осуществляется в стесненных условиях населенных пунктов ОЗП=1,15; ЭМ=1,15 к расх.; ЗПМ=1,15; ТЗ=1,15; ТЗМ=1,15 | [24 empty] | Производство работ осуществляется в стесненных условиях населенных пунктов ОЗП=1,15; ЭМ=1,15 к расх.; ЗПМ=1,15; ТЗ=1,15; ТЗМ=1,15
| 1 | ОТ |  |  | 8: 35.53; 9: 1.15; 10: 163.44; 11: 34.96; 12: 5713.86 | [14 empty] | ОТ
| 2 | ЭМ |  |  | 8: 182; 9: 1.15; 10: 837.2 | [14 empty] | ЭМ
| 3 | в т.ч. ОТм |  |  | 8: 17.38; 9: 1.15; 10: 79.95; 11: 34.96; 12: 2795.05 | [14 empty] | в т.ч. ОТм
| 4 | М |  |  | 8: 21.63; 10: 86.52 | [14 empty] | М
|  | ЗТ |  |  | 4: чел.-ч; 5: 3.64; 6: 1.15; 7: 16.744 | [15 empty] | ЗТ
|  | ЗТм |  |  | 4: чел.-ч; 5: 1.29; 6: 1.15; 7: 5.934 | [15 empty] | ЗТм
|  | Итого по расценке |  |  | 8: 239.16; 10: 1087.16 | [16 empty] | Итого по расценке
|  | ФОТ |  |  | 10: 243.39; 12: 8508.91 | [15 empty] | ФОТ
| Пр/812-049.3-1 | НР Электротехнические установки на других объектах |  |  | 4: %; 5: 97; 7: 97; 10: 236.09; 12: 8253.64 | [15 empty] | НР Электротехнические установки на других объектах
| Пр/774-049.3 | СП Электротехнические установки на других объектах |  |  | 4: %; 5: 51; 7: 51; 10: 124.13; 12: 4339.54 | [15 empty] | СП Электротехнические установки на других объектах
|  | Всего по позиции |  |  | 10: 1447.38 | [17 empty] | Всего по позиции
491 | ФССЦ-07.2.02.02-0130 | Кронштейн для консольных и подвесных светильников, серия 1 (Стандарт), марка: 1.К2-2,0-2,0-30.15/90-О3-ц (ТАНС.41.095.000) |  |  | шт | 4 | 1 | 4 | 2518.04 |  | 10072.16 | [13 empty] | Кронштейн для консольных и подвесных светильников, серия 1 (Стандарт), марка: 1.К2-2,0-2,0-30.15/90-О3-ц (ТАНС.41.095.000)
|  | Всего по позиции |  |  | 10: 10072.16 | [17 empty] | Всего по позиции
492 | ТЦ_21.1.06.07_76_7716783919_23.01.2024_01 | Кабель АВВГнг(А)-LS 3х2,5 |  |  | м | 61.2 | 1 | 61.2 | 127.76 |  | 914.49 | 8.55 | 7818.91 | [11 empty] | Кабель АВВГнг(А)-LS 3х2,5
|  | Объем=60*1,02 | [23 empty] | Объем=60*1,02
|  | Всего по позиции |  |  | 10: 914.49; 12: 7818.91 | [17 empty] | Всего по позиции
493 | ФЕРм08-02-369-03 | Светильник, устанавливаемый вне зданий с лампами: ртутными |  |  | 4: шт; 5: 17; 6: 1; 7: 17 | [11 empty] | Светильник, устанавливаемый вне зданий с лампами: ртутными
|  | Объем=8+9 | [23 empty] | Объем=8+9
| Приказ от 04.08.2020 № 421/пр прил.10 табл.1 п.5 | Производство работ осуществляется в стесненных условиях населенных пунктов ОЗП=1,15; ЭМ=1,15 к расх.; ЗПМ=1,15; ТЗ=1,15; ТЗМ=1,15 | [24 empty] | Производство работ осуществляется в стесненных условиях населенных пунктов ОЗП=1,15; ЭМ=1,15 к расх.; ЗПМ=1,15; ТЗ=1,15; ТЗМ=1,15
| 1 | ОТ |  |  | 8: 11.24; 9: 1.15; 10: 219.74; 11: 34.96; 12: 7682.11 | [14 empty] | ОТ
| 2 | ЭМ |  |  | 8: 45; 9: 1.15; 10: 879.75 | [14 empty] | ЭМ
| 3 | в т.ч. ОТм |  |  | 8: 4.42; 9: 1.15; 10: 86.41; 11: 34.96; 12: 3020.89 | [14 empty] | в т.ч. ОТм
| 4 | М |  |  | 8: 49.39; 10: 839.63 | [14 empty] | М
|  | ЗТ |  |  | 4: чел.-ч; 5: 1.07; 6: 1.15; 7: 20.9185 | [15 empty] | ЗТ
|  | ЗТм |  |  | 4: чел.-ч; 5: 0.33; 6: 1.15; 7: 6.4515 | [15 empty] | ЗТм
|  | Итого по расценке |  |  | 8: 105.63; 10: 1939.12 | [16 empty] | Итого по расценке
|  | ФОТ |  |  | 10: 306.15; 12: 10703 | [15 empty] | ФОТ
| Пр/812-049.3-1 | НР Электротехнические установки на других объектах |  |  | 4: %; 5: 97; 7: 97; 10: 296.97; 12: 10381.91 | [15 empty] | НР Электротехнические установки на других объектах
| Пр/774-049.3 | СП Электротехнические установки на других объектах |  |  | 4: %; 5: 51; 7: 51; 10: 156.14; 12: 5458.53 | [15 empty] | СП Электротехнические установки на других объектах
|  | Всего по позиции |  |  | 10: 2392.23 | [17 empty] | Всего по позиции
494 | ТЦ_20.3.03.07_76_7716783919_23.01.2024_01 | Светодиодный светильник PromLED Groza 150 M, 150Вт, 5000К PL- 2111.0000.0150-50.155070 PromLED |  |  | шт | 8 | 1 | 8 | 23938.55 |  | 22398.64 | 8.55 | 191508.4 | [11 empty] | Светодиодный светильник PromLED Groza 150 M, 150Вт, 5000К PL- 2111.0000.0150-50.155070 PromLED
|  | Всего по позиции |  |  | 10: 22398.64; 12: 191508.4 | [17 empty] | Всего по позиции
495 | ТЦ_20.3.03.07_76_7716783919_23.01.2024_01 | Светодиодный светильник PromLED Groza 70 M, 70Вт, 5000К PL- 2111.0000.0070-50.155070 PromLED |  |  | шт | 9 | 1 | 9 | 19583.15 |  | 20613.84 | 8.55 | 176248.35 | [11 empty] | Светодиодный светильник PromLED Groza 70 M, 70Вт, 5000К PL- 2111.0000.0070-50.155070 PromLED
|  | Всего по позиции |  |  | 10: 20613.84; 12: 176248.35 | [17 empty] | Всего по позиции
496 | ФЕРм08-02-148-01 | Кабель до 35 кВ в проложенных трубах, блоках и коробах, масса 1 м кабеля: до 1 кг (прим. Прокладка кабеля АВВГнг(A)-LS 3х2,5 мм2 внутри опоры контактной сети) |  |  | 4: 100 м; 5: 0.65; 6: 1; 7: 0.65 | [11 empty] | Кабель до 35 кВ в проложенных трубах, блоках и коробах, масса 1 м кабеля: до 1 кг (прим. Прокладка кабеля АВВГнг(A)-LS 3х2,5 мм2 внутри опоры контактной сети)
|  | Объем=65 / 100 | [23 empty] | Объем=65 / 100
| ОП п.1.8.3 | При производстве работ на высоте св. 8 до 15 м ОЗП=1,1; ТЗ=1,1 | [24 empty] | При производстве работ на высоте св. 8 до 15 м ОЗП=1,1; ТЗ=1,1
| Приказ от 04.08.2020 № 421/пр прил.10 табл.1 п.5 | Производство работ осуществляется в стесненных условиях населенных пунктов ОЗП=1,15; ЭМ=1,15 к расх.; ЗПМ=1,15; ТЗ=1,15; ТЗМ=1,15 | [24 empty] | Производство работ осуществляется в стесненных условиях населенных пунктов ОЗП=1,15; ЭМ=1,15 к расх.; ЗПМ=1,15; ТЗ=1,15; ТЗМ=1,15
| 1 | ОТ |  |  | 8: 93.25; 9: 1.265; 10: 76.67; 11: 34.96; 12: 2680.38 | [14 empty] | ОТ
| 2 | ЭМ |  |  | 8: 46.25; 9: 1.15; 10: 34.57 | [14 empty] | ЭМ
| 3 | в т.ч. ОТм |  |  | 8: 5.02; 9: 1.15; 10: 3.75; 11: 34.96; 12: 131.1 | [14 empty] | в т.ч. ОТм
| 4 | М |  |  | 8: 37.03; 10: 24.07 | [14 empty] | М
|  | ЗТ |  |  | 4: чел.-ч; 5: 9.92; 6: 1.265; 7: 8.1567 | [15 empty] | ЗТ
|  | ЗТм |  |  | 4: чел.-ч; 5: 0.4; 6: 1.15; 7: 0.299 | [15 empty] | ЗТм
|  | Итого по расценке |  |  | 8: 176.53; 10: 135.31 | [16 empty] | Итого по расценке
|  | ФОТ |  |  | 10: 80.42; 12: 2811.48 | [15 empty] | ФОТ
| Пр/812-049.3-1 | НР Электротехнические установки на других объектах |  |  | 4: %; 5: 97; 7: 97; 10: 78.01; 12: 2727.14 | [15 empty] | НР Электротехнические установки на других объектах
| Пр/774-049.3 | СП Электротехнические установки на других объектах |  |  | 4: %; 5: 51; 7: 51; 10: 41.01; 12: 1433.85 | [15 empty] | СП Электротехнические установки на других объектах
|  | Всего по позиции |  |  | 10: 254.33 | [17 empty] | Всего по позиции
497 | ТЦ_21.1.06.07_76_7716783919_23.01.2024_01 | Кабель АВВГнг(А)-LS 3х2,5 |  |  | м | 66.3 | 1 | 66.3 | 127.76 |  | 990.7 | 8.55 | 8470.49 | [11 empty] | Кабель АВВГнг(А)-LS 3х2,5
|  | Объем=0,65*100*1,02 | [23 empty] | Объем=0,65*100*1,02
|  | Всего по позиции |  |  | 10: 990.7; 12: 8470.49 | [17 empty] | Всего по позиции
498 | ФЕРм08-03-523-01 | Предохранитель, устанавливаемый на изоляционном основании, на ток: до 100 А |  |  | 4: шт; 5: 12; 6: 1; 7: 12 | [11 empty] | Предохранитель, устанавливаемый на изоляционном основании, на ток: до 100 А
| ОП п.1.8.3 | При производстве работ на высоте св. 8 до 15 м ОЗП=1,1; ТЗ=1,1 | [24 empty] | При производстве работ на высоте св. 8 до 15 м ОЗП=1,1; ТЗ=1,1
| Приказ от 04.08.2020 № 421/пр прил.10 табл.1 п.5 | Производство работ осуществляется в стесненных условиях населенных пунктов ОЗП=1,15; ЭМ=1,15 к расх.; ЗПМ=1,15; ТЗ=1,15; ТЗМ=1,15 | [24 empty] | Производство работ осуществляется в стесненных условиях населенных пунктов ОЗП=1,15; ЭМ=1,15 к расх.; ЗПМ=1,15; ТЗ=1,15; ТЗМ=1,15
| 1 | ОТ |  |  | 8: 10.9; 9: 1.265; 10: 165.46; 11: 34.96; 12: 5784.48 | [14 empty] | ОТ
| 2 | ЭМ |  |  | 8: 0.07; 9: 1.15; 10: 0.97 | [14 empty] | ЭМ
| 4 | М |  |  | 8: 2.54; 10: 30.48 | [14 empty] | М
|  | ЗТ |  |  | 4: чел.-ч; 5: 1.01; 6: 1.265; 7: 15.3318 | [15 empty] | ЗТ
|  | Итого по расценке |  |  | 8: 13.51; 10: 196.91 | [16 empty] | Итого по расценке
|  | ФОТ |  |  | 10: 165.46; 12: 5784.48 | [15 empty] | ФОТ
| Пр/812-049.3-1 | НР Электротехнические установки на других объектах |  |  | 4: %; 5: 97; 7: 97; 10: 160.5; 12: 5610.95 | [15 empty] | НР Электротехнические установки на других объектах
| Пр/774-049.3 | СП Электротехнические установки на других объектах |  |  | 4: %; 5: 51; 7: 51; 10: 84.38; 12: 2950.08 | [15 empty] | СП Электротехнические установки на других объектах
|  | Всего по позиции |  |  | 10: 441.79 | [17 empty] | Всего по позиции
499 | ФССЦ-20.4.02.05-0032 | Предохранители плавкие ППТ-10 с плавкой вставкой ВТФ-6А |  |  | компл | 12 | 1 | 12 | 7.83 |  | 93.96 | [13 empty] | Предохранители плавкие ППТ-10 с плавкой вставкой ВТФ-6А
|  | Всего по позиции |  |  | 10: 93.96 | [17 empty] | Всего по позиции
При изменении количества опор на 1000 м на 4 участок: | [23 empty] | При изменении количества опор на 1000 м на 4 участок:
500 | ФЕР33-04-017-03 | При изменении количества опор на 1000 м добавлять или исключать: к расценке 33-04-017-01 |  |  | 4: шт; 5: 2.55; 6: 1; 7: 2.55 | [11 empty] | При изменении количества опор на 1000 м добавлять или исключать: к расценке 33-04-017-01
|  | Объем=((29/0,912)-29)*0,912 | [23 empty] | Объем=((29/0,912)-29)*0,912
| Приказ от 04.08.2020 № 421/пр прил.10 табл.1 п.5 | Производство работ осуществляется в стесненных условиях населенных пунктов ОЗП=1,15; ЭМ=1,15 к расх.; ЗПМ=1,15; ТЗ=1,15; ТЗМ=1,15 | [24 empty] | Производство работ осуществляется в стесненных условиях населенных пунктов ОЗП=1,15; ЭМ=1,15 к расх.; ЗПМ=1,15; ТЗ=1,15; ТЗМ=1,15
| 1 | ОТ |  |  | 8: 15.18; 9: 1.15; 10: 44.52; 11: 34.96; 12: 1556.42 | [14 empty] | ОТ
| 2 | ЭМ |  |  | 8: 90.92; 9: 1.15; 10: 266.62 | [14 empty] | ЭМ
| 3 | в т.ч. ОТм |  |  | 8: 11.69; 9: 1.15; 10: 34.28; 11: 34.96; 12: 1198.43 | [14 empty] | в т.ч. ОТм
| 4 | М |  |  | 8: 255.79; 10: 652.26 | [14 empty] | М
|  | ЗТ |  |  | 4: чел.-ч; 5: 1.53; 6: 1.15; 7: 4.4867 | [15 empty] | ЗТ
|  | ЗТм |  |  | 4: чел.-ч; 5: 1.11; 6: 1.15; 7: 3.2551 | [15 empty] | ЗТм
|  | Итого по расценке |  |  | 8: 361.89; 10: 963.4 | [16 empty] | Итого по расценке
|  | ФОТ |  |  | 10: 78.8; 12: 2754.85 | [15 empty] | ФОТ
| Пр/812-027.0-1 | НР Линии электропередачи |  |  | 4: %; 5: 103; 7: 103; 10: 81.16; 12: 2837.5 | [15 empty] | НР Линии электропередачи
| Пр/774-027.0 | СП Линии электропередачи |  |  | 4: %; 5: 60; 7: 60; 10: 47.28; 12: 1652.91 | [15 empty] | СП Линии электропередачи
|  | Всего по позиции |  |  | 10: 1091.84 | [17 empty] | Всего по позиции
Арматура для крепления провода на участок №4. (Количество узлов на участок : У1-2 шт, У2-21 шт., У3-2 шт., У4- 4 шт.) | [23 empty] | Арматура для крепления провода на участок №4. (Количество узлов на участок : У1-2 шт, У2-21 шт., У3-2 шт., У4- 4 шт.)
Узел №4 (Стоимость комплекта промежуточной подвески,монтажной ленты,бугель учтены внутри расценки ФЕР33-04-017-01 ) | [23 empty] | Узел №4 (Стоимость комплекта промежуточной подвески,монтажной ленты,бугель учтены внутри расценки ФЕР33-04-017-01 )
501 | ФССЦ-25.2.02.04-0011 | Кронштейн анкерный (СИП), марка CA 1500 (кронштейн анкерный СА 2000) |  |  | шт | 2 | 1 | 2 | 34.91 |  | 69.82 | [13 empty] | Кронштейн анкерный (СИП), марка CA 1500 (кронштейн анкерный СА 2000)
|  | Объем=1*2 | [23 empty] | Объем=1*2
|  | Всего по позиции |  |  | 10: 69.82 | [17 empty] | Всего по позиции
502 | ФССЦ-25.2.01.06-0002 | Зажим клиновой для серьги с клином (КС-035) (Зажим анкерный DN 35 ) |  |  | шт | 2 | 1 | 2 | 89.49 |  | 178.98 | [13 empty] | Зажим клиновой для серьги с клином (КС-035) (Зажим анкерный DN 35 )
|  | Объем=1*2 | [23 empty] | Объем=1*2
|  | Всего по позиции |  |  | 10: 178.98 | [17 empty] | Всего по позиции
503 | ФССЦ-25.2.02.09-0011 | Хомут стяжной, диаметр 10-45 мм, длина 175 мм, разрушающая нагрузка 0,3 кН (Стяжной ремешок Е260) |  |  | 100 шт | 0.08 | 1 | 0.08 | 194 |  | 15.52 | [13 empty] | Хомут стяжной, диаметр 10-45 мм, длина 175 мм, разрушающая нагрузка 0,3 кН (Стяжной ремешок Е260)
|  | Объем=(4*2) / 100 | [23 empty] | Объем=(4*2) / 100
|  | Всего по позиции |  |  | 10: 15.52 | [17 empty] | Всего по позиции
504 | ФССЦ-20.2.02.04-0011 | Колпачок изолирующий (СИП) CECT 6-35 |  |  | 100 шт | 0.08 | 1 | 0.08 | 793 |  | 63.44 | [13 empty] | Колпачок изолирующий (СИП) CECT 6-35
|  | Объем=(4*2) / 100 | [23 empty] | Объем=(4*2) / 100
|  | Всего по позиции |  |  | 10: 63.44 | [17 empty] | Всего по позиции
Узел №2 (Стоимость комплекта промежуточной подвески,монтажной ленты,бугель учтены внутри расценки ФЕР33-04-017-01 ) | [23 empty] | Узел №2 (Стоимость комплекта промежуточной подвески,монтажной ленты,бугель учтены внутри расценки ФЕР33-04-017-01 )
505 | ФССЦ-25.2.02.09-0011 | Хомут стяжной, диаметр 10-45 мм, длина 175 мм, разрушающая нагрузка 0,3 кН (Стяжной ремешок Е260) |  |  | 100 шт | 0.63 | 1 | 0.63 | 194 |  | 122.22 | [13 empty] | Хомут стяжной, диаметр 10-45 мм, длина 175 мм, разрушающая нагрузка 0,3 кН (Стяжной ремешок Е260)
|  | Объем=(3*21) / 100 | [23 empty] | Объем=(3*21) / 100
|  | Всего по позиции |  |  | 10: 122.22 | [17 empty] | Всего по позиции
Узел №3 (Стоимость комплекта промежуточной подвески,монтажной ленты,бугель учтены внутри расценки ФЕР33-04-017-01 ) | [23 empty] | Узел №3 (Стоимость комплекта промежуточной подвески,монтажной ленты,бугель учтены внутри расценки ФЕР33-04-017-01 )
506 | ФССЦ-25.2.02.04-0011 | Кронштейн анкерный (СИП), марка CA 1500 (кронштейн анкерный СА 2000) |  |  | шт | 2 | 1 | 2 | 34.91 |  | 69.82 | [13 empty] | Кронштейн анкерный (СИП), марка CA 1500 (кронштейн анкерный СА 2000)
|  | Объем=1*2 | [23 empty] | Объем=1*2
|  | Всего по позиции |  |  | 10: 69.82 | [17 empty] | Всего по позиции
507 | ФССЦ-25.2.01.06-0002 | Зажим клиновой для серьги с клином (КС-035) (Зажим анкерный DN 35 ) |  |  | шт | 2 | 1 | 2 | 89.49 |  | 178.98 | [13 empty] | Зажим клиновой для серьги с клином (КС-035) (Зажим анкерный DN 35 )
|  | Объем=1*2 | [23 empty] | Объем=1*2
|  | Всего по позиции |  |  | 10: 178.98 | [17 empty] | Всего по позиции
508 | ФССЦ-25.2.02.09-0011 | Хомут стяжной, диаметр 10-45 мм, длина 175 мм, разрушающая нагрузка 0,3 кН (Стяжной ремешок Е260) |  |  | 100 шт | 0.06 | 1 | 0.06 | 194 |  | 11.64 | [13 empty] | Хомут стяжной, диаметр 10-45 мм, длина 175 мм, разрушающая нагрузка 0,3 кН (Стяжной ремешок Е260)
|  | Объем=(3*2) / 100 | [23 empty] | Объем=(3*2) / 100
|  | Всего по позиции |  |  | 10: 11.64 | [17 empty] | Всего по позиции
509 | ФССЦ-20.5.04.04-0004 | Зажим натяжной болтовый НБ-3-6Б(Болтовой соединительный зажим (MET-50SR)) |  |  | шт | 8 | 1 | 8 | 197.2 |  | 1577.6 | [13 empty] | Зажим натяжной болтовый НБ-3-6Б(Болтовой соединительный зажим (MET-50SR))
|  | Объем=4*2 | [23 empty] | Объем=4*2
|  | Всего по позиции |  |  | 10: 1577.6 | [17 empty] | Всего по позиции
510 | ФССЦ-25.2.01.18-0011 | Фиксатор дистанционный SO70 (Фиксатор дистанции BIC-15.50) |  |  | 100 шт | 0.02 | 1 | 0.02 | 1565 |  | 31.3 | [13 empty] | Фиксатор дистанционный SO70 (Фиксатор дистанции BIC-15.50)
|  | Объем=(1*2) / 100 | [23 empty] | Объем=(1*2) / 100
|  | Всего по позиции |  |  | 10: 31.3 | [17 empty] | Всего по позиции
Узел №4 (Стоимость комплекта промежуточной подвески,монтажной ленты,бугель учтены внутри расценки ФЕР33-04-017-01, муфта учтена в пп. 440,482 ) | [23 empty] | Узел №4 (Стоимость комплекта промежуточной подвески,монтажной ленты,бугель учтены внутри расценки ФЕР33-04-017-01, муфта учтена в пп. 440,482 )
511 | ФССЦ-25.2.02.04-0011 | Кронштейн анкерный (СИП), марка CA 1500 (кронштейн анкерный СА 2000) |  |  | шт | 4 | 1 | 4 | 34.91 |  | 139.64 | [13 empty] | Кронштейн анкерный (СИП), марка CA 1500 (кронштейн анкерный СА 2000)
|  | Объем=1*4 | [23 empty] | Объем=1*4
|  | Всего по позиции |  |  | 10: 139.64 | [17 empty] | Всего по позиции
512 | ФССЦ-25.2.01.06-0002 | Зажим клиновой для серьги с клином (КС-035) (Зажим анкерный DN 35 ) |  |  | шт | 4 | 1 | 4 | 89.49 |  | 357.96 | [13 empty] | Зажим клиновой для серьги с клином (КС-035) (Зажим анкерный DN 35 )
|  | Объем=1*4 | [23 empty] | Объем=1*4
|  | Всего по позиции |  |  | 10: 357.96 | [17 empty] | Всего по позиции
513 | ФССЦ-25.2.02.09-0011 | Хомут стяжной, диаметр 10-45 мм, длина 175 мм, разрушающая нагрузка 0,3 кН (Стяжной ремешок Е260) |  |  | 100 шт | 0.12 | 1 | 0.12 | 194 |  | 23.28 | [13 empty] | Хомут стяжной, диаметр 10-45 мм, длина 175 мм, разрушающая нагрузка 0,3 кН (Стяжной ремешок Е260)
|  | Объем=(3*4) / 100 | [23 empty] | Объем=(3*4) / 100
|  | Всего по позиции |  |  | 10: 23.28 | [17 empty] | Всего по позиции
514 | ФССЦ-25.2.01.18-0011 | Фиксатор дистанционный SO70 (Фиксатор дистанции BIC-15.50) |  |  | 100 шт | 0.04 | 1 | 0.04 | 1565 |  | 62.6 | [13 empty] | Фиксатор дистанционный SO70 (Фиксатор дистанции BIC-15.50)
|  | Объем=(1*4) / 100 | [23 empty] | Объем=(1*4) / 100
|  | Всего по позиции |  |  | 10: 62.6 | [17 empty] | Всего по позиции
515 | ФССЦ-20.2.02.04-0011 | Колпачок изолирующий (СИП) CECT 6-35 |  |  | 100 шт | 0.16 | 1 | 0.16 | 793 |  | 126.88 | [13 empty] | Колпачок изолирующий (СИП) CECT 6-35
|  | Объем=(4*4) / 100 | [23 empty] | Объем=(4*4) / 100
|  | Всего по позиции |  |  | 10: 126.88 | [17 empty] | Всего по позиции
|  | Итоги по разделу 21 Линия освещения N4.2. Подвеска провода СИП : | [29 empty] | Итоги по разделу 21 Линия освещения N4.2. Подвеска провода СИП :
|  | Итого прямые затраты (справочно) |  |  | 10: 103219.51; 12: 934302.63 | [19 empty] | Итого прямые затраты (справочно)
|  | в том числе: | [30 empty] | в том числе:
|  | Оплата труда рабочих |  |  | 10: 1295.43; 12: 45288.23 | [19 empty] | Оплата труда рабочих
|  | Эксплуатация машин |  |  | 10: 4906.01; 12: 59509.9 | [19 empty] | Эксплуатация машин
|  | в том числе оплата труда машинистов (Отм) |  |  | 10: 523.29; 12: 18294.21 | [19 empty] | в том числе оплата труда машинистов (Отм)
|  | Материалы |  |  | 10: 97018.07; 12: 829504.5 | [19 empty] | Материалы
|  | Строительные работы |  |  | 10: 40771.85; 12: 382182.64 | [19 empty] | Строительные работы
|  | в том числе: | [30 empty] | в том числе:
|  | оплата труда |  |  | 10: 288.54; 12: 10087.36 | [19 empty] | оплата труда
|  | эксплуатация машин и механизмов |  |  | 10: 1483.03 | [19 empty] | эксплуатация машин и механизмов
|  | в том числе оплата труда машинистов (ОТм) |  |  | 10: 191.24; 12: 6685.75 | [19 empty] | в том числе оплата труда машинистов (ОТм)
|  | материалы |  |  | 10: 38218.24 | [19 empty] | материалы
|  | накладные расходы |  |  | 10: 494.17; 12: 17276.31 | [19 empty] | накладные расходы
|  | сметная прибыль |  |  | 10: 287.87; 12: 10063.87 | [19 empty] | сметная прибыль
|  | Монтажные работы |  |  | 10: 65211.33; 12: 648737.97 | [19 empty] | Монтажные работы
|  | в том числе: | [30 empty] | в том числе:
|  | оплата труда |  |  | 10: 1006.89; 12: 35200.87 | [19 empty] | оплата труда
|  | эксплуатация машин и механизмов |  |  | 10: 3422.98 | [19 empty] | эксплуатация машин и механизмов
|  | в том числе оплата труда машинистов (ОТм) |  |  | 10: 332.05; 12: 11608.46 | [19 empty] | в том числе оплата труда машинистов (ОТм)
|  | материалы |  |  | 10: 58799.83 | [19 empty] | материалы
|  | накладные расходы |  |  | 10: 1298.78; 12: 45405.05 | [19 empty] | накладные расходы
|  | сметная прибыль |  |  | 10: 682.85; 12: 23872.75 | [19 empty] | сметная прибыль
|  | Итого ФОТ (справочно) |  |  | 10: 1818.72; 12: 63582.44 | [19 empty] | Итого ФОТ (справочно)
|  | Итого накладные расходы (справочно) |  |  | 10: 1792.95; 12: 62681.36 | [19 empty] | Итого накладные расходы (справочно)
|  | Итого сметная прибыль (справочно) |  |  | 10: 970.72; 12: 33936.62 | [19 empty] | Итого сметная прибыль (справочно)
|  | Итого по разделу 21 Линия освещения N4.2. Подвеска провода СИП |  |  | 10: 105983.18; 12: 1030920.61 | [20 empty] | Итого по разделу 21 Линия освещения N4.2. Подвеска провода СИП
|  | в том числе: | [30 empty] | в том числе:
|  | материальные ресурсы, отсутствующие в ФРСН |  |  | 10: 57177.52; 12: 488867.81 | [19 empty] | материальные ресурсы, отсутствующие в ФРСН
Раздел 22. Участок наружного освещения №5. (Количество опор на участок = 30 шт ) ( общ. длина участка 13 м+419 м+350 м= 782 м) | [22 empty] | Раздел 22. Участок наружного освещения №5. (Количество опор на участок = 30 шт ) ( общ. длина участка 13 м+419 м+350 м= 782 м)
Магистральный провод N5. Подвеска провода СИП | [23 empty] | Магистральный провод N5. Подвеска провода СИП
516 | ФЕР33-04-017-01 | Подвеска самонесущих изолированных проводов (СИП-2А) напряжением от 0,4 кВ до 1 кВ (со снятием напряжения) при количестве 29 опор: с использованием автогидроподъемника |  |  | 4: 1000 м; 5: 0.013; 6: 1; 7: 0.013 | [11 empty] | Подвеска самонесущих изолированных проводов (СИП-2А) напряжением от 0,4 кВ до 1 кВ (со снятием напряжения) при количестве 29 опор: с использованием автогидроподъемника
|  | Объем=13 / 1000 | [23 empty] | Объем=13 / 1000
| Приказ от 04.08.2020 № 421/пр прил.10 табл.1 п.5 | Производство работ осуществляется в стесненных условиях населенных пунктов ОЗП=1,15; ЭМ=1,15 к расх.; ЗПМ=1,15; ТЗ=1,15; ТЗМ=1,15 | [24 empty] | Производство работ осуществляется в стесненных условиях населенных пунктов ОЗП=1,15; ЭМ=1,15 к расх.; ЗПМ=1,15; ТЗ=1,15; ТЗМ=1,15
| 1 | ОТ |  |  | 8: 620.43; 9: 1.15; 10: 9.28; 11: 34.96; 12: 324.43 | [14 empty] | ОТ
| 2 | ЭМ |  |  | 8: 3092.82; 9: 1.15; 10: 46.24 | [14 empty] | ЭМ
| 3 | в т.ч. ОТм |  |  | 8: 399.08; 9: 1.15; 10: 5.97; 11: 34.96; 12: 208.71 | [14 empty] | в т.ч. ОТм
| 4 | М |  |  | 8: 7435.74; 10: 96.66 | [14 empty] | М
|  | ЗТ |  |  | 4: чел.-ч; 5: 65.24; 6: 1.15; 7: 0.97534 | [15 empty] | ЗТ
|  | ЗТм |  |  | 4: чел.-ч; 5: 37.51; 6: 1.15; 7: 0.56077 | [15 empty] | ЗТм
|  | Итого по расценке |  |  | 8: 11148.99; 10: 152.18 | [16 empty] | Итого по расценке
|  | ФОТ |  |  | 10: 15.25; 12: 533.14 | [15 empty] | ФОТ
| Пр/812-027.0-1 | НР Линии электропередачи |  |  | 4: %; 5: 103; 7: 103; 10: 15.71; 12: 549.13 | [15 empty] | НР Линии электропередачи
| Пр/774-027.0 | СП Линии электропередачи |  |  | 4: %; 5: 60; 7: 60; 10: 9.15; 12: 319.88 | [15 empty] | СП Линии электропередачи
|  | Всего по позиции |  |  | 10: 177.04 | [17 empty] | Всего по позиции
517 | ТЦ_21.2.01.02_76_7716783919_23.01.2024_01 | Провод СИП-2 3х25+1х25 (ГОСТ 31946-2012) |  |  | м | 13.26 | 1 | 13.26 | 267.92 |  | 415.51 | 8.55 | 3552.62 | [11 empty] | Провод СИП-2 3х25+1х25 (ГОСТ 31946-2012)
|  | Объем=13*1,02 | [23 empty] | Объем=13*1,02
|  | Всего по позиции |  |  | 10: 415.51; 12: 3552.62 | [17 empty] | Всего по позиции
518 | ФССЦ-20.1.01.08-0013 | Зажим ответвительный с прокалыванием изоляции (СИП): N 640 (прим зажим 635) |  |  | 100 шт | 0.04 | 1 | 0.04 | 7182 |  | 287.28 | [13 empty] | Зажим ответвительный с прокалыванием изоляции (СИП): N 640 (прим зажим 635)
|  | Объем=4 / 100 | [23 empty] | Объем=4 / 100
|  | Всего по позиции |  |  | 10: 287.28 | [17 empty] | Всего по позиции
Линия освещения W5.1 | [23 empty] | Линия освещения W5.1
519 | ФЕРм08-02-148-02 | Кабель до 35 кВ в проложенных трубах, блоках и коробах, масса 1 м кабеля: до 2 кг |  |  | 4: 100 м; 5: 1.8; 6: 1; 7: 1.8 | [11 empty] | Кабель до 35 кВ в проложенных трубах, блоках и коробах, масса 1 м кабеля: до 2 кг
|  | Объем=(172+8) / 100 | [23 empty] | Объем=(172+8) / 100
| Приказ от 04.08.2020 № 421/пр прил.10 табл.1 п.5 | Производство работ осуществляется в стесненных условиях населенных пунктов ОЗП=1,15; ЭМ=1,15 к расх.; ЗПМ=1,15; ТЗ=1,15; ТЗМ=1,15 | [24 empty] | Производство работ осуществляется в стесненных условиях населенных пунктов ОЗП=1,15; ЭМ=1,15 к расх.; ЗПМ=1,15; ТЗ=1,15; ТЗМ=1,15
| 1 | ОТ |  |  | 8: 137.62; 9: 1.15; 10: 284.87; 11: 34.96; 12: 9959.06 | [14 empty] | ОТ
| 2 | ЭМ |  |  | 8: 50.47; 9: 1.15; 10: 104.47 | [14 empty] | ЭМ
| 3 | в т.ч. ОТм |  |  | 8: 5.02; 9: 1.15; 10: 10.39; 11: 34.96; 12: 363.23 | [14 empty] | в т.ч. ОТм
| 4 | М |  |  | 8: 37.91; 10: 68.24 | [14 empty] | М
|  | ЗТ |  |  | 4: чел.-ч; 5: 14.64; 6: 1.15; 7: 30.3048 | [15 empty] | ЗТ
|  | ЗТм |  |  | 4: чел.-ч; 5: 0.4; 6: 1.15; 7: 0.828 | [15 empty] | ЗТм
|  | Итого по расценке |  |  | 8: 226; 10: 457.58 | [16 empty] | Итого по расценке
|  | ФОТ |  |  | 10: 295.26; 12: 10322.29 | [15 empty] | ФОТ
| Пр/812-049.3-1 | НР Электротехнические установки на других объектах |  |  | 4: %; 5: 97; 7: 97; 10: 286.4; 12: 10012.62 | [15 empty] | НР Электротехнические установки на других объектах
| Пр/774-049.3 | СП Электротехнические установки на других объектах |  |  | 4: %; 5: 51; 7: 51; 10: 150.58; 12: 5264.37 | [15 empty] | СП Электротехнические установки на других объектах
|  | Всего по позиции |  |  | 10: 894.56 | [17 empty] | Всего по позиции
520 | ФССЦ-21.1.06.07-0014 | Кабель силовой с алюминиевыми жилами АВБбШв 4х25-660 |  |  | 1000 м | 0.1836 | 1 | 0.1836 | 26692.86 |  | 4900.81 | [13 empty] | Кабель силовой с алюминиевыми жилами АВБбШв 4х25-660
|  | Объем=(180*1,02) / 1000 | [23 empty] | Объем=(180*1,02) / 1000
|  | Всего по позиции |  |  | 10: 4900.81 | [17 empty] | Всего по позиции
521 | ФЕРм08-02-142-01 | Устройство постели при одном кабеле в траншее |  |  | 4: 100 м; 5: 1.3; 6: 1; 7: 1.3 | [11 empty] | Устройство постели при одном кабеле в траншее
|  | Объем=(92+30+8) / 100 | [23 empty] | Объем=(92+30+8) / 100
| Приказ от 04.08.2020 № 421/пр прил.10 табл.1 п.5 | Производство работ осуществляется в стесненных условиях населенных пунктов ОЗП=1,15; ЭМ=1,15 к расх.; ЗПМ=1,15; ТЗ=1,15; ТЗМ=1,15 | [24 empty] | Производство работ осуществляется в стесненных условиях населенных пунктов ОЗП=1,15; ЭМ=1,15 к расх.; ЗПМ=1,15; ТЗ=1,15; ТЗМ=1,15
| 1 | ОТ |  |  | 8: 49.82; 9: 1.15; 10: 74.48; 11: 34.96; 12: 2603.82 | [14 empty] | ОТ
| 2 | ЭМ |  |  | 8: 256.27; 9: 1.15; 10: 383.12 | [14 empty] | ЭМ
| 3 | в т.ч. ОТм |  |  | 8: 45.24; 9: 1.15; 10: 67.63; 11: 34.96; 12: 2364.34 | [14 empty] | в т.ч. ОТм
| 4 | М |  |  | 8: 1; 10: 1.3 | [14 empty] | М
|  | ЗТ |  |  | 4: чел.-ч; 5: 5.3; 6: 1.15; 7: 7.9235 | [15 empty] | ЗТ
|  | ЗТм |  |  | 4: чел.-ч; 5: 3.9; 6: 1.15; 7: 5.8305 | [15 empty] | ЗТм
|  | Итого по расценке |  |  | 8: 307.09; 10: 458.9 | [16 empty] | Итого по расценке
|  | ФОТ |  |  | 10: 142.11; 12: 4968.16 | [15 empty] | ФОТ
| Пр/812-049.3-1 | НР Электротехнические установки на других объектах |  |  | 4: %; 5: 97; 7: 97; 10: 137.85; 12: 4819.12 | [15 empty] | НР Электротехнические установки на других объектах
| Пр/774-049.3 | СП Электротехнические установки на других объектах |  |  | 4: %; 5: 51; 7: 51; 10: 72.48; 12: 2533.76 | [15 empty] | СП Электротехнические установки на других объектах
|  | Всего по позиции |  |  | 10: 669.23 | [17 empty] | Всего по позиции
522 | ФЕРм08-02-142-02 | На каждый последующий кабель добавлять к расценке 08-02-142-01 |  |  | 4: 100 м; 5: 0.3; 6: 1; 7: 0.3 | [11 empty] | На каждый последующий кабель добавлять к расценке 08-02-142-01
|  | Объем=30 / 100 | [23 empty] | Объем=30 / 100
| Приказ от 04.08.2020 № 421/пр прил.10 табл.1 п.5 | Производство работ осуществляется в стесненных условиях населенных пунктов ОЗП=1,15; ЭМ=1,15 к расх.; ЗПМ=1,15; ТЗ=1,15; ТЗМ=1,15 | [24 empty] | Производство работ осуществляется в стесненных условиях населенных пунктов ОЗП=1,15; ЭМ=1,15 к расх.; ЗПМ=1,15; ТЗ=1,15; ТЗМ=1,15
| 1 | ОТ |  |  | 8: 18.71; 9: 1.15; 10: 6.45; 11: 34.96; 12: 225.49 | [14 empty] | ОТ
| 2 | ЭМ |  |  | 8: 5.26; 9: 1.15; 10: 1.81 | [14 empty] | ЭМ
| 3 | в т.ч. ОТм |  |  | 8: 0.93; 9: 1.15; 10: 0.32; 11: 34.96; 12: 11.19 | [14 empty] | в т.ч. ОТм
| 4 | М |  |  | 8: 0.37; 10: 0.11 | [14 empty] | М
|  | ЗТ |  |  | 4: чел.-ч; 5: 1.99; 6: 1.15; 7: 0.68655 | [15 empty] | ЗТ
|  | ЗТм |  |  | 4: чел.-ч; 5: 0.08; 6: 1.15; 7: 0.0276 | [15 empty] | ЗТм
|  | Итого по расценке |  |  | 8: 24.34; 10: 8.37 | [16 empty] | Итого по расценке
|  | ФОТ |  |  | 10: 6.77; 12: 236.68 | [15 empty] | ФОТ
| Пр/812-049.3-1 | НР Электротехнические установки на других объектах |  |  | 4: %; 5: 97; 7: 97; 10: 6.57; 12: 229.58 | [15 empty] | НР Электротехнические установки на других объектах
| Пр/774-049.3 | СП Электротехнические установки на других объектах |  |  | 4: %; 5: 51; 7: 51; 10: 3.45; 12: 120.71 | [15 empty] | СП Электротехнические установки на других объектах
|  | Всего по позиции |  |  | 10: 18.39 | [17 empty] | Всего по позиции
523 | ФССЦ-02.3.01.02-1011 | Песок природный I класс, средний, круглые сита |  |  | м3 | 13 | 1 | 13 | 54.95 |  | 714.35 | [13 empty] | Песок природный I класс, средний, круглые сита
|  | Объем=9,2+3+0,8 | [23 empty] | Объем=9,2+3+0,8
|  | Всего по позиции |  |  | 10: 714.35 | [17 empty] | Всего по позиции
524 | ФЕРм08-02-231-02 | Прокладка труб гофрированных ПВХ в земле для защиты одного кабеля диаметром: 63 мм |  |  | 4: 100 м; 5: 1.72; 6: 1; 7: 1.72 | [11 empty] | Прокладка труб гофрированных ПВХ в земле для защиты одного кабеля диаметром: 63 мм
|  | Объем=172 / 100 | [23 empty] | Объем=172 / 100
| Приказ от 04.08.2020 № 421/пр прил.10 табл.1 п.5 | Производство работ осуществляется в стесненных условиях населенных пунктов ОЗП=1,15; ЭМ=1,15 к расх.; ЗПМ=1,15; ТЗ=1,15; ТЗМ=1,15 | [24 empty] | Производство работ осуществляется в стесненных условиях населенных пунктов ОЗП=1,15; ЭМ=1,15 к расх.; ЗПМ=1,15; ТЗ=1,15; ТЗМ=1,15
| 1 | ОТ |  |  | 8: 37.17; 9: 1.15; 10: 73.52; 11: 34.96; 12: 2570.26 | [14 empty] | ОТ
| 2 | ЭМ |  |  | 8: 1.97; 9: 1.15; 10: 3.9 | [14 empty] | ЭМ
| 3 | в т.ч. ОТм |  |  | 8: 0.35; 9: 1.15; 10: 0.69; 11: 34.96; 12: 24.12 | [14 empty] | в т.ч. ОТм
| 4 | М |  |  | 8: 0.74; 10: 1.27 | [14 empty] | М
|  | ЗТ |  |  | 4: чел.-ч; 5: 4.84; 6: 1.15; 7: 9.5735 | [15 empty] | ЗТ
|  | ЗТм |  |  | 4: чел.-ч; 5: 0.03; 6: 1.15; 7: 0.05934 | [15 empty] | ЗТм
|  | Итого по расценке |  |  | 8: 39.88; 10: 78.69 | [16 empty] | Итого по расценке
|  | ФОТ |  |  | 10: 74.21; 12: 2594.38 | [15 empty] | ФОТ
| Пр/812-049.3-1 | НР Электротехнические установки на других объектах |  |  | 4: %; 5: 97; 7: 97; 10: 71.98; 12: 2516.55 | [15 empty] | НР Электротехнические установки на других объектах
| Пр/774-049.3 | СП Электротехнические установки на других объектах |  |  | 4: %; 5: 51; 7: 51; 10: 37.85; 12: 1323.13 | [15 empty] | СП Электротехнические установки на других объектах
|  | Всего по позиции |  |  | 10: 188.52 | [17 empty] | Всего по позиции
525 | ФЕРм08-02-409-09 | Труба гофрированная ПВХ для защиты проводов и кабелей по установленным конструкциям, по стенам, колоннам, потолкам, основанию пола |  |  | 4: 100 м; 5: 0.08; 6: 1; 7: 0.08 | [11 empty] | Труба гофрированная ПВХ для защиты проводов и кабелей по установленным конструкциям, по стенам, колоннам, потолкам, основанию пола
|  | Объем=8 / 100 | [23 empty] | Объем=8 / 100
| Приказ от 04.08.2020 № 421/пр прил.10 табл.1 п.5 | Производство работ осуществляется в стесненных условиях населенных пунктов ОЗП=1,15; ЭМ=1,15 к расх.; ЗПМ=1,15; ТЗ=1,15; ТЗМ=1,15 | [24 empty] | Производство работ осуществляется в стесненных условиях населенных пунктов ОЗП=1,15; ЭМ=1,15 к расх.; ЗПМ=1,15; ТЗ=1,15; ТЗМ=1,15
| 1 | ОТ |  |  | 8: 139.54; 9: 1.15; 10: 12.84; 11: 34.96; 12: 448.89 | [14 empty] | ОТ
| 4 | М |  |  | 8: 16.79; 10: 1.34 | [14 empty] | М
|  | ЗТ |  |  | 4: чел.-ч; 5: 15.2; 6: 1.15; 7: 1.3984 | [15 empty] | ЗТ
|  | Итого по расценке |  |  | 8: 156.33; 10: 14.18 | [16 empty] | Итого по расценке
|  | ФОТ |  |  | 10: 12.84; 12: 448.89 | [15 empty] | ФОТ
| Пр/812-049.3-1 | НР Электротехнические установки на других объектах |  |  | 4: %; 5: 97; 7: 97; 10: 12.45; 12: 435.42 | [15 empty] | НР Электротехнические установки на других объектах
| Пр/774-049.3 | СП Электротехнические установки на других объектах |  |  | 4: %; 5: 51; 7: 51; 10: 6.55; 12: 228.93 | [15 empty] | СП Электротехнические установки на других объектах
|  | Всего по позиции |  |  | 10: 33.18 | [17 empty] | Всего по позиции
526 | ФССЦ-24.3.03.05-0026 | Трубы полиэтиленовые гибкие гофрированные тяжелые без протяжки, номинальный внутренний диаметр 50 мм (применительно труба двустенная ПНД гофрированная 63 мм) |  |  | м | 183.6 | 1 | 183.6 | 24.48 |  | 4494.53 | [13 empty] | Трубы полиэтиленовые гибкие гофрированные тяжелые без протяжки, номинальный внутренний диаметр 50 мм (применительно труба двустенная ПНД гофрированная 63 мм)
|  | Объем=180*1.02 | [23 empty] | Объем=180*1.02
|  | Всего по позиции |  |  | 10: 4494.53 | [17 empty] | Всего по позиции
527 | ФЕР22-01-021-03 | Укладка трубопроводов из полиэтиленовых труб диаметром: 110 мм (прим. Устройство футляра под дорогой из ПНД трубы диаметром 110 мм.) |  |  | 4: км; 5: 0.04; 6: 1; 7: 0.04 | [11 empty] | Укладка трубопроводов из полиэтиленовых труб диаметром: 110 мм (прим. Устройство футляра под дорогой из ПНД трубы диаметром 110 мм.)
|  | Объем=40/1000 | [23 empty] | Объем=40/1000
| Приказ от 04.08.2020 № 421/пр прил.10 табл.1 п.5 | Производство работ осуществляется в стесненных условиях населенных пунктов ОЗП=1,15; ЭМ=1,15 к расх.; ЗПМ=1,15; ТЗ=1,15; ТЗМ=1,15 | [24 empty] | Производство работ осуществляется в стесненных условиях населенных пунктов ОЗП=1,15; ЭМ=1,15 к расх.; ЗПМ=1,15; ТЗ=1,15; ТЗМ=1,15
| 1 | ОТ |  |  | 8: 2090.62; 9: 1.15; 10: 96.17; 11: 34.96; 12: 3362.1 | [14 empty] | ОТ
| 2 | ЭМ |  |  | 8: 3282.3; 9: 1.15; 10: 150.99 | [14 empty] | ЭМ
| 3 | в т.ч. ОТм |  |  | 8: 411.71; 9: 1.15; 10: 18.94; 11: 34.96; 12: 662.14 | [14 empty] | в т.ч. ОТм
| 4 | М |  |  | 8: 26.46; 10: 1.06 | [14 empty] | М
|  | ЗТ |  |  | 4: чел.-ч; 5: 225.04; 6: 1.15; 7: 10.3518 | [15 empty] | ЗТ
|  | ЗТм |  |  | 4: чел.-ч; 5: 30.76; 6: 1.15; 7: 1.415 | [15 empty] | ЗТм
|  | Итого по расценке |  |  | 8: 5399.38; 10: 248.22 | [16 empty] | Итого по расценке
|  | ФОТ |  |  | 10: 115.11; 12: 4024.24 | [15 empty] | ФОТ
| Пр/812-018.0-1 | НР Наружные сети водопровода, канализации, теплоснабжения, газопровода |  |  | 4: %; 5: 117; 7: 117; 10: 134.68; 12: 4708.36 | [15 empty] | НР Наружные сети водопровода, канализации, теплоснабжения, газопровода
| Пр/774-018.0 | СП Наружные сети водопровода, канализации, теплоснабжения, газопровода |  |  | 4: %; 5: 74; 7: 74; 10: 85.18; 12: 2977.94 | [15 empty] | СП Наружные сети водопровода, канализации, теплоснабжения, газопровода
|  | Всего по позиции |  |  | 10: 468.08 | [17 empty] | Всего по позиции
528 | ФССЦ-24.3.03.13-0046 | Трубы напорные полиэтиленовые ПЭ100, стандартное размерное отношение SDR17, номинальный наружный диаметр 110 мм, толщина стенки 6,6 мм |  |  | м | 40.32 | 1 | 40.32 | 124.92 |  | 5036.77 | [13 empty] | Трубы напорные полиэтиленовые ПЭ100, стандартное размерное отношение SDR17, номинальный наружный диаметр 110 мм, толщина стенки 6,6 мм
|  | Объем=40*1.008 | [23 empty] | Объем=40*1.008
|  | Всего по позиции |  |  | 10: 5036.77 | [17 empty] | Всего по позиции
529 | ФЕР22-01-021-03 | Укладка трубопроводов из полиэтиленовых труб диаметром: 110 мм (прим. Устройство резервного футляра под дорогой из ПНД трубы диаметром 110 мм) |  |  | 4: км; 5: 0.04; 6: 1; 7: 0.04 | [11 empty] | Укладка трубопроводов из полиэтиленовых труб диаметром: 110 мм (прим. Устройство резервного футляра под дорогой из ПНД трубы диаметром 110 мм)
|  | Объем=40/1000 | [23 empty] | Объем=40/1000
| Приказ от 04.08.2020 № 421/пр прил.10 табл.1 п.5 | Производство работ осуществляется в стесненных условиях населенных пунктов ОЗП=1,15; ЭМ=1,15 к расх.; ЗПМ=1,15; ТЗ=1,15; ТЗМ=1,15 | [24 empty] | Производство работ осуществляется в стесненных условиях населенных пунктов ОЗП=1,15; ЭМ=1,15 к расх.; ЗПМ=1,15; ТЗ=1,15; ТЗМ=1,15
| 1 | ОТ |  |  | 8: 2090.62; 9: 1.15; 10: 96.17; 11: 34.96; 12: 3362.1 | [14 empty] | ОТ
| 2 | ЭМ |  |  | 8: 3282.3; 9: 1.15; 10: 150.99 | [14 empty] | ЭМ
| 3 | в т.ч. ОТм |  |  | 8: 411.71; 9: 1.15; 10: 18.94; 11: 34.96; 12: 662.14 | [14 empty] | в т.ч. ОТм
| 4 | М |  |  | 8: 26.46; 10: 1.06 | [14 empty] | М
|  | ЗТ |  |  | 4: чел.-ч; 5: 225.04; 6: 1.15; 7: 10.3518 | [15 empty] | ЗТ
|  | ЗТм |  |  | 4: чел.-ч; 5: 30.76; 6: 1.15; 7: 1.415 | [15 empty] | ЗТм
|  | Итого по расценке |  |  | 8: 5399.38; 10: 248.22 | [16 empty] | Итого по расценке
|  | ФОТ |  |  | 10: 115.11; 12: 4024.24 | [15 empty] | ФОТ
| Пр/812-018.0-1 | НР Наружные сети водопровода, канализации, теплоснабжения, газопровода |  |  | 4: %; 5: 117; 7: 117; 10: 134.68; 12: 4708.36 | [15 empty] | НР Наружные сети водопровода, канализации, теплоснабжения, газопровода
| Пр/774-018.0 | СП Наружные сети водопровода, канализации, теплоснабжения, газопровода |  |  | 4: %; 5: 74; 7: 74; 10: 85.18; 12: 2977.94 | [15 empty] | СП Наружные сети водопровода, канализации, теплоснабжения, газопровода
|  | Всего по позиции |  |  | 10: 468.08 | [17 empty] | Всего по позиции
530 | ФССЦ-24.3.03.13-0046 | Трубы напорные полиэтиленовые ПЭ100, стандартное размерное отношение SDR17, номинальный наружный диаметр 110 мм, толщина стенки 6,6 мм |  |  | м | 40.32 | 1 | 40.32 | 124.92 |  | 5036.77 | [13 empty] | Трубы напорные полиэтиленовые ПЭ100, стандартное размерное отношение SDR17, номинальный наружный диаметр 110 мм, толщина стенки 6,6 мм
|  | Объем=40*1.008 | [23 empty] | Объем=40*1.008
|  | Всего по позиции |  |  | 10: 5036.77 | [17 empty] | Всего по позиции
531 | ФЕР22-05-005-01 | Протаскивание в футляр полиэтиленовых труб диаметром: 110 мм (прим. Протаскивание в футляр из ПНД трубы диаметром 110 мм трубы ПНД диаметром 63 мм с кабелем) |  |  | 4: 100 м трубы, уложенной в футляр; 5: 0.4; 6: 1; 7: 0.4 | [11 empty] | Протаскивание в футляр полиэтиленовых труб диаметром: 110 мм (прим. Протаскивание в футляр из ПНД трубы диаметром 110 мм трубы ПНД диаметром 63 мм с кабелем)
|  | Объем=40 / 100 | [23 empty] | Объем=40 / 100
| Приказ от 04.08.2020 № 421/пр прил.10 табл.1 п.5 | Производство работ осуществляется в стесненных условиях населенных пунктов ОЗП=1,15; ЭМ=1,15 к расх.; ЗПМ=1,15; ТЗ=1,15; ТЗМ=1,15 | [24 empty] | Производство работ осуществляется в стесненных условиях населенных пунктов ОЗП=1,15; ЭМ=1,15 к расх.; ЗПМ=1,15; ТЗ=1,15; ТЗМ=1,15
| 1 | ОТ |  |  | 8: 689.47; 9: 1.15; 10: 317.16; 11: 34.96; 12: 11087.91 | [14 empty] | ОТ
| 2 | ЭМ |  |  | 8: 72.67; 9: 1.15; 10: 33.43 | [14 empty] | ЭМ
| 3 | в т.ч. ОТм |  |  | 8: 0.41; 9: 1.15; 10: 0.19; 11: 34.96; 12: 6.64 | [14 empty] | в т.ч. ОТм
| 4 | М |  |  | 8: 484.59; 10: 193.84 | [14 empty] | М
|  | ЗТ |  |  | 4: чел.-ч; 5: 71.67; 6: 1.15; 7: 32.9682 | [15 empty] | ЗТ
|  | ЗТм |  |  | 4: чел.-ч; 5: 0.03; 6: 1.15; 7: 0.0138 | [15 empty] | ЗТм
|  | Итого по расценке |  |  | 8: 1246.73; 10: 544.43 | [16 empty] | Итого по расценке
|  | ФОТ |  |  | 10: 317.35; 12: 11094.55 | [15 empty] | ФОТ
| Пр/812-018.0-1 | НР Наружные сети водопровода, канализации, теплоснабжения, газопровода |  |  | 4: %; 5: 117; 7: 117; 10: 371.3; 12: 12980.62 | [15 empty] | НР Наружные сети водопровода, канализации, теплоснабжения, газопровода
| Пр/774-018.0 | СП Наружные сети водопровода, канализации, теплоснабжения, газопровода |  |  | 4: %; 5: 74; 7: 74; 10: 234.84; 12: 8209.97 | [15 empty] | СП Наружные сети водопровода, канализации, теплоснабжения, газопровода
|  | Всего по позиции |  |  | 10: 1150.57 | [17 empty] | Всего по позиции
532 | ФЕРм08-02-147-11 | Кабель до 35 кВ по установленным конструкциям и лоткам с креплением по всей длине, масса 1 м кабеля: до 2 кг(прим. С креплением хомутами по опоре контактной сети, св. 2 до 8 м. Применен k на высоту.) |  |  | 4: 100 м; 5: 0.43; 6: 1; 7: 0.43 | [11 empty] | Кабель до 35 кВ по установленным конструкциям и лоткам с креплением по всей длине, масса 1 м кабеля: до 2 кг(прим. С креплением хомутами по опоре контактной сети, св. 2 до 8 м. Применен k на высоту.)
|  | Объем=43 / 100 | [23 empty] | Объем=43 / 100
| ОП п.1.8.3 | При производстве работ на высоте св. 2 до 8 м ОЗП=1,05; ТЗ=1,05 | [24 empty] | При производстве работ на высоте св. 2 до 8 м ОЗП=1,05; ТЗ=1,05
| Приказ от 04.08.2020 № 421/пр прил.10 табл.1 п.5 | Производство работ осуществляется в стесненных условиях населенных пунктов ОЗП=1,15; ЭМ=1,15 к расх.; ЗПМ=1,15; ТЗ=1,15; ТЗМ=1,15 | [24 empty] | Производство работ осуществляется в стесненных условиях населенных пунктов ОЗП=1,15; ЭМ=1,15 к расх.; ЗПМ=1,15; ТЗ=1,15; ТЗМ=1,15
| 1 | ОТ |  |  | 8: 162.43; 9: 1.2075; 10: 84.34; 11: 34.96; 12: 2948.53 | [14 empty] | ОТ
| 2 | ЭМ |  |  | 8: 53.19; 9: 1.15; 10: 26.3 | [14 empty] | ЭМ
| 3 | в т.ч. ОТм |  |  | 8: 5.02; 9: 1.15; 10: 2.48; 11: 34.96; 12: 86.7 | [14 empty] | в т.ч. ОТм
| 4 | М |  |  | 8: 35.3; 10: 15.18 | [14 empty] | М
|  | ЗТ |  |  | 4: чел.-ч; 5: 17.28; 6: 1.2075; 7: 8.9722 | [15 empty] | ЗТ
|  | ЗТм |  |  | 4: чел.-ч; 5: 0.4; 6: 1.15; 7: 0.1978 | [15 empty] | ЗТм
|  | Итого по расценке |  |  | 8: 250.92; 10: 125.82 | [16 empty] | Итого по расценке
|  | ФОТ |  |  | 10: 86.82; 12: 3035.23 | [15 empty] | ФОТ
| Пр/812-049.3-1 | НР Электротехнические установки на других объектах |  |  | 4: %; 5: 97; 7: 97; 10: 84.22; 12: 2944.17 | [15 empty] | НР Электротехнические установки на других объектах
| Пр/774-049.3 | СП Электротехнические установки на других объектах |  |  | 4: %; 5: 51; 7: 51; 10: 44.28; 12: 1547.97 | [15 empty] | СП Электротехнические установки на других объектах
|  | Всего по позиции |  |  | 10: 254.32 | [17 empty] | Всего по позиции
533 | ФЕРм08-02-147-11 | Кабель до 35 кВ по установленным конструкциям и лоткам с креплением по всей длине, масса 1 м кабеля: до 2 кг(прим. С креплением хомутами по опоре контактной сети, без k на высоту.) |  |  | 4: 100 м; 5: 0.21; 6: 1; 7: 0.21 | [11 empty] | Кабель до 35 кВ по установленным конструкциям и лоткам с креплением по всей длине, масса 1 м кабеля: до 2 кг(прим. С креплением хомутами по опоре контактной сети, без k на высоту.)
|  | Объем=21 / 100 | [23 empty] | Объем=21 / 100
| Приказ от 04.08.2020 № 421/пр прил.10 табл.1 п.5 | Производство работ осуществляется в стесненных условиях населенных пунктов ОЗП=1,15; ЭМ=1,15 к расх.; ЗПМ=1,15; ТЗ=1,15; ТЗМ=1,15 | [24 empty] | Производство работ осуществляется в стесненных условиях населенных пунктов ОЗП=1,15; ЭМ=1,15 к расх.; ЗПМ=1,15; ТЗ=1,15; ТЗМ=1,15
| 1 | ОТ |  |  | 8: 162.43; 9: 1.15; 10: 39.23; 11: 34.96; 12: 1371.48 | [14 empty] | ОТ
| 2 | ЭМ |  |  | 8: 53.19; 9: 1.15; 10: 12.85 | [14 empty] | ЭМ
| 3 | в т.ч. ОТм |  |  | 8: 5.02; 9: 1.15; 10: 1.21; 11: 34.96; 12: 42.3 | [14 empty] | в т.ч. ОТм
| 4 | М |  |  | 8: 35.3; 10: 7.41 | [14 empty] | М
|  | ЗТ |  |  | 4: чел.-ч; 5: 17.28; 6: 1.15; 7: 4.1731 | [15 empty] | ЗТ
|  | ЗТм |  |  | 4: чел.-ч; 5: 0.4; 6: 1.15; 7: 0.0966 | [15 empty] | ЗТм
|  | Итого по расценке |  |  | 8: 250.92; 10: 59.49 | [16 empty] | Итого по расценке
|  | ФОТ |  |  | 10: 40.44; 12: 1413.78 | [15 empty] | ФОТ
| Пр/812-049.3-1 | НР Электротехнические установки на других объектах |  |  | 4: %; 5: 97; 7: 97; 10: 39.23; 12: 1371.37 | [15 empty] | НР Электротехнические установки на других объектах
| Пр/774-049.3 | СП Электротехнические установки на других объектах |  |  | 4: %; 5: 51; 7: 51; 10: 20.62; 12: 721.03 | [15 empty] | СП Электротехнические установки на других объектах
|  | Всего по позиции |  |  | 10: 119.34 | [17 empty] | Всего по позиции
534 | ФССЦ-21.1.06.07-0014 | Кабель силовой с алюминиевыми жилами АВБбШв 4х25-660 |  |  | 1000 м | 0.06528 | 1 | 0.06528 | 26692.86 |  | 1742.51 | [13 empty] | Кабель силовой с алюминиевыми жилами АВБбШв 4х25-660
|  | Объем=((43+21)*1,02) / 1000 | [23 empty] | Объем=((43+21)*1,02) / 1000
|  | Всего по позиции |  |  | 10: 1742.51 | [17 empty] | Всего по позиции
535 | ФЕРм08-03-545-17 | Кожух металлический для защиты вводов и электрооборудования (Кожух из уголка стального, вес 1 м.п. уголка 75х75х5 = 5,8 кг) |  |  | 4: кг; 5: 89.32; 6: 1; 7: 89.32 | [11 empty] | Кожух металлический для защиты вводов и электрооборудования (Кожух из уголка стального, вес 1 м.п. уголка 75х75х5 = 5,8 кг)
|  | Объем=7*2,2*5,8 | [23 empty] | Объем=7*2,2*5,8
| Приказ от 04.08.2020 № 421/пр прил.10 табл.1 п.5 | Производство работ осуществляется в стесненных условиях населенных пунктов ОЗП=1,15; ЭМ=1,15 к расх.; ЗПМ=1,15; ТЗ=1,15; ТЗМ=1,15 | [24 empty] | Производство работ осуществляется в стесненных условиях населенных пунктов ОЗП=1,15; ЭМ=1,15 к расх.; ЗПМ=1,15; ТЗ=1,15; ТЗМ=1,15
| 1 | ОТ |  |  | 8: 1.19; 9: 1.15; 10: 122.23; 11: 34.96; 12: 4273.16 | [14 empty] | ОТ
| 2 | ЭМ |  |  | 8: 0.08; 9: 1.15; 10: 8.22 | [14 empty] | ЭМ
| 4 | М |  |  | 8: 6.31; 10: 563.61 | [14 empty] | М
|  | ЗТ |  |  | 4: чел.-ч; 5: 0.13; 6: 1.15; 7: 13.3533 | [15 empty] | ЗТ
|  | Итого по расценке |  |  | 8: 7.58; 10: 694.06 | [16 empty] | Итого по расценке
|  | ФОТ |  |  | 10: 122.23; 12: 4273.16 | [15 empty] | ФОТ
| Пр/812-049.3-1 | НР Электротехнические установки на других объектах |  |  | 4: %; 5: 97; 7: 97; 10: 118.56; 12: 4144.97 | [15 empty] | НР Электротехнические установки на других объектах
| Пр/774-049.3 | СП Электротехнические установки на других объектах |  |  | 4: %; 5: 51; 7: 51; 10: 62.34; 12: 2179.31 | [15 empty] | СП Электротехнические установки на других объектах
|  | Всего по позиции |  |  | 10: 874.96 | [17 empty] | Всего по позиции
536 | ФССЦ-08.3.08.02-0072 | Сталь угловая равнополочная, марка стали: Ст3пс, шириной полок 75-75 мм |  |  | т | 0.08932 | 1 | 0.08932 | 4840.65 |  | 432.37 | [13 empty] | Сталь угловая равнополочная, марка стали: Ст3пс, шириной полок 75-75 мм
|  | Объем=89,32/1000 | [23 empty] | Объем=89,32/1000
|  | Всего по позиции |  |  | 10: 432.37 | [17 empty] | Всего по позиции
537 | ФЕРм08-02-200-01 | Монтаж термоусаживаемой манжеты из трубки для кабеля |  |  | 4: шт; 5: 8; 6: 1; 7: 8 | [11 empty] | Монтаж термоусаживаемой манжеты из трубки для кабеля
| Приказ от 04.08.2020 № 421/пр прил.10 табл.1 п.5 | Производство работ осуществляется в стесненных условиях населенных пунктов ОЗП=1,15; ЭМ=1,15 к расх.; ЗПМ=1,15; ТЗ=1,15; ТЗМ=1,15 | [24 empty] | Производство работ осуществляется в стесненных условиях населенных пунктов ОЗП=1,15; ЭМ=1,15 к расх.; ЗПМ=1,15; ТЗ=1,15; ТЗМ=1,15
| 1 | ОТ |  |  | 8: 5.35; 9: 1.15; 10: 49.22; 11: 34.96; 12: 1720.73 | [14 empty] | ОТ
| 4 | М |  |  | 8: 0.94; 10: 7.52 | [14 empty] | М
|  | ЗТ |  |  | 4: чел.-ч; 5: 0.59; 6: 1.15; 7: 5.428 | [15 empty] | ЗТ
|  | Итого по расценке |  |  | 8: 6.29; 10: 56.74 | [16 empty] | Итого по расценке
|  | ФОТ |  |  | 10: 49.22; 12: 1720.73 | [15 empty] | ФОТ
| Пр/812-049.3-1 | НР Электротехнические установки на других объектах |  |  | 4: %; 5: 97; 7: 97; 10: 47.74; 12: 1669.11 | [15 empty] | НР Электротехнические установки на других объектах
| Пр/774-049.3 | СП Электротехнические установки на других объектах |  |  | 4: %; 5: 51; 7: 51; 10: 25.1; 12: 877.57 | [15 empty] | СП Электротехнические установки на других объектах
|  | Всего по позиции |  |  | 10: 129.58 | [17 empty] | Всего по позиции
538 | ФССЦ-01.7.06.12-0007 | Лента покровная термоспекаемая однослойная, ширина 40 мм |  |  | 100 м | -0.032 | 1 | -0.032 | 38.59 |  | -1.23 | [13 empty] | Лента покровная термоспекаемая однослойная, ширина 40 мм
|  | Всего по позиции |  |  | 10: -1.23 | [17 empty] | Всего по позиции
539 | ФССЦ-01.7.06.12-0005 | Лента клеевая термоспекаемая однослойная |  |  | 100 м | -0.024 | 1 | -0.024 | 143.98 |  | -3.46 | [13 empty] | Лента клеевая термоспекаемая однослойная
|  | Всего по позиции |  |  | 10: -3.46 | [17 empty] | Всего по позиции
540 | ТЦ_20.2.09.02_76_7604368921_28.05.2024_01 | Уплотнитель термоусаживаемый УКПтО-130/28 |  |  | шт | 8 | 1 | 8 | 2032.52 |  | 1901.77 | 8.55 | 16260.16 | [11 empty] | Уплотнитель термоусаживаемый УКПтО-130/28
|  | Всего по позиции |  |  | 10: 1901.77; 12: 16260.16 | [17 empty] | Всего по позиции
541 | ФЕРм08-02-200-01 | Монтаж термоусаживаемой манжеты из трубки для кабеля |  |  | 4: шт; 5: 8; 6: 1; 7: 8 | [11 empty] | Монтаж термоусаживаемой манжеты из трубки для кабеля
| Приказ от 04.08.2020 № 421/пр прил.10 табл.1 п.5 | Производство работ осуществляется в стесненных условиях населенных пунктов ОЗП=1,15; ЭМ=1,15 к расх.; ЗПМ=1,15; ТЗ=1,15; ТЗМ=1,15 | [24 empty] | Производство работ осуществляется в стесненных условиях населенных пунктов ОЗП=1,15; ЭМ=1,15 к расх.; ЗПМ=1,15; ТЗ=1,15; ТЗМ=1,15
| 1 | ОТ |  |  | 8: 5.35; 9: 1.15; 10: 49.22; 11: 34.96; 12: 1720.73 | [14 empty] | ОТ
| 4 | М |  |  | 8: 0.94; 10: 7.52 | [14 empty] | М
|  | ЗТ |  |  | 4: чел.-ч; 5: 0.59; 6: 1.15; 7: 5.428 | [15 empty] | ЗТ
|  | Итого по расценке |  |  | 8: 6.29; 10: 56.74 | [16 empty] | Итого по расценке
|  | ФОТ |  |  | 10: 49.22; 12: 1720.73 | [15 empty] | ФОТ
| Пр/812-049.3-1 | НР Электротехнические установки на других объектах |  |  | 4: %; 5: 97; 7: 97; 10: 47.74; 12: 1669.11 | [15 empty] | НР Электротехнические установки на других объектах
| Пр/774-049.3 | СП Электротехнические установки на других объектах |  |  | 4: %; 5: 51; 7: 51; 10: 25.1; 12: 877.57 | [15 empty] | СП Электротехнические установки на других объектах
|  | Всего по позиции |  |  | 10: 129.58 | [17 empty] | Всего по позиции
542 | ФССЦ-01.7.06.12-0007 | Лента покровная термоспекаемая однослойная, ширина 40 мм |  |  | 100 м | -0.032 | 1 | -0.032 | 38.59 |  | -1.23 | [13 empty] | Лента покровная термоспекаемая однослойная, ширина 40 мм
|  | Всего по позиции |  |  | 10: -1.23 | [17 empty] | Всего по позиции
543 | ФССЦ-01.7.06.12-0005 | Лента клеевая термоспекаемая однослойная |  |  | 100 м | -0.024 | 1 | -0.024 | 143.98 |  | -3.46 | [13 empty] | Лента клеевая термоспекаемая однослойная
|  | Всего по позиции |  |  | 10: -3.46 | [17 empty] | Всего по позиции
544 | ТЦ_21.1.06.07_76_7716783919_23.01.2024_01 | Уплотнитель кабельных проходов УКПтО-75/22 |  |  | шт | 8 | 1 | 8 | 282.11 |  | 263.96 | 8.55 | 2256.88 | [11 empty] | Уплотнитель кабельных проходов УКПтО-75/22
|  | Всего по позиции |  |  | 10: 263.96; 12: 2256.88 | [17 empty] | Всего по позиции
545 | ФЕРм08-02-167-01 | Муфта соединительная эпоксидная для 3-5-жильного кабеля напряжением: до 1 кВ, сечение одной жилы до 35 мм2 |  |  | 4: шт; 5: 7; 6: 1; 7: 7 | [11 empty] | Муфта соединительная эпоксидная для 3-5-жильного кабеля напряжением: до 1 кВ, сечение одной жилы до 35 мм2
| Приказ от 04.08.2020 № 421/пр прил.10 табл.1 п.5 | Производство работ осуществляется в стесненных условиях населенных пунктов ОЗП=1,15; ЭМ=1,15 к расх.; ЗПМ=1,15; ТЗ=1,15; ТЗМ=1,15 | [24 empty] | Производство работ осуществляется в стесненных условиях населенных пунктов ОЗП=1,15; ЭМ=1,15 к расх.; ЗПМ=1,15; ТЗ=1,15; ТЗМ=1,15
| 1 | ОТ |  |  | 8: 51.98; 9: 1.15; 10: 418.44; 11: 34.96; 12: 14628.66 | [14 empty] | ОТ
| 2 | ЭМ |  |  | 8: 1.81; 9: 1.15; 10: 14.57 | [14 empty] | ЭМ
| 3 | в т.ч. ОТм |  |  | 8: 0.26; 9: 1.15; 10: 2.09; 11: 34.96; 12: 73.07 | [14 empty] | в т.ч. ОТм
| 4 | М |  |  | 8: 16.68; 10: 116.76 | [14 empty] | М
|  | ЗТ |  |  | 4: чел.-ч; 5: 5.53; 6: 1.15; 7: 44.5165 | [15 empty] | ЗТ
|  | ЗТм |  |  | 4: чел.-ч; 5: 0.02; 6: 1.15; 7: 0.161 | [15 empty] | ЗТм
|  | Итого по расценке |  |  | 8: 70.47; 10: 549.77 | [16 empty] | Итого по расценке
|  | ФОТ |  |  | 10: 420.53; 12: 14701.73 | [15 empty] | ФОТ
| Пр/812-049.3-1 | НР Электротехнические установки на других объектах |  |  | 4: %; 5: 97; 7: 97; 10: 407.91; 12: 14260.68 | [15 empty] | НР Электротехнические установки на других объектах
| Пр/774-049.3 | СП Электротехнические установки на других объектах |  |  | 4: %; 5: 51; 7: 51; 10: 214.47; 12: 7497.88 | [15 empty] | СП Электротехнические установки на других объектах
|  | Всего по позиции |  |  | 10: 1172.15 | [17 empty] | Всего по позиции
546 | ТЦ_20.2.09.04_76_7716783919_23.01.2024_01 | Соединительная кабельная муфта 4ПСТ(б)-1-25/50 |  |  | шт | 7 | 1 | 7 | 4818.91 |  | 3945.31 | 8.55 | 33732.37 | [11 empty] | Соединительная кабельная муфта 4ПСТ(б)-1-25/50
|  | Всего по позиции |  |  | 10: 3945.31; 12: 33732.37 | [17 empty] | Всего по позиции
|  | Итоги по разделу 22 Участок наружного освещения №5. (Количество опор на участок = 30 шт ) ( общ. длина участка 13 м+419 м+350 м= 782 м) : | [29 empty] | Итоги по разделу 22 Участок наружного освещения №5. (Количество опор на участок = 30 шт ) ( общ. длина участка 13 м+419 м+350 м= 782 м) :
|  | Итого прямые затраты (справочно) |  |  | 10: 32915.95; 12: 330570.33 | [19 empty] | Итого прямые затраты (справочно)
|  | в том числе: | [30 empty] | в том числе:
|  | Оплата труда рабочих |  |  | 10: 1733.62; 12: 60607.35 | [19 empty] | Оплата труда рабочих
|  | Эксплуатация машин |  |  | 10: 936.89; 12: 11364.47 | [19 empty] | Эксплуатация машин
|  | в том числе оплата труда машинистов (Отм) |  |  | 10: 128.85; 12: 4504.58 | [19 empty] | в том числе оплата труда машинистов (Отм)
|  | Материалы |  |  | 10: 30245.44; 12: 258598.51 | [19 empty] | Материалы
|  | Строительные работы |  |  | 10: 12337.31; 12: 148828.82 | [19 empty] | Строительные работы
|  | в том числе: | [30 empty] | в том числе:
|  | оплата труда |  |  | 10: 518.78; 12: 18136.54 | [19 empty] | оплата труда
|  | эксплуатация машин и механизмов |  |  | 10: 381.65 | [19 empty] | эксплуатация машин и механизмов
|  | в том числе оплата труда машинистов (ОТм) |  |  | 10: 44.04; 12: 1539.63 | [19 empty] | в том числе оплата труда машинистов (ОТм)
|  | материалы |  |  | 10: 10366.16 | [19 empty] | материалы
|  | накладные расходы |  |  | 10: 656.37; 12: 22946.47 | [19 empty] | накладные расходы
|  | сметная прибыль |  |  | 10: 414.35; 12: 14485.73 | [19 empty] | сметная прибыль
|  | Монтажные работы |  |  | 10: 23572.83; 12: 286418.64 | [19 empty] | Монтажные работы
|  | в том числе: | [30 empty] | в том числе:
|  | оплата труда |  |  | 10: 1214.84; 12: 42470.81 | [19 empty] | оплата труда
|  | эксплуатация машин и механизмов |  |  | 10: 555.24 | [19 empty] | эксплуатация машин и механизмов
|  | в том числе оплата труда машинистов (ОТм) |  |  | 10: 84.81; 12: 2964.95 | [19 empty] | в том числе оплата труда машинистов (ОТм)
|  | материалы |  |  | 10: 19879.28 | [19 empty] | материалы
|  | накладные расходы |  |  | 10: 1260.65; 12: 44072.7 | [19 empty] | накладные расходы
|  | сметная прибыль |  |  | 10: 662.82; 12: 23172.23 | [19 empty] | сметная прибыль
|  | Итого ФОТ (справочно) |  |  | 10: 1862.47; 12: 65111.93 | [19 empty] | Итого ФОТ (справочно)
|  | Итого накладные расходы (справочно) |  |  | 10: 1917.02; 12: 67019.17 | [19 empty] | Итого накладные расходы (справочно)
|  | Итого сметная прибыль (справочно) |  |  | 10: 1077.17; 12: 37657.96 | [19 empty] | Итого сметная прибыль (справочно)
|  | Итого по разделу 22 Участок наружного освещения №5. (Количество опор на участок = 30 шт ) ( общ. длина участка 13 м+419 м+350 м= 782 м) |  |  | 10: 35910.14; 12: 435247.46 | [20 empty] | Итого по разделу 22 Участок наружного освещения №5. (Количество опор на участок = 30 шт ) ( общ. длина участка 13 м+419 м+350 м= 782 м)
|  | в том числе: | [30 empty] | в том числе:
|  | материальные ресурсы, отсутствующие в ФРСН |  |  | 10: 6526.55; 12: 55802.03 | [19 empty] | материальные ресурсы, отсутствующие в ФРСН
Раздел 23. Линия освещения N5.1. Подвеска провода СИП | [22 empty] | Раздел 23. Линия освещения N5.1. Подвеска провода СИП
Линия освещения N5.1 | [23 empty] | Линия освещения N5.1
547 | ФЕР33-04-017-01 | Подвеска самонесущих изолированных проводов (СИП-2А) напряжением от 0,4 кВ до 1 кВ (со снятием напряжения) при количестве 29 опор: с использованием автогидроподъемника |  |  | 4: 1000 м; 5: 0.419; 6: 1; 7: 0.419 | [11 empty] | Подвеска самонесущих изолированных проводов (СИП-2А) напряжением от 0,4 кВ до 1 кВ (со снятием напряжения) при количестве 29 опор: с использованием автогидроподъемника
|  | Объем=419 / 1000 | [23 empty] | Объем=419 / 1000
| Приказ от 04.08.2020 № 421/пр прил.10 табл.1 п.5 | Производство работ осуществляется в стесненных условиях населенных пунктов ОЗП=1,15; ЭМ=1,15 к расх.; ЗПМ=1,15; ТЗ=1,15; ТЗМ=1,15 | [24 empty] | Производство работ осуществляется в стесненных условиях населенных пунктов ОЗП=1,15; ЭМ=1,15 к расх.; ЗПМ=1,15; ТЗ=1,15; ТЗМ=1,15
| 1 | ОТ |  |  | 8: 620.43; 9: 1.15; 10: 298.95; 11: 34.96; 12: 10451.29 | [14 empty] | ОТ
| 2 | ЭМ |  |  | 8: 3092.82; 9: 1.15; 10: 1490.28 | [14 empty] | ЭМ
| 3 | в т.ч. ОТм |  |  | 8: 399.08; 9: 1.15; 10: 192.3; 11: 34.96; 12: 6722.81 | [14 empty] | в т.ч. ОТм
| 4 | М |  |  | 8: 7435.74; 10: 3115.58 | [14 empty] | М
|  | ЗТ |  |  | 4: чел.-ч; 5: 65.24; 6: 1.15; 7: 31.4359 | [15 empty] | ЗТ
|  | ЗТм |  |  | 4: чел.-ч; 5: 37.51; 6: 1.15; 7: 18.0742 | [15 empty] | ЗТм
|  | Итого по расценке |  |  | 8: 11148.99; 10: 4904.81 | [16 empty] | Итого по расценке
|  | ФОТ |  |  | 10: 491.25; 12: 17174.1 | [15 empty] | ФОТ
| Пр/812-027.0-1 | НР Линии электропередачи |  |  | 4: %; 5: 103; 7: 103; 10: 505.99; 12: 17689.32 | [15 empty] | НР Линии электропередачи
| Пр/774-027.0 | СП Линии электропередачи |  |  | 4: %; 5: 60; 7: 60; 10: 294.75; 12: 10304.46 | [15 empty] | СП Линии электропередачи
|  | Всего по позиции |  |  | 10: 5705.55 | [17 empty] | Всего по позиции
548 | ТЦ_21.2.01.02_76_7716783919_23.01.2024_01 | Провод СИП-2 3х25+1х25 (ГОСТ 31946-2012) |  |  | м | 427.38 | 1 | 427.38 | 267.92 |  | 13392.24 | 8.55 | 114503.65 | [11 empty] | Провод СИП-2 3х25+1х25 (ГОСТ 31946-2012)
|  | Объем=419*1,02 | [23 empty] | Объем=419*1,02
|  | Всего по позиции |  |  | 10: 13392.24; 12: 114503.65 | [17 empty] | Всего по позиции
549 | ФЕРм08-02-370-02 | Щиток до трех групп, устанавливаемый в: нише цоколя (прим. Установка коробки соединительной внутри опоры освещения) | [22 empty] | Щиток до трех групп, устанавливаемый в: нише цоколя (прим. Установка коробки соединительной внутри опоры освещения) | bar: 4 to 7
| Приказ от 04.08.2020 № 421/пр прил.10 табл.1 п.5 | Производство работ осуществляется в стесненных условиях населенных пунктов ОЗП=1,15; ЭМ=1,15 к расх.; ЗПМ=1,15; ТЗ=1,15; ТЗМ=1,15 | [24 empty] | Производство работ осуществляется в стесненных условиях населенных пунктов ОЗП=1,15; ЭМ=1,15 к расх.; ЗПМ=1,15; ТЗ=1,15; ТЗМ=1,15
| 1 | ОТ |  |  | 8: 9.45; 9: 1.15; 10: 10.87; 11: 34.96; 12: 380.02 | [14 empty] | ОТ
| 2 | ЭМ |  |  | 8: 18.11; 9: 1.15; 10: 20.83 | [14 empty] | ЭМ
| 3 | в т.ч. ОТм |  |  | 8: 2.51; 9: 1.15; 10: 2.89; 11: 34.96; 12: 101.03 | [14 empty] | в т.ч. ОТм
| 4 | М |  |  | 8: 6.2; 10: 6.2 | [14 empty] | М
|  | ЗТ |  |  | 4: чел.-ч; 5: 0.9; 6: 1.15; 7: 1.035 | [15 empty] | ЗТ
|  | ЗТм |  |  | 4: чел.-ч; 5: 0.2; 6: 1.15; 7: 0.23 | [15 empty] | ЗТм
|  | Итого по расценке |  |  | 8: 33.76; 10: 37.9 | [16 empty] | Итого по расценке
|  | ФОТ |  |  | 10: 13.76; 12: 481.05 | [15 empty] | ФОТ
| Пр/812-049.3-1 | НР Электротехнические установки на других объектах |  |  | 4: %; 5: 97; 7: 97; 10: 13.35; 12: 466.62 | [15 empty] | НР Электротехнические установки на других объектах
| Пр/774-049.3 | СП Электротехнические установки на других объектах |  |  | 4: %; 5: 51; 7: 51; 10: 7.02; 12: 245.34 | [15 empty] | СП Электротехнические установки на других объектах
|  | Всего по позиции |  |  | 10: 58.27 | [17 empty] | Всего по позиции
550 | ФССЦ-20.5.02.09-0002 | Коробка соединительная СК 10 "Стромир", алюминиевый корпус, IP66 |  |  | шт | 1 | 1 | 1 | 3130.65 |  | 3130.65 | [13 empty] | Коробка соединительная СК 10 "Стромир", алюминиевый корпус, IP66
|  | Всего по позиции |  |  | 10: 3130.65 | [17 empty] | Всего по позиции
551 | ТЦ_62.1.02.22_76_7716783919_23.01.2024_01 | Шина нулевая с изолятором BB-D-N-DIN-8-6х9-синий OptiKit |  |  | шт | 1 | 1 | 1 | 102.85 |  | 12.03 | 8.55 | 102.85 | [11 empty] | Шина нулевая с изолятором BB-D-N-DIN-8-6х9-синий OptiKit
|  | Всего по позиции |  |  | 10: 12.03; 12: 102.85 | [17 empty] | Всего по позиции
552 | ФЕРм08-03-526-01 | Автомат одно-, двух-, трехполюсный, устанавливаемый на конструкции: на стене или колонне, на ток до 25 А | [22 empty] | Автомат одно-, двух-, трехполюсный, устанавливаемый на конструкции: на стене или колонне, на ток до 25 А | bar: 4 to 7
| Приказ от 04.08.2020 № 421/пр прил.10 табл.1 п.5 | Производство работ осуществляется в стесненных условиях населенных пунктов ОЗП=1,15; ЭМ=1,15 к расх.; ЗПМ=1,15; ТЗ=1,15; ТЗМ=1,15 | [24 empty] | Производство работ осуществляется в стесненных условиях населенных пунктов ОЗП=1,15; ЭМ=1,15 к расх.; ЗПМ=1,15; ТЗ=1,15; ТЗМ=1,15
| 1 | ОТ |  |  | 8: 12.74; 9: 1.15; 10: 14.65; 11: 34.96; 12: 512.16 | [14 empty] | ОТ
| 2 | ЭМ |  |  | 8: 0.87; 9: 1.15; 10: 1 | [14 empty] | ЭМ
| 4 | М |  |  | 8: 20.04; 10: 20.04 | [14 empty] | М
|  | ЗТ |  |  | 4: чел.-ч; 5: 1.34; 6: 1.15; 7: 1.541 | [15 empty] | ЗТ
|  | Итого по расценке |  |  | 8: 33.65; 10: 35.69 | [16 empty] | Итого по расценке
|  | ФОТ |  |  | 10: 14.65; 12: 512.16 | [15 empty] | ФОТ
| Пр/812-049.3-1 | НР Электротехнические установки на других объектах |  |  | 4: %; 5: 97; 7: 97; 10: 14.21; 12: 496.8 | [15 empty] | НР Электротехнические установки на других объектах
| Пр/774-049.3 | СП Электротехнические установки на других объектах |  |  | 4: %; 5: 51; 7: 51; 10: 7.47; 12: 261.2 | [15 empty] | СП Электротехнические установки на других объектах
|  | Всего по позиции |  |  | 10: 57.37 | [17 empty] | Всего по позиции
553 | ТЦ_62.1.01.02_76_7716783919_23.01.2024_01 | Выключатель автоматический дифференциальный 1Р+N 16А 30мА тип AC х-ка С ДИФ-103 6кА 16204DEK Dekraft |  |  | шт | 1 | 1 | 1 | 2210.38 |  | 258.52 | 8.55 | 2210.38 | [11 empty] | Выключатель автоматический дифференциальный 1Р+N 16А 30мА тип AC х-ка С ДИФ-103 6кА 16204DEK Dekraft
|  | Всего по позиции |  |  | 10: 258.52; 12: 2210.38 | [17 empty] | Всего по позиции
554 | ФЕРм08-02-363-01 | Кронштейны специальные на опорах для светильников сварные металлические, количество рожков: 1 |  |  | 4: шт; 5: 14; 6: 1; 7: 14 | [11 empty] | Кронштейны специальные на опорах для светильников сварные металлические, количество рожков: 1
|  | Объем=10+4 | [23 empty] | Объем=10+4
| Приказ от 04.08.2020 № 421/пр прил.10 табл.1 п.5 | Производство работ осуществляется в стесненных условиях населенных пунктов ОЗП=1,15; ЭМ=1,15 к расх.; ЗПМ=1,15; ТЗ=1,15; ТЗМ=1,15 | [24 empty] | Производство работ осуществляется в стесненных условиях населенных пунктов ОЗП=1,15; ЭМ=1,15 к расх.; ЗПМ=1,15; ТЗ=1,15; ТЗМ=1,15
| 1 | ОТ |  |  | 8: 26.64; 9: 1.15; 10: 428.9; 11: 34.96; 12: 14994.34 | [14 empty] | ОТ
| 2 | ЭМ |  |  | 8: 154.88; 9: 1.15; 10: 2493.57 | [14 empty] | ЭМ
| 3 | в т.ч. ОТм |  |  | 8: 14.81; 9: 1.15; 10: 238.44; 11: 34.96; 12: 8335.86 | [14 empty] | в т.ч. ОТм
| 4 | М |  |  | 8: 15.73; 10: 220.22 | [14 empty] | М
|  | ЗТ |  |  | 4: чел.-ч; 5: 2.73; 6: 1.15; 7: 43.953 | [15 empty] | ЗТ
|  | ЗТм |  |  | 4: чел.-ч; 5: 1.1; 6: 1.15; 7: 17.71 | [15 empty] | ЗТм
|  | Итого по расценке |  |  | 8: 197.25; 10: 3142.69 | [16 empty] | Итого по расценке
|  | ФОТ |  |  | 10: 667.34; 12: 23330.2 | [15 empty] | ФОТ
| Пр/812-049.3-1 | НР Электротехнические установки на других объектах |  |  | 4: %; 5: 97; 7: 97; 10: 647.32; 12: 22630.29 | [15 empty] | НР Электротехнические установки на других объектах
| Пр/774-049.3 | СП Электротехнические установки на других объектах |  |  | 4: %; 5: 51; 7: 51; 10: 340.34; 12: 11898.4 | [15 empty] | СП Электротехнические установки на других объектах
|  | Всего по позиции |  |  | 10: 4130.35 | [17 empty] | Всего по позиции
555 | ФССЦ-07.2.02.02-0089 | Кронштейн для консольных и подвесных светильников, серия 1 (Стандарт), марка: 1.К1-2,0-2,0-О3-ц (ТАНС.41.118.000) |  |  | шт | 10 | 1 | 10 | 1392.13 |  | 13921.3 | [13 empty] | Кронштейн для консольных и подвесных светильников, серия 1 (Стандарт), марка: 1.К1-2,0-2,0-О3-ц (ТАНС.41.118.000)
|  | Всего по позиции |  |  | 10: 13921.3 | [17 empty] | Всего по позиции
556 | ФССЦ-07.2.02.02-0090 | Кронштейн для консольных и подвесных светильников, серия 1 (Стандарт), марка: 1.К1-2,0-2,0-О4-ц (ТАНС.41.111.000) |  |  | шт | 4 | 1 | 4 | 1579.78 |  | 6319.12 | [13 empty] | Кронштейн для консольных и подвесных светильников, серия 1 (Стандарт), марка: 1.К1-2,0-2,0-О4-ц (ТАНС.41.111.000)
|  | Всего по позиции |  |  | 10: 6319.12 | [17 empty] | Всего по позиции
557 | ТЦ_21.1.06.07_76_7716783919_23.01.2024_01 | Кабель АВВГнг(А)-LS 3х2,5 |  |  | м | 91.8 | 1 | 91.8 | 127.76 |  | 1371.74 | 8.55 | 11728.37 | [11 empty] | Кабель АВВГнг(А)-LS 3х2,5
|  | Объем=90*1,02 | [23 empty] | Объем=90*1,02
|  | Всего по позиции |  |  | 10: 1371.74; 12: 11728.37 | [17 empty] | Всего по позиции
558 | ФЕРм08-02-363-02 | Кронштейны специальные на опорах для светильников сварные металлические, количество рожков: 2 |  |  | 4: шт; 5: 2; 6: 1; 7: 2 | [11 empty] | Кронштейны специальные на опорах для светильников сварные металлические, количество рожков: 2
| Приказ от 04.08.2020 № 421/пр прил.10 табл.1 п.5 | Производство работ осуществляется в стесненных условиях населенных пунктов ОЗП=1,15; ЭМ=1,15 к расх.; ЗПМ=1,15; ТЗ=1,15; ТЗМ=1,15 | [24 empty] | Производство работ осуществляется в стесненных условиях населенных пунктов ОЗП=1,15; ЭМ=1,15 к расх.; ЗПМ=1,15; ТЗ=1,15; ТЗМ=1,15
| 1 | ОТ |  |  | 8: 35.53; 9: 1.15; 10: 81.72; 11: 34.96; 12: 2856.93 | [14 empty] | ОТ
| 2 | ЭМ |  |  | 8: 182; 9: 1.15; 10: 418.6 | [14 empty] | ЭМ
| 3 | в т.ч. ОТм |  |  | 8: 17.38; 9: 1.15; 10: 39.97; 11: 34.96; 12: 1397.35 | [14 empty] | в т.ч. ОТм
| 4 | М |  |  | 8: 21.63; 10: 43.26 | [14 empty] | М
|  | ЗТ |  |  | 4: чел.-ч; 5: 3.64; 6: 1.15; 7: 8.372 | [15 empty] | ЗТ
|  | ЗТм |  |  | 4: чел.-ч; 5: 1.29; 6: 1.15; 7: 2.967 | [15 empty] | ЗТм
|  | Итого по расценке |  |  | 8: 239.16; 10: 543.58 | [16 empty] | Итого по расценке
|  | ФОТ |  |  | 10: 121.69; 12: 4254.28 | [15 empty] | ФОТ
| Пр/812-049.3-1 | НР Электротехнические установки на других объектах |  |  | 4: %; 5: 97; 7: 97; 10: 118.04; 12: 4126.65 | [15 empty] | НР Электротехнические установки на других объектах
| Пр/774-049.3 | СП Электротехнические установки на других объектах |  |  | 4: %; 5: 51; 7: 51; 10: 62.06; 12: 2169.68 | [15 empty] | СП Электротехнические установки на других объектах
|  | Всего по позиции |  |  | 10: 723.68 | [17 empty] | Всего по позиции
559 | ФССЦ-07.2.02.02-0130 | Кронштейн для консольных и подвесных светильников, серия 1 (Стандарт), марка: 1.К2-2,0-2,0-30.15/90-О3-ц (ТАНС.41.095.000) |  |  | шт | 2 | 1 | 2 | 2518.04 |  | 5036.08 | [13 empty] | Кронштейн для консольных и подвесных светильников, серия 1 (Стандарт), марка: 1.К2-2,0-2,0-30.15/90-О3-ц (ТАНС.41.095.000)
|  | Всего по позиции |  |  | 10: 5036.08 | [17 empty] | Всего по позиции
560 | ФЕРм08-02-369-03 | Светильник, устанавливаемый вне зданий с лампами: ртутными |  |  | 4: шт; 5: 18; 6: 1; 7: 18 | [11 empty] | Светильник, устанавливаемый вне зданий с лампами: ртутными
|  | Объем=4+14 | [23 empty] | Объем=4+14
| Приказ от 04.08.2020 № 421/пр прил.10 табл.1 п.5 | Производство работ осуществляется в стесненных условиях населенных пунктов ОЗП=1,15; ЭМ=1,15 к расх.; ЗПМ=1,15; ТЗ=1,15; ТЗМ=1,15 | [24 empty] | Производство работ осуществляется в стесненных условиях населенных пунктов ОЗП=1,15; ЭМ=1,15 к расх.; ЗПМ=1,15; ТЗ=1,15; ТЗМ=1,15
| 1 | ОТ |  |  | 8: 11.24; 9: 1.15; 10: 232.67; 11: 34.96; 12: 8134.14 | [14 empty] | ОТ
| 2 | ЭМ |  |  | 8: 45; 9: 1.15; 10: 931.5 | [14 empty] | ЭМ
| 3 | в т.ч. ОТм |  |  | 8: 4.42; 9: 1.15; 10: 91.49; 11: 34.96; 12: 3198.49 | [14 empty] | в т.ч. ОТм
| 4 | М |  |  | 8: 49.39; 10: 889.02 | [14 empty] | М
|  | ЗТ |  |  | 4: чел.-ч; 5: 1.07; 6: 1.15; 7: 22.149 | [15 empty] | ЗТ
|  | ЗТм |  |  | 4: чел.-ч; 5: 0.33; 6: 1.15; 7: 6.831 | [15 empty] | ЗТм
|  | Итого по расценке |  |  | 8: 105.63; 10: 2053.19 | [16 empty] | Итого по расценке
|  | ФОТ |  |  | 10: 324.16; 12: 11332.63 | [15 empty] | ФОТ
| Пр/812-049.3-1 | НР Электротехнические установки на других объектах |  |  | 4: %; 5: 97; 7: 97; 10: 314.44; 12: 10992.65 | [15 empty] | НР Электротехнические установки на других объектах
| Пр/774-049.3 | СП Электротехнические установки на других объектах |  |  | 4: %; 5: 51; 7: 51; 10: 165.32; 12: 5779.64 | [15 empty] | СП Электротехнические установки на других объектах
|  | Всего по позиции |  |  | 10: 2532.95 | [17 empty] | Всего по позиции
561 | ТЦ_20.3.03.07_76_7716783919_23.01.2024_01 | Светодиодный светильник PromLED Groza 150 M, 150Вт, 5000К PL- 2111.0000.0150-50.155070 PromLED |  |  | шт | 4 | 1 | 4 | 23938.55 |  | 11199.32 | 8.55 | 95754.2 | [11 empty] | Светодиодный светильник PromLED Groza 150 M, 150Вт, 5000К PL- 2111.0000.0150-50.155070 PromLED
|  | Всего по позиции |  |  | 10: 11199.32; 12: 95754.2 | [17 empty] | Всего по позиции
562 | ТЦ_20.3.03.07_76_7716783919_23.01.2024_01 | Светодиодный светильник PromLED Groza 70 M, 70Вт, 5000К PL- 2111.0000.0070-50.155070 PromLED |  |  | шт | 14 | 1 | 14 | 19583.15 |  | 32065.98 | 8.55 | 274164.1 | [11 empty] | Светодиодный светильник PromLED Groza 70 M, 70Вт, 5000К PL- 2111.0000.0070-50.155070 PromLED
|  | Всего по позиции |  |  | 10: 32065.98; 12: 274164.1 | [17 empty] | Всего по позиции
563 | ФЕРм08-02-148-01 | Кабель до 35 кВ в проложенных трубах, блоках и коробах, масса 1 м кабеля: до 1 кг (прим внутри опоры) |  |  | 4: 100 м; 5: 0.08; 6: 1; 7: 0.08 | [11 empty] | Кабель до 35 кВ в проложенных трубах, блоках и коробах, масса 1 м кабеля: до 1 кг (прим внутри опоры)
|  | Объем=8 / 100 | [23 empty] | Объем=8 / 100
| ОП п.1.8.3 | При производстве работ на высоте св. 8 до 15 м ОЗП=1,1; ТЗ=1,1 | [24 empty] | При производстве работ на высоте св. 8 до 15 м ОЗП=1,1; ТЗ=1,1
| Приказ от 04.08.2020 № 421/пр прил.10 табл.1 п.5 | Производство работ осуществляется в стесненных условиях населенных пунктов ОЗП=1,15; ЭМ=1,15 к расх.; ЗПМ=1,15; ТЗ=1,15; ТЗМ=1,15 | [24 empty] | Производство работ осуществляется в стесненных условиях населенных пунктов ОЗП=1,15; ЭМ=1,15 к расх.; ЗПМ=1,15; ТЗ=1,15; ТЗМ=1,15
| 1 | ОТ |  |  | 8: 93.25; 9: 1.265; 10: 9.44; 11: 34.96; 12: 330.02 | [14 empty] | ОТ
| 2 | ЭМ |  |  | 8: 46.25; 9: 1.15; 10: 4.26 | [14 empty] | ЭМ
| 3 | в т.ч. ОТм |  |  | 8: 5.02; 9: 1.15; 10: 0.46; 11: 34.96; 12: 16.08 | [14 empty] | в т.ч. ОТм
| 4 | М |  |  | 8: 37.03; 10: 2.96 | [14 empty] | М
|  | ЗТ |  |  | 4: чел.-ч; 5: 9.92; 6: 1.265; 7: 1.0039 | [15 empty] | ЗТ
|  | ЗТм |  |  | 4: чел.-ч; 5: 0.4; 6: 1.15; 7: 0.0368 | [15 empty] | ЗТм
|  | Итого по расценке |  |  | 8: 176.53; 10: 16.66 | [16 empty] | Итого по расценке
|  | ФОТ |  |  | 10: 9.9; 12: 346.1 | [15 empty] | ФОТ
| Пр/812-049.3-1 | НР Электротехнические установки на других объектах |  |  | 4: %; 5: 97; 7: 97; 10: 9.6; 12: 335.72 | [15 empty] | НР Электротехнические установки на других объектах
| Пр/774-049.3 | СП Электротехнические установки на других объектах |  |  | 4: %; 5: 51; 7: 51; 10: 5.05; 12: 176.51 | [15 empty] | СП Электротехнические установки на других объектах
|  | Всего по позиции |  |  | 10: 31.31 | [17 empty] | Всего по позиции
564 | ТЦ_21.1.06.07_76_7716783919_23.01.2024_01 | Кабель АВВГнг(А)-LS 3х2,5 |  |  | м | 8.16 | 1 | 8.16 | 127.76 |  | 121.93 | 8.55 | 1042.52 | [11 empty] | Кабель АВВГнг(А)-LS 3х2,5
|  | Объем=0,08*100*1,02 | [23 empty] | Объем=0,08*100*1,02
|  | Всего по позиции |  |  | 10: 121.93; 12: 1042.52 | [17 empty] | Всего по позиции
565 | ФЕРм08-03-523-01 | Предохранитель, устанавливаемый на изоляционном основании, на ток: до 100 А |  |  | 4: шт; 5: 17; 6: 1; 7: 17 | [11 empty] | Предохранитель, устанавливаемый на изоляционном основании, на ток: до 100 А
| ОП п.1.8.3 | При производстве работ на высоте св. 8 до 15 м ОЗП=1,1; ТЗ=1,1 | [24 empty] | При производстве работ на высоте св. 8 до 15 м ОЗП=1,1; ТЗ=1,1
| Приказ от 04.08.2020 № 421/пр прил.10 табл.1 п.5 | Производство работ осуществляется в стесненных условиях населенных пунктов ОЗП=1,15; ЭМ=1,15 к расх.; ЗПМ=1,15; ТЗ=1,15; ТЗМ=1,15 | [24 empty] | Производство работ осуществляется в стесненных условиях населенных пунктов ОЗП=1,15; ЭМ=1,15 к расх.; ЗПМ=1,15; ТЗ=1,15; ТЗМ=1,15
| 1 | ОТ |  |  | 8: 10.9; 9: 1.265; 10: 234.4; 11: 34.96; 12: 8194.62 | [14 empty] | ОТ
| 2 | ЭМ |  |  | 8: 0.07; 9: 1.15; 10: 1.37 | [14 empty] | ЭМ
| 4 | М |  |  | 8: 2.54; 10: 43.18 | [14 empty] | М
|  | ЗТ |  |  | 4: чел.-ч; 5: 1.01; 6: 1.265; 7: 21.7201 | [15 empty] | ЗТ
|  | Итого по расценке |  |  | 8: 13.51; 10: 278.95 | [16 empty] | Итого по расценке
|  | ФОТ |  |  | 10: 234.4; 12: 8194.62 | [15 empty] | ФОТ
| Пр/812-049.3-1 | НР Электротехнические установки на других объектах |  |  | 4: %; 5: 97; 7: 97; 10: 227.37; 12: 7948.78 | [15 empty] | НР Электротехнические установки на других объектах
| Пр/774-049.3 | СП Электротехнические установки на других объектах |  |  | 4: %; 5: 51; 7: 51; 10: 119.54; 12: 4179.26 | [15 empty] | СП Электротехнические установки на других объектах
|  | Всего по позиции |  |  | 10: 625.86 | [17 empty] | Всего по позиции
566 | ФССЦ-20.4.02.05-0032 | Предохранители плавкие ППТ-10 с плавкой вставкой ВТФ-6А |  |  | компл | 17 | 1 | 17 | 7.83 |  | 133.11 | [13 empty] | Предохранители плавкие ППТ-10 с плавкой вставкой ВТФ-6А
|  | Всего по позиции |  |  | 10: 133.11 | [17 empty] | Всего по позиции
|  | Итоги по разделу 23 Линия освещения N5.1. Подвеска провода СИП : | [29 empty] | Итоги по разделу 23 Линия освещения N5.1. Подвеска провода СИП :
|  | Итого прямые затраты (справочно) |  |  | 10: 97975.49; 12: 891523.63 | [19 empty] | Итого прямые затраты (справочно)
|  | в том числе: | [30 empty] | в том числе:
|  | Оплата труда рабочих |  |  | 10: 1311.6; 12: 45853.52 | [19 empty] | Оплата труда рабочих
|  | Эксплуатация машин |  |  | 10: 5361.41; 12: 65033.91 | [19 empty] | Эксплуатация машин
|  | в том числе оплата труда машинистов (Отм) |  |  | 10: 565.55; 12: 19771.62 | [19 empty] | в том числе оплата труда машинистов (Отм)
|  | Материалы |  |  | 10: 91302.48; 12: 780636.2 | [19 empty] | Материалы
|  | Строительные работы |  |  | 10: 34112.7; 12: 326041.51 | [19 empty] | Строительные работы
|  | в том числе: | [30 empty] | в том числе:
|  | оплата труда |  |  | 10: 298.95; 12: 10451.29 | [19 empty] | оплата труда
|  | эксплуатация машин и механизмов |  |  | 10: 1490.28 | [19 empty] | эксплуатация машин и механизмов
|  | в том числе оплата труда машинистов (ОТм) |  |  | 10: 192.3; 12: 6722.81 | [19 empty] | в том числе оплата труда машинистов (ОТм)
|  | материалы |  |  | 10: 31522.73 | [19 empty] | материалы
|  | накладные расходы |  |  | 10: 505.99; 12: 17689.32 | [19 empty] | накладные расходы
|  | сметная прибыль |  |  | 10: 294.75; 12: 10304.46 | [19 empty] | сметная прибыль
|  | Монтажные работы |  |  | 10: 66714.66; 12: 665183.44 | [19 empty] | Монтажные работы
|  | в том числе: | [30 empty] | в том числе:
|  | оплата труда |  |  | 10: 1012.65; 12: 35402.23 | [19 empty] | оплата труда
|  | эксплуатация машин и механизмов |  |  | 10: 3871.13 | [19 empty] | эксплуатация машин и механизмов
|  | в том числе оплата труда машинистов (ОТм) |  |  | 10: 373.25; 12: 13048.81 | [19 empty] | в том числе оплата труда машинистов (ОТм)
|  | материалы |  |  | 10: 59779.75 | [19 empty] | материалы
|  | накладные расходы |  |  | 10: 1344.33; 12: 46997.51 | [19 empty] | накладные расходы
|  | сметная прибыль |  |  | 10: 706.8; 12: 24710.03 | [19 empty] | сметная прибыль
|  | Итого ФОТ (справочно) |  |  | 10: 1877.15; 12: 65625.14 | [19 empty] | Итого ФОТ (справочно)
|  | Итого накладные расходы (справочно) |  |  | 10: 1850.32; 12: 64686.83 | [19 empty] | Итого накладные расходы (справочно)
|  | Итого сметная прибыль (справочно) |  |  | 10: 1001.55; 12: 35014.49 | [19 empty] | Итого сметная прибыль (справочно)
|  | Итого по разделу 23 Линия освещения N5.1. Подвеска провода СИП |  |  | 10: 100827.36; 12: 991224.95 | [20 empty] | Итого по разделу 23 Линия освещения N5.1. Подвеска провода СИП
|  | в том числе: | [30 empty] | в том числе:
|  | материальные ресурсы, отсутствующие в ФРСН |  |  | 10: 58421.76; 12: 499506.07 | [19 empty] | материальные ресурсы, отсутствующие в ФРСН
Раздел 24. Линия освещения N5.2. Подвеска провода СИП | [22 empty] | Раздел 24. Линия освещения N5.2. Подвеска провода СИП
Линия освещения N5.2 | [23 empty] | Линия освещения N5.2
567 | ФЕР33-04-017-01 | Подвеска самонесущих изолированных проводов (СИП-2А) напряжением от 0,4 кВ до 1 кВ (со снятием напряжения) при количестве 29 опор: с использованием автогидроподъемника |  |  | 4: 1000 м; 5: 0.35; 6: 1; 7: 0.35 | [11 empty] | Подвеска самонесущих изолированных проводов (СИП-2А) напряжением от 0,4 кВ до 1 кВ (со снятием напряжения) при количестве 29 опор: с использованием автогидроподъемника
|  | Объем=350 / 1000 | [23 empty] | Объем=350 / 1000
| Приказ от 04.08.2020 № 421/пр прил.10 табл.1 п.5 | Производство работ осуществляется в стесненных условиях населенных пунктов ОЗП=1,15; ЭМ=1,15 к расх.; ЗПМ=1,15; ТЗ=1,15; ТЗМ=1,15 | [24 empty] | Производство работ осуществляется в стесненных условиях населенных пунктов ОЗП=1,15; ЭМ=1,15 к расх.; ЗПМ=1,15; ТЗ=1,15; ТЗМ=1,15
| 1 | ОТ |  |  | 8: 620.43; 9: 1.15; 10: 249.72; 11: 34.96; 12: 8730.21 | [14 empty] | ОТ
| 2 | ЭМ |  |  | 8: 3092.82; 9: 1.15; 10: 1244.86 | [14 empty] | ЭМ
| 3 | в т.ч. ОТм |  |  | 8: 399.08; 9: 1.15; 10: 160.63; 11: 34.96; 12: 5615.62 | [14 empty] | в т.ч. ОТм
| 4 | М |  |  | 8: 7435.74; 10: 2602.51 | [14 empty] | М
|  | ЗТ |  |  | 4: чел.-ч; 5: 65.24; 6: 1.15; 7: 26.2591 | [15 empty] | ЗТ
|  | ЗТм |  |  | 4: чел.-ч; 5: 37.51; 6: 1.15; 7: 15.0978 | [15 empty] | ЗТм
|  | Итого по расценке |  |  | 8: 11148.99; 10: 4097.09 | [16 empty] | Итого по расценке
|  | ФОТ |  |  | 10: 410.35; 12: 14345.83 | [15 empty] | ФОТ
| Пр/812-027.0-1 | НР Линии электропередачи |  |  | 4: %; 5: 103; 7: 103; 10: 422.66; 12: 14776.2 | [15 empty] | НР Линии электропередачи
| Пр/774-027.0 | СП Линии электропередачи |  |  | 4: %; 5: 60; 7: 60; 10: 246.21; 12: 8607.5 | [15 empty] | СП Линии электропередачи
|  | Всего по позиции |  |  | 10: 4765.96 | [17 empty] | Всего по позиции
568 | ТЦ_21.2.01.02_76_7716783919_23.01.2024_01 | Провод СИП-2 3х25+1х25 (ГОСТ 31946-2012) |  |  | м | 357 | 1 | 357 | 267.92 |  | 11186.84 | 8.55 | 95647.44 | [11 empty] | Провод СИП-2 3х25+1х25 (ГОСТ 31946-2012)
|  | Объем=350*1,02 | [23 empty] | Объем=350*1,02
|  | Всего по позиции |  |  | 10: 11186.84; 12: 95647.44 | [17 empty] | Всего по позиции
При изменении количества опор на 1000 м на 5 участок: | [23 empty] | При изменении количества опор на 1000 м на 5 участок:
569 | ФЕР33-04-017-03 | При изменении количества опор на 1000 м добавлять или исключать: к расценке 33-04-017-01 |  |  | 4: шт; 5: 8; 6: 1; 7: 8 | [11 empty] | При изменении количества опор на 1000 м добавлять или исключать: к расценке 33-04-017-01
|  | Объем=((30/0,769)-29)*0,769 | [23 empty] | Объем=((30/0,769)-29)*0,769
| Приказ от 04.08.2020 № 421/пр прил.10 табл.1 п.5 | Производство работ осуществляется в стесненных условиях населенных пунктов ОЗП=1,15; ЭМ=1,15 к расх.; ЗПМ=1,15; ТЗ=1,15; ТЗМ=1,15 | [24 empty] | Производство работ осуществляется в стесненных условиях населенных пунктов ОЗП=1,15; ЭМ=1,15 к расх.; ЗПМ=1,15; ТЗ=1,15; ТЗМ=1,15
| 1 | ОТ |  |  | 8: 15.18; 9: 1.15; 10: 139.66; 11: 34.96; 12: 4882.51 | [14 empty] | ОТ
| 2 | ЭМ |  |  | 8: 90.92; 9: 1.15; 10: 836.46 | [14 empty] | ЭМ
| 3 | в т.ч. ОТм |  |  | 8: 11.69; 9: 1.15; 10: 107.55; 11: 34.96; 12: 3759.95 | [14 empty] | в т.ч. ОТм
| 4 | М |  |  | 8: 255.79; 10: 2046.32 | [14 empty] | М
|  | ЗТ |  |  | 4: чел.-ч; 5: 1.53; 6: 1.15; 7: 14.076 | [15 empty] | ЗТ
|  | ЗТм |  |  | 4: чел.-ч; 5: 1.11; 6: 1.15; 7: 10.212 | [15 empty] | ЗТм
|  | Итого по расценке |  |  | 8: 361.89; 10: 3022.44 | [16 empty] | Итого по расценке
|  | ФОТ |  |  | 10: 247.21; 12: 8642.46 | [15 empty] | ФОТ
| Пр/812-027.0-1 | НР Линии электропередачи |  |  | 4: %; 5: 103; 7: 103; 10: 254.63; 12: 8901.73 | [15 empty] | НР Линии электропередачи
| Пр/774-027.0 | СП Линии электропередачи |  |  | 4: %; 5: 60; 7: 60; 10: 148.33; 12: 5185.48 | [15 empty] | СП Линии электропередачи
|  | Всего по позиции |  |  | 10: 3425.4 | [17 empty] | Всего по позиции
Арматура для крепления провода на участок №5. (Количество узлов на участок : У1-2 шт, У2-22 шт., У3-2 шт., У4- 4 шт.) | [23 empty] | Арматура для крепления провода на участок №5. (Количество узлов на участок : У1-2 шт, У2-22 шт., У3-2 шт., У4- 4 шт.)
Узел №1 (Стоимость комплекта промежуточной подвески,монтажной ленты,бугель учтены внутри расценки ФЕР33-04-017-01 ) | [23 empty] | Узел №1 (Стоимость комплекта промежуточной подвески,монтажной ленты,бугель учтены внутри расценки ФЕР33-04-017-01 )
570 | ФССЦ-25.2.02.04-0011 | Кронштейн анкерный (СИП), марка CA 1500 (кронштейн анкерный СА 2000) |  |  | шт | 2 | 1 | 2 | 34.91 |  | 69.82 | [13 empty] | Кронштейн анкерный (СИП), марка CA 1500 (кронштейн анкерный СА 2000)
|  | Объем=1*2 | [23 empty] | Объем=1*2
|  | Всего по позиции |  |  | 10: 69.82 | [17 empty] | Всего по позиции
571 | ФССЦ-25.2.01.06-0002 | Зажим клиновой для серьги с клином (КС-035) (Зажим анкерный DN 35 ) |  |  | шт | 2 | 1 | 2 | 89.49 |  | 178.98 | [13 empty] | Зажим клиновой для серьги с клином (КС-035) (Зажим анкерный DN 35 )
|  | Объем=1*2 | [23 empty] | Объем=1*2
|  | Всего по позиции |  |  | 10: 178.98 | [17 empty] | Всего по позиции
572 | ФССЦ-25.2.02.09-0011 | Хомут стяжной, диаметр 10-45 мм, длина 175 мм, разрушающая нагрузка 0,3 кН (Стяжной ремешок Е260) |  |  | 100 шт | 0.08 | 1 | 0.08 | 194 |  | 15.52 | [13 empty] | Хомут стяжной, диаметр 10-45 мм, длина 175 мм, разрушающая нагрузка 0,3 кН (Стяжной ремешок Е260)
|  | Объем=(4*2) / 100 | [23 empty] | Объем=(4*2) / 100
|  | Всего по позиции |  |  | 10: 15.52 | [17 empty] | Всего по позиции
573 | ФССЦ-20.2.02.04-0011 | Колпачок изолирующий (СИП) CECT 6-35 |  |  | 100 шт | 0.08 | 1 | 0.08 | 793 |  | 63.44 | [13 empty] | Колпачок изолирующий (СИП) CECT 6-35
|  | Объем=(4*2) / 100 | [23 empty] | Объем=(4*2) / 100
|  | Всего по позиции |  |  | 10: 63.44 | [17 empty] | Всего по позиции
Узел №2 (Стоимость комплекта промежуточной подвески,монтажной ленты,бугель учтены внутри расценки ФЕР33-04-017-01 ) | [23 empty] | Узел №2 (Стоимость комплекта промежуточной подвески,монтажной ленты,бугель учтены внутри расценки ФЕР33-04-017-01 )
574 | ФССЦ-25.2.02.09-0011 | Хомут стяжной, диаметр 10-45 мм, длина 175 мм, разрушающая нагрузка 0,3 кН (Стяжной ремешок Е260) |  |  | 100 шт | 0.66 | 1 | 0.66 | 194 |  | 128.04 | [13 empty] | Хомут стяжной, диаметр 10-45 мм, длина 175 мм, разрушающая нагрузка 0,3 кН (Стяжной ремешок Е260)
|  | Объем=(3*22) / 100 | [23 empty] | Объем=(3*22) / 100
|  | Всего по позиции |  |  | 10: 128.04 | [17 empty] | Всего по позиции
Узел №3 (Стоимость комплекта промежуточной подвески,монтажной ленты,бугель учтены внутри расценки ФЕР33-04-017-01 ) | [23 empty] | Узел №3 (Стоимость комплекта промежуточной подвески,монтажной ленты,бугель учтены внутри расценки ФЕР33-04-017-01 )
575 | ФССЦ-25.2.02.04-0011 | Кронштейн анкерный (СИП), марка CA 1500 (кронштейн анкерный СА 2000) |  |  | шт | 2 | 1 | 2 | 34.91 |  | 69.82 | [13 empty] | Кронштейн анкерный (СИП), марка CA 1500 (кронштейн анкерный СА 2000)
|  | Объем=1*2 | [23 empty] | Объем=1*2
|  | Всего по позиции |  |  | 10: 69.82 | [17 empty] | Всего по позиции
576 | ФССЦ-25.2.01.06-0002 | Зажим клиновой для серьги с клином (КС-035) (Зажим анкерный DN 35 ) |  |  | шт | 2 | 1 | 2 | 89.49 |  | 178.98 | [13 empty] | Зажим клиновой для серьги с клином (КС-035) (Зажим анкерный DN 35 )
|  | Объем=1*2 | [23 empty] | Объем=1*2
|  | Всего по позиции |  |  | 10: 178.98 | [17 empty] | Всего по позиции
577 | ФССЦ-25.2.02.09-0011 | Хомут стяжной, диаметр 10-45 мм, длина 175 мм, разрушающая нагрузка 0,3 кН (Стяжной ремешок Е260) |  |  | 100 шт | 0.06 | 1 | 0.06 | 194 |  | 11.64 | [13 empty] | Хомут стяжной, диаметр 10-45 мм, длина 175 мм, разрушающая нагрузка 0,3 кН (Стяжной ремешок Е260)
|  | Объем=(3*2) / 100 | [23 empty] | Объем=(3*2) / 100
|  | Всего по позиции |  |  | 10: 11.64 | [17 empty] | Всего по позиции
578 | ФССЦ-20.5.04.04-0004 | Зажим натяжной болтовый НБ-3-6Б(Болтовой соединительный зажим (MET-50SR)) |  |  | шт | 8 | 1 | 8 | 197.2 |  | 1577.6 | [13 empty] | Зажим натяжной болтовый НБ-3-6Б(Болтовой соединительный зажим (MET-50SR))
|  | Объем=4*2 | [23 empty] | Объем=4*2
|  | Всего по позиции |  |  | 10: 1577.6 | [17 empty] | Всего по позиции
579 | ФССЦ-25.2.01.18-0011 | Фиксатор дистанционный SO70 (Фиксатор дистанции BIC-15.50) |  |  | 100 шт | 0.02 | 1 | 0.02 | 1565 |  | 31.3 | [13 empty] | Фиксатор дистанционный SO70 (Фиксатор дистанции BIC-15.50)
|  | Объем=(1*2) / 100 | [23 empty] | Объем=(1*2) / 100
|  | Всего по позиции |  |  | 10: 31.3 | [17 empty] | Всего по позиции
Узел №4 (Стоимость комплекта промежуточной подвески,монтажной ленты,бугель учтены внутри расценки ФЕР33-04-017-01, муфта учтена в пп. 550) | [23 empty] | Узел №4 (Стоимость комплекта промежуточной подвески,монтажной ленты,бугель учтены внутри расценки ФЕР33-04-017-01, муфта учтена в пп. 550)
580 | ФССЦ-25.2.02.04-0011 | Кронштейн анкерный (СИП), марка CA 1500 (кронштейн анкерный СА 2000) |  |  | шт | 4 | 1 | 4 | 34.91 |  | 139.64 | [13 empty] | Кронштейн анкерный (СИП), марка CA 1500 (кронштейн анкерный СА 2000)
|  | Объем=1*4 | [23 empty] | Объем=1*4
|  | Всего по позиции |  |  | 10: 139.64 | [17 empty] | Всего по позиции
581 | ФССЦ-25.2.01.06-0002 | Зажим клиновой для серьги с клином (КС-035) (Зажим анкерный DN 35 ) |  |  | шт | 4 | 1 | 4 | 89.49 |  | 357.96 | [13 empty] | Зажим клиновой для серьги с клином (КС-035) (Зажим анкерный DN 35 )
|  | Объем=1*4 | [23 empty] | Объем=1*4
|  | Всего по позиции |  |  | 10: 357.96 | [17 empty] | Всего по позиции
582 | ФССЦ-25.2.02.09-0011 | Хомут стяжной, диаметр 10-45 мм, длина 175 мм, разрушающая нагрузка 0,3 кН (Стяжной ремешок Е260) |  |  | 100 шт | 0.12 | 1 | 0.12 | 194 |  | 23.28 | [13 empty] | Хомут стяжной, диаметр 10-45 мм, длина 175 мм, разрушающая нагрузка 0,3 кН (Стяжной ремешок Е260)
|  | Объем=(3*4) / 100 | [23 empty] | Объем=(3*4) / 100
|  | Всего по позиции |  |  | 10: 23.28 | [17 empty] | Всего по позиции
583 | ФССЦ-25.2.01.18-0011 | Фиксатор дистанционный SO70 (Фиксатор дистанции BIC-15.50) |  |  | 100 шт | 0.04 | 1 | 0.04 | 1565 |  | 62.6 | [13 empty] | Фиксатор дистанционный SO70 (Фиксатор дистанции BIC-15.50)
|  | Объем=(1*4) / 100 | [23 empty] | Объем=(1*4) / 100
|  | Всего по позиции |  |  | 10: 62.6 | [17 empty] | Всего по позиции
584 | ФССЦ-20.2.02.04-0011 | Колпачок изолирующий (СИП) CECT 6-35 |  |  | 100 шт | 0.16 | 1 | 0.16 | 793 |  | 126.88 | [13 empty] | Колпачок изолирующий (СИП) CECT 6-35
|  | Объем=(4*4) / 100 | [23 empty] | Объем=(4*4) / 100
|  | Всего по позиции |  |  | 10: 126.88 | [17 empty] | Всего по позиции
585 | ФЕРм08-02-363-01 | Кронштейны специальные на опорах для светильников сварные металлические, количество рожков: 1 |  |  | 4: шт; 5: 8; 6: 1; 7: 8 | [11 empty] | Кронштейны специальные на опорах для светильников сварные металлические, количество рожков: 1
| Приказ от 04.08.2020 № 421/пр прил.10 табл.1 п.5 | Производство работ осуществляется в стесненных условиях населенных пунктов ОЗП=1,15; ЭМ=1,15 к расх.; ЗПМ=1,15; ТЗ=1,15; ТЗМ=1,15 | [24 empty] | Производство работ осуществляется в стесненных условиях населенных пунктов ОЗП=1,15; ЭМ=1,15 к расх.; ЗПМ=1,15; ТЗ=1,15; ТЗМ=1,15
| 1 | ОТ |  |  | 8: 26.64; 9: 1.15; 10: 245.09; 11: 34.96; 12: 8568.35 | [14 empty] | ОТ
| 2 | ЭМ |  |  | 8: 154.88; 9: 1.15; 10: 1424.9 | [14 empty] | ЭМ
| 3 | в т.ч. ОТм |  |  | 8: 14.81; 9: 1.15; 10: 136.25; 11: 34.96; 12: 4763.3 | [14 empty] | в т.ч. ОТм
| 4 | М |  |  | 8: 15.73; 10: 125.84 | [14 empty] | М
|  | ЗТ |  |  | 4: чел.-ч; 5: 2.73; 6: 1.15; 7: 25.116 | [15 empty] | ЗТ
|  | ЗТм |  |  | 4: чел.-ч; 5: 1.1; 6: 1.15; 7: 10.12 | [15 empty] | ЗТм
|  | Итого по расценке |  |  | 8: 197.25; 10: 1795.83 | [16 empty] | Итого по расценке
|  | ФОТ |  |  | 10: 381.34; 12: 13331.65 | [15 empty] | ФОТ
| Пр/812-049.3-1 | НР Электротехнические установки на других объектах |  |  | 4: %; 5: 97; 7: 97; 10: 369.9; 12: 12931.7 | [15 empty] | НР Электротехнические установки на других объектах
| Пр/774-049.3 | СП Электротехнические установки на других объектах |  |  | 4: %; 5: 51; 7: 51; 10: 194.48; 12: 6799.14 | [15 empty] | СП Электротехнические установки на других объектах
|  | Всего по позиции |  |  | 10: 2360.21 | [17 empty] | Всего по позиции
586 | ФССЦ-07.2.02.02-0089 | Кронштейн для консольных и подвесных светильников, серия 1 (Стандарт), марка: 1.К1-2,0-2,0-О3-ц (ТАНС.41.118.000) |  |  | шт | 8 | 1 | 8 | 1392.13 |  | 11137.04 | [13 empty] | Кронштейн для консольных и подвесных светильников, серия 1 (Стандарт), марка: 1.К1-2,0-2,0-О3-ц (ТАНС.41.118.000)
|  | Всего по позиции |  |  | 10: 11137.04 | [17 empty] | Всего по позиции
587 | ФЕРм08-02-363-02 | Кронштейны специальные на опорах для светильников сварные металлические, количество рожков: 2 |  |  | 4: шт; 5: 2; 6: 1; 7: 2 | [11 empty] | Кронштейны специальные на опорах для светильников сварные металлические, количество рожков: 2
| Приказ от 04.08.2020 № 421/пр прил.10 табл.1 п.5 | Производство работ осуществляется в стесненных условиях населенных пунктов ОЗП=1,15; ЭМ=1,15 к расх.; ЗПМ=1,15; ТЗ=1,15; ТЗМ=1,15 | [24 empty] | Производство работ осуществляется в стесненных условиях населенных пунктов ОЗП=1,15; ЭМ=1,15 к расх.; ЗПМ=1,15; ТЗ=1,15; ТЗМ=1,15
| 1 | ОТ |  |  | 8: 35.53; 9: 1.15; 10: 81.72; 11: 34.96; 12: 2856.93 | [14 empty] | ОТ
| 2 | ЭМ |  |  | 8: 182; 9: 1.15; 10: 418.6 | [14 empty] | ЭМ
| 3 | в т.ч. ОТм |  |  | 8: 17.38; 9: 1.15; 10: 39.97; 11: 34.96; 12: 1397.35 | [14 empty] | в т.ч. ОТм
| 4 | М |  |  | 8: 21.63; 10: 43.26 | [14 empty] | М
|  | ЗТ |  |  | 4: чел.-ч; 5: 3.64; 6: 1.15; 7: 8.372 | [15 empty] | ЗТ
|  | ЗТм |  |  | 4: чел.-ч; 5: 1.29; 6: 1.15; 7: 2.967 | [15 empty] | ЗТм
|  | Итого по расценке |  |  | 8: 239.16; 10: 543.58 | [16 empty] | Итого по расценке
|  | ФОТ |  |  | 10: 121.69; 12: 4254.28 | [15 empty] | ФОТ
| Пр/812-049.3-1 | НР Электротехнические установки на других объектах |  |  | 4: %; 5: 97; 7: 97; 10: 118.04; 12: 4126.65 | [15 empty] | НР Электротехнические установки на других объектах
| Пр/774-049.3 | СП Электротехнические установки на других объектах |  |  | 4: %; 5: 51; 7: 51; 10: 62.06; 12: 2169.68 | [15 empty] | СП Электротехнические установки на других объектах
|  | Всего по позиции |  |  | 10: 723.68 | [17 empty] | Всего по позиции
588 | ФССЦ-07.2.02.02-0130 | Кронштейн для консольных и подвесных светильников, серия 1 (Стандарт), марка: 1.К2-2,0-2,0-30.15/90-О3-ц (ТАНС.41.095.000) |  |  | шт | 2 | 1 | 2 | 2518.04 |  | 5036.08 | [13 empty] | Кронштейн для консольных и подвесных светильников, серия 1 (Стандарт), марка: 1.К2-2,0-2,0-30.15/90-О3-ц (ТАНС.41.095.000)
|  | Всего по позиции |  |  | 10: 5036.08 | [17 empty] | Всего по позиции
589 | ТЦ_21.1.06.07_76_7716783919_23.01.2024_01 | Кабель АВВГнг(А)-LS 3х2,5 |  |  | м | 61.2 | 1 | 61.2 | 127.76 |  | 914.49 | 8.55 | 7818.91 | [11 empty] | Кабель АВВГнг(А)-LS 3х2,5
|  | Объем=60*1,02 | [23 empty] | Объем=60*1,02
|  | Всего по позиции |  |  | 10: 914.49; 12: 7818.91 | [17 empty] | Всего по позиции
590 | ФЕРм08-02-369-03 | Светильник, устанавливаемый вне зданий с лампами: ртутными |  |  | 4: шт; 5: 12; 6: 1; 7: 12 | [11 empty] | Светильник, устанавливаемый вне зданий с лампами: ртутными
|  | Объем=4+8 | [23 empty] | Объем=4+8
| Приказ от 04.08.2020 № 421/пр прил.10 табл.1 п.5 | Производство работ осуществляется в стесненных условиях населенных пунктов ОЗП=1,15; ЭМ=1,15 к расх.; ЗПМ=1,15; ТЗ=1,15; ТЗМ=1,15 | [24 empty] | Производство работ осуществляется в стесненных условиях населенных пунктов ОЗП=1,15; ЭМ=1,15 к расх.; ЗПМ=1,15; ТЗ=1,15; ТЗМ=1,15
| 1 | ОТ |  |  | 8: 11.24; 9: 1.15; 10: 155.11; 11: 34.96; 12: 5422.65 | [14 empty] | ОТ
| 2 | ЭМ |  |  | 8: 45; 9: 1.15; 10: 621 | [14 empty] | ЭМ
| 3 | в т.ч. ОТм |  |  | 8: 4.42; 9: 1.15; 10: 61; 11: 34.96; 12: 2132.56 | [14 empty] | в т.ч. ОТм
| 4 | М |  |  | 8: 49.39; 10: 592.68 | [14 empty] | М
|  | ЗТ |  |  | 4: чел.-ч; 5: 1.07; 6: 1.15; 7: 14.766 | [15 empty] | ЗТ
|  | ЗТм |  |  | 4: чел.-ч; 5: 0.33; 6: 1.15; 7: 4.554 | [15 empty] | ЗТм
|  | Итого по расценке |  |  | 8: 105.63; 10: 1368.79 | [16 empty] | Итого по расценке
|  | ФОТ |  |  | 10: 216.11; 12: 7555.21 | [15 empty] | ФОТ
| Пр/812-049.3-1 | НР Электротехнические установки на других объектах |  |  | 4: %; 5: 97; 7: 97; 10: 209.63; 12: 7328.55 | [15 empty] | НР Электротехнические установки на других объектах
| Пр/774-049.3 | СП Электротехнические установки на других объектах |  |  | 4: %; 5: 51; 7: 51; 10: 110.22; 12: 3853.16 | [15 empty] | СП Электротехнические установки на других объектах
|  | Всего по позиции |  |  | 10: 1688.64 | [17 empty] | Всего по позиции
591 | ТЦ_20.3.03.07_76_7716783919_23.01.2024_01 | Светодиодный светильник PromLED Groza 150 M, 150Вт, 5000К PL- 2111.0000.0150-50.155070 PromLED |  |  | шт | 4 | 1 | 4 | 23938.55 |  | 11199.32 | 8.55 | 95754.2 | [11 empty] | Светодиодный светильник PromLED Groza 150 M, 150Вт, 5000К PL- 2111.0000.0150-50.155070 PromLED
|  | Всего по позиции |  |  | 10: 11199.32; 12: 95754.2 | [17 empty] | Всего по позиции
592 | ТЦ_20.3.03.07_76_7716783919_23.01.2024_01 | Светодиодный светильник PromLED Groza 70 M, 70Вт, 5000К PL- 2111.0000.0070-50.155070 PromLED |  |  | шт | 8 | 1 | 8 | 19583.15 |  | 18323.42 | 8.55 | 156665.2 | [11 empty] | Светодиодный светильник PromLED Groza 70 M, 70Вт, 5000К PL- 2111.0000.0070-50.155070 PromLED
|  | Всего по позиции |  |  | 10: 18323.42; 12: 156665.2 | [17 empty] | Всего по позиции
593 | ФЕРм08-03-523-01 | Предохранитель, устанавливаемый на изоляционном основании, на ток: до 100 А |  |  | 4: шт; 5: 12; 6: 1; 7: 12 | [11 empty] | Предохранитель, устанавливаемый на изоляционном основании, на ток: до 100 А
| ОП п.1.8.3 | При производстве работ на высоте св. 8 до 15 м ОЗП=1,1; ТЗ=1,1 | [24 empty] | При производстве работ на высоте св. 8 до 15 м ОЗП=1,1; ТЗ=1,1
| Приказ от 04.08.2020 № 421/пр прил.10 табл.1 п.5 | Производство работ осуществляется в стесненных условиях населенных пунктов ОЗП=1,15; ЭМ=1,15 к расх.; ЗПМ=1,15; ТЗ=1,15; ТЗМ=1,15 | [24 empty] | Производство работ осуществляется в стесненных условиях населенных пунктов ОЗП=1,15; ЭМ=1,15 к расх.; ЗПМ=1,15; ТЗ=1,15; ТЗМ=1,15
| 1 | ОТ |  |  | 8: 10.9; 9: 1.265; 10: 165.46; 11: 34.96; 12: 5784.48 | [14 empty] | ОТ
| 2 | ЭМ |  |  | 8: 0.07; 9: 1.15; 10: 0.97 | [14 empty] | ЭМ
| 4 | М |  |  | 8: 2.54; 10: 30.48 | [14 empty] | М
|  | ЗТ |  |  | 4: чел.-ч; 5: 1.01; 6: 1.265; 7: 15.3318 | [15 empty] | ЗТ
|  | Итого по расценке |  |  | 8: 13.51; 10: 196.91 | [16 empty] | Итого по расценке
|  | ФОТ |  |  | 10: 165.46; 12: 5784.48 | [15 empty] | ФОТ
| Пр/812-049.3-1 | НР Электротехнические установки на других объектах |  |  | 4: %; 5: 97; 7: 97; 10: 160.5; 12: 5610.95 | [15 empty] | НР Электротехнические установки на других объектах
| Пр/774-049.3 | СП Электротехнические установки на других объектах |  |  | 4: %; 5: 51; 7: 51; 10: 84.38; 12: 2950.08 | [15 empty] | СП Электротехнические установки на других объектах
|  | Всего по позиции |  |  | 10: 441.79 | [17 empty] | Всего по позиции
594 | ФССЦ-20.4.02.05-0032 | Предохранители плавкие ППТ-10 с плавкой вставкой ВТФ-6А |  |  | компл | 12 | 1 | 12 | 7.83 |  | 93.96 | [13 empty] | Предохранители плавкие ППТ-10 с плавкой вставкой ВТФ-6А
|  | Всего по позиции |  |  | 10: 93.96 | [17 empty] | Всего по позиции
|  | Итоги по разделу 24 Линия освещения N5.2. Подвеска провода СИП : | [29 empty] | Итоги по разделу 24 Линия освещения N5.2. Подвеска провода СИП :
|  | Итого прямые затраты (справочно) |  |  | 10: 71951.29; 12: 658841.87 | [19 empty] | Итого прямые затраты (справочно)
|  | в том числе: | [30 empty] | в том числе:
|  | Оплата труда рабочих |  |  | 10: 1036.76; 12: 36245.13 | [19 empty] | Оплата труда рабочих
|  | Эксплуатация машин |  |  | 10: 4546.79; 12: 55152.56 | [19 empty] | Эксплуатация машин
|  | в том числе оплата труда машинистов (Отм) |  |  | 10: 505.4; 12: 17668.78 | [19 empty] | в том числе оплата труда машинистов (Отм)
|  | Материалы |  |  | 10: 66367.74; 12: 567444.18 | [19 empty] | Материалы
|  | Строительные работы |  |  | 10: 27399.98; 12: 280311.24 | [19 empty] | Строительные работы
|  | в том числе: | [30 empty] | в том числе:
|  | оплата труда |  |  | 10: 389.38; 12: 13612.72 | [19 empty] | оплата труда
|  | эксплуатация машин и механизмов |  |  | 10: 2081.32 | [19 empty] | эксплуатация машин и механизмов
|  | в том числе оплата труда машинистов (ОТм) |  |  | 10: 268.18; 12: 9375.57 | [19 empty] | в том числе оплата труда машинистов (ОТм)
|  | материалы |  |  | 10: 23857.45 | [19 empty] | материалы
|  | накладные расходы |  |  | 10: 677.29; 12: 23677.93 | [19 empty] | накладные расходы
|  | сметная прибыль |  |  | 10: 394.54; 12: 13792.98 | [19 empty] | сметная прибыль
|  | Монтажные работы |  |  | 10: 46932.35; 12: 461771.45 | [19 empty] | Монтажные работы
|  | в том числе: | [30 empty] | в том числе:
|  | оплата труда |  |  | 10: 647.38; 12: 22632.41 | [19 empty] | оплата труда
|  | эксплуатация машин и механизмов |  |  | 10: 2465.47 | [19 empty] | эксплуатация машин и механизмов
|  | в том числе оплата труда машинистов (ОТм) |  |  | 10: 237.22; 12: 8293.21 | [19 empty] | в том числе оплата труда машинистов (ОТм)
|  | материалы |  |  | 10: 42510.29 | [19 empty] | материалы
|  | накладные расходы |  |  | 10: 858.07; 12: 29997.85 | [19 empty] | накладные расходы
|  | сметная прибыль |  |  | 10: 451.14; 12: 15772.06 | [19 empty] | сметная прибыль
|  | Итого ФОТ (справочно) |  |  | 10: 1542.16; 12: 53913.91 | [19 empty] | Итого ФОТ (справочно)
|  | Итого накладные расходы (справочно) |  |  | 10: 1535.36; 12: 53675.78 | [19 empty] | Итого накладные расходы (справочно)
|  | Итого сметная прибыль (справочно) |  |  | 10: 845.68; 12: 29565.04 | [19 empty] | Итого сметная прибыль (справочно)
|  | Итого по разделу 24 Линия освещения N5.2. Подвеска провода СИП |  |  | 10: 74332.33; 12: 742082.69 | [20 empty] | Итого по разделу 24 Линия освещения N5.2. Подвеска провода СИП
|  | в том числе: | [30 empty] | в том числе:
|  | материальные ресурсы, отсутствующие в ФРСН |  |  | 10: 41624.07; 12: 355885.75 | [19 empty] | материальные ресурсы, отсутствующие в ФРСН
Раздел 25. Заземление опор контактной сети. Монтажные работы. | [22 empty] | Раздел 25. Заземление опор контактной сети. Монтажные работы.
595 | ФЕРм08-02-471-03 | Заземлитель вертикальный из круглой стали диаметром: 12 мм |  |  | 4: 10 шт; 5: 2.6; 6: 1; 7: 2.6 | [11 empty] | Заземлитель вертикальный из круглой стали диаметром: 12 мм
|  | Объем=26 / 10 | [23 empty] | Объем=26 / 10
| Приказ от 04.08.2020 № 421/пр прил.10 табл.1 п.5 | Производство работ осуществляется в стесненных условиях населенных пунктов ОЗП=1,15; ЭМ=1,15 к расх.; ЗПМ=1,15; ТЗ=1,15; ТЗМ=1,15 | [24 empty] | Производство работ осуществляется в стесненных условиях населенных пунктов ОЗП=1,15; ЭМ=1,15 к расх.; ЗПМ=1,15; ТЗ=1,15; ТЗМ=1,15
| 1 | ОТ |  |  | 8: 67.77; 9: 1.15; 10: 202.63; 11: 34.96; 12: 7083.94 | [14 empty] | ОТ
| 2 | ЭМ |  |  | 8: 30.42; 9: 1.15; 10: 90.96 | [14 empty] | ЭМ
| 3 | в т.ч. ОТм |  |  | 8: 1.76; 9: 1.15; 10: 5.26; 11: 34.96; 12: 183.89 | [14 empty] | в т.ч. ОТм
| 4 | М |  |  | 8: 461.97; 10: 1201.12 | [14 empty] | М
|  | ЗТ |  |  | 4: чел.-ч; 5: 7.21; 6: 1.15; 7: 21.5579 | [15 empty] | ЗТ
|  | ЗТм |  |  | 4: чел.-ч; 5: 0.14; 6: 1.15; 7: 0.4186 | [15 empty] | ЗТм
|  | Итого по расценке |  |  | 8: 560.16; 10: 1494.71 | [16 empty] | Итого по расценке
|  | ФОТ |  |  | 10: 207.89; 12: 7267.83 | [15 empty] | ФОТ
| Пр/812-049.3-1 | НР Электротехнические установки на других объектах |  |  | 4: %; 5: 97; 7: 97; 10: 201.65; 12: 7049.8 | [15 empty] | НР Электротехнические установки на других объектах
| Пр/774-049.3 | СП Электротехнические установки на других объектах |  |  | 4: %; 5: 51; 7: 51; 10: 106.02; 12: 3706.59 | [15 empty] | СП Электротехнические установки на других объектах
|  | Всего по позиции |  |  | 10: 1802.38 | [17 empty] | Всего по позиции
596 | ФССЦ-08.3.04.02-0093 | Круг стальной горячекатаный, марка стали ВСт3пс5-1, диаметр 12 мм (вес 1 м.п. 0,89 кг) |  |  | т | 0.07644 | 1 | 0.07644 | 5230.01 |  | 399.78 | [13 empty] | Круг стальной горячекатаный, марка стали ВСт3пс5-1, диаметр 12 мм (вес 1 м.п. 0,89 кг)
|  | Объем=(26*3)*0,98/1000 | [23 empty] | Объем=(26*3)*0,98/1000
|  | Всего по позиции |  |  | 10: 399.78 | [17 empty] | Всего по позиции
597 | ФЕРм08-02-472-01 | Заземлитель горизонтальный из стали: круглой диаметром 12 мм |  |  | 4: 100 м; 5: 0.78; 6: 1; 7: 0.78 | [11 empty] | Заземлитель горизонтальный из стали: круглой диаметром 12 мм
|  | Объем=(26*3) / 100 | [23 empty] | Объем=(26*3) / 100
| Приказ от 04.08.2020 № 421/пр прил.10 табл.1 п.5 | Производство работ осуществляется в стесненных условиях населенных пунктов ОЗП=1,15; ЭМ=1,15 к расх.; ЗПМ=1,15; ТЗ=1,15; ТЗМ=1,15 | [24 empty] | Производство работ осуществляется в стесненных условиях населенных пунктов ОЗП=1,15; ЭМ=1,15 к расх.; ЗПМ=1,15; ТЗ=1,15; ТЗМ=1,15
| 1 | ОТ |  |  | 8: 155.1; 9: 1.15; 10: 139.12; 11: 34.96; 12: 4863.64 | [14 empty] | ОТ
| 2 | ЭМ |  |  | 8: 45.41; 9: 1.15; 10: 40.73 | [14 empty] | ЭМ
| 3 | в т.ч. ОТм |  |  | 8: 3.27; 9: 1.15; 10: 2.93; 11: 34.96; 12: 102.43 | [14 empty] | в т.ч. ОТм
| 4 | М |  |  | 8: 486.4; 10: 379.39 | [14 empty] | М
|  | ЗТ |  |  | 4: чел.-ч; 5: 16.5; 6: 1.15; 7: 14.8005 | [15 empty] | ЗТ
|  | ЗТм |  |  | 4: чел.-ч; 5: 0.26; 6: 1.15; 7: 0.23322 | [15 empty] | ЗТм
|  | Итого по расценке |  |  | 8: 686.91; 10: 559.24 | [16 empty] | Итого по расценке
|  | ФОТ |  |  | 10: 142.05; 12: 4966.07 | [15 empty] | ФОТ
| Пр/812-049.3-1 | НР Электротехнические установки на других объектах |  |  | 4: %; 5: 97; 7: 97; 10: 137.79; 12: 4817.09 | [15 empty] | НР Электротехнические установки на других объектах
| Пр/774-049.3 | СП Электротехнические установки на других объектах |  |  | 4: %; 5: 51; 7: 51; 10: 72.45; 12: 2532.7 | [15 empty] | СП Электротехнические установки на других объектах
|  | Всего по позиции |  |  | 10: 769.48 | [17 empty] | Всего по позиции
598 | ФССЦ-08.3.04.02-0093 | Круг стальной горячекатаный, марка стали ВСт3пс5-1, диаметр 12 мм (вес 1 м.п. 0,89 кг) |  |  | т | 0.07644 | 1 | 0.07644 | 5230.01 |  | 399.78 | [13 empty] | Круг стальной горячекатаный, марка стали ВСт3пс5-1, диаметр 12 мм (вес 1 м.п. 0,89 кг)
|  | Объем=(26*3)*0,98/1000 | [23 empty] | Объем=(26*3)*0,98/1000
|  | Всего по позиции |  |  | 10: 399.78 | [17 empty] | Всего по позиции
599 | ФЕР13-03-004-26 | Окраска металлических огрунтованных поверхностей: эмалью ПФ-115 |  |  | 4: 100 м2; 5: 0.00014; 6: 1; 7: 0.00014 | [11 empty] | Окраска металлических огрунтованных поверхностей: эмалью ПФ-115
|  | Объем=0,014 / 100 | [23 empty] | Объем=0,014 / 100
| Приказ от 04.08.2020 № 421/пр прил.10 табл.1 п.5 | Производство работ осуществляется в стесненных условиях населенных пунктов ОЗП=1,15; ЭМ=1,15 к расх.; ЗПМ=1,15; ТЗ=1,15; ТЗМ=1,15 | [24 empty] | Производство работ осуществляется в стесненных условиях населенных пунктов ОЗП=1,15; ЭМ=1,15 к расх.; ЗПМ=1,15; ТЗ=1,15; ТЗМ=1,15
| 1 | ОТ |  |  | 8: 19.32; 9: 1.15; 10: 0; 11: 34.96 | [14 empty] | ОТ
| 2 | ЭМ |  |  | 8: 6.01; 9: 1.15; 10: 0 | [14 empty] | ЭМ
| 3 | в т.ч. ОТм |  |  | 8: 0.22; 9: 1.15; 10: 0; 11: 34.96 | [14 empty] | в т.ч. ОТм
| 4 | М |  |  | 8: 138.16; 10: 0.02 | [14 empty] | М
|  | ЗТ |  |  | 4: чел.-ч; 5: 2.13; 6: 1.15; 7: 0.0003429 | [15 empty] | ЗТ
|  | ЗТм |  |  | 4: чел.-ч; 5: 0.02; 6: 1.15; 7: 3.2e-06 | [15 empty] | ЗТм
|  | Итого по расценке |  |  | 8: 163.49; 10: 0.02 | [16 empty] | Итого по расценке
|  | ФОТ | [26 empty] | ФОТ
| Пр/812-013.0-1 | НР Защита строительных конструкций и оборудования от коррозии |  |  | 4: %; 5: 94; 7: 94 | [15 empty] | НР Защита строительных конструкций и оборудования от коррозии
| Пр/774-013.0 | СП Защита строительных конструкций и оборудования от коррозии |  |  | 4: %; 5: 51; 7: 51 | [15 empty] | СП Защита строительных конструкций и оборудования от коррозии
|  | Всего по позиции |  |  | 10: 0.02 | [17 empty] | Всего по позиции
600 | ФЕРм08-02-472-10 | Проводник заземляющий из медного изолированного провода сечением 25 мм2 открыто по строительным основаниям 9прим. Прокладка провода заземления сечением 1х6 мм2 по опоре контактной сети) |  |  | 4: 100 м; 5: 0.025; 6: 1; 7: 0.025 | [11 empty] | Проводник заземляющий из медного изолированного провода сечением 25 мм2 открыто по строительным основаниям 9прим. Прокладка провода заземления сечением 1х6 мм2 по опоре контактной сети)
|  | Объем=2,5 / 100 | [23 empty] | Объем=2,5 / 100
| Приказ от 04.08.2020 № 421/пр прил.10 табл.1 п.5 | Производство работ осуществляется в стесненных условиях населенных пунктов ОЗП=1,15; ЭМ=1,15 к расх.; ЗПМ=1,15; ТЗ=1,15; ТЗМ=1,15 | [24 empty] | Производство работ осуществляется в стесненных условиях населенных пунктов ОЗП=1,15; ЭМ=1,15 к расх.; ЗПМ=1,15; ТЗ=1,15; ТЗМ=1,15
| 1 | ОТ |  |  | 8: 302.3; 9: 1.15; 10: 8.69; 11: 34.96; 12: 303.8 | [14 empty] | ОТ
| 2 | ЭМ |  |  | 8: 5.43; 9: 1.15; 10: 0.16 | [14 empty] | ЭМ
| 3 | в т.ч. ОТм |  |  | 8: 0.76; 9: 1.15; 10: 0.02; 11: 34.96; 12: 0.7 | [14 empty] | в т.ч. ОТм
| 4 | М |  |  | 8: 185.57; 10: 4.64 | [14 empty] | М
|  | ЗТ |  |  | 4: чел.-ч; 5: 32.16; 6: 1.15; 7: 0.9246 | [15 empty] | ЗТ
|  | ЗТм |  |  | 4: чел.-ч; 5: 0.06; 6: 1.15; 7: 0.001725 | [15 empty] | ЗТм
|  | Итого по расценке |  |  | 8: 493.3; 10: 13.49 | [16 empty] | Итого по расценке
|  | ФОТ |  |  | 10: 8.71; 12: 304.5 | [15 empty] | ФОТ
| Пр/812-049.3-1 | НР Электротехнические установки на других объектах |  |  | 4: %; 5: 97; 7: 97; 10: 8.45; 12: 295.37 | [15 empty] | НР Электротехнические установки на других объектах
| Пр/774-049.3 | СП Электротехнические установки на других объектах |  |  | 4: %; 5: 51; 7: 51; 10: 4.44; 12: 155.3 | [15 empty] | СП Электротехнические установки на других объектах
|  | Всего по позиции |  |  | 10: 26.38 | [17 empty] | Всего по позиции
601 | ФССЦ-21.2.03.09-0003 | Провод медный для заземления (Расчетная масса - 0,184 килограмм в метре.) |  |  | кг | 0.46 | 1 | 0.46 | 39.7 |  | 18.26 | [13 empty] | Провод медный для заземления (Расчетная масса - 0,184 килограмм в метре.)
|  | Объем=0,025*100*0,184 | [23 empty] | Объем=0,025*100*0,184
|  | Всего по позиции |  |  | 10: 18.26 | [17 empty] | Всего по позиции
|  | Итоги по разделу 25 Заземление опор контактной сети. Монтажные работы. : | [29 empty] | Итоги по разделу 25 Заземление опор контактной сети. Монтажные работы. :
|  | Итого прямые затраты (справочно) |  |  | 10: 2885.28; 12: 34396.28 | [19 empty] | Итого прямые затраты (справочно)
|  | в том числе: | [30 empty] | в том числе:
|  | Оплата труда рабочих |  |  | 10: 350.44; 12: 12251.38 | [19 empty] | Оплата труда рабочих
|  | Эксплуатация машин |  |  | 10: 131.85; 12: 1599.34 | [19 empty] | Эксплуатация машин
|  | в том числе оплата труда машинистов (Отм) |  |  | 10: 8.21; 12: 287.02 | [19 empty] | в том числе оплата труда машинистов (Отм)
|  | Материалы |  |  | 10: 2402.99; 12: 20545.56 | [19 empty] | Материалы
|  | Строительные работы |  |  | 10: 18.28 | [19 empty] | Строительные работы
|  | в том числе: | [30 empty] | в том числе:
|  | материалы |  |  | 10: 18.28 | [19 empty] | материалы
|  | Монтажные работы |  |  | 10: 3397.8; 12: 52796.84 | [19 empty] | Монтажные работы
|  | в том числе: | [30 empty] | в том числе:
|  | оплата труда |  |  | 10: 350.44; 12: 12251.38 | [19 empty] | оплата труда
|  | эксплуатация машин и механизмов |  |  | 10: 131.85 | [19 empty] | эксплуатация машин и механизмов
|  | в том числе оплата труда машинистов (ОТм) |  |  | 10: 8.21; 12: 287.02 | [19 empty] | в том числе оплата труда машинистов (ОТм)
|  | материалы |  |  | 10: 2384.71 | [19 empty] | материалы
|  | накладные расходы |  |  | 10: 347.89; 12: 12162.26 | [19 empty] | накладные расходы
|  | сметная прибыль |  |  | 10: 182.91; 12: 6394.59 | [19 empty] | сметная прибыль
|  | Итого ФОТ (справочно) |  |  | 10: 358.65; 12: 12538.4 | [19 empty] | Итого ФОТ (справочно)
|  | Итого накладные расходы (справочно) |  |  | 10: 347.89; 12: 12162.26 | [19 empty] | Итого накладные расходы (справочно)
|  | Итого сметная прибыль (справочно) |  |  | 10: 182.91; 12: 6394.59 | [19 empty] | Итого сметная прибыль (справочно)
|  | Итого по разделу 25 Заземление опор контактной сети. Монтажные работы. |  |  | 10: 3416.08; 12: 52953.13 | [20 empty] | Итого по разделу 25 Заземление опор контактной сети. Монтажные работы.
|  | Итоги по смете: | [32 empty] | Итоги по смете:
|  | Итого прямые затраты (справочно) |  |  | 10: 1313117.57; 12: 12129227.08 | [22 empty] | Итого прямые затраты (справочно)
|  | в том числе: | [33 empty] | в том числе:
|  | Оплата труда рабочих |  |  | 10: 23567.2; 12: 823909.26 | [22 empty] | Оплата труда рабочих
|  | Эксплуатация машин |  |  | 10: 73458.15; 12: 891047.36 | [22 empty] | Эксплуатация машин
|  | в том числе оплата труда машинистов (Отм) |  |  | 10: 8140.55; 12: 284593.68 | [22 empty] | в том числе оплата труда машинистов (Отм)
|  | Материалы |  |  | 10: 1211432.45; 12: 10357747.44 | [22 empty] | Материалы
|  | Перевозка |  |  | 10: 4659.77; 12: 56523.02 | [22 empty] | Перевозка
|  | Строительные работы |  |  | 10: 341511.16; 12: 3701468.8 | [22 empty] | Строительные работы
|  | Строительные работы |  |  | 10: 336851.39; 12: 3644945.78 | [22 empty] | Строительные работы
|  | в том числе: | [33 empty] | в том числе:
|  | оплата труда |  |  | 10: 7148.57; 12: 249913.99 | [22 empty] | оплата труда
| 1 | эксплуатация машин и механизмов |  |  | 10: 27627.82; 11: 12.13; 12: 335125.46 | [22 empty] | эксплуатация машин и механизмов
|  | в том числе оплата труда машинистов (ОТм) |  |  | 10: 3575.24; 12: 124990.42 | [22 empty] | в том числе оплата труда машинистов (ОТм)
| 1 | материалы |  |  | 10: 284007.48; 11: 8.55; 12: 2428263.95 | [22 empty] | материалы
|  | накладные расходы |  |  | 10: 11342.8; 12: 396545.42 | [22 empty] | накладные расходы
|  | сметная прибыль |  |  | 10: 6724.72; 12: 235096.96 | [22 empty] | сметная прибыль
|  | Перевозка |  |  | 10: 4659.77; 12: 56523.02 | [22 empty] | Перевозка
|  | Монтажные работы |  |  | 10: 1020730.16; 12: 10145126.42 | [22 empty] | Монтажные работы
|  | в том числе: | [33 empty] | в том числе:
|  | оплата труда |  |  | 10: 16418.63; 12: 573995.27 | [22 empty] | оплата труда
| 1 | эксплуатация машин и механизмов |  |  | 10: 45830.33; 11: 12.13; 12: 555921.9 | [22 empty] | эксплуатация машин и механизмов
|  | в том числе оплата труда машинистов (ОТм) |  |  | 10: 4565.31; 12: 159603.26 | [22 empty] | в том числе оплата труда машинистов (ОТм)
| 1 | материалы |  |  | 10: 927424.97; 11: 8.55; 12: 7929483.49 | [22 empty] | материалы
|  | накладные расходы |  |  | 10: 20354.42; 12: 711590.6 | [22 empty] | накладные расходы
|  | сметная прибыль |  |  | 10: 10701.81; 12: 374135.16 | [22 empty] | сметная прибыль
|  | Итого ФОТ (справочно) |  |  | 10: 31707.75; 12: 1108502.94 | [22 empty] | Итого ФОТ (справочно)
|  | Итого накладные расходы (справочно) |  |  | 10: 31697.22; 12: 1108136.02 | [22 empty] | Итого накладные расходы (справочно)
|  | Итого сметная прибыль (справочно) |  |  | 10: 17426.53; 12: 609232.12 | [22 empty] | Итого сметная прибыль (справочно)
|  | ВСЕГО по смете |  |  | 10: 1362241.32; 12: 13846595.22 | [23 empty] | ВСЕГО по смете
|  | в том числе: | [33 empty] | в том числе:
|  | материальные ресурсы, отсутствующие в ФРСН |  |  | 10: 713683.99; 12: 6101998.27 | [22 empty] | материальные ресурсы, отсутствующие в ФРСН
| Составил: |  |  |  | 6: (Бочкарев Д. П.) | [24 empty] | (Бочкарев Д. П.)
[должность, подпись (инициалы, фамилия)]
| Проверил: |  |  |  | 6: (Зражевский К. В.) | [25 empty] | (Зражевский К. В.)
[должность, подпись (инициалы, фамилия)]
¹ Зарегистрирован Министерством юстиции Российской Федерации 10 сентября 2019 г., регистрационный № 55869), с изменениями, внесенными приказом Министерства строительства и жилищно-коммунального хозяйства Российской Федерации от 20 февраля 2021 г. № 79/пр (зарегистрирован Министерством юстиции Российской Федерации 9 августа 2021 г., регистрационный № 64577)
² Под прочими затратами понимаются затраты, учитываемые в соответствии с пунктом 184 Методики.
³ Под прочими работами понимаются затраты, учитываемые в соответствии с пунктами 122-128 Методики.

## ЛСР-07-02-01 Благоустройство те
Приложение № 2
Утверждено приказом Минстроя РФ № 421 от 4 августа 2020 г. в редакции приказа № 557 от 7 июля 2022 г.
Наименование программного продукта | [5 empty] | ГРАНД-Смета, версия 2024.2
Наименование редакции сметных нормативов | [5 empty] | Приказ Минстроя России от 26.12.2019 № 876/пр; Приказ Минстроя России от 04.08.2020 № 421/пр; Приказ Минстроя России от 21.12.2020 № 812/пр; Приказ Минстроя России от 11.12.2020 № 774/пр | [9 empty] | Приказ Минстроя России от 26.12.2019 № 876/пр; Приказ Минстроя России от 04.08.2020 № 421/пр; Приказ Минстроя России от 21.12.2020 № 812/пр; Приказ Минстроя России от 11.12.2020 № 774/пр
Реквизиты приказа Минстроя России об утверждении дополнений и изменений к сметным нормативам | [5 empty] | Приказ Минстроя России от 30 марта 2020 г. № 172/пр, Приказ Минстроя России от 01 июня 2020 г. № 294/пр, Приказ Минстроя России от 30 июня 2020 г. № 352/пр, Приказ Минстроя России от 20 октября 2020 г. № 636/пр, Приказ Минстроя России от 09 февраля 2021 г. № 51/пр, Приказ Минстроя России от 24 мая 2021 г. № 321/пр, Приказ Минстроя России от 24 июня 2021 г. № 408/пр, Приказ Минстроя России от 14 октября 2021 г. № 746/пр, Приказ Минстроя России от 20 декабря 2021 г. № 962/пр; Приказ Минстроя России от 07.07.2022 № 557/пр; Приказ Минстроя России от 02.09.2021 № 636/пр, Приказ Минстроя России от 26.07.2022 № 611/пр; Приказ Минстроя России от 22.04.2022 № 317/пр | [7 empty] | Реквизиты приказа Минстроя России об утверждении дополнений и изменений к сметным нормативам | Приказ Минстроя России от 30 марта 2020 г. № 172/пр, Приказ Минстроя России от 01 июня 2020 г. № 294/пр, Приказ Минстроя России от 30 июня 2020 г. № 352/пр, Приказ Минстроя России от 20 октября 2020 г. № 636/пр, Приказ Минстроя России от 09 февраля 2021 г. № 51/пр, Приказ Минстроя России от 24 мая 2021 г. № 321/пр, Приказ Минстроя России от 24 июня 2021 г. № 408/пр, Приказ Минстроя России от 14 октября 2021 г. № 746/пр, Приказ Минстроя России от 20 декабря 2021 г. № 962/пр; Приказ Минстроя России от 07.07.2022 № 557/пр; Приказ Минстроя России от 02.09.2021 № 636/пр, Приказ Минстроя России от 26.07.2022 № 611/пр; Приказ Минстроя России от 22.04.2022 № 317/пр |  | Приказ Минстроя России от 30 марта 2020 г. № 172/пр, Приказ Минстроя России от 01 июня 2020 г. № 294/пр, Приказ Минстроя России от 30 июня 2020 г. № 352/пр, Приказ Минстроя России от 20 октября 2020 г. № 636/пр, Приказ Минстроя России от 09 февраля 2021 г. № 51/пр, Приказ Минстроя России от 24 мая 2021 г. № 321/пр, Приказ Минстроя России от 24 июня 2021 г. № 408/пр, Приказ Минстроя России от 14 октября 2021 г. № 746/пр, Приказ Минстроя России от 20 декабря 2021 г. № 962/пр; Приказ Минстроя России от 07.07.2022 № 557/пр; Приказ Минстроя России от 02.09.2021 № 636/пр, Приказ Минстроя России от 26.07.2022 № 611/пр; Приказ Минстроя России от 22.04.2022 № 317/пр
Реквизиты письма Минстроя России об индексах изменения сметной стоимости строительства, включаемые в федеральный реестр сметных нормативов и размещаемые в федеральной государственной информационной системе ценообразования в строительстве, подготовленного в соответствии пунктом 85 Методики расчета индексов изменения сметной стоимости строительства, утвержденной приказом Министерства строительства и жилищно-коммунального хозяйства Российской Федерации от 5 июня 2019 г. № 326/пр¹ | [13 empty] | Реквизиты письма Минстроя России об индексах изменения сметной стоимости строительства, включаемые в федеральный реестр сметных нормативов и размещаемые в федеральной государственной информационной системе ценообразования в строительстве, подготовленного в соответствии пунктом 85 Методики расчета индексов изменения сметной стоимости строительства, утвержденной приказом Министерства строительства и жилищно-коммунального хозяйства Российской Федерации от 5 июня 2019 г. № 326/пр¹
Реквизиты нормативного правового акта об утверждении оплаты труда, утверждаемый в соответствии с пунктом 22(1) Правилами мониторинга цен, утвержденными постановлением Правительства Российской Федерации от 23 декабря 2016 г. № 1452 | [13 empty] | Реквизиты нормативного правового акта об утверждении оплаты труда, утверждаемый в соответствии с пунктом 22(1) Правилами мониторинга цен, утвержденными постановлением Правительства Российской Федерации от 23 декабря 2016 г. № 1452
Наименование субъекта Российской Федерации | [5 empty] | 76. Ярославская область | [11 empty] | 76. Ярославская область
Наименование зоны субъекта Российской Федерации
«О создании и эксплуатации объектов транспортной инфраструктуры и технологически связанных с ними транспортных средств, обеспечивающих деятельность, связанную с перевозками пассажиров транспортом общего пользования, в муниципальном образовании городской округ город Ярославль в Ярославской области»» | [18 empty] | «О создании и эксплуатации объектов транспортной инфраструктуры и технологически связанных с ними транспортных средств, обеспечивающих деятельность, связанную с перевозками пассажиров транспортом общего пользования, в муниципальном образовании городской округ город Ярославль в Ярославской области»»
(наименование стройки)
2 этап: «Строительство трамвайных путей и контактной сети. Участок от Разворотного круга ул. Александра Невского до разворотного круга «Больница №9» (29-я линия)». | [19 empty] | 2 этап: «Строительство трамвайных путей и контактной сети. Участок от Разворотного круга ул. Александра Невского до разворотного круга «Больница №9» (29-я линия)».
(наименование объекта капитального строительства)
ЛОКАЛЬНЫЙ СМЕТНЫЙ РАСЧЕТ (СМЕТА) № ЛСР-07-02-01
Благоустройство территории | [20 empty] | Благоустройство территории
(наименование работ и затрат)
Составлен | базисно-индексным | методом
Основание | 0484ГП.09-2-ИЛО
(проектная и (или) иная техническая документация)
Составлен(а) в текущем (базисном) уровне цен |  |  | II квартал 2024 года (01.01.2000) | [18 empty] | II квартал 2024 года (01.01.2000)
Сметная стоимость |  | 13880.33 | (1412,22) | тыс.руб.
в том числе:
| строительных работ | 13880.33 | (1412,22) | тыс.руб. |  | Средства на оплату труда рабочих |  |  |  |  | 500.05 | (14,3) | тыс.руб.
| монтажных работ | 0 | (0) | тыс.руб. |  | Нормативные затраты труда рабочих |  |  |  |  | 1698.05 |  | чел.час.
| оборудования | 0 | (0) | тыс.руб. |  | Нормативные затраты труда машинистов |  |  |  |  | 238.01 |  | чел.час.
| прочих затрат | 0 | (0) | тыс.руб.
№ п/п | Обоснование | Наименование работ и затрат |  |  | Единица измерения | Количество |  |  | Сметная стоимость в базисном уровне цен (в текущем уровне цен (гр. 8) для ресурсов, отсутствующих в ФРСН), руб. |  |  | Индексы | Сметная стоимость в текущем уровне цен, руб.
[6 empty] | на единицу | коэффициенты | всего с учетом коэффициентов | на единицу | коэффициенты | всего
1 | 2 | 3 |  |  | 4 | 5 | 6 | 7 | 8 | 9 | 10 | 11 | 12
Раздел 1. Устройство ограждений | [22 empty] | Раздел 1. Устройство ограждений
1 | ФЕР27-09-002-30 | Устройство дорожных пешеходных ограждений из оцинкованных трубчатых профилей высотой 1 м, шаг стоек 2 м ( применительно ограждение КРЕСТ Оцинкован. ) |  |  | 4: 100 м; 5: 4.46; 6: 1; 7: 4.46 | [10 empty] | Устройство дорожных пешеходных ограждений из оцинкованных трубчатых профилей высотой 1 м, шаг стоек 2 м ( применительно ограждение КРЕСТ Оцинкован. )
|  | Объем=446 / 100 | [22 empty] | Объем=446 / 100
| Приказ от 04.08.2020 № 421/пр прил.10 табл.1 п.5 | Производство работ осуществляется в стесненных условиях населенных пунктов ОЗП=1,15; ЭМ=1,15 к расх.; ЗПМ=1,15; ТЗ=1,15; ТЗМ=1,15 | [23 empty] | Производство работ осуществляется в стесненных условиях населенных пунктов ОЗП=1,15; ЭМ=1,15 к расх.; ЗПМ=1,15; ТЗ=1,15; ТЗМ=1,15
| 1 | ОТ |  |  | 8: 493.89; 9: 1.15; 10: 2533.16; 11: 34.96; 12: 88559.27 | [13 empty] | ОТ
| 2 | ЭМ |  |  | 8: 1389.86; 9: 1.15; 10: 7128.59 | [13 empty] | ЭМ
| 3 | в т.ч. ОТм |  |  | 8: 160.29; 9: 1.15; 10: 822.13; 11: 34.96; 12: 28741.66 | [13 empty] | в т.ч. ОТм
| 4 | М |  |  | 8: 292.12; 10: 1302.86 | [13 empty] | М
|  | ЗТ |  |  | 4: чел.-ч; 5: 58.38; 6: 1.15; 7: 299.431 | [14 empty] | ЗТ
|  | ЗТм |  |  | 4: чел.-ч; 5: 15.67; 6: 1.15; 7: 80.3714 | [14 empty] | ЗТм
|  | Итого по расценке |  |  | 8: 2175.87; 10: 10964.61 | [15 empty] | Итого по расценке
|  | ФОТ |  |  | 10: 3355.29; 12: 117300.93 | [14 empty] | ФОТ
| Пр/812-021.0-1 | НР Автомобильные дороги |  |  | 4: %; 5: 147; 7: 147; 10: 4932.28; 12: 172432.37 | [14 empty] | НР Автомобильные дороги
| Пр/774-021.0 | СП Автомобильные дороги |  |  | 4: %; 5: 134; 7: 134; 10: 4496.09; 12: 157183.25 | [14 empty] | СП Автомобильные дороги
|  | Всего по позиции |  |  | 10: 20392.98 | [16 empty] | Всего по позиции
2 | 04.1.02.05-0006 | Смеси бетонные тяжелого бетона (БСТ), класс B15 (М200) |  |  | м3 | 3.7464 | 1 | 3.7464 | 592.76 |  | 2220.72 | [12 empty] | Смеси бетонные тяжелого бетона (БСТ), класс B15 (М200)
|  | Всего по позиции |  |  | 10: 2220.72 | [16 empty] | Всего по позиции
3 | 04.1.02.05-0006 | Смеси бетонные тяжелого бетона (БСТ), класс B15 (М200) надбавка до F200 W4 |  |  | м3 | 3.7464 | 1 | 3.7464 | 5.15 |  | 19.29 | [12 empty] | Смеси бетонные тяжелого бетона (БСТ), класс B15 (М200) надбавка до F200 W4
|  | Цена=515,43*0,01 | [28 empty] | Цена=515,43*0,01
|  | Всего по позиции |  |  | 10: 19.29 | [16 empty] | Всего по позиции
4 | ТЦ_15.2.01.02_76_7716783919_27.03.2024_01 | Ограждения ПО1 "Крест" Оцинков. Стойка 60х60, H=1560, L=2м |  |  | шт | 223 | 1 | 223 | 5414.5 |  | 141220.29 | 8.55 | 1207433.5 | [10 empty] | Ограждения ПО1 "Крест" Оцинков. Стойка 60х60, H=1560, L=2м
|  | Объем=446/2 | [22 empty] | Объем=446/2
|  | Всего по позиции |  |  | 10: 141220.29; 12: 1207433.5 | [16 empty] | Всего по позиции
5 | ФЕР27-09-001-08 | Устройство металлических пешеходных ограждений |  |  | 4: 100 м; 5: 5.54; 6: 1; 7: 5.54 | [10 empty] | Устройство металлических пешеходных ограждений
|  | Объем=554 / 100 | [22 empty] | Объем=554 / 100
| Приказ от 04.08.2020 № 421/пр прил.10 табл.1 п.5 | Производство работ осуществляется в стесненных условиях населенных пунктов ОЗП=1,15; ЭМ=1,15 к расх.; ЗПМ=1,15; ТЗ=1,15; ТЗМ=1,15 | [23 empty] | Производство работ осуществляется в стесненных условиях населенных пунктов ОЗП=1,15; ЭМ=1,15 к расх.; ЗПМ=1,15; ТЗ=1,15; ТЗМ=1,15
| 1 | ОТ |  |  | 8: 406.09; 9: 1.15; 10: 2587.2; 11: 34.96; 12: 90448.51 | [13 empty] | ОТ
| 2 | ЭМ |  |  | 8: 76.88; 9: 1.15; 10: 489.8 | [13 empty] | ЭМ
| 3 | в т.ч. ОТм |  |  | 8: 13.57; 9: 1.15; 10: 86.45; 11: 34.96; 12: 3022.29 | [13 empty] | в т.ч. ОТм
| 4 | М |  |  | 8: 855.25; 10: 4738.09 | [13 empty] | М
|  | ЗТ |  |  | 4: чел.-ч; 5: 48.46; 6: 1.15; 7: 308.7387 | [14 empty] | ЗТ
|  | ЗТм |  |  | 4: чел.-ч; 5: 1.17; 6: 1.15; 7: 7.4541 | [14 empty] | ЗТм
|  | Итого по расценке |  |  | 8: 1338.22; 10: 7815.09 | [15 empty] | Итого по расценке
|  | ФОТ |  |  | 10: 2673.65; 12: 93470.8 | [14 empty] | ФОТ
| Пр/812-021.0-1 | НР Автомобильные дороги |  |  | 4: %; 5: 147; 7: 147; 10: 3930.27; 12: 137402.08 | [14 empty] | НР Автомобильные дороги
| Пр/774-021.0 | СП Автомобильные дороги |  |  | 4: %; 5: 134; 7: 134; 10: 3582.69; 12: 125250.87 | [14 empty] | СП Автомобильные дороги
|  | Всего по позиции |  |  | 10: 15328.05 | [16 empty] | Всего по позиции
6 | ТЦ_15.2.01.02_76_7716783919_27.03.2024_01 | Ограждения остановочной платформы h=1.20 м |  |  | м | 554 | 1 | 554 | 12961.65 |  | 839854.28 | 8.55 | 7180754.1 | [10 empty] | Ограждения остановочной платформы h=1.20 м
|  | Всего по позиции |  |  | 10: 839854.28; 12: 7180754.1 | [16 empty] | Всего по позиции
7 | ФССЦ-04.1.02.03-0006 | Смеси бетонные тяжелого бетона (БСТ) для дорожных и аэродромных покрытий и оснований, класс B15 (М200) |  |  | м3 | 22.603 | 1 | 22.603 | 632.46 |  | 14295.49 | [12 empty] | Смеси бетонные тяжелого бетона (БСТ) для дорожных и аэродромных покрытий и оснований, класс B15 (М200)
|  | Всего по позиции |  |  | 10: 14295.49 | [16 empty] | Всего по позиции
8 | ФССЦ-08.4.01.02-0001 | Детали закладные, вес до 1 кг |  |  | т | 3.546 | 1 | 3.546 | 11684 |  | 41431.46 | [12 empty] | Детали закладные, вес до 1 кг
|  | Всего по позиции |  |  | 10: 41431.46 | [16 empty] | Всего по позиции
|  | Итоги по разделу 1 Устройство ограждений : | [29 empty] | Итоги по разделу 1 Устройство ограждений :
|  | Итого прямые затраты (справочно) |  |  | 10: 1057821.23; 12: 9206874.05 | [19 empty] | Итого прямые затраты (справочно)
|  | в том числе: | [30 empty] | в том числе:
|  | Оплата труда рабочих |  |  | 10: 5120.36; 12: 179007.78 | [19 empty] | Оплата труда рабочих
|  | Эксплуатация машин |  |  | 10: 7618.39; 12: 92411.07 | [19 empty] | Эксплуатация машин
|  | в том числе оплата труда машинистов (Отм) |  |  | 10: 908.58; 12: 31763.95 | [19 empty] | в том числе оплата труда машинистов (Отм)
|  | Материалы |  |  | 10: 1045082.48; 12: 8935455.2 | [19 empty] | Материалы
|  | Строительные работы |  |  | 10: 1074762.56; 12: 9799142.62 | [19 empty] | Строительные работы
|  | в том числе: | [30 empty] | в том числе:
|  | оплата труда |  |  | 10: 5120.36; 12: 179007.78 | [19 empty] | оплата труда
|  | эксплуатация машин и механизмов |  |  | 10: 7618.39 | [19 empty] | эксплуатация машин и механизмов
|  | в том числе оплата труда машинистов (ОТм) |  |  | 10: 908.58; 12: 31763.95 | [19 empty] | в том числе оплата труда машинистов (ОТм)
|  | материалы |  |  | 10: 1045082.48 | [19 empty] | материалы
|  | накладные расходы |  |  | 10: 8862.55; 12: 309834.45 | [19 empty] | накладные расходы
|  | сметная прибыль |  |  | 10: 8078.78; 12: 282434.12 | [19 empty] | сметная прибыль
|  | Итого ФОТ (справочно) |  |  | 10: 6028.94; 12: 210771.73 | [19 empty] | Итого ФОТ (справочно)
|  | Итого накладные расходы (справочно) |  |  | 10: 8862.55; 12: 309834.45 | [19 empty] | Итого накладные расходы (справочно)
|  | Итого сметная прибыль (справочно) |  |  | 10: 8078.78; 12: 282434.12 | [19 empty] | Итого сметная прибыль (справочно)
|  | Итого по разделу 1 Устройство ограждений |  |  | 10: 1074762.56; 12: 9799142.62 | [20 empty] | Итого по разделу 1 Устройство ограждений
|  | в том числе: | [30 empty] | в том числе:
|  | материальные ресурсы, отсутствующие в ФРСН |  |  | 10: 981074.57; 12: 8388187.6 | [19 empty] | материальные ресурсы, отсутствующие в ФРСН
Раздел 2. Благоустройство прилегающей территории остановочных платформ | [22 empty] | Раздел 2. Благоустройство прилегающей территории остановочных платформ
Тротуары | [34 empty] | Тротуары
9 | ФЕР27-04-001-01 | Устройство подстилающих и выравнивающих слоев оснований: из песка |  |  | 4: 100 м3; 5: 4.417; 6: 1; 7: 4.417 | [10 empty] | Устройство подстилающих и выравнивающих слоев оснований: из песка
|  | Объем=441,7 / 100 | [22 empty] | Объем=441,7 / 100
| Приказ от 04.08.2020 № 421/пр прил.10 табл.1 п.5 | Производство работ осуществляется в стесненных условиях населенных пунктов ОЗП=1,15; ЭМ=1,15 к расх.; ЗПМ=1,15; ТЗ=1,15; ТЗМ=1,15 | [23 empty] | Производство работ осуществляется в стесненных условиях населенных пунктов ОЗП=1,15; ЭМ=1,15 к расх.; ЗПМ=1,15; ТЗ=1,15; ТЗМ=1,15
| 1 | ОТ |  |  | 8: 115.49; 9: 1.15; 10: 586.64; 11: 34.96; 12: 20508.93 | [13 empty] | ОТ
| 2 | ЭМ |  |  | 8: 3262.79; 9: 1.15; 10: 16573.5 | [13 empty] | ЭМ
| 3 | в т.ч. ОТм |  |  | 8: 171.22; 9: 1.15; 10: 869.72; 11: 34.96; 12: 30405.41 | [13 empty] | в т.ч. ОТм
| 4 | М |  |  | 8: 12.2; 10: 53.89 | [13 empty] | М
|  | ЗТ |  |  | 4: чел.-ч; 5: 14.4; 6: 1.15; 7: 73.1455 | [14 empty] | ЗТ
|  | ЗТм |  |  | 4: чел.-ч; 5: 13.88; 6: 1.15; 7: 70.5042 | [14 empty] | ЗТм
|  | Итого по расценке |  |  | 8: 3390.48; 10: 17214.03 | [15 empty] | Итого по расценке
|  | ФОТ |  |  | 10: 1456.36; 12: 50914.34 | [14 empty] | ФОТ
| Пр/812-021.0-1 | НР Автомобильные дороги |  |  | 4: %; 5: 147; 7: 147; 10: 2140.85; 12: 74844.08 | [14 empty] | НР Автомобильные дороги
| Пр/774-021.0 | СП Автомобильные дороги |  |  | 4: %; 5: 134; 7: 134; 10: 1951.52; 12: 68225.22 | [14 empty] | СП Автомобильные дороги
|  | Всего по позиции |  |  | 10: 21306.4 | [16 empty] | Всего по позиции
10 | ФССЦ-02.3.01.02-1012 | Песок природный II класс, средний, круглые сита |  |  | м3 | 485.87 | 1 | 485.87 | 59.99 |  | 29147.34 | [12 empty] | Песок природный II класс, средний, круглые сита
|  | Объем=441,7*1,1 | [22 empty] | Объем=441,7*1,1
|  | Всего по позиции |  |  | 10: 29147.34 | [16 empty] | Всего по позиции
11 | ФЕР27-04-001-04 | Устройство подстилающих и выравнивающих слоев оснований: из щебня |  |  | 4: 100 м3; 5: 3.313; 6: 1; 7: 3.313 | [10 empty] | Устройство подстилающих и выравнивающих слоев оснований: из щебня
|  | Объем=331,3 / 100 | [22 empty] | Объем=331,3 / 100
| Прил.27.3 п.3.6 | Укатка катками каменных материалов с пределом прочности на сжатие, мПа (кгс/см2): до 68,6 (700) ЭМ=0,65 к расх.; ЗПМ=0,65; ТЗМ=0,65 | [23 empty] | Укатка катками каменных материалов с пределом прочности на сжатие, мПа (кгс/см2): до 68,6 (700) ЭМ=0,65 к расх.; ЗПМ=0,65; ТЗМ=0,65
| Приказ от 04.08.2020 № 421/пр прил.10 табл.1 п.5 | Производство работ осуществляется в стесненных условиях населенных пунктов ОЗП=1,15; ЭМ=1,15 к расх.; ЗПМ=1,15; ТЗ=1,15; ТЗМ=1,15 | [23 empty] | Производство работ осуществляется в стесненных условиях населенных пунктов ОЗП=1,15; ЭМ=1,15 к расх.; ЗПМ=1,15; ТЗ=1,15; ТЗМ=1,15
| 1 | ОТ |  |  | 8: 173.23; 9: 1.15; 10: 660; 11: 34.96; 12: 23073.6 | [13 empty] | ОТ
| 2 | ЭМ |  |  | 8: 5268.76; 9: 0.7475; 10: 13047.91 | [13 empty] | ЭМ
| 3 | в т.ч. ОТм |  |  | 8: 267.67; 9: 0.7475; 10: 662.88; 11: 34.96; 12: 23174.28 | [13 empty] | в т.ч. ОТм
| 4 | М |  |  | 8: 17.08; 10: 56.59 | [13 empty] | М
|  | ЗТ |  |  | 4: чел.-ч; 5: 21.6; 6: 1.15; 7: 82.2949 | [14 empty] | ЗТ
|  | ЗТм |  |  | 4: чел.-ч; 5: 20.6; 6: 0.7475; 7: 51.0152 | [14 empty] | ЗТм
|  | Итого по расценке |  |  | 8: 5459.07; 10: 13764.5 | [15 empty] | Итого по расценке
|  | ФОТ |  |  | 10: 1322.88; 12: 46247.88 | [14 empty] | ФОТ
| Пр/812-021.0-1 | НР Автомобильные дороги |  |  | 4: %; 5: 147; 7: 147; 10: 1944.63; 12: 67984.38 | [14 empty] | НР Автомобильные дороги
| Пр/774-021.0 | СП Автомобильные дороги |  |  | 4: %; 5: 134; 7: 134; 10: 1772.66; 12: 61972.16 | [14 empty] | СП Автомобильные дороги
|  | Всего по позиции |  |  | 10: 17481.79 | [16 empty] | Всего по позиции
12 | 02.2.05.04-1772 | Щебень М 600, фракция 20-40 мм, группа 2 |  |  | м3 | 417.438 | 1 | 417.438 | 114.13 |  | 47642.2 | [12 empty] | Щебень М 600, фракция 20-40 мм, группа 2
|  | Объем=331,3*1,26 | [22 empty] | Объем=331,3*1,26
|  | Всего по позиции |  |  | 10: 47642.2 | [16 empty] | Всего по позиции
13 | ФЕР27-07-006-01 | Устройство покрытия дорожек и тротуаров из горячих асфальтобетонных смесей асфальтоукладчиками первого типоразмера, толщина слоя 4 см |  |  | 4: 1000 м2; 5: 2.1899; 6: 1; 7: 2.1899 | [10 empty] | Устройство покрытия дорожек и тротуаров из горячих асфальтобетонных смесей асфальтоукладчиками первого типоразмера, толщина слоя 4 см
|  | Объем=2189,9 / 1000 | [22 empty] | Объем=2189,9 / 1000
| Приказ от 04.08.2020 № 421/пр прил.10 табл.1 п.5 | Производство работ осуществляется в стесненных условиях населенных пунктов ОЗП=1,15; ЭМ=1,15 к расх.; ЗПМ=1,15; ТЗ=1,15; ТЗМ=1,15 | [23 empty] | Производство работ осуществляется в стесненных условиях населенных пунктов ОЗП=1,15; ЭМ=1,15 к расх.; ЗПМ=1,15; ТЗ=1,15; ТЗМ=1,15
| 1 | ОТ |  |  | 8: 170.56; 9: 1.15; 10: 429.54; 11: 34.96; 12: 15016.72 | [13 empty] | ОТ
| 2 | ЭМ |  |  | 8: 4373.52; 9: 1.15; 10: 11014.21 | [13 empty] | ЭМ
| 3 | в т.ч. ОТм |  |  | 8: 99.26; 9: 1.15; 10: 249.97; 11: 34.96; 12: 8738.95 | [13 empty] | в т.ч. ОТм
| 4 | М |  |  | 8: 2.24; 10: 4.91 | [13 empty] | М
|  | ЗТ |  |  | 4: чел.-ч; 5: 18.58; 6: 1.15; 7: 46.7916 | [14 empty] | ЗТ
|  | ЗТм |  |  | 4: чел.-ч; 5: 7.98; 6: 1.15; 7: 20.0967 | [14 empty] | ЗТм
|  | Итого по расценке |  |  | 8: 4546.32; 10: 11448.66 | [15 empty] | Итого по расценке
|  | ФОТ |  |  | 10: 679.51; 12: 23755.67 | [14 empty] | ФОТ
| Пр/812-021.1-1 | НР Устройство покрытий дорожек, тротуаров, мостовых и площадок и прочее |  |  | 4: %; 5: 113; 7: 113; 10: 767.85; 12: 26843.91 | [14 empty] | НР Устройство покрытий дорожек, тротуаров, мостовых и площадок и прочее
| Пр/774-021.1 | СП Устройство покрытий дорожек, тротуаров, мостовых и площадок и прочее |  |  | 4: %; 5: 77; 7: 77; 10: 523.22; 12: 18291.87 | [14 empty] | СП Устройство покрытий дорожек, тротуаров, мостовых и площадок и прочее
|  | Всего по позиции |  |  | 10: 12739.73 | [16 empty] | Всего по позиции
14 | ФССЦ-01.2.01.01-0001 | Битумы нефтяные дорожные жидкие МГ, СГ |  |  | т | 1.4234 | 1 | 1.4234 | 1487.6 |  | 2117.5 | [12 empty] | Битумы нефтяные дорожные жидкие МГ, СГ
|  | Всего по позиции |  |  | 10: 2117.5 | [16 empty] | Всего по позиции
15 | 04.2.01.01-0049 | Смеси асфальтобетонные плотные мелкозернистые тип Б марка II |  |  | т | 214.6102 | 1 | 214.6102 | 491.01 |  | 105375.75 | [12 empty] | Смеси асфальтобетонные плотные мелкозернистые тип Б марка II
|  | Объем=2189,9*0,04*2,45 | [22 empty] | Объем=2189,9*0,04*2,45
|  | Всего по позиции |  |  | 10: 105375.75 | [16 empty] | Всего по позиции
16 | ФЕР27-02-010-02 | Установка бортовых камней бетонных: при других видах покрытий (для плитки тротуарной) |  |  | 4: 100 м; 5: 8.558; 6: 1; 7: 8.558 | [10 empty] | Установка бортовых камней бетонных: при других видах покрытий (для плитки тротуарной)
|  | Объем=855,8 / 100 | [22 empty] | Объем=855,8 / 100
| Приказ от 04.08.2020 № 421/пр прил.10 табл.1 п.5 | Производство работ осуществляется в стесненных условиях населенных пунктов ОЗП=1,15; ЭМ=1,15 к расх.; ЗПМ=1,15; ТЗ=1,15; ТЗМ=1,15 | [23 empty] | Производство работ осуществляется в стесненных условиях населенных пунктов ОЗП=1,15; ЭМ=1,15 к расх.; ЗПМ=1,15; ТЗ=1,15; ТЗМ=1,15
| 1 | ОТ |  |  | 8: 590.51; 9: 1.15; 10: 5811.62; 11: 34.96; 12: 203174.24 | [13 empty] | ОТ
| 2 | ЭМ |  |  | 8: 73.02; 9: 1.15; 10: 718.64 | [13 empty] | ЭМ
| 3 | в т.ч. ОТм |  |  | 8: 8.7; 9: 1.15; 10: 85.62; 11: 34.96; 12: 2993.28 | [13 empty] | в т.ч. ОТм
| 4 | М |  |  | 8: 3690.05; 10: 31579.45 | [13 empty] | М
|  | ЗТ |  |  | 4: чел.-ч; 5: 69.8; 6: 1.15; 7: 686.9507 | [14 empty] | ЗТ
|  | ЗТм |  |  | 4: чел.-ч; 5: 0.65; 6: 1.15; 7: 6.3971 | [14 empty] | ЗТм
|  | Итого по расценке |  |  | 8: 4353.58; 10: 38109.71 | [15 empty] | Итого по расценке
|  | ФОТ |  |  | 10: 5897.24; 12: 206167.52 | [14 empty] | ФОТ
| Пр/812-021.0-1 | НР Автомобильные дороги |  |  | 4: %; 5: 147; 7: 147; 10: 8668.94; 12: 303066.25 | [14 empty] | НР Автомобильные дороги
| Пр/774-021.0 | СП Автомобильные дороги |  |  | 4: %; 5: 134; 7: 134; 10: 7902.3; 12: 276264.48 | [14 empty] | СП Автомобильные дороги
|  | Всего по позиции |  |  | 10: 54680.95 | [16 empty] | Всего по позиции
17 | ФССЦ-04.1.02.05-0006 | Смеси бетонные тяжелого бетона (БСТ), класс B15 (М200) |  |  | м3 | -50.4922 | 1 | -50.4922 | 592.76 |  | -29929.76 | [12 empty] | Смеси бетонные тяжелого бетона (БСТ), класс B15 (М200)
|  | Всего по позиции |  |  | 10: -29929.76 | [16 empty] | Всего по позиции
18 | 04.3.01.09-0014 | Раствор готовый кладочный, цементный, М100 |  |  | м3 | -0.51348 | 1 | -0.51348 | 519.8 |  | -266.91 | [12 empty] | Раствор готовый кладочный, цементный, М100
|  | Всего по позиции |  |  | 10: -266.91 | [16 empty] | Всего по позиции
19 | 04.3.01.09-0014 | Раствор готовый кладочный, цементный, М100 |  |  | м3 | 0.16945 | 1 | 0.16945 | 519.8 |  | 88.08 | [12 empty] | Раствор готовый кладочный, цементный, М100
|  | Объем=0,51348*0,33 | [22 empty] | Объем=0,51348*0,33
|  | Всего по позиции |  |  | 10: 88.08 | [16 empty] | Всего по позиции
20 | ФССЦ-04.1.02.05-0006 | Смеси бетонные тяжелого бетона (БСТ), класс B15 (М200) |  |  | м3 | 43.4233 | 1 | 43.4233 | 592.76 |  | 25739.59 | [12 empty] | Смеси бетонные тяжелого бетона (БСТ), класс B15 (М200)
|  | Объем=50,4922*0,86 | [22 empty] | Объем=50,4922*0,86
|  | Всего по позиции |  |  | 10: 25739.59 | [16 empty] | Всего по позиции
21 | 04.1.02.05-0006 | Смеси бетонные тяжелого бетона (БСТ), класс B15 (М200) надбавка до F200 W4 |  |  | м3 | 43.4233 | 1 | 43.4233 | 15.46 |  | 671.32 | [12 empty] | Смеси бетонные тяжелого бетона (БСТ), класс B15 (М200) надбавка до F200 W4
|  | Объем=50,4922*0,86 | [22 empty] | Объем=50,4922*0,86
|  | Цена=515,43*0,03 | [28 empty] | Цена=515,43*0,03
|  | Всего по позиции |  |  | 10: 671.32 | [16 empty] | Всего по позиции
22 | ФССЦ-05.2.03.03-0031 | Камни бортовые БР 100.20.8, бетон B22,5 (М300), объем 0,016 м3 |  |  | шт | 855.8 | 1 | 855.8 | 22.36 |  | 19135.69 | [12 empty] | Камни бортовые БР 100.20.8, бетон B22,5 (М300), объем 0,016 м3
|  | Всего по позиции |  |  | 10: 19135.69 | [16 empty] | Всего по позиции
23 | ФЕР27-02-010-02 | Установка бортовых камней бетонных: при других видах покрытий (для плитки тротуарной) |  |  | 4: 100 м; 5: 2.427; 6: 1; 7: 2.427 | [10 empty] | Установка бортовых камней бетонных: при других видах покрытий (для плитки тротуарной)
|  | Объем=242,7 / 100 | [22 empty] | Объем=242,7 / 100
| Приказ от 04.08.2020 № 421/пр прил.10 табл.1 п.5 | Производство работ осуществляется в стесненных условиях населенных пунктов ОЗП=1,15; ЭМ=1,15 к расх.; ЗПМ=1,15; ТЗ=1,15; ТЗМ=1,15 | [23 empty] | Производство работ осуществляется в стесненных условиях населенных пунктов ОЗП=1,15; ЭМ=1,15 к расх.; ЗПМ=1,15; ТЗ=1,15; ТЗМ=1,15
| 1 | ОТ |  |  | 8: 590.51; 9: 1.15; 10: 1648.14; 11: 34.96; 12: 57618.97 | [13 empty] | ОТ
| 2 | ЭМ |  |  | 8: 73.02; 9: 1.15; 10: 203.8 | [13 empty] | ЭМ
| 3 | в т.ч. ОТм |  |  | 8: 8.7; 9: 1.15; 10: 24.28; 11: 34.96; 12: 848.83 | [13 empty] | в т.ч. ОТм
| 4 | М |  |  | 8: 3690.05; 10: 8955.75 | [13 empty] | М
|  | ЗТ |  |  | 4: чел.-ч; 5: 69.8; 6: 1.15; 7: 194.8153 | [14 empty] | ЗТ
|  | ЗТм |  |  | 4: чел.-ч; 5: 0.65; 6: 1.15; 7: 1.8142 | [14 empty] | ЗТм
|  | Итого по расценке |  |  | 8: 4353.58; 10: 10807.69 | [15 empty] | Итого по расценке
|  | ФОТ |  |  | 10: 1672.42; 12: 58467.8 | [14 empty] | ФОТ
| Пр/812-021.0-1 | НР Автомобильные дороги |  |  | 4: %; 5: 147; 7: 147; 10: 2458.46; 12: 85947.67 | [14 empty] | НР Автомобильные дороги
| Пр/774-021.0 | СП Автомобильные дороги |  |  | 4: %; 5: 134; 7: 134; 10: 2241.04; 12: 78346.85 | [14 empty] | СП Автомобильные дороги
|  | Всего по позиции |  |  | 10: 15507.19 | [16 empty] | Всего по позиции
24 | 04.1.02.05-0006 | Смеси бетонные тяжелого бетона (БСТ), класс B15 (М200) надбавка до F200 W4 |  |  | м3 | 14.3193 | 1 | 14.3193 | 15.46 |  | 221.38 | [12 empty] | Смеси бетонные тяжелого бетона (БСТ), класс B15 (М200) надбавка до F200 W4
|  | Цена=515,43*0,03 | [28 empty] | Цена=515,43*0,03
|  | Всего по позиции |  |  | 10: 221.38 | [16 empty] | Всего по позиции
25 | 05.2.03.03-0032 | Камни бортовые БР 100.30.15, бетон B30 (М400), объем 0,043 м3 |  |  | шт | 242.7 | 1 | 242.7 | 63.12 |  | 15319.22 | [12 empty] | Камни бортовые БР 100.30.15, бетон B30 (М400), объем 0,043 м3
|  | Всего по позиции |  |  | 10: 15319.22 | [16 empty] | Всего по позиции
|  | Итоги по разделу 2 Благоустройство прилегающей территории остановочных платформ : | [29 empty] | Итоги по разделу 2 Благоустройство прилегающей территории остановочных платформ :
|  | Итого прямые затраты (справочно) |  |  | 10: 306605.99; 12: 3011539.24 | [19 empty] | Итого прямые затраты (справочно)
|  | в том числе: | [30 empty] | в том числе:
|  | Оплата труда рабочих |  |  | 10: 9135.94; 12: 319392.46 | [19 empty] | Оплата труда рабочих
|  | Эксплуатация машин |  |  | 10: 41558.06; 12: 504099.27 | [19 empty] | Эксплуатация машин
|  | в том числе оплата труда машинистов (Отм) |  |  | 10: 1892.47; 12: 66160.75 | [19 empty] | в том числе оплата труда машинистов (Отм)
|  | Материалы |  |  | 10: 255911.99; 12: 2188047.51 | [19 empty] | Материалы
|  | Строительные работы |  |  | 10: 336977.46; 12: 4073326.11 | [19 empty] | Строительные работы
|  | в том числе: | [30 empty] | в том числе:
|  | оплата труда |  |  | 10: 9135.94; 12: 319392.46 | [19 empty] | оплата труда
|  | эксплуатация машин и механизмов |  |  | 10: 41558.06 | [19 empty] | эксплуатация машин и механизмов
|  | в том числе оплата труда машинистов (ОТм) |  |  | 10: 1892.47; 12: 66160.75 | [19 empty] | в том числе оплата труда машинистов (ОТм)
|  | материалы |  |  | 10: 255911.99 | [19 empty] | материалы
|  | накладные расходы |  |  | 10: 15980.73; 12: 558686.29 | [19 empty] | накладные расходы
|  | сметная прибыль |  |  | 10: 14390.74; 12: 503100.58 | [19 empty] | сметная прибыль
|  | Итого ФОТ (справочно) |  |  | 10: 11028.41; 12: 385553.21 | [19 empty] | Итого ФОТ (справочно)
|  | Итого накладные расходы (справочно) |  |  | 10: 15980.73; 12: 558686.29 | [19 empty] | Итого накладные расходы (справочно)
|  | Итого сметная прибыль (справочно) |  |  | 10: 14390.74; 12: 503100.58 | [19 empty] | Итого сметная прибыль (справочно)
|  | Итого по разделу 2 Благоустройство прилегающей территории остановочных платформ |  |  | 10: 336977.46; 12: 4073326.11 | [20 empty] | Итого по разделу 2 Благоустройство прилегающей территории остановочных платформ
Раздел 3. Газон | [22 empty] | Раздел 3. Газон
26 | ФЕР47-01-046-04 | Подготовка почвы для устройства партерного и обыкновенного газона с внесением растительной земли слоем 15 см: вручную |  |  | 4: 100 м2; 5: 0.13; 6: 1; 7: 0.13 | [10 empty] | Подготовка почвы для устройства партерного и обыкновенного газона с внесением растительной земли слоем 15 см: вручную
|  | Объем=13 / 100 | [22 empty] | Объем=13 / 100
| 1 | ОТ |  |  | 8: 317.6; 10: 41.29; 11: 34.96; 12: 1443.5 | [13 empty] | ОТ
| 4 | М |  |  | 8: 2034; 10: 264.42 | [13 empty] | М
|  | ЗТ |  |  | 4: чел.-ч; 5: 40; 7: 5.2 | [14 empty] | ЗТ
|  | Итого по расценке |  |  | 8: 2351.6; 10: 305.71 | [15 empty] | Итого по расценке
|  | ФОТ |  |  | 10: 41.29; 12: 1443.5 | [14 empty] | ФОТ
| Пр/812-041.0-1 | НР Озеленение. Защитные лесонасаждения |  |  | 4: %; 5: 103; 7: 103; 10: 42.53; 12: 1486.81 | [14 empty] | НР Озеленение. Защитные лесонасаждения
| Пр/774-041.0 | СП Озеленение. Защитные лесонасаждения |  |  | 4: %; 5: 72; 7: 72; 10: 29.73; 12: 1039.32 | [14 empty] | СП Озеленение. Защитные лесонасаждения
|  | Всего по позиции |  |  | 10: 377.97 | [16 empty] | Всего по позиции
27 | ФЕР47-01-046-06 | Посев газонов партерных, мавританских и обыкновенных вручную |  |  | 4: 100 м2; 5: 0.13; 6: 1; 7: 0.13 | [10 empty] | Посев газонов партерных, мавританских и обыкновенных вручную
| 1 | ОТ |  |  | 8: 44.42; 10: 5.77; 11: 34.96; 12: 201.72 | [13 empty] | ОТ
| 2 | ЭМ |  |  | 8: 301.4; 10: 39.18 | [13 empty] | ЭМ
| 3 | в т.ч. ОТм |  |  | 8: 31.78; 10: 4.13; 11: 34.96; 12: 144.38 | [13 empty] | в т.ч. ОТм
| 4 | М |  |  | 8: 24.4; 10: 3.17 | [13 empty] | М
|  | ЗТ |  |  | 4: чел.-ч; 5: 5.25; 7: 0.6825 | [14 empty] | ЗТ
|  | ЗТм |  |  | 4: чел.-ч; 5: 2.74; 7: 0.3562 | [14 empty] | ЗТм
|  | Итого по расценке |  |  | 8: 370.22; 10: 48.12 | [15 empty] | Итого по расценке
|  | ФОТ |  |  | 10: 9.9; 12: 346.1 | [14 empty] | ФОТ
| Пр/812-041.0-1 | НР Озеленение. Защитные лесонасаждения |  |  | 4: %; 5: 103; 7: 103; 10: 10.2; 12: 356.48 | [14 empty] | НР Озеленение. Защитные лесонасаждения
| Пр/774-041.0 | СП Озеленение. Защитные лесонасаждения |  |  | 4: %; 5: 72; 7: 72; 10: 7.13; 12: 249.19 | [14 empty] | СП Озеленение. Защитные лесонасаждения
|  | Всего по позиции |  |  | 10: 65.45 | [16 empty] | Всего по позиции
28 | ФССЦ-16.2.02.07-0161 | Семена газонных трав (смесь) |  |  | кг | 0.26 | 1 | 0.26 | 146.25 |  | 38.03 | [12 empty] | Семена газонных трав (смесь)
|  | Всего по позиции |  |  | 10: 38.03 | [16 empty] | Всего по позиции
|  | Итоги по разделу 3 Газон : | [29 empty] | Итоги по разделу 3 Газон :
|  | Итого прямые затраты (справочно) |  |  | 10: 391.86; 12: 4733.52 | [19 empty] | Итого прямые затраты (справочно)
|  | в том числе: | [30 empty] | в том числе:
|  | Оплата труда рабочих |  |  | 10: 47.06; 12: 1645.22 | [19 empty] | Оплата труда рабочих
|  | Эксплуатация машин |  |  | 10: 39.18; 12: 475.25 | [19 empty] | Эксплуатация машин
|  | в том числе оплата труда машинистов (Отм) |  |  | 10: 4.13; 12: 144.38 | [19 empty] | в том числе оплата труда машинистов (Отм)
|  | Материалы |  |  | 10: 305.62; 12: 2613.05 | [19 empty] | Материалы
|  | Строительные работы |  |  | 10: 481.45; 12: 7865.32 | [19 empty] | Строительные работы
|  | в том числе: | [30 empty] | в том числе:
|  | оплата труда |  |  | 10: 47.06; 12: 1645.22 | [19 empty] | оплата труда
|  | эксплуатация машин и механизмов |  |  | 10: 39.18 | [19 empty] | эксплуатация машин и механизмов
|  | в том числе оплата труда машинистов (ОТм) |  |  | 10: 4.13; 12: 144.38 | [19 empty] | в том числе оплата труда машинистов (ОТм)
|  | материалы |  |  | 10: 305.62 | [19 empty] | материалы
|  | накладные расходы |  |  | 10: 52.73; 12: 1843.29 | [19 empty] | накладные расходы
|  | сметная прибыль |  |  | 10: 36.86; 12: 1288.51 | [19 empty] | сметная прибыль
|  | Итого ФОТ (справочно) |  |  | 10: 51.19; 12: 1789.6 | [19 empty] | Итого ФОТ (справочно)
|  | Итого накладные расходы (справочно) |  |  | 10: 52.73; 12: 1843.29 | [19 empty] | Итого накладные расходы (справочно)
|  | Итого сметная прибыль (справочно) |  |  | 10: 36.86; 12: 1288.51 | [19 empty] | Итого сметная прибыль (справочно)
|  | Итого по разделу 3 Газон |  |  | 10: 481.45; 12: 7865.32 | [20 empty] | Итого по разделу 3 Газон
|  | Итоги по смете: | [33 empty] | Итоги по смете:
|  | Итого прямые затраты (справочно) |  |  | 10: 1364819.08; 12: 12223146.82 | [23 empty] | Итого прямые затраты (справочно)
|  | в том числе: | [34 empty] | в том числе:
|  | Оплата труда рабочих |  |  | 10: 14303.36; 12: 500045.46 | [23 empty] | Оплата труда рабочих
|  | Эксплуатация машин |  |  | 10: 49215.63; 12: 596985.59 | [23 empty] | Эксплуатация машин
|  | в том числе оплата труда машинистов (Отм) |  |  | 10: 2805.18; 12: 98069.08 | [23 empty] | в том числе оплата труда машинистов (Отм)
|  | Материалы |  |  | 10: 1301300.09; 12: 11126115.77 | [23 empty] | Материалы
|  | Строительные работы |  |  | 10: 1412221.47; 12: 13880334.06 | [23 empty] | Строительные работы
|  | в том числе: | [34 empty] | в том числе:
|  | оплата труда |  |  | 10: 14303.36; 12: 500045.46 | [23 empty] | оплата труда
| Письмо Минстроя России от 20.06.2024 № 34567-ИФ/09 - Прочие, (II квартал 2024 г.) | эксплуатация машин и механизмов |  |  | 10: 49215.63; 11: 12.13; 12: 596985.59 | [23 empty] | эксплуатация машин и механизмов
|  | в том числе оплата труда машинистов (ОТм) |  |  | 10: 2805.18; 12: 98069.08 | [23 empty] | в том числе оплата труда машинистов (ОТм)
| Письмо Минстроя России от 20.06.2024 № 34567-ИФ/09 - Прочие, (II квартал 2024 г.) | материалы |  |  | 10: 1301300.09; 11: 8.55; 12: 11126115.77 | [23 empty] | материалы
|  | накладные расходы |  |  | 10: 24896.01; 12: 870364.03 | [23 empty] | накладные расходы
|  | сметная прибыль |  |  | 10: 22506.38; 12: 786823.21 | [23 empty] | сметная прибыль
|  | Итого ФОТ (справочно) |  |  | 10: 17108.54; 12: 598114.54 | [23 empty] | Итого ФОТ (справочно)
|  | Итого накладные расходы (справочно) |  |  | 10: 24896.01; 12: 870364.03 | [23 empty] | Итого накладные расходы (справочно)
|  | Итого сметная прибыль (справочно) |  |  | 10: 22506.38; 12: 786823.21 | [23 empty] | Итого сметная прибыль (справочно)
|  | ВСЕГО по смете |  |  | 10: 1412221.47; 12: 13880334.06 | [24 empty] | ВСЕГО по смете
|  | в том числе: | [34 empty] | в том числе:
|  | материальные ресурсы, отсутствующие в ФРСН |  |  | 10: 981074.57; 12: 8388187.6 | [23 empty] | материальные ресурсы, отсутствующие в ФРСН
| Составил: |  |  |  | 6: (Бочкарев Д. П.) | [25 empty] | (Бочкарев Д. П.)
[должность, подпись (инициалы, фамилия)]
| Проверил: |  |  |  | 6: (Папин Е.Б.) | [26 empty] | (Папин Е.Б.)
[должность, подпись (инициалы, фамилия)]
¹ Зарегистрирован Министерством юстиции Российской Федерации 10 сентября 2019 г., регистрационный № 55869), с изменениями, внесенными приказом Министерства строительства и жилищно-коммунального хозяйства Российской Федерации от 20 февраля 2021 г. № 79/пр (зарегистрирован Министерством юстиции Российской Федерации 9 августа 2021 г., регистрационный № 64577)
² Под прочими затратами понимаются затраты, учитываемые в соответствии с пунктом 184 Методики.
³ Под прочими работами понимаются затраты, учитываемые в соответствии с пунктами 122-128 Методики.

## ЛСР-08-02-01 Временные покрытие
Приложение № 2
Утверждено приказом Минстроя РФ № 421 от 4 августа 2020 г. в редакции приказа № 557 от 7 июля 2022 г.
Наименование программного продукта | [5 empty] | ГРАНД-Смета, версия 2024.2
Наименование редакции сметных нормативов | [5 empty] | Приказ Минстроя России от 26.12.2019 № 876/пр; Приказ Минстроя России от 04.08.2020 № 421/пр; Приказ Минстроя России от 21.12.2020 № 812/пр; Приказ Минстроя России от 11.12.2020 № 774/пр | [9 empty] | Приказ Минстроя России от 26.12.2019 № 876/пр; Приказ Минстроя России от 04.08.2020 № 421/пр; Приказ Минстроя России от 21.12.2020 № 812/пр; Приказ Минстроя России от 11.12.2020 № 774/пр
Реквизиты приказа Минстроя России об утверждении дополнений и изменений к сметным нормативам | [5 empty] | Приказ Минстроя России от 30 марта 2020 г. № 172/пр, Приказ Минстроя России от 01 июня 2020 г. № 294/пр, Приказ Минстроя России от 30 июня 2020 г. № 352/пр, Приказ Минстроя России от 20 октября 2020 г. № 636/пр, Приказ Минстроя России от 09 февраля 2021 г. № 51/пр, Приказ Минстроя России от 24 мая 2021 г. № 321/пр, Приказ Минстроя России от 24 июня 2021 г. № 408/пр, Приказ Минстроя России от 14 октября 2021 г. № 746/пр, Приказ Минстроя России от 20 декабря 2021 г. № 962/пр; Приказ Минстроя России от 07.07.2022 № 557/пр; Приказ Минстроя России от 02.09.2021 № 636/пр, Приказ Минстроя России от 26.07.2022 № 611/пр; Приказ Минстроя России от 22.04.2022 № 317/пр | [7 empty] | Реквизиты приказа Минстроя России об утверждении дополнений и изменений к сметным нормативам | Приказ Минстроя России от 30 марта 2020 г. № 172/пр, Приказ Минстроя России от 01 июня 2020 г. № 294/пр, Приказ Минстроя России от 30 июня 2020 г. № 352/пр, Приказ Минстроя России от 20 октября 2020 г. № 636/пр, Приказ Минстроя России от 09 февраля 2021 г. № 51/пр, Приказ Минстроя России от 24 мая 2021 г. № 321/пр, Приказ Минстроя России от 24 июня 2021 г. № 408/пр, Приказ Минстроя России от 14 октября 2021 г. № 746/пр, Приказ Минстроя России от 20 декабря 2021 г. № 962/пр; Приказ Минстроя России от 07.07.2022 № 557/пр; Приказ Минстроя России от 02.09.2021 № 636/пр, Приказ Минстроя России от 26.07.2022 № 611/пр; Приказ Минстроя России от 22.04.2022 № 317/пр |  | Приказ Минстроя России от 30 марта 2020 г. № 172/пр, Приказ Минстроя России от 01 июня 2020 г. № 294/пр, Приказ Минстроя России от 30 июня 2020 г. № 352/пр, Приказ Минстроя России от 20 октября 2020 г. № 636/пр, Приказ Минстроя России от 09 февраля 2021 г. № 51/пр, Приказ Минстроя России от 24 мая 2021 г. № 321/пр, Приказ Минстроя России от 24 июня 2021 г. № 408/пр, Приказ Минстроя России от 14 октября 2021 г. № 746/пр, Приказ Минстроя России от 20 декабря 2021 г. № 962/пр; Приказ Минстроя России от 07.07.2022 № 557/пр; Приказ Минстроя России от 02.09.2021 № 636/пр, Приказ Минстроя России от 26.07.2022 № 611/пр; Приказ Минстроя России от 22.04.2022 № 317/пр
Реквизиты письма Минстроя России об индексах изменения сметной стоимости строительства, включаемые в федеральный реестр сметных нормативов и размещаемые в федеральной государственной информационной системе ценообразования в строительстве, подготовленного в соответствии пунктом 85 Методики расчета индексов изменения сметной стоимости строительства, утвержденной приказом Министерства строительства и жилищно-коммунального хозяйства Российской Федерации от 5 июня 2019 г. № 326/пр¹ | [13 empty] | Реквизиты письма Минстроя России об индексах изменения сметной стоимости строительства, включаемые в федеральный реестр сметных нормативов и размещаемые в федеральной государственной информационной системе ценообразования в строительстве, подготовленного в соответствии пунктом 85 Методики расчета индексов изменения сметной стоимости строительства, утвержденной приказом Министерства строительства и жилищно-коммунального хозяйства Российской Федерации от 5 июня 2019 г. № 326/пр¹
Реквизиты нормативного правового акта об утверждении оплаты труда, утверждаемый в соответствии с пунктом 22(1) Правилами мониторинга цен, утвержденными постановлением Правительства Российской Федерации от 23 декабря 2016 г. № 1452 | [13 empty] | Реквизиты нормативного правового акта об утверждении оплаты труда, утверждаемый в соответствии с пунктом 22(1) Правилами мониторинга цен, утвержденными постановлением Правительства Российской Федерации от 23 декабря 2016 г. № 1452
Наименование субъекта Российской Федерации | [5 empty] | 76. Ярославская область | [11 empty] | 76. Ярославская область
Наименование зоны субъекта Российской Федерации
«О создании и эксплуатации объектов транспортной инфраструктуры и технологически связанных с ними транспортных средств, обеспечивающих деятельность, связанную с перевозками пассажиров транспортом общего пользования, в муниципальном образовании городской округ город Ярославль в Ярославской области» | [18 empty] | «О создании и эксплуатации объектов транспортной инфраструктуры и технологически связанных с ними транспортных средств, обеспечивающих деятельность, связанную с перевозками пассажиров транспортом общего пользования, в муниципальном образовании городской округ город Ярославль в Ярославской области»
(наименование стройки)
2 Этап: «Строительство трамвайных путей и контактной сети. Участок от Разворотного круга ул. Александра Невского до разворотного круга «Больница №9» (29-я линия)». | [19 empty] | 2 Этап: «Строительство трамвайных путей и контактной сети. Участок от Разворотного круга ул. Александра Невского до разворотного круга «Больница №9» (29-я линия)».
(наименование объекта капитального строительства)
ЛОКАЛЬНЫЙ СМЕТНЫЙ РАСЧЕТ (СМЕТА) № ЛСР-08-02-01
Временное покрытие путей | [20 empty] | Временное покрытие путей
(наименование работ и затрат)
Составлен | базисно-индексным | методом
Основание | 0484ГП.09-2-ПОС1-ВР
(проектная и (или) иная техническая документация)
Составлен(а) в текущем (базисном) уровне цен |  |  | II квартал 2024 года (01.01.2000) | [18 empty] | II квартал 2024 года (01.01.2000)
Сметная стоимость |  | 5861.87 | (447,88) | тыс.руб.
в том числе:
| строительных работ | 5861.87 | (447,88) | тыс.руб. |  | Средства на оплату труда рабочих |  |  |  |  | 433.76 | (12,41) | тыс.руб.
| монтажных работ | 0 | (0) | тыс.руб. |  | Нормативные затраты труда рабочих |  |  |  |  | 1486.72 |  | чел.час.
| оборудования | 0 | (0) | тыс.руб. |  | Нормативные затраты труда машинистов |  |  |  |  | 587.15 |  | чел.час.
| прочих затрат | 0 | (0) | тыс.руб.
№ п/п | Обоснование | Наименование работ и затрат |  |  | Единица измерения | Количество |  |  | Сметная стоимость в базисном уровне цен (в текущем уровне цен (гр. 8) для ресурсов, отсутствующих в ФРСН), руб. |  |  | Индексы | Сметная стоимость в текущем уровне цен, руб.
[6 empty] | на единицу | коэффициенты | всего с учетом коэффициентов | на единицу | коэффициенты | всего
1 | 2 | 3 |  |  | 4 | 5 | 6 | 7 | 8 | 9 | 10 | 11 | 12
Раздел 1. Устройство временого покрытия из плит | [22 empty] | Раздел 1. Устройство временого покрытия из плит
1 | ФЕР27-12-010-01 | Устройство дорог из сборных железобетонных плит площадью: до 3 м2 |  |  | 4: 100 м3; 5: 6.2424; 6: 1; 7: 6.2424 | [10 empty] | Устройство дорог из сборных железобетонных плит площадью: до 3 м2
|  | Объем=(5202*0,12) / 100 | [22 empty] | Объем=(5202*0,12) / 100
| Приказ от 04.09.2019 № 519/пр прил.2 табл.2 п.10 | Производство работ осуществляется в стесненных условиях застроенной части населенных пунктов ОЗП=1,15; ЭМ=1,15 к расх.; ЗПМ=1,15; ТЗ=1,15; ТЗМ=1,15 | [23 empty] | Производство работ осуществляется в стесненных условиях застроенной части населенных пунктов ОЗП=1,15; ЭМ=1,15 к расх.; ЗПМ=1,15; ТЗ=1,15; ТЗМ=1,15
| 1 | ОТ |  |  | 8: 1306.19; 9: 1.15; 10: 9376.82; 11: 34.96; 12: 327813.63 | [13 empty] | ОТ
| 2 | ЭМ |  |  | 8: 4589; 9: 1.15; 10: 32943.33 | [13 empty] | ЭМ
| 3 | в т.ч. ОТм |  |  | 8: 536.18; 9: 1.15; 10: 3849.11; 11: 34.96; 12: 134564.89 | [13 empty] | в т.ч. ОТм
| 4 | М |  |  | 8: 151.77; 10: 947.41 | [13 empty] | М
|  | ЗТ |  |  | 4: чел.-ч; 5: 155.87; 6: 1.15; 7: 1118.9533 | [14 empty] | ЗТ
|  | ЗТм |  |  | 4: чел.-ч; 5: 39.76; 6: 1.15; 7: 285.4275 | [14 empty] | ЗТм
|  | Итого по расценке |  |  | 8: 6046.96; 10: 43267.56 | [15 empty] | Итого по расценке
|  | ФОТ |  |  | 10: 13225.93; 12: 462378.52 | [14 empty] | ФОТ
| Пр/812-021.0-1 | НР Автомобильные дороги |  |  | 4: %; 5: 147; 7: 147; 10: 19442.12; 12: 679696.42 | [14 empty] | НР Автомобильные дороги
| Пр/774-021.0 | СП Автомобильные дороги |  |  | 4: %; 5: 134; 7: 134; 10: 17722.75; 12: 619587.22 | [14 empty] | СП Автомобильные дороги
|  | Всего по позиции |  |  | 10: 80432.43 | [16 empty] | Всего по позиции
2 | ФССЦ-02.3.01.02-1012 | Песок природный II класс, средний, круглые сита |  |  | м3 | -15.7933 | 1 | -15.7933 | 59.99 |  | -947.44 | [12 empty] | Песок природный II класс, средний, круглые сита
|  | Всего по позиции |  |  | 10: -947.44 | [16 empty] | Всего по позиции
3 | ФССЦ-05.1.08.06-0073 | Плиты железобетонные для покрытий трамвайных путей (с 4-х кратной оборачиваемостью прим. П57-46-12) |  |  | м3 | 624.24 | 1 | 624.24 | 2041.3 | 0.25 | 318565.28 | [12 empty] | Плиты железобетонные для покрытий трамвайных путей (с 4-х кратной оборачиваемостью прим. П57-46-12)
|  | Объем=5202*0,12 | [22 empty] | Объем=5202*0,12
| т.ч. | коэф. оборачиваем. ПЗ=0,25 (ОЗП=0,25; ЭМ=0,25 к расх.; ЗПМ=0,25; МАТ=0,25 к расх.; ТЗ=0,25; ТЗМ=0,25) | [23 empty] | коэф. оборачиваем. ПЗ=0,25 (ОЗП=0,25; ЭМ=0,25 к расх.; ЗПМ=0,25; МАТ=0,25 к расх.; ТЗ=0,25; ТЗМ=0,25)
|  | Всего по позиции |  |  | 10: 318565.28 | [16 empty] | Всего по позиции
4 | ФЕР27-12-010-03 | Разборка дорог из сборных железобетонных плит площадью: до 3 м2 |  |  | 4: 100 м3; 5: 6.2424; 6: 1; 7: 6.2424 | [10 empty] | Разборка дорог из сборных железобетонных плит площадью: до 3 м2
|  | Объем=(5202*0,12) / 100 | [22 empty] | Объем=(5202*0,12) / 100
| Приказ от 04.09.2019 № 519/пр прил.2 табл.2 п.10 | Производство работ осуществляется в стесненных условиях застроенной части населенных пунктов ОЗП=1,15; ЭМ=1,15 к расх.; ЗПМ=1,15; ТЗ=1,15; ТЗМ=1,15 | [23 empty] | Производство работ осуществляется в стесненных условиях застроенной части населенных пунктов ОЗП=1,15; ЭМ=1,15 к расх.; ЗПМ=1,15; ТЗ=1,15; ТЗМ=1,15
| 1 | ОТ |  |  | 8: 422.14; 9: 1.15; 10: 3030.44; 11: 34.96; 12: 105944.18 | [13 empty] | ОТ
| 2 | ЭМ |  |  | 8: 3848.19; 9: 1.15; 10: 27625.23 | [13 empty] | ЭМ
| 3 | в т.ч. ОТм |  |  | 8: 528.48; 9: 1.15; 10: 3793.83; 11: 34.96; 12: 132632.3 | [13 empty] | в т.ч. ОТм
|  | ЗТ |  |  | 4: чел.-ч; 5: 51.23; 6: 1.15; 7: 367.7679 | [14 empty] | ЗТ
|  | ЗТм |  |  | 4: чел.-ч; 5: 42.03; 6: 1.15; 7: 301.7233 | [14 empty] | ЗТм
|  | Итого по расценке |  |  | 8: 4270.33; 10: 30655.67 | [15 empty] | Итого по расценке
|  | ФОТ |  |  | 10: 6824.27; 12: 238576.48 | [14 empty] | ФОТ
| Пр/812-021.0-1 | НР Автомобильные дороги |  |  | 4: %; 5: 147; 7: 147; 10: 10031.68; 12: 350707.43 | [14 empty] | НР Автомобильные дороги
| Пр/774-021.0 | СП Автомобильные дороги |  |  | 4: %; 5: 134; 7: 134; 10: 9144.52; 12: 319692.48 | [14 empty] | СП Автомобильные дороги
|  | Всего по позиции |  |  | 10: 49831.87 | [16 empty] | Всего по позиции
|  | Итоги по смете: | [28 empty] | Итоги по смете:
|  | Итого прямые затраты (справочно) |  |  | 10: 391541.07; 12: 3892187.33 | [18 empty] | Итого прямые затраты (справочно)
|  | в том числе: | [29 empty] | в том числе:
|  | Оплата труда рабочих |  |  | 10: 12407.26; 12: 433757.81 | [18 empty] | Оплата труда рабочих
|  | Эксплуатация машин |  |  | 10: 60568.56; 12: 734696.63 | [18 empty] | Эксплуатация машин
|  | в том числе оплата труда машинистов (Отм) |  |  | 10: 7642.94; 12: 267197.19 | [18 empty] | в том числе оплата труда машинистов (Отм)
|  | Материалы |  |  | 10: 318565.25; 12: 2723732.89 | [18 empty] | Материалы
|  | Строительные работы |  |  | 10: 447882.14; 12: 5861870.88 | [18 empty] | Строительные работы
|  | в том числе: | [29 empty] | в том числе:
|  | оплата труда |  |  | 10: 12407.26; 12: 433757.81 | [18 empty] | оплата труда
| Письмо Минстроя России от 20.06.2024 № 34567-ИФ/09 - Прочие, (II квартал 2024 г.) | эксплуатация машин и механизмов |  |  | 10: 60568.56; 11: 12.13; 12: 734696.63 | [18 empty] | эксплуатация машин и механизмов
|  | в том числе оплата труда машинистов (ОТм) |  |  | 10: 7642.94; 12: 267197.19 | [18 empty] | в том числе оплата труда машинистов (ОТм)
| Письмо Минстроя России от 20.06.2024 № 34567-ИФ/09 - Прочие, (II квартал 2024 г.) | материалы |  |  | 10: 318565.25; 11: 8.55; 12: 2723732.89 | [18 empty] | материалы
|  | накладные расходы |  |  | 10: 29473.8; 12: 1030403.85 | [18 empty] | накладные расходы
|  | сметная прибыль |  |  | 10: 26867.27; 12: 939279.7 | [18 empty] | сметная прибыль
|  | Итого ФОТ (справочно) |  |  | 10: 20050.2; 12: 700955 | [18 empty] | Итого ФОТ (справочно)
|  | Итого накладные расходы (справочно) |  |  | 10: 29473.8; 12: 1030403.85 | [18 empty] | Итого накладные расходы (справочно)
|  | Итого сметная прибыль (справочно) |  |  | 10: 26867.27; 12: 939279.7 | [18 empty] | Итого сметная прибыль (справочно)
|  | ВСЕГО по смете |  |  | 10: 447882.14; 12: 5861870.88 | [19 empty] | ВСЕГО по смете
| Составил: |  |  |  | 6: (Бочкарев Д. П.) | [20 empty] | (Бочкарев Д. П.)
[должность, подпись (инициалы, фамилия)]
| Проверил: |  |  |  | 6: (Папин Е.Б.) | [21 empty] | (Папин Е.Б.)
[должность, подпись (инициалы, фамилия)]
¹ Зарегистрирован Министерством юстиции Российской Федерации 10 сентября 2019 г., регистрационный № 55869), с изменениями, внесенными приказом Министерства строительства и жилищно-коммунального хозяйства Российской Федерации от 20 февраля 2021 г. № 79/пр (зарегистрирован Министерством юстиции Российской Федерации 9 августа 2021 г., регистрационный № 64577)
² Под прочими затратами понимаются затраты, учитываемые в соответствии с пунктом 184 Методики.
³ Под прочими работами понимаются затраты, учитываемые в соответствии с пунктами 122-128 Методики.

## ЛСР-09-01-01 ПНР-Система управл
Приложение № 2
Утверждено приказом Минстроя РФ № 421 от 4 августа 2020 г. в редакции приказа № 557 от 7 июля 2022 г.
Наименование программного продукта | [5 empty] | ГРАНД-Смета, версия 2024.2
Наименование редакции сметных нормативов | [5 empty] | Приказ Минстроя России от 26.12.2019 № 876/пр; Приказ Минстроя России от 04.08.2020 № 421/пр; Приказ Минстроя России от 21.12.2020 № 812/пр; Приказ Минстроя России от 11.12.2020 № 774/пр | [9 empty] | Приказ Минстроя России от 26.12.2019 № 876/пр; Приказ Минстроя России от 04.08.2020 № 421/пр; Приказ Минстроя России от 21.12.2020 № 812/пр; Приказ Минстроя России от 11.12.2020 № 774/пр
Реквизиты приказа Минстроя России об утверждении дополнений и изменений к сметным нормативам | [5 empty] | Приказ Минстроя России от 30 марта 2020 г. № 172/пр, Приказ Минстроя России от 01 июня 2020 г. № 294/пр, Приказ Минстроя России от 30 июня 2020 г. № 352/пр, Приказ Минстроя России от 20 октября 2020 г. № 636/пр, Приказ Минстроя России от 09 февраля 2021 г. № 51/пр, Приказ Минстроя России от 24 мая 2021 г. № 321/пр, Приказ Минстроя России от 24 июня 2021 г. № 408/пр, Приказ Минстроя России от 14 октября 2021 г. № 746/пр, Приказ Минстроя России от 20 декабря 2021 г. № 962/пр; Приказ Минстроя России от 07.07.2022 № 557/пр; Приказ Минстроя России от 02.09.2021 № 636/пр, Приказ Минстроя России от 26.07.2022 № 611/пр; Приказ Минстроя России от 22.04.2022 № 317/пр | [7 empty] | Реквизиты приказа Минстроя России об утверждении дополнений и изменений к сметным нормативам | Приказ Минстроя России от 30 марта 2020 г. № 172/пр, Приказ Минстроя России от 01 июня 2020 г. № 294/пр, Приказ Минстроя России от 30 июня 2020 г. № 352/пр, Приказ Минстроя России от 20 октября 2020 г. № 636/пр, Приказ Минстроя России от 09 февраля 2021 г. № 51/пр, Приказ Минстроя России от 24 мая 2021 г. № 321/пр, Приказ Минстроя России от 24 июня 2021 г. № 408/пр, Приказ Минстроя России от 14 октября 2021 г. № 746/пр, Приказ Минстроя России от 20 декабря 2021 г. № 962/пр; Приказ Минстроя России от 07.07.2022 № 557/пр; Приказ Минстроя России от 02.09.2021 № 636/пр, Приказ Минстроя России от 26.07.2022 № 611/пр; Приказ Минстроя России от 22.04.2022 № 317/пр |  | Приказ Минстроя России от 30 марта 2020 г. № 172/пр, Приказ Минстроя России от 01 июня 2020 г. № 294/пр, Приказ Минстроя России от 30 июня 2020 г. № 352/пр, Приказ Минстроя России от 20 октября 2020 г. № 636/пр, Приказ Минстроя России от 09 февраля 2021 г. № 51/пр, Приказ Минстроя России от 24 мая 2021 г. № 321/пр, Приказ Минстроя России от 24 июня 2021 г. № 408/пр, Приказ Минстроя России от 14 октября 2021 г. № 746/пр, Приказ Минстроя России от 20 декабря 2021 г. № 962/пр; Приказ Минстроя России от 07.07.2022 № 557/пр; Приказ Минстроя России от 02.09.2021 № 636/пр, Приказ Минстроя России от 26.07.2022 № 611/пр; Приказ Минстроя России от 22.04.2022 № 317/пр
Реквизиты письма Минстроя России об индексах изменения сметной стоимости строительства, включаемые в федеральный реестр сметных нормативов и размещаемые в федеральной государственной информационной системе ценообразования в строительстве, подготовленного в соответствии пунктом 85 Методики расчета индексов изменения сметной стоимости строительства, утвержденной приказом Министерства строительства и жилищно-коммунального хозяйства Российской Федерации от 5 июня 2019 г. № 326/пр¹ | [13 empty] | Реквизиты письма Минстроя России об индексах изменения сметной стоимости строительства, включаемые в федеральный реестр сметных нормативов и размещаемые в федеральной государственной информационной системе ценообразования в строительстве, подготовленного в соответствии пунктом 85 Методики расчета индексов изменения сметной стоимости строительства, утвержденной приказом Министерства строительства и жилищно-коммунального хозяйства Российской Федерации от 5 июня 2019 г. № 326/пр¹
Реквизиты нормативного правового акта об утверждении оплаты труда, утверждаемый в соответствии с пунктом 22(1) Правилами мониторинга цен, утвержденными постановлением Правительства Российской Федерации от 23 декабря 2016 г. № 1452 | [13 empty] | Реквизиты нормативного правового акта об утверждении оплаты труда, утверждаемый в соответствии с пунктом 22(1) Правилами мониторинга цен, утвержденными постановлением Правительства Российской Федерации от 23 декабря 2016 г. № 1452
Наименование субъекта Российской Федерации | [5 empty] | 76. Ярославская область | [11 empty] | 76. Ярославская область
Наименование зоны субъекта Российской Федерации
«О создании и эксплуатации объектов транспортной инфраструктуры и технологически связанных с ними транспортных средств, обеспечивающих деятельность, связанную с перевозками пассажиров транспортом общего пользования, в муниципальном образовании городской округ город Ярославль в Ярославской области» | [18 empty] | «О создании и эксплуатации объектов транспортной инфраструктуры и технологически связанных с ними транспортных средств, обеспечивающих деятельность, связанную с перевозками пассажиров транспортом общего пользования, в муниципальном образовании городской округ город Ярославль в Ярославской области»
(наименование стройки)
2 Этап: «Строительство трамвайных путей и контактной сети. Участок от Разворотного круга ул. Александра Невского до разворотного круга «Больница №9» (29-я линия)». | [19 empty] | 2 Этап: «Строительство трамвайных путей и контактной сети. Участок от Разворотного круга ул. Александра Невского до разворотного круга «Больница №9» (29-я линия)».
(наименование объекта капитального строительства)
ЛОКАЛЬНЫЙ СМЕТНЫЙ РАСЧЕТ (СМЕТА) № ЛСР-09-01-01
Пусконаладочные работы. Система управления остановочными пунктами. Информационные пилоны и видеонаблюдение. | [20 empty] | Пусконаладочные работы. Система управления остановочными пунктами. Информационные пилоны и видеонаблюдение.
(наименование работ и затрат)
Составлен | базисно-индексным | методом
Основание | 0484ГП.09-2-ТКР7
(проектная и (или) иная техническая документация)
Составлен(а) в текущем (базисном) уровне цен |  |  | II квартал 2024 года (01.01.2000) | [18 empty] | 28.06.2024 (01.01.2000)
Сметная стоимость |  | 236.27 | (6,76) | тыс.руб.
в том числе:
| строительных работ | 0 | (0) | тыс.руб. |  | Средства на оплату труда рабочих |  |  |  |  | 112.51 | (3,22) | тыс.руб.
| монтажных работ | 0 | (0) | тыс.руб. |  | Нормативные затраты труда рабочих |  |  |  |  | 204.75 |  | чел.час.
| оборудования | 0 | (0) | тыс.руб. |  | Нормативные затраты труда машинистов | [6 empty] | чел.час.
| прочих затрат | 236.27 | (6,76) | тыс.руб.
№ п/п | Обоснование | Наименование работ и затрат |  |  | Единица измерения | Количество |  |  | Сметная стоимость в базисном уровне цен (в текущем уровне цен (гр. 8) для ресурсов, отсутствующих в ФРСН), руб. |  |  | Индексы | Сметная стоимость в текущем уровне цен, руб.
[6 empty] | на единицу | коэффициенты | всего с учетом коэффициентов | на единицу | коэффициенты | всего
1 | 2 | 3 |  |  | 4 | 5 | 6 | 7 | 8 | 9 | 10 | 11 | 12
Раздел 1. Пусконаладочные работы | [22 empty] | Раздел 1. Пусконаладочные работы
Табло информационное | [23 empty] | Табло информационное
1 | ФЕРп02-02-001-01 | Инсталляция и базовая настройка общего и специального программного обеспечения |  |  | 4: шт; 5: 21; 6: 1; 7: 21 | [11 empty] | Инсталляция и базовая настройка общего и специального программного обеспечения
| 1 | ОТ |  |  | 8: 39.1; 10: 821.1; 11: 34.96; 12: 28705.66 | [12 empty] | ОТ
|  | ЗТ |  |  | 4: чел.-ч; 5: 2.49; 7: 52.29 | [13 empty] | ЗТ
|  | Итого по расценке |  |  | 8: 39.1; 10: 821.1 | [14 empty] | Итого по расценке
|  | ФОТ |  |  | 10: 821.1; 12: 28705.66 | [13 empty] | ФОТ
| Пр/812-083.0-1 | НР Пусконаладочные работы: 'вхолостую' - 80%, 'под нагрузкой' - 20% |  |  | 4: %; 5: 74; 7: 74; 10: 607.61; 12: 21242.19 | [13 empty] | НР Пусконаладочные работы: 'вхолостую' - 80%, 'под нагрузкой' - 20%
| Пр/774-083.0 | СП Пусконаладочные работы: 'вхолостую' - 80%, 'под нагрузкой' - 20% |  |  | 4: %; 5: 36; 7: 36; 10: 295.6; 12: 10334.04 | [13 empty] | СП Пусконаладочные работы: 'вхолостую' - 80%, 'под нагрузкой' - 20%
|  | Всего по позиции |  |  | 10: 1724.31 | [15 empty] | Всего по позиции
2 | ФЕРп02-02-003-01 | Функциональная настройка специального программного обеспечения АС, количество функций - 1 |  |  | 4: шт; 5: 21; 6: 1; 7: 21 | [11 empty] | Функциональная настройка специального программного обеспечения АС, количество функций - 1
| 1 | ОТ |  |  | 8: 43.38; 10: 910.98; 11: 34.96; 12: 31847.86 | [12 empty] | ОТ
|  | ЗТ |  |  | 4: чел.-ч; 5: 2.76; 7: 57.96 | [13 empty] | ЗТ
|  | Итого по расценке |  |  | 8: 43.38; 10: 910.98 | [14 empty] | Итого по расценке
|  | ФОТ |  |  | 10: 910.98; 12: 31847.86 | [13 empty] | ФОТ
| Пр/812-083.0-1 | НР Пусконаладочные работы: 'вхолостую' - 80%, 'под нагрузкой' - 20% |  |  | 4: %; 5: 74; 7: 74; 10: 674.13; 12: 23567.42 | [13 empty] | НР Пусконаладочные работы: 'вхолостую' - 80%, 'под нагрузкой' - 20%
| Пр/774-083.0 | СП Пусконаладочные работы: 'вхолостую' - 80%, 'под нагрузкой' - 20% |  |  | 4: %; 5: 36; 7: 36; 10: 327.95; 12: 11465.23 | [13 empty] | СП Пусконаладочные работы: 'вхолостую' - 80%, 'под нагрузкой' - 20%
|  | Всего по позиции |  |  | 10: 1913.06 | [15 empty] | Всего по позиции
3 | ФЕРп02-02-005-01 | Комплексная наладка АС: I категории сложности |  |  | 4: система; 5: 21; 6: 1; 7: 21 | [11 empty] | Комплексная наладка АС: I категории сложности
| 1 | ОТ |  |  | 8: 70.77; 10: 1486.17; 11: 34.96; 12: 51956.5 | [12 empty] | ОТ
|  | ЗТ |  |  | 4: чел.-ч; 5: 4.5; 7: 94.5 | [13 empty] | ЗТ
|  | Итого по расценке |  |  | 8: 70.77; 10: 1486.17 | [14 empty] | Итого по расценке
|  | ФОТ |  |  | 10: 1486.17; 12: 51956.5 | [13 empty] | ФОТ
| Пр/812-083.0-1 | НР Пусконаладочные работы: 'вхолостую' - 80%, 'под нагрузкой' - 20% |  |  | 4: %; 5: 74; 7: 74; 10: 1099.77; 12: 38447.81 | [13 empty] | НР Пусконаладочные работы: 'вхолостую' - 80%, 'под нагрузкой' - 20%
| Пр/774-083.0 | СП Пусконаладочные работы: 'вхолостую' - 80%, 'под нагрузкой' - 20% |  |  | 4: %; 5: 36; 7: 36; 10: 535.02; 12: 18704.34 | [13 empty] | СП Пусконаладочные работы: 'вхолостую' - 80%, 'под нагрузкой' - 20%
|  | Всего по позиции |  |  | 10: 3120.96 | [15 empty] | Всего по позиции
|  | Итоги по смете: | [27 empty] | Итоги по смете:
|  | Итого прямые затраты (справочно) |  |  | 10: 3218.25; 12: 112510.02 | [17 empty] | Итого прямые затраты (справочно)
|  | в том числе: | [28 empty] | в том числе:
|  | Оплата труда рабочих |  |  | 10: 3218.25; 12: 112510.02 | [17 empty] | Оплата труда рабочих
|  | Прочие затраты |  |  | 10: 6758.33; 12: 236271.05 | [17 empty] | Прочие затраты
|  | Пусконаладочные работы |  |  | 10: 6758.33; 12: 236271.05 | [17 empty] | Пусконаладочные работы
|  | в том числе: | [28 empty] | в том числе:
|  | оплата труда |  |  | 10: 3218.25; 12: 112510.02 | [17 empty] | оплата труда
|  | накладные расходы |  |  | 10: 2381.51; 12: 83257.42 | [17 empty] | накладные расходы
|  | сметная прибыль |  |  | 10: 1158.57; 12: 40503.61 | [17 empty] | сметная прибыль
|  | Итого ФОТ (справочно) |  |  | 10: 3218.25; 12: 112510.02 | [17 empty] | Итого ФОТ (справочно)
|  | Итого накладные расходы (справочно) |  |  | 10: 2381.51; 12: 83257.42 | [17 empty] | Итого накладные расходы (справочно)
|  | Итого сметная прибыль (справочно) |  |  | 10: 1158.57; 12: 40503.61 | [17 empty] | Итого сметная прибыль (справочно)
|  | ВСЕГО по смете |  |  | 10: 6758.33; 12: 236271.05 | [18 empty] | ВСЕГО по смете
| Составил: |  |  |  | 6: (Бочкарев Д. П.) | [19 empty] | (Бочкарев Д. П.)
[должность, подпись (инициалы, фамилия)]
| Проверил: |  |  |  | 6: (Зражевский К. В.) | [20 empty] | (Зражевский К. В.)
[должность, подпись (инициалы, фамилия)]
¹ Зарегистрирован Министерством юстиции Российской Федерации 10 сентября 2019 г., регистрационный № 55869), с изменениями, внесенными приказом Министерства строительства и жилищно-коммунального хозяйства Российской Федерации от 20 февраля 2021 г. № 79/пр (зарегистрирован Министерством юстиции Российской Федерации 9 августа 2021 г., регистрационный № 64577)
² Под прочими затратами понимаются затраты, учитываемые в соответствии с пунктом 184 Методики.
³ Под прочими работами понимаются затраты, учитываемые в соответствии с пунктами 122-128 Методики.

## ЛСР-09-01-02 ПНР-Электроснабжен
Приложение № 2
Утверждено приказом Минстроя РФ № 421 от 4 августа 2020 г. в редакции приказа № 557 от 7 июля 2022 г.
Наименование программного продукта | [5 empty] | ГРАНД-Смета, версия 2024.2
Наименование редакции сметных нормативов | [5 empty] | Приказ Минстроя России от 26.12.2019 № 876/пр; Приказ Минстроя России от 04.08.2020 № 421/пр; Приказ Минстроя России от 21.12.2020 № 812/пр; Приказ Минстроя России от 11.12.2020 № 774/пр | [9 empty] | Приказ Минстроя России от 26.12.2019 № 876/пр; Приказ Минстроя России от 04.08.2020 № 421/пр; Приказ Минстроя России от 21.12.2020 № 812/пр; Приказ Минстроя России от 11.12.2020 № 774/пр
Реквизиты приказа Минстроя России об утверждении дополнений и изменений к сметным нормативам | [5 empty] | Приказ Минстроя России от 30 марта 2020 г. № 172/пр, Приказ Минстроя России от 01 июня 2020 г. № 294/пр, Приказ Минстроя России от 30 июня 2020 г. № 352/пр, Приказ Минстроя России от 20 октября 2020 г. № 636/пр, Приказ Минстроя России от 09 февраля 2021 г. № 51/пр, Приказ Минстроя России от 24 мая 2021 г. № 321/пр, Приказ Минстроя России от 24 июня 2021 г. № 408/пр, Приказ Минстроя России от 14 октября 2021 г. № 746/пр, Приказ Минстроя России от 20 декабря 2021 г. № 962/пр; Приказ Минстроя России от 07.07.2022 № 557/пр; Приказ Минстроя России от 02.09.2021 № 636/пр, Приказ Минстроя России от 26.07.2022 № 611/пр; Приказ Минстроя России от 22.04.2022 № 317/пр | [7 empty] | Реквизиты приказа Минстроя России об утверждении дополнений и изменений к сметным нормативам | Приказ Минстроя России от 30 марта 2020 г. № 172/пр, Приказ Минстроя России от 01 июня 2020 г. № 294/пр, Приказ Минстроя России от 30 июня 2020 г. № 352/пр, Приказ Минстроя России от 20 октября 2020 г. № 636/пр, Приказ Минстроя России от 09 февраля 2021 г. № 51/пр, Приказ Минстроя России от 24 мая 2021 г. № 321/пр, Приказ Минстроя России от 24 июня 2021 г. № 408/пр, Приказ Минстроя России от 14 октября 2021 г. № 746/пр, Приказ Минстроя России от 20 декабря 2021 г. № 962/пр; Приказ Минстроя России от 07.07.2022 № 557/пр; Приказ Минстроя России от 02.09.2021 № 636/пр, Приказ Минстроя России от 26.07.2022 № 611/пр; Приказ Минстроя России от 22.04.2022 № 317/пр |  | Приказ Минстроя России от 30 марта 2020 г. № 172/пр, Приказ Минстроя России от 01 июня 2020 г. № 294/пр, Приказ Минстроя России от 30 июня 2020 г. № 352/пр, Приказ Минстроя России от 20 октября 2020 г. № 636/пр, Приказ Минстроя России от 09 февраля 2021 г. № 51/пр, Приказ Минстроя России от 24 мая 2021 г. № 321/пр, Приказ Минстроя России от 24 июня 2021 г. № 408/пр, Приказ Минстроя России от 14 октября 2021 г. № 746/пр, Приказ Минстроя России от 20 декабря 2021 г. № 962/пр; Приказ Минстроя России от 07.07.2022 № 557/пр; Приказ Минстроя России от 02.09.2021 № 636/пр, Приказ Минстроя России от 26.07.2022 № 611/пр; Приказ Минстроя России от 22.04.2022 № 317/пр
Реквизиты письма Минстроя России об индексах изменения сметной стоимости строительства, включаемые в федеральный реестр сметных нормативов и размещаемые в федеральной государственной информационной системе ценообразования в строительстве, подготовленного в соответствии пунктом 85 Методики расчета индексов изменения сметной стоимости строительства, утвержденной приказом Министерства строительства и жилищно-коммунального хозяйства Российской Федерации от 5 июня 2019 г. № 326/пр¹ | [13 empty] | Реквизиты письма Минстроя России об индексах изменения сметной стоимости строительства, включаемые в федеральный реестр сметных нормативов и размещаемые в федеральной государственной информационной системе ценообразования в строительстве, подготовленного в соответствии пунктом 85 Методики расчета индексов изменения сметной стоимости строительства, утвержденной приказом Министерства строительства и жилищно-коммунального хозяйства Российской Федерации от 5 июня 2019 г. № 326/пр¹
Реквизиты нормативного правового акта об утверждении оплаты труда, утверждаемый в соответствии с пунктом 22(1) Правилами мониторинга цен, утвержденными постановлением Правительства Российской Федерации от 23 декабря 2016 г. № 1452 | [13 empty] | Реквизиты нормативного правового акта об утверждении оплаты труда, утверждаемый в соответствии с пунктом 22(1) Правилами мониторинга цен, утвержденными постановлением Правительства Российской Федерации от 23 декабря 2016 г. № 1452
Наименование субъекта Российской Федерации | [5 empty] | 76. Ярославская область | [11 empty] | 76. Ярославская область
Наименование зоны субъекта Российской Федерации
«О создании и эксплуатации объектов транспортной инфраструктуры и технологически связанных с ними транспортных средств, обеспечивающих деятельность, связанную с перевозками пассажиров транспортом общего пользования, в муниципальном образовании городской округ город Ярославль в Ярославской области» | [18 empty] | «О создании и эксплуатации объектов транспортной инфраструктуры и технологически связанных с ними транспортных средств, обеспечивающих деятельность, связанную с перевозками пассажиров транспортом общего пользования, в муниципальном образовании городской округ город Ярославль в Ярославской области»
(наименование стройки)
2 Этап: «Строительство трамвайных путей и контактной сети. Участок от Разворотного круга ул. Александра Невского до разворотного круга «Больница №9» (29-я линия)». | [19 empty] | 2 Этап: «Строительство трамвайных путей и контактной сети. Участок от Разворотного круга ул. Александра Невского до разворотного круга «Больница №9» (29-я линия)».
(наименование объекта капитального строительства)
ЛОКАЛЬНЫЙ СМЕТНЫЙ РАСЧЕТ (СМЕТА) № ЛСР-09-01-02
Пусконаладочные работы. Электроснабжение и заземление остановочных комплексов. | [20 empty] | Пусконаладочные работы. Электроснабжение и заземление остановочных комплексов.
(наименование работ и затрат)
Составлен | базисно-индексным | методом
Основание | 0484ГП.09-1-ТКР3
(проектная и (или) иная техническая документация)
Составлен(а) в текущем (базисном) уровне цен |  |  | II квартал 2024 года (01.01.2000) | [18 empty] | II квартал 2024 года (01.01.2000)
Сметная стоимость |  | 116.89 | (3,34) | тыс.руб.
в том числе:
| строительных работ | 0 | (0) | тыс.руб. |  | Средства на оплату труда рабочих |  |  |  |  | 55.66 | (1,59) | тыс.руб.
| монтажных работ | 0 | (0) | тыс.руб. |  | Нормативные затраты труда рабочих |  |  |  |  | 131.44 |  | чел.час.
| оборудования | 0 | (0) | тыс.руб. |  | Нормативные затраты труда машинистов | [6 empty] | чел.час.
| прочих затрат | 116.89 | (3,34) | тыс.руб.
№ п/п | Обоснование | Наименование работ и затрат |  |  | Единица измерения | Количество |  |  | Сметная стоимость в базисном уровне цен (в текущем уровне цен (гр. 8) для ресурсов, отсутствующих в ФРСН), руб. |  |  | Индексы | Сметная стоимость в текущем уровне цен, руб.
[6 empty] | на единицу | коэффициенты | всего с учетом коэффициентов | на единицу | коэффициенты | всего
1 | 2 | 3 |  |  | 4 | 5 | 6 | 7 | 8 | 9 | 10 | 11 | 12
Раздел 1. Пусконаладочные работы | [22 empty] | Раздел 1. Пусконаладочные работы
Испытание кабельных линий | [23 empty] | Испытание кабельных линий
1 | ФЕРп01-11-028-01 | Измерение сопротивления изоляции (на линию) мегаомметром кабельных и других линий напряжением до 1 кВ, предназначенных для передачи электроэнергии к распределительным устройствам, щитам, шкафам, коммутационным аппаратам и электропотребителям ДО и ПОСЛЕ МОНТАЖА (1(W1), 1(N1.1), 1(N1.1), 2(N2.2), 2(W2.2), 1(N2.1), 4(W3.1), 3(N3.1), 2(N3.2), 3(W3.2), 3(W4.1), 4(N4.1), 21(остановка)) |  |  | 4: шт; 5: 48; 6: 1; 7: 48 | [11 empty] | Измерение сопротивления изоляции (на линию) мегаомметром кабельных и других линий напряжением до 1 кВ, предназначенных для передачи электроэнергии к распределительным устройствам, щитам, шкафам, коммутационным аппаратам и электропотребителям ДО и ПОСЛЕ МОНТАЖА (1(W1), 1(N1.1), 1(N1.1), 2(N2.2), 2(W2.2), 1(N2.1), 4(W3.1), 3(N3.1), 2(N3.2), 3(W3.2), 3(W4.1), 4(N4.1), 21(остановка))
| ОП п.1.1.94 | Для двухпроводной линии ОЗП=0,7; ТЗ=0,7 | [23 empty] | Для двухпроводной линии ОЗП=0,7; ТЗ=0,7
| 1 | ОТ |  |  | 8: 4.1; 9: 0.7; 10: 137.76; 11: 34.96; 12: 4816.09 | [13 empty] | ОТ
|  | ЗТ |  |  | 4: чел.-ч; 5: 0.32; 6: 0.7; 7: 10.752 | [14 empty] | ЗТ
|  | Итого по расценке |  |  | 8: 4.1; 10: 137.76 | [15 empty] | Итого по расценке
|  | ФОТ |  |  | 10: 137.76; 12: 4816.09 | [14 empty] | ФОТ
| Пр/812-083.0-1 | НР Пусконаладочные работы: 'вхолостую' - 80%, 'под нагрузкой' - 20% |  |  | 4: %; 5: 74; 7: 74; 10: 101.94; 12: 3563.91 | [14 empty] | НР Пусконаладочные работы: 'вхолостую' - 80%, 'под нагрузкой' - 20%
| Пр/774-083.0 | СП Пусконаладочные работы: 'вхолостую' - 80%, 'под нагрузкой' - 20% |  |  | 4: %; 5: 36; 7: 36; 10: 49.59; 12: 1733.79 | [14 empty] | СП Пусконаладочные работы: 'вхолостую' - 80%, 'под нагрузкой' - 20%
|  | Всего по позиции |  |  | 10: 289.29 | [16 empty] | Всего по позиции
2 | ФЕРп01-11-024-01 | Фазировка электрической линии или трансформатора с сетью напряжением: до 1 кВ (18 муфт + 4 точки подключения к сети 0,4 кВ) |  |  | 4: шт; 5: 22; 6: 1; 7: 22 | [11 empty] | Фазировка электрической линии или трансформатора с сетью напряжением: до 1 кВ (18 муфт + 4 точки подключения к сети 0,4 кВ)
| 1 | ОТ |  |  | 8: 10.5; 10: 231; 11: 34.96; 12: 8075.76 | [13 empty] | ОТ
|  | ЗТ |  |  | 4: чел.-ч; 5: 0.82; 7: 18.04 | [14 empty] | ЗТ
|  | Итого по расценке |  |  | 8: 10.5; 10: 231 | [15 empty] | Итого по расценке
|  | ФОТ |  |  | 10: 231; 12: 8075.76 | [14 empty] | ФОТ
| Пр/812-083.0-1 | НР Пусконаладочные работы: 'вхолостую' - 80%, 'под нагрузкой' - 20% |  |  | 4: %; 5: 74; 7: 74; 10: 170.94; 12: 5976.06 | [14 empty] | НР Пусконаладочные работы: 'вхолостую' - 80%, 'под нагрузкой' - 20%
| Пр/774-083.0 | СП Пусконаладочные работы: 'вхолостую' - 80%, 'под нагрузкой' - 20% |  |  | 4: %; 5: 36; 7: 36; 10: 83.16; 12: 2907.27 | [14 empty] | СП Пусконаладочные работы: 'вхолостую' - 80%, 'под нагрузкой' - 20%
|  | Всего по позиции |  |  | 10: 485.1 | [16 empty] | Всего по позиции
Проверка системы заземления | [23 empty] | Проверка системы заземления
3 | ФЕРп01-11-010-01 | Измерение сопротивления растеканию тока: заземлителя |  |  | 4: измерение; 5: 21; 6: 1; 7: 21 | [11 empty] | Измерение сопротивления растеканию тока: заземлителя
| 1 | ОТ |  |  | 8: 12.81; 10: 269.01; 11: 34.96; 12: 9404.59 | [13 empty] | ОТ
|  | ЗТ |  |  | 4: чел.-ч; 5: 1; 7: 21 | [14 empty] | ЗТ
|  | Итого по расценке |  |  | 8: 12.81; 10: 269.01 | [15 empty] | Итого по расценке
|  | ФОТ |  |  | 10: 269.01; 12: 9404.59 | [14 empty] | ФОТ
| Пр/812-083.0-1 | НР Пусконаладочные работы: 'вхолостую' - 80%, 'под нагрузкой' - 20% |  |  | 4: %; 5: 74; 7: 74; 10: 199.07; 12: 6959.4 | [14 empty] | НР Пусконаладочные работы: 'вхолостую' - 80%, 'под нагрузкой' - 20%
| Пр/774-083.0 | СП Пусконаладочные работы: 'вхолостую' - 80%, 'под нагрузкой' - 20% |  |  | 4: %; 5: 36; 7: 36; 10: 96.84; 12: 3385.65 | [14 empty] | СП Пусконаладочные работы: 'вхолостую' - 80%, 'под нагрузкой' - 20%
|  | Всего по позиции |  |  | 10: 564.92 | [16 empty] | Всего по позиции
4 | ФЕРп01-11-011-01 | Проверка наличия цепи между заземлителями и заземленными элементами (21 остановка (2 точки подключения к ЗУ), 21 остановка (3 точки подключения внутри информационного пилона)) |  |  | 4: 100 измерений; 5: 1.05; 6: 1; 7: 1.05 | [11 empty] | Проверка наличия цепи между заземлителями и заземленными элементами (21 остановка (2 точки подключения к ЗУ), 21 остановка (3 точки подключения внутри информационного пилона))
| 1 | ОТ |  |  | 8: 165.95; 10: 174.25; 11: 34.96; 12: 6091.78 | [13 empty] | ОТ
|  | ЗТ |  |  | 4: чел.-ч; 5: 12.96; 7: 13.608 | [14 empty] | ЗТ
|  | Итого по расценке |  |  | 8: 165.95; 10: 174.25 | [15 empty] | Итого по расценке
|  | ФОТ |  |  | 10: 174.25; 12: 6091.78 | [14 empty] | ФОТ
| Пр/812-083.0-1 | НР Пусконаладочные работы: 'вхолостую' - 80%, 'под нагрузкой' - 20% |  |  | 4: %; 5: 74; 7: 74; 10: 128.95; 12: 4507.92 | [14 empty] | НР Пусконаладочные работы: 'вхолостую' - 80%, 'под нагрузкой' - 20%
| Пр/774-083.0 | СП Пусконаладочные работы: 'вхолостую' - 80%, 'под нагрузкой' - 20% |  |  | 4: %; 5: 36; 7: 36; 10: 62.73; 12: 2193.04 | [14 empty] | СП Пусконаладочные работы: 'вхолостую' - 80%, 'под нагрузкой' - 20%
|  | Всего по позиции |  |  | 10: 365.93 | [16 empty] | Всего по позиции
5 | ФЕРп01-12-027-07 | Испытание кабеля силового длиной до 500 м напряжением до 1 кВ |  |  | 4: испытание; 5: 28; 6: 1; 7: 28 | [11 empty] | Испытание кабеля силового длиной до 500 м напряжением до 1 кВ
| 1 | ОТ |  |  | 8: 27.86; 10: 780.08; 11: 34.96; 12: 27271.6 | [13 empty] | ОТ
|  | ЗТ |  |  | 4: чел.-ч; 5: 2.43; 7: 68.04 | [14 empty] | ЗТ
|  | Итого по расценке |  |  | 8: 27.86; 10: 780.08 | [15 empty] | Итого по расценке
|  | ФОТ |  |  | 10: 780.08; 12: 27271.6 | [14 empty] | ФОТ
| Пр/812-083.0-1 | НР Пусконаладочные работы: 'вхолостую' - 80%, 'под нагрузкой' - 20% |  |  | 4: %; 5: 74; 7: 74; 10: 577.26; 12: 20180.98 | [14 empty] | НР Пусконаладочные работы: 'вхолостую' - 80%, 'под нагрузкой' - 20%
| Пр/774-083.0 | СП Пусконаладочные работы: 'вхолостую' - 80%, 'под нагрузкой' - 20% |  |  | 4: %; 5: 36; 7: 36; 10: 280.83; 12: 9817.78 | [14 empty] | СП Пусконаладочные работы: 'вхолостую' - 80%, 'под нагрузкой' - 20%
|  | Всего по позиции |  |  | 10: 1638.17 | [16 empty] | Всего по позиции
|  | Итоги по смете: | [28 empty] | Итоги по смете:
|  | Итого прямые затраты (справочно) |  |  | 10: 1592.1; 12: 55659.82 | [18 empty] | Итого прямые затраты (справочно)
|  | в том числе: | [29 empty] | в том числе:
|  | Оплата труда рабочих |  |  | 10: 1592.1; 12: 55659.82 | [18 empty] | Оплата труда рабочих
|  | Прочие затраты |  |  | 10: 3343.41; 12: 116885.62 | [18 empty] | Прочие затраты
|  | Пусконаладочные работы |  |  | 10: 3343.41; 12: 116885.62 | [18 empty] | Пусконаладочные работы
|  | в том числе: | [29 empty] | в том числе:
|  | оплата труда |  |  | 10: 1592.1; 12: 55659.82 | [18 empty] | оплата труда
|  | накладные расходы |  |  | 10: 1178.16; 12: 41188.27 | [18 empty] | накладные расходы
|  | сметная прибыль |  |  | 10: 573.15; 12: 20037.53 | [18 empty] | сметная прибыль
|  | Итого ФОТ (справочно) |  |  | 10: 1592.1; 12: 55659.82 | [18 empty] | Итого ФОТ (справочно)
|  | Итого накладные расходы (справочно) |  |  | 10: 1178.16; 12: 41188.27 | [18 empty] | Итого накладные расходы (справочно)
|  | Итого сметная прибыль (справочно) |  |  | 10: 573.15; 12: 20037.53 | [18 empty] | Итого сметная прибыль (справочно)
|  | ВСЕГО по смете |  |  | 10: 3343.41; 12: 116885.62 | [19 empty] | ВСЕГО по смете
| Составил: |  |  |  | 6: (Бочкарев Д. П.) | [20 empty] | (Бочкарев Д. П.)
[должность, подпись (инициалы, фамилия)]
| Проверил: |  |  |  | 6: (Зражевский К. В.) | [21 empty] | (Зражевский К. В.)
[должность, подпись (инициалы, фамилия)]
¹ Зарегистрирован Министерством юстиции Российской Федерации 10 сентября 2019 г., регистрационный № 55869), с изменениями, внесенными приказом Министерства строительства и жилищно-коммунального хозяйства Российской Федерации от 20 февраля 2021 г. № 79/пр (зарегистрирован Министерством юстиции Российской Федерации 9 августа 2021 г., регистрационный № 64577)
² Под прочими затратами понимаются затраты, учитываемые в соответствии с пунктом 184 Методики.
³ Под прочими работами понимаются затраты, учитываемые в соответствии с пунктами 122-128 Методики.

## ЛСР-09-01-03 ПНР-Автоматизация
Приложение № 2
Утверждено приказом Минстроя РФ № 421 от 4 августа 2020 г. в редакции приказа № 557 от 7 июля 2022 г.
Наименование программного продукта | [5 empty] | ГРАНД-Смета, версия 2024.2
Наименование редакции сметных нормативов | [5 empty] | Приказ Минстроя России от 26.12.2019 № 876/пр; Приказ Минстроя России от 04.08.2020 № 421/пр; Приказ Минстроя России от 21.12.2020 № 812/пр; Приказ Минстроя России от 11.12.2020 № 774/пр | [9 empty] | Приказ Минстроя России от 26.12.2019 № 876/пр; Приказ Минстроя России от 04.08.2020 № 421/пр; Приказ Минстроя России от 21.12.2020 № 812/пр; Приказ Минстроя России от 11.12.2020 № 774/пр
Реквизиты приказа Минстроя России об утверждении дополнений и изменений к сметным нормативам | [5 empty] | Приказ Минстроя России от 30 марта 2020 г. № 172/пр, Приказ Минстроя России от 01 июня 2020 г. № 294/пр, Приказ Минстроя России от 30 июня 2020 г. № 352/пр, Приказ Минстроя России от 20 октября 2020 г. № 636/пр, Приказ Минстроя России от 09 февраля 2021 г. № 51/пр, Приказ Минстроя России от 24 мая 2021 г. № 321/пр, Приказ Минстроя России от 24 июня 2021 г. № 408/пр, Приказ Минстроя России от 14 октября 2021 г. № 746/пр, Приказ Минстроя России от 20 декабря 2021 г. № 962/пр; Приказ Минстроя России от 07.07.2022 № 557/пр; Приказ Минстроя России от 02.09.2021 № 636/пр, Приказ Минстроя России от 26.07.2022 № 611/пр; Приказ Минстроя России от 22.04.2022 № 317/пр | [7 empty] | Реквизиты приказа Минстроя России об утверждении дополнений и изменений к сметным нормативам | Приказ Минстроя России от 30 марта 2020 г. № 172/пр, Приказ Минстроя России от 01 июня 2020 г. № 294/пр, Приказ Минстроя России от 30 июня 2020 г. № 352/пр, Приказ Минстроя России от 20 октября 2020 г. № 636/пр, Приказ Минстроя России от 09 февраля 2021 г. № 51/пр, Приказ Минстроя России от 24 мая 2021 г. № 321/пр, Приказ Минстроя России от 24 июня 2021 г. № 408/пр, Приказ Минстроя России от 14 октября 2021 г. № 746/пр, Приказ Минстроя России от 20 декабря 2021 г. № 962/пр; Приказ Минстроя России от 07.07.2022 № 557/пр; Приказ Минстроя России от 02.09.2021 № 636/пр, Приказ Минстроя России от 26.07.2022 № 611/пр; Приказ Минстроя России от 22.04.2022 № 317/пр |  | Приказ Минстроя России от 30 марта 2020 г. № 172/пр, Приказ Минстроя России от 01 июня 2020 г. № 294/пр, Приказ Минстроя России от 30 июня 2020 г. № 352/пр, Приказ Минстроя России от 20 октября 2020 г. № 636/пр, Приказ Минстроя России от 09 февраля 2021 г. № 51/пр, Приказ Минстроя России от 24 мая 2021 г. № 321/пр, Приказ Минстроя России от 24 июня 2021 г. № 408/пр, Приказ Минстроя России от 14 октября 2021 г. № 746/пр, Приказ Минстроя России от 20 декабря 2021 г. № 962/пр; Приказ Минстроя России от 07.07.2022 № 557/пр; Приказ Минстроя России от 02.09.2021 № 636/пр, Приказ Минстроя России от 26.07.2022 № 611/пр; Приказ Минстроя России от 22.04.2022 № 317/пр
Реквизиты письма Минстроя России об индексах изменения сметной стоимости строительства, включаемые в федеральный реестр сметных нормативов и размещаемые в федеральной государственной информационной системе ценообразования в строительстве, подготовленного в соответствии пунктом 85 Методики расчета индексов изменения сметной стоимости строительства, утвержденной приказом Министерства строительства и жилищно-коммунального хозяйства Российской Федерации от 5 июня 2019 г. № 326/пр¹ | [13 empty] | Реквизиты письма Минстроя России об индексах изменения сметной стоимости строительства, включаемые в федеральный реестр сметных нормативов и размещаемые в федеральной государственной информационной системе ценообразования в строительстве, подготовленного в соответствии пунктом 85 Методики расчета индексов изменения сметной стоимости строительства, утвержденной приказом Министерства строительства и жилищно-коммунального хозяйства Российской Федерации от 5 июня 2019 г. № 326/пр¹
Реквизиты нормативного правового акта об утверждении оплаты труда, утверждаемый в соответствии с пунктом 22(1) Правилами мониторинга цен, утвержденными постановлением Правительства Российской Федерации от 23 декабря 2016 г. № 1452 | [13 empty] | Реквизиты нормативного правового акта об утверждении оплаты труда, утверждаемый в соответствии с пунктом 22(1) Правилами мониторинга цен, утвержденными постановлением Правительства Российской Федерации от 23 декабря 2016 г. № 1452
Наименование субъекта Российской Федерации | [5 empty] | 76. Ярославская область | [11 empty] | 76. Ярославская область
Наименование зоны субъекта Российской Федерации
«О создании и эксплуатации объектов транспортной инфраструктуры и технологически связанных с ними транспортных средств, обеспечивающих деятельность, связанную с перевозками пассажиров транспортом общего пользования, в муниципальном образовании городской округ город Ярославль в Ярославской области» | [18 empty] | «О создании и эксплуатации объектов транспортной инфраструктуры и технологически связанных с ними транспортных средств, обеспечивающих деятельность, связанную с перевозками пассажиров транспортом общего пользования, в муниципальном образовании городской округ город Ярославль в Ярославской области»
(наименование стройки)
2 Этап: «Строительство трамвайных путей и контактной сети. Участок от Разворотного круга ул. Александра Невского до разворотного круга «Больница №9» (29-я линия)». | [19 empty] | 2 Этап: «Строительство трамвайных путей и контактной сети. Участок от Разворотного круга ул. Александра Невского до разворотного круга «Больница №9» (29-я линия)».
(наименование объекта капитального строительства)
ЛОКАЛЬНЫЙ СМЕТНЫЙ РАСЧЕТ (СМЕТА) № ЛСР-09-01-03
Пусконаладочные работы. Автоматизация и электрообограв стрелочных переводов. | [20 empty] | Пусконаладочные работы. Автоматизация и электрообограв стрелочных переводов.
(наименование работ и затрат)
Составлен | базисно-индексным | методом
Основание | 0484ГП.09-2-ТКР9
(проектная и (или) иная техническая документация)
Составлен(а) в текущем (базисном) уровне цен |  |  | II квартал 2024 года (01.01.2000) | [18 empty] | II квартал 2024 года (01.01.2000)
Сметная стоимость |  | 661.79 | (18,93) | тыс.руб.
в том числе:
| строительных работ | 0 | (0) | тыс.руб. |  | Средства на оплату труда рабочих |  |  |  |  | 315.14 | (9,01) | тыс.руб.
| монтажных работ | 0 | (0) | тыс.руб. |  | Нормативные затраты труда рабочих |  |  |  |  | 651.24 |  | чел.час.
| оборудования | 0 | (0) | тыс.руб. |  | Нормативные затраты труда машинистов | [6 empty] | чел.час.
| прочих затрат | 661.79 | (18,93) | тыс.руб.
№ п/п | Обоснование | Наименование работ и затрат |  |  | Единица измерения | Количество |  |  | Сметная стоимость в базисном уровне цен (в текущем уровне цен (гр. 8) для ресурсов, отсутствующих в ФРСН), руб. |  |  | Индексы | Сметная стоимость в текущем уровне цен, руб.
[6 empty] | на единицу | коэффициенты | всего с учетом коэффициентов | на единицу | коэффициенты | всего
1 | 2 | 3 |  |  | 4 | 5 | 6 | 7 | 8 | 9 | 10 | 11 | 12
Раздел 1. Пусконаладочные работы | [22 empty] | Раздел 1. Пусконаладочные работы
1 | ФЕРп01-13-010-08 | Агрегат, включающий в себя механизмы, связанные между собой блокировочными связями, смонтированные: на месте, в количестве до 10 шт. (прим. стрелочный привод) |  |  | 4: компл; 5: 3; 6: 1; 7: 3 | [10 empty] | Агрегат, включающий в себя механизмы, связанные между собой блокировочными связями, смонтированные: на месте, в количестве до 10 шт. (прим. стрелочный привод)
| 1 | ОТ |  |  | 8: 1652.83; 10: 4958.49; 11: 34.96; 12: 173348.81 | [11 empty] | ОТ
|  | ЗТ |  |  | 4: чел.-ч; 5: 115.02; 7: 345.06 | [12 empty] | ЗТ
|  | Итого по расценке |  |  | 8: 1652.83; 10: 4958.49 | [13 empty] | Итого по расценке
|  | ФОТ |  |  | 10: 4958.49; 12: 173348.81 | [12 empty] | ФОТ
| Пр/812-083.0-1 | НР Пусконаладочные работы: 'вхолостую' - 80%, 'под нагрузкой' - 20% |  |  | 4: %; 5: 74; 7: 74; 10: 3669.28; 12: 128278.12 | [12 empty] | НР Пусконаладочные работы: 'вхолостую' - 80%, 'под нагрузкой' - 20%
| Пр/774-083.0 | СП Пусконаладочные работы: 'вхолостую' - 80%, 'под нагрузкой' - 20% |  |  | 4: %; 5: 36; 7: 36; 10: 1785.06; 12: 62405.57 | [12 empty] | СП Пусконаладочные работы: 'вхолостую' - 80%, 'под нагрузкой' - 20%
|  | Всего по позиции |  |  | 10: 10412.83 | [14 empty] | Всего по позиции
2 | ФЕРп01-09-011-03 | Функциональная группа управления аналоговая бесконтактная с общим числом элементов и органов настройки: до 10 (прим. шкаф ШУО) |  |  | 4: шт; 5: 3; 6: 1; 7: 3 | [10 empty] | Функциональная группа управления аналоговая бесконтактная с общим числом элементов и органов настройки: до 10 (прим. шкаф ШУО)
| 1 | ОТ |  |  | 8: 633.17; 10: 1899.51; 11: 34.96; 12: 66406.87 | [11 empty] | ОТ
|  | ЗТ |  |  | 4: чел.-ч; 5: 47.8; 7: 143.4 | [12 empty] | ЗТ
|  | Итого по расценке |  |  | 8: 633.17; 10: 1899.51 | [13 empty] | Итого по расценке
|  | ФОТ |  |  | 10: 1899.51; 12: 66406.87 | [12 empty] | ФОТ
| Пр/812-083.0-1 | НР Пусконаладочные работы: 'вхолостую' - 80%, 'под нагрузкой' - 20% |  |  | 4: %; 5: 74; 7: 74; 10: 1405.64; 12: 49141.08 | [12 empty] | НР Пусконаладочные работы: 'вхолостую' - 80%, 'под нагрузкой' - 20%
| Пр/774-083.0 | СП Пусконаладочные работы: 'вхолостую' - 80%, 'под нагрузкой' - 20% |  |  | 4: %; 5: 36; 7: 36; 10: 683.82; 12: 23906.47 | [12 empty] | СП Пусконаладочные работы: 'вхолостую' - 80%, 'под нагрузкой' - 20%
|  | Всего по позиции |  |  | 10: 3988.97 | [14 empty] | Всего по позиции
3 | ФЕРп01-09-011-04 | Функциональная группа управления аналоговая бесконтактная с общим числом элементов и органов настройки: до 20 (прим. шкаф ШУСП-М) |  |  | 4: шт; 5: 3; 6: 1; 7: 3 | [10 empty] | Функциональная группа управления аналоговая бесконтактная с общим числом элементов и органов настройки: до 20 (прим. шкаф ШУСП-М)
| 1 | ОТ |  |  | 8: 718.75; 10: 2156.25; 11: 34.96; 12: 75382.5 | [11 empty] | ОТ
|  | ЗТ |  |  | 4: чел.-ч; 5: 54.26; 7: 162.78 | [12 empty] | ЗТ
|  | Итого по расценке |  |  | 8: 718.75; 10: 2156.25 | [13 empty] | Итого по расценке
|  | ФОТ |  |  | 10: 2156.25; 12: 75382.5 | [12 empty] | ФОТ
| Пр/812-083.0-1 | НР Пусконаладочные работы: 'вхолостую' - 80%, 'под нагрузкой' - 20% |  |  | 4: %; 5: 74; 7: 74; 10: 1595.63; 12: 55783.05 | [12 empty] | НР Пусконаладочные работы: 'вхолостую' - 80%, 'под нагрузкой' - 20%
| Пр/774-083.0 | СП Пусконаладочные работы: 'вхолостую' - 80%, 'под нагрузкой' - 20% |  |  | 4: %; 5: 36; 7: 36; 10: 776.25; 12: 27137.7 | [12 empty] | СП Пусконаладочные работы: 'вхолостую' - 80%, 'под нагрузкой' - 20%
|  | Всего по позиции |  |  | 10: 4528.13 | [14 empty] | Всего по позиции
|  | Итоги по смете: | [26 empty] | Итоги по смете:
|  | Итого прямые затраты (справочно) |  |  | 10: 9014.25; 12: 315138.18 | [16 empty] | Итого прямые затраты (справочно)
|  | в том числе: | [27 empty] | в том числе:
|  | Оплата труда рабочих |  |  | 10: 9014.25; 12: 315138.18 | [16 empty] | Оплата труда рабочих
|  | Прочие затраты |  |  | 10: 18929.93; 12: 661790.17 | [16 empty] | Прочие затраты
|  | Пусконаладочные работы |  |  | 10: 18929.93; 12: 661790.17 | [16 empty] | Пусконаладочные работы
|  | в том числе: | [27 empty] | в том числе:
|  | оплата труда |  |  | 10: 9014.25; 12: 315138.18 | [16 empty] | оплата труда
|  | накладные расходы |  |  | 10: 6670.55; 12: 233202.25 | [16 empty] | накладные расходы
|  | сметная прибыль |  |  | 10: 3245.13; 12: 113449.74 | [16 empty] | сметная прибыль
|  | Итого ФОТ (справочно) |  |  | 10: 9014.25; 12: 315138.18 | [16 empty] | Итого ФОТ (справочно)
|  | Итого накладные расходы (справочно) |  |  | 10: 6670.55; 12: 233202.25 | [16 empty] | Итого накладные расходы (справочно)
|  | Итого сметная прибыль (справочно) |  |  | 10: 3245.13; 12: 113449.74 | [16 empty] | Итого сметная прибыль (справочно)
|  | ВСЕГО по смете |  |  | 10: 18929.93; 12: 661790.17 | [17 empty] | ВСЕГО по смете
| Составил: |  |  |  | 6: (Бочкарев Д. П.) | [18 empty] | (Бочкарев Д. П.)
[должность, подпись (инициалы, фамилия)]
| Проверил: |  |  |  | 6: (Зражевский К. В.) | [19 empty] | (Зражевский К. В.)
[должность, подпись (инициалы, фамилия)]
¹ Зарегистрирован Министерством юстиции Российской Федерации 10 сентября 2019 г., регистрационный № 55869), с изменениями, внесенными приказом Министерства строительства и жилищно-коммунального хозяйства Российской Федерации от 20 февраля 2021 г. № 79/пр (зарегистрирован Министерством юстиции Российской Федерации 9 августа 2021 г., регистрационный № 64577)
² Под прочими затратами понимаются затраты, учитываемые в соответствии с пунктом 184 Методики.
³ Под прочими работами понимаются затраты, учитываемые в соответствии с пунктами 122-128 Методики.

## ЛСР-09-01-04 ПНР-Наружное освещ
Приложение № 2
Утверждено приказом Минстроя РФ № 421 от 4 августа 2020 г. в редакции приказа № 557 от 7 июля 2022 г.
Наименование программного продукта | [5 empty] | ГРАНД-Смета, версия 2024.2
Наименование редакции сметных нормативов | [5 empty] | Приказ Минстроя России от 26.12.2019 № 876/пр; Приказ Минстроя России от 04.08.2020 № 421/пр; Приказ Минстроя России от 21.12.2020 № 812/пр; Приказ Минстроя России от 11.12.2020 № 774/пр | [9 empty] | Приказ Минстроя России от 26.12.2019 № 876/пр; Приказ Минстроя России от 04.08.2020 № 421/пр; Приказ Минстроя России от 21.12.2020 № 812/пр; Приказ Минстроя России от 11.12.2020 № 774/пр
Реквизиты приказа Минстроя России об утверждении дополнений и изменений к сметным нормативам | [5 empty] | Приказ Минстроя России от 30 марта 2020 г. № 172/пр, Приказ Минстроя России от 01 июня 2020 г. № 294/пр, Приказ Минстроя России от 30 июня 2020 г. № 352/пр, Приказ Минстроя России от 20 октября 2020 г. № 636/пр, Приказ Минстроя России от 09 февраля 2021 г. № 51/пр, Приказ Минстроя России от 24 мая 2021 г. № 321/пр, Приказ Минстроя России от 24 июня 2021 г. № 408/пр, Приказ Минстроя России от 14 октября 2021 г. № 746/пр, Приказ Минстроя России от 20 декабря 2021 г. № 962/пр; Приказ Минстроя России от 07.07.2022 № 557/пр; Приказ Минстроя России от 02.09.2021 № 636/пр, Приказ Минстроя России от 26.07.2022 № 611/пр; Приказ Минстроя России от 22.04.2022 № 317/пр | [7 empty] | Реквизиты приказа Минстроя России об утверждении дополнений и изменений к сметным нормативам | Приказ Минстроя России от 30 марта 2020 г. № 172/пр, Приказ Минстроя России от 01 июня 2020 г. № 294/пр, Приказ Минстроя России от 30 июня 2020 г. № 352/пр, Приказ Минстроя России от 20 октября 2020 г. № 636/пр, Приказ Минстроя России от 09 февраля 2021 г. № 51/пр, Приказ Минстроя России от 24 мая 2021 г. № 321/пр, Приказ Минстроя России от 24 июня 2021 г. № 408/пр, Приказ Минстроя России от 14 октября 2021 г. № 746/пр, Приказ Минстроя России от 20 декабря 2021 г. № 962/пр; Приказ Минстроя России от 07.07.2022 № 557/пр; Приказ Минстроя России от 02.09.2021 № 636/пр, Приказ Минстроя России от 26.07.2022 № 611/пр; Приказ Минстроя России от 22.04.2022 № 317/пр |  | Приказ Минстроя России от 30 марта 2020 г. № 172/пр, Приказ Минстроя России от 01 июня 2020 г. № 294/пр, Приказ Минстроя России от 30 июня 2020 г. № 352/пр, Приказ Минстроя России от 20 октября 2020 г. № 636/пр, Приказ Минстроя России от 09 февраля 2021 г. № 51/пр, Приказ Минстроя России от 24 мая 2021 г. № 321/пр, Приказ Минстроя России от 24 июня 2021 г. № 408/пр, Приказ Минстроя России от 14 октября 2021 г. № 746/пр, Приказ Минстроя России от 20 декабря 2021 г. № 962/пр; Приказ Минстроя России от 07.07.2022 № 557/пр; Приказ Минстроя России от 02.09.2021 № 636/пр, Приказ Минстроя России от 26.07.2022 № 611/пр; Приказ Минстроя России от 22.04.2022 № 317/пр
Реквизиты письма Минстроя России об индексах изменения сметной стоимости строительства, включаемые в федеральный реестр сметных нормативов и размещаемые в федеральной государственной информационной системе ценообразования в строительстве, подготовленного в соответствии пунктом 85 Методики расчета индексов изменения сметной стоимости строительства, утвержденной приказом Министерства строительства и жилищно-коммунального хозяйства Российской Федерации от 5 июня 2019 г. № 326/пр¹ | [13 empty] | Реквизиты письма Минстроя России об индексах изменения сметной стоимости строительства, включаемые в федеральный реестр сметных нормативов и размещаемые в федеральной государственной информационной системе ценообразования в строительстве, подготовленного в соответствии пунктом 85 Методики расчета индексов изменения сметной стоимости строительства, утвержденной приказом Министерства строительства и жилищно-коммунального хозяйства Российской Федерации от 5 июня 2019 г. № 326/пр¹
Реквизиты нормативного правового акта об утверждении оплаты труда, утверждаемый в соответствии с пунктом 22(1) Правилами мониторинга цен, утвержденными постановлением Правительства Российской Федерации от 23 декабря 2016 г. № 1452 | [13 empty] | Реквизиты нормативного правового акта об утверждении оплаты труда, утверждаемый в соответствии с пунктом 22(1) Правилами мониторинга цен, утвержденными постановлением Правительства Российской Федерации от 23 декабря 2016 г. № 1452
Наименование субъекта Российской Федерации | [5 empty] | 76. Ярославская область | [11 empty] | 76. Ярославская область
Наименование зоны субъекта Российской Федерации
«О создании и эксплуатации объектов транспортной инфраструктуры и технологически связанных с ними транспортных средств, обеспечивающих деятельность, связанную с перевозками пассажиров транспортом общего пользования, в муниципальном образовании городской округ город Ярославль в Ярославской области» | [18 empty] | «О создании и эксплуатации объектов транспортной инфраструктуры и технологически связанных с ними транспортных средств, обеспечивающих деятельность, связанную с перевозками пассажиров транспортом общего пользования, в муниципальном образовании городской округ город Ярославль в Ярославской области»
(наименование стройки)
2 Этап: «Строительство трамвайных путей и контактной сети. Участок от Разворотного круга ул. Александра Невского до разворотного круга «Больница №9» (29-я линия)». | [19 empty] | 2 Этап: «Строительство трамвайных путей и контактной сети. Участок от Разворотного круга ул. Александра Невского до разворотного круга «Больница №9» (29-я линия)».
(наименование объекта капитального строительства)
ЛОКАЛЬНЫЙ СМЕТНЫЙ РАСЧЕТ (СМЕТА) № ЛСР-09-01-04
Пусконаладочные работы. Наружное освещение. | [20 empty] | Пусконаладочные работы. Наружное освещение.
(наименование работ и затрат)
Составлен | базисно-индексным | методом
Основание | 0484ГП.09-2-ТКР4
(проектная и (или) иная техническая документация)
Составлен(а) в текущем (базисном) уровне цен |  |  | II квартал 2024 года (01.01.2000) | [18 empty] | II квартал 2024 года (01.01.2000)
Сметная стоимость |  | 145.11 | (4,15) | тыс.руб.
в том числе:
| строительных работ | 0 | (0) | тыс.руб. |  | Средства на оплату труда рабочих |  |  |  |  | 69.1 | (1,98) | тыс.руб.
| монтажных работ | 0 | (0) | тыс.руб. |  | Нормативные затраты труда рабочих |  |  |  |  | 161.46 |  | чел.час.
| оборудования | 0 | (0) | тыс.руб. |  | Нормативные затраты труда машинистов | [6 empty] | чел.час.
| прочих затрат | 145.11 | (4,15) | тыс.руб.
№ п/п | Обоснование | Наименование работ и затрат |  |  | Единица измерения | Количество |  |  | Сметная стоимость в базисном уровне цен (в текущем уровне цен (гр. 8) для ресурсов, отсутствующих в ФРСН), руб. |  |  | Индексы | Сметная стоимость в текущем уровне цен, руб.
[6 empty] | на единицу | коэффициенты | всего с учетом коэффициентов | на единицу | коэффициенты | всего
1 | 2 | 3 |  |  | 4 | 5 | 6 | 7 | 8 | 9 | 10 | 11 | 12
Раздел 1. Пусконаладочные работы | [22 empty] | Раздел 1. Пусконаладочные работы
Испытание кабельных линий | [23 empty] | Испытание кабельных линий
1 | ФЕРп01-11-028-01 | Измерение сопротивления изоляции (на линию) мегаомметром кабельных и других линий напряжением до 1 кВ, предназначенных для передачи электроэнергии к распределительным устройствам, щитам, шкафам, коммутационным аппаратам и электропотребителям ДО и ПОСЛЕ МОНТАЖА (1(N1.1), 1(W1.1), 2(N1.2), 2(W1.2), 7(W2.1), 10(N2.1), 1(N2.2), 2(N3.1), 3(W3.1), 1(N3.2), 1(W3.2), 3(N4.1), 4(W4.1), 2(N4.2), 7(W4.2), 1(N5.2), 4(W5.2), 3(N5.1)) |  |  | 4: шт; 5: 55; 6: 1; 7: 55 | [11 empty] | Измерение сопротивления изоляции (на линию) мегаомметром кабельных и других линий напряжением до 1 кВ, предназначенных для передачи электроэнергии к распределительным устройствам, щитам, шкафам, коммутационным аппаратам и электропотребителям ДО и ПОСЛЕ МОНТАЖА (1(N1.1), 1(W1.1), 2(N1.2), 2(W1.2), 7(W2.1), 10(N2.1), 1(N2.2), 2(N3.1), 3(W3.1), 1(N3.2), 1(W3.2), 3(N4.1), 4(W4.1), 2(N4.2), 7(W4.2), 1(N5.2), 4(W5.2), 3(N5.1))
| ОП п.1.1.94 | Для двухпроводной линии ОЗП=0,7; ТЗ=0,7 | [23 empty] | Для двухпроводной линии ОЗП=0,7; ТЗ=0,7
| 1 | ОТ |  |  | 8: 4.1; 9: 0.7; 10: 157.85; 11: 34.96; 12: 5518.44 | [13 empty] | ОТ
|  | ЗТ |  |  | 4: чел.-ч; 5: 0.32; 6: 0.7; 7: 12.32 | [14 empty] | ЗТ
|  | Итого по расценке |  |  | 8: 4.1; 10: 157.85 | [15 empty] | Итого по расценке
|  | ФОТ |  |  | 10: 157.85; 12: 5518.44 | [14 empty] | ФОТ
| Пр/812-083.0-1 | НР Пусконаладочные работы: 'вхолостую' - 80%, 'под нагрузкой' - 20% |  |  | 4: %; 5: 74; 7: 74; 10: 116.81; 12: 4083.65 | [14 empty] | НР Пусконаладочные работы: 'вхолостую' - 80%, 'под нагрузкой' - 20%
| Пр/774-083.0 | СП Пусконаладочные работы: 'вхолостую' - 80%, 'под нагрузкой' - 20% |  |  | 4: %; 5: 36; 7: 36; 10: 56.83; 12: 1986.64 | [14 empty] | СП Пусконаладочные работы: 'вхолостую' - 80%, 'под нагрузкой' - 20%
|  | Всего по позиции |  |  | 10: 331.49 | [16 empty] | Всего по позиции
2 | ФЕРп01-11-024-01 | Фазировка электрической линии или трансформатора с сетью напряжением: до 1 кВ (26 муфт + 5 точек подключения к сети 0,4 кВ) |  |  | 4: шт; 5: 31; 6: 1; 7: 31 | [11 empty] | Фазировка электрической линии или трансформатора с сетью напряжением: до 1 кВ (26 муфт + 5 точек подключения к сети 0,4 кВ)
|  | Объем=26+5 | [28 empty] | Объем=26+5
| 1 | ОТ |  |  | 8: 10.5; 10: 325.5; 11: 34.96; 12: 11379.48 | [13 empty] | ОТ
|  | ЗТ |  |  | 4: чел.-ч; 5: 0.82; 7: 25.42 | [14 empty] | ЗТ
|  | Итого по расценке |  |  | 8: 10.5; 10: 325.5 | [15 empty] | Итого по расценке
|  | ФОТ |  |  | 10: 325.5; 12: 11379.48 | [14 empty] | ФОТ
| Пр/812-083.0-1 | НР Пусконаладочные работы: 'вхолостую' - 80%, 'под нагрузкой' - 20% |  |  | 4: %; 5: 74; 7: 74; 10: 240.87; 12: 8420.82 | [14 empty] | НР Пусконаладочные работы: 'вхолостую' - 80%, 'под нагрузкой' - 20%
| Пр/774-083.0 | СП Пусконаладочные работы: 'вхолостую' - 80%, 'под нагрузкой' - 20% |  |  | 4: %; 5: 36; 7: 36; 10: 117.18; 12: 4096.61 | [14 empty] | СП Пусконаладочные работы: 'вхолостую' - 80%, 'под нагрузкой' - 20%
|  | Всего по позиции |  |  | 10: 683.55 | [16 empty] | Всего по позиции
Проверка системы заземления | [23 empty] | Проверка системы заземления
3 | ФЕРп01-11-010-01 | Измерение сопротивления растеканию тока: заземлителя |  |  | 4: измерение; 5: 26; 6: 1; 7: 26 | [11 empty] | Измерение сопротивления растеканию тока: заземлителя
| 1 | ОТ |  |  | 8: 12.81; 10: 333.06; 11: 34.96; 12: 11643.78 | [13 empty] | ОТ
|  | ЗТ |  |  | 4: чел.-ч; 5: 1; 7: 26 | [14 empty] | ЗТ
|  | Итого по расценке |  |  | 8: 12.81; 10: 333.06 | [15 empty] | Итого по расценке
|  | ФОТ |  |  | 10: 333.06; 12: 11643.78 | [14 empty] | ФОТ
| Пр/812-083.0-1 | НР Пусконаладочные работы: 'вхолостую' - 80%, 'под нагрузкой' - 20% |  |  | 4: %; 5: 74; 7: 74; 10: 246.46; 12: 8616.4 | [14 empty] | НР Пусконаладочные работы: 'вхолостую' - 80%, 'под нагрузкой' - 20%
| Пр/774-083.0 | СП Пусконаладочные работы: 'вхолостую' - 80%, 'под нагрузкой' - 20% |  |  | 4: %; 5: 36; 7: 36; 10: 119.9; 12: 4191.76 | [14 empty] | СП Пусконаладочные работы: 'вхолостую' - 80%, 'под нагрузкой' - 20%
|  | Всего по позиции |  |  | 10: 699.42 | [16 empty] | Всего по позиции
4 | ФЕРп01-11-011-01 | Проверка наличия цепи между заземлителями и заземленными элементами (27 опор КС (точка подключения к ЗУ), 197 светильников, 5 коробок соединительных ) |  |  | 4: 100 измерений; 5: 2.29; 6: 1; 7: 2.29 | [11 empty] | Проверка наличия цепи между заземлителями и заземленными элементами (27 опор КС (точка подключения к ЗУ), 197 светильников, 5 коробок соединительных )
|  | Объем=229 / 100 | [28 empty] | Объем=229 / 100
| 1 | ОТ |  |  | 8: 165.95; 10: 380.03; 11: 34.96; 12: 13285.85 | [13 empty] | ОТ
|  | ЗТ |  |  | 4: чел.-ч; 5: 12.96; 7: 29.6784 | [14 empty] | ЗТ
|  | Итого по расценке |  |  | 8: 165.95; 10: 380.03 | [15 empty] | Итого по расценке
|  | ФОТ |  |  | 10: 380.03; 12: 13285.85 | [14 empty] | ФОТ
| Пр/812-083.0-1 | НР Пусконаладочные работы: 'вхолостую' - 80%, 'под нагрузкой' - 20% |  |  | 4: %; 5: 74; 7: 74; 10: 281.22; 12: 9831.53 | [14 empty] | НР Пусконаладочные работы: 'вхолостую' - 80%, 'под нагрузкой' - 20%
| Пр/774-083.0 | СП Пусконаладочные работы: 'вхолостую' - 80%, 'под нагрузкой' - 20% |  |  | 4: %; 5: 36; 7: 36; 10: 136.81; 12: 4782.91 | [14 empty] | СП Пусконаладочные работы: 'вхолостую' - 80%, 'под нагрузкой' - 20%
|  | Всего по позиции |  |  | 10: 798.06 | [16 empty] | Всего по позиции
5 | ФЕРп01-12-027-07 | Испытание кабеля силового длиной до 500 м напряжением до 1 кВ |  |  | 4: испытание; 5: 28; 6: 1; 7: 28 | [11 empty] | Испытание кабеля силового длиной до 500 м напряжением до 1 кВ
| 1 | ОТ |  |  | 8: 27.86; 10: 780.08; 11: 34.96; 12: 27271.6 | [13 empty] | ОТ
|  | ЗТ |  |  | 4: чел.-ч; 5: 2.43; 7: 68.04 | [14 empty] | ЗТ
|  | Итого по расценке |  |  | 8: 27.86; 10: 780.08 | [15 empty] | Итого по расценке
|  | ФОТ |  |  | 10: 780.08; 12: 27271.6 | [14 empty] | ФОТ
| Пр/812-083.0-1 | НР Пусконаладочные работы: 'вхолостую' - 80%, 'под нагрузкой' - 20% |  |  | 4: %; 5: 74; 7: 74; 10: 577.26; 12: 20180.98 | [14 empty] | НР Пусконаладочные работы: 'вхолостую' - 80%, 'под нагрузкой' - 20%
| Пр/774-083.0 | СП Пусконаладочные работы: 'вхолостую' - 80%, 'под нагрузкой' - 20% |  |  | 4: %; 5: 36; 7: 36; 10: 280.83; 12: 9817.78 | [14 empty] | СП Пусконаладочные работы: 'вхолостую' - 80%, 'под нагрузкой' - 20%
|  | Всего по позиции |  |  | 10: 1638.17 | [16 empty] | Всего по позиции
|  | Итоги по смете: | [29 empty] | Итоги по смете:
|  | Итого прямые затраты (справочно) |  |  | 10: 1976.52; 12: 69099.15 | [19 empty] | Итого прямые затраты (справочно)
|  | в том числе: | [30 empty] | в том числе:
|  | Оплата труда рабочих |  |  | 10: 1976.52; 12: 69099.15 | [19 empty] | Оплата труда рабочих
|  | Прочие затраты |  |  | 10: 4150.69; 12: 145108.23 | [19 empty] | Прочие затраты
|  | Пусконаладочные работы |  |  | 10: 4150.69; 12: 145108.23 | [19 empty] | Пусконаладочные работы
|  | в том числе: | [30 empty] | в том числе:
|  | оплата труда |  |  | 10: 1976.52; 12: 69099.15 | [19 empty] | оплата труда
|  | накладные расходы |  |  | 10: 1462.62; 12: 51133.38 | [19 empty] | накладные расходы
|  | сметная прибыль |  |  | 10: 711.55; 12: 24875.7 | [19 empty] | сметная прибыль
|  | Итого ФОТ (справочно) |  |  | 10: 1976.52; 12: 69099.15 | [19 empty] | Итого ФОТ (справочно)
|  | Итого накладные расходы (справочно) |  |  | 10: 1462.62; 12: 51133.38 | [19 empty] | Итого накладные расходы (справочно)
|  | Итого сметная прибыль (справочно) |  |  | 10: 711.55; 12: 24875.7 | [19 empty] | Итого сметная прибыль (справочно)
|  | ВСЕГО по смете |  |  | 10: 4150.69; 12: 145108.23 | [20 empty] | ВСЕГО по смете
| Составил: |  |  |  | 6: (Бочкарев Д. П.) | [21 empty] | (Бочкарев Д. П.)
[должность, подпись (инициалы, фамилия)]
| Проверил: |  |  |  | 6: (Зражевский К. В.) | [22 empty] | (Зражевский К. В.)
[должность, подпись (инициалы, фамилия)]
¹ Зарегистрирован Министерством юстиции Российской Федерации 10 сентября 2019 г., регистрационный № 55869), с изменениями, внесенными приказом Министерства строительства и жилищно-коммунального хозяйства Российской Федерации от 20 февраля 2021 г. № 79/пр (зарегистрирован Министерством юстиции Российской Федерации 9 августа 2021 г., регистрационный № 64577)
² Под прочими затратами понимаются затраты, учитываемые в соответствии с пунктом 184 Методики.
³ Под прочими работами понимаются затраты, учитываемые в соответствии с пунктами 122-128 Методики.

## ЛСР-09-01-05 -Этап 2 ЭС -ПНР -
Приложение № 2
Утверждено приказом Минстроя РФ № 421 от 4 августа 2020 г. в редакции приказа № 557 от 7 июля 2022 г.
Наименование программного продукта | [5 empty] | ГРАНД-Смета, версия 2024.2
Наименование редакции сметных нормативов | [5 empty] | Приказ Минстроя России от 26.12.2019 № 876/пр; Приказ Минстроя России от 04.08.2020 № 421/пр; Приказ Минстроя России от 21.12.2020 № 812/пр; Приказ Минстроя России от 11.12.2020 № 774/пр | [9 empty] | Приказ Минстроя России от 26.12.2019 № 876/пр; Приказ Минстроя России от 04.08.2020 № 421/пр; Приказ Минстроя России от 21.12.2020 № 812/пр; Приказ Минстроя России от 11.12.2020 № 774/пр
Реквизиты приказа Минстроя России об утверждении дополнений и изменений к сметным нормативам | [5 empty] | Приказ Минстроя России от 30 марта 2020 г. № 172/пр, Приказ Минстроя России от 01 июня 2020 г. № 294/пр, Приказ Минстроя России от 30 июня 2020 г. № 352/пр, Приказ Минстроя России от 20 октября 2020 г. № 636/пр, Приказ Минстроя России от 09 февраля 2021 г. № 51/пр, Приказ Минстроя России от 24 мая 2021 г. № 321/пр, Приказ Минстроя России от 24 июня 2021 г. № 408/пр, Приказ Минстроя России от 14 октября 2021 г. № 746/пр, Приказ Минстроя России от 20 декабря 2021 г. № 962/пр; Приказ Минстроя России от 07.07.2022 № 557/пр; Приказ Минстроя России от 02.09.2021 № 636/пр, Приказ Минстроя России от 26.07.2022 № 611/пр; Приказ Минстроя России от 22.04.2022 № 317/пр | [7 empty] | Реквизиты приказа Минстроя России об утверждении дополнений и изменений к сметным нормативам | Приказ Минстроя России от 30 марта 2020 г. № 172/пр, Приказ Минстроя России от 01 июня 2020 г. № 294/пр, Приказ Минстроя России от 30 июня 2020 г. № 352/пр, Приказ Минстроя России от 20 октября 2020 г. № 636/пр, Приказ Минстроя России от 09 февраля 2021 г. № 51/пр, Приказ Минстроя России от 24 мая 2021 г. № 321/пр, Приказ Минстроя России от 24 июня 2021 г. № 408/пр, Приказ Минстроя России от 14 октября 2021 г. № 746/пр, Приказ Минстроя России от 20 декабря 2021 г. № 962/пр; Приказ Минстроя России от 07.07.2022 № 557/пр; Приказ Минстроя России от 02.09.2021 № 636/пр, Приказ Минстроя России от 26.07.2022 № 611/пр; Приказ Минстроя России от 22.04.2022 № 317/пр |  | Приказ Минстроя России от 30 марта 2020 г. № 172/пр, Приказ Минстроя России от 01 июня 2020 г. № 294/пр, Приказ Минстроя России от 30 июня 2020 г. № 352/пр, Приказ Минстроя России от 20 октября 2020 г. № 636/пр, Приказ Минстроя России от 09 февраля 2021 г. № 51/пр, Приказ Минстроя России от 24 мая 2021 г. № 321/пр, Приказ Минстроя России от 24 июня 2021 г. № 408/пр, Приказ Минстроя России от 14 октября 2021 г. № 746/пр, Приказ Минстроя России от 20 декабря 2021 г. № 962/пр; Приказ Минстроя России от 07.07.2022 № 557/пр; Приказ Минстроя России от 02.09.2021 № 636/пр, Приказ Минстроя России от 26.07.2022 № 611/пр; Приказ Минстроя России от 22.04.2022 № 317/пр
Реквизиты письма Минстроя России об индексах изменения сметной стоимости строительства, включаемые в федеральный реестр сметных нормативов и размещаемые в федеральной государственной информационной системе ценообразования в строительстве, подготовленного в соответствии пунктом 85 Методики расчета индексов изменения сметной стоимости строительства, утвержденной приказом Министерства строительства и жилищно-коммунального хозяйства Российской Федерации от 5 июня 2019 г. № 326/пр¹ | [13 empty] | Реквизиты письма Минстроя России об индексах изменения сметной стоимости строительства, включаемые в федеральный реестр сметных нормативов и размещаемые в федеральной государственной информационной системе ценообразования в строительстве, подготовленного в соответствии пунктом 85 Методики расчета индексов изменения сметной стоимости строительства, утвержденной приказом Министерства строительства и жилищно-коммунального хозяйства Российской Федерации от 5 июня 2019 г. № 326/пр¹
Реквизиты нормативного правового акта об утверждении оплаты труда, утверждаемый в соответствии с пунктом 22(1) Правилами мониторинга цен, утвержденными постановлением Правительства Российской Федерации от 23 декабря 2016 г. № 1452 | [13 empty] | Реквизиты нормативного правового акта об утверждении оплаты труда, утверждаемый в соответствии с пунктом 22(1) Правилами мониторинга цен, утвержденными постановлением Правительства Российской Федерации от 23 декабря 2016 г. № 1452
Наименование субъекта Российской Федерации | [5 empty] | 76. Ярославская область | [11 empty] | 76. Ярославская область
Наименование зоны субъекта Российской Федерации
«О создании и эксплуатации объектов транспортной инфраструктуры и технологически связанных с ними транспортных средств, обеспечивающих деятельность, связанную с перевозками пассажиров транспортом общего пользования, в муниципальном образовании городской округ город Ярославль в Ярославской области. | [18 empty] | «О создании и эксплуатации объектов транспортной инфраструктуры и технологически связанных с ними транспортных средств, обеспечивающих деятельность, связанную с перевозками пассажиров транспортом общего пользования, в муниципальном образовании городской округ город Ярославль в Ярославской области.
(наименование стройки)
2 этап: «Строительство трамвайных путей и контактной сети. Участок от разворотного круга ул. Александра Невского до разворотного круга «Больница № 9» (29-я линия)». | [19 empty] | 2 этап: «Строительство трамвайных путей и контактной сети. Участок от разворотного круга ул. Александра Невского до разворотного круга «Больница № 9» (29-я линия)».
(наименование объекта капитального строительства)
ЛОКАЛЬНЫЙ СМЕТНЫЙ РАСЧЕТ (СМЕТА) № ЛСР-09-01-05
Пусконаладочные работы. Электроснабжение от тяговых подстанций | [20 empty] | Пусконаладочные работы. Электроснабжение от тяговых подстанций
(наименование работ и затрат)
Составлен | базисно-индексным | методом
Основание | 0484ГП.09-2-ТКР10
(проектная и (или) иная техническая документация)
Составлен(а) в текущем (базисном) уровне цен |  |  | II квартал 2024 года (01.01.2000) | [18 empty] | II квартал 2024 года (01.01.2000)
Сметная стоимость |  | 15.57 | (0,45) | тыс.руб.
в том числе:
| строительных работ | 0 | (0) | тыс.руб. |  | Средства на оплату труда рабочих |  |  |  |  | 7.41 | (0,21) | тыс.руб.
| монтажных работ | 0 | (0) | тыс.руб. |  | Нормативные затраты труда рабочих |  |  |  |  | 16.56 |  | чел.час.
| оборудования | 0 | (0) | тыс.руб. |  | Нормативные затраты труда машинистов | [6 empty] | чел.час.
| прочих затрат | 15.57 | (0,45) | тыс.руб.
№ п/п | Обоснование | Наименование работ и затрат |  |  | Единица измерения | Количество |  |  | Сметная стоимость в базисном уровне цен (в текущем уровне цен (гр. 8) для ресурсов, отсутствующих в ФРСН), руб. |  |  | Индексы | Сметная стоимость в текущем уровне цен, руб.
[6 empty] | на единицу | коэффициенты | всего с учетом коэффициентов | на единицу | коэффициенты | всего
1 | 2 | 3 |  |  | 4 | 5 | 6 | 7 | 8 | 9 | 10 | 11 | 12
Раздел 1. ПНР | [22 empty] | Раздел 1. ПНР
1 | ФЕРп01-11-028-01 | Измерение сопротивления изоляции (на линию) мегаомметром кабельных и других линий напряжением до 1 кВ, предназначенных для передачи электроэнергии к распределительным устройствам, щитам, шкафам, коммутационным аппаратам и электропотребителям |  |  | 4: шт; 5: 8; 6: 1; 7: 8 | [10 empty] | Измерение сопротивления изоляции (на линию) мегаомметром кабельных и других линий напряжением до 1 кВ, предназначенных для передачи электроэнергии к распределительным устройствам, щитам, шкафам, коммутационным аппаратам и электропотребителям
| 1 | ОТ |  |  | 8: 4.1; 10: 32.8; 11: 34.96; 12: 1146.69 | [11 empty] | ОТ
|  | ЗТ |  |  | 4: чел.-ч; 5: 0.32; 7: 2.56 | [12 empty] | ЗТ
|  | Итого по расценке |  |  | 8: 4.1; 10: 32.8 | [13 empty] | Итого по расценке
|  | ФОТ |  |  | 10: 32.8; 12: 1146.69 | [12 empty] | ФОТ
| Пр/812-083.0-1 | НР Пусконаладочные работы: 'вхолостую' - 80%, 'под нагрузкой' - 20% |  |  | 4: %; 5: 74; 7: 74; 10: 24.27; 12: 848.55 | [12 empty] | НР Пусконаладочные работы: 'вхолостую' - 80%, 'под нагрузкой' - 20%
| Пр/774-083.0 | СП Пусконаладочные работы: 'вхолостую' - 80%, 'под нагрузкой' - 20% |  |  | 4: %; 5: 36; 7: 36; 10: 11.81; 12: 412.81 | [12 empty] | СП Пусконаладочные работы: 'вхолостую' - 80%, 'под нагрузкой' - 20%
|  | Всего по позиции |  |  | 10: 68.88 | [14 empty] | Всего по позиции
2 | ФЕРп01-11-011-01 | Проверка наличия цепи между заземлителями и заземленными элементами |  |  | 4: 100 измерений; 5: 0.08; 6: 1; 7: 0.08 | [10 empty] | Проверка наличия цепи между заземлителями и заземленными элементами
|  | Объем=8 / 100 | [26 empty] | Объем=8 / 100
| 1 | ОТ |  |  | 8: 165.95; 10: 13.28; 11: 34.96; 12: 464.27 | [11 empty] | ОТ
|  | ЗТ |  |  | 4: чел.-ч; 5: 12.96; 7: 1.0368 | [12 empty] | ЗТ
|  | Итого по расценке |  |  | 8: 165.95; 10: 13.28 | [13 empty] | Итого по расценке
|  | ФОТ |  |  | 10: 13.28; 12: 464.27 | [12 empty] | ФОТ
| Пр/812-083.0-1 | НР Пусконаладочные работы: 'вхолостую' - 80%, 'под нагрузкой' - 20% |  |  | 4: %; 5: 74; 7: 74; 10: 9.83; 12: 343.56 | [12 empty] | НР Пусконаладочные работы: 'вхолостую' - 80%, 'под нагрузкой' - 20%
| Пр/774-083.0 | СП Пусконаладочные работы: 'вхолостую' - 80%, 'под нагрузкой' - 20% |  |  | 4: %; 5: 36; 7: 36; 10: 4.78; 12: 167.14 | [12 empty] | СП Пусконаладочные работы: 'вхолостую' - 80%, 'под нагрузкой' - 20%
|  | Всего по позиции |  |  | 10: 27.89 | [14 empty] | Всего по позиции
3 | ФЕРп01-11-027-01 | Измерение токов утечки: или пробивного напряжения разрядника |  |  | 4: измерение; 5: 8; 6: 1; 7: 8 | [10 empty] | Измерение токов утечки: или пробивного напряжения разрядника
| 1 | ОТ |  |  | 8: 20.75; 10: 166; 11: 34.96; 12: 5803.36 | [11 empty] | ОТ
|  | ЗТ |  |  | 4: чел.-ч; 5: 1.62; 7: 12.96 | [12 empty] | ЗТ
|  | Итого по расценке |  |  | 8: 20.75; 10: 166 | [13 empty] | Итого по расценке
|  | ФОТ |  |  | 10: 166; 12: 5803.36 | [12 empty] | ФОТ
| Пр/812-083.0-1 | НР Пусконаладочные работы: 'вхолостую' - 80%, 'под нагрузкой' - 20% |  |  | 4: %; 5: 74; 7: 74; 10: 122.84; 12: 4294.49 | [12 empty] | НР Пусконаладочные работы: 'вхолостую' - 80%, 'под нагрузкой' - 20%
| Пр/774-083.0 | СП Пусконаладочные работы: 'вхолостую' - 80%, 'под нагрузкой' - 20% |  |  | 4: %; 5: 36; 7: 36; 10: 59.76; 12: 2089.21 | [12 empty] | СП Пусконаладочные работы: 'вхолостую' - 80%, 'под нагрузкой' - 20%
|  | Всего по позиции |  |  | 10: 348.6 | [14 empty] | Всего по позиции
|  | Итоги по смете: | [27 empty] | Итоги по смете:
|  | Итого прямые затраты (справочно) |  |  | 10: 212.08; 12: 7414.32 | [17 empty] | Итого прямые затраты (справочно)
|  | в том числе: | [28 empty] | в том числе:
|  | Оплата труда рабочих |  |  | 10: 212.08; 12: 7414.32 | [17 empty] | Оплата труда рабочих
|  | Прочие затраты |  |  | 10: 445.37; 12: 15570.08 | [17 empty] | Прочие затраты
|  | Пусконаладочные работы |  |  | 10: 445.37; 12: 15570.08 | [17 empty] | Пусконаладочные работы
|  | в том числе: | [28 empty] | в том числе:
|  | оплата труда |  |  | 10: 212.08; 12: 7414.32 | [17 empty] | оплата труда
|  | накладные расходы |  |  | 10: 156.94; 12: 5486.6 | [17 empty] | накладные расходы
|  | сметная прибыль |  |  | 10: 76.35; 12: 2669.16 | [17 empty] | сметная прибыль
|  | Итого ФОТ (справочно) |  |  | 10: 212.08; 12: 7414.32 | [17 empty] | Итого ФОТ (справочно)
|  | Итого накладные расходы (справочно) |  |  | 10: 156.94; 12: 5486.6 | [17 empty] | Итого накладные расходы (справочно)
|  | Итого сметная прибыль (справочно) |  |  | 10: 76.35; 12: 2669.16 | [17 empty] | Итого сметная прибыль (справочно)
|  | ВСЕГО по смете |  |  | 10: 445.37; 12: 15570.08 | [18 empty] | ВСЕГО по смете
| Составил: |  |  |  | 6: (Бочкарев Д. П.) | [19 empty] | (Бочкарев Д. П.)
[должность, подпись (инициалы, фамилия)]
| Проверил: |  |  |  | 6: (Зражевский К. В.) | [20 empty] | (Зражевский К. В.)
[должность, подпись (инициалы, фамилия)]
¹ Зарегистрирован Министерством юстиции Российской Федерации 10 сентября 2019 г., регистрационный № 55869), с изменениями, внесенными приказом Министерства строительства и жилищно-коммунального хозяйства Российской Федерации от 20 февраля 2021 г. № 79/пр (зарегистрирован Министерством юстиции Российской Федерации 9 августа 2021 г., регистрационный № 64577)
² Под прочими затратами понимаются затраты, учитываемые в соответствии с пунктом 184 Методики.
³ Под прочими работами понимаются затраты, учитываемые в соответствии с пунктами 122-128 Методики.