## 01-01-01 ГРО
«Адепт: Проект в 13.3» © ООО «Адепт» |  | Приложение к сводной смете к Договору на выполнение работ №__________________________ от________________________
Смета №ЛСР-01-01-01
на инженерно-геодезические изыскания
по объекту: |  |  | "О создании и эксплуатации объектов транспортной инфраструктуры и технологически связанных с ними транспортных средств, обеспечивающих деятельность, связанную с перевозками пассажиров транспортом общего пользования, в муниципальном образовании городской округ город Ярославль в Ярославской области"
7 этап : Строительство системы электроснабжения северного участка трамвайного пути, от разворотного круга «Больница № 9» (29-я линия) - путепровод № 2 в районе ул. Выставочная - разворотный круг ул. Блюхера
Наименование объекта изысканий: |  |  | Инженерно-геодезические работы по созданию и закладке ГРО
Заказчик: |  |  | ООО «МОВИСТА РЕГИОНЫ Ярославль»
Генеральный проектировщик |  |  | ООО "ЕДСО"
Проектировщик |  |  | ООО "КЭС"
1.Справочник базовых цен на инженерные изыскания лая строительства.Инженерно-геодезические изыскания при строительстве и эксплуатации зданий и сооружений / - М., ПНИИИС, 2006 г.РЕКОМЕНДОВАН Росстроем Министерства регионального развития РФ письмом от 24.05.2006 г. К® СК-1976/02
№ пп | Наименование работ и затрат | Ед. Изм | Кол- во. | Обоснование стоимости | Расчет стоимости | Стоимость, руб.
1 | 2 | 3 | 4 | 5 | 6 | 7
1 | Раздел |  |  | Полевые работы
1.1 | Восстановление магистральных и межхозяйственных трасс каналов и коллекторов. Категория сложности II (Кабельная сеть: 0,6кВ - 1072 п.м. 6кВ - 1 590 п.м.) | 1 км | 2.662 | Часть 2. Глава 3. Таблица 16. п.3 A=2 523 руб; | A * Количество * К1 2 523 руб * (1,072+1,590) | 6716.23 | 1590
1.2 | Закрепление магистральных и межхозяйственных трасс каналов и коллекторов. Категория сложности II (Кабельная сеть: 0,6кВ - 1072 п.м. 6кВ - 1 590 п.м.) | 1 км | 2.662 | Часть 2. Глава 3. Таблица 16. п.4 A=1 838 руб; | A * Количество * К1 1838 руб * (1,072+1,590) | 4892.756
1.3 | Разбивка геодезической строительной сетки, основных осей зданий и сооружений проложением ходов при длине сторон, м: 20. Категория сложности II (((16+8)*2)*4 ТП=- 192 п.м ) | 1 км | 0.192 | Часть 2. Глава 3. Таблица 15. п.4 A=14 030 руб; | A * Количество * K1 14030 руб * (0,192) | 2693.76 | 192
1.4 | Грунтовый репер при глубине закладки 2,5 м. Категория грунтов I. (2 рп. * 4 площадки ТП) | 1 репер | 8 | Часть 2. Глава 3. Таблица 7, п.4 A=2 466 руб; | A * Количество * K1 2 466 руб * (8) | 19728
1.5 | Итого Полевые работы: |  |  |  | Сумма от п. 1.1- п. 1.4 | 34030.75
1.6 | Всего Полевые работы: |  |  |  | Сумма от п. 1.5 | 34030.75
2 | Раздел |  |  | Камеральные работы
2.1 | Разбивка геодезической строительной сетки, основных осей зданий и сооружений проложением ходов при длине сторон, м: 20. Категория сложности II (((16+8)*2)*4 ТП=- 192 п.м ) | 1 км | 0.192 | Часть 2. Глава 3. Таблица 15. п.4 A=3 161 руб; | A * Количество * K1 3161 руб * (0,192) | 606.91 | 192
2.2 | Составление программы (предписания) работ при стоимости полевых и камеральных работ до 100 тыс.руб. | 1 программа |  | Глава 15. Составление программ и технических отчетов Таблица 67. п.1 3,4% | 3,4% * (п.1.6+ п.2.1) | 1177.6804
2.3 | Составление технического отчета при стоимости полевых и камеральных работ до 100 тыс.руб. | 1 отчет |  | Глава 15. Составление программ и технических отчетов Таблица 68. п.1 6,6% | 6,6% * (п.1.6+ п.2.1) | 2286.0856
2.4 | Итого Камеральные работы: |  |  |  | Сумма от п. 2.1 - п. 2.3 | 4070.68
2.5 | Всего Камеральные работы: |  |  |  | Сумма от п. 2.4 | 4070.68
3 | Раздел |  |  | Прочие расходы
3.1 | Расходы по внутреннему транспорту. Расстояние от базы до участка изысканий до 5 км. Сметная стоимость полевых изыск.работ до 75 тыс.руб |  |  | СБЦ на инж.из. для стр-ва "Инженерно-геодезические изыскания" (ОУ п. 9 Таблица 4.1) | 8,75% от п.1.6 | 2977.69 | 34030.75
3.2 | Расходы по организации и ликвидации работ |  |  | СБЦ на инж.из. для стр-ва "Инженерно-геодезические изыскания" (ОУ п. 13) | 6% от п.1.6, 3.1 * 2,0 | 4441.0128 | 37008.44
Коэффициенты
| Для изысканий со сметной стоимостью свыше 30 до 75 тыс. руб.; |  |  | ОУ Прим. К п.13, К=2,0
3.3 | Всего Прочие расходы: |  |  |  | Сумма от п.3.1 - 3.2 | 7418.7
4 | Итого в уровне цен на 01.01.2001 |  |  |  | Сумма от п.1.6 + п. 2.5 + п. 3.3 | 45520.13
5 | Индекс на III квартал 2024 года на изыскательские работы к уровню цен 01.01.2001 |  |  | Письмо Минстроя России № 43022-ИФ/09 от 29.07.2024 | Коэф - т 6,11 от п.4 | 278127.9943
6 | Итого в уровне цен на III квартал 2024 года |  |  |  |  | 278127.9943
Всего по смете (тыс. руб.): |  | 278 127,99 (Двести семьдесят восемь тысяч сто двадцать семь рублей 99 коп.)

## 01-02 Вертикальная планировка Б
Форма № 3
| «О создании и эксплуатации объектов транспортной инфраструктуры и технологически связанных с ними транспортных средств, обеспечивающих деятельность, связанную с перевозками пассажиров транспортом общего пользования, в муниципальном образовании городской округ город Ярославль в Ярославской области» 7 этап: «Строительство системы электроснабжения северного участка трамвайного пути, от разворотного круга «Больница № 9» (29-я линия) - путепровод № 2 в районе ул. Выставочная - разворотный круг ул. Блюхера». | [8 empty] | «О создании и эксплуатации объектов транспортной инфраструктуры и технологически связанных с ними транспортных средств, обеспечивающих деятельность, связанную с перевозками пассажиров транспортом общего пользования, в муниципальном образовании городской округ город Ярославль в Ярославской области» 7 этап: «Строительство системы электроснабжения северного участка трамвайного пути, от разворотного круга «Больница № 9» (29-я линия) - путепровод № 2 в районе ул. Выставочная - разворотный круг ул. Блюхера».
(наименование стройки)
ОБЪЕКТНЫЙ СМЕТНЫЙ РАСЧЕТ (СМЕТА) № ОС-01-02
| на строительство | «О создании и эксплуатации объектов транспортной инфраструктуры и технологически связанных с ними транспортных средств, обеспечивающих деятельность, связанную с перевозками пассажиров транспортом общего пользования, в муниципальном образовании городской округ город Ярославль в Ярославской области» 7 этап: «Строительство системы электроснабжения северного участка трамвайного пути, от разворотного круга «Больница № 9» (29-я линия) - путепровод № 2 в районе ул. Выставочная - разворотный круг ул. Блюхера». | [8 empty] | «О создании и эксплуатации объектов транспортной инфраструктуры и технологически связанных с ними транспортных средств, обеспечивающих деятельность, связанную с перевозками пассажиров транспортом общего пользования, в муниципальном образовании городской округ город Ярославль в Ярославской области» 7 этап: «Строительство системы электроснабжения северного участка трамвайного пути, от разворотного круга «Больница № 9» (29-я линия) - путепровод № 2 в районе ул. Выставочная - разворотный круг ул. Блюхера».
(наименование объекта капитального строительства)
Сметная стоимость 136,3 тыс. руб.
Средства на оплату труда 1,74 тыс. руб.
Расчетный измеритель единичной стоимости
Составлен(а) в базисном уровне цен
№ п/п | Обоснование | Наименование глав, объектов капитального строительства, работ и затрат | Сметная стоимость, тыс. руб. |  |  |  |  | Средства на оплату труда, руб. | Показатели единичной стоимости
|  |  | строительных (ремонтно- строительных, ремонтно- реставра ционных) работ | монтажных работ | оборудования | прочих затрат | всего
1 | 2 | 3 | 4 | 5 | 6 | 7 | 8 | 9 | 10
Локальные сметы (расчеты) | [11 empty] | Локальные сметы (расчеты)
1 | ЛСР 01-02-01 | Вертикальная планировка ТП-М1 | 55.93 |  |  |  | 55.93 | 0.81
2 | ЛСР 01-02-02 | Вертикальная планировка ТП-М2 | 80.37 |  |  |  | 80.37 | 0.93
| Итого "Локальные сметы (расчеты)" |  | 136.3 |  |  |  | 136.3 | 1.74 |  |  |  |  | Итого "Локальные сметы (расчеты)"
Временные здания и сооружения | [11 empty] | Временные здания и сооружения
| Итого с учетом "Временные здания и сооружения" |  | 136.3 |  |  |  | 136.3 | 1.74 | [5 empty] | Итого с учетом "Временные здания и сооружения"
Прочие работы и затраты | [11 empty] | Прочие работы и затраты
| Итого с учетом "Прочие работы и затраты" |  | 136.3 |  |  |  | 136.3 | 1.74 | [5 empty] | Итого с учетом "Прочие работы и затраты"
Публичный технологический и ценовой аудит, подготовка обоснования инвестиций, осуществляемых в инвестиционный проект по созданию объекта капитального строительства, в отношении которого планируется заключение контракта, предметом которого является одновременно выполнение работ по проектированию, строительству и вводу в эксплуатацию объекта капитального строительства, технологический и ценовой аудит такого обоснования инвестиций, аудит проектной документации, проектные и изыскательские работы | [11 empty] | Публичный технологический и ценовой аудит, подготовка обоснования инвестиций, осуществляемых в инвестиционный проект по созданию объекта капитального строительства, в отношении которого планируется заключение контракта, предметом которого является одновременно выполнение работ по проектированию, строительству и вводу в эксплуатацию объекта капитального строительства, технологический и ценовой аудит такого обоснования инвестиций, аудит проектной документации, проектные и изыскательские работы
| Итого с учетом "Публичный технологический и ценовой аудит, подготовка обоснования инвестиций, осуществляемых в инвестиционный проект по созданию объекта капитального строительства, в отношении которого планируется заключение контракта, предметом которого является одновременно выполнение работ по проектированию, строительству и вводу в эксплуатацию объекта капитального строительства, технологический и ценовой аудит такого обоснования инвестиций, аудит проектной документации, проектные и изыскательские работы" |  | 136.3 |  |  |  | 136.3 | 1.74 | [5 empty] | Итого с учетом "Публичный технологический и ценовой аудит, подготовка обоснования инвестиций, осуществляемых в инвестиционный проект по созданию объекта капитального строительства, в отношении которого планируется заключение контракта, предметом которого является одновременно выполнение работ по проектированию, строительству и вводу в эксплуатацию объекта капитального строительства, технологический и ценовой аудит такого обоснования инвестиций, аудит проектной документации, проектные и изыскательские работы"
Налоги и обязательные платежи | [11 empty] | Налоги и обязательные платежи
| Итого по объектной смете |  | 136.3 |  |  |  | 136.3 | 1.74 | [5 empty] | Итого по объектной смете
Главный инженер проекта | [6 empty] | ()
|  | [подпись (инициалы, фамилия)] | [подпись (инициалы, фамилия)]
Начальник | [6 empty] | ()
|  | [подпись (инициалы, фамилия)] | [подпись (инициалы, фамилия)]
Составил: | [6 empty] | (Казнина С.О.)
[должность, подпись (инициалы, фамилия)]
Проверил: | [6 empty] | (Поляков Д.)
[должность, подпись (инициалы, фамилия)]

## 01-02 Вертикальная планировка -
Форма № 3
| «О создании и эксплуатации объектов транспортной инфраструктуры и технологически связанных с ними транспортных средств, обеспечивающих деятельность, связанную с перевозками пассажиров транспортом общего пользования, в муниципальном образовании городской округ город Ярославль в Ярославской области» 7 этап: «Строительство системы электроснабжения северного участка трамвайного пути, от разворотного круга «Больница № 9» (29-я линия) - путепровод № 2 в районе ул. Выставочная - разворотный круг ул. Блюхера». | [8 empty] | «О создании и эксплуатации объектов транспортной инфраструктуры и технологически связанных с ними транспортных средств, обеспечивающих деятельность, связанную с перевозками пассажиров транспортом общего пользования, в муниципальном образовании городской округ город Ярославль в Ярославской области» 7 этап: «Строительство системы электроснабжения северного участка трамвайного пути, от разворотного круга «Больница № 9» (29-я линия) - путепровод № 2 в районе ул. Выставочная - разворотный круг ул. Блюхера».
(наименование стройки)
ОБЪЕКТНЫЙ СМЕТНЫЙ РАСЧЕТ (СМЕТА) № ОС-01-02
| на строительство | «О создании и эксплуатации объектов транспортной инфраструктуры и технологически связанных с ними транспортных средств, обеспечивающих деятельность, связанную с перевозками пассажиров транспортом общего пользования, в муниципальном образовании городской округ город Ярославль в Ярославской области» 7 этап: «Строительство системы электроснабжения северного участка трамвайного пути, от разворотного круга «Больница № 9» (29-я линия) - путепровод № 2 в районе ул. Выставочная - разворотный круг ул. Блюхера». | [8 empty] | «О создании и эксплуатации объектов транспортной инфраструктуры и технологически связанных с ними транспортных средств, обеспечивающих деятельность, связанную с перевозками пассажиров транспортом общего пользования, в муниципальном образовании городской округ город Ярославль в Ярославской области» 7 этап: «Строительство системы электроснабжения северного участка трамвайного пути, от разворотного круга «Больница № 9» (29-я линия) - путепровод № 2 в районе ул. Выставочная - разворотный круг ул. Блюхера».
(наименование объекта капитального строительства)
Сметная стоимость 1 535,36 тыс. руб.
Средства на оплату труда 61,52 тыс. руб.
Расчетный измеритель единичной стоимости
Составлен(а) в текущем уровне цен на 3 кв 2024
№ п/п | Обоснование | Наименование глав, объектов капитального строительства, работ и затрат | Сметная стоимость, тыс. руб. |  |  |  |  | Средства на оплату труда, руб. | Показатели единичной стоимости
|  |  | строительных (ремонтно- строительных, ремонтно- реставра ционных) работ | монтажных работ | оборудования | прочих затрат | всего
1 | 2 | 3 | 4 | 5 | 6 | 7 | 8 | 9 | 10
Локальные сметы (расчеты) | [11 empty] | Локальные сметы (расчеты)
1 | ЛСР 01-02-01 | Вертикальная планировка ТП-М1 | 663.77 |  |  |  | 663.77 | 28.56
2 | ЛСР 01-02-02 | Вертикальная планировка ТП-М2 | 871.59 |  |  |  | 871.59 | 32.96
| Итого "Локальные сметы (расчеты)" |  | 1535.36 |  |  |  | 1535.36 | 61.52 |  |  |  |  | Итого "Локальные сметы (расчеты)"
Временные здания и сооружения | [11 empty] | Временные здания и сооружения
| Итого с учетом "Временные здания и сооружения" |  | 1535.36 |  |  |  | 1535.36 | 61.52 | [5 empty] | Итого с учетом "Временные здания и сооружения"
Прочие работы и затраты | [11 empty] | Прочие работы и затраты
| Итого с учетом "Прочие работы и затраты" |  | 1535.36 |  |  |  | 1535.36 | 61.52 | [5 empty] | Итого с учетом "Прочие работы и затраты"
Публичный технологический и ценовой аудит, подготовка обоснования инвестиций, осуществляемых в инвестиционный проект по созданию объекта капитального строительства, в отношении которого планируется заключение контракта, предметом которого является одновременно выполнение работ по проектированию, строительству и вводу в эксплуатацию объекта капитального строительства, технологический и ценовой аудит такого обоснования инвестиций, аудит проектной документации, проектные и изыскательские работы | [11 empty] | Публичный технологический и ценовой аудит, подготовка обоснования инвестиций, осуществляемых в инвестиционный проект по созданию объекта капитального строительства, в отношении которого планируется заключение контракта, предметом которого является одновременно выполнение работ по проектированию, строительству и вводу в эксплуатацию объекта капитального строительства, технологический и ценовой аудит такого обоснования инвестиций, аудит проектной документации, проектные и изыскательские работы
| Итого с учетом "Публичный технологический и ценовой аудит, подготовка обоснования инвестиций, осуществляемых в инвестиционный проект по созданию объекта капитального строительства, в отношении которого планируется заключение контракта, предметом которого является одновременно выполнение работ по проектированию, строительству и вводу в эксплуатацию объекта капитального строительства, технологический и ценовой аудит такого обоснования инвестиций, аудит проектной документации, проектные и изыскательские работы" |  | 1535.36 |  |  |  | 1535.36 | 61.52 | [5 empty] | Итого с учетом "Публичный технологический и ценовой аудит, подготовка обоснования инвестиций, осуществляемых в инвестиционный проект по созданию объекта капитального строительства, в отношении которого планируется заключение контракта, предметом которого является одновременно выполнение работ по проектированию, строительству и вводу в эксплуатацию объекта капитального строительства, технологический и ценовой аудит такого обоснования инвестиций, аудит проектной документации, проектные и изыскательские работы"
Налоги и обязательные платежи | [11 empty] | Налоги и обязательные платежи
| Итого по объектной смете |  | 1535.36 |  |  |  | 1535.36 | 61.52 | [5 empty] | Итого по объектной смете
Главный инженер проекта | [6 empty] | ()
|  | [подпись (инициалы, фамилия)] | [подпись (инициалы, фамилия)]
Начальник | [6 empty] | ()
|  | [подпись (инициалы, фамилия)] | [подпись (инициалы, фамилия)]
Составил: | [6 empty] | (Казнина С.О.)
[должность, подпись (инициалы, фамилия)]
Проверил: | [6 empty] | (Поляков Д.)
[должность, подпись (инициалы, фамилия)]

## ЛСР 01-02-01 Вертикальная плани
Приложение № 2
Утверждено приказом Минстроя РФ № 421 от 4 августа 2020 г. в редакции приказа № 557 от 7 июля 2022 г.
Наименование программного продукта | [5 empty] | ГРАНД-Смета, версия 2024.2
Наименование редакции сметных нормативов | [5 empty] | Приказ Минстроя России от 26.12.2019 № 876/пр; Приказ Минстроя России от 04.08.2020 № 421/пр; Приказ Минстроя России от 21.12.2020 № 812/пр; Приказ Минстроя России от 11.12.2020 № 774/пр | [9 empty] | Приказ Минстроя России от 26.12.2019 № 876/пр; Приказ Минстроя России от 04.08.2020 № 421/пр; Приказ Минстроя России от 21.12.2020 № 812/пр; Приказ Минстроя России от 11.12.2020 № 774/пр
Реквизиты приказа Минстроя России об утверждении дополнений и изменений к сметным нормативам | [5 empty] | Приказ Минстроя России от 30 марта 2020 г. № 172/пр, Приказ Минстроя России от 01 июня 2020 г. № 294/пр, Приказ Минстроя России от 30 июня 2020 г. № 352/пр, Приказ Минстроя России от 20 октября 2020 г. № 636/пр, Приказ Минстроя России от 09 февраля 2021 г. № 51/пр, Приказ Минстроя России от 24 мая 2021 г. № 321/пр, Приказ Минстроя России от 24 июня 2021 г. № 408/пр, Приказ Минстроя России от 14 октября 2021 г. № 746/пр, Приказ Минстроя России от 20 декабря 2021 г. № 962/пр; Приказ Минстроя России от 07.07.2022 № 557/пр; Приказ Минстроя России от 02.09.2021 № 636/пр, Приказ Минстроя России от 26.07.2022 № 611/пр; Приказ Минстроя России от 22.04.2022 № 317/пр | [7 empty] | Реквизиты приказа Минстроя России об утверждении дополнений и изменений к сметным нормативам | Приказ Минстроя России от 30 марта 2020 г. № 172/пр, Приказ Минстроя России от 01 июня 2020 г. № 294/пр, Приказ Минстроя России от 30 июня 2020 г. № 352/пр, Приказ Минстроя России от 20 октября 2020 г. № 636/пр, Приказ Минстроя России от 09 февраля 2021 г. № 51/пр, Приказ Минстроя России от 24 мая 2021 г. № 321/пр, Приказ Минстроя России от 24 июня 2021 г. № 408/пр, Приказ Минстроя России от 14 октября 2021 г. № 746/пр, Приказ Минстроя России от 20 декабря 2021 г. № 962/пр; Приказ Минстроя России от 07.07.2022 № 557/пр; Приказ Минстроя России от 02.09.2021 № 636/пр, Приказ Минстроя России от 26.07.2022 № 611/пр; Приказ Минстроя России от 22.04.2022 № 317/пр |  | Приказ Минстроя России от 30 марта 2020 г. № 172/пр, Приказ Минстроя России от 01 июня 2020 г. № 294/пр, Приказ Минстроя России от 30 июня 2020 г. № 352/пр, Приказ Минстроя России от 20 октября 2020 г. № 636/пр, Приказ Минстроя России от 09 февраля 2021 г. № 51/пр, Приказ Минстроя России от 24 мая 2021 г. № 321/пр, Приказ Минстроя России от 24 июня 2021 г. № 408/пр, Приказ Минстроя России от 14 октября 2021 г. № 746/пр, Приказ Минстроя России от 20 декабря 2021 г. № 962/пр; Приказ Минстроя России от 07.07.2022 № 557/пр; Приказ Минстроя России от 02.09.2021 № 636/пр, Приказ Минстроя России от 26.07.2022 № 611/пр; Приказ Минстроя России от 22.04.2022 № 317/пр
Реквизиты письма Минстроя России об индексах изменения сметной стоимости строительства, включаемые в федеральный реестр сметных нормативов и размещаемые в федеральной государственной информационной системе ценообразования в строительстве, подготовленного в соответствии пунктом 85 Методики расчета индексов изменения сметной стоимости строительства, утвержденной приказом Министерства строительства и жилищно-коммунального хозяйства Российской Федерации от 5 июня 2019 г. № 326/пр¹ | [13 empty] | Реквизиты письма Минстроя России об индексах изменения сметной стоимости строительства, включаемые в федеральный реестр сметных нормативов и размещаемые в федеральной государственной информационной системе ценообразования в строительстве, подготовленного в соответствии пунктом 85 Методики расчета индексов изменения сметной стоимости строительства, утвержденной приказом Министерства строительства и жилищно-коммунального хозяйства Российской Федерации от 5 июня 2019 г. № 326/пр¹
Реквизиты нормативного правового акта об утверждении оплаты труда, утверждаемый в соответствии с пунктом 22(1) Правилами мониторинга цен, утвержденными постановлением Правительства Российской Федерации от 23 декабря 2016 г. № 1452 | [13 empty] | Реквизиты нормативного правового акта об утверждении оплаты труда, утверждаемый в соответствии с пунктом 22(1) Правилами мониторинга цен, утвержденными постановлением Правительства Российской Федерации от 23 декабря 2016 г. № 1452
Наименование субъекта Российской Федерации | [5 empty] | 76. Ярославская область | [11 empty] | 76. Ярославская область
Наименование зоны субъекта Российской Федерации
«О создании и эксплуатации объектов транспортной инфраструктуры и технологически связанных с ними транспортных средств, обеспечивающих деятельность, связанную с перевозками пассажиров транспортом общего пользования, в муниципальном образовании городской округ город Ярославль в Ярославской области» 7 этап: «Строительство системы электроснабжения северного участка трамвайного пути, от разворотного круга «Больница № 9» (29-я линия) - путепровод № 2 в районе ул. Выставочная - разворотный круг ул. Блюхера». | [18 empty] | «О создании и эксплуатации объектов транспортной инфраструктуры и технологически связанных с ними транспортных средств, обеспечивающих деятельность, связанную с перевозками пассажиров транспортом общего пользования, в муниципальном образовании городской округ город Ярославль в Ярославской области» 7 этап: «Строительство системы электроснабжения северного участка трамвайного пути, от разворотного круга «Больница № 9» (29-я линия) - путепровод № 2 в районе ул. Выставочная - разворотный круг ул. Блюхера».
(наименование стройки)
«Строительство системы электроснабжения северного участка трамвайного пути, от разворотного круга «Больница № 9» (29-я линия) - путепровод № 2 в районе ул. Выставочная - разворотный круг ул. Блюхера». | [19 empty] | «Строительство системы электроснабжения северного участка трамвайного пути, от разворотного круга «Больница № 9» (29-я линия) - путепровод № 2 в районе ул. Выставочная - разворотный круг ул. Блюхера».
(наименование объекта капитального строительства)
ЛОКАЛЬНЫЙ СМЕТНЫЙ РАСЧЕТ (СМЕТА) № ЛСР 01-02-01
Вертикальная планировка ТП-М1 | [20 empty] | Вертикальная планировка ТП-М1
(наименование работ и затрат)
Составлен | базисно-индексным | методом
Основание | (0484ГП.09-07-ИЛО1.2-ВР)
(проектная и (или) иная техническая документация)
Составлен(а) в текущем (базисном) уровне цен |  |  | III квартал 2024 года (01.01.2000) | [18 empty] | III квартал 2024 года (01.01.2000)
Сметная стоимость |  | 663.77 | (55,93) | тыс.руб.
в том числе:
| строительных работ | 663.77 | (55,93) | тыс.руб. |  | Средства на оплату труда рабочих |  |  |  |  | 0 | (0) | тыс.руб.
| монтажных работ | 0 | (0) | тыс.руб. |  | Нормативные затраты труда рабочих | [6 empty] | чел.час.
| оборудования | 0 | (0) | тыс.руб. |  | Нормативные затраты труда машинистов |  |  |  |  | 61.08 |  | чел.час.
| прочих затрат | 0 | (0) | тыс.руб.
№ п/п | Обоснование | Наименование работ и затрат |  |  | Единица измерения | Количество |  |  | Сметная стоимость в базисном уровне цен (в текущем уровне цен (гр. 8) для ресурсов, отсутствующих в ФРСН), руб. |  |  | Индексы | Сметная стоимость в текущем уровне цен, руб.
[6 empty] | на единицу | коэффициенты | всего с учетом коэффициентов | на единицу | коэффициенты | всего
1 | 2 | 3 |  |  | 4 | 5 | 6 | 7 | 8 | 9 | 10 | 11 | 12
Раздел 1. В границах земельного участка ПЗУ (0484ГП.09-07-ИЛО1.2-ВР) | [22 empty] | Раздел 1. В границах земельного участка ПЗУ (0484ГП.09-07-ИЛО1.2-ВР)
1 | ФЕР01-01-032-01 | Разработка грунта с перемещением до 10 м бульдозерами мощностью: 132 кВт (180 л.с.), группа грунтов 1 (растительный грунт) |  |  | 4: 1000 м3; 5: 0.2204; 6: 1; 7: 0.2204 | [10 empty] | Разработка грунта с перемещением до 10 м бульдозерами мощностью: 132 кВт (180 л.с.), группа грунтов 1 (растительный грунт)
| Приказ от 30.01.2024 № 55/пр прил.5 табл.1 п.5 | Производство работ осуществляется в стесненных условиях населенных пунктов ОЗП=1,15; ЭМ=1,15 к расх.; ЗПМ=1,15; ТЗ=1,15; ТЗМ=1,15 | [22 empty] | Производство работ осуществляется в стесненных условиях населенных пунктов ОЗП=1,15; ЭМ=1,15 к расх.; ЗПМ=1,15; ТЗ=1,15; ТЗМ=1,15
| 2 | ЭМ |  |  | 8: 391.73; 9: 1.15; 10: 99.29 | [12 empty] | ЭМ
| 3 | в т.ч. ОТм |  |  | 8: 39.83; 9: 1.15; 10: 10.1; 11: 35.42; 12: 357.74 | [12 empty] | в т.ч. ОТм
|  | ЗТм |  |  | 4: чел.-ч; 5: 2.95; 6: 1.15; 7: 0.74771 | [13 empty] | ЗТм
|  | Итого по расценке |  |  | 8: 391.73; 10: 99.29 | [14 empty] | Итого по расценке
|  | ФОТ |  |  | 10: 10.1; 12: 357.74 | [13 empty] | ФОТ
| Пр/812-001.1-1 | НР Земляные работы, выполняемые механизированным способом |  |  | 4: %; 5: 92; 7: 92; 10: 9.29; 12: 329.12 | [13 empty] | НР Земляные работы, выполняемые механизированным способом
| Пр/774-001.1 | СП Земляные работы, выполняемые механизированным способом |  |  | 4: %; 5: 46; 7: 46; 10: 4.65; 12: 164.56 | [13 empty] | СП Земляные работы, выполняемые механизированным способом
|  | Всего по позиции |  |  | 10: 113.23 | [15 empty] | Всего по позиции
2 | ФЕР01-01-032-09 | При перемещении грунта на каждые последующие 10 м добавлять: к расценке 01-01-032-01 |  |  | 4: 1000 м3; 5: 0.2204; 6: 1; 7: 0.2204 | [10 empty] | При перемещении грунта на каждые последующие 10 м добавлять: к расценке 01-01-032-01
| Приказ от 30.01.2024 № 55/пр прил.5 табл.1 п.5 | Производство работ осуществляется в стесненных условиях населенных пунктов ОЗП=1,15; ЭМ=1,15 к расх.; ЗПМ=1,15; ТЗ=1,15; ТЗМ=1,15 | [22 empty] | Производство работ осуществляется в стесненных условиях населенных пунктов ОЗП=1,15; ЭМ=1,15 к расх.; ЗПМ=1,15; ТЗ=1,15; ТЗМ=1,15
| 2 | ЭМ |  |  | 8: 351.89; 9: 1.15; 10: 89.19 | [12 empty] | ЭМ
| 3 | в т.ч. ОТм |  |  | 8: 35.78; 9: 1.15; 10: 9.07; 11: 35.42; 12: 321.26 | [12 empty] | в т.ч. ОТм
|  | ЗТм |  |  | 4: чел.-ч; 5: 2.65; 6: 1.15; 7: 0.67167 | [13 empty] | ЗТм
|  | Итого по расценке |  |  | 8: 351.89; 10: 89.19 | [14 empty] | Итого по расценке
|  | ФОТ |  |  | 10: 9.07; 12: 321.26 | [13 empty] | ФОТ
| Пр/812-001.1-1 | НР Земляные работы, выполняемые механизированным способом |  |  | 4: %; 5: 92; 7: 92; 10: 8.34; 12: 295.56 | [13 empty] | НР Земляные работы, выполняемые механизированным способом
| Пр/774-001.1 | СП Земляные работы, выполняемые механизированным способом |  |  | 4: %; 5: 46; 7: 46; 10: 4.17; 12: 147.78 | [13 empty] | СП Земляные работы, выполняемые механизированным способом
|  | Всего по позиции |  |  | 10: 101.7 | [15 empty] | Всего по позиции
3 | ФЕР01-01-022-07 | Разработка грунта с погрузкой на автомобили-самосвалы в траншеях экскаватором «обратная лопата» с ковшом вместимостью 0,65 (0,5-1) м3, группа грунтов: 1 (прим. погрузка растительного грунта) |  |  | 4: 1000 м3; 5: 0.2204; 6: 1; 7: 0.2204 | [10 empty] | Разработка грунта с погрузкой на автомобили-самосвалы в траншеях экскаватором «обратная лопата» с ковшом вместимостью 0,65 (0,5-1) м3, группа грунтов: 1 (прим. погрузка растительного грунта)
| Приказ от 30.01.2024 № 55/пр прил.5 табл.1 п.5 | Производство работ осуществляется в стесненных условиях населенных пунктов ОЗП=1,15; ЭМ=1,15 к расх.; ЗПМ=1,15; ТЗ=1,15; ТЗМ=1,15 | [22 empty] | Производство работ осуществляется в стесненных условиях населенных пунктов ОЗП=1,15; ЭМ=1,15 к расх.; ЗПМ=1,15; ТЗ=1,15; ТЗМ=1,15
| 2 | ЭМ |  |  | 8: 2766.48; 9: 1.15; 10: 701.19 | [12 empty] | ЭМ
| 3 | в т.ч. ОТм |  |  | 8: 324; 9: 1.15; 10: 82.12; 11: 35.42; 12: 2908.69 | [12 empty] | в т.ч. ОТм
|  | ЗТм |  |  | 4: чел.-ч; 5: 24; 6: 1.15; 7: 6.083 | [13 empty] | ЗТм
|  | Итого по расценке |  |  | 8: 2766.48; 10: 701.19 | [14 empty] | Итого по расценке
|  | ФОТ |  |  | 10: 82.12; 12: 2908.69 | [13 empty] | ФОТ
| Пр/812-001.1-1 | НР Земляные работы, выполняемые механизированным способом |  |  | 4: %; 5: 92; 7: 92; 10: 75.55; 12: 2675.99 | [13 empty] | НР Земляные работы, выполняемые механизированным способом
| Пр/774-001.1 | СП Земляные работы, выполняемые механизированным способом |  |  | 4: %; 5: 46; 7: 46; 10: 37.78; 12: 1338 | [13 empty] | СП Земляные работы, выполняемые механизированным способом
|  | Всего по позиции |  |  | 10: 814.52 | [15 empty] | Всего по позиции
4 | ФССЦпг-03-21-01-020 | Перевозка грузов I класса автомобилями-самосвалами грузоподъемностью 10 т работающих вне карьера на расстояние до 20 км |  |  | 1 т груза | 264.48 | 1 | 264.48 | 15.35 |  | 4059.77 | 12.22 | 49610.39 | [10 empty] | Перевозка грузов I класса автомобилями-самосвалами грузоподъемностью 10 т работающих вне карьера на расстояние до 20 км
|  | Всего по позиции |  |  | 10: 4059.77; 12: 49610.39 | [15 empty] | Всего по позиции
Грунт непригодный для устройства насыпи | [29 empty] | Грунт непригодный для устройства насыпи
5 | ФЕР01-01-032-01 | Разработка грунта с перемещением до 10 м бульдозерами мощностью: 132 кВт (180 л.с.), группа грунтов 1 |  |  | 4: 1000 м3; 5: 1.1538; 6: 1; 7: 1.1538 | [10 empty] | Разработка грунта с перемещением до 10 м бульдозерами мощностью: 132 кВт (180 л.с.), группа грунтов 1
| Приказ от 30.01.2024 № 55/пр прил.5 табл.1 п.5 | Производство работ осуществляется в стесненных условиях населенных пунктов ОЗП=1,15; ЭМ=1,15 к расх.; ЗПМ=1,15; ТЗ=1,15; ТЗМ=1,15 | [22 empty] | Производство работ осуществляется в стесненных условиях населенных пунктов ОЗП=1,15; ЭМ=1,15 к расх.; ЗПМ=1,15; ТЗ=1,15; ТЗМ=1,15
| 2 | ЭМ |  |  | 8: 391.73; 9: 1.15; 10: 519.77 | [12 empty] | ЭМ
| 3 | в т.ч. ОТм |  |  | 8: 39.83; 9: 1.15; 10: 52.85; 11: 35.42; 12: 1871.95 | [12 empty] | в т.ч. ОТм
|  | ЗТм |  |  | 4: чел.-ч; 5: 2.95; 6: 1.15; 7: 3.9143 | [13 empty] | ЗТм
|  | Итого по расценке |  |  | 8: 391.73; 10: 519.77 | [14 empty] | Итого по расценке
|  | ФОТ |  |  | 10: 52.85; 12: 1871.95 | [13 empty] | ФОТ
| Пр/812-001.1-1 | НР Земляные работы, выполняемые механизированным способом |  |  | 4: %; 5: 92; 7: 92; 10: 48.62; 12: 1722.19 | [13 empty] | НР Земляные работы, выполняемые механизированным способом
| Пр/774-001.1 | СП Земляные работы, выполняемые механизированным способом |  |  | 4: %; 5: 46; 7: 46; 10: 24.31; 12: 861.1 | [13 empty] | СП Земляные работы, выполняемые механизированным способом
|  | Всего по позиции |  |  | 10: 592.7 | [15 empty] | Всего по позиции
6 | ФЕР01-01-022-07 | Разработка грунта с погрузкой на автомобили-самосвалы в траншеях экскаватором «обратная лопата» с ковшом вместимостью 0,65 (0,5-1) м3, группа грунтов: 1 (погрузка грунта) |  |  | 4: 1000 м3; 5: 1.1538; 6: 1; 7: 1.1538 | [10 empty] | Разработка грунта с погрузкой на автомобили-самосвалы в траншеях экскаватором «обратная лопата» с ковшом вместимостью 0,65 (0,5-1) м3, группа грунтов: 1 (погрузка грунта)
| Приказ от 30.01.2024 № 55/пр прил.5 табл.1 п.5 | Производство работ осуществляется в стесненных условиях населенных пунктов ОЗП=1,15; ЭМ=1,15 к расх.; ЗПМ=1,15; ТЗ=1,15; ТЗМ=1,15 | [22 empty] | Производство работ осуществляется в стесненных условиях населенных пунктов ОЗП=1,15; ЭМ=1,15 к расх.; ЗПМ=1,15; ТЗ=1,15; ТЗМ=1,15
| 2 | ЭМ |  |  | 8: 2766.48; 9: 1.15; 10: 3670.76 | [12 empty] | ЭМ
| 3 | в т.ч. ОТм |  |  | 8: 324; 9: 1.15; 10: 429.91; 11: 35.42; 12: 15227.41 | [12 empty] | в т.ч. ОТм
|  | ЗТм |  |  | 4: чел.-ч; 5: 24; 6: 1.15; 7: 31.8449 | [13 empty] | ЗТм
|  | Итого по расценке |  |  | 8: 2766.48; 10: 3670.76 | [14 empty] | Итого по расценке
|  | ФОТ |  |  | 10: 429.91; 12: 15227.41 | [13 empty] | ФОТ
| Пр/812-001.1-1 | НР Земляные работы, выполняемые механизированным способом |  |  | 4: %; 5: 92; 7: 92; 10: 395.52; 12: 14009.22 | [13 empty] | НР Земляные работы, выполняемые механизированным способом
| Пр/774-001.1 | СП Земляные работы, выполняемые механизированным способом |  |  | 4: %; 5: 46; 7: 46; 10: 197.76; 12: 7004.61 | [13 empty] | СП Земляные работы, выполняемые механизированным способом
|  | Всего по позиции |  |  | 10: 4264.04 | [15 empty] | Всего по позиции
7 | ФССЦпг-03-21-01-020 | Перевозка грузов I класса автомобилями-самосвалами грузоподъемностью 10 т работающих вне карьера на расстояние до 20 км |  |  | 1 т груза | 2134.53 | 1 | 2134.53 | 15.35 |  | 32765.04 | 12.22 | 400388.79 | [10 empty] | Перевозка грузов I класса автомобилями-самосвалами грузоподъемностью 10 т работающих вне карьера на расстояние до 20 км
|  | Всего по позиции |  |  | 10: 32765.04; 12: 400388.79 | [15 empty] | Всего по позиции
Грунт планировки территории | [29 empty] | Грунт планировки территории
8 | ФЕР01-01-032-02 | Разработка грунта с перемещением до 10 м бульдозерами мощностью: 132 кВт (180 л.с.), группа грунтов 2 |  |  | 4: 1000 м3; 5: 0.5917; 6: 1; 7: 0.5917 | [10 empty] | Разработка грунта с перемещением до 10 м бульдозерами мощностью: 132 кВт (180 л.с.), группа грунтов 2
| Приказ от 30.01.2024 № 55/пр прил.5 табл.1 п.5 | Производство работ осуществляется в стесненных условиях населенных пунктов ОЗП=1,15; ЭМ=1,15 к расх.; ЗПМ=1,15; ТЗ=1,15; ТЗМ=1,15 | [22 empty] | Производство работ осуществляется в стесненных условиях населенных пунктов ОЗП=1,15; ЭМ=1,15 к расх.; ЗПМ=1,15; ТЗ=1,15; ТЗМ=1,15
| 2 | ЭМ |  |  | 8: 464.77; 9: 1.15; 10: 316.26 | [12 empty] | ЭМ
| 3 | в т.ч. ОТм |  |  | 8: 47.25; 9: 1.15; 10: 32.15; 11: 35.42; 12: 1138.75 | [12 empty] | в т.ч. ОТм
|  | ЗТм |  |  | 4: чел.-ч; 5: 3.5; 6: 1.15; 7: 2.3816 | [13 empty] | ЗТм
|  | Итого по расценке |  |  | 8: 464.77; 10: 316.26 | [14 empty] | Итого по расценке
|  | ФОТ |  |  | 10: 32.15; 12: 1138.75 | [13 empty] | ФОТ
| Пр/812-001.1-1 | НР Земляные работы, выполняемые механизированным способом |  |  | 4: %; 5: 92; 7: 92; 10: 29.58; 12: 1047.65 | [13 empty] | НР Земляные работы, выполняемые механизированным способом
| Пр/774-001.1 | СП Земляные работы, выполняемые механизированным способом |  |  | 4: %; 5: 46; 7: 46; 10: 14.79; 12: 523.83 | [13 empty] | СП Земляные работы, выполняемые механизированным способом
|  | Всего по позиции |  |  | 10: 360.63 | [15 empty] | Всего по позиции
9 | ФССЦ-02.3.01.02-1011 | Песок природный I класс, средний, круглые сита |  |  | 4: м3; 5: 229.3; 6: 1; 7: 229.3; 10: 11244.87 | [10 empty] | Песок природный I класс, средний, круглые сита
9 | ФССЦ-02.3.01.02-1011 | Песок природный I класс, средний, круглые сита |  |  | 4: м3; 7: 229.3; 8: 54.95; 10: 12600.04 | [13 empty] | Песок природный I класс, средний, круглые сита
9.1 | ФССЦ-02.3.01.02-1011_ФССЦпг-03-21-01-030 | Перевозка грузов I класса автомобилями-самосвалами грузоподъемностью 10 т работающих вне карьера на расстояние до 30 км |  |  | 1 т груза |  |  | 343.95 | 19.29 | -1 | -6634.8 | 12.22 | -81077.26 | [13 empty] | Перевозка грузов I класса автомобилями-самосвалами грузоподъемностью 10 т работающих вне карьера на расстояние до 30 км
9.2 | ФССЦ-02.3.01.02-1011_ФССЦпг-03-21-01-020 | Перевозка грузов I класса автомобилями-самосвалами грузоподъемностью 10 т работающих вне карьера на расстояние до 20 км |  |  | 1 т груза |  |  | 343.95 | 15.35 |  | 5279.63 | 12.22 | 64517.08 | [13 empty] | Перевозка грузов I класса автомобилями-самосвалами грузоподъемностью 10 т работающих вне карьера на расстояние до 20 км
|  | Всего по позиции |  |  | 10: 11244.87 | [15 empty] | Всего по позиции
10 | ФЕР01-02-003-01 | Уплотнение грунта вибрационными катками 2,2 т на первый проход по одному следу при толщине слоя: 25 см |  |  | 4: 1000 м3; 5: 0.7672; 6: 1; 7: 0.7672 | [10 empty] | Уплотнение грунта вибрационными катками 2,2 т на первый проход по одному следу при толщине слоя: 25 см
| Приказ от 30.01.2024 № 55/пр прил.5 табл.1 п.5 | Производство работ осуществляется в стесненных условиях населенных пунктов ОЗП=1,15; ЭМ=1,15 к расх.; ЗПМ=1,15; ТЗ=1,15; ТЗМ=1,15 | [22 empty] | Производство работ осуществляется в стесненных условиях населенных пунктов ОЗП=1,15; ЭМ=1,15 к расх.; ЗПМ=1,15; ТЗ=1,15; ТЗМ=1,15
| 2 | ЭМ |  |  | 8: 1115.63; 9: 1.15; 10: 984.3 | [12 empty] | ЭМ
| 3 | в т.ч. ОТм |  |  | 8: 175.37; 9: 1.15; 10: 154.73; 11: 35.42; 12: 5480.54 | [12 empty] | в т.ч. ОТм
|  | ЗТм |  |  | 4: чел.-ч; 5: 13.5; 6: 1.15; 7: 11.9108 | [13 empty] | ЗТм
|  | Итого по расценке |  |  | 8: 1115.63; 10: 984.3 | [14 empty] | Итого по расценке
|  | ФОТ |  |  | 10: 154.73; 12: 5480.54 | [13 empty] | ФОТ
| Пр/812-001.1-1 | НР Земляные работы, выполняемые механизированным способом |  |  | 4: %; 5: 92; 7: 92; 10: 142.35; 12: 5042.1 | [13 empty] | НР Земляные работы, выполняемые механизированным способом
| Пр/774-001.1 | СП Земляные работы, выполняемые механизированным способом |  |  | 4: %; 5: 46; 7: 46; 10: 71.18; 12: 2521.05 | [13 empty] | СП Земляные работы, выполняемые механизированным способом
|  | Всего по позиции |  |  | 10: 1197.83 | [15 empty] | Всего по позиции
11 | ФЕР01-02-003-07 | На каждый последующий проход по одному следу добавлять: к расценке 01-02-003-01 |  |  | 4: 1000 м3; 5: 0.7672; 6: 1; 7: 0.7672 | [10 empty] | На каждый последующий проход по одному следу добавлять: к расценке 01-02-003-01
| Приказ от 30.01.2024 № 55/пр прил.5 табл.1 п.5 | Производство работ осуществляется в стесненных условиях населенных пунктов ОЗП=1,15; ЭМ=1,15 к расх.; ЗПМ=1,15; ТЗ=1,15; ТЗМ=1,15 | [22 empty] | Производство работ осуществляется в стесненных условиях населенных пунктов ОЗП=1,15; ЭМ=1,15 к расх.; ЗПМ=1,15; ТЗ=1,15; ТЗМ=1,15
|  | ПЗ=2 (ОЗП=2; ЭМ=2 к расх.; ЗПМ=2; МАТ=2 к расх.; ТЗ=2; ТЗМ=2) | [22 empty] | ПЗ=2 (ОЗП=2; ЭМ=2 к расх.; ЗПМ=2; МАТ=2 к расх.; ТЗ=2; ТЗМ=2)
| 2 | ЭМ |  |  | 8: 206.32; 9: 2.3; 10: 364.06 | [12 empty] | ЭМ
| 3 | в т.ч. ОТм |  |  | 8: 20.12; 9: 2.3; 10: 35.5; 11: 35.42; 12: 1257.41 | [12 empty] | в т.ч. ОТм
|  | ЗТм |  |  | 4: чел.-ч; 5: 2; 6: 2.3; 7: 3.5291 | [13 empty] | ЗТм
|  | Итого по расценке |  |  | 8: 206.32; 10: 364.06 | [14 empty] | Итого по расценке
|  | ФОТ |  |  | 10: 35.5; 12: 1257.41 | [13 empty] | ФОТ
| Пр/812-001.1-1 | НР Земляные работы, выполняемые механизированным способом |  |  | 4: %; 5: 92; 7: 92; 10: 32.66; 12: 1156.82 | [13 empty] | НР Земляные работы, выполняемые механизированным способом
| Пр/774-001.1 | СП Земляные работы, выполняемые механизированным способом |  |  | 4: %; 5: 46; 7: 46; 10: 16.33; 12: 578.41 | [13 empty] | СП Земляные работы, выполняемые механизированным способом
|  | Всего по позиции |  |  | 10: 413.05 | [15 empty] | Всего по позиции
|  | Итоги по смете: | [28 empty] | Итоги по смете:
|  | Итого прямые затраты (справочно) |  |  | 10: 54814.5; 12: 624347.04 | [18 empty] | Итого прямые затраты (справочно)
|  | в том числе: | [29 empty] | в том числе:
|  | Эксплуатация машин |  |  | 10: 6744.82; 12: 82421.7 | [18 empty] | Эксплуатация машин
|  | в том числе оплата труда машинистов (Отм) |  |  | 10: 806.43; 12: 28563.75 | [18 empty] | в том числе оплата труда машинистов (Отм)
|  | Материалы |  |  | 10: 11244.87; 12: 91926.16 | [18 empty] | Материалы
|  | в том числе: | [29 empty] | в том числе:
|  | Материалы без учета дополнительной перевозки |  |  | 10: 12600.04; 12: 108486.34 | [18 empty] | Материалы без учета дополнительной перевозки
|  | Дополнительная перевозка |  |  | 10: -1355.17; 12: -16560.18 | [18 empty] | Дополнительная перевозка
|  | Перевозка |  |  | 10: 36824.81; 12: 449999.18 | [18 empty] | Перевозка
|  | Строительные работы |  |  | 10: 55927.38; 12: 663765.03 | [18 empty] | Строительные работы
|  | Строительные работы |  |  | 10: 20457.74; 12: 230326.03 | [18 empty] | Строительные работы
|  | в том числе: | [29 empty] | в том числе:
| ФЕР, 3 кв 2024 (СМР), Письмо Минстроя России от 30.08.2024 года № 50625-ИФ/09, прил.1 | эксплуатация машин и механизмов |  |  | 10: 6744.82; 11: 12.22; 12: 82421.7 | [18 empty] | эксплуатация машин и механизмов
|  | в том числе оплата труда машинистов (ОТм) |  |  | 10: 806.43; 12: 28563.75 | [18 empty] | в том числе оплата труда машинистов (ОТм)
| ФЕР, 3 кв 2024 (СМР), Письмо Минстроя России от 30.08.2024 года № 50625-ИФ/09, прил.1 | материалы |  |  | 10: 12600.04; 11: 8.61; 12: 108486.34 | [18 empty] | материалы
|  | накладные расходы |  |  | 10: 741.91; 12: 26278.65 | [18 empty] | накладные расходы
|  | сметная прибыль |  |  | 10: 370.97; 12: 13139.34 | [18 empty] | сметная прибыль
|  | Перевозка |  |  | 10: 36824.81; 12: 449999.18 | [18 empty] | Перевозка
|  | Дополнительная перевозка, относимая на стоимость строительных работ |  |  | 10: -1355.17; 12: -16560.18 | [18 empty] | Дополнительная перевозка, относимая на стоимость строительных работ
|  | Итого ФОТ (справочно) |  |  | 10: 806.43; 12: 28563.75 | [18 empty] | Итого ФОТ (справочно)
|  | Итого накладные расходы (справочно) |  |  | 10: 741.91; 12: 26278.65 | [18 empty] | Итого накладные расходы (справочно)
|  | Итого сметная прибыль (справочно) |  |  | 10: 370.97; 12: 13139.34 | [18 empty] | Итого сметная прибыль (справочно)
|  | ВСЕГО по смете |  |  | 10: 55927.38; 12: 663765.03 | [19 empty] | ВСЕГО по смете
| Составил: |  |  |  | 6: (Казнина С.О.) | [20 empty] | (Казнина С.О.)
[должность, подпись (инициалы, фамилия)]
| Проверил: |  |  |  | 6: (Поляков Д.) | [21 empty] | (Поляков Д.)
[должность, подпись (инициалы, фамилия)]
¹ Зарегистрирован Министерством юстиции Российской Федерации 10 сентября 2019 г., регистрационный № 55869), с изменениями, внесенными приказом Министерства строительства и жилищно-коммунального хозяйства Российской Федерации от 20 февраля 2021 г. № 79/пр (зарегистрирован Министерством юстиции Российской Федерации 9 августа 2021 г., регистрационный № 64577)
² Под прочими затратами понимаются затраты, учитываемые в соответствии с пунктом 184 Методики.
³ Под прочими работами понимаются затраты, учитываемые в соответствии с пунктами 122-128 Методики.

## ЛСР 01-02-02 Вертикальная плани
Приложение № 2
Утверждено приказом Минстроя РФ № 421 от 4 августа 2020 г. в редакции приказа № 557 от 7 июля 2022 г.
Наименование программного продукта | [5 empty] | ГРАНД-Смета, версия 2024.2
Наименование редакции сметных нормативов | [5 empty] | Приказ Минстроя России от 26.12.2019 № 876/пр; Приказ Минстроя России от 04.08.2020 № 421/пр; Приказ Минстроя России от 21.12.2020 № 812/пр; Приказ Минстроя России от 11.12.2020 № 774/пр | [9 empty] | Приказ Минстроя России от 26.12.2019 № 876/пр; Приказ Минстроя России от 04.08.2020 № 421/пр; Приказ Минстроя России от 21.12.2020 № 812/пр; Приказ Минстроя России от 11.12.2020 № 774/пр
Реквизиты приказа Минстроя России об утверждении дополнений и изменений к сметным нормативам | [5 empty] | Приказ Минстроя России от 30 марта 2020 г. № 172/пр, Приказ Минстроя России от 01 июня 2020 г. № 294/пр, Приказ Минстроя России от 30 июня 2020 г. № 352/пр, Приказ Минстроя России от 20 октября 2020 г. № 636/пр, Приказ Минстроя России от 09 февраля 2021 г. № 51/пр, Приказ Минстроя России от 24 мая 2021 г. № 321/пр, Приказ Минстроя России от 24 июня 2021 г. № 408/пр, Приказ Минстроя России от 14 октября 2021 г. № 746/пр, Приказ Минстроя России от 20 декабря 2021 г. № 962/пр; Приказ Минстроя России от 07.07.2022 № 557/пр; Приказ Минстроя России от 02.09.2021 № 636/пр, Приказ Минстроя России от 26.07.2022 № 611/пр; Приказ Минстроя России от 22.04.2022 № 317/пр | [7 empty] | Реквизиты приказа Минстроя России об утверждении дополнений и изменений к сметным нормативам | Приказ Минстроя России от 30 марта 2020 г. № 172/пр, Приказ Минстроя России от 01 июня 2020 г. № 294/пр, Приказ Минстроя России от 30 июня 2020 г. № 352/пр, Приказ Минстроя России от 20 октября 2020 г. № 636/пр, Приказ Минстроя России от 09 февраля 2021 г. № 51/пр, Приказ Минстроя России от 24 мая 2021 г. № 321/пр, Приказ Минстроя России от 24 июня 2021 г. № 408/пр, Приказ Минстроя России от 14 октября 2021 г. № 746/пр, Приказ Минстроя России от 20 декабря 2021 г. № 962/пр; Приказ Минстроя России от 07.07.2022 № 557/пр; Приказ Минстроя России от 02.09.2021 № 636/пр, Приказ Минстроя России от 26.07.2022 № 611/пр; Приказ Минстроя России от 22.04.2022 № 317/пр |  | Приказ Минстроя России от 30 марта 2020 г. № 172/пр, Приказ Минстроя России от 01 июня 2020 г. № 294/пр, Приказ Минстроя России от 30 июня 2020 г. № 352/пр, Приказ Минстроя России от 20 октября 2020 г. № 636/пр, Приказ Минстроя России от 09 февраля 2021 г. № 51/пр, Приказ Минстроя России от 24 мая 2021 г. № 321/пр, Приказ Минстроя России от 24 июня 2021 г. № 408/пр, Приказ Минстроя России от 14 октября 2021 г. № 746/пр, Приказ Минстроя России от 20 декабря 2021 г. № 962/пр; Приказ Минстроя России от 07.07.2022 № 557/пр; Приказ Минстроя России от 02.09.2021 № 636/пр, Приказ Минстроя России от 26.07.2022 № 611/пр; Приказ Минстроя России от 22.04.2022 № 317/пр
Реквизиты письма Минстроя России об индексах изменения сметной стоимости строительства, включаемые в федеральный реестр сметных нормативов и размещаемые в федеральной государственной информационной системе ценообразования в строительстве, подготовленного в соответствии пунктом 85 Методики расчета индексов изменения сметной стоимости строительства, утвержденной приказом Министерства строительства и жилищно-коммунального хозяйства Российской Федерации от 5 июня 2019 г. № 326/пр¹ | [13 empty] | Реквизиты письма Минстроя России об индексах изменения сметной стоимости строительства, включаемые в федеральный реестр сметных нормативов и размещаемые в федеральной государственной информационной системе ценообразования в строительстве, подготовленного в соответствии пунктом 85 Методики расчета индексов изменения сметной стоимости строительства, утвержденной приказом Министерства строительства и жилищно-коммунального хозяйства Российской Федерации от 5 июня 2019 г. № 326/пр¹
Реквизиты нормативного правового акта об утверждении оплаты труда, утверждаемый в соответствии с пунктом 22(1) Правилами мониторинга цен, утвержденными постановлением Правительства Российской Федерации от 23 декабря 2016 г. № 1452 | [13 empty] | Реквизиты нормативного правового акта об утверждении оплаты труда, утверждаемый в соответствии с пунктом 22(1) Правилами мониторинга цен, утвержденными постановлением Правительства Российской Федерации от 23 декабря 2016 г. № 1452
Наименование субъекта Российской Федерации | [5 empty] | 76. Ярославская область | [11 empty] | 76. Ярославская область
Наименование зоны субъекта Российской Федерации
«О создании и эксплуатации объектов транспортной инфраструктуры и технологически связанных с ними транспортных средств, обеспечивающих деятельность, связанную с перевозками пассажиров транспортом общего пользования, в муниципальном образовании городской округ город Ярославль в Ярославской области» 7 этап: «Строительство системы электроснабжения северного участка трамвайного пути, от разворотного круга «Больница № 9» (29-я линия) - путепровод № 2 в районе ул. Выставочная - разворотный круг ул. Блюхера». | [18 empty] | «О создании и эксплуатации объектов транспортной инфраструктуры и технологически связанных с ними транспортных средств, обеспечивающих деятельность, связанную с перевозками пассажиров транспортом общего пользования, в муниципальном образовании городской округ город Ярославль в Ярославской области» 7 этап: «Строительство системы электроснабжения северного участка трамвайного пути, от разворотного круга «Больница № 9» (29-я линия) - путепровод № 2 в районе ул. Выставочная - разворотный круг ул. Блюхера».
(наименование стройки)
«Строительство системы электроснабжения северного участка трамвайного пути, от разворотного круга «Больница № 9» (29-я линия) - путепровод № 2 в районе ул. Выставочная - разворотный круг ул. Блюхера». | [19 empty] | «Строительство системы электроснабжения северного участка трамвайного пути, от разворотного круга «Больница № 9» (29-я линия) - путепровод № 2 в районе ул. Выставочная - разворотный круг ул. Блюхера».
(наименование объекта капитального строительства)
ЛОКАЛЬНЫЙ СМЕТНЫЙ РАСЧЕТ (СМЕТА) № ЛСР 01-02-02
Вертикальная планировка ТП-М2 | [20 empty] | Вертикальная планировка ТП-М2
(наименование работ и затрат)
Составлен | базисно-индексным | методом
Основание | (0484ГП.09-07-ИЛО2.2-ВР)
(проектная и (или) иная техническая документация)
Составлен(а) в текущем (базисном) уровне цен |  |  | III квартал 2024 года (01.01.2000) | [18 empty] | III квартал 2024 года (01.01.2000)
Сметная стоимость |  | 871.59 | (80,37) | тыс.руб.
в том числе:
| строительных работ | 871.59 | (80,37) | тыс.руб. |  | Средства на оплату труда рабочих |  |  |  |  | 0 | (0) | тыс.руб.
| монтажных работ | 0 | (0) | тыс.руб. |  | Нормативные затраты труда рабочих | [6 empty] | чел.час.
| оборудования | 0 | (0) | тыс.руб. |  | Нормативные затраты труда машинистов |  |  |  |  | 71.1 |  | чел.час.
| прочих затрат | 0 | (0) | тыс.руб.
№ п/п | Обоснование | Наименование работ и затрат |  |  | Единица измерения | Количество |  |  | Сметная стоимость в базисном уровне цен (в текущем уровне цен (гр. 8) для ресурсов, отсутствующих в ФРСН), руб. |  |  | Индексы | Сметная стоимость в текущем уровне цен, руб.
[6 empty] | на единицу | коэффициенты | всего с учетом коэффициентов | на единицу | коэффициенты | всего
1 | 2 | 3 |  |  | 4 | 5 | 6 | 7 | 8 | 9 | 10 | 11 | 12
Раздел 1. В границах земельного участка ПЗУ (0484ГП.09-07-ИЛО2.2-ВР) | [22 empty] | Раздел 1. В границах земельного участка ПЗУ (0484ГП.09-07-ИЛО2.2-ВР)
1 | ФЕР01-01-032-01 | Разработка грунта с перемещением до 10 м бульдозерами мощностью: 132 кВт (180 л.с.), группа грунтов 1 (растительный грунт) |  |  | 4: 1000 м3; 5: 0.2598; 6: 1; 7: 0.2598 | [10 empty] | Разработка грунта с перемещением до 10 м бульдозерами мощностью: 132 кВт (180 л.с.), группа грунтов 1 (растительный грунт)
| Приказ от 30.01.2024 № 55/пр прил.5 табл.1 п.5 | Производство работ осуществляется в стесненных условиях населенных пунктов ОЗП=1,15; ЭМ=1,15 к расх.; ЗПМ=1,15; ТЗ=1,15; ТЗМ=1,15 | [22 empty] | Производство работ осуществляется в стесненных условиях населенных пунктов ОЗП=1,15; ЭМ=1,15 к расх.; ЗПМ=1,15; ТЗ=1,15; ТЗМ=1,15
| 2 | ЭМ |  |  | 8: 391.73; 9: 1.15; 10: 117.04 | [12 empty] | ЭМ
| 3 | в т.ч. ОТм |  |  | 8: 39.83; 9: 1.15; 10: 11.9; 11: 35.42; 12: 421.5 | [12 empty] | в т.ч. ОТм
|  | ЗТм |  |  | 4: чел.-ч; 5: 2.95; 6: 1.15; 7: 0.88137 | [13 empty] | ЗТм
|  | Итого по расценке |  |  | 8: 391.73; 10: 117.04 | [14 empty] | Итого по расценке
|  | ФОТ |  |  | 10: 11.9; 12: 421.5 | [13 empty] | ФОТ
| Пр/812-001.1-1 | НР Земляные работы, выполняемые механизированным способом |  |  | 4: %; 5: 92; 7: 92; 10: 10.95; 12: 387.78 | [13 empty] | НР Земляные работы, выполняемые механизированным способом
| Пр/774-001.1 | СП Земляные работы, выполняемые механизированным способом |  |  | 4: %; 5: 46; 7: 46; 10: 5.47; 12: 193.89 | [13 empty] | СП Земляные работы, выполняемые механизированным способом
|  | Всего по позиции |  |  | 10: 133.46 | [15 empty] | Всего по позиции
2 | ФЕР01-01-032-09 | При перемещении грунта на каждые последующие 10 м добавлять: к расценке 01-01-032-01 |  |  | 4: 1000 м3; 5: 0.2598; 6: 1; 7: 0.2598 | [10 empty] | При перемещении грунта на каждые последующие 10 м добавлять: к расценке 01-01-032-01
| Приказ от 30.01.2024 № 55/пр прил.5 табл.1 п.5 | Производство работ осуществляется в стесненных условиях населенных пунктов ОЗП=1,15; ЭМ=1,15 к расх.; ЗПМ=1,15; ТЗ=1,15; ТЗМ=1,15 | [22 empty] | Производство работ осуществляется в стесненных условиях населенных пунктов ОЗП=1,15; ЭМ=1,15 к расх.; ЗПМ=1,15; ТЗ=1,15; ТЗМ=1,15
| 2 | ЭМ |  |  | 8: 351.89; 9: 1.15; 10: 105.13 | [12 empty] | ЭМ
| 3 | в т.ч. ОТм |  |  | 8: 35.78; 9: 1.15; 10: 10.69; 11: 35.42; 12: 378.64 | [12 empty] | в т.ч. ОТм
|  | ЗТм |  |  | 4: чел.-ч; 5: 2.65; 6: 1.15; 7: 0.79174 | [13 empty] | ЗТм
|  | Итого по расценке |  |  | 8: 351.89; 10: 105.13 | [14 empty] | Итого по расценке
|  | ФОТ |  |  | 10: 10.69; 12: 378.64 | [13 empty] | ФОТ
| Пр/812-001.1-1 | НР Земляные работы, выполняемые механизированным способом |  |  | 4: %; 5: 92; 7: 92; 10: 9.83; 12: 348.35 | [13 empty] | НР Земляные работы, выполняемые механизированным способом
| Пр/774-001.1 | СП Земляные работы, выполняемые механизированным способом |  |  | 4: %; 5: 46; 7: 46; 10: 4.92; 12: 174.17 | [13 empty] | СП Земляные работы, выполняемые механизированным способом
|  | Всего по позиции |  |  | 10: 119.88 | [15 empty] | Всего по позиции
3 | ФЕР01-01-022-07 | Разработка грунта с погрузкой на автомобили-самосвалы в траншеях экскаватором «обратная лопата» с ковшом вместимостью 0,65 (0,5-1) м3, группа грунтов: 1 (прим. погрузка растительного грунта) |  |  | 4: 1000 м3; 5: 0.2598; 6: 1; 7: 0.2598 | [10 empty] | Разработка грунта с погрузкой на автомобили-самосвалы в траншеях экскаватором «обратная лопата» с ковшом вместимостью 0,65 (0,5-1) м3, группа грунтов: 1 (прим. погрузка растительного грунта)
| Приказ от 30.01.2024 № 55/пр прил.5 табл.1 п.5 | Производство работ осуществляется в стесненных условиях населенных пунктов ОЗП=1,15; ЭМ=1,15 к расх.; ЗПМ=1,15; ТЗ=1,15; ТЗМ=1,15 | [22 empty] | Производство работ осуществляется в стесненных условиях населенных пунктов ОЗП=1,15; ЭМ=1,15 к расх.; ЗПМ=1,15; ТЗ=1,15; ТЗМ=1,15
| 2 | ЭМ |  |  | 8: 2766.48; 9: 1.15; 10: 826.54 | [12 empty] | ЭМ
| 3 | в т.ч. ОТм |  |  | 8: 324; 9: 1.15; 10: 96.8; 11: 35.42; 12: 3428.66 | [12 empty] | в т.ч. ОТм
|  | ЗТм |  |  | 4: чел.-ч; 5: 24; 6: 1.15; 7: 7.1705 | [13 empty] | ЗТм
|  | Итого по расценке |  |  | 8: 2766.48; 10: 826.54 | [14 empty] | Итого по расценке
|  | ФОТ |  |  | 10: 96.8; 12: 3428.66 | [13 empty] | ФОТ
| Пр/812-001.1-1 | НР Земляные работы, выполняемые механизированным способом |  |  | 4: %; 5: 92; 7: 92; 10: 89.06; 12: 3154.37 | [13 empty] | НР Земляные работы, выполняемые механизированным способом
| Пр/774-001.1 | СП Земляные работы, выполняемые механизированным способом |  |  | 4: %; 5: 46; 7: 46; 10: 44.53; 12: 1577.18 | [13 empty] | СП Земляные работы, выполняемые механизированным способом
|  | Всего по позиции |  |  | 10: 960.13 | [15 empty] | Всего по позиции
4 | ФССЦпг-03-21-01-020 | Перевозка грузов I класса автомобилями-самосвалами грузоподъемностью 10 т работающих вне карьера на расстояние до 20 км |  |  | 1 т груза | 311.76 | 1 | 311.76 | 15.35 |  | 4785.52 | 12.22 | 58479.05 | [10 empty] | Перевозка грузов I класса автомобилями-самосвалами грузоподъемностью 10 т работающих вне карьера на расстояние до 20 км
|  | Всего по позиции |  |  | 10: 4785.52; 12: 58479.05 | [15 empty] | Всего по позиции
Грунт непригодный для устройства насыпи | [29 empty] | Грунт непригодный для устройства насыпи
5 | ФЕР01-01-032-01 | Разработка грунта с перемещением до 10 м бульдозерами мощностью: 132 кВт (180 л.с.), группа грунтов 1 |  |  | 4: 1000 м3; 5: 1.1257; 6: 1; 7: 1.1257 | [10 empty] | Разработка грунта с перемещением до 10 м бульдозерами мощностью: 132 кВт (180 л.с.), группа грунтов 1
| Приказ от 30.01.2024 № 55/пр прил.5 табл.1 п.5 | Производство работ осуществляется в стесненных условиях населенных пунктов ОЗП=1,15; ЭМ=1,15 к расх.; ЗПМ=1,15; ТЗ=1,15; ТЗМ=1,15 | [22 empty] | Производство работ осуществляется в стесненных условиях населенных пунктов ОЗП=1,15; ЭМ=1,15 к расх.; ЗПМ=1,15; ТЗ=1,15; ТЗМ=1,15
| 2 | ЭМ |  |  | 8: 391.73; 9: 1.15; 10: 507.12 | [12 empty] | ЭМ
| 3 | в т.ч. ОТм |  |  | 8: 39.83; 9: 1.15; 10: 51.56; 11: 35.42; 12: 1826.26 | [12 empty] | в т.ч. ОТм
|  | ЗТм |  |  | 4: чел.-ч; 5: 2.95; 6: 1.15; 7: 3.8189 | [13 empty] | ЗТм
|  | Итого по расценке |  |  | 8: 391.73; 10: 507.12 | [14 empty] | Итого по расценке
|  | ФОТ |  |  | 10: 51.56; 12: 1826.26 | [13 empty] | ФОТ
| Пр/812-001.1-1 | НР Земляные работы, выполняемые механизированным способом |  |  | 4: %; 5: 92; 7: 92; 10: 47.44; 12: 1680.16 | [13 empty] | НР Земляные работы, выполняемые механизированным способом
| Пр/774-001.1 | СП Земляные работы, выполняемые механизированным способом |  |  | 4: %; 5: 46; 7: 46; 10: 23.72; 12: 840.08 | [13 empty] | СП Земляные работы, выполняемые механизированным способом
|  | Всего по позиции |  |  | 10: 578.28 | [15 empty] | Всего по позиции
6 | ФЕР01-01-022-07 | Разработка грунта с погрузкой на автомобили-самосвалы в траншеях экскаватором «обратная лопата» с ковшом вместимостью 0,65 (0,5-1) м3, группа грунтов: 1 (погрузка грунта) |  |  | 4: 1000 м3; 5: 1.1257; 6: 1; 7: 1.1257 | [10 empty] | Разработка грунта с погрузкой на автомобили-самосвалы в траншеях экскаватором «обратная лопата» с ковшом вместимостью 0,65 (0,5-1) м3, группа грунтов: 1 (погрузка грунта)
| Приказ от 30.01.2024 № 55/пр прил.5 табл.1 п.5 | Производство работ осуществляется в стесненных условиях населенных пунктов ОЗП=1,15; ЭМ=1,15 к расх.; ЗПМ=1,15; ТЗ=1,15; ТЗМ=1,15 | [22 empty] | Производство работ осуществляется в стесненных условиях населенных пунктов ОЗП=1,15; ЭМ=1,15 к расх.; ЗПМ=1,15; ТЗ=1,15; ТЗМ=1,15
| 2 | ЭМ |  |  | 8: 2766.48; 9: 1.15; 10: 3581.36 | [12 empty] | ЭМ
| 3 | в т.ч. ОТм |  |  | 8: 324; 9: 1.15; 10: 419.44; 11: 35.42; 12: 14856.56 | [12 empty] | в т.ч. ОТм
|  | ЗТм |  |  | 4: чел.-ч; 5: 24; 6: 1.15; 7: 31.0693 | [13 empty] | ЗТм
|  | Итого по расценке |  |  | 8: 2766.48; 10: 3581.36 | [14 empty] | Итого по расценке
|  | ФОТ |  |  | 10: 419.44; 12: 14856.56 | [13 empty] | ФОТ
| Пр/812-001.1-1 | НР Земляные работы, выполняемые механизированным способом |  |  | 4: %; 5: 92; 7: 92; 10: 385.88; 12: 13668.04 | [13 empty] | НР Земляные работы, выполняемые механизированным способом
| Пр/774-001.1 | СП Земляные работы, выполняемые механизированным способом |  |  | 4: %; 5: 46; 7: 46; 10: 192.94; 12: 6834.02 | [13 empty] | СП Земляные работы, выполняемые механизированным способом
|  | Всего по позиции |  |  | 10: 4160.18 | [15 empty] | Всего по позиции
7 | ФССЦпг-03-21-01-020 | Перевозка грузов I класса автомобилями-самосвалами грузоподъемностью 10 т работающих вне карьера на расстояние до 20 км |  |  | 1 т груза | 2082.545 | 1 | 2082.545 | 15.35 |  | 31967.07 | 12.22 | 390637.6 | [10 empty] | Перевозка грузов I класса автомобилями-самосвалами грузоподъемностью 10 т работающих вне карьера на расстояние до 20 км
|  | Всего по позиции |  |  | 10: 31967.07; 12: 390637.6 | [15 empty] | Всего по позиции
Грунт планировки территории | [29 empty] | Грунт планировки территории
8 | ФЕР01-01-032-02 | Разработка грунта с перемещением до 10 м бульдозерами мощностью: 132 кВт (180 л.с.), группа грунтов 2 |  |  | 4: 1000 м3; 5: 0.6155; 6: 1; 7: 0.6155 | [10 empty] | Разработка грунта с перемещением до 10 м бульдозерами мощностью: 132 кВт (180 л.с.), группа грунтов 2
| Приказ от 30.01.2024 № 55/пр прил.5 табл.1 п.5 | Производство работ осуществляется в стесненных условиях населенных пунктов ОЗП=1,15; ЭМ=1,15 к расх.; ЗПМ=1,15; ТЗ=1,15; ТЗМ=1,15 | [22 empty] | Производство работ осуществляется в стесненных условиях населенных пунктов ОЗП=1,15; ЭМ=1,15 к расх.; ЗПМ=1,15; ТЗ=1,15; ТЗМ=1,15
| 2 | ЭМ |  |  | 8: 464.77; 9: 1.15; 10: 328.98 | [12 empty] | ЭМ
| 3 | в т.ч. ОТм |  |  | 8: 47.25; 9: 1.15; 10: 33.44; 11: 35.42; 12: 1184.44 | [12 empty] | в т.ч. ОТм
|  | ЗТм |  |  | 4: чел.-ч; 5: 3.5; 6: 1.15; 7: 2.4774 | [13 empty] | ЗТм
|  | Итого по расценке |  |  | 8: 464.77; 10: 328.98 | [14 empty] | Итого по расценке
|  | ФОТ |  |  | 10: 33.44; 12: 1184.44 | [13 empty] | ФОТ
| Пр/812-001.1-1 | НР Земляные работы, выполняемые механизированным способом |  |  | 4: %; 5: 92; 7: 92; 10: 30.76; 12: 1089.68 | [13 empty] | НР Земляные работы, выполняемые механизированным способом
| Пр/774-001.1 | СП Земляные работы, выполняемые механизированным способом |  |  | 4: %; 5: 46; 7: 46; 10: 15.38; 12: 544.84 | [13 empty] | СП Земляные работы, выполняемые механизированным способом
|  | Всего по позиции |  |  | 10: 375.12 | [15 empty] | Всего по позиции
9 | ФССЦ-02.3.01.02-1011 | Песок природный I класс, средний, круглые сита |  |  | 4: м3; 5: 707.5; 6: 1; 7: 707.5; 10: 34695.81 | [10 empty] | Песок природный I класс, средний, круглые сита
9 | ФССЦ-02.3.01.02-1011 | Песок природный I класс, средний, круглые сита |  |  | 4: м3; 7: 707.5; 8: 54.95; 10: 38877.13 | [13 empty] | Песок природный I класс, средний, круглые сита
9.1 | ФССЦ-02.3.01.02-1011_ФССЦпг-03-21-01-030 | Перевозка грузов I класса автомобилями-самосвалами грузоподъемностью 10 т работающих вне карьера на расстояние до 30 км |  |  | 1 т груза |  |  | 1061.25 | 19.29 | -1 | -20471.51 | 12.22 | -250161.85 | [13 empty] | Перевозка грузов I класса автомобилями-самосвалами грузоподъемностью 10 т работающих вне карьера на расстояние до 30 км
9.2 | ФССЦ-02.3.01.02-1011_ФССЦпг-03-21-01-020 | Перевозка грузов I класса автомобилями-самосвалами грузоподъемностью 10 т работающих вне карьера на расстояние до 20 км |  |  | 1 т груза |  |  | 1061.25 | 15.35 |  | 16290.19 | 12.22 | 199066.12 | [13 empty] | Перевозка грузов I класса автомобилями-самосвалами грузоподъемностью 10 т работающих вне карьера на расстояние до 20 км
|  | Всего по позиции |  |  | 10: 34695.81 | [15 empty] | Всего по позиции
10 | ФЕР01-02-003-01 | Уплотнение грунта вибрационными катками 2,2 т на первый проход по одному следу при толщине слоя: 25 см |  |  | 4: 1000 м3; 5: 1.2366; 6: 1; 7: 1.2366 | [10 empty] | Уплотнение грунта вибрационными катками 2,2 т на первый проход по одному следу при толщине слоя: 25 см
| Приказ от 30.01.2024 № 55/пр прил.5 табл.1 п.5 | Производство работ осуществляется в стесненных условиях населенных пунктов ОЗП=1,15; ЭМ=1,15 к расх.; ЗПМ=1,15; ТЗ=1,15; ТЗМ=1,15 | [22 empty] | Производство работ осуществляется в стесненных условиях населенных пунктов ОЗП=1,15; ЭМ=1,15 к расх.; ЗПМ=1,15; ТЗ=1,15; ТЗМ=1,15
| 2 | ЭМ |  |  | 8: 1115.63; 9: 1.15; 10: 1586.53 | [12 empty] | ЭМ
| 3 | в т.ч. ОТм |  |  | 8: 175.37; 9: 1.15; 10: 249.39; 11: 35.42; 12: 8833.39 | [12 empty] | в т.ч. ОТм
|  | ЗТм |  |  | 4: чел.-ч; 5: 13.5; 6: 1.15; 7: 19.1982 | [13 empty] | ЗТм
|  | Итого по расценке |  |  | 8: 1115.63; 10: 1586.53 | [14 empty] | Итого по расценке
|  | ФОТ |  |  | 10: 249.39; 12: 8833.39 | [13 empty] | ФОТ
| Пр/812-001.1-1 | НР Земляные работы, выполняемые механизированным способом |  |  | 4: %; 5: 92; 7: 92; 10: 229.44; 12: 8126.72 | [13 empty] | НР Земляные работы, выполняемые механизированным способом
| Пр/774-001.1 | СП Земляные работы, выполняемые механизированным способом |  |  | 4: %; 5: 46; 7: 46; 10: 114.72; 12: 4063.36 | [13 empty] | СП Земляные работы, выполняемые механизированным способом
|  | Всего по позиции |  |  | 10: 1930.69 | [15 empty] | Всего по позиции
11 | ФЕР01-02-003-07 | На каждый последующий проход по одному следу добавлять: к расценке 01-02-003-01 |  |  | 4: 1000 м3; 5: 1.2366; 6: 1; 7: 1.2366 | [10 empty] | На каждый последующий проход по одному следу добавлять: к расценке 01-02-003-01
| Приказ от 30.01.2024 № 55/пр прил.5 табл.1 п.5 | Производство работ осуществляется в стесненных условиях населенных пунктов ОЗП=1,15; ЭМ=1,15 к расх.; ЗПМ=1,15; ТЗ=1,15; ТЗМ=1,15 | [22 empty] | Производство работ осуществляется в стесненных условиях населенных пунктов ОЗП=1,15; ЭМ=1,15 к расх.; ЗПМ=1,15; ТЗ=1,15; ТЗМ=1,15
|  | ПЗ=2 (ОЗП=2; ЭМ=2 к расх.; ЗПМ=2; МАТ=2 к расх.; ТЗ=2; ТЗМ=2) | [22 empty] | ПЗ=2 (ОЗП=2; ЭМ=2 к расх.; ЗПМ=2; МАТ=2 к расх.; ТЗ=2; ТЗМ=2)
| 2 | ЭМ |  |  | 8: 206.32; 9: 2.3; 10: 586.81 | [12 empty] | ЭМ
| 3 | в т.ч. ОТм |  |  | 8: 20.12; 9: 2.3; 10: 57.22; 11: 35.42; 12: 2026.73 | [12 empty] | в т.ч. ОТм
|  | ЗТм |  |  | 4: чел.-ч; 5: 2; 6: 2.3; 7: 5.6884 | [13 empty] | ЗТм
|  | Итого по расценке |  |  | 8: 206.32; 10: 586.81 | [14 empty] | Итого по расценке
|  | ФОТ |  |  | 10: 57.22; 12: 2026.73 | [13 empty] | ФОТ
| Пр/812-001.1-1 | НР Земляные работы, выполняемые механизированным способом |  |  | 4: %; 5: 92; 7: 92; 10: 52.64; 12: 1864.59 | [13 empty] | НР Земляные работы, выполняемые механизированным способом
| Пр/774-001.1 | СП Земляные работы, выполняемые механизированным способом |  |  | 4: %; 5: 46; 7: 46; 10: 26.32; 12: 932.3 | [13 empty] | СП Земляные работы, выполняемые механизированным способом
|  | Всего по позиции |  |  | 10: 665.77 | [15 empty] | Всего по позиции
|  | Итоги по смете: | [28 empty] | Итоги по смете:
|  | Итого прямые затраты (справочно) |  |  | 10: 79087.91; 12: 826107.82 | [18 empty] | Итого прямые затраты (справочно)
|  | в том числе: | [29 empty] | в том числе:
|  | Эксплуатация машин |  |  | 10: 7639.51; 12: 93354.81 | [18 empty] | Эксплуатация машин
|  | в том числе оплата труда машинистов (Отм) |  |  | 10: 930.44; 12: 32956.18 | [18 empty] | в том числе оплата труда машинистов (Отм)
|  | Материалы |  |  | 10: 34695.81; 12: 283636.36 | [18 empty] | Материалы
|  | в том числе: | [29 empty] | в том числе:
|  | Материалы без учета дополнительной перевозки |  |  | 10: 38877.13; 12: 334732.09 | [18 empty] | Материалы без учета дополнительной перевозки
|  | Дополнительная перевозка |  |  | 10: -4181.32; 12: -51095.73 | [18 empty] | Дополнительная перевозка
|  | Перевозка |  |  | 10: 36752.59; 12: 449116.65 | [18 empty] | Перевозка
|  | Строительные работы |  |  | 10: 80371.91; 12: 871587.35 | [18 empty] | Строительные работы
|  | Строительные работы |  |  | 10: 47800.64; 12: 473566.43 | [18 empty] | Строительные работы
|  | в том числе: | [29 empty] | в том числе:
| ФЕР, 3 кв 2024 (СМР), Письмо Минстроя России от 30.08.2024 года № 50625-ИФ/09, прил.1 | эксплуатация машин и механизмов |  |  | 10: 7639.51; 11: 12.22; 12: 93354.81 | [18 empty] | эксплуатация машин и механизмов
|  | в том числе оплата труда машинистов (ОТм) |  |  | 10: 930.44; 12: 32956.18 | [18 empty] | в том числе оплата труда машинистов (ОТм)
| ФЕР, 3 кв 2024 (СМР), Письмо Минстроя России от 30.08.2024 года № 50625-ИФ/09, прил.1 | материалы |  |  | 10: 38877.13; 11: 8.61; 12: 334732.09 | [18 empty] | материалы
|  | накладные расходы |  |  | 10: 856; 12: 30319.69 | [18 empty] | накладные расходы
|  | сметная прибыль |  |  | 10: 428; 12: 15159.84 | [18 empty] | сметная прибыль
|  | Перевозка |  |  | 10: 36752.59; 12: 449116.65 | [18 empty] | Перевозка
|  | Дополнительная перевозка, относимая на стоимость строительных работ |  |  | 10: -4181.32; 12: -51095.73 | [18 empty] | Дополнительная перевозка, относимая на стоимость строительных работ
|  | Итого ФОТ (справочно) |  |  | 10: 930.44; 12: 32956.18 | [18 empty] | Итого ФОТ (справочно)
|  | Итого накладные расходы (справочно) |  |  | 10: 856; 12: 30319.69 | [18 empty] | Итого накладные расходы (справочно)
|  | Итого сметная прибыль (справочно) |  |  | 10: 428; 12: 15159.84 | [18 empty] | Итого сметная прибыль (справочно)
|  | ВСЕГО по смете |  |  | 10: 80371.91; 12: 871587.35 | [19 empty] | ВСЕГО по смете
| Составил: |  |  |  | 6: (Казнина С.О.) | [20 empty] | (Казнина С.О.)
[должность, подпись (инициалы, фамилия)]
| Проверил: |  |  |  | 6: (Поляков Д.) | [21 empty] | (Поляков Д.)
[должность, подпись (инициалы, фамилия)]
¹ Зарегистрирован Министерством юстиции Российской Федерации 10 сентября 2019 г., регистрационный № 55869), с изменениями, внесенными приказом Министерства строительства и жилищно-коммунального хозяйства Российской Федерации от 20 февраля 2021 г. № 79/пр (зарегистрирован Министерством юстиции Российской Федерации 9 августа 2021 г., регистрационный № 64577)
² Под прочими затратами понимаются затраты, учитываемые в соответствии с пунктом 184 Методики.
³ Под прочими работами понимаются затраты, учитываемые в соответствии с пунктами 122-128 Методики.

## 02-01 Строительство тяговых под
Форма № 3
| «О создании и эксплуатации объектов транспортной инфраструктуры и технологически связанных с ними транспортных средств, обеспечивающих деятельность, связанную с перевозками пассажиров транспортом общего пользования, в муниципальном образовании городской округ город Ярославль в Ярославской области» 7 этап: «Строительство системы электроснабжения северного участка трамвайного пути, от разворотного круга «Больница № 9» (29-я линия) - путепровод № 2 в районе ул. Выставочная - разворотный круг ул. Блюхера». | [8 empty] | «О создании и эксплуатации объектов транспортной инфраструктуры и технологически связанных с ними транспортных средств, обеспечивающих деятельность, связанную с перевозками пассажиров транспортом общего пользования, в муниципальном образовании городской округ город Ярославль в Ярославской области» 7 этап: «Строительство системы электроснабжения северного участка трамвайного пути, от разворотного круга «Больница № 9» (29-я линия) - путепровод № 2 в районе ул. Выставочная - разворотный круг ул. Блюхера».
(наименование стройки)
ОБЪЕКТНЫЙ СМЕТНЫЙ РАСЧЕТ (СМЕТА) № ОС-02-01
| на строительство | «О создании и эксплуатации объектов транспортной инфраструктуры и технологически связанных с ними транспортных средств, обеспечивающих деятельность, связанную с перевозками пассажиров транспортом общего пользования, в муниципальном образовании городской округ город Ярославль в Ярославской области» 7 этап: «Строительство системы электроснабжения северного участка трамвайного пути, от разворотного круга «Больница № 9» (29-я линия) - путепровод № 2 в районе ул. Выставочная - разворотный круг ул. Блюхера». | [8 empty] | «О создании и эксплуатации объектов транспортной инфраструктуры и технологически связанных с ними транспортных средств, обеспечивающих деятельность, связанную с перевозками пассажиров транспортом общего пользования, в муниципальном образовании городской округ город Ярославль в Ярославской области» 7 этап: «Строительство системы электроснабжения северного участка трамвайного пути, от разворотного круга «Больница № 9» (29-я линия) - путепровод № 2 в районе ул. Выставочная - разворотный круг ул. Блюхера».
(наименование объекта капитального строительства)
Сметная стоимость 72 477,06 тыс. руб.
Средства на оплату труда 95,33 тыс. руб.
Расчетный измеритель единичной стоимости
Составлен(а) в базисном уровне цен
№ п/п | Обоснование | Наименование глав, объектов капитального строительства, работ и затрат | Сметная стоимость, тыс. руб. |  |  |  |  | Средства на оплату труда, руб. | Показатели единичной стоимости
|  |  | строительных (ремонтно- строительных, ремонтно- реставра ционных) работ | монтажных работ | оборудования | прочих затрат | всего
1 | 2 | 3 | 4 | 5 | 6 | 7 | 8 | 9 | 10
Локальные сметы (расчеты) | [11 empty] | Локальные сметы (расчеты)
1 | ЛСР 02-01-01 | Строительство тяговой подстанции ТП-М1 | 131.28 | 63.12 | 17279.45 |  | 17473.85 | 23.67
2 | ЛСР 02-01-02 | Строительство тяговой подстанции ТП-М2 | 131.04 | 63.12 | 17279.45 |  | 17473.61 | 23.56
3 | ЛСР 02-01-03 | Строительство тяговой подстанции ТП-М3 | 131.42 | 63.12 | 19353.39 |  | 19547.93 | 23.68
4 | ЛСР 02-01-04 | Строительство тяговой подстанции ТП-М4 | 196.69 | 63.12 | 17721.86 |  | 17981.67 | 24.42
| Итого "Локальные сметы (расчеты)" |  | 590.43 | 252.48 | 71634.15 |  | 72477.06 | 95.33 |  |  |  |  | Итого "Локальные сметы (расчеты)"
Временные здания и сооружения | [11 empty] | Временные здания и сооружения
| Итого с учетом "Временные здания и сооружения" |  | 590.43 | 252.48 | 71634.15 |  | 72477.06 | 95.33 | [5 empty] | Итого с учетом "Временные здания и сооружения"
Прочие работы и затраты | [11 empty] | Прочие работы и затраты
| Итого с учетом "Прочие работы и затраты" |  | 590.43 | 252.48 | 71634.15 |  | 72477.06 | 95.33 | [5 empty] | Итого с учетом "Прочие работы и затраты"
Публичный технологический и ценовой аудит, подготовка обоснования инвестиций, осуществляемых в инвестиционный проект по созданию объекта капитального строительства, в отношении которого планируется заключение контракта, предметом которого является одновременно выполнение работ по проектированию, строительству и вводу в эксплуатацию объекта капитального строительства, технологический и ценовой аудит такого обоснования инвестиций, аудит проектной документации, проектные и изыскательские работы | [11 empty] | Публичный технологический и ценовой аудит, подготовка обоснования инвестиций, осуществляемых в инвестиционный проект по созданию объекта капитального строительства, в отношении которого планируется заключение контракта, предметом которого является одновременно выполнение работ по проектированию, строительству и вводу в эксплуатацию объекта капитального строительства, технологический и ценовой аудит такого обоснования инвестиций, аудит проектной документации, проектные и изыскательские работы
| Итого с учетом "Публичный технологический и ценовой аудит, подготовка обоснования инвестиций, осуществляемых в инвестиционный проект по созданию объекта капитального строительства, в отношении которого планируется заключение контракта, предметом которого является одновременно выполнение работ по проектированию, строительству и вводу в эксплуатацию объекта капитального строительства, технологический и ценовой аудит такого обоснования инвестиций, аудит проектной документации, проектные и изыскательские работы" |  | 590.43 | 252.48 | 71634.15 |  | 72477.06 | 95.33 | [5 empty] | Итого с учетом "Публичный технологический и ценовой аудит, подготовка обоснования инвестиций, осуществляемых в инвестиционный проект по созданию объекта капитального строительства, в отношении которого планируется заключение контракта, предметом которого является одновременно выполнение работ по проектированию, строительству и вводу в эксплуатацию объекта капитального строительства, технологический и ценовой аудит такого обоснования инвестиций, аудит проектной документации, проектные и изыскательские работы"
Налоги и обязательные платежи | [11 empty] | Налоги и обязательные платежи
| Итого по объектной смете |  | 590.43 | 252.48 | 71634.15 |  | 72477.06 | 95.33 | [5 empty] | Итого по объектной смете
Главный инженер проекта | [6 empty] | ()
|  | [подпись (инициалы, фамилия)] | [подпись (инициалы, фамилия)]
Начальник | [6 empty] | ()
|  | [подпись (инициалы, фамилия)] | [подпись (инициалы, фамилия)]
Составил: | [6 empty] | (Казнина С.О.)
[должность, подпись (инициалы, фамилия)]
Проверил: | [6 empty] | (Поляков Д.)
[должность, подпись (инициалы, фамилия)]

## 02-01 Строительство тяговых (2)
Форма № 3
| «О создании и эксплуатации объектов транспортной инфраструктуры и технологически связанных с ними транспортных средств, обеспечивающих деятельность, связанную с перевозками пассажиров транспортом общего пользования, в муниципальном образовании городской округ город Ярославль в Ярославской области» 7 этап: «Строительство системы электроснабжения северного участка трамвайного пути, от разворотного круга «Больница № 9» (29-я линия) - путепровод № 2 в районе ул. Выставочная - разворотный круг ул. Блюхера». | [8 empty] | «О создании и эксплуатации объектов транспортной инфраструктуры и технологически связанных с ними транспортных средств, обеспечивающих деятельность, связанную с перевозками пассажиров транспортом общего пользования, в муниципальном образовании городской округ город Ярославль в Ярославской области» 7 этап: «Строительство системы электроснабжения северного участка трамвайного пути, от разворотного круга «Больница № 9» (29-я линия) - путепровод № 2 в районе ул. Выставочная - разворотный круг ул. Блюхера».
(наименование стройки)
ОБЪЕКТНЫЙ СМЕТНЫЙ РАСЧЕТ (СМЕТА) № ОС-02-01
| на строительство | «О создании и эксплуатации объектов транспортной инфраструктуры и технологически связанных с ними транспортных средств, обеспечивающих деятельность, связанную с перевозками пассажиров транспортом общего пользования, в муниципальном образовании городской округ город Ярославль в Ярославской области» 7 этап: «Строительство системы электроснабжения северного участка трамвайного пути, от разворотного круга «Больница № 9» (29-я линия) - путепровод № 2 в районе ул. Выставочная - разворотный круг ул. Блюхера». | [8 empty] | «О создании и эксплуатации объектов транспортной инфраструктуры и технологически связанных с ними транспортных средств, обеспечивающих деятельность, связанную с перевозками пассажиров транспортом общего пользования, в муниципальном образовании городской округ город Ярославль в Ярославской области» 7 этап: «Строительство системы электроснабжения северного участка трамвайного пути, от разворотного круга «Больница № 9» (29-я линия) - путепровод № 2 в районе ул. Выставочная - разворотный круг ул. Блюхера».
(наименование объекта капитального строительства)
Сметная стоимость 630 726,39 тыс. руб.
Средства на оплату труда 3 376,71 тыс. руб.
Расчетный измеритель единичной стоимости
Составлен(а) в текущем уровне цен на 3 кв 2024
№ п/п | Обоснование | Наименование глав, объектов капитального строительства, работ и затрат | Сметная стоимость, тыс. руб. |  |  |  |  | Средства на оплату труда, руб. | Показатели единичной стоимости
|  |  | строительных (ремонтно- строительных, ремонтно- реставра ционных) работ | монтажных работ | оборудования | прочих затрат | всего
1 | 2 | 3 | 4 | 5 | 6 | 7 | 8 | 9 | 10
Локальные сметы (расчеты) | [11 empty] | Локальные сметы (расчеты)
1 | ЛСР 02-01-01 | Строительство тяговой подстанции ТП-М1 | 1751.4 | 1580.98 | 148776.04 |  | 152108.42 | 838.38
2 | ЛСР 02-01-02 | Строительство тяговой подстанции ТП-М2 | 1743.16 | 1580.98 | 148776.04 |  | 152100.18 | 834.78
3 | ЛСР 02-01-03 | Строительство тяговой подстанции ТП-М3 | 1753.56 | 1580.98 | 166632.71 |  | 169967.25 | 838.77
4 | ЛСР 02-01-04 | Строительство тяговой подстанции ТП-М4 | 2384.35 | 1580.98 | 152585.21 |  | 156550.54 | 864.78
| Итого "Локальные сметы (расчеты)" |  | 7632.47 | 6323.92 | 616770 |  | 630726.39 | 3376.71 |  |  |  |  | Итого "Локальные сметы (расчеты)"
Временные здания и сооружения | [11 empty] | Временные здания и сооружения
| Итого с учетом "Временные здания и сооружения" |  | 7632.47 | 6323.92 | 616770 |  | 630726.39 | 3376.71 | [5 empty] | Итого с учетом "Временные здания и сооружения"
Прочие работы и затраты | [11 empty] | Прочие работы и затраты
| Итого с учетом "Прочие работы и затраты" |  | 7632.47 | 6323.92 | 616770 |  | 630726.39 | 3376.71 | [5 empty] | Итого с учетом "Прочие работы и затраты"
Публичный технологический и ценовой аудит, подготовка обоснования инвестиций, осуществляемых в инвестиционный проект по созданию объекта капитального строительства, в отношении которого планируется заключение контракта, предметом которого является одновременно выполнение работ по проектированию, строительству и вводу в эксплуатацию объекта капитального строительства, технологический и ценовой аудит такого обоснования инвестиций, аудит проектной документации, проектные и изыскательские работы | [11 empty] | Публичный технологический и ценовой аудит, подготовка обоснования инвестиций, осуществляемых в инвестиционный проект по созданию объекта капитального строительства, в отношении которого планируется заключение контракта, предметом которого является одновременно выполнение работ по проектированию, строительству и вводу в эксплуатацию объекта капитального строительства, технологический и ценовой аудит такого обоснования инвестиций, аудит проектной документации, проектные и изыскательские работы
| Итого с учетом "Публичный технологический и ценовой аудит, подготовка обоснования инвестиций, осуществляемых в инвестиционный проект по созданию объекта капитального строительства, в отношении которого планируется заключение контракта, предметом которого является одновременно выполнение работ по проектированию, строительству и вводу в эксплуатацию объекта капитального строительства, технологический и ценовой аудит такого обоснования инвестиций, аудит проектной документации, проектные и изыскательские работы" |  | 7632.47 | 6323.92 | 616770 |  | 630726.39 | 3376.71 | [5 empty] | Итого с учетом "Публичный технологический и ценовой аудит, подготовка обоснования инвестиций, осуществляемых в инвестиционный проект по созданию объекта капитального строительства, в отношении которого планируется заключение контракта, предметом которого является одновременно выполнение работ по проектированию, строительству и вводу в эксплуатацию объекта капитального строительства, технологический и ценовой аудит такого обоснования инвестиций, аудит проектной документации, проектные и изыскательские работы"
Налоги и обязательные платежи | [11 empty] | Налоги и обязательные платежи
| Итого по объектной смете |  | 7632.47 | 6323.92 | 616770 |  | 630726.39 | 3376.71 | [5 empty] | Итого по объектной смете
Главный инженер проекта | [6 empty] | ()
|  | [подпись (инициалы, фамилия)] | [подпись (инициалы, фамилия)]
Начальник | [6 empty] | ()
|  | [подпись (инициалы, фамилия)] | [подпись (инициалы, фамилия)]
Составил: | [6 empty] | (Казнина С.О.)
[должность, подпись (инициалы, фамилия)]
Проверил: | [6 empty] | (Поляков Д.)
[должность, подпись (инициалы, фамилия)]

## ЛСР 02-01-01 Строительство тяго
Приложение № 2
Утверждено приказом Минстроя РФ № 421 от 4 августа 2020 г. в редакции приказа № 557 от 7 июля 2022 г.
Наименование программного продукта | [5 empty] | ГРАНД-Смета, версия 2024.2
Наименование редакции сметных нормативов | [5 empty] | Приказ Минстроя России от 26.12.2019 № 876/пр; Приказ Минстроя России от 04.08.2020 № 421/пр; Приказ Минстроя России от 21.12.2020 № 812/пр; Приказ Минстроя России от 11.12.2020 № 774/пр | [9 empty] | Приказ Минстроя России от 26.12.2019 № 876/пр; Приказ Минстроя России от 04.08.2020 № 421/пр; Приказ Минстроя России от 21.12.2020 № 812/пр; Приказ Минстроя России от 11.12.2020 № 774/пр
Реквизиты приказа Минстроя России об утверждении дополнений и изменений к сметным нормативам | [5 empty] | Приказ Минстроя России от 30 марта 2020 г. № 172/пр, Приказ Минстроя России от 01 июня 2020 г. № 294/пр, Приказ Минстроя России от 30 июня 2020 г. № 352/пр, Приказ Минстроя России от 20 октября 2020 г. № 636/пр, Приказ Минстроя России от 09 февраля 2021 г. № 51/пр, Приказ Минстроя России от 24 мая 2021 г. № 321/пр, Приказ Минстроя России от 24 июня 2021 г. № 408/пр, Приказ Минстроя России от 14 октября 2021 г. № 746/пр, Приказ Минстроя России от 20 декабря 2021 г. № 962/пр; Приказ Минстроя России от 07.07.2022 № 557/пр; Приказ Минстроя России от 02.09.2021 № 636/пр, Приказ Минстроя России от 26.07.2022 № 611/пр; Приказ Минстроя России от 22.04.2022 № 317/пр | [7 empty] | Реквизиты приказа Минстроя России об утверждении дополнений и изменений к сметным нормативам | Приказ Минстроя России от 30 марта 2020 г. № 172/пр, Приказ Минстроя России от 01 июня 2020 г. № 294/пр, Приказ Минстроя России от 30 июня 2020 г. № 352/пр, Приказ Минстроя России от 20 октября 2020 г. № 636/пр, Приказ Минстроя России от 09 февраля 2021 г. № 51/пр, Приказ Минстроя России от 24 мая 2021 г. № 321/пр, Приказ Минстроя России от 24 июня 2021 г. № 408/пр, Приказ Минстроя России от 14 октября 2021 г. № 746/пр, Приказ Минстроя России от 20 декабря 2021 г. № 962/пр; Приказ Минстроя России от 07.07.2022 № 557/пр; Приказ Минстроя России от 02.09.2021 № 636/пр, Приказ Минстроя России от 26.07.2022 № 611/пр; Приказ Минстроя России от 22.04.2022 № 317/пр |  | Приказ Минстроя России от 30 марта 2020 г. № 172/пр, Приказ Минстроя России от 01 июня 2020 г. № 294/пр, Приказ Минстроя России от 30 июня 2020 г. № 352/пр, Приказ Минстроя России от 20 октября 2020 г. № 636/пр, Приказ Минстроя России от 09 февраля 2021 г. № 51/пр, Приказ Минстроя России от 24 мая 2021 г. № 321/пр, Приказ Минстроя России от 24 июня 2021 г. № 408/пр, Приказ Минстроя России от 14 октября 2021 г. № 746/пр, Приказ Минстроя России от 20 декабря 2021 г. № 962/пр; Приказ Минстроя России от 07.07.2022 № 557/пр; Приказ Минстроя России от 02.09.2021 № 636/пр, Приказ Минстроя России от 26.07.2022 № 611/пр; Приказ Минстроя России от 22.04.2022 № 317/пр
Реквизиты письма Минстроя России об индексах изменения сметной стоимости строительства, включаемые в федеральный реестр сметных нормативов и размещаемые в федеральной государственной информационной системе ценообразования в строительстве, подготовленного в соответствии пунктом 85 Методики расчета индексов изменения сметной стоимости строительства, утвержденной приказом Министерства строительства и жилищно-коммунального хозяйства Российской Федерации от 5 июня 2019 г. № 326/пр¹ | [13 empty] | Реквизиты письма Минстроя России об индексах изменения сметной стоимости строительства, включаемые в федеральный реестр сметных нормативов и размещаемые в федеральной государственной информационной системе ценообразования в строительстве, подготовленного в соответствии пунктом 85 Методики расчета индексов изменения сметной стоимости строительства, утвержденной приказом Министерства строительства и жилищно-коммунального хозяйства Российской Федерации от 5 июня 2019 г. № 326/пр¹
Реквизиты нормативного правового акта об утверждении оплаты труда, утверждаемый в соответствии с пунктом 22(1) Правилами мониторинга цен, утвержденными постановлением Правительства Российской Федерации от 23 декабря 2016 г. № 1452 | [13 empty] | Реквизиты нормативного правового акта об утверждении оплаты труда, утверждаемый в соответствии с пунктом 22(1) Правилами мониторинга цен, утвержденными постановлением Правительства Российской Федерации от 23 декабря 2016 г. № 1452
Наименование субъекта Российской Федерации | [5 empty] | 76. Ярославская область | [11 empty] | 76. Ярославская область
Наименование зоны субъекта Российской Федерации
«О создании и эксплуатации объектов транспортной инфраструктуры и технологически связанных с ними транспортных средств, обеспечивающих деятельность, связанную с перевозками пассажиров транспортом общего пользования, в муниципальном образовании городской округ город Ярославль в Ярославской области» 7 этап: «Строительство системы электроснабжения северного участка трамвайного пути, от разворотного круга «Больница № 9» (29-я линия) - путепровод № 2 в районе ул. Выставочная - разворотный круг ул. Блюхера». | [18 empty] | «О создании и эксплуатации объектов транспортной инфраструктуры и технологически связанных с ними транспортных средств, обеспечивающих деятельность, связанную с перевозками пассажиров транспортом общего пользования, в муниципальном образовании городской округ город Ярославль в Ярославской области» 7 этап: «Строительство системы электроснабжения северного участка трамвайного пути, от разворотного круга «Больница № 9» (29-я линия) - путепровод № 2 в районе ул. Выставочная - разворотный круг ул. Блюхера».
(наименование стройки)
«Строительство системы электроснабжения северного участка трамвайного пути, от разворотного круга «Больница № 9» (29-я линия) - путепровод № 2 в районе ул. Выставочная - разворотный круг ул. Блюхера». | [19 empty] | «Строительство системы электроснабжения северного участка трамвайного пути, от разворотного круга «Больница № 9» (29-я линия) - путепровод № 2 в районе ул. Выставочная - разворотный круг ул. Блюхера».
(наименование объекта капитального строительства)
ЛОКАЛЬНЫЙ СМЕТНЫЙ РАСЧЕТ (СМЕТА) № ЛСР 02-01-01
Строительство тяговой подстанции ТП-М1 | [20 empty] | Строительство тяговой подстанции ТП-М1
(наименование работ и затрат)
Составлен | базисно-индексным | методом
Основание | ведомость объемов работ
(проектная и (или) иная техническая документация)
Составлен(а) в текущем (базисном) уровне цен |  |  | III квартал 2024 года (01.01.2000) | [18 empty] | III квартал 2024 года (01.01.2000)
Сметная стоимость |  | 152108.43 | (17473,84) | тыс.руб.
в том числе:
| строительных работ | 1751.4 | (131,28) | тыс.руб. |  | Средства на оплату труда рабочих |  |  |  |  | 750.4 | (21,19) | тыс.руб.
| монтажных работ | 1580.98 | (63,12) | тыс.руб. |  | Нормативные затраты труда рабочих |  |  |  |  | 2311.3 |  | чел.час.
| оборудования | 148776.04 | (17279,45) | тыс.руб. |  | Нормативные затраты труда машинистов |  |  |  |  | 179.9 |  | чел.час.
| прочих затрат | 0 | (0) | тыс.руб.
№ п/п | Обоснование | Наименование работ и затрат |  |  | Единица измерения | Количество |  |  | Сметная стоимость в базисном уровне цен (в текущем уровне цен (гр. 8) для ресурсов, отсутствующих в ФРСН), руб. |  |  | Индексы | Сметная стоимость в текущем уровне цен, руб.
[6 empty] | на единицу | коэффициенты | всего с учетом коэффициентов | на единицу | коэффициенты | всего
1 | 2 | 3 |  |  | 4 | 5 | 6 | 7 | 8 | 9 | 10 | 11 | 12
Раздел 1. Конструктивные решения по проекту 0484ГП.09-7-ИЛО1.4-ГЧ | [22 empty] | Раздел 1. Конструктивные решения по проекту 0484ГП.09-7-ИЛО1.4-ГЧ
Разработка котлована | [23 empty] | Разработка котлована
1 | ФЕР01-01-020-01 | Разработка грунта с погрузкой на автомобили-самосвалы в котлованах объемом от 1000 до 3000 м3 экскаваторами с ковшом вместимостью 0,65 м3, группа грунтов: 1 |  |  | 4: 1000 м3; 5: 0.456; 6: 1; 7: 0.456 | [11 empty] | Разработка грунта с погрузкой на автомобили-самосвалы в котлованах объемом от 1000 до 3000 м3 экскаваторами с ковшом вместимостью 0,65 м3, группа грунтов: 1
| Приказ от 30.01.2024 № 55/пр прил.5 табл.1 п.5 | Производство работ осуществляется в стесненных условиях населенных пунктов ОЗП=1,15; ЭМ=1,15 к расх.; ЗПМ=1,15; ТЗ=1,15; ТЗМ=1,15 | [23 empty] | Производство работ осуществляется в стесненных условиях населенных пунктов ОЗП=1,15; ЭМ=1,15 к расх.; ЗПМ=1,15; ТЗ=1,15; ТЗМ=1,15
| 2 | ЭМ |  |  | 8: 2766.48; 9: 1.15; 10: 1450.74 | [13 empty] | ЭМ
| 3 | в т.ч. ОТм |  |  | 8: 324; 9: 1.15; 10: 169.91; 11: 35.42; 12: 6018.21 | [13 empty] | в т.ч. ОТм
|  | ЗТм |  |  | 4: чел.-ч; 5: 24; 6: 1.15; 7: 12.5856 | [14 empty] | ЗТм
|  | Итого по расценке |  |  | 8: 2766.48; 10: 1450.74 | [15 empty] | Итого по расценке
|  | ФОТ |  |  | 10: 169.91; 12: 6018.21 | [14 empty] | ФОТ
| Пр/812-001.1-1 | НР Земляные работы, выполняемые механизированным способом |  |  | 4: %; 5: 92; 7: 92; 10: 156.32; 12: 5536.75 | [14 empty] | НР Земляные работы, выполняемые механизированным способом
| Пр/774-001.1 | СП Земляные работы, выполняемые механизированным способом |  |  | 4: %; 5: 46; 7: 46; 10: 78.16; 12: 2768.38 | [14 empty] | СП Земляные работы, выполняемые механизированным способом
|  | Всего по позиции |  |  | 10: 1685.22 | [16 empty] | Всего по позиции
2 | ФЕР01-02-057-01 | Разработка грунта вручную в траншеях глубиной до 2 м без креплений с откосами, группа грунтов: 1 |  |  | 4: 100 м3; 5: 0.8; 6: 1; 7: 0.8 | [11 empty] | Разработка грунта вручную в траншеях глубиной до 2 м без креплений с откосами, группа грунтов: 1
| Приказ от 30.01.2024 № 55/пр прил.5 табл.1 п.5 | Производство работ осуществляется в стесненных условиях населенных пунктов ОЗП=1,15; ЭМ=1,15 к расх.; ЗПМ=1,15; ТЗ=1,15; ТЗМ=1,15 | [23 empty] | Производство работ осуществляется в стесненных условиях населенных пунктов ОЗП=1,15; ЭМ=1,15 к расх.; ЗПМ=1,15; ТЗ=1,15; ТЗМ=1,15
| Прил.1.12 п.3.187 | Доработка вручную, зачистка дна и стенок с выкидкой грунта в котлованах и траншеях, разработанных механизированным способом ОЗП=1,2; ТЗ=1,2 | [23 empty] | Доработка вручную, зачистка дна и стенок с выкидкой грунта в котлованах и траншеях, разработанных механизированным способом ОЗП=1,2; ТЗ=1,2
| Прил.1.12 п.3.183 | Разработка и обратная засыпка вручную сильно налипающего на инструменты грунта: 1 группы ОЗП=1,1; ТЗ=1,1 | [23 empty] | Разработка и обратная засыпка вручную сильно налипающего на инструменты грунта: 1 группы ОЗП=1,1; ТЗ=1,1
| 1 | ОТ |  |  | 8: 920.4; 9: 1.518; 10: 1117.73; 11: 35.42; 12: 39590 | [13 empty] | ОТ
|  | ЗТ |  |  | 4: чел.-ч; 5: 118; 6: 1.518; 7: 143.2992 | [14 empty] | ЗТ
|  | Итого по расценке |  |  | 8: 920.4; 10: 1117.73 | [15 empty] | Итого по расценке
|  | ФОТ |  |  | 10: 1117.73; 12: 39590 | [14 empty] | ФОТ
| Пр/812-001.2-1 | НР Земляные работы, выполняемые ручным способом |  |  | 4: %; 5: 89; 7: 89; 10: 994.78; 12: 35235.1 | [14 empty] | НР Земляные работы, выполняемые ручным способом
| Пр/774-001.2 | СП Земляные работы, выполняемые ручным способом |  |  | 4: %; 5: 40; 7: 40; 10: 447.09; 12: 15836 | [14 empty] | СП Земляные работы, выполняемые ручным способом
|  | Всего по позиции |  |  | 10: 2559.6 | [16 empty] | Всего по позиции
3 | ФЕР01-01-020-01 | Разработка грунта с погрузкой на автомобили-самосвалы в котлованах объемом от 1000 до 3000 м3 экскаваторами с ковшом вместимостью 0,65 м3, группа грунтов: 1 (погрузка разработанного вручную грунта) |  |  | 4: 1000 м3; 5: 0.08; 6: 1; 7: 0.08 | [11 empty] | Разработка грунта с погрузкой на автомобили-самосвалы в котлованах объемом от 1000 до 3000 м3 экскаваторами с ковшом вместимостью 0,65 м3, группа грунтов: 1 (погрузка разработанного вручную грунта)
| Приказ от 30.01.2024 № 55/пр прил.5 табл.1 п.5 | Производство работ осуществляется в стесненных условиях населенных пунктов ОЗП=1,15; ЭМ=1,15 к расх.; ЗПМ=1,15; ТЗ=1,15; ТЗМ=1,15 | [23 empty] | Производство работ осуществляется в стесненных условиях населенных пунктов ОЗП=1,15; ЭМ=1,15 к расх.; ЗПМ=1,15; ТЗ=1,15; ТЗМ=1,15
| 2 | ЭМ |  |  | 8: 2766.48; 9: 1.15; 10: 254.52 | [13 empty] | ЭМ
| 3 | в т.ч. ОТм |  |  | 8: 324; 9: 1.15; 10: 29.81; 11: 35.42; 12: 1055.87 | [13 empty] | в т.ч. ОТм
|  | ЗТм |  |  | 4: чел.-ч; 5: 24; 6: 1.15; 7: 2.208 | [14 empty] | ЗТм
|  | Итого по расценке |  |  | 8: 2766.48; 10: 254.52 | [15 empty] | Итого по расценке
|  | ФОТ |  |  | 10: 29.81; 12: 1055.87 | [14 empty] | ФОТ
| Пр/812-001.1-1 | НР Земляные работы, выполняемые механизированным способом |  |  | 4: %; 5: 92; 7: 92; 10: 27.43; 12: 971.4 | [14 empty] | НР Земляные работы, выполняемые механизированным способом
| Пр/774-001.1 | СП Земляные работы, выполняемые механизированным способом |  |  | 4: %; 5: 46; 7: 46; 10: 13.71; 12: 485.7 | [14 empty] | СП Земляные работы, выполняемые механизированным способом
|  | Всего по позиции |  |  | 10: 295.66 | [16 empty] | Всего по позиции
4 | ФССЦпг-03-21-01-001 | Перевозка грузов I класса автомобилями-самосвалами грузоподъемностью 10 т работающих вне карьера на расстояние до 1 км |  |  | 1 т груза | 317.376 | 1 | 317.376 | 2.91 |  | 923.56 | 12.22 | 11285.9 | [11 empty] | Перевозка грузов I класса автомобилями-самосвалами грузоподъемностью 10 т работающих вне карьера на расстояние до 1 км
|  | Всего по позиции |  |  | 10: 923.56; 12: 11285.9 | [16 empty] | Всего по позиции
5 | ФССЦпг-03-21-01-020 | Перевозка грузов I класса автомобилями-самосвалами грузоподъемностью 10 т работающих вне карьера на расстояние до 20 км |  |  | 1 т груза | 711.744 | 1 | 711.744 | 15.35 |  | 10925.27 | 12.22 | 133506.8 | [11 empty] | Перевозка грузов I класса автомобилями-самосвалами грузоподъемностью 10 т работающих вне карьера на расстояние до 20 км
|  | Всего по позиции |  |  | 10: 10925.27; 12: 133506.8 | [16 empty] | Всего по позиции
Обратная засыпка | [23 empty] | Обратная засыпка
6 | ФЕР01-01-020-01 | Разработка грунта с погрузкой на автомобили-самосвалы в котлованах объемом от 1000 до 3000 м3 экскаваторами с ковшом вместимостью 0,65 м3, группа грунтов: 1 |  |  | 4: 1000 м3; 5: 0.1653; 6: 1; 7: 0.1653 | [11 empty] | Разработка грунта с погрузкой на автомобили-самосвалы в котлованах объемом от 1000 до 3000 м3 экскаваторами с ковшом вместимостью 0,65 м3, группа грунтов: 1
| Приказ от 30.01.2024 № 55/пр прил.5 табл.1 п.5 | Производство работ осуществляется в стесненных условиях населенных пунктов ОЗП=1,15; ЭМ=1,15 к расх.; ЗПМ=1,15; ТЗ=1,15; ТЗМ=1,15 | [23 empty] | Производство работ осуществляется в стесненных условиях населенных пунктов ОЗП=1,15; ЭМ=1,15 к расх.; ЗПМ=1,15; ТЗ=1,15; ТЗМ=1,15
| 2 | ЭМ |  |  | 8: 2766.48; 9: 1.15; 10: 525.89 | [13 empty] | ЭМ
| 3 | в т.ч. ОТм |  |  | 8: 324; 9: 1.15; 10: 61.59; 11: 35.42; 12: 2181.52 | [13 empty] | в т.ч. ОТм
|  | ЗТм |  |  | 4: чел.-ч; 5: 24; 6: 1.15; 7: 4.5623 | [14 empty] | ЗТм
|  | Итого по расценке |  |  | 8: 2766.48; 10: 525.89 | [15 empty] | Итого по расценке
|  | ФОТ |  |  | 10: 61.59; 12: 2181.52 | [14 empty] | ФОТ
| Пр/812-001.1-1 | НР Земляные работы, выполняемые механизированным способом |  |  | 4: %; 5: 92; 7: 92; 10: 56.66; 12: 2007 | [14 empty] | НР Земляные работы, выполняемые механизированным способом
| Пр/774-001.1 | СП Земляные работы, выполняемые механизированным способом |  |  | 4: %; 5: 46; 7: 46; 10: 28.33; 12: 1003.5 | [14 empty] | СП Земляные работы, выполняемые механизированным способом
|  | Всего по позиции |  |  | 10: 610.88 | [16 empty] | Всего по позиции
7 | ФССЦпг-03-21-01-001 | Перевозка грузов I класса автомобилями-самосвалами грузоподъемностью 10 т работающих вне карьера на расстояние до 1 км |  |  | 1 т груза | 317.376 | 1 | 317.376 | 2.91 |  | 923.56 | 12.22 | 11285.9 | [11 empty] | Перевозка грузов I класса автомобилями-самосвалами грузоподъемностью 10 т работающих вне карьера на расстояние до 1 км
|  | Всего по позиции |  |  | 10: 923.56; 12: 11285.9 | [16 empty] | Всего по позиции
8 | ФЕР01-01-035-02 | Засыпка траншей и котлованов с перемещением грунта до 5 м бульдозерами мощностью: 132 кВт (180 л.с.), группа грунтов 2 |  |  | 4: 1000 м3; 5: 0.1653; 6: 1; 7: 0.1653 | [11 empty] | Засыпка траншей и котлованов с перемещением грунта до 5 м бульдозерами мощностью: 132 кВт (180 л.с.), группа грунтов 2
| Приказ от 30.01.2024 № 55/пр прил.5 табл.1 п.5 | Производство работ осуществляется в стесненных условиях населенных пунктов ОЗП=1,15; ЭМ=1,15 к расх.; ЗПМ=1,15; ТЗ=1,15; ТЗМ=1,15 | [23 empty] | Производство работ осуществляется в стесненных условиях населенных пунктов ОЗП=1,15; ЭМ=1,15 к расх.; ЗПМ=1,15; ТЗ=1,15; ТЗМ=1,15
| 2 | ЭМ |  |  | 8: 284.17; 9: 1.15; 10: 54.02 | [13 empty] | ЭМ
| 3 | в т.ч. ОТм |  |  | 8: 28.89; 9: 1.15; 10: 5.49; 11: 35.42; 12: 194.46 | [13 empty] | в т.ч. ОТм
|  | ЗТм |  |  | 4: чел.-ч; 5: 2.14; 6: 1.15; 7: 0.4068 | [14 empty] | ЗТм
|  | Итого по расценке |  |  | 8: 284.17; 10: 54.02 | [15 empty] | Итого по расценке
|  | ФОТ |  |  | 10: 5.49; 12: 194.46 | [14 empty] | ФОТ
| Пр/812-001.1-1 | НР Земляные работы, выполняемые механизированным способом |  |  | 4: %; 5: 92; 7: 92; 10: 5.05; 12: 178.9 | [14 empty] | НР Земляные работы, выполняемые механизированным способом
| Пр/774-001.1 | СП Земляные работы, выполняемые механизированным способом |  |  | 4: %; 5: 46; 7: 46; 10: 2.53; 12: 89.45 | [14 empty] | СП Земляные работы, выполняемые механизированным способом
|  | Всего по позиции |  |  | 10: 61.6 | [16 empty] | Всего по позиции
9 | ФЕР01-02-005-01 | Уплотнение грунта пневматическими трамбовками, группа грунтов: 1-2 |  |  | 4: 100 м3; 5: 1.653; 6: 1; 7: 1.653 | [11 empty] | Уплотнение грунта пневматическими трамбовками, группа грунтов: 1-2
| Приказ от 30.01.2024 № 55/пр прил.5 табл.1 п.5 | Производство работ осуществляется в стесненных условиях населенных пунктов ОЗП=1,15; ЭМ=1,15 к расх.; ЗПМ=1,15; ТЗ=1,15; ТЗМ=1,15 | [23 empty] | Производство работ осуществляется в стесненных условиях населенных пунктов ОЗП=1,15; ЭМ=1,15 к расх.; ЗПМ=1,15; ТЗ=1,15; ТЗМ=1,15
| 1 | ОТ |  |  | 8: 106.88; 9: 1.15; 10: 203.17; 11: 35.42; 12: 7196.28 | [13 empty] | ОТ
| 2 | ЭМ |  |  | 8: 241.58; 9: 1.15; 10: 459.23 | [13 empty] | ЭМ
| 3 | в т.ч. ОТм |  |  | 8: 26.36; 9: 1.15; 10: 50.11; 11: 35.42; 12: 1774.9 | [13 empty] | в т.ч. ОТм
|  | ЗТ |  |  | 4: чел.-ч; 5: 12.53; 6: 1.15; 7: 23.8189 | [14 empty] | ЗТ
|  | ЗТм |  |  | 4: чел.-ч; 5: 2.62; 6: 1.15; 7: 4.9805 | [14 empty] | ЗТм
|  | Итого по расценке |  |  | 8: 348.46; 10: 662.4 | [15 empty] | Итого по расценке
|  | ФОТ |  |  | 10: 253.28; 12: 8971.18 | [14 empty] | ФОТ
| Пр/812-001.1-1 | НР Земляные работы, выполняемые механизированным способом |  |  | 4: %; 5: 92; 7: 92; 10: 233.02; 12: 8253.49 | [14 empty] | НР Земляные работы, выполняемые механизированным способом
| Пр/774-001.1 | СП Земляные работы, выполняемые механизированным способом |  |  | 4: %; 5: 46; 7: 46; 10: 116.51; 12: 4126.74 | [14 empty] | СП Земляные работы, выполняемые механизированным способом
|  | Всего по позиции |  |  | 10: 1011.93 | [16 empty] | Всего по позиции
Фундаментная плита | [23 empty] | Фундаментная плита
Песчаное основание | [23 empty] | Песчаное основание
10 | ФЕР08-01-002-01 | Устройство основания под фундаменты: песчаного |  |  | 4: м3; 5: 74.4; 6: 1; 7: 74.4 | [11 empty] | Устройство основания под фундаменты: песчаного
| Приказ от 30.01.2024 № 55/пр прил.5 табл.1 п.5 | Производство работ осуществляется в стесненных условиях населенных пунктов ОЗП=1,15; ЭМ=1,15 к расх.; ЗПМ=1,15; ТЗ=1,15; ТЗМ=1,15 | [23 empty] | Производство работ осуществляется в стесненных условиях населенных пунктов ОЗП=1,15; ЭМ=1,15 к расх.; ЗПМ=1,15; ТЗ=1,15; ТЗМ=1,15
| 1 | ОТ |  |  | 8: 6.19; 9: 1.15; 10: 529.62; 11: 35.42; 12: 18759.14 | [13 empty] | ОТ
| 2 | ЭМ |  |  | 8: 8.1; 9: 1.15; 10: 693.04 | [13 empty] | ЭМ
| 3 | в т.ч. ОТм |  |  | 8: 0.81; 9: 1.15; 10: 69.3; 11: 35.42; 12: 2454.61 | [13 empty] | в т.ч. ОТм
| 4 | М |  |  | 8: 0.37; 10: 27.53 | [13 empty] | М
|  | ЗТ |  |  | 4: чел.-ч; 5: 0.78; 6: 1.15; 7: 66.7368 | [14 empty] | ЗТ
|  | ЗТм |  |  | 4: чел.-ч; 5: 0.07; 6: 1.15; 7: 5.9892 | [14 empty] | ЗТм
|  | Итого по расценке |  |  | 8: 14.66; 10: 1250.19 | [15 empty] | Итого по расценке
|  | ФОТ |  |  | 10: 598.92; 12: 21213.75 | [14 empty] | ФОТ
| Пр/812-008.0-1 | НР Конструкции из кирпича и блоков |  |  | 4: %; 5: 110; 7: 110; 10: 658.81; 12: 23335.13 | [14 empty] | НР Конструкции из кирпича и блоков
| Пр/774-008.0 | СП Конструкции из кирпича и блоков |  |  | 4: %; 5: 69; 7: 69; 10: 413.25; 12: 14637.49 | [14 empty] | СП Конструкции из кирпича и блоков
|  | Всего по позиции |  |  | 10: 2322.25 | [16 empty] | Всего по позиции
11 | ФССЦ-02.3.01.02-1012 | Песок природный II класс, средний, круглые сита |  |  | м3 | 81.84 | 1 | 81.84 | 59.99 |  | 4909.58 | [13 empty] | Песок природный II класс, средний, круглые сита
|  | Всего по позиции |  |  | 10: 4909.58 | [16 empty] | Всего по позиции
Бетонная подготовка | [30 empty] | Бетонная подготовка
12 | ФЕР06-01-001-01 | Устройство бетонной подготовки |  |  | 4: 100 м3; 5: 0.169; 6: 1; 7: 0.169 | [11 empty] | Устройство бетонной подготовки
| Приказ от 30.01.2024 № 55/пр прил.5 табл.1 п.5 | Производство работ осуществляется в стесненных условиях населенных пунктов ОЗП=1,15; ЭМ=1,15 к расх.; ЗПМ=1,15; ТЗ=1,15; ТЗМ=1,15 | [23 empty] | Производство работ осуществляется в стесненных условиях населенных пунктов ОЗП=1,15; ЭМ=1,15 к расх.; ЗПМ=1,15; ТЗ=1,15; ТЗМ=1,15
| 1 | ОТ |  |  | 8: 1053; 9: 1.15; 10: 204.65; 11: 35.42; 12: 7248.7 | [13 empty] | ОТ
| 2 | ЭМ |  |  | 8: 1566.06; 9: 1.15; 10: 304.36 | [13 empty] | ЭМ
| 3 | в т.ч. ОТм |  |  | 8: 244.39; 9: 1.15; 10: 47.5; 11: 35.42; 12: 1682.45 | [13 empty] | в т.ч. ОТм
| 4 | М |  |  | 8: 909.27; 10: 153.67 | [13 empty] | М
|  | ЗТ |  |  | 4: чел.-ч; 5: 135; 6: 1.15; 7: 26.2372 | [14 empty] | ЗТ
|  | ЗТм |  |  | 4: чел.-ч; 5: 18.12; 6: 1.15; 7: 3.5216 | [14 empty] | ЗТм
|  | Итого по расценке |  |  | 8: 3528.33; 10: 662.68 | [15 empty] | Итого по расценке
|  | ФОТ |  |  | 10: 252.15; 12: 8931.15 | [14 empty] | ФОТ
| Пр/812-006.0-1 | НР Бетонные и железобетонные монолитные конструкции и работы в строительстве |  |  | 4: %; 5: 102; 7: 102; 10: 257.19; 12: 9109.77 | [14 empty] | НР Бетонные и железобетонные монолитные конструкции и работы в строительстве
| Пр/774-006.0 | СП Бетонные и железобетонные монолитные конструкции и работы в строительстве |  |  | 4: %; 5: 58; 7: 58; 10: 146.25; 12: 5180.07 | [14 empty] | СП Бетонные и железобетонные монолитные конструкции и работы в строительстве
|  | Всего по позиции |  |  | 10: 1066.12 | [16 empty] | Всего по позиции
13 | ФССЦ-04.1.02.05-0003 | Смеси бетонные тяжелого бетона (БСТ), класс B7,5 (М100) |  |  | м3 | 17.238 | 1 | 17.238 | 560 |  | 9653.28 | [13 empty] | Смеси бетонные тяжелого бетона (БСТ), класс B7,5 (М100)
|  | Всего по позиции |  |  | 10: 9653.28 | [16 empty] | Всего по позиции
14 | ФСЭМ-91.14.01-004 | Автобетоносмесители, объем барабана 7 м3 |  |  | 4: маш.-ч; 5: 2.099; 6: 1; 7: 2.099; 10: 387.03 | [11 empty] | Автобетоносмесители, объем барабана 7 м3
| 2 | ЭМ |  |  | 8: 184.39; 10: 387.03 | [13 empty] | ЭМ
| 3 | в т.ч. ОТм |  |  | 8: 13.5; 10: 28.34; 11: 35.42; 12: 1003.8 | [13 empty] | в т.ч. ОТм
|  | ФОТ |  |  | 10: 28.34; 12: 1003.8 | [14 empty] | ФОТ
|  | НР Материалы для строительных работ |  |  | 4: %; 5: 0; 7: 0 | [14 empty] | НР Материалы для строительных работ
|  | СП Материалы для строительных работ |  |  | 4: %; 5: 0; 7: 0 | [14 empty] | СП Материалы для строительных работ
|  | Всего по позиции |  |  | 10: 387.03 | [16 empty] | Всего по позиции
Плита фундаментная ФМ-1 | [23 empty] | Плита фундаментная ФМ-1
15 | ФЕР06-01-001-16 | Устройство фундаментных плит железобетонных: плоских |  |  | 4: 100 м3; 5: 0.61; 6: 1; 7: 0.61 | [11 empty] | Устройство фундаментных плит железобетонных: плоских
| Приказ от 30.01.2024 № 55/пр прил.5 табл.1 п.5 | Производство работ осуществляется в стесненных условиях населенных пунктов ОЗП=1,15; ЭМ=1,15 к расх.; ЗПМ=1,15; ТЗ=1,15; ТЗМ=1,15 | [23 empty] | Производство работ осуществляется в стесненных условиях населенных пунктов ОЗП=1,15; ЭМ=1,15 к расх.; ЗПМ=1,15; ТЗ=1,15; ТЗМ=1,15
| 1 | ОТ |  |  | 8: 1526.87; 9: 1.15; 10: 1071.1; 11: 35.42; 12: 37938.36 | [13 empty] | ОТ
| 2 | ЭМ |  |  | 8: 2518.58; 9: 1.15; 10: 1766.78 | [13 empty] | ЭМ
| 3 | в т.ч. ОТм |  |  | 8: 382.14; 9: 1.15; 10: 268.07; 11: 35.42; 12: 9495.04 | [13 empty] | в т.ч. ОТм
| 4 | М |  |  | 8: 488.42; 10: 297.94 | [13 empty] | М
|  | ЗТ |  |  | 4: чел.-ч; 5: 179; 6: 1.15; 7: 125.5685 | [14 empty] | ЗТ
|  | ЗТм |  |  | 4: чел.-ч; 5: 28.56; 6: 1.15; 7: 20.0348 | [14 empty] | ЗТм
|  | Итого по расценке |  |  | 8: 4533.87; 10: 3135.82 | [15 empty] | Итого по расценке
|  | ФОТ |  |  | 10: 1339.17; 12: 47433.4 | [14 empty] | ФОТ
| Пр/812-006.0-1 | НР Бетонные и железобетонные монолитные конструкции и работы в строительстве |  |  | 4: %; 5: 102; 7: 102; 10: 1365.95; 12: 48382.07 | [14 empty] | НР Бетонные и железобетонные монолитные конструкции и работы в строительстве
| Пр/774-006.0 | СП Бетонные и железобетонные монолитные конструкции и работы в строительстве |  |  | 4: %; 5: 58; 7: 58; 10: 776.72; 12: 27511.37 | [14 empty] | СП Бетонные и железобетонные монолитные конструкции и работы в строительстве
|  | Всего по позиции |  |  | 10: 5278.49 | [16 empty] | Всего по позиции
16 | ФССЦ-08.4.03.03-0004 | Сталь арматурная рифленая свариваемая, класс А500С, диаметр 12 мм |  |  | т | 3.514 | 1 | 3.514 | 5584.58 |  | 19624.21 | [13 empty] | Сталь арматурная рифленая свариваемая, класс А500С, диаметр 12 мм
|  | Всего по позиции |  |  | 10: 19624.21 | [16 empty] | Всего по позиции
17 | ФССЦ-04.1.02.05-0007 | Смеси бетонные тяжелого бетона (БСТ), класс B20 (М250) |  |  | м3 | 61.915 | 1 | 61.915 | 665 |  | 41173.48 | [13 empty] | Смеси бетонные тяжелого бетона (БСТ), класс B20 (М250)
|  | Всего по позиции |  |  | 10: 41173.48 | [16 empty] | Всего по позиции
18 | ФССЦ прил.15.т1.2 | Поправка на водонепроницаемость W6 к бетону В20 |  |  | м3 | 61.915 | 1 | 61.915 | 14.66 |  | 907.67 | [13 empty] | Поправка на водонепроницаемость W6 к бетону В20
|  | Цена=586,25*0,025 | [29 empty] | Цена=586,25*0,025
|  | Всего по позиции |  |  | 10: 907.67 | [16 empty] | Всего по позиции
19 | ФСЭМ-91.14.01-004 | Автобетоносмесители, объем барабана 7 м3 |  |  | 4: маш.-ч; 5: 8.2265; 6: 1; 7: 8.2265; 10: 1516.88 | [11 empty] | Автобетоносмесители, объем барабана 7 м3
| 2 | ЭМ |  |  | 8: 184.39; 10: 1516.88 | [13 empty] | ЭМ
| 3 | в т.ч. ОТм |  |  | 8: 13.5; 10: 111.06; 11: 35.42; 12: 3933.75 | [13 empty] | в т.ч. ОТм
|  | ФОТ |  |  | 10: 111.06; 12: 3933.75 | [14 empty] | ФОТ
|  | НР Материалы для строительных работ |  |  | 4: %; 5: 0; 7: 0 | [14 empty] | НР Материалы для строительных работ
|  | СП Материалы для строительных работ |  |  | 4: %; 5: 0; 7: 0 | [14 empty] | СП Материалы для строительных работ
|  | Всего по позиции |  |  | 10: 1516.88 | [16 empty] | Всего по позиции
Стяжка по фундаментной плите | [23 empty] | Стяжка по фундаментной плите
20 | ФЕР11-01-011-01 | Устройство стяжек: цементных толщиной 20 мм |  |  | 4: 100 м2; 5: 1.53; 6: 1; 7: 1.53 | [11 empty] | Устройство стяжек: цементных толщиной 20 мм
| Приказ от 30.01.2024 № 55/пр прил.5 табл.1 п.5 | Производство работ осуществляется в стесненных условиях населенных пунктов ОЗП=1,15; ЭМ=1,15 к расх.; ЗПМ=1,15; ТЗ=1,15; ТЗМ=1,15 | [23 empty] | Производство работ осуществляется в стесненных условиях населенных пунктов ОЗП=1,15; ЭМ=1,15 к расх.; ЗПМ=1,15; ТЗ=1,15; ТЗМ=1,15
| 1 | ОТ |  |  | 8: 282.66; 9: 1.15; 10: 497.34; 11: 35.42; 12: 17615.78 | [13 empty] | ОТ
| 2 | ЭМ |  |  | 8: 43.61; 9: 1.15; 10: 76.73 | [13 empty] | ЭМ
| 3 | в т.ч. ОТм |  |  | 8: 17.15; 9: 1.15; 10: 30.18; 11: 35.42; 12: 1068.98 | [13 empty] | в т.ч. ОТм
| 4 | М |  |  | 8: 8.54; 10: 13.07 | [13 empty] | М
|  | ЗТ |  |  | 4: чел.-ч; 5: 35.6; 6: 1.15; 7: 62.6382 | [14 empty] | ЗТ
|  | ЗТм |  |  | 4: чел.-ч; 5: 1.27; 6: 1.15; 7: 2.2346 | [14 empty] | ЗТм
|  | Итого по расценке |  |  | 8: 334.81; 10: 587.14 | [15 empty] | Итого по расценке
|  | ФОТ |  |  | 10: 527.52; 12: 18684.76 | [14 empty] | ФОТ
| Пр/812-011.0-1 | НР Полы |  |  | 4: %; 5: 112; 7: 112; 10: 590.82; 12: 20926.93 | [14 empty] | НР Полы
| Пр/774-011.0 | СП Полы |  |  | 4: %; 5: 65; 7: 65; 10: 342.89; 12: 12145.09 | [14 empty] | СП Полы
|  | Всего по позиции |  |  | 10: 1520.85 | [16 empty] | Всего по позиции
21 | ФЕР11-01-011-02 | Устройство стяжек: на каждые 5 мм изменения толщины стяжки добавлять или исключать к расценке 11-01-011-01 |  |  | 4: 100 м2; 5: 1.53; 6: 1; 7: 1.53 | [11 empty] | Устройство стяжек: на каждые 5 мм изменения толщины стяжки добавлять или исключать к расценке 11-01-011-01
| Приказ от 30.01.2024 № 55/пр прил.5 табл.1 п.5 | Производство работ осуществляется в стесненных условиях населенных пунктов ОЗП=1,15; ЭМ=1,15 к расх.; ЗПМ=1,15; ТЗ=1,15; ТЗМ=1,15 | [23 empty] | Производство работ осуществляется в стесненных условиях населенных пунктов ОЗП=1,15; ЭМ=1,15 к расх.; ЗПМ=1,15; ТЗ=1,15; ТЗМ=1,15
|  | толщ.30мм ПЗ=2 (ОЗП=2; ЭМ=2; МАТ=2) | [23 empty] | толщ.30мм ПЗ=2 (ОЗП=2; ЭМ=2; МАТ=2)
| 1 | ОТ |  |  | 8: 3.49; 9: 2.3; 10: 12.28; 11: 35.42; 12: 434.96 | [13 empty] | ОТ
| 2 | ЭМ |  |  | 8: 7.56; 9: 2.3; 10: 26.6 | [13 empty] | ЭМ
| 3 | в т.ч. ОТм |  |  | 8: 2.84; 9: 2.3; 10: 9.99; 11: 35.42; 12: 353.85 | [13 empty] | в т.ч. ОТм
|  | ЗТ |  |  | 4: чел.-ч; 5: 0.44; 6: 1.15; 7: 0.77418 | [14 empty] | ЗТ
|  | ЗТм |  |  | 4: чел.-ч; 5: 0.21; 6: 1.15; 7: 0.3695 | [14 empty] | ЗТм
|  | Итого по расценке |  |  | 8: 11.05; 10: 38.88 | [15 empty] | Итого по расценке
|  | ФОТ |  |  | 10: 22.27; 12: 788.81 | [14 empty] | ФОТ
| Пр/812-011.0-1 | НР Полы |  |  | 4: %; 5: 112; 7: 112; 10: 24.94; 12: 883.47 | [14 empty] | НР Полы
| Пр/774-011.0 | СП Полы |  |  | 4: %; 5: 65; 7: 65; 10: 14.48; 12: 512.73 | [14 empty] | СП Полы
|  | Всего по позиции |  |  | 10: 78.3 | [16 empty] | Всего по позиции
22 | ФССЦ-04.3.01.09-0001 | Раствор готовый кладочный цементный тяжелый |  |  | м3 | 3.9015 | 1 | 3.9015 | 424.88 |  | 1657.67 | [13 empty] | Раствор готовый кладочный цементный тяжелый
|  | Всего по позиции |  |  | 10: 1657.67 | [16 empty] | Всего по позиции
Гидроизоляция | [23 empty] | Гидроизоляция
23 | ФЕР08-01-003-07 | Гидроизоляция боковая обмазочная битумная в 2 слоя по выровненной поверхности бутовой кладки, кирпичу, бетону |  |  | 4: 100 м2; 5: 2.71; 6: 1; 7: 2.71 | [11 empty] | Гидроизоляция боковая обмазочная битумная в 2 слоя по выровненной поверхности бутовой кладки, кирпичу, бетону
| Приказ от 30.01.2024 № 55/пр прил.5 табл.1 п.5 | Производство работ осуществляется в стесненных условиях населенных пунктов ОЗП=1,15; ЭМ=1,15 к расх.; ЗПМ=1,15; ТЗ=1,15; ТЗМ=1,15 | [23 empty] | Производство работ осуществляется в стесненных условиях населенных пунктов ОЗП=1,15; ЭМ=1,15 к расх.; ЗПМ=1,15; ТЗ=1,15; ТЗМ=1,15
| 1 | ОТ |  |  | 8: 201.61; 9: 1.15; 10: 628.32; 11: 35.42; 12: 22255.09 | [13 empty] | ОТ
| 2 | ЭМ |  |  | 8: 71.64; 9: 1.15; 10: 223.27 | [13 empty] | ЭМ
| 3 | в т.ч. ОТм |  |  | 8: 2.32; 9: 1.15; 10: 7.23; 11: 35.42; 12: 256.09 | [13 empty] | в т.ч. ОТм
| 4 | М |  |  | 8: 62.75; 10: 170.05 | [13 empty] | М
|  | ЗТ |  |  | 4: чел.-ч; 5: 21.2; 6: 1.15; 7: 66.0698 | [14 empty] | ЗТ
|  | ЗТм |  |  | 4: чел.-ч; 5: 0.2; 6: 1.15; 7: 0.6233 | [14 empty] | ЗТм
|  | Итого по расценке |  |  | 8: 336; 10: 1021.64 | [15 empty] | Итого по расценке
|  | ФОТ |  |  | 10: 635.55; 12: 22511.18 | [14 empty] | ФОТ
| Пр/812-008.0-1 | НР Конструкции из кирпича и блоков |  |  | 4: %; 5: 110; 7: 110; 10: 699.11; 12: 24762.3 | [14 empty] | НР Конструкции из кирпича и блоков
| Пр/774-008.0 | СП Конструкции из кирпича и блоков |  |  | 4: %; 5: 69; 7: 69; 10: 438.53; 12: 15532.71 | [14 empty] | СП Конструкции из кирпича и блоков
|  | Всего по позиции |  |  | 10: 2159.28 | [16 empty] | Всего по позиции
24 | ФССЦ-01.2.01.02-0054 | Битумы нефтяные строительные БН-90/10 |  |  | т | 0.04336 | 1 | 0.04336 | 1383.1 |  | 59.97 | [13 empty] | Битумы нефтяные строительные БН-90/10
|  | Всего по позиции |  |  | 10: 59.97 | [16 empty] | Всего по позиции
25 | ФССЦ-01.2.03.03-0045 | Мастика битумно-полимерная |  |  | т | 0.6504 | 1 | 0.6504 | 1500 |  | 975.6 | [13 empty] | Мастика битумно-полимерная
|  | Всего по позиции |  |  | 10: 975.6 | [16 empty] | Всего по позиции
Монтаж гильз из труб БНТ | [23 empty] | Монтаж гильз из труб БНТ
26 | ФЕР23-01-003-01 | Укладка трубопроводов из хризотилцементных безнапорных труб диаметром: до 150 мм |  |  | 4: км; 5: 0.107; 6: 1; 7: 0.107 | [11 empty] | Укладка трубопроводов из хризотилцементных безнапорных труб диаметром: до 150 мм
| Приказ от 30.01.2024 № 55/пр прил.5 табл.1 п.5 | Производство работ осуществляется в стесненных условиях населенных пунктов ОЗП=1,15; ЭМ=1,15 к расх.; ЗПМ=1,15; ТЗ=1,15; ТЗМ=1,15 | [23 empty] | Производство работ осуществляется в стесненных условиях населенных пунктов ОЗП=1,15; ЭМ=1,15 к расх.; ЗПМ=1,15; ТЗ=1,15; ТЗМ=1,15
| 1 | ОТ |  |  | 8: 2775.42; 9: 1.15; 10: 341.52; 11: 35.42; 12: 12096.64 | [13 empty] | ОТ
| 2 | ЭМ |  |  | 8: 77.02; 9: 1.15; 10: 9.48 | [13 empty] | ЭМ
| 3 | в т.ч. ОТм |  |  | 8: 11.12; 9: 1.15; 10: 1.37; 11: 35.42; 12: 48.53 | [13 empty] | в т.ч. ОТм
| 4 | М |  |  | 8: 6423.96; 10: 687.36 | [13 empty] | М
|  | ЗТ |  |  | 4: чел.-ч; 5: 306; 6: 1.15; 7: 37.6533 | [14 empty] | ЗТ
|  | ЗТм |  |  | 4: чел.-ч; 5: 0.9; 6: 1.15; 7: 0.11074 | [14 empty] | ЗТм
|  | Итого по расценке |  |  | 8: 9276.4; 10: 1038.36 | [15 empty] | Итого по расценке
|  | ФОТ |  |  | 10: 342.89; 12: 12145.17 | [14 empty] | ФОТ
| Пр/812-018.0-1 | НР Наружные сети водопровода, канализации, теплоснабжения, газопровода |  |  | 4: %; 5: 117; 7: 117; 10: 401.18; 12: 14209.85 | [14 empty] | НР Наружные сети водопровода, канализации, теплоснабжения, газопровода
| Пр/774-018.0 | СП Наружные сети водопровода, канализации, теплоснабжения, газопровода |  |  | 4: %; 5: 74; 7: 74; 10: 253.74; 12: 8987.43 | [14 empty] | СП Наружные сети водопровода, канализации, теплоснабжения, газопровода
|  | Всего по позиции |  |  | 10: 1693.28 | [16 empty] | Всего по позиции
27 | ФССЦ-24.2.05.01-0001 | Трубы хризотилцементные безнапорные, номинальный диаметр 100 мм |  |  | м | 107.856 | 1 | 107.856 | 14.5 |  | 1563.91 | [13 empty] | Трубы хризотилцементные безнапорные, номинальный диаметр 100 мм
|  | Всего по позиции |  |  | 10: 1563.91 | [16 empty] | Всего по позиции
28 | ФЕР23-01-003-02 | Укладка трубопроводов из хризотилцементных безнапорных труб диаметром: свыше 150 мм до 200 мм |  |  | 4: км; 5: 0.045; 6: 1; 7: 0.045 | [11 empty] | Укладка трубопроводов из хризотилцементных безнапорных труб диаметром: свыше 150 мм до 200 мм
| Приказ от 30.01.2024 № 55/пр прил.5 табл.1 п.5 | Производство работ осуществляется в стесненных условиях населенных пунктов ОЗП=1,15; ЭМ=1,15 к расх.; ЗПМ=1,15; ТЗ=1,15; ТЗМ=1,15 | [23 empty] | Производство работ осуществляется в стесненных условиях населенных пунктов ОЗП=1,15; ЭМ=1,15 к расх.; ЗПМ=1,15; ТЗ=1,15; ТЗМ=1,15
| 1 | ОТ |  |  | 8: 3265.2; 9: 1.15; 10: 168.97; 11: 35.42; 12: 5984.92 | [13 empty] | ОТ
| 2 | ЭМ |  |  | 8: 1885.41; 9: 1.15; 10: 97.57 | [13 empty] | ЭМ
| 3 | в т.ч. ОТм |  |  | 8: 174.55; 9: 1.15; 10: 9.03; 11: 35.42; 12: 319.84 | [13 empty] | в т.ч. ОТм
| 4 | М |  |  | 8: 6368.82; 10: 286.6 | [13 empty] | М
|  | ЗТ |  |  | 4: чел.-ч; 5: 360; 6: 1.15; 7: 18.63 | [14 empty] | ЗТ
|  | ЗТм |  |  | 4: чел.-ч; 5: 12.27; 6: 1.15; 7: 0.63497 | [14 empty] | ЗТм
|  | Итого по расценке |  |  | 8: 11519.43; 10: 553.14 | [15 empty] | Итого по расценке
|  | ФОТ |  |  | 10: 178; 12: 6304.76 | [14 empty] | ФОТ
| Пр/812-018.0-1 | НР Наружные сети водопровода, канализации, теплоснабжения, газопровода |  |  | 4: %; 5: 117; 7: 117; 10: 208.26; 12: 7376.57 | [14 empty] | НР Наружные сети водопровода, канализации, теплоснабжения, газопровода
| Пр/774-018.0 | СП Наружные сети водопровода, канализации, теплоснабжения, газопровода |  |  | 4: %; 5: 74; 7: 74; 10: 131.72; 12: 4665.52 | [14 empty] | СП Наружные сети водопровода, канализации, теплоснабжения, газопровода
|  | Всего по позиции |  |  | 10: 893.12 | [16 empty] | Всего по позиции
29 | ФССЦ-24.2.05.01-0003 | Трубы хризотилцементные безнапорные, номинальный диаметр 200 мм |  |  | м | 45.36 | 1 | 45.36 | 47.11 |  | 2136.91 | [13 empty] | Трубы хризотилцементные безнапорные, номинальный диаметр 200 мм
|  | Всего по позиции |  |  | 10: 2136.91 | [16 empty] | Всего по позиции
30 | ФЕР46-03-017-05 | Заделка отверстий, гнезд и борозд: в стенах и перегородках бетонных площадью до 0,1 м2 (прим.) |  |  | 4: м3; 5: 0.8; 6: 1; 7: 0.8 | [11 empty] | Заделка отверстий, гнезд и борозд: в стенах и перегородках бетонных площадью до 0,1 м2 (прим.)
| Приказ от 30.01.2024 № 55/пр прил.5 табл.1 п.5 | Производство работ осуществляется в стесненных условиях населенных пунктов ОЗП=1,15; ЭМ=1,15 к расх.; ЗПМ=1,15; ТЗ=1,15; ТЗМ=1,15 | [23 empty] | Производство работ осуществляется в стесненных условиях населенных пунктов ОЗП=1,15; ЭМ=1,15 к расх.; ЗПМ=1,15; ТЗ=1,15; ТЗМ=1,15
| 1 | ОТ |  |  | 8: 608.53; 9: 1.15; 10: 559.85; 11: 35.42; 12: 19829.89 | [13 empty] | ОТ
| 2 | ЭМ |  |  | 8: 26.64; 9: 1.15; 10: 24.51 | [13 empty] | ЭМ
| 3 | в т.ч. ОТм |  |  | 8: 4.64; 9: 1.15; 10: 4.27; 11: 35.42; 12: 151.24 | [13 empty] | в т.ч. ОТм
| 4 | М |  |  | 8: 592.22; 10: 473.78 | [13 empty] | М
|  | ЗТ |  |  | 4: чел.-ч; 5: 75.22; 6: 1.15; 7: 69.2024 | [14 empty] | ЗТ
|  | ЗТм |  |  | 4: чел.-ч; 5: 0.4; 6: 1.15; 7: 0.368 | [14 empty] | ЗТм
|  | Итого по расценке |  |  | 8: 1227.39; 10: 1058.14 | [15 empty] | Итого по расценке
|  | ФОТ |  |  | 10: 564.12; 12: 19981.13 | [14 empty] | ФОТ
| Пр/812-040.1-1 | НР Работы по реконструкции зданий и сооружений: усиление и замена существующих конструкций, возведение отдельных конструктивных элементов |  |  | 4: %; 5: 103; 7: 103; 10: 581.04; 12: 20580.56 | [14 empty] | НР Работы по реконструкции зданий и сооружений: усиление и замена существующих конструкций, возведение отдельных конструктивных элементов
| Пр/774-040.1 | СП Работы по реконструкции зданий и сооружений: усиление и замена существующих конструкций, возведение отдельных конструктивных элементов |  |  | 4: %; 5: 59; 7: 59; 10: 332.83; 12: 11788.87 | [14 empty] | СП Работы по реконструкции зданий и сооружений: усиление и замена существующих конструкций, возведение отдельных конструктивных элементов
|  | Всего по позиции |  |  | 10: 1972.01 | [16 empty] | Всего по позиции
31 | ФССЦ-04.3.01.09-0014 | Раствор готовый кладочный, цементный, М100 |  |  | м3 | 0.832 | 1 | 0.832 | 519.8 |  | 432.47 | [13 empty] | Раствор готовый кладочный, цементный, М100
|  | Всего по позиции |  |  | 10: 432.47 | [16 empty] | Всего по позиции
Монтаж жб блоков кабельных ванн -12 шт, монтаж перекрытий - 12 шт - входят в комплект поставки | [23 empty] | Монтаж жб блоков кабельных ванн -12 шт, монтаж перекрытий - 12 шт - входят в комплект поставки
32 | ФЕР07-01-027-02 | Укладка плит покрытий одноэтажных зданий и сооружений длиной до 6 м, площадью: до 10 м2 при массе стропильных и подстропильных конструкций до 15 т и высоте зданий до 25 м (прим. блоки кабельных ванн) |  |  | 4: 100 шт; 5: 0.06; 6: 1; 7: 0.06 | [11 empty] | Укладка плит покрытий одноэтажных зданий и сооружений длиной до 6 м, площадью: до 10 м2 при массе стропильных и подстропильных конструкций до 15 т и высоте зданий до 25 м (прим. блоки кабельных ванн)
| Приказ от 30.01.2024 № 55/пр прил.5 табл.1 п.5 | Производство работ осуществляется в стесненных условиях населенных пунктов ОЗП=1,15; ЭМ=1,15 к расх.; ЗПМ=1,15; ТЗ=1,15; ТЗМ=1,15 | [23 empty] | Производство работ осуществляется в стесненных условиях населенных пунктов ОЗП=1,15; ЭМ=1,15 к расх.; ЗПМ=1,15; ТЗ=1,15; ТЗМ=1,15
| 1 | ОТ |  |  | 8: 1868.42; 9: 1.15; 10: 128.92; 11: 35.42; 12: 4566.35 | [13 empty] | ОТ
| 2 | ЭМ |  |  | 8: 4622.37; 9: 1.15; 10: 318.94 | [13 empty] | ЭМ
| 3 | в т.ч. ОТм |  |  | 8: 514.75; 9: 1.15; 10: 35.52; 11: 35.42; 12: 1258.12 | [13 empty] | в т.ч. ОТм
| 4 | М |  |  | 8: 2147.23; 10: 128.83 | [13 empty] | М
|  | ЗТ |  |  | 4: чел.-ч; 5: 206; 6: 1.15; 7: 14.214 | [14 empty] | ЗТ
|  | ЗТм |  |  | 4: чел.-ч; 5: 38.28; 6: 1.15; 7: 2.6413 | [14 empty] | ЗТм
|  | Итого по расценке |  |  | 8: 8638.02; 10: 576.69 | [15 empty] | Итого по расценке
|  | ФОТ |  |  | 10: 164.44; 12: 5824.47 | [14 empty] | ФОТ
| Пр/812-007.0-1 | НР Бетонные и железобетонные сборные конструкции и работы в строительстве |  |  | 4: %; 5: 110; 7: 110; 10: 180.88; 12: 6406.92 | [14 empty] | НР Бетонные и железобетонные сборные конструкции и работы в строительстве
| Пр/774-007.0 | СП Бетонные и железобетонные сборные конструкции и работы в строительстве |  |  | 4: %; 5: 73; 7: 73; 10: 120.04; 12: 4251.86 | [14 empty] | СП Бетонные и железобетонные сборные конструкции и работы в строительстве
|  | Всего по позиции |  |  | 10: 877.61 | [16 empty] | Всего по позиции
33 | ФЕР07-01-027-01 | Укладка плит покрытий одноэтажных зданий и сооружений длиной до 6 м, площадью: до 10 м2 при массе стропильных и подстропильных конструкций до 10 т и высоте зданий до 25 м (прим. перекрытие) |  |  | 4: 100 шт; 5: 0.08; 6: 1; 7: 0.08 | [11 empty] | Укладка плит покрытий одноэтажных зданий и сооружений длиной до 6 м, площадью: до 10 м2 при массе стропильных и подстропильных конструкций до 10 т и высоте зданий до 25 м (прим. перекрытие)
| Приказ от 30.01.2024 № 55/пр прил.5 табл.1 п.5 | Производство работ осуществляется в стесненных условиях населенных пунктов ОЗП=1,15; ЭМ=1,15 к расх.; ЗПМ=1,15; ТЗ=1,15; ТЗМ=1,15 | [23 empty] | Производство работ осуществляется в стесненных условиях населенных пунктов ОЗП=1,15; ЭМ=1,15 к расх.; ЗПМ=1,15; ТЗ=1,15; ТЗМ=1,15
| 1 | ОТ |  |  | 8: 1868.42; 9: 1.15; 10: 171.89; 11: 35.42; 12: 6088.34 | [13 empty] | ОТ
| 2 | ЭМ |  |  | 8: 4622.37; 9: 1.15; 10: 425.26 | [13 empty] | ЭМ
| 3 | в т.ч. ОТм |  |  | 8: 514.75; 9: 1.15; 10: 47.36; 11: 35.42; 12: 1677.49 | [13 empty] | в т.ч. ОТм
| 4 | М |  |  | 8: 2205.27; 10: 176.42 | [13 empty] | М
|  | ЗТ |  |  | 4: чел.-ч; 5: 206; 6: 1.15; 7: 18.952 | [14 empty] | ЗТ
|  | ЗТм |  |  | 4: чел.-ч; 5: 38.28; 6: 1.15; 7: 3.5218 | [14 empty] | ЗТм
|  | Итого по расценке |  |  | 8: 8696.06; 10: 773.57 | [15 empty] | Итого по расценке
|  | ФОТ |  |  | 10: 219.25; 12: 7765.83 | [14 empty] | ФОТ
| Пр/812-007.0-1 | НР Бетонные и железобетонные сборные конструкции и работы в строительстве |  |  | 4: %; 5: 110; 7: 110; 10: 241.18; 12: 8542.41 | [14 empty] | НР Бетонные и железобетонные сборные конструкции и работы в строительстве
| Пр/774-007.0 | СП Бетонные и железобетонные сборные конструкции и работы в строительстве |  |  | 4: %; 5: 73; 7: 73; 10: 160.05; 12: 5669.06 | [14 empty] | СП Бетонные и железобетонные сборные конструкции и работы в строительстве
|  | Всего по позиции |  |  | 10: 1174.8 | [16 empty] | Всего по позиции
Кровля | [23 empty] | Кровля
34 | ФЕР12-01-002-10 | Устройство кровель плоских из наплавляемых материалов: в один слой |  |  | 4: 100 м2; 5: 1.38; 6: 1; 7: 1.38 | [11 empty] | Устройство кровель плоских из наплавляемых материалов: в один слой
| Приказ от 30.01.2024 № 55/пр прил.5 табл.1 п.5 | Производство работ осуществляется в стесненных условиях населенных пунктов ОЗП=1,15; ЭМ=1,15 к расх.; ЗПМ=1,15; ТЗ=1,15; ТЗМ=1,15 | [23 empty] | Производство работ осуществляется в стесненных условиях населенных пунктов ОЗП=1,15; ЭМ=1,15 к расх.; ЗПМ=1,15; ТЗ=1,15; ТЗМ=1,15
| 1 | ОТ |  |  | 8: 79.34; 9: 1.15; 10: 125.91; 11: 35.42; 12: 4459.73 | [13 empty] | ОТ
| 2 | ЭМ |  |  | 8: 13.66; 9: 1.15; 10: 21.68 | [13 empty] | ЭМ
| 3 | в т.ч. ОТм |  |  | 8: 2.07; 9: 1.15; 10: 3.29; 11: 35.42; 12: 116.53 | [13 empty] | в т.ч. ОТм
| 4 | М |  |  | 8: 91.47; 10: 126.23 | [13 empty] | М
|  | ЗТ |  |  | 4: чел.-ч; 5: 8.44; 6: 1.15; 7: 13.3943 | [14 empty] | ЗТ
|  | ЗТм |  |  | 4: чел.-ч; 5: 0.16; 6: 1.15; 7: 0.25392 | [14 empty] | ЗТм
|  | Итого по расценке |  |  | 8: 184.47; 10: 273.82 | [15 empty] | Итого по расценке
|  | ФОТ |  |  | 10: 129.2; 12: 4576.26 | [14 empty] | ФОТ
| Пр/812-012.0-1 | НР Кровли |  |  | 4: %; 5: 109; 7: 109; 10: 140.83; 12: 4988.12 | [14 empty] | НР Кровли
| Пр/774-012.0 | СП Кровли |  |  | 4: %; 5: 57; 7: 57; 10: 73.64; 12: 2608.47 | [14 empty] | СП Кровли
|  | Всего по позиции |  |  | 10: 488.29 | [16 empty] | Всего по позиции
35 | ФССЦ-12.1.02.03-0205 | Материал рулонный битумно-полимерный кровельный и гидроизоляционный наплавляемый ЭПП, для нижних слоев гидроизоляции, основа полиэстер, гибкость не выше -20 °C, масса 1 м2-4,92 кг, прочность-не менее 350-500 Н, теплостойкость не менее 95 °C (Унифлекс ЭПП) |  |  | м2 | 160.08 | 1 | 160.08 | 17.02 |  | 2724.56 | [13 empty] | Материал рулонный битумно-полимерный кровельный и гидроизоляционный наплавляемый ЭПП, для нижних слоев гидроизоляции, основа полиэстер, гибкость не выше -20 °C, масса 1 м2-4,92 кг, прочность-не менее 350-500 Н, теплостойкость не менее 95 °C (Унифлекс ЭПП)
|  | Всего по позиции |  |  | 10: 2724.56 | [16 empty] | Всего по позиции
36 | ФЕР12-01-042-02 | Нанесение первого и каждого последующего слоев толщиной по 0,2 мм мастики битумно-полимерной кровельной гидроизоляционной, холодной |  |  | 4: 100 м2; 5: 1.38; 6: 1; 7: 1.38 | [11 empty] | Нанесение первого и каждого последующего слоев толщиной по 0,2 мм мастики битумно-полимерной кровельной гидроизоляционной, холодной
| Приказ от 30.01.2024 № 55/пр прил.5 табл.1 п.5 | Производство работ осуществляется в стесненных условиях населенных пунктов ОЗП=1,15; ЭМ=1,15 к расх.; ЗПМ=1,15; ТЗ=1,15; ТЗМ=1,15 | [23 empty] | Производство работ осуществляется в стесненных условиях населенных пунктов ОЗП=1,15; ЭМ=1,15 к расх.; ЗПМ=1,15; ТЗ=1,15; ТЗМ=1,15
| 1 | ОТ |  |  | 8: 213.67; 9: 1.15; 10: 339.09; 11: 35.42; 12: 12010.57 | [13 empty] | ОТ
| 2 | ЭМ |  |  | 8: 151.87; 9: 1.15; 10: 241.02 | [13 empty] | ЭМ
| 3 | в т.ч. ОТм |  |  | 8: 1.52; 9: 1.15; 10: 2.41; 11: 35.42; 12: 85.36 | [13 empty] | в т.ч. ОТм
| 4 | М |  |  | 8: 726.38; 10: 1002.4 | [13 empty] | М
|  | ЗТ |  |  | 4: чел.-ч; 5: 23; 6: 1.15; 7: 36.501 | [14 empty] | ЗТ
|  | ЗТм |  |  | 4: чел.-ч; 5: 0.13; 6: 1.15; 7: 0.20631 | [14 empty] | ЗТм
|  | Итого по расценке |  |  | 8: 1091.92; 10: 1582.51 | [15 empty] | Итого по расценке
|  | ФОТ |  |  | 10: 341.5; 12: 12095.93 | [14 empty] | ФОТ
| Пр/812-012.0-1 | НР Кровли |  |  | 4: %; 5: 109; 7: 109; 10: 372.24; 12: 13184.56 | [14 empty] | НР Кровли
| Пр/774-012.0 | СП Кровли |  |  | 4: %; 5: 57; 7: 57; 10: 194.66; 12: 6894.68 | [14 empty] | СП Кровли
|  | Всего по позиции |  |  | 10: 2149.41 | [16 empty] | Всего по позиции
37 | ФЕР12-01-036-01 | Установка водосточной системы из ПВХ: желобов |  |  | 4: 100 м; 5: 0.36; 6: 1; 7: 0.36 | [11 empty] | Установка водосточной системы из ПВХ: желобов
| Приказ от 30.01.2024 № 55/пр прил.5 табл.1 п.5 | Производство работ осуществляется в стесненных условиях населенных пунктов ОЗП=1,15; ЭМ=1,15 к расх.; ЗПМ=1,15; ТЗ=1,15; ТЗМ=1,15 | [23 empty] | Производство работ осуществляется в стесненных условиях населенных пунктов ОЗП=1,15; ЭМ=1,15 к расх.; ЗПМ=1,15; ТЗ=1,15; ТЗМ=1,15
| 1 | ОТ |  |  | 8: 1305.54; 9: 1.15; 10: 540.49; 11: 35.42; 12: 19144.16 | [13 empty] | ОТ
| 2 | ЭМ |  |  | 8: 14.49; 9: 1.15; 10: 6 | [13 empty] | ЭМ
| 3 | в т.ч. ОТм |  |  | 8: 2.27; 9: 1.15; 10: 0.94; 11: 35.42; 12: 33.29 | [13 empty] | в т.ч. ОТм
| 4 | М |  |  | 8: 23022.97; 10: 8288.27 | [13 empty] | М
|  | ЗТ |  |  | 4: чел.-ч; 5: 143.94; 6: 1.15; 7: 59.5912 | [14 empty] | ЗТ
|  | ЗТм |  |  | 4: чел.-ч; 5: 0.19; 6: 1.15; 7: 0.07866 | [14 empty] | ЗТм
|  | Итого по расценке |  |  | 8: 24343; 10: 8834.76 | [15 empty] | Итого по расценке
|  | ФОТ |  |  | 10: 541.43; 12: 19177.45 | [14 empty] | ФОТ
| Пр/812-012.0-1 | НР Кровли |  |  | 4: %; 5: 109; 7: 109; 10: 590.16; 12: 20903.42 | [14 empty] | НР Кровли
| Пр/774-012.0 | СП Кровли |  |  | 4: %; 5: 57; 7: 57; 10: 308.62; 12: 10931.15 | [14 empty] | СП Кровли
|  | Всего по позиции |  |  | 10: 9733.54 | [16 empty] | Всего по позиции
38 | ФССЦ-12.1.01.05-0017 | Кронштейн желоба металлический для водосточных систем, окрашенный, диаметр 150 мм, длина 310 мм |  |  | шт | -58.68 | 1 | -58.68 | 128.85 |  | -7560.92 | [13 empty] | Кронштейн желоба металлический для водосточных систем, окрашенный, диаметр 150 мм, длина 310 мм
|  | Всего по позиции |  |  | 10: -7560.92 | [16 empty] | Всего по позиции
39 | ФССЦ-12.1.01.04-0011 | Воронка водоприемная из ПВХ для водосточных систем, диаметр желоба 150, диаметр трубы 100 мм |  |  | шт | -4.68 | 1 | -4.68 | 31.64 |  | -148.08 | [13 empty] | Воронка водоприемная из ПВХ для водосточных систем, диаметр желоба 150, диаметр трубы 100 мм
|  | Всего по позиции |  |  | 10: -148.08 | [16 empty] | Всего по позиции
40 | ФССЦ-12.1.01.04-0004 | Желоб из ПВХ для водосточных систем, диаметр 150 мм |  |  | м | -32.04 | 1 | -32.04 | 16.04 |  | -513.92 | [13 empty] | Желоб из ПВХ для водосточных систем, диаметр 150 мм
|  | Всего по позиции |  |  | 10: -513.92 | [16 empty] | Всего по позиции
41 | ФССЦ-01.7.15.14-0083 | Шурупы-саморезы кровельные оцинкованные 4,8х50 мм |  |  | 100 шт | -1.7568 | 1 | -1.7568 | 37.2 |  | -65.35 | [13 empty] | Шурупы-саморезы кровельные оцинкованные 4,8х50 мм
|  | Всего по позиции |  |  | 10: -65.35 | [16 empty] | Всего по позиции
42 | ФЕР12-01-036-02 | Установка водосточной системы из ПВХ: труб |  |  | 4: 100 м; 5: 0.15; 6: 1; 7: 0.15 | [11 empty] | Установка водосточной системы из ПВХ: труб
| Приказ от 30.01.2024 № 55/пр прил.5 табл.1 п.5 | Производство работ осуществляется в стесненных условиях населенных пунктов ОЗП=1,15; ЭМ=1,15 к расх.; ЗПМ=1,15; ТЗ=1,15; ТЗМ=1,15 | [23 empty] | Производство работ осуществляется в стесненных условиях населенных пунктов ОЗП=1,15; ЭМ=1,15 к расх.; ЗПМ=1,15; ТЗ=1,15; ТЗМ=1,15
| 1 | ОТ |  |  | 8: 378.4; 9: 1.15; 10: 65.27; 11: 35.42; 12: 2311.86 | [13 empty] | ОТ
| 2 | ЭМ |  |  | 8: 22.77; 9: 1.15; 10: 3.93 | [13 empty] | ЭМ
| 3 | в т.ч. ОТм |  |  | 8: 3.92; 9: 1.15; 10: 0.68; 11: 35.42; 12: 24.09 | [13 empty] | в т.ч. ОТм
| 4 | М |  |  | 8: 8470.46; 10: 1270.57 | [13 empty] | М
|  | ЗТ |  |  | 4: чел.-ч; 5: 41.72; 6: 1.15; 7: 7.1967 | [14 empty] | ЗТ
|  | ЗТм |  |  | 4: чел.-ч; 5: 0.34; 6: 1.15; 7: 0.05865 | [14 empty] | ЗТм
|  | Итого по расценке |  |  | 8: 8871.63; 10: 1339.77 | [15 empty] | Итого по расценке
|  | ФОТ |  |  | 10: 65.95; 12: 2335.95 | [14 empty] | ФОТ
| Пр/812-012.0-1 | НР Кровли |  |  | 4: %; 5: 109; 7: 109; 10: 71.89; 12: 2546.19 | [14 empty] | НР Кровли
| Пр/774-012.0 | СП Кровли |  |  | 4: %; 5: 57; 7: 57; 10: 37.59; 12: 1331.49 | [14 empty] | СП Кровли
|  | Всего по позиции |  |  | 10: 1449.25 | [16 empty] | Всего по позиции
43 | ФССЦ-12.1.01.05-0026 | Хомут для труб металлический для водосточных систем, окрашенный, диаметр 100 мм |  |  | шт | -10.05 | 1 | -10.05 | 126.21 |  | -1268.41 | [13 empty] | Хомут для труб металлический для водосточных систем, окрашенный, диаметр 100 мм
|  | Всего по позиции |  |  | 10: -1268.41 | [16 empty] | Всего по позиции
44 | ФССЦ-01.7.15.14-0181 | Шурупы с потайной головкой черные размером 2,5х25 мм |  |  | т | -7.5e-06 | 1 | -7.5e-06 | 21828.72 |  | -0.16 | [13 empty] | Шурупы с потайной головкой черные размером 2,5х25 мм
|  | Всего по позиции |  |  | 10: -0.16 | [16 empty] | Всего по позиции
45 | ФССЦ-01.7.15.14-0062 | Шурупы-саморезы 4,2х16 мм |  |  | 100 шт | -0.1995 | 1 | -0.1995 | 10 |  | -2 | [13 empty] | Шурупы-саморезы 4,2х16 мм
|  | Всего по позиции | [27 empty] | Всего по позиции | bar: 10
46 | ФЕР27-07-009-01 | Устройство водоотводных лотков из композиционных полимерных материалов: весом до 10 кг/м в комплекте с решеткой (крышкой) на подготовленные основания |  |  | 4: 100 м; 5: 0.06; 6: 1; 7: 0.06 | [11 empty] | Устройство водоотводных лотков из композиционных полимерных материалов: весом до 10 кг/м в комплекте с решеткой (крышкой) на подготовленные основания
| 1 | ОТ |  |  | 8: 356.73; 10: 21.4; 11: 35.42; 12: 757.99 | [13 empty] | ОТ
| 2 | ЭМ |  |  | 8: 22.34; 10: 1.34 | [13 empty] | ЭМ
| 3 | в т.ч. ОТм |  |  | 8: 3.94; 10: 0.24; 11: 35.42; 12: 8.5 | [13 empty] | в т.ч. ОТм
|  | ЗТ |  |  | 4: чел.-ч; 5: 38.86; 7: 2.3316 | [14 empty] | ЗТ
|  | ЗТм |  |  | 4: чел.-ч; 5: 0.34; 7: 0.0204 | [14 empty] | ЗТм
|  | Итого по расценке |  |  | 8: 379.07; 10: 22.74 | [15 empty] | Итого по расценке
|  | ФОТ |  |  | 10: 21.64; 12: 766.49 | [14 empty] | ФОТ
| Пр/812-021.1-1 | НР Устройство покрытий дорожек, тротуаров, мостовых и площадок и прочее |  |  | 4: %; 5: 113; 7: 113; 10: 24.45; 12: 866.13 | [14 empty] | НР Устройство покрытий дорожек, тротуаров, мостовых и площадок и прочее
| Пр/774-021.1 | СП Устройство покрытий дорожек, тротуаров, мостовых и площадок и прочее |  |  | 4: %; 5: 77; 7: 77; 10: 16.66; 12: 590.2 | [14 empty] | СП Устройство покрытий дорожек, тротуаров, мостовых и площадок и прочее
|  | Всего по позиции |  |  | 10: 63.85 | [16 empty] | Всего по позиции
Установка БКТП | [23 empty] | Установка БКТП
47 | ФЕРм08-01-025-05 | Подстанция блочная напряжением 35 кВ по схеме: одна рабочая, секционированная выключателем, система шин, мощность трансформаторов до 6300 кВ·А | [22 empty] | Подстанция блочная напряжением 35 кВ по схеме: одна рабочая, секционированная выключателем, система шин, мощность трансформаторов до 6300 кВ·А | bar: 4 to 7
| Приказ от 30.01.2024 № 55/пр прил.5 табл.1 п.5 | Производство работ осуществляется в стесненных условиях населенных пунктов ОЗП=1,15; ЭМ=1,15 к расх.; ЗПМ=1,15; ТЗ=1,15; ТЗМ=1,15 | [23 empty] | Производство работ осуществляется в стесненных условиях населенных пунктов ОЗП=1,15; ЭМ=1,15 к расх.; ЗПМ=1,15; ТЗ=1,15; ТЗМ=1,15
| 1 | ОТ |  |  | 8: 11476.66; 9: 1.15; 10: 13198.16; 11: 35.42; 12: 467478.83 | [13 empty] | ОТ
| 2 | ЭМ |  |  | 8: 12210.75; 9: 1.15; 10: 14042.36 | [13 empty] | ЭМ
| 3 | в т.ч. ОТм |  |  | 8: 1270.44; 9: 1.15; 10: 1461.01; 11: 35.42; 12: 51748.97 | [13 empty] | в т.ч. ОТм
| 4 | М |  |  | 8: 2230.48; 10: 2230.48 | [13 empty] | М
|  | ЗТ |  |  | 4: чел.-ч; 5: 1193; 6: 1.15; 7: 1371.95 | [14 empty] | ЗТ
|  | ЗТм |  |  | 4: чел.-ч; 5: 97.54; 6: 1.15; 7: 112.171 | [14 empty] | ЗТм
|  | Итого по расценке |  |  | 8: 25917.89; 10: 29471 | [15 empty] | Итого по расценке
|  | ФОТ |  |  | 10: 14659.17; 12: 519227.8 | [14 empty] | ФОТ
| Пр/812-049.3-1 | НР Электротехнические установки на других объектах |  |  | 4: %; 5: 97; 7: 97; 10: 14219.39; 12: 503650.97 | [14 empty] | НР Электротехнические установки на других объектах
| Пр/774-049.3 | СП Электротехнические установки на других объектах |  |  | 4: %; 5: 51; 7: 51; 10: 7476.18; 12: 264806.18 | [14 empty] | СП Электротехнические установки на других объектах
|  | Всего по позиции |  |  | 10: 51166.57 | [16 empty] | Всего по позиции
48 О | ТЦ_103_77_9705082922_13.09.2024_01_3.1 | Тяговая подстанция №М1 - блочная комплектная тяговая подстанция в бетонной оболочке (БКТПБ) полной заводской готовности в соответствии с проектной документацией |  |  | компл | 1 | 1 | 1 | 148776043.33 |  | 17279447.54 | 8.61 | 148776043.33 | [11 empty] | Тяговая подстанция №М1 - блочная комплектная тяговая подстанция в бетонной оболочке (БКТПБ) полной заводской готовности в соответствии с проектной документацией
|  | Цена=178531252/1,2 | [29 empty] | Цена=178531252/1,2
|  | Всего по позиции |  |  | 10: 17279447.54; 12: 148776043.33 | [16 empty] | Всего по позиции
|  | Итоги по разделу 1 Конструктивные решения по проекту 0484ГП.09-7-ИЛО1.4-ГЧ : | [30 empty] | Итоги по разделу 1 Конструктивные решения по проекту 0484ГП.09-7-ИЛО1.4-ГЧ :
|  | Итого прямые затраты (справочно) |  |  | 10: 147222.92 | [20 empty] | Итого прямые затраты (справочно)
|  | в том числе: | [31 empty] | в том числе:
|  | Оплата труда рабочих |  |  | 10: 19925.68 | [20 empty] | Оплата труда рабочих
|  | Эксплуатация машин |  |  | 10: 22931.18 | [20 empty] | Эксплуатация машин
|  | в том числе оплата труда машинистов (Отм) |  |  | 10: 2454.7 | [20 empty] | в том числе оплата труда машинистов (Отм)
|  | Материалы |  |  | 10: 91593.67 | [20 empty] | Материалы
|  | Перевозка |  |  | 10: 12772.39 | [20 empty] | Перевозка
|  | Строительные работы |  |  | 10: 130082.11 | [20 empty] | Строительные работы
|  | Строительные работы |  |  | 10: 117309.72 | [20 empty] | Строительные работы
|  | в том числе: | [31 empty] | в том числе:
|  | оплата труда |  |  | 10: 6727.52 | [20 empty] | оплата труда
|  | эксплуатация машин и механизмов |  |  | 10: 8888.82 | [20 empty] | эксплуатация машин и механизмов
|  | в том числе оплата труда машинистов (ОТм) |  |  | 10: 993.69 | [20 empty] | в том числе оплата труда машинистов (ОТм)
|  | материалы |  |  | 10: 89363.19 | [20 empty] | материалы
|  | накладные расходы |  |  | 10: 7882.19 | [20 empty] | накладные расходы
|  | сметная прибыль |  |  | 10: 4448 | [20 empty] | сметная прибыль
|  | Перевозка |  |  | 10: 12772.39 | [20 empty] | Перевозка
|  | Монтажные работы |  |  | 10: 51166.57 | [20 empty] | Монтажные работы
|  | в том числе: | [31 empty] | в том числе:
|  | оплата труда |  |  | 10: 13198.16 | [20 empty] | оплата труда
|  | эксплуатация машин и механизмов |  |  | 10: 14042.36 | [20 empty] | эксплуатация машин и механизмов
|  | в том числе оплата труда машинистов (ОТм) |  |  | 10: 1461.01 | [20 empty] | в том числе оплата труда машинистов (ОТм)
|  | материалы |  |  | 10: 2230.48 | [20 empty] | материалы
|  | накладные расходы |  |  | 10: 14219.39 | [20 empty] | накладные расходы
|  | сметная прибыль |  |  | 10: 7476.18 | [20 empty] | сметная прибыль
|  | Оборудование |  |  | 10: 17279447.54 | [20 empty] | Оборудование
|  | Итого ФОТ (справочно) |  |  | 10: 22380.38 | [20 empty] | Итого ФОТ (справочно)
|  | Итого накладные расходы (справочно) |  |  | 10: 22101.58 | [20 empty] | Итого накладные расходы (справочно)
|  | Итого сметная прибыль (справочно) |  |  | 10: 11924.18 | [20 empty] | Итого сметная прибыль (справочно)
|  | Итого по разделу 1 Конструктивные решения по проекту 0484ГП.09-7-ИЛО1.4-ГЧ |  |  | 10: 17460696.22 | [21 empty] | Итого по разделу 1 Конструктивные решения по проекту 0484ГП.09-7-ИЛО1.4-ГЧ
Раздел 2. Установка внешнего контура заземления БКТП (0484ГП.09-7-ИЛО1.5.1-ГЧ) | [22 empty] | Раздел 2. Установка внешнего контура заземления БКТП (0484ГП.09-7-ИЛО1.5.1-ГЧ)
49 | ФЕР01-02-057-01 | Разработка грунта вручную в траншеях глубиной до 2 м без креплений с откосами, группа грунтов: 1 |  |  | 4: 100 м3; 5: 0.286; 6: 1; 7: 0.286 | [11 empty] | Разработка грунта вручную в траншеях глубиной до 2 м без креплений с откосами, группа грунтов: 1
| Приказ от 30.01.2024 № 55/пр прил.5 табл.1 п.5 | Производство работ осуществляется в стесненных условиях населенных пунктов ОЗП=1,15; ЭМ=1,15 к расх.; ЗПМ=1,15; ТЗ=1,15; ТЗМ=1,15 | [23 empty] | Производство работ осуществляется в стесненных условиях населенных пунктов ОЗП=1,15; ЭМ=1,15 к расх.; ЗПМ=1,15; ТЗ=1,15; ТЗМ=1,15
| 1 | ОТ |  |  | 8: 920.4; 9: 1.15; 10: 302.72; 11: 35.42; 12: 10722.34 | [13 empty] | ОТ
|  | ЗТ |  |  | 4: чел.-ч; 5: 118; 6: 1.15; 7: 38.8102 | [14 empty] | ЗТ
|  | Итого по расценке |  |  | 8: 920.4; 10: 302.72 | [15 empty] | Итого по расценке
|  | ФОТ |  |  | 10: 302.72; 12: 10722.34 | [14 empty] | ФОТ
| Пр/812-001.2-1 | НР Земляные работы, выполняемые ручным способом |  |  | 4: %; 5: 89; 7: 89; 10: 269.42; 12: 9542.88 | [14 empty] | НР Земляные работы, выполняемые ручным способом
| Пр/774-001.2 | СП Земляные работы, выполняемые ручным способом |  |  | 4: %; 5: 40; 7: 40; 10: 121.09; 12: 4288.94 | [14 empty] | СП Земляные работы, выполняемые ручным способом
|  | Всего по позиции |  |  | 10: 693.23 | [16 empty] | Всего по позиции
50 | ФЕРм08-02-471-04 | Заземлитель вертикальный из круглой стали диаметром: 16 мм |  |  | 4: 10 шт; 5: 0.4; 6: 1; 7: 0.4 | [11 empty] | Заземлитель вертикальный из круглой стали диаметром: 16 мм
| Приказ от 30.01.2024 № 55/пр прил.5 табл.1 п.5 | Производство работ осуществляется в стесненных условиях населенных пунктов ОЗП=1,15; ЭМ=1,15 к расх.; ЗПМ=1,15; ТЗ=1,15; ТЗМ=1,15 | [23 empty] | Производство работ осуществляется в стесненных условиях населенных пунктов ОЗП=1,15; ЭМ=1,15 к расх.; ЗПМ=1,15; ТЗ=1,15; ТЗМ=1,15
| 1 | ОТ |  |  | 8: 67.77; 9: 1.15; 10: 31.17; 11: 35.42; 12: 1104.04 | [13 empty] | ОТ
| 2 | ЭМ |  |  | 8: 41.28; 9: 1.15; 10: 18.99 | [13 empty] | ЭМ
| 3 | в т.ч. ОТм |  |  | 8: 3.27; 9: 1.15; 10: 1.5; 11: 35.42; 12: 53.13 | [13 empty] | в т.ч. ОТм
| 4 | М |  |  | 8: 486.56; 10: 194.62 | [13 empty] | М
|  | ЗТ |  |  | 4: чел.-ч; 5: 7.21; 6: 1.15; 7: 3.3166 | [14 empty] | ЗТ
|  | ЗТм |  |  | 4: чел.-ч; 5: 0.26; 6: 1.15; 7: 0.1196 | [14 empty] | ЗТм
|  | Итого по расценке |  |  | 8: 595.61; 10: 244.78 | [15 empty] | Итого по расценке
|  | ФОТ |  |  | 10: 32.67; 12: 1157.17 | [14 empty] | ФОТ
| Пр/812-049.3-1 | НР Электротехнические установки на других объектах |  |  | 4: %; 5: 97; 7: 97; 10: 31.69; 12: 1122.45 | [14 empty] | НР Электротехнические установки на других объектах
| Пр/774-049.3 | СП Электротехнические установки на других объектах |  |  | 4: %; 5: 51; 7: 51; 10: 16.66; 12: 590.16 | [14 empty] | СП Электротехнические установки на других объектах
|  | Всего по позиции |  |  | 10: 293.13 | [16 empty] | Всего по позиции
51 | ФССЦ-08.4.03.03-0006 | Сталь арматурная рифленая свариваемая, класс А500С, диаметр 16 мм |  |  | т | 0.0396 | 1 | 0.0396 | 5488.69 |  | 217.35 | [13 empty] | Сталь арматурная рифленая свариваемая, класс А500С, диаметр 16 мм
|  | Всего по позиции |  |  | 10: 217.35 | [16 empty] | Всего по позиции
52 | ФЕРм08-02-472-02 | Заземлитель горизонтальный из стали: полосовой сечением 160 мм2 |  |  | 4: 100 м; 5: 2; 6: 1; 7: 2 | [11 empty] | Заземлитель горизонтальный из стали: полосовой сечением 160 мм2
| Приказ от 30.01.2024 № 55/пр прил.5 табл.1 п.5 | Производство работ осуществляется в стесненных условиях населенных пунктов ОЗП=1,15; ЭМ=1,15 к расх.; ЗПМ=1,15; ТЗ=1,15; ТЗМ=1,15 | [23 empty] | Производство работ осуществляется в стесненных условиях населенных пунктов ОЗП=1,15; ЭМ=1,15 к расх.; ЗПМ=1,15; ТЗ=1,15; ТЗМ=1,15
| 1 | ОТ |  |  | 8: 135.36; 9: 1.15; 10: 311.33; 11: 35.42; 12: 11027.31 | [13 empty] | ОТ
| 2 | ЭМ |  |  | 8: 58.09; 9: 1.15; 10: 133.61 | [13 empty] | ЭМ
| 3 | в т.ч. ОТм |  |  | 8: 5.02; 9: 1.15; 10: 11.55; 11: 35.42; 12: 409.1 | [13 empty] | в т.ч. ОТм
| 4 | М |  |  | 8: 894.6; 10: 1789.2 | [13 empty] | М
|  | ЗТ |  |  | 4: чел.-ч; 5: 14.4; 6: 1.15; 7: 33.12 | [14 empty] | ЗТ
|  | ЗТм |  |  | 4: чел.-ч; 5: 0.4; 6: 1.15; 7: 0.92 | [14 empty] | ЗТм
|  | Итого по расценке |  |  | 8: 1088.05; 10: 2234.14 | [15 empty] | Итого по расценке
|  | ФОТ |  |  | 10: 322.88; 12: 11436.41 | [14 empty] | ФОТ
| Пр/812-049.3-1 | НР Электротехнические установки на других объектах |  |  | 4: %; 5: 97; 7: 97; 10: 313.19; 12: 11093.32 | [14 empty] | НР Электротехнические установки на других объектах
| Пр/774-049.3 | СП Электротехнические установки на других объектах |  |  | 4: %; 5: 51; 7: 51; 10: 164.67; 12: 5832.57 | [14 empty] | СП Электротехнические установки на других объектах
|  | Всего по позиции |  |  | 10: 2712 | [16 empty] | Всего по позиции
53 | ФССЦ-08.3.07.01-0043 | Сталь полосовая: 40х5 мм, марка Ст3сп |  |  | т | 0.314 | 1 | 0.314 | 6159.22 |  | 1934 | [13 empty] | Сталь полосовая: 40х5 мм, марка Ст3сп
|  | Всего по позиции |  |  | 10: 1934 | [16 empty] | Всего по позиции
54 | ФЕРм08-02-471-02 | Заземлитель вертикальный из угловой стали размером: 63х63х6 мм |  |  | 4: 10 шт; 5: 2; 6: 1; 7: 2 | [11 empty] | Заземлитель вертикальный из угловой стали размером: 63х63х6 мм
| Приказ от 30.01.2024 № 55/пр прил.5 табл.1 п.5 | Производство работ осуществляется в стесненных условиях населенных пунктов ОЗП=1,15; ЭМ=1,15 к расх.; ЗПМ=1,15; ТЗ=1,15; ТЗМ=1,15 | [23 empty] | Производство работ осуществляется в стесненных условиях населенных пунктов ОЗП=1,15; ЭМ=1,15 к расх.; ЗПМ=1,15; ТЗ=1,15; ТЗМ=1,15
| 1 | ОТ |  |  | 8: 96.82; 9: 1.15; 10: 222.69; 11: 35.42; 12: 7887.68 | [13 empty] | ОТ
| 2 | ЭМ |  |  | 8: 61.13; 9: 1.15; 10: 140.6 | [13 empty] | ЭМ
| 3 | в т.ч. ОТм |  |  | 8: 6.78; 9: 1.15; 10: 15.59; 11: 35.42; 12: 552.2 | [13 empty] | в т.ч. ОТм
| 4 | М |  |  | 8: 581.9; 10: 1163.8 | [13 empty] | М
|  | ЗТ |  |  | 4: чел.-ч; 5: 10.3; 6: 1.15; 7: 23.69 | [14 empty] | ЗТ
|  | ЗТм |  |  | 4: чел.-ч; 5: 0.54; 6: 1.15; 7: 1.242 | [14 empty] | ЗТм
|  | Итого по расценке |  |  | 8: 739.85; 10: 1527.09 | [15 empty] | Итого по расценке
|  | ФОТ |  |  | 10: 238.28; 12: 8439.88 | [14 empty] | ФОТ
| Пр/812-049.3-1 | НР Электротехнические установки на других объектах |  |  | 4: %; 5: 97; 7: 97; 10: 231.13; 12: 8186.68 | [14 empty] | НР Электротехнические установки на других объектах
| Пр/774-049.3 | СП Электротехнические установки на других объектах |  |  | 4: %; 5: 51; 7: 51; 10: 121.52; 12: 4304.34 | [14 empty] | СП Электротехнические установки на других объектах
|  | Всего по позиции |  |  | 10: 1879.74 | [16 empty] | Всего по позиции
55 | ФССЦ-08.3.08.02-0072 | Сталь угловая равнополочная, марка стали: Ст3пс, шириной полок 75-75 мм |  |  | т | 0.58 | 1 | 0.58 | 4840.65 |  | 2807.58 | [13 empty] | Сталь угловая равнополочная, марка стали: Ст3пс, шириной полок 75-75 мм
|  | Всего по позиции |  |  | 10: 2807.58 | [16 empty] | Всего по позиции
56 | ФЕРм08-02-472-10 | Проводник заземляющий из медного изолированного провода сечением 25 мм2 открыто по строительным основаниям |  |  | 4: 100 м; 5: 0.5; 6: 1; 7: 0.5 | [11 empty] | Проводник заземляющий из медного изолированного провода сечением 25 мм2 открыто по строительным основаниям
| Приказ от 30.01.2024 № 55/пр прил.5 табл.1 п.5 | Производство работ осуществляется в стесненных условиях населенных пунктов ОЗП=1,15; ЭМ=1,15 к расх.; ЗПМ=1,15; ТЗ=1,15; ТЗМ=1,15 | [23 empty] | Производство работ осуществляется в стесненных условиях населенных пунктов ОЗП=1,15; ЭМ=1,15 к расх.; ЗПМ=1,15; ТЗ=1,15; ТЗМ=1,15
| 1 | ОТ |  |  | 8: 302.3; 9: 1.15; 10: 173.82; 11: 35.42; 12: 6156.7 | [13 empty] | ОТ
| 2 | ЭМ |  |  | 8: 5.43; 9: 1.15; 10: 3.12 | [13 empty] | ЭМ
| 3 | в т.ч. ОТм |  |  | 8: 0.76; 9: 1.15; 10: 0.44; 11: 35.42; 12: 15.58 | [13 empty] | в т.ч. ОТм
| 4 | М |  |  | 8: 185.57; 10: 92.79 | [13 empty] | М
|  | ЗТ |  |  | 4: чел.-ч; 5: 32.16; 6: 1.15; 7: 18.492 | [14 empty] | ЗТ
|  | ЗТм |  |  | 4: чел.-ч; 5: 0.06; 6: 1.15; 7: 0.0345 | [14 empty] | ЗТм
|  | Итого по расценке |  |  | 8: 493.3; 10: 269.73 | [15 empty] | Итого по расценке
|  | ФОТ |  |  | 10: 174.26; 12: 6172.28 | [14 empty] | ФОТ
| Пр/812-049.3-1 | НР Электротехнические установки на других объектах |  |  | 4: %; 5: 97; 7: 97; 10: 169.03; 12: 5987.11 | [14 empty] | НР Электротехнические установки на других объектах
| Пр/774-049.3 | СП Электротехнические установки на других объектах |  |  | 4: %; 5: 51; 7: 51; 10: 88.87; 12: 3147.86 | [14 empty] | СП Электротехнические установки на других объектах
|  | Всего по позиции |  |  | 10: 527.63 | [16 empty] | Всего по позиции
57 | ФССЦ-21.2.02.01-0030 | Провод антенный МГ, сечение 50 мм2 |  |  | т | 0.022542 | 1 | 0.022542 | 70013.25 |  | 1578.24 | [13 empty] | Провод антенный МГ, сечение 50 мм2
|  | Всего по позиции |  |  | 10: 1578.24 | [16 empty] | Всего по позиции
58 | ФЕР01-02-061-01 | Засыпка вручную траншей, пазух котлованов и ям, группа грунтов: 1 |  |  | 4: 100 м3; 5: 0.286; 6: 1; 7: 0.286 | [11 empty] | Засыпка вручную траншей, пазух котлованов и ям, группа грунтов: 1
| Приказ от 30.01.2024 № 55/пр прил.5 табл.1 п.5 | Производство работ осуществляется в стесненных условиях населенных пунктов ОЗП=1,15; ЭМ=1,15 к расх.; ЗПМ=1,15; ТЗ=1,15; ТЗМ=1,15 | [23 empty] | Производство работ осуществляется в стесненных условиях населенных пунктов ОЗП=1,15; ЭМ=1,15 к расх.; ЗПМ=1,15; ТЗ=1,15; ТЗМ=1,15
| 1 | ОТ |  |  | 8: 663.75; 9: 1.15; 10: 218.31; 11: 35.42; 12: 7732.54 | [13 empty] | ОТ
|  | ЗТ |  |  | 4: чел.-ч; 5: 88.5; 6: 1.15; 7: 29.1076 | [14 empty] | ЗТ
|  | Итого по расценке |  |  | 8: 663.75; 10: 218.31 | [15 empty] | Итого по расценке
|  | ФОТ |  |  | 10: 218.31; 12: 7732.54 | [14 empty] | ФОТ
| Пр/812-001.2-1 | НР Земляные работы, выполняемые ручным способом |  |  | 4: %; 5: 89; 7: 89; 10: 194.3; 12: 6881.96 | [14 empty] | НР Земляные работы, выполняемые ручным способом
| Пр/774-001.2 | СП Земляные работы, выполняемые ручным способом |  |  | 4: %; 5: 40; 7: 40; 10: 87.32; 12: 3093.02 | [14 empty] | СП Земляные работы, выполняемые ручным способом
|  | Всего по позиции |  |  | 10: 499.93 | [16 empty] | Всего по позиции
|  | Итоги по разделу 2 Установка внешнего контура заземления БКТП (0484ГП.09-7-ИЛО1.5.1-ГЧ) : | [30 empty] | Итоги по разделу 2 Установка внешнего контура заземления БКТП (0484ГП.09-7-ИЛО1.5.1-ГЧ) :
|  | Итого прямые затраты (справочно) |  |  | 10: 11333.94 | [20 empty] | Итого прямые затраты (справочно)
|  | в том числе: | [31 empty] | в том числе:
|  | Оплата труда рабочих |  |  | 10: 1260.04 | [20 empty] | Оплата труда рабочих
|  | Эксплуатация машин |  |  | 10: 296.32 | [20 empty] | Эксплуатация машин
|  | в том числе оплата труда машинистов (Отм) |  |  | 10: 29.08 | [20 empty] | в том числе оплата труда машинистов (Отм)
|  | Материалы |  |  | 10: 9777.58 | [20 empty] | Материалы
|  | Строительные работы |  |  | 10: 1193.16 | [20 empty] | Строительные работы
|  | в том числе: | [31 empty] | в том числе:
|  | оплата труда |  |  | 10: 521.03 | [20 empty] | оплата труда
|  | накладные расходы |  |  | 10: 463.72 | [20 empty] | накладные расходы
|  | сметная прибыль |  |  | 10: 208.41 | [20 empty] | сметная прибыль
|  | Монтажные работы |  |  | 10: 11949.67 | [20 empty] | Монтажные работы
|  | в том числе: | [31 empty] | в том числе:
|  | оплата труда |  |  | 10: 739.01 | [20 empty] | оплата труда
|  | эксплуатация машин и механизмов |  |  | 10: 296.32 | [20 empty] | эксплуатация машин и механизмов
|  | в том числе оплата труда машинистов (ОТм) |  |  | 10: 29.08 | [20 empty] | в том числе оплата труда машинистов (ОТм)
|  | материалы |  |  | 10: 9777.58 | [20 empty] | материалы
|  | накладные расходы |  |  | 10: 745.04 | [20 empty] | накладные расходы
|  | сметная прибыль |  |  | 10: 391.72 | [20 empty] | сметная прибыль
|  | Итого ФОТ (справочно) |  |  | 10: 1289.12 | [20 empty] | Итого ФОТ (справочно)
|  | Итого накладные расходы (справочно) |  |  | 10: 1208.76 | [20 empty] | Итого накладные расходы (справочно)
|  | Итого сметная прибыль (справочно) |  |  | 10: 600.13 | [20 empty] | Итого сметная прибыль (справочно)
|  | Итого по разделу 2 Установка внешнего контура заземления БКТП (0484ГП.09-7-ИЛО1.5.1-ГЧ) |  |  | 10: 13142.83 | [21 empty] | Итого по разделу 2 Установка внешнего контура заземления БКТП (0484ГП.09-7-ИЛО1.5.1-ГЧ)
|  | Итоги по смете: | [33 empty] | Итоги по смете:
|  | Итого прямые затраты (справочно) |  |  | 10: 158556.86; 12: 2063123.32 | [23 empty] | Итого прямые затраты (справочно)
|  | в том числе: | [34 empty] | в том числе:
|  | Оплата труда рабочих |  |  | 10: 21185.72; 12: 750398.2 | [23 empty] | Оплата труда рабочих
|  | Эксплуатация машин |  |  | 10: 23227.5; 12: 283840.05 | [23 empty] | Эксплуатация машин
|  | в том числе оплата труда машинистов (Отм) |  |  | 10: 2483.78; 12: 87975.5 | [23 empty] | в том числе оплата труда машинистов (Отм)
|  | Материалы |  |  | 10: 101371.25; 12: 872806.47 | [23 empty] | Материалы
|  | Перевозка |  |  | 10: 12772.39; 12: 156078.6 | [23 empty] | Перевозка
|  | Строительные работы |  |  | 10: 131275.27; 12: 1751402.49 | [23 empty] | Строительные работы
|  | Строительные работы |  |  | 10: 118502.88; 12: 1595323.89 | [23 empty] | Строительные работы
|  | в том числе: | [34 empty] | в том числе:
|  | оплата труда |  |  | 10: 7248.55; 12: 256743.64 | [23 empty] | оплата труда
| ФЕР, 3 кв 2024 (СМР), Письмо Минстроя России от 30.08.2024 года № 50625-ИФ/09, прил.1 | эксплуатация машин и механизмов |  |  | 10: 8888.82; 11: 12.22; 12: 108621.38 | [23 empty] | эксплуатация машин и механизмов
|  | в том числе оплата труда машинистов (ОТм) |  |  | 10: 993.69; 12: 35196.52 | [23 empty] | в том числе оплата труда машинистов (ОТм)
| ФЕР, 3 кв 2024 (СМР), Письмо Минстроя России от 30.08.2024 года № 50625-ИФ/09, прил.1 | материалы |  |  | 10: 89363.19; 11: 8.61; 12: 769417.07 | [23 empty] | материалы
|  | накладные расходы |  |  | 10: 8345.91; 12: 295611.88 | [23 empty] | накладные расходы
|  | сметная прибыль |  |  | 10: 4656.41; 12: 164929.92 | [23 empty] | сметная прибыль
|  | Перевозка |  |  | 10: 12772.39; 12: 156078.6 | [23 empty] | Перевозка
|  | Монтажные работы |  |  | 10: 63116.24; 12: 1580984.27 | [23 empty] | Монтажные работы
|  | в том числе: | [34 empty] | в том числе:
|  | оплата труда |  |  | 10: 13937.17; 12: 493654.56 | [23 empty] | оплата труда
| ФЕР, 3 кв 2024 (СМР), Письмо Минстроя России от 30.08.2024 года № 50625-ИФ/09, прил.1 | эксплуатация машин и механизмов |  |  | 10: 14338.68; 11: 12.22; 12: 175218.67 | [23 empty] | эксплуатация машин и механизмов
|  | в том числе оплата труда машинистов (ОТм) |  |  | 10: 1490.09; 12: 52778.98 | [23 empty] | в том числе оплата труда машинистов (ОТм)
| ФЕР, 3 кв 2024 (СМР), Письмо Минстроя России от 30.08.2024 года № 50625-ИФ/09, прил.1 | материалы |  |  | 10: 12008.06; 11: 8.61; 12: 103389.4 | [23 empty] | материалы
|  | накладные расходы |  |  | 10: 14964.43; 12: 530040.53 | [23 empty] | накладные расходы
|  | сметная прибыль |  |  | 10: 7867.9; 12: 278681.11 | [23 empty] | сметная прибыль
| ФЕР, 3 кв 2024 (СМР), Письмо Минстроя России от 30.08.2024 года № 50625-ИФ/09, прил.1 | Оборудование |  |  | 10: 17279447.54; 11: 8.61; 12: 148776043.32 | [23 empty] | Оборудование
|  | Итого ФОТ (справочно) |  |  | 10: 23669.5; 12: 838373.7 | [23 empty] | Итого ФОТ (справочно)
|  | Итого накладные расходы (справочно) |  |  | 10: 23310.34; 12: 825652.41 | [23 empty] | Итого накладные расходы (справочно)
|  | Итого сметная прибыль (справочно) |  |  | 10: 12524.31; 12: 443611.03 | [23 empty] | Итого сметная прибыль (справочно)
|  | ВСЕГО по смете |  |  | 10: 17473839.05; 12: 152108430.08 | [24 empty] | ВСЕГО по смете
| Составил: |  |  |  | 6: (Казнина С.О.) | [25 empty] | (Казнина С.О.)
[должность, подпись (инициалы, фамилия)]
| Проверил: |  |  |  | 6: (Поляков Д.К.) | [26 empty] | (Поляков Д.К.)
[должность, подпись (инициалы, фамилия)]
¹ Зарегистрирован Министерством юстиции Российской Федерации 10 сентября 2019 г., регистрационный № 55869), с изменениями, внесенными приказом Министерства строительства и жилищно-коммунального хозяйства Российской Федерации от 20 февраля 2021 г. № 79/пр (зарегистрирован Министерством юстиции Российской Федерации 9 августа 2021 г., регистрационный № 64577)
² Под прочими затратами понимаются затраты, учитываемые в соответствии с пунктом 184 Методики.
³ Под прочими работами понимаются затраты, учитываемые в соответствии с пунктами 122-128 Методики.

## ЛСР 02-01-02 Строительство тяго
Приложение № 2
Утверждено приказом Минстроя РФ № 421 от 4 августа 2020 г. в редакции приказа № 557 от 7 июля 2022 г.
Наименование программного продукта | [5 empty] | ГРАНД-Смета, версия 2024.2
Наименование редакции сметных нормативов | [5 empty] | Приказ Минстроя России от 26.12.2019 № 876/пр; Приказ Минстроя России от 04.08.2020 № 421/пр; Приказ Минстроя России от 21.12.2020 № 812/пр; Приказ Минстроя России от 11.12.2020 № 774/пр | [9 empty] | Приказ Минстроя России от 26.12.2019 № 876/пр; Приказ Минстроя России от 04.08.2020 № 421/пр; Приказ Минстроя России от 21.12.2020 № 812/пр; Приказ Минстроя России от 11.12.2020 № 774/пр
Реквизиты приказа Минстроя России об утверждении дополнений и изменений к сметным нормативам | [5 empty] | Приказ Минстроя России от 30 марта 2020 г. № 172/пр, Приказ Минстроя России от 01 июня 2020 г. № 294/пр, Приказ Минстроя России от 30 июня 2020 г. № 352/пр, Приказ Минстроя России от 20 октября 2020 г. № 636/пр, Приказ Минстроя России от 09 февраля 2021 г. № 51/пр, Приказ Минстроя России от 24 мая 2021 г. № 321/пр, Приказ Минстроя России от 24 июня 2021 г. № 408/пр, Приказ Минстроя России от 14 октября 2021 г. № 746/пр, Приказ Минстроя России от 20 декабря 2021 г. № 962/пр; Приказ Минстроя России от 07.07.2022 № 557/пр; Приказ Минстроя России от 02.09.2021 № 636/пр, Приказ Минстроя России от 26.07.2022 № 611/пр; Приказ Минстроя России от 22.04.2022 № 317/пр | [7 empty] | Реквизиты приказа Минстроя России об утверждении дополнений и изменений к сметным нормативам | Приказ Минстроя России от 30 марта 2020 г. № 172/пр, Приказ Минстроя России от 01 июня 2020 г. № 294/пр, Приказ Минстроя России от 30 июня 2020 г. № 352/пр, Приказ Минстроя России от 20 октября 2020 г. № 636/пр, Приказ Минстроя России от 09 февраля 2021 г. № 51/пр, Приказ Минстроя России от 24 мая 2021 г. № 321/пр, Приказ Минстроя России от 24 июня 2021 г. № 408/пр, Приказ Минстроя России от 14 октября 2021 г. № 746/пр, Приказ Минстроя России от 20 декабря 2021 г. № 962/пр; Приказ Минстроя России от 07.07.2022 № 557/пр; Приказ Минстроя России от 02.09.2021 № 636/пр, Приказ Минстроя России от 26.07.2022 № 611/пр; Приказ Минстроя России от 22.04.2022 № 317/пр |  | Приказ Минстроя России от 30 марта 2020 г. № 172/пр, Приказ Минстроя России от 01 июня 2020 г. № 294/пр, Приказ Минстроя России от 30 июня 2020 г. № 352/пр, Приказ Минстроя России от 20 октября 2020 г. № 636/пр, Приказ Минстроя России от 09 февраля 2021 г. № 51/пр, Приказ Минстроя России от 24 мая 2021 г. № 321/пр, Приказ Минстроя России от 24 июня 2021 г. № 408/пр, Приказ Минстроя России от 14 октября 2021 г. № 746/пр, Приказ Минстроя России от 20 декабря 2021 г. № 962/пр; Приказ Минстроя России от 07.07.2022 № 557/пр; Приказ Минстроя России от 02.09.2021 № 636/пр, Приказ Минстроя России от 26.07.2022 № 611/пр; Приказ Минстроя России от 22.04.2022 № 317/пр
Реквизиты письма Минстроя России об индексах изменения сметной стоимости строительства, включаемые в федеральный реестр сметных нормативов и размещаемые в федеральной государственной информационной системе ценообразования в строительстве, подготовленного в соответствии пунктом 85 Методики расчета индексов изменения сметной стоимости строительства, утвержденной приказом Министерства строительства и жилищно-коммунального хозяйства Российской Федерации от 5 июня 2019 г. № 326/пр¹ | [13 empty] | Реквизиты письма Минстроя России об индексах изменения сметной стоимости строительства, включаемые в федеральный реестр сметных нормативов и размещаемые в федеральной государственной информационной системе ценообразования в строительстве, подготовленного в соответствии пунктом 85 Методики расчета индексов изменения сметной стоимости строительства, утвержденной приказом Министерства строительства и жилищно-коммунального хозяйства Российской Федерации от 5 июня 2019 г. № 326/пр¹
Реквизиты нормативного правового акта об утверждении оплаты труда, утверждаемый в соответствии с пунктом 22(1) Правилами мониторинга цен, утвержденными постановлением Правительства Российской Федерации от 23 декабря 2016 г. № 1452 | [13 empty] | Реквизиты нормативного правового акта об утверждении оплаты труда, утверждаемый в соответствии с пунктом 22(1) Правилами мониторинга цен, утвержденными постановлением Правительства Российской Федерации от 23 декабря 2016 г. № 1452
Наименование субъекта Российской Федерации | [5 empty] | 76. Ярославская область | [11 empty] | 76. Ярославская область
Наименование зоны субъекта Российской Федерации
«О создании и эксплуатации объектов транспортной инфраструктуры и технологически связанных с ними транспортных средств, обеспечивающих деятельность, связанную с перевозками пассажиров транспортом общего пользования, в муниципальном образовании городской округ город Ярославль в Ярославской области» 7 этап: «Строительство системы электроснабжения северного участка трамвайного пути, от разворотного круга «Больница № 9» (29-я линия) - путепровод № 2 в районе ул. Выставочная - разворотный круг ул. Блюхера». | [18 empty] | «О создании и эксплуатации объектов транспортной инфраструктуры и технологически связанных с ними транспортных средств, обеспечивающих деятельность, связанную с перевозками пассажиров транспортом общего пользования, в муниципальном образовании городской округ город Ярославль в Ярославской области» 7 этап: «Строительство системы электроснабжения северного участка трамвайного пути, от разворотного круга «Больница № 9» (29-я линия) - путепровод № 2 в районе ул. Выставочная - разворотный круг ул. Блюхера».
(наименование стройки)
«Строительство системы электроснабжения северного участка трамвайного пути, от разворотного круга «Больница № 9» (29-я линия) - путепровод № 2 в районе ул. Выставочная - разворотный круг ул. Блюхера». | [19 empty] | «Строительство системы электроснабжения северного участка трамвайного пути, от разворотного круга «Больница № 9» (29-я линия) - путепровод № 2 в районе ул. Выставочная - разворотный круг ул. Блюхера».
(наименование объекта капитального строительства)
ЛОКАЛЬНЫЙ СМЕТНЫЙ РАСЧЕТ (СМЕТА) № ЛСР 02-01-02
Строительство тяговой подстанции ТП-М2 | [20 empty] | Строительство тяговой подстанции ТП-М2
(наименование работ и затрат)
Составлен | базисно-индексным | методом
Основание | ведомость объемов работ
(проектная и (или) иная техническая документация)
Составлен(а) в текущем (базисном) уровне цен |  |  | III квартал 2024 года (01.01.2000) | [18 empty] | III квартал 2024 года (01.01.2000)
Сметная стоимость |  | 152100.19 | (17473,61) | тыс.руб.
в том числе:
| строительных работ | 1743.16 | (131,04) | тыс.руб. |  | Средства на оплату труда рабочих |  |  |  |  | 746.8 | (21,08) | тыс.руб.
| монтажных работ | 1580.98 | (63,12) | тыс.руб. |  | Нормативные затраты труда рабочих |  |  |  |  | 2298.27 |  | чел.час.
| оборудования | 148776.04 | (17279,45) | тыс.руб. |  | Нормативные затраты труда машинистов |  |  |  |  | 179.9 |  | чел.час.
| прочих затрат | 0 | (0) | тыс.руб.
№ п/п | Обоснование | Наименование работ и затрат |  |  | Единица измерения | Количество |  |  | Сметная стоимость в базисном уровне цен (в текущем уровне цен (гр. 8) для ресурсов, отсутствующих в ФРСН), руб. |  |  | Индексы | Сметная стоимость в текущем уровне цен, руб.
[6 empty] | на единицу | коэффициенты | всего с учетом коэффициентов | на единицу | коэффициенты | всего
1 | 2 | 3 |  |  | 4 | 5 | 6 | 7 | 8 | 9 | 10 | 11 | 12
Раздел 1. Конструктивные решения по проекту 0484ГП.09-7-ИЛО2.4-ГЧ | [22 empty] | Раздел 1. Конструктивные решения по проекту 0484ГП.09-7-ИЛО2.4-ГЧ
Разработка котлована | [23 empty] | Разработка котлована
1 | ФЕР01-01-020-01 | Разработка грунта с погрузкой на автомобили-самосвалы в котлованах объемом от 1000 до 3000 м3 экскаваторами с ковшом вместимостью 0,65 м3, группа грунтов: 1 |  |  | 4: 1000 м3; 5: 0.456; 6: 1; 7: 0.456 | [11 empty] | Разработка грунта с погрузкой на автомобили-самосвалы в котлованах объемом от 1000 до 3000 м3 экскаваторами с ковшом вместимостью 0,65 м3, группа грунтов: 1
| Приказ от 30.01.2024 № 55/пр прил.5 табл.1 п.5 | Производство работ осуществляется в стесненных условиях населенных пунктов ОЗП=1,15; ЭМ=1,15 к расх.; ЗПМ=1,15; ТЗ=1,15; ТЗМ=1,15 | [23 empty] | Производство работ осуществляется в стесненных условиях населенных пунктов ОЗП=1,15; ЭМ=1,15 к расх.; ЗПМ=1,15; ТЗ=1,15; ТЗМ=1,15
| 2 | ЭМ |  |  | 8: 2766.48; 9: 1.15; 10: 1450.74 | [13 empty] | ЭМ
| 3 | в т.ч. ОТм |  |  | 8: 324; 9: 1.15; 10: 169.91; 11: 35.42; 12: 6018.21 | [13 empty] | в т.ч. ОТм
|  | ЗТм |  |  | 4: чел.-ч; 5: 24; 6: 1.15; 7: 12.5856 | [14 empty] | ЗТм
|  | Итого по расценке |  |  | 8: 2766.48; 10: 1450.74 | [15 empty] | Итого по расценке
|  | ФОТ |  |  | 10: 169.91; 12: 6018.21 | [14 empty] | ФОТ
| Пр/812-001.1-1 | НР Земляные работы, выполняемые механизированным способом |  |  | 4: %; 5: 92; 7: 92; 10: 156.32; 12: 5536.75 | [14 empty] | НР Земляные работы, выполняемые механизированным способом
| Пр/774-001.1 | СП Земляные работы, выполняемые механизированным способом |  |  | 4: %; 5: 46; 7: 46; 10: 78.16; 12: 2768.38 | [14 empty] | СП Земляные работы, выполняемые механизированным способом
|  | Всего по позиции |  |  | 10: 1685.22 | [16 empty] | Всего по позиции
2 | ФЕР01-02-057-01 | Разработка грунта вручную в траншеях глубиной до 2 м без креплений с откосами, группа грунтов: 1 |  |  | 4: 100 м3; 5: 0.8; 6: 1; 7: 0.8 | [11 empty] | Разработка грунта вручную в траншеях глубиной до 2 м без креплений с откосами, группа грунтов: 1
| Приказ от 30.01.2024 № 55/пр прил.5 табл.1 п.5 | Производство работ осуществляется в стесненных условиях населенных пунктов ОЗП=1,15; ЭМ=1,15 к расх.; ЗПМ=1,15; ТЗ=1,15; ТЗМ=1,15 | [23 empty] | Производство работ осуществляется в стесненных условиях населенных пунктов ОЗП=1,15; ЭМ=1,15 к расх.; ЗПМ=1,15; ТЗ=1,15; ТЗМ=1,15
| Прил.1.12 п.3.187 | Доработка вручную, зачистка дна и стенок с выкидкой грунта в котлованах и траншеях, разработанных механизированным способом ОЗП=1,2; ТЗ=1,2 | [23 empty] | Доработка вручную, зачистка дна и стенок с выкидкой грунта в котлованах и траншеях, разработанных механизированным способом ОЗП=1,2; ТЗ=1,2
| 1 | ОТ |  |  | 8: 920.4; 9: 1.38; 10: 1016.12; 11: 35.42; 12: 35990.97 | [13 empty] | ОТ
|  | ЗТ |  |  | 4: чел.-ч; 5: 118; 6: 1.38; 7: 130.272 | [14 empty] | ЗТ
|  | Итого по расценке |  |  | 8: 920.4; 10: 1016.12 | [15 empty] | Итого по расценке
|  | ФОТ |  |  | 10: 1016.12; 12: 35990.97 | [14 empty] | ФОТ
| Пр/812-001.2-1 | НР Земляные работы, выполняемые ручным способом |  |  | 4: %; 5: 89; 7: 89; 10: 904.35; 12: 32031.96 | [14 empty] | НР Земляные работы, выполняемые ручным способом
| Пр/774-001.2 | СП Земляные работы, выполняемые ручным способом |  |  | 4: %; 5: 40; 7: 40; 10: 406.45; 12: 14396.39 | [14 empty] | СП Земляные работы, выполняемые ручным способом
|  | Всего по позиции |  |  | 10: 2326.92 | [16 empty] | Всего по позиции
3 | ФЕР01-01-020-01 | Разработка грунта с погрузкой на автомобили-самосвалы в котлованах объемом от 1000 до 3000 м3 экскаваторами с ковшом вместимостью 0,65 м3, группа грунтов: 1 (погрузка разработанного вручную грунта) |  |  | 4: 1000 м3; 5: 0.08; 6: 1; 7: 0.08 | [11 empty] | Разработка грунта с погрузкой на автомобили-самосвалы в котлованах объемом от 1000 до 3000 м3 экскаваторами с ковшом вместимостью 0,65 м3, группа грунтов: 1 (погрузка разработанного вручную грунта)
| Приказ от 30.01.2024 № 55/пр прил.5 табл.1 п.5 | Производство работ осуществляется в стесненных условиях населенных пунктов ОЗП=1,15; ЭМ=1,15 к расх.; ЗПМ=1,15; ТЗ=1,15; ТЗМ=1,15 | [23 empty] | Производство работ осуществляется в стесненных условиях населенных пунктов ОЗП=1,15; ЭМ=1,15 к расх.; ЗПМ=1,15; ТЗ=1,15; ТЗМ=1,15
| 2 | ЭМ |  |  | 8: 2766.48; 9: 1.15; 10: 254.52 | [13 empty] | ЭМ
| 3 | в т.ч. ОТм |  |  | 8: 324; 9: 1.15; 10: 29.81; 11: 35.42; 12: 1055.87 | [13 empty] | в т.ч. ОТм
|  | ЗТм |  |  | 4: чел.-ч; 5: 24; 6: 1.15; 7: 2.208 | [14 empty] | ЗТм
|  | Итого по расценке |  |  | 8: 2766.48; 10: 254.52 | [15 empty] | Итого по расценке
|  | ФОТ |  |  | 10: 29.81; 12: 1055.87 | [14 empty] | ФОТ
| Пр/812-001.1-1 | НР Земляные работы, выполняемые механизированным способом |  |  | 4: %; 5: 92; 7: 92; 10: 27.43; 12: 971.4 | [14 empty] | НР Земляные работы, выполняемые механизированным способом
| Пр/774-001.1 | СП Земляные работы, выполняемые механизированным способом |  |  | 4: %; 5: 46; 7: 46; 10: 13.71; 12: 485.7 | [14 empty] | СП Земляные работы, выполняемые механизированным способом
|  | Всего по позиции |  |  | 10: 295.66 | [16 empty] | Всего по позиции
4 | ФССЦпг-03-21-01-001 | Перевозка грузов I класса автомобилями-самосвалами грузоподъемностью 10 т работающих вне карьера на расстояние до 1 км |  |  | 1 т груза | 317.376 | 1 | 317.376 | 2.91 |  | 923.56 | 12.22 | 11285.9 | [11 empty] | Перевозка грузов I класса автомобилями-самосвалами грузоподъемностью 10 т работающих вне карьера на расстояние до 1 км
|  | Всего по позиции |  |  | 10: 923.56; 12: 11285.9 | [16 empty] | Всего по позиции
5 | ФССЦпг-03-21-01-020 | Перевозка грузов I класса автомобилями-самосвалами грузоподъемностью 10 т работающих вне карьера на расстояние до 20 км |  |  | 1 т груза | 711.744 | 1 | 711.744 | 15.35 |  | 10925.27 | 12.22 | 133506.8 | [11 empty] | Перевозка грузов I класса автомобилями-самосвалами грузоподъемностью 10 т работающих вне карьера на расстояние до 20 км
|  | Всего по позиции |  |  | 10: 10925.27; 12: 133506.8 | [16 empty] | Всего по позиции
Обратная засыпка | [23 empty] | Обратная засыпка
6 | ФЕР01-01-020-01 | Разработка грунта с погрузкой на автомобили-самосвалы в котлованах объемом от 1000 до 3000 м3 экскаваторами с ковшом вместимостью 0,65 м3, группа грунтов: 1 |  |  | 4: 1000 м3; 5: 0.1653; 6: 1; 7: 0.1653 | [11 empty] | Разработка грунта с погрузкой на автомобили-самосвалы в котлованах объемом от 1000 до 3000 м3 экскаваторами с ковшом вместимостью 0,65 м3, группа грунтов: 1
| Приказ от 30.01.2024 № 55/пр прил.5 табл.1 п.5 | Производство работ осуществляется в стесненных условиях населенных пунктов ОЗП=1,15; ЭМ=1,15 к расх.; ЗПМ=1,15; ТЗ=1,15; ТЗМ=1,15 | [23 empty] | Производство работ осуществляется в стесненных условиях населенных пунктов ОЗП=1,15; ЭМ=1,15 к расх.; ЗПМ=1,15; ТЗ=1,15; ТЗМ=1,15
| 2 | ЭМ |  |  | 8: 2766.48; 9: 1.15; 10: 525.89 | [13 empty] | ЭМ
| 3 | в т.ч. ОТм |  |  | 8: 324; 9: 1.15; 10: 61.59; 11: 35.42; 12: 2181.52 | [13 empty] | в т.ч. ОТм
|  | ЗТм |  |  | 4: чел.-ч; 5: 24; 6: 1.15; 7: 4.5623 | [14 empty] | ЗТм
|  | Итого по расценке |  |  | 8: 2766.48; 10: 525.89 | [15 empty] | Итого по расценке
|  | ФОТ |  |  | 10: 61.59; 12: 2181.52 | [14 empty] | ФОТ
| Пр/812-001.1-1 | НР Земляные работы, выполняемые механизированным способом |  |  | 4: %; 5: 92; 7: 92; 10: 56.66; 12: 2007 | [14 empty] | НР Земляные работы, выполняемые механизированным способом
| Пр/774-001.1 | СП Земляные работы, выполняемые механизированным способом |  |  | 4: %; 5: 46; 7: 46; 10: 28.33; 12: 1003.5 | [14 empty] | СП Земляные работы, выполняемые механизированным способом
|  | Всего по позиции |  |  | 10: 610.88 | [16 empty] | Всего по позиции
7 | ФССЦпг-03-21-01-001 | Перевозка грузов I класса автомобилями-самосвалами грузоподъемностью 10 т работающих вне карьера на расстояние до 1 км |  |  | 1 т груза | 317.376 | 1 | 317.376 | 2.91 |  | 923.56 | 12.22 | 11285.9 | [11 empty] | Перевозка грузов I класса автомобилями-самосвалами грузоподъемностью 10 т работающих вне карьера на расстояние до 1 км
|  | Всего по позиции |  |  | 10: 923.56; 12: 11285.9 | [16 empty] | Всего по позиции
8 | ФЕР01-01-035-02 | Засыпка траншей и котлованов с перемещением грунта до 5 м бульдозерами мощностью: 132 кВт (180 л.с.), группа грунтов 2 |  |  | 4: 1000 м3; 5: 0.1653; 6: 1; 7: 0.1653 | [11 empty] | Засыпка траншей и котлованов с перемещением грунта до 5 м бульдозерами мощностью: 132 кВт (180 л.с.), группа грунтов 2
| Приказ от 30.01.2024 № 55/пр прил.5 табл.1 п.5 | Производство работ осуществляется в стесненных условиях населенных пунктов ОЗП=1,15; ЭМ=1,15 к расх.; ЗПМ=1,15; ТЗ=1,15; ТЗМ=1,15 | [23 empty] | Производство работ осуществляется в стесненных условиях населенных пунктов ОЗП=1,15; ЭМ=1,15 к расх.; ЗПМ=1,15; ТЗ=1,15; ТЗМ=1,15
| 2 | ЭМ |  |  | 8: 284.17; 9: 1.15; 10: 54.02 | [13 empty] | ЭМ
| 3 | в т.ч. ОТм |  |  | 8: 28.89; 9: 1.15; 10: 5.49; 11: 35.42; 12: 194.46 | [13 empty] | в т.ч. ОТм
|  | ЗТм |  |  | 4: чел.-ч; 5: 2.14; 6: 1.15; 7: 0.4068 | [14 empty] | ЗТм
|  | Итого по расценке |  |  | 8: 284.17; 10: 54.02 | [15 empty] | Итого по расценке
|  | ФОТ |  |  | 10: 5.49; 12: 194.46 | [14 empty] | ФОТ
| Пр/812-001.1-1 | НР Земляные работы, выполняемые механизированным способом |  |  | 4: %; 5: 92; 7: 92; 10: 5.05; 12: 178.9 | [14 empty] | НР Земляные работы, выполняемые механизированным способом
| Пр/774-001.1 | СП Земляные работы, выполняемые механизированным способом |  |  | 4: %; 5: 46; 7: 46; 10: 2.53; 12: 89.45 | [14 empty] | СП Земляные работы, выполняемые механизированным способом
|  | Всего по позиции |  |  | 10: 61.6 | [16 empty] | Всего по позиции
9 | ФЕР01-02-005-01 | Уплотнение грунта пневматическими трамбовками, группа грунтов: 1-2 |  |  | 4: 100 м3; 5: 1.653; 6: 1; 7: 1.653 | [11 empty] | Уплотнение грунта пневматическими трамбовками, группа грунтов: 1-2
| Приказ от 30.01.2024 № 55/пр прил.5 табл.1 п.5 | Производство работ осуществляется в стесненных условиях населенных пунктов ОЗП=1,15; ЭМ=1,15 к расх.; ЗПМ=1,15; ТЗ=1,15; ТЗМ=1,15 | [23 empty] | Производство работ осуществляется в стесненных условиях населенных пунктов ОЗП=1,15; ЭМ=1,15 к расх.; ЗПМ=1,15; ТЗ=1,15; ТЗМ=1,15
| 1 | ОТ |  |  | 8: 106.88; 9: 1.15; 10: 203.17; 11: 35.42; 12: 7196.28 | [13 empty] | ОТ
| 2 | ЭМ |  |  | 8: 241.58; 9: 1.15; 10: 459.23 | [13 empty] | ЭМ
| 3 | в т.ч. ОТм |  |  | 8: 26.36; 9: 1.15; 10: 50.11; 11: 35.42; 12: 1774.9 | [13 empty] | в т.ч. ОТм
|  | ЗТ |  |  | 4: чел.-ч; 5: 12.53; 6: 1.15; 7: 23.8189 | [14 empty] | ЗТ
|  | ЗТм |  |  | 4: чел.-ч; 5: 2.62; 6: 1.15; 7: 4.9805 | [14 empty] | ЗТм
|  | Итого по расценке |  |  | 8: 348.46; 10: 662.4 | [15 empty] | Итого по расценке
|  | ФОТ |  |  | 10: 253.28; 12: 8971.18 | [14 empty] | ФОТ
| Пр/812-001.1-1 | НР Земляные работы, выполняемые механизированным способом |  |  | 4: %; 5: 92; 7: 92; 10: 233.02; 12: 8253.49 | [14 empty] | НР Земляные работы, выполняемые механизированным способом
| Пр/774-001.1 | СП Земляные работы, выполняемые механизированным способом |  |  | 4: %; 5: 46; 7: 46; 10: 116.51; 12: 4126.74 | [14 empty] | СП Земляные работы, выполняемые механизированным способом
|  | Всего по позиции |  |  | 10: 1011.93 | [16 empty] | Всего по позиции
Фундаментная плита | [23 empty] | Фундаментная плита
Песчаное основание | [23 empty] | Песчаное основание
10 | ФЕР08-01-002-01 | Устройство основания под фундаменты: песчаного |  |  | 4: м3; 5: 74.4; 6: 1; 7: 74.4 | [11 empty] | Устройство основания под фундаменты: песчаного
| Приказ от 30.01.2024 № 55/пр прил.5 табл.1 п.5 | Производство работ осуществляется в стесненных условиях населенных пунктов ОЗП=1,15; ЭМ=1,15 к расх.; ЗПМ=1,15; ТЗ=1,15; ТЗМ=1,15 | [23 empty] | Производство работ осуществляется в стесненных условиях населенных пунктов ОЗП=1,15; ЭМ=1,15 к расх.; ЗПМ=1,15; ТЗ=1,15; ТЗМ=1,15
| 1 | ОТ |  |  | 8: 6.19; 9: 1.15; 10: 529.62; 11: 35.42; 12: 18759.14 | [13 empty] | ОТ
| 2 | ЭМ |  |  | 8: 8.1; 9: 1.15; 10: 693.04 | [13 empty] | ЭМ
| 3 | в т.ч. ОТм |  |  | 8: 0.81; 9: 1.15; 10: 69.3; 11: 35.42; 12: 2454.61 | [13 empty] | в т.ч. ОТм
| 4 | М |  |  | 8: 0.37; 10: 27.53 | [13 empty] | М
|  | ЗТ |  |  | 4: чел.-ч; 5: 0.78; 6: 1.15; 7: 66.7368 | [14 empty] | ЗТ
|  | ЗТм |  |  | 4: чел.-ч; 5: 0.07; 6: 1.15; 7: 5.9892 | [14 empty] | ЗТм
|  | Итого по расценке |  |  | 8: 14.66; 10: 1250.19 | [15 empty] | Итого по расценке
|  | ФОТ |  |  | 10: 598.92; 12: 21213.75 | [14 empty] | ФОТ
| Пр/812-008.0-1 | НР Конструкции из кирпича и блоков |  |  | 4: %; 5: 110; 7: 110; 10: 658.81; 12: 23335.13 | [14 empty] | НР Конструкции из кирпича и блоков
| Пр/774-008.0 | СП Конструкции из кирпича и блоков |  |  | 4: %; 5: 69; 7: 69; 10: 413.25; 12: 14637.49 | [14 empty] | СП Конструкции из кирпича и блоков
|  | Всего по позиции |  |  | 10: 2322.25 | [16 empty] | Всего по позиции
11 | ФССЦ-02.3.01.02-1012 | Песок природный II класс, средний, круглые сита |  |  | м3 | 81.84 | 1 | 81.84 | 59.99 |  | 4909.58 | [13 empty] | Песок природный II класс, средний, круглые сита
|  | Всего по позиции |  |  | 10: 4909.58 | [16 empty] | Всего по позиции
Бетонная подготовка | [30 empty] | Бетонная подготовка
12 | ФЕР06-01-001-01 | Устройство бетонной подготовки |  |  | 4: 100 м3; 5: 0.169; 6: 1; 7: 0.169 | [11 empty] | Устройство бетонной подготовки
| Приказ от 30.01.2024 № 55/пр прил.5 табл.1 п.5 | Производство работ осуществляется в стесненных условиях населенных пунктов ОЗП=1,15; ЭМ=1,15 к расх.; ЗПМ=1,15; ТЗ=1,15; ТЗМ=1,15 | [23 empty] | Производство работ осуществляется в стесненных условиях населенных пунктов ОЗП=1,15; ЭМ=1,15 к расх.; ЗПМ=1,15; ТЗ=1,15; ТЗМ=1,15
| 1 | ОТ |  |  | 8: 1053; 9: 1.15; 10: 204.65; 11: 35.42; 12: 7248.7 | [13 empty] | ОТ
| 2 | ЭМ |  |  | 8: 1566.06; 9: 1.15; 10: 304.36 | [13 empty] | ЭМ
| 3 | в т.ч. ОТм |  |  | 8: 244.39; 9: 1.15; 10: 47.5; 11: 35.42; 12: 1682.45 | [13 empty] | в т.ч. ОТм
| 4 | М |  |  | 8: 909.27; 10: 153.67 | [13 empty] | М
|  | ЗТ |  |  | 4: чел.-ч; 5: 135; 6: 1.15; 7: 26.2372 | [14 empty] | ЗТ
|  | ЗТм |  |  | 4: чел.-ч; 5: 18.12; 6: 1.15; 7: 3.5216 | [14 empty] | ЗТм
|  | Итого по расценке |  |  | 8: 3528.33; 10: 662.68 | [15 empty] | Итого по расценке
|  | ФОТ |  |  | 10: 252.15; 12: 8931.15 | [14 empty] | ФОТ
| Пр/812-006.0-1 | НР Бетонные и железобетонные монолитные конструкции и работы в строительстве |  |  | 4: %; 5: 102; 7: 102; 10: 257.19; 12: 9109.77 | [14 empty] | НР Бетонные и железобетонные монолитные конструкции и работы в строительстве
| Пр/774-006.0 | СП Бетонные и железобетонные монолитные конструкции и работы в строительстве |  |  | 4: %; 5: 58; 7: 58; 10: 146.25; 12: 5180.07 | [14 empty] | СП Бетонные и железобетонные монолитные конструкции и работы в строительстве
|  | Всего по позиции |  |  | 10: 1066.12 | [16 empty] | Всего по позиции
13 | ФССЦ-04.1.02.05-0003 | Смеси бетонные тяжелого бетона (БСТ), класс B7,5 (М100) |  |  | м3 | 17.238 | 1 | 17.238 | 560 |  | 9653.28 | [13 empty] | Смеси бетонные тяжелого бетона (БСТ), класс B7,5 (М100)
|  | Всего по позиции |  |  | 10: 9653.28 | [16 empty] | Всего по позиции
14 | ФСЭМ-91.14.01-004 | Автобетоносмесители, объем барабана 7 м3 |  |  | 4: маш.-ч; 5: 2.099; 6: 1; 7: 2.099; 10: 387.03 | [11 empty] | Автобетоносмесители, объем барабана 7 м3
| 2 | ЭМ |  |  | 8: 184.39; 10: 387.03 | [13 empty] | ЭМ
| 3 | в т.ч. ОТм |  |  | 8: 13.5; 10: 28.34; 11: 35.42; 12: 1003.8 | [13 empty] | в т.ч. ОТм
|  | ФОТ |  |  | 10: 28.34; 12: 1003.8 | [14 empty] | ФОТ
|  | НР Материалы для строительных работ |  |  | 4: %; 5: 0; 7: 0 | [14 empty] | НР Материалы для строительных работ
|  | СП Материалы для строительных работ |  |  | 4: %; 5: 0; 7: 0 | [14 empty] | СП Материалы для строительных работ
|  | Всего по позиции |  |  | 10: 387.03 | [16 empty] | Всего по позиции
Плита фундаментная ФМ-1 | [23 empty] | Плита фундаментная ФМ-1
15 | ФЕР06-01-001-16 | Устройство фундаментных плит железобетонных: плоских |  |  | 4: 100 м3; 5: 0.61; 6: 1; 7: 0.61 | [11 empty] | Устройство фундаментных плит железобетонных: плоских
| Приказ от 30.01.2024 № 55/пр прил.5 табл.1 п.5 | Производство работ осуществляется в стесненных условиях населенных пунктов ОЗП=1,15; ЭМ=1,15 к расх.; ЗПМ=1,15; ТЗ=1,15; ТЗМ=1,15 | [23 empty] | Производство работ осуществляется в стесненных условиях населенных пунктов ОЗП=1,15; ЭМ=1,15 к расх.; ЗПМ=1,15; ТЗ=1,15; ТЗМ=1,15
| 1 | ОТ |  |  | 8: 1526.87; 9: 1.15; 10: 1071.1; 11: 35.42; 12: 37938.36 | [13 empty] | ОТ
| 2 | ЭМ |  |  | 8: 2518.58; 9: 1.15; 10: 1766.78 | [13 empty] | ЭМ
| 3 | в т.ч. ОТм |  |  | 8: 382.14; 9: 1.15; 10: 268.07; 11: 35.42; 12: 9495.04 | [13 empty] | в т.ч. ОТм
| 4 | М |  |  | 8: 488.42; 10: 297.94 | [13 empty] | М
|  | ЗТ |  |  | 4: чел.-ч; 5: 179; 6: 1.15; 7: 125.5685 | [14 empty] | ЗТ
|  | ЗТм |  |  | 4: чел.-ч; 5: 28.56; 6: 1.15; 7: 20.0348 | [14 empty] | ЗТм
|  | Итого по расценке |  |  | 8: 4533.87; 10: 3135.82 | [15 empty] | Итого по расценке
|  | ФОТ |  |  | 10: 1339.17; 12: 47433.4 | [14 empty] | ФОТ
| Пр/812-006.0-1 | НР Бетонные и железобетонные монолитные конструкции и работы в строительстве |  |  | 4: %; 5: 102; 7: 102; 10: 1365.95; 12: 48382.07 | [14 empty] | НР Бетонные и железобетонные монолитные конструкции и работы в строительстве
| Пр/774-006.0 | СП Бетонные и железобетонные монолитные конструкции и работы в строительстве |  |  | 4: %; 5: 58; 7: 58; 10: 776.72; 12: 27511.37 | [14 empty] | СП Бетонные и железобетонные монолитные конструкции и работы в строительстве
|  | Всего по позиции |  |  | 10: 5278.49 | [16 empty] | Всего по позиции
16 | ФССЦ-08.4.03.03-0004 | Сталь арматурная рифленая свариваемая, класс А500С, диаметр 12 мм |  |  | т | 3.514 | 1 | 3.514 | 5584.58 |  | 19624.21 | [13 empty] | Сталь арматурная рифленая свариваемая, класс А500С, диаметр 12 мм
|  | Всего по позиции |  |  | 10: 19624.21 | [16 empty] | Всего по позиции
17 | ФССЦ-04.1.02.05-0007 | Смеси бетонные тяжелого бетона (БСТ), класс B20 (М250) |  |  | м3 | 61.915 | 1 | 61.915 | 665 |  | 41173.48 | [13 empty] | Смеси бетонные тяжелого бетона (БСТ), класс B20 (М250)
|  | Всего по позиции |  |  | 10: 41173.48 | [16 empty] | Всего по позиции
18 | ФССЦ прил.15.т1.2 | Поправка на водонепроницаемость W6 к бетону В20 |  |  | м3 | 61.915 | 1 | 61.915 | 14.66 |  | 907.67 | [13 empty] | Поправка на водонепроницаемость W6 к бетону В20
|  | Цена=586,25*0,025 | [29 empty] | Цена=586,25*0,025
|  | Всего по позиции |  |  | 10: 907.67 | [16 empty] | Всего по позиции
19 | ФСЭМ-91.14.01-004 | Автобетоносмесители, объем барабана 7 м3 |  |  | 4: маш.-ч; 5: 8.2265; 6: 1; 7: 8.2265; 10: 1516.88 | [11 empty] | Автобетоносмесители, объем барабана 7 м3
| 2 | ЭМ |  |  | 8: 184.39; 10: 1516.88 | [13 empty] | ЭМ
| 3 | в т.ч. ОТм |  |  | 8: 13.5; 10: 111.06; 11: 35.42; 12: 3933.75 | [13 empty] | в т.ч. ОТм
|  | ФОТ |  |  | 10: 111.06; 12: 3933.75 | [14 empty] | ФОТ
|  | НР Материалы для строительных работ |  |  | 4: %; 5: 0; 7: 0 | [14 empty] | НР Материалы для строительных работ
|  | СП Материалы для строительных работ |  |  | 4: %; 5: 0; 7: 0 | [14 empty] | СП Материалы для строительных работ
|  | Всего по позиции |  |  | 10: 1516.88 | [16 empty] | Всего по позиции
Стяжка по фундаментной плите | [23 empty] | Стяжка по фундаментной плите
20 | ФЕР11-01-011-01 | Устройство стяжек: цементных толщиной 20 мм |  |  | 4: 100 м2; 5: 1.53; 6: 1; 7: 1.53 | [11 empty] | Устройство стяжек: цементных толщиной 20 мм
| Приказ от 30.01.2024 № 55/пр прил.5 табл.1 п.5 | Производство работ осуществляется в стесненных условиях населенных пунктов ОЗП=1,15; ЭМ=1,15 к расх.; ЗПМ=1,15; ТЗ=1,15; ТЗМ=1,15 | [23 empty] | Производство работ осуществляется в стесненных условиях населенных пунктов ОЗП=1,15; ЭМ=1,15 к расх.; ЗПМ=1,15; ТЗ=1,15; ТЗМ=1,15
| 1 | ОТ |  |  | 8: 282.66; 9: 1.15; 10: 497.34; 11: 35.42; 12: 17615.78 | [13 empty] | ОТ
| 2 | ЭМ |  |  | 8: 43.61; 9: 1.15; 10: 76.73 | [13 empty] | ЭМ
| 3 | в т.ч. ОТм |  |  | 8: 17.15; 9: 1.15; 10: 30.18; 11: 35.42; 12: 1068.98 | [13 empty] | в т.ч. ОТм
| 4 | М |  |  | 8: 8.54; 10: 13.07 | [13 empty] | М
|  | ЗТ |  |  | 4: чел.-ч; 5: 35.6; 6: 1.15; 7: 62.6382 | [14 empty] | ЗТ
|  | ЗТм |  |  | 4: чел.-ч; 5: 1.27; 6: 1.15; 7: 2.2346 | [14 empty] | ЗТм
|  | Итого по расценке |  |  | 8: 334.81; 10: 587.14 | [15 empty] | Итого по расценке
|  | ФОТ |  |  | 10: 527.52; 12: 18684.76 | [14 empty] | ФОТ
| Пр/812-011.0-1 | НР Полы |  |  | 4: %; 5: 112; 7: 112; 10: 590.82; 12: 20926.93 | [14 empty] | НР Полы
| Пр/774-011.0 | СП Полы |  |  | 4: %; 5: 65; 7: 65; 10: 342.89; 12: 12145.09 | [14 empty] | СП Полы
|  | Всего по позиции |  |  | 10: 1520.85 | [16 empty] | Всего по позиции
21 | ФЕР11-01-011-02 | Устройство стяжек: на каждые 5 мм изменения толщины стяжки добавлять или исключать к расценке 11-01-011-01 |  |  | 4: 100 м2; 5: 1.53; 6: 1; 7: 1.53 | [11 empty] | Устройство стяжек: на каждые 5 мм изменения толщины стяжки добавлять или исключать к расценке 11-01-011-01
| Приказ от 30.01.2024 № 55/пр прил.5 табл.1 п.5 | Производство работ осуществляется в стесненных условиях населенных пунктов ОЗП=1,15; ЭМ=1,15 к расх.; ЗПМ=1,15; ТЗ=1,15; ТЗМ=1,15 | [23 empty] | Производство работ осуществляется в стесненных условиях населенных пунктов ОЗП=1,15; ЭМ=1,15 к расх.; ЗПМ=1,15; ТЗ=1,15; ТЗМ=1,15
|  | толщ.30мм ПЗ=2 (ОЗП=2; ЭМ=2; МАТ=2) | [23 empty] | толщ.30мм ПЗ=2 (ОЗП=2; ЭМ=2; МАТ=2)
| 1 | ОТ |  |  | 8: 3.49; 9: 2.3; 10: 12.28; 11: 35.42; 12: 434.96 | [13 empty] | ОТ
| 2 | ЭМ |  |  | 8: 7.56; 9: 2.3; 10: 26.6 | [13 empty] | ЭМ
| 3 | в т.ч. ОТм |  |  | 8: 2.84; 9: 2.3; 10: 9.99; 11: 35.42; 12: 353.85 | [13 empty] | в т.ч. ОТм
|  | ЗТ |  |  | 4: чел.-ч; 5: 0.44; 6: 1.15; 7: 0.77418 | [14 empty] | ЗТ
|  | ЗТм |  |  | 4: чел.-ч; 5: 0.21; 6: 1.15; 7: 0.3695 | [14 empty] | ЗТм
|  | Итого по расценке |  |  | 8: 11.05; 10: 38.88 | [15 empty] | Итого по расценке
|  | ФОТ |  |  | 10: 22.27; 12: 788.81 | [14 empty] | ФОТ
| Пр/812-011.0-1 | НР Полы |  |  | 4: %; 5: 112; 7: 112; 10: 24.94; 12: 883.47 | [14 empty] | НР Полы
| Пр/774-011.0 | СП Полы |  |  | 4: %; 5: 65; 7: 65; 10: 14.48; 12: 512.73 | [14 empty] | СП Полы
|  | Всего по позиции |  |  | 10: 78.3 | [16 empty] | Всего по позиции
22 | ФССЦ-04.3.01.09-0001 | Раствор готовый кладочный цементный тяжелый |  |  | м3 | 3.9015 | 1 | 3.9015 | 424.88 |  | 1657.67 | [13 empty] | Раствор готовый кладочный цементный тяжелый
|  | Всего по позиции |  |  | 10: 1657.67 | [16 empty] | Всего по позиции
Гидроизоляция | [23 empty] | Гидроизоляция
23 | ФЕР08-01-003-07 | Гидроизоляция боковая обмазочная битумная в 2 слоя по выровненной поверхности бутовой кладки, кирпичу, бетону |  |  | 4: 100 м2; 5: 2.71; 6: 1; 7: 2.71 | [11 empty] | Гидроизоляция боковая обмазочная битумная в 2 слоя по выровненной поверхности бутовой кладки, кирпичу, бетону
| Приказ от 30.01.2024 № 55/пр прил.5 табл.1 п.5 | Производство работ осуществляется в стесненных условиях населенных пунктов ОЗП=1,15; ЭМ=1,15 к расх.; ЗПМ=1,15; ТЗ=1,15; ТЗМ=1,15 | [23 empty] | Производство работ осуществляется в стесненных условиях населенных пунктов ОЗП=1,15; ЭМ=1,15 к расх.; ЗПМ=1,15; ТЗ=1,15; ТЗМ=1,15
| 1 | ОТ |  |  | 8: 201.61; 9: 1.15; 10: 628.32; 11: 35.42; 12: 22255.09 | [13 empty] | ОТ
| 2 | ЭМ |  |  | 8: 71.64; 9: 1.15; 10: 223.27 | [13 empty] | ЭМ
| 3 | в т.ч. ОТм |  |  | 8: 2.32; 9: 1.15; 10: 7.23; 11: 35.42; 12: 256.09 | [13 empty] | в т.ч. ОТм
| 4 | М |  |  | 8: 62.75; 10: 170.05 | [13 empty] | М
|  | ЗТ |  |  | 4: чел.-ч; 5: 21.2; 6: 1.15; 7: 66.0698 | [14 empty] | ЗТ
|  | ЗТм |  |  | 4: чел.-ч; 5: 0.2; 6: 1.15; 7: 0.6233 | [14 empty] | ЗТм
|  | Итого по расценке |  |  | 8: 336; 10: 1021.64 | [15 empty] | Итого по расценке
|  | ФОТ |  |  | 10: 635.55; 12: 22511.18 | [14 empty] | ФОТ
| Пр/812-008.0-1 | НР Конструкции из кирпича и блоков |  |  | 4: %; 5: 110; 7: 110; 10: 699.11; 12: 24762.3 | [14 empty] | НР Конструкции из кирпича и блоков
| Пр/774-008.0 | СП Конструкции из кирпича и блоков |  |  | 4: %; 5: 69; 7: 69; 10: 438.53; 12: 15532.71 | [14 empty] | СП Конструкции из кирпича и блоков
|  | Всего по позиции |  |  | 10: 2159.28 | [16 empty] | Всего по позиции
24 | ФССЦ-01.2.01.02-0054 | Битумы нефтяные строительные БН-90/10 |  |  | т | 0.04336 | 1 | 0.04336 | 1383.1 |  | 59.97 | [13 empty] | Битумы нефтяные строительные БН-90/10
|  | Всего по позиции |  |  | 10: 59.97 | [16 empty] | Всего по позиции
25 | ФССЦ-01.2.03.03-0045 | Мастика битумно-полимерная |  |  | т | 0.6504 | 1 | 0.6504 | 1500 |  | 975.6 | [13 empty] | Мастика битумно-полимерная
|  | Всего по позиции |  |  | 10: 975.6 | [16 empty] | Всего по позиции
Монтаж гильз из труб БНТ | [23 empty] | Монтаж гильз из труб БНТ
26 | ФЕР23-01-003-01 | Укладка трубопроводов из хризотилцементных безнапорных труб диаметром: до 150 мм |  |  | 4: км; 5: 0.107; 6: 1; 7: 0.107 | [11 empty] | Укладка трубопроводов из хризотилцементных безнапорных труб диаметром: до 150 мм
| Приказ от 30.01.2024 № 55/пр прил.5 табл.1 п.5 | Производство работ осуществляется в стесненных условиях населенных пунктов ОЗП=1,15; ЭМ=1,15 к расх.; ЗПМ=1,15; ТЗ=1,15; ТЗМ=1,15 | [23 empty] | Производство работ осуществляется в стесненных условиях населенных пунктов ОЗП=1,15; ЭМ=1,15 к расх.; ЗПМ=1,15; ТЗ=1,15; ТЗМ=1,15
| 1 | ОТ |  |  | 8: 2775.42; 9: 1.15; 10: 341.52; 11: 35.42; 12: 12096.64 | [13 empty] | ОТ
| 2 | ЭМ |  |  | 8: 77.02; 9: 1.15; 10: 9.48 | [13 empty] | ЭМ
| 3 | в т.ч. ОТм |  |  | 8: 11.12; 9: 1.15; 10: 1.37; 11: 35.42; 12: 48.53 | [13 empty] | в т.ч. ОТм
| 4 | М |  |  | 8: 6423.96; 10: 687.36 | [13 empty] | М
|  | ЗТ |  |  | 4: чел.-ч; 5: 306; 6: 1.15; 7: 37.6533 | [14 empty] | ЗТ
|  | ЗТм |  |  | 4: чел.-ч; 5: 0.9; 6: 1.15; 7: 0.11074 | [14 empty] | ЗТм
|  | Итого по расценке |  |  | 8: 9276.4; 10: 1038.36 | [15 empty] | Итого по расценке
|  | ФОТ |  |  | 10: 342.89; 12: 12145.17 | [14 empty] | ФОТ
| Пр/812-018.0-1 | НР Наружные сети водопровода, канализации, теплоснабжения, газопровода |  |  | 4: %; 5: 117; 7: 117; 10: 401.18; 12: 14209.85 | [14 empty] | НР Наружные сети водопровода, канализации, теплоснабжения, газопровода
| Пр/774-018.0 | СП Наружные сети водопровода, канализации, теплоснабжения, газопровода |  |  | 4: %; 5: 74; 7: 74; 10: 253.74; 12: 8987.43 | [14 empty] | СП Наружные сети водопровода, канализации, теплоснабжения, газопровода
|  | Всего по позиции |  |  | 10: 1693.28 | [16 empty] | Всего по позиции
27 | ФССЦ-24.2.05.01-0001 | Трубы хризотилцементные безнапорные, номинальный диаметр 100 мм |  |  | м | 107.856 | 1 | 107.856 | 14.5 |  | 1563.91 | [13 empty] | Трубы хризотилцементные безнапорные, номинальный диаметр 100 мм
|  | Всего по позиции |  |  | 10: 1563.91 | [16 empty] | Всего по позиции
28 | ФЕР23-01-003-02 | Укладка трубопроводов из хризотилцементных безнапорных труб диаметром: свыше 150 мм до 200 мм |  |  | 4: км; 5: 0.045; 6: 1; 7: 0.045 | [11 empty] | Укладка трубопроводов из хризотилцементных безнапорных труб диаметром: свыше 150 мм до 200 мм
| Приказ от 30.01.2024 № 55/пр прил.5 табл.1 п.5 | Производство работ осуществляется в стесненных условиях населенных пунктов ОЗП=1,15; ЭМ=1,15 к расх.; ЗПМ=1,15; ТЗ=1,15; ТЗМ=1,15 | [23 empty] | Производство работ осуществляется в стесненных условиях населенных пунктов ОЗП=1,15; ЭМ=1,15 к расх.; ЗПМ=1,15; ТЗ=1,15; ТЗМ=1,15
| 1 | ОТ |  |  | 8: 3265.2; 9: 1.15; 10: 168.97; 11: 35.42; 12: 5984.92 | [13 empty] | ОТ
| 2 | ЭМ |  |  | 8: 1885.41; 9: 1.15; 10: 97.57 | [13 empty] | ЭМ
| 3 | в т.ч. ОТм |  |  | 8: 174.55; 9: 1.15; 10: 9.03; 11: 35.42; 12: 319.84 | [13 empty] | в т.ч. ОТм
| 4 | М |  |  | 8: 6368.82; 10: 286.6 | [13 empty] | М
|  | ЗТ |  |  | 4: чел.-ч; 5: 360; 6: 1.15; 7: 18.63 | [14 empty] | ЗТ
|  | ЗТм |  |  | 4: чел.-ч; 5: 12.27; 6: 1.15; 7: 0.63497 | [14 empty] | ЗТм
|  | Итого по расценке |  |  | 8: 11519.43; 10: 553.14 | [15 empty] | Итого по расценке
|  | ФОТ |  |  | 10: 178; 12: 6304.76 | [14 empty] | ФОТ
| Пр/812-018.0-1 | НР Наружные сети водопровода, канализации, теплоснабжения, газопровода |  |  | 4: %; 5: 117; 7: 117; 10: 208.26; 12: 7376.57 | [14 empty] | НР Наружные сети водопровода, канализации, теплоснабжения, газопровода
| Пр/774-018.0 | СП Наружные сети водопровода, канализации, теплоснабжения, газопровода |  |  | 4: %; 5: 74; 7: 74; 10: 131.72; 12: 4665.52 | [14 empty] | СП Наружные сети водопровода, канализации, теплоснабжения, газопровода
|  | Всего по позиции |  |  | 10: 893.12 | [16 empty] | Всего по позиции
29 | ФССЦ-24.2.05.01-0003 | Трубы хризотилцементные безнапорные, номинальный диаметр 200 мм |  |  | м | 45.36 | 1 | 45.36 | 47.11 |  | 2136.91 | [13 empty] | Трубы хризотилцементные безнапорные, номинальный диаметр 200 мм
|  | Всего по позиции |  |  | 10: 2136.91 | [16 empty] | Всего по позиции
30 | ФЕР46-03-017-05 | Заделка отверстий, гнезд и борозд: в стенах и перегородках бетонных площадью до 0,1 м2 (прим.) |  |  | 4: м3; 5: 0.8; 6: 1; 7: 0.8 | [11 empty] | Заделка отверстий, гнезд и борозд: в стенах и перегородках бетонных площадью до 0,1 м2 (прим.)
| Приказ от 30.01.2024 № 55/пр прил.5 табл.1 п.5 | Производство работ осуществляется в стесненных условиях населенных пунктов ОЗП=1,15; ЭМ=1,15 к расх.; ЗПМ=1,15; ТЗ=1,15; ТЗМ=1,15 | [23 empty] | Производство работ осуществляется в стесненных условиях населенных пунктов ОЗП=1,15; ЭМ=1,15 к расх.; ЗПМ=1,15; ТЗ=1,15; ТЗМ=1,15
| 1 | ОТ |  |  | 8: 608.53; 9: 1.15; 10: 559.85; 11: 35.42; 12: 19829.89 | [13 empty] | ОТ
| 2 | ЭМ |  |  | 8: 26.64; 9: 1.15; 10: 24.51 | [13 empty] | ЭМ
| 3 | в т.ч. ОТм |  |  | 8: 4.64; 9: 1.15; 10: 4.27; 11: 35.42; 12: 151.24 | [13 empty] | в т.ч. ОТм
| 4 | М |  |  | 8: 592.22; 10: 473.78 | [13 empty] | М
|  | ЗТ |  |  | 4: чел.-ч; 5: 75.22; 6: 1.15; 7: 69.2024 | [14 empty] | ЗТ
|  | ЗТм |  |  | 4: чел.-ч; 5: 0.4; 6: 1.15; 7: 0.368 | [14 empty] | ЗТм
|  | Итого по расценке |  |  | 8: 1227.39; 10: 1058.14 | [15 empty] | Итого по расценке
|  | ФОТ |  |  | 10: 564.12; 12: 19981.13 | [14 empty] | ФОТ
| Пр/812-040.1-1 | НР Работы по реконструкции зданий и сооружений: усиление и замена существующих конструкций, возведение отдельных конструктивных элементов |  |  | 4: %; 5: 103; 7: 103; 10: 581.04; 12: 20580.56 | [14 empty] | НР Работы по реконструкции зданий и сооружений: усиление и замена существующих конструкций, возведение отдельных конструктивных элементов
| Пр/774-040.1 | СП Работы по реконструкции зданий и сооружений: усиление и замена существующих конструкций, возведение отдельных конструктивных элементов |  |  | 4: %; 5: 59; 7: 59; 10: 332.83; 12: 11788.87 | [14 empty] | СП Работы по реконструкции зданий и сооружений: усиление и замена существующих конструкций, возведение отдельных конструктивных элементов
|  | Всего по позиции |  |  | 10: 1972.01 | [16 empty] | Всего по позиции
31 | ФССЦ-04.3.01.09-0014 | Раствор готовый кладочный, цементный, М100 |  |  | м3 | 0.832 | 1 | 0.832 | 519.8 |  | 432.47 | [13 empty] | Раствор готовый кладочный, цементный, М100
|  | Всего по позиции |  |  | 10: 432.47 | [16 empty] | Всего по позиции
Монтаж жб блоков кабельных ванн -12 шт, монтаж перекрытий - 12 шт - входят в комплект поставки | [23 empty] | Монтаж жб блоков кабельных ванн -12 шт, монтаж перекрытий - 12 шт - входят в комплект поставки
32 | ФЕР07-01-027-02 | Укладка плит покрытий одноэтажных зданий и сооружений длиной до 6 м, площадью: до 10 м2 при массе стропильных и подстропильных конструкций до 15 т и высоте зданий до 25 м (прим. блоки кабельных ванн) |  |  | 4: 100 шт; 5: 0.06; 6: 1; 7: 0.06 | [11 empty] | Укладка плит покрытий одноэтажных зданий и сооружений длиной до 6 м, площадью: до 10 м2 при массе стропильных и подстропильных конструкций до 15 т и высоте зданий до 25 м (прим. блоки кабельных ванн)
| Приказ от 30.01.2024 № 55/пр прил.5 табл.1 п.5 | Производство работ осуществляется в стесненных условиях населенных пунктов ОЗП=1,15; ЭМ=1,15 к расх.; ЗПМ=1,15; ТЗ=1,15; ТЗМ=1,15 | [23 empty] | Производство работ осуществляется в стесненных условиях населенных пунктов ОЗП=1,15; ЭМ=1,15 к расх.; ЗПМ=1,15; ТЗ=1,15; ТЗМ=1,15
| 1 | ОТ |  |  | 8: 1868.42; 9: 1.15; 10: 128.92; 11: 35.42; 12: 4566.35 | [13 empty] | ОТ
| 2 | ЭМ |  |  | 8: 4622.37; 9: 1.15; 10: 318.94 | [13 empty] | ЭМ
| 3 | в т.ч. ОТм |  |  | 8: 514.75; 9: 1.15; 10: 35.52; 11: 35.42; 12: 1258.12 | [13 empty] | в т.ч. ОТм
| 4 | М |  |  | 8: 2147.23; 10: 128.83 | [13 empty] | М
|  | ЗТ |  |  | 4: чел.-ч; 5: 206; 6: 1.15; 7: 14.214 | [14 empty] | ЗТ
|  | ЗТм |  |  | 4: чел.-ч; 5: 38.28; 6: 1.15; 7: 2.6413 | [14 empty] | ЗТм
|  | Итого по расценке |  |  | 8: 8638.02; 10: 576.69 | [15 empty] | Итого по расценке
|  | ФОТ |  |  | 10: 164.44; 12: 5824.47 | [14 empty] | ФОТ
| Пр/812-007.0-1 | НР Бетонные и железобетонные сборные конструкции и работы в строительстве |  |  | 4: %; 5: 110; 7: 110; 10: 180.88; 12: 6406.92 | [14 empty] | НР Бетонные и железобетонные сборные конструкции и работы в строительстве
| Пр/774-007.0 | СП Бетонные и железобетонные сборные конструкции и работы в строительстве |  |  | 4: %; 5: 73; 7: 73; 10: 120.04; 12: 4251.86 | [14 empty] | СП Бетонные и железобетонные сборные конструкции и работы в строительстве
|  | Всего по позиции |  |  | 10: 877.61 | [16 empty] | Всего по позиции
33 | ФЕР07-01-027-01 | Укладка плит покрытий одноэтажных зданий и сооружений длиной до 6 м, площадью: до 10 м2 при массе стропильных и подстропильных конструкций до 10 т и высоте зданий до 25 м (прим. перекрытие) |  |  | 4: 100 шт; 5: 0.08; 6: 1; 7: 0.08 | [11 empty] | Укладка плит покрытий одноэтажных зданий и сооружений длиной до 6 м, площадью: до 10 м2 при массе стропильных и подстропильных конструкций до 10 т и высоте зданий до 25 м (прим. перекрытие)
| Приказ от 30.01.2024 № 55/пр прил.5 табл.1 п.5 | Производство работ осуществляется в стесненных условиях населенных пунктов ОЗП=1,15; ЭМ=1,15 к расх.; ЗПМ=1,15; ТЗ=1,15; ТЗМ=1,15 | [23 empty] | Производство работ осуществляется в стесненных условиях населенных пунктов ОЗП=1,15; ЭМ=1,15 к расх.; ЗПМ=1,15; ТЗ=1,15; ТЗМ=1,15
| 1 | ОТ |  |  | 8: 1868.42; 9: 1.15; 10: 171.89; 11: 35.42; 12: 6088.34 | [13 empty] | ОТ
| 2 | ЭМ |  |  | 8: 4622.37; 9: 1.15; 10: 425.26 | [13 empty] | ЭМ
| 3 | в т.ч. ОТм |  |  | 8: 514.75; 9: 1.15; 10: 47.36; 11: 35.42; 12: 1677.49 | [13 empty] | в т.ч. ОТм
| 4 | М |  |  | 8: 2205.27; 10: 176.42 | [13 empty] | М
|  | ЗТ |  |  | 4: чел.-ч; 5: 206; 6: 1.15; 7: 18.952 | [14 empty] | ЗТ
|  | ЗТм |  |  | 4: чел.-ч; 5: 38.28; 6: 1.15; 7: 3.5218 | [14 empty] | ЗТм
|  | Итого по расценке |  |  | 8: 8696.06; 10: 773.57 | [15 empty] | Итого по расценке
|  | ФОТ |  |  | 10: 219.25; 12: 7765.83 | [14 empty] | ФОТ
| Пр/812-007.0-1 | НР Бетонные и железобетонные сборные конструкции и работы в строительстве |  |  | 4: %; 5: 110; 7: 110; 10: 241.18; 12: 8542.41 | [14 empty] | НР Бетонные и железобетонные сборные конструкции и работы в строительстве
| Пр/774-007.0 | СП Бетонные и железобетонные сборные конструкции и работы в строительстве |  |  | 4: %; 5: 73; 7: 73; 10: 160.05; 12: 5669.06 | [14 empty] | СП Бетонные и железобетонные сборные конструкции и работы в строительстве
|  | Всего по позиции |  |  | 10: 1174.8 | [16 empty] | Всего по позиции
Кровля | [23 empty] | Кровля
34 | ФЕР12-01-002-10 | Устройство кровель плоских из наплавляемых материалов: в один слой |  |  | 4: 100 м2; 5: 1.38; 6: 1; 7: 1.38 | [11 empty] | Устройство кровель плоских из наплавляемых материалов: в один слой
| Приказ от 30.01.2024 № 55/пр прил.5 табл.1 п.5 | Производство работ осуществляется в стесненных условиях населенных пунктов ОЗП=1,15; ЭМ=1,15 к расх.; ЗПМ=1,15; ТЗ=1,15; ТЗМ=1,15 | [23 empty] | Производство работ осуществляется в стесненных условиях населенных пунктов ОЗП=1,15; ЭМ=1,15 к расх.; ЗПМ=1,15; ТЗ=1,15; ТЗМ=1,15
| 1 | ОТ |  |  | 8: 79.34; 9: 1.15; 10: 125.91; 11: 35.42; 12: 4459.73 | [13 empty] | ОТ
| 2 | ЭМ |  |  | 8: 13.66; 9: 1.15; 10: 21.68 | [13 empty] | ЭМ
| 3 | в т.ч. ОТм |  |  | 8: 2.07; 9: 1.15; 10: 3.29; 11: 35.42; 12: 116.53 | [13 empty] | в т.ч. ОТм
| 4 | М |  |  | 8: 91.47; 10: 126.23 | [13 empty] | М
|  | ЗТ |  |  | 4: чел.-ч; 5: 8.44; 6: 1.15; 7: 13.3943 | [14 empty] | ЗТ
|  | ЗТм |  |  | 4: чел.-ч; 5: 0.16; 6: 1.15; 7: 0.25392 | [14 empty] | ЗТм
|  | Итого по расценке |  |  | 8: 184.47; 10: 273.82 | [15 empty] | Итого по расценке
|  | ФОТ |  |  | 10: 129.2; 12: 4576.26 | [14 empty] | ФОТ
| Пр/812-012.0-1 | НР Кровли |  |  | 4: %; 5: 109; 7: 109; 10: 140.83; 12: 4988.12 | [14 empty] | НР Кровли
| Пр/774-012.0 | СП Кровли |  |  | 4: %; 5: 57; 7: 57; 10: 73.64; 12: 2608.47 | [14 empty] | СП Кровли
|  | Всего по позиции |  |  | 10: 488.29 | [16 empty] | Всего по позиции
35 | ФССЦ-12.1.02.03-0205 | Материал рулонный битумно-полимерный кровельный и гидроизоляционный наплавляемый ЭПП, для нижних слоев гидроизоляции, основа полиэстер, гибкость не выше -20 °C, масса 1 м2-4,92 кг, прочность-не менее 350-500 Н, теплостойкость не менее 95 °C (Унифлекс ЭПП) |  |  | м2 | 160.08 | 1 | 160.08 | 17.02 |  | 2724.56 | [13 empty] | Материал рулонный битумно-полимерный кровельный и гидроизоляционный наплавляемый ЭПП, для нижних слоев гидроизоляции, основа полиэстер, гибкость не выше -20 °C, масса 1 м2-4,92 кг, прочность-не менее 350-500 Н, теплостойкость не менее 95 °C (Унифлекс ЭПП)
|  | Всего по позиции |  |  | 10: 2724.56 | [16 empty] | Всего по позиции
36 | ФЕР12-01-042-02 | Нанесение первого и каждого последующего слоев толщиной по 0,2 мм мастики битумно-полимерной кровельной гидроизоляционной, холодной |  |  | 4: 100 м2; 5: 1.38; 6: 1; 7: 1.38 | [11 empty] | Нанесение первого и каждого последующего слоев толщиной по 0,2 мм мастики битумно-полимерной кровельной гидроизоляционной, холодной
| Приказ от 30.01.2024 № 55/пр прил.5 табл.1 п.5 | Производство работ осуществляется в стесненных условиях населенных пунктов ОЗП=1,15; ЭМ=1,15 к расх.; ЗПМ=1,15; ТЗ=1,15; ТЗМ=1,15 | [23 empty] | Производство работ осуществляется в стесненных условиях населенных пунктов ОЗП=1,15; ЭМ=1,15 к расх.; ЗПМ=1,15; ТЗ=1,15; ТЗМ=1,15
| 1 | ОТ |  |  | 8: 213.67; 9: 1.15; 10: 339.09; 11: 35.42; 12: 12010.57 | [13 empty] | ОТ
| 2 | ЭМ |  |  | 8: 151.87; 9: 1.15; 10: 241.02 | [13 empty] | ЭМ
| 3 | в т.ч. ОТм |  |  | 8: 1.52; 9: 1.15; 10: 2.41; 11: 35.42; 12: 85.36 | [13 empty] | в т.ч. ОТм
| 4 | М |  |  | 8: 726.38; 10: 1002.4 | [13 empty] | М
|  | ЗТ |  |  | 4: чел.-ч; 5: 23; 6: 1.15; 7: 36.501 | [14 empty] | ЗТ
|  | ЗТм |  |  | 4: чел.-ч; 5: 0.13; 6: 1.15; 7: 0.20631 | [14 empty] | ЗТм
|  | Итого по расценке |  |  | 8: 1091.92; 10: 1582.51 | [15 empty] | Итого по расценке
|  | ФОТ |  |  | 10: 341.5; 12: 12095.93 | [14 empty] | ФОТ
| Пр/812-012.0-1 | НР Кровли |  |  | 4: %; 5: 109; 7: 109; 10: 372.24; 12: 13184.56 | [14 empty] | НР Кровли
| Пр/774-012.0 | СП Кровли |  |  | 4: %; 5: 57; 7: 57; 10: 194.66; 12: 6894.68 | [14 empty] | СП Кровли
|  | Всего по позиции |  |  | 10: 2149.41 | [16 empty] | Всего по позиции
37 | ФЕР12-01-036-01 | Установка водосточной системы из ПВХ: желобов |  |  | 4: 100 м; 5: 0.36; 6: 1; 7: 0.36 | [11 empty] | Установка водосточной системы из ПВХ: желобов
| Приказ от 30.01.2024 № 55/пр прил.5 табл.1 п.5 | Производство работ осуществляется в стесненных условиях населенных пунктов ОЗП=1,15; ЭМ=1,15 к расх.; ЗПМ=1,15; ТЗ=1,15; ТЗМ=1,15 | [23 empty] | Производство работ осуществляется в стесненных условиях населенных пунктов ОЗП=1,15; ЭМ=1,15 к расх.; ЗПМ=1,15; ТЗ=1,15; ТЗМ=1,15
| 1 | ОТ |  |  | 8: 1305.54; 9: 1.15; 10: 540.49; 11: 35.42; 12: 19144.16 | [13 empty] | ОТ
| 2 | ЭМ |  |  | 8: 14.49; 9: 1.15; 10: 6 | [13 empty] | ЭМ
| 3 | в т.ч. ОТм |  |  | 8: 2.27; 9: 1.15; 10: 0.94; 11: 35.42; 12: 33.29 | [13 empty] | в т.ч. ОТм
| 4 | М |  |  | 8: 23022.97; 10: 8288.27 | [13 empty] | М
|  | ЗТ |  |  | 4: чел.-ч; 5: 143.94; 6: 1.15; 7: 59.5912 | [14 empty] | ЗТ
|  | ЗТм |  |  | 4: чел.-ч; 5: 0.19; 6: 1.15; 7: 0.07866 | [14 empty] | ЗТм
|  | Итого по расценке |  |  | 8: 24343; 10: 8834.76 | [15 empty] | Итого по расценке
|  | ФОТ |  |  | 10: 541.43; 12: 19177.45 | [14 empty] | ФОТ
| Пр/812-012.0-1 | НР Кровли |  |  | 4: %; 5: 109; 7: 109; 10: 590.16; 12: 20903.42 | [14 empty] | НР Кровли
| Пр/774-012.0 | СП Кровли |  |  | 4: %; 5: 57; 7: 57; 10: 308.62; 12: 10931.15 | [14 empty] | СП Кровли
|  | Всего по позиции |  |  | 10: 9733.54 | [16 empty] | Всего по позиции
38 | ФССЦ-12.1.01.05-0017 | Кронштейн желоба металлический для водосточных систем, окрашенный, диаметр 150 мм, длина 310 мм |  |  | шт | -58.68 | 1 | -58.68 | 128.85 |  | -7560.92 | [13 empty] | Кронштейн желоба металлический для водосточных систем, окрашенный, диаметр 150 мм, длина 310 мм
|  | Всего по позиции |  |  | 10: -7560.92 | [16 empty] | Всего по позиции
39 | ФССЦ-12.1.01.04-0011 | Воронка водоприемная из ПВХ для водосточных систем, диаметр желоба 150, диаметр трубы 100 мм |  |  | шт | -4.68 | 1 | -4.68 | 31.64 |  | -148.08 | [13 empty] | Воронка водоприемная из ПВХ для водосточных систем, диаметр желоба 150, диаметр трубы 100 мм
|  | Всего по позиции |  |  | 10: -148.08 | [16 empty] | Всего по позиции
40 | ФССЦ-12.1.01.04-0004 | Желоб из ПВХ для водосточных систем, диаметр 150 мм |  |  | м | -32.04 | 1 | -32.04 | 16.04 |  | -513.92 | [13 empty] | Желоб из ПВХ для водосточных систем, диаметр 150 мм
|  | Всего по позиции |  |  | 10: -513.92 | [16 empty] | Всего по позиции
41 | ФССЦ-01.7.15.14-0083 | Шурупы-саморезы кровельные оцинкованные 4,8х50 мм |  |  | 100 шт | -1.7568 | 1 | -1.7568 | 37.2 |  | -65.35 | [13 empty] | Шурупы-саморезы кровельные оцинкованные 4,8х50 мм
|  | Всего по позиции |  |  | 10: -65.35 | [16 empty] | Всего по позиции
42 | ФЕР12-01-036-02 | Установка водосточной системы из ПВХ: труб |  |  | 4: 100 м; 5: 0.15; 6: 1; 7: 0.15 | [11 empty] | Установка водосточной системы из ПВХ: труб
| Приказ от 30.01.2024 № 55/пр прил.5 табл.1 п.5 | Производство работ осуществляется в стесненных условиях населенных пунктов ОЗП=1,15; ЭМ=1,15 к расх.; ЗПМ=1,15; ТЗ=1,15; ТЗМ=1,15 | [23 empty] | Производство работ осуществляется в стесненных условиях населенных пунктов ОЗП=1,15; ЭМ=1,15 к расх.; ЗПМ=1,15; ТЗ=1,15; ТЗМ=1,15
| 1 | ОТ |  |  | 8: 378.4; 9: 1.15; 10: 65.27; 11: 35.42; 12: 2311.86 | [13 empty] | ОТ
| 2 | ЭМ |  |  | 8: 22.77; 9: 1.15; 10: 3.93 | [13 empty] | ЭМ
| 3 | в т.ч. ОТм |  |  | 8: 3.92; 9: 1.15; 10: 0.68; 11: 35.42; 12: 24.09 | [13 empty] | в т.ч. ОТм
| 4 | М |  |  | 8: 8470.46; 10: 1270.57 | [13 empty] | М
|  | ЗТ |  |  | 4: чел.-ч; 5: 41.72; 6: 1.15; 7: 7.1967 | [14 empty] | ЗТ
|  | ЗТм |  |  | 4: чел.-ч; 5: 0.34; 6: 1.15; 7: 0.05865 | [14 empty] | ЗТм
|  | Итого по расценке |  |  | 8: 8871.63; 10: 1339.77 | [15 empty] | Итого по расценке
|  | ФОТ |  |  | 10: 65.95; 12: 2335.95 | [14 empty] | ФОТ
| Пр/812-012.0-1 | НР Кровли |  |  | 4: %; 5: 109; 7: 109; 10: 71.89; 12: 2546.19 | [14 empty] | НР Кровли
| Пр/774-012.0 | СП Кровли |  |  | 4: %; 5: 57; 7: 57; 10: 37.59; 12: 1331.49 | [14 empty] | СП Кровли
|  | Всего по позиции |  |  | 10: 1449.25 | [16 empty] | Всего по позиции
43 | ФССЦ-12.1.01.05-0026 | Хомут для труб металлический для водосточных систем, окрашенный, диаметр 100 мм |  |  | шт | -10.05 | 1 | -10.05 | 126.21 |  | -1268.41 | [13 empty] | Хомут для труб металлический для водосточных систем, окрашенный, диаметр 100 мм
|  | Всего по позиции |  |  | 10: -1268.41 | [16 empty] | Всего по позиции
44 | ФССЦ-01.7.15.14-0181 | Шурупы с потайной головкой черные размером 2,5х25 мм |  |  | т | -7.5e-06 | 1 | -7.5e-06 | 21828.72 |  | -0.16 | [13 empty] | Шурупы с потайной головкой черные размером 2,5х25 мм
|  | Всего по позиции |  |  | 10: -0.16 | [16 empty] | Всего по позиции
45 | ФССЦ-01.7.15.14-0062 | Шурупы-саморезы 4,2х16 мм |  |  | 100 шт | -0.1995 | 1 | -0.1995 | 10 |  | -2 | [13 empty] | Шурупы-саморезы 4,2х16 мм
|  | Всего по позиции | [27 empty] | Всего по позиции | bar: 10
46 | ФЕР27-07-009-01 | Устройство водоотводных лотков из композиционных полимерных материалов: весом до 10 кг/м в комплекте с решеткой (крышкой) на подготовленные основания |  |  | 4: 100 м; 5: 0.06; 6: 1; 7: 0.06 | [11 empty] | Устройство водоотводных лотков из композиционных полимерных материалов: весом до 10 кг/м в комплекте с решеткой (крышкой) на подготовленные основания
| 1 | ОТ |  |  | 8: 356.73; 10: 21.4; 11: 35.42; 12: 757.99 | [13 empty] | ОТ
| 2 | ЭМ |  |  | 8: 22.34; 10: 1.34 | [13 empty] | ЭМ
| 3 | в т.ч. ОТм |  |  | 8: 3.94; 10: 0.24; 11: 35.42; 12: 8.5 | [13 empty] | в т.ч. ОТм
|  | ЗТ |  |  | 4: чел.-ч; 5: 38.86; 7: 2.3316 | [14 empty] | ЗТ
|  | ЗТм |  |  | 4: чел.-ч; 5: 0.34; 7: 0.0204 | [14 empty] | ЗТм
|  | Итого по расценке |  |  | 8: 379.07; 10: 22.74 | [15 empty] | Итого по расценке
|  | ФОТ |  |  | 10: 21.64; 12: 766.49 | [14 empty] | ФОТ
| Пр/812-021.1-1 | НР Устройство покрытий дорожек, тротуаров, мостовых и площадок и прочее |  |  | 4: %; 5: 113; 7: 113; 10: 24.45; 12: 866.13 | [14 empty] | НР Устройство покрытий дорожек, тротуаров, мостовых и площадок и прочее
| Пр/774-021.1 | СП Устройство покрытий дорожек, тротуаров, мостовых и площадок и прочее |  |  | 4: %; 5: 77; 7: 77; 10: 16.66; 12: 590.2 | [14 empty] | СП Устройство покрытий дорожек, тротуаров, мостовых и площадок и прочее
|  | Всего по позиции |  |  | 10: 63.85 | [16 empty] | Всего по позиции
Установка БКТП | [23 empty] | Установка БКТП
47 | ФЕРм08-01-025-05 | Подстанция блочная напряжением 35 кВ по схеме: одна рабочая, секционированная выключателем, система шин, мощность трансформаторов до 6300 кВ·А | [22 empty] | Подстанция блочная напряжением 35 кВ по схеме: одна рабочая, секционированная выключателем, система шин, мощность трансформаторов до 6300 кВ·А | bar: 4 to 7
| Приказ от 30.01.2024 № 55/пр прил.5 табл.1 п.5 | Производство работ осуществляется в стесненных условиях населенных пунктов ОЗП=1,15; ЭМ=1,15 к расх.; ЗПМ=1,15; ТЗ=1,15; ТЗМ=1,15 | [23 empty] | Производство работ осуществляется в стесненных условиях населенных пунктов ОЗП=1,15; ЭМ=1,15 к расх.; ЗПМ=1,15; ТЗ=1,15; ТЗМ=1,15
| 1 | ОТ |  |  | 8: 11476.66; 9: 1.15; 10: 13198.16; 11: 35.42; 12: 467478.83 | [13 empty] | ОТ
| 2 | ЭМ |  |  | 8: 12210.75; 9: 1.15; 10: 14042.36 | [13 empty] | ЭМ
| 3 | в т.ч. ОТм |  |  | 8: 1270.44; 9: 1.15; 10: 1461.01; 11: 35.42; 12: 51748.97 | [13 empty] | в т.ч. ОТм
| 4 | М |  |  | 8: 2230.48; 10: 2230.48 | [13 empty] | М
|  | ЗТ |  |  | 4: чел.-ч; 5: 1193; 6: 1.15; 7: 1371.95 | [14 empty] | ЗТ
|  | ЗТм |  |  | 4: чел.-ч; 5: 97.54; 6: 1.15; 7: 112.171 | [14 empty] | ЗТм
|  | Итого по расценке |  |  | 8: 25917.89; 10: 29471 | [15 empty] | Итого по расценке
|  | ФОТ |  |  | 10: 14659.17; 12: 519227.8 | [14 empty] | ФОТ
| Пр/812-049.3-1 | НР Электротехнические установки на других объектах |  |  | 4: %; 5: 97; 7: 97; 10: 14219.39; 12: 503650.97 | [14 empty] | НР Электротехнические установки на других объектах
| Пр/774-049.3 | СП Электротехнические установки на других объектах |  |  | 4: %; 5: 51; 7: 51; 10: 7476.18; 12: 264806.18 | [14 empty] | СП Электротехнические установки на других объектах
|  | Всего по позиции |  |  | 10: 51166.57 | [16 empty] | Всего по позиции
48 О | ТЦ_103_77_9705082922_13.09.2024_01_3.1 | Тяговая подстанция №М2 - блочная комплектная тяговая подстанция в бетонной оболочке (БКТПБ) полной заводской готовности в соответствии с проектной документацией |  |  | компл | 1 | 1 | 1 | 148776043.33 |  | 17279447.54 | 8.61 | 148776043.33 | [11 empty] | Тяговая подстанция №М2 - блочная комплектная тяговая подстанция в бетонной оболочке (БКТПБ) полной заводской готовности в соответствии с проектной документацией
|  | Цена=178531252/1,2 | [29 empty] | Цена=178531252/1,2
|  | Всего по позиции |  |  | 10: 17279447.54; 12: 148776043.33 | [16 empty] | Всего по позиции
|  | Итоги по разделу 1 Конструктивные решения по проекту 0484ГП.09-7-ИЛО2.4-ГЧ : | [30 empty] | Итоги по разделу 1 Конструктивные решения по проекту 0484ГП.09-7-ИЛО2.4-ГЧ :
|  | Итого прямые затраты (справочно) |  |  | 10: 147121.31 | [20 empty] | Итого прямые затраты (справочно)
|  | в том числе: | [31 empty] | в том числе:
|  | Оплата труда рабочих |  |  | 10: 19824.07 | [20 empty] | Оплата труда рабочих
|  | Эксплуатация машин |  |  | 10: 22931.18 | [20 empty] | Эксплуатация машин
|  | в том числе оплата труда машинистов (Отм) |  |  | 10: 2454.7 | [20 empty] | в том числе оплата труда машинистов (Отм)
|  | Материалы |  |  | 10: 91593.67 | [20 empty] | Материалы
|  | Перевозка |  |  | 10: 12772.39 | [20 empty] | Перевозка
|  | Строительные работы |  |  | 10: 129849.43 | [20 empty] | Строительные работы
|  | Строительные работы |  |  | 10: 117077.04 | [20 empty] | Строительные работы
|  | в том числе: | [31 empty] | в том числе:
|  | оплата труда |  |  | 10: 6625.91 | [20 empty] | оплата труда
|  | эксплуатация машин и механизмов |  |  | 10: 8888.82 | [20 empty] | эксплуатация машин и механизмов
|  | в том числе оплата труда машинистов (ОТм) |  |  | 10: 993.69 | [20 empty] | в том числе оплата труда машинистов (ОТм)
|  | материалы |  |  | 10: 89363.19 | [20 empty] | материалы
|  | накладные расходы |  |  | 10: 7791.76 | [20 empty] | накладные расходы
|  | сметная прибыль |  |  | 10: 4407.36 | [20 empty] | сметная прибыль
|  | Перевозка |  |  | 10: 12772.39 | [20 empty] | Перевозка
|  | Монтажные работы |  |  | 10: 51166.57 | [20 empty] | Монтажные работы
|  | в том числе: | [31 empty] | в том числе:
|  | оплата труда |  |  | 10: 13198.16 | [20 empty] | оплата труда
|  | эксплуатация машин и механизмов |  |  | 10: 14042.36 | [20 empty] | эксплуатация машин и механизмов
|  | в том числе оплата труда машинистов (ОТм) |  |  | 10: 1461.01 | [20 empty] | в том числе оплата труда машинистов (ОТм)
|  | материалы |  |  | 10: 2230.48 | [20 empty] | материалы
|  | накладные расходы |  |  | 10: 14219.39 | [20 empty] | накладные расходы
|  | сметная прибыль |  |  | 10: 7476.18 | [20 empty] | сметная прибыль
|  | Оборудование |  |  | 10: 17279447.54 | [20 empty] | Оборудование
|  | Итого ФОТ (справочно) |  |  | 10: 22278.77 | [20 empty] | Итого ФОТ (справочно)
|  | Итого накладные расходы (справочно) |  |  | 10: 22011.15 | [20 empty] | Итого накладные расходы (справочно)
|  | Итого сметная прибыль (справочно) |  |  | 10: 11883.54 | [20 empty] | Итого сметная прибыль (справочно)
|  | Итого по разделу 1 Конструктивные решения по проекту 0484ГП.09-7-ИЛО2.4-ГЧ |  |  | 10: 17460463.54 | [21 empty] | Итого по разделу 1 Конструктивные решения по проекту 0484ГП.09-7-ИЛО2.4-ГЧ
Раздел 2. Установка внешнего контура заземления БКТП (0484ГП.09-7-ИЛО2.5.1-ГЧ) | [22 empty] | Раздел 2. Установка внешнего контура заземления БКТП (0484ГП.09-7-ИЛО2.5.1-ГЧ)
49 | ФЕР01-02-057-01 | Разработка грунта вручную в траншеях глубиной до 2 м без креплений с откосами, группа грунтов: 1 |  |  | 4: 100 м3; 5: 0.286; 6: 1; 7: 0.286 | [11 empty] | Разработка грунта вручную в траншеях глубиной до 2 м без креплений с откосами, группа грунтов: 1
| Приказ от 30.01.2024 № 55/пр прил.5 табл.1 п.5 | Производство работ осуществляется в стесненных условиях населенных пунктов ОЗП=1,15; ЭМ=1,15 к расх.; ЗПМ=1,15; ТЗ=1,15; ТЗМ=1,15 | [23 empty] | Производство работ осуществляется в стесненных условиях населенных пунктов ОЗП=1,15; ЭМ=1,15 к расх.; ЗПМ=1,15; ТЗ=1,15; ТЗМ=1,15
| 1 | ОТ |  |  | 8: 920.4; 9: 1.15; 10: 302.72; 11: 35.42; 12: 10722.34 | [13 empty] | ОТ
|  | ЗТ |  |  | 4: чел.-ч; 5: 118; 6: 1.15; 7: 38.8102 | [14 empty] | ЗТ
|  | Итого по расценке |  |  | 8: 920.4; 10: 302.72 | [15 empty] | Итого по расценке
|  | ФОТ |  |  | 10: 302.72; 12: 10722.34 | [14 empty] | ФОТ
| Пр/812-001.2-1 | НР Земляные работы, выполняемые ручным способом |  |  | 4: %; 5: 89; 7: 89; 10: 269.42; 12: 9542.88 | [14 empty] | НР Земляные работы, выполняемые ручным способом
| Пр/774-001.2 | СП Земляные работы, выполняемые ручным способом |  |  | 4: %; 5: 40; 7: 40; 10: 121.09; 12: 4288.94 | [14 empty] | СП Земляные работы, выполняемые ручным способом
|  | Всего по позиции |  |  | 10: 693.23 | [16 empty] | Всего по позиции
50 | ФЕРм08-02-471-04 | Заземлитель вертикальный из круглой стали диаметром: 16 мм |  |  | 4: 10 шт; 5: 0.4; 6: 1; 7: 0.4 | [11 empty] | Заземлитель вертикальный из круглой стали диаметром: 16 мм
| Приказ от 30.01.2024 № 55/пр прил.5 табл.1 п.5 | Производство работ осуществляется в стесненных условиях населенных пунктов ОЗП=1,15; ЭМ=1,15 к расх.; ЗПМ=1,15; ТЗ=1,15; ТЗМ=1,15 | [23 empty] | Производство работ осуществляется в стесненных условиях населенных пунктов ОЗП=1,15; ЭМ=1,15 к расх.; ЗПМ=1,15; ТЗ=1,15; ТЗМ=1,15
| 1 | ОТ |  |  | 8: 67.77; 9: 1.15; 10: 31.17; 11: 35.42; 12: 1104.04 | [13 empty] | ОТ
| 2 | ЭМ |  |  | 8: 41.28; 9: 1.15; 10: 18.99 | [13 empty] | ЭМ
| 3 | в т.ч. ОТм |  |  | 8: 3.27; 9: 1.15; 10: 1.5; 11: 35.42; 12: 53.13 | [13 empty] | в т.ч. ОТм
| 4 | М |  |  | 8: 486.56; 10: 194.62 | [13 empty] | М
|  | ЗТ |  |  | 4: чел.-ч; 5: 7.21; 6: 1.15; 7: 3.3166 | [14 empty] | ЗТ
|  | ЗТм |  |  | 4: чел.-ч; 5: 0.26; 6: 1.15; 7: 0.1196 | [14 empty] | ЗТм
|  | Итого по расценке |  |  | 8: 595.61; 10: 244.78 | [15 empty] | Итого по расценке
|  | ФОТ |  |  | 10: 32.67; 12: 1157.17 | [14 empty] | ФОТ
| Пр/812-049.3-1 | НР Электротехнические установки на других объектах |  |  | 4: %; 5: 97; 7: 97; 10: 31.69; 12: 1122.45 | [14 empty] | НР Электротехнические установки на других объектах
| Пр/774-049.3 | СП Электротехнические установки на других объектах |  |  | 4: %; 5: 51; 7: 51; 10: 16.66; 12: 590.16 | [14 empty] | СП Электротехнические установки на других объектах
|  | Всего по позиции |  |  | 10: 293.13 | [16 empty] | Всего по позиции
51 | ФССЦ-08.4.03.03-0006 | Сталь арматурная рифленая свариваемая, класс А500С, диаметр 16 мм |  |  | т | 0.0396 | 1 | 0.0396 | 5488.69 |  | 217.35 | [13 empty] | Сталь арматурная рифленая свариваемая, класс А500С, диаметр 16 мм
|  | Всего по позиции |  |  | 10: 217.35 | [16 empty] | Всего по позиции
52 | ФЕРм08-02-472-02 | Заземлитель горизонтальный из стали: полосовой сечением 160 мм2 |  |  | 4: 100 м; 5: 2; 6: 1; 7: 2 | [11 empty] | Заземлитель горизонтальный из стали: полосовой сечением 160 мм2
| Приказ от 30.01.2024 № 55/пр прил.5 табл.1 п.5 | Производство работ осуществляется в стесненных условиях населенных пунктов ОЗП=1,15; ЭМ=1,15 к расх.; ЗПМ=1,15; ТЗ=1,15; ТЗМ=1,15 | [23 empty] | Производство работ осуществляется в стесненных условиях населенных пунктов ОЗП=1,15; ЭМ=1,15 к расх.; ЗПМ=1,15; ТЗ=1,15; ТЗМ=1,15
| 1 | ОТ |  |  | 8: 135.36; 9: 1.15; 10: 311.33; 11: 35.42; 12: 11027.31 | [13 empty] | ОТ
| 2 | ЭМ |  |  | 8: 58.09; 9: 1.15; 10: 133.61 | [13 empty] | ЭМ
| 3 | в т.ч. ОТм |  |  | 8: 5.02; 9: 1.15; 10: 11.55; 11: 35.42; 12: 409.1 | [13 empty] | в т.ч. ОТм
| 4 | М |  |  | 8: 894.6; 10: 1789.2 | [13 empty] | М
|  | ЗТ |  |  | 4: чел.-ч; 5: 14.4; 6: 1.15; 7: 33.12 | [14 empty] | ЗТ
|  | ЗТм |  |  | 4: чел.-ч; 5: 0.4; 6: 1.15; 7: 0.92 | [14 empty] | ЗТм
|  | Итого по расценке |  |  | 8: 1088.05; 10: 2234.14 | [15 empty] | Итого по расценке
|  | ФОТ |  |  | 10: 322.88; 12: 11436.41 | [14 empty] | ФОТ
| Пр/812-049.3-1 | НР Электротехнические установки на других объектах |  |  | 4: %; 5: 97; 7: 97; 10: 313.19; 12: 11093.32 | [14 empty] | НР Электротехнические установки на других объектах
| Пр/774-049.3 | СП Электротехнические установки на других объектах |  |  | 4: %; 5: 51; 7: 51; 10: 164.67; 12: 5832.57 | [14 empty] | СП Электротехнические установки на других объектах
|  | Всего по позиции |  |  | 10: 2712 | [16 empty] | Всего по позиции
53 | ФССЦ-08.3.07.01-0043 | Сталь полосовая: 40х5 мм, марка Ст3сп |  |  | т | 0.314 | 1 | 0.314 | 6159.22 |  | 1934 | [13 empty] | Сталь полосовая: 40х5 мм, марка Ст3сп
|  | Всего по позиции |  |  | 10: 1934 | [16 empty] | Всего по позиции
54 | ФЕРм08-02-471-02 | Заземлитель вертикальный из угловой стали размером: 63х63х6 мм |  |  | 4: 10 шт; 5: 2; 6: 1; 7: 2 | [11 empty] | Заземлитель вертикальный из угловой стали размером: 63х63х6 мм
| Приказ от 30.01.2024 № 55/пр прил.5 табл.1 п.5 | Производство работ осуществляется в стесненных условиях населенных пунктов ОЗП=1,15; ЭМ=1,15 к расх.; ЗПМ=1,15; ТЗ=1,15; ТЗМ=1,15 | [23 empty] | Производство работ осуществляется в стесненных условиях населенных пунктов ОЗП=1,15; ЭМ=1,15 к расх.; ЗПМ=1,15; ТЗ=1,15; ТЗМ=1,15
| 1 | ОТ |  |  | 8: 96.82; 9: 1.15; 10: 222.69; 11: 35.42; 12: 7887.68 | [13 empty] | ОТ
| 2 | ЭМ |  |  | 8: 61.13; 9: 1.15; 10: 140.6 | [13 empty] | ЭМ
| 3 | в т.ч. ОТм |  |  | 8: 6.78; 9: 1.15; 10: 15.59; 11: 35.42; 12: 552.2 | [13 empty] | в т.ч. ОТм
| 4 | М |  |  | 8: 581.9; 10: 1163.8 | [13 empty] | М
|  | ЗТ |  |  | 4: чел.-ч; 5: 10.3; 6: 1.15; 7: 23.69 | [14 empty] | ЗТ
|  | ЗТм |  |  | 4: чел.-ч; 5: 0.54; 6: 1.15; 7: 1.242 | [14 empty] | ЗТм
|  | Итого по расценке |  |  | 8: 739.85; 10: 1527.09 | [15 empty] | Итого по расценке
|  | ФОТ |  |  | 10: 238.28; 12: 8439.88 | [14 empty] | ФОТ
| Пр/812-049.3-1 | НР Электротехнические установки на других объектах |  |  | 4: %; 5: 97; 7: 97; 10: 231.13; 12: 8186.68 | [14 empty] | НР Электротехнические установки на других объектах
| Пр/774-049.3 | СП Электротехнические установки на других объектах |  |  | 4: %; 5: 51; 7: 51; 10: 121.52; 12: 4304.34 | [14 empty] | СП Электротехнические установки на других объектах
|  | Всего по позиции |  |  | 10: 1879.74 | [16 empty] | Всего по позиции
55 | ФССЦ-08.3.08.02-0072 | Сталь угловая равнополочная, марка стали: Ст3пс, шириной полок 75-75 мм |  |  | т | 0.58 | 1 | 0.58 | 4840.65 |  | 2807.58 | [13 empty] | Сталь угловая равнополочная, марка стали: Ст3пс, шириной полок 75-75 мм
|  | Всего по позиции |  |  | 10: 2807.58 | [16 empty] | Всего по позиции
56 | ФЕРм08-02-472-10 | Проводник заземляющий из медного изолированного провода сечением 25 мм2 открыто по строительным основаниям |  |  | 4: 100 м; 5: 0.5; 6: 1; 7: 0.5 | [11 empty] | Проводник заземляющий из медного изолированного провода сечением 25 мм2 открыто по строительным основаниям
| Приказ от 30.01.2024 № 55/пр прил.5 табл.1 п.5 | Производство работ осуществляется в стесненных условиях населенных пунктов ОЗП=1,15; ЭМ=1,15 к расх.; ЗПМ=1,15; ТЗ=1,15; ТЗМ=1,15 | [23 empty] | Производство работ осуществляется в стесненных условиях населенных пунктов ОЗП=1,15; ЭМ=1,15 к расх.; ЗПМ=1,15; ТЗ=1,15; ТЗМ=1,15
| 1 | ОТ |  |  | 8: 302.3; 9: 1.15; 10: 173.82; 11: 35.42; 12: 6156.7 | [13 empty] | ОТ
| 2 | ЭМ |  |  | 8: 5.43; 9: 1.15; 10: 3.12 | [13 empty] | ЭМ
| 3 | в т.ч. ОТм |  |  | 8: 0.76; 9: 1.15; 10: 0.44; 11: 35.42; 12: 15.58 | [13 empty] | в т.ч. ОТм
| 4 | М |  |  | 8: 185.57; 10: 92.79 | [13 empty] | М
|  | ЗТ |  |  | 4: чел.-ч; 5: 32.16; 6: 1.15; 7: 18.492 | [14 empty] | ЗТ
|  | ЗТм |  |  | 4: чел.-ч; 5: 0.06; 6: 1.15; 7: 0.0345 | [14 empty] | ЗТм
|  | Итого по расценке |  |  | 8: 493.3; 10: 269.73 | [15 empty] | Итого по расценке
|  | ФОТ |  |  | 10: 174.26; 12: 6172.28 | [14 empty] | ФОТ
| Пр/812-049.3-1 | НР Электротехнические установки на других объектах |  |  | 4: %; 5: 97; 7: 97; 10: 169.03; 12: 5987.11 | [14 empty] | НР Электротехнические установки на других объектах
| Пр/774-049.3 | СП Электротехнические установки на других объектах |  |  | 4: %; 5: 51; 7: 51; 10: 88.87; 12: 3147.86 | [14 empty] | СП Электротехнические установки на других объектах
|  | Всего по позиции |  |  | 10: 527.63 | [16 empty] | Всего по позиции
57 | ФССЦ-21.2.02.01-0030 | Провод антенный МГ, сечение 50 мм2 |  |  | т | 0.022542 | 1 | 0.022542 | 70013.25 |  | 1578.24 | [13 empty] | Провод антенный МГ, сечение 50 мм2
|  | Всего по позиции |  |  | 10: 1578.24 | [16 empty] | Всего по позиции
58 | ФЕР01-02-061-01 | Засыпка вручную траншей, пазух котлованов и ям, группа грунтов: 1 |  |  | 4: 100 м3; 5: 0.286; 6: 1; 7: 0.286 | [11 empty] | Засыпка вручную траншей, пазух котлованов и ям, группа грунтов: 1
| Приказ от 30.01.2024 № 55/пр прил.5 табл.1 п.5 | Производство работ осуществляется в стесненных условиях населенных пунктов ОЗП=1,15; ЭМ=1,15 к расх.; ЗПМ=1,15; ТЗ=1,15; ТЗМ=1,15 | [23 empty] | Производство работ осуществляется в стесненных условиях населенных пунктов ОЗП=1,15; ЭМ=1,15 к расх.; ЗПМ=1,15; ТЗ=1,15; ТЗМ=1,15
| 1 | ОТ |  |  | 8: 663.75; 9: 1.15; 10: 218.31; 11: 35.42; 12: 7732.54 | [13 empty] | ОТ
|  | ЗТ |  |  | 4: чел.-ч; 5: 88.5; 6: 1.15; 7: 29.1076 | [14 empty] | ЗТ
|  | Итого по расценке |  |  | 8: 663.75; 10: 218.31 | [15 empty] | Итого по расценке
|  | ФОТ |  |  | 10: 218.31; 12: 7732.54 | [14 empty] | ФОТ
| Пр/812-001.2-1 | НР Земляные работы, выполняемые ручным способом |  |  | 4: %; 5: 89; 7: 89; 10: 194.3; 12: 6881.96 | [14 empty] | НР Земляные работы, выполняемые ручным способом
| Пр/774-001.2 | СП Земляные работы, выполняемые ручным способом |  |  | 4: %; 5: 40; 7: 40; 10: 87.32; 12: 3093.02 | [14 empty] | СП Земляные работы, выполняемые ручным способом
|  | Всего по позиции |  |  | 10: 499.93 | [16 empty] | Всего по позиции
|  | Итоги по разделу 2 Установка внешнего контура заземления БКТП (0484ГП.09-7-ИЛО2.5.1-ГЧ) : | [30 empty] | Итоги по разделу 2 Установка внешнего контура заземления БКТП (0484ГП.09-7-ИЛО2.5.1-ГЧ) :
|  | Итого прямые затраты (справочно) |  |  | 10: 11333.94 | [20 empty] | Итого прямые затраты (справочно)
|  | в том числе: | [31 empty] | в том числе:
|  | Оплата труда рабочих |  |  | 10: 1260.04 | [20 empty] | Оплата труда рабочих
|  | Эксплуатация машин |  |  | 10: 296.32 | [20 empty] | Эксплуатация машин
|  | в том числе оплата труда машинистов (Отм) |  |  | 10: 29.08 | [20 empty] | в том числе оплата труда машинистов (Отм)
|  | Материалы |  |  | 10: 9777.58 | [20 empty] | Материалы
|  | Строительные работы |  |  | 10: 1193.16 | [20 empty] | Строительные работы
|  | в том числе: | [31 empty] | в том числе:
|  | оплата труда |  |  | 10: 521.03 | [20 empty] | оплата труда
|  | накладные расходы |  |  | 10: 463.72 | [20 empty] | накладные расходы
|  | сметная прибыль |  |  | 10: 208.41 | [20 empty] | сметная прибыль
|  | Монтажные работы |  |  | 10: 11949.67 | [20 empty] | Монтажные работы
|  | в том числе: | [31 empty] | в том числе:
|  | оплата труда |  |  | 10: 739.01 | [20 empty] | оплата труда
|  | эксплуатация машин и механизмов |  |  | 10: 296.32 | [20 empty] | эксплуатация машин и механизмов
|  | в том числе оплата труда машинистов (ОТм) |  |  | 10: 29.08 | [20 empty] | в том числе оплата труда машинистов (ОТм)
|  | материалы |  |  | 10: 9777.58 | [20 empty] | материалы
|  | накладные расходы |  |  | 10: 745.04 | [20 empty] | накладные расходы
|  | сметная прибыль |  |  | 10: 391.72 | [20 empty] | сметная прибыль
|  | Итого ФОТ (справочно) |  |  | 10: 1289.12 | [20 empty] | Итого ФОТ (справочно)
|  | Итого накладные расходы (справочно) |  |  | 10: 1208.76 | [20 empty] | Итого накладные расходы (справочно)
|  | Итого сметная прибыль (справочно) |  |  | 10: 600.13 | [20 empty] | Итого сметная прибыль (справочно)
|  | Итого по разделу 2 Установка внешнего контура заземления БКТП (0484ГП.09-7-ИЛО2.5.1-ГЧ) |  |  | 10: 13142.83 | [21 empty] | Итого по разделу 2 Установка внешнего контура заземления БКТП (0484ГП.09-7-ИЛО2.5.1-ГЧ)
|  | Итоги по смете: | [33 empty] | Итоги по смете:
|  | Итого прямые затраты (справочно) |  |  | 10: 158455.25; 12: 2059524.29 | [23 empty] | Итого прямые затраты (справочно)
|  | в том числе: | [34 empty] | в том числе:
|  | Оплата труда рабочих |  |  | 10: 21084.11; 12: 746799.17 | [23 empty] | Оплата труда рабочих
|  | Эксплуатация машин |  |  | 10: 23227.5; 12: 283840.05 | [23 empty] | Эксплуатация машин
|  | в том числе оплата труда машинистов (Отм) |  |  | 10: 2483.78; 12: 87975.5 | [23 empty] | в том числе оплата труда машинистов (Отм)
|  | Материалы |  |  | 10: 101371.25; 12: 872806.47 | [23 empty] | Материалы
|  | Перевозка |  |  | 10: 12772.39; 12: 156078.6 | [23 empty] | Перевозка
|  | Строительные работы |  |  | 10: 131042.59; 12: 1743160.71 | [23 empty] | Строительные работы
|  | Строительные работы |  |  | 10: 118270.2; 12: 1587082.11 | [23 empty] | Строительные работы
|  | в том числе: | [34 empty] | в том числе:
|  | оплата труда |  |  | 10: 7146.94; 12: 253144.61 | [23 empty] | оплата труда
| ФЕР, 3 кв 2024 (СМР), Письмо Минстроя России от 30.08.2024 года № 50625-ИФ/09, прил.1 | эксплуатация машин и механизмов |  |  | 10: 8888.82; 11: 12.22; 12: 108621.38 | [23 empty] | эксплуатация машин и механизмов
|  | в том числе оплата труда машинистов (ОТм) |  |  | 10: 993.69; 12: 35196.52 | [23 empty] | в том числе оплата труда машинистов (ОТм)
| ФЕР, 3 кв 2024 (СМР), Письмо Минстроя России от 30.08.2024 года № 50625-ИФ/09, прил.1 | материалы |  |  | 10: 89363.19; 11: 8.61; 12: 769417.07 | [23 empty] | материалы
|  | накладные расходы |  |  | 10: 8255.48; 12: 292408.74 | [23 empty] | накладные расходы
|  | сметная прибыль |  |  | 10: 4615.77; 12: 163490.31 | [23 empty] | сметная прибыль
|  | Перевозка |  |  | 10: 12772.39; 12: 156078.6 | [23 empty] | Перевозка
|  | Монтажные работы |  |  | 10: 63116.24; 12: 1580984.27 | [23 empty] | Монтажные работы
|  | в том числе: | [34 empty] | в том числе:
|  | оплата труда |  |  | 10: 13937.17; 12: 493654.56 | [23 empty] | оплата труда
| ФЕР, 3 кв 2024 (СМР), Письмо Минстроя России от 30.08.2024 года № 50625-ИФ/09, прил.1 | эксплуатация машин и механизмов |  |  | 10: 14338.68; 11: 12.22; 12: 175218.67 | [23 empty] | эксплуатация машин и механизмов
|  | в том числе оплата труда машинистов (ОТм) |  |  | 10: 1490.09; 12: 52778.98 | [23 empty] | в том числе оплата труда машинистов (ОТм)
| ФЕР, 3 кв 2024 (СМР), Письмо Минстроя России от 30.08.2024 года № 50625-ИФ/09, прил.1 | материалы |  |  | 10: 12008.06; 11: 8.61; 12: 103389.4 | [23 empty] | материалы
|  | накладные расходы |  |  | 10: 14964.43; 12: 530040.53 | [23 empty] | накладные расходы
|  | сметная прибыль |  |  | 10: 7867.9; 12: 278681.11 | [23 empty] | сметная прибыль
| ФЕР, 3 кв 2024 (СМР), Письмо Минстроя России от 30.08.2024 года № 50625-ИФ/09, прил.1 | Оборудование |  |  | 10: 17279447.54; 11: 8.61; 12: 148776043.32 | [23 empty] | Оборудование
|  | Итого ФОТ (справочно) |  |  | 10: 23567.89; 12: 834774.67 | [23 empty] | Итого ФОТ (справочно)
|  | Итого накладные расходы (справочно) |  |  | 10: 23219.91; 12: 822449.27 | [23 empty] | Итого накладные расходы (справочно)
|  | Итого сметная прибыль (справочно) |  |  | 10: 12483.67; 12: 442171.42 | [23 empty] | Итого сметная прибыль (справочно)
|  | ВСЕГО по смете |  |  | 10: 17473606.37; 12: 152100188.3 | [24 empty] | ВСЕГО по смете
| Составил: |  |  |  | 6: (Казнина С.О.) | [25 empty] | (Казнина С.О.)
[должность, подпись (инициалы, фамилия)]
| Проверил: |  |  |  | 6: (Поляков Д.К.) | [26 empty] | (Поляков Д.К.)
[должность, подпись (инициалы, фамилия)]
¹ Зарегистрирован Министерством юстиции Российской Федерации 10 сентября 2019 г., регистрационный № 55869), с изменениями, внесенными приказом Министерства строительства и жилищно-коммунального хозяйства Российской Федерации от 20 февраля 2021 г. № 79/пр (зарегистрирован Министерством юстиции Российской Федерации 9 августа 2021 г., регистрационный № 64577)
² Под прочими затратами понимаются затраты, учитываемые в соответствии с пунктом 184 Методики.
³ Под прочими работами понимаются затраты, учитываемые в соответствии с пунктами 122-128 Методики.

## ЛСР 02-01-03 Строительство тяго
Приложение № 2
Утверждено приказом Минстроя РФ № 421 от 4 августа 2020 г. в редакции приказа № 557 от 7 июля 2022 г.
Наименование программного продукта | [5 empty] | ГРАНД-Смета, версия 2024.2
Наименование редакции сметных нормативов | [5 empty] | Приказ Минстроя России от 26.12.2019 № 876/пр; Приказ Минстроя России от 04.08.2020 № 421/пр; Приказ Минстроя России от 21.12.2020 № 812/пр; Приказ Минстроя России от 11.12.2020 № 774/пр | [9 empty] | Приказ Минстроя России от 26.12.2019 № 876/пр; Приказ Минстроя России от 04.08.2020 № 421/пр; Приказ Минстроя России от 21.12.2020 № 812/пр; Приказ Минстроя России от 11.12.2020 № 774/пр
Реквизиты приказа Минстроя России об утверждении дополнений и изменений к сметным нормативам | [5 empty] | Приказ Минстроя России от 30 марта 2020 г. № 172/пр, Приказ Минстроя России от 01 июня 2020 г. № 294/пр, Приказ Минстроя России от 30 июня 2020 г. № 352/пр, Приказ Минстроя России от 20 октября 2020 г. № 636/пр, Приказ Минстроя России от 09 февраля 2021 г. № 51/пр, Приказ Минстроя России от 24 мая 2021 г. № 321/пр, Приказ Минстроя России от 24 июня 2021 г. № 408/пр, Приказ Минстроя России от 14 октября 2021 г. № 746/пр, Приказ Минстроя России от 20 декабря 2021 г. № 962/пр; Приказ Минстроя России от 07.07.2022 № 557/пр; Приказ Минстроя России от 02.09.2021 № 636/пр, Приказ Минстроя России от 26.07.2022 № 611/пр; Приказ Минстроя России от 22.04.2022 № 317/пр | [7 empty] | Реквизиты приказа Минстроя России об утверждении дополнений и изменений к сметным нормативам | Приказ Минстроя России от 30 марта 2020 г. № 172/пр, Приказ Минстроя России от 01 июня 2020 г. № 294/пр, Приказ Минстроя России от 30 июня 2020 г. № 352/пр, Приказ Минстроя России от 20 октября 2020 г. № 636/пр, Приказ Минстроя России от 09 февраля 2021 г. № 51/пр, Приказ Минстроя России от 24 мая 2021 г. № 321/пр, Приказ Минстроя России от 24 июня 2021 г. № 408/пр, Приказ Минстроя России от 14 октября 2021 г. № 746/пр, Приказ Минстроя России от 20 декабря 2021 г. № 962/пр; Приказ Минстроя России от 07.07.2022 № 557/пр; Приказ Минстроя России от 02.09.2021 № 636/пр, Приказ Минстроя России от 26.07.2022 № 611/пр; Приказ Минстроя России от 22.04.2022 № 317/пр |  | Приказ Минстроя России от 30 марта 2020 г. № 172/пр, Приказ Минстроя России от 01 июня 2020 г. № 294/пр, Приказ Минстроя России от 30 июня 2020 г. № 352/пр, Приказ Минстроя России от 20 октября 2020 г. № 636/пр, Приказ Минстроя России от 09 февраля 2021 г. № 51/пр, Приказ Минстроя России от 24 мая 2021 г. № 321/пр, Приказ Минстроя России от 24 июня 2021 г. № 408/пр, Приказ Минстроя России от 14 октября 2021 г. № 746/пр, Приказ Минстроя России от 20 декабря 2021 г. № 962/пр; Приказ Минстроя России от 07.07.2022 № 557/пр; Приказ Минстроя России от 02.09.2021 № 636/пр, Приказ Минстроя России от 26.07.2022 № 611/пр; Приказ Минстроя России от 22.04.2022 № 317/пр
Реквизиты письма Минстроя России об индексах изменения сметной стоимости строительства, включаемые в федеральный реестр сметных нормативов и размещаемые в федеральной государственной информационной системе ценообразования в строительстве, подготовленного в соответствии пунктом 85 Методики расчета индексов изменения сметной стоимости строительства, утвержденной приказом Министерства строительства и жилищно-коммунального хозяйства Российской Федерации от 5 июня 2019 г. № 326/пр¹ | [13 empty] | Реквизиты письма Минстроя России об индексах изменения сметной стоимости строительства, включаемые в федеральный реестр сметных нормативов и размещаемые в федеральной государственной информационной системе ценообразования в строительстве, подготовленного в соответствии пунктом 85 Методики расчета индексов изменения сметной стоимости строительства, утвержденной приказом Министерства строительства и жилищно-коммунального хозяйства Российской Федерации от 5 июня 2019 г. № 326/пр¹
Реквизиты нормативного правового акта об утверждении оплаты труда, утверждаемый в соответствии с пунктом 22(1) Правилами мониторинга цен, утвержденными постановлением Правительства Российской Федерации от 23 декабря 2016 г. № 1452 | [13 empty] | Реквизиты нормативного правового акта об утверждении оплаты труда, утверждаемый в соответствии с пунктом 22(1) Правилами мониторинга цен, утвержденными постановлением Правительства Российской Федерации от 23 декабря 2016 г. № 1452
Наименование субъекта Российской Федерации | [5 empty] | 76. Ярославская область | [11 empty] | 76. Ярославская область
Наименование зоны субъекта Российской Федерации
«О создании и эксплуатации объектов транспортной инфраструктуры и технологически связанных с ними транспортных средств, обеспечивающих деятельность, связанную с перевозками пассажиров транспортом общего пользования, в муниципальном образовании городской округ город Ярославль в Ярославской области» 7 этап: «Строительство системы электроснабжения северного участка трамвайного пути, от разворотного круга «Больница № 9» (29-я линия) - путепровод № 2 в районе ул. Выставочная - разворотный круг ул. Блюхера». | [18 empty] | «О создании и эксплуатации объектов транспортной инфраструктуры и технологически связанных с ними транспортных средств, обеспечивающих деятельность, связанную с перевозками пассажиров транспортом общего пользования, в муниципальном образовании городской округ город Ярославль в Ярославской области» 7 этап: «Строительство системы электроснабжения северного участка трамвайного пути, от разворотного круга «Больница № 9» (29-я линия) - путепровод № 2 в районе ул. Выставочная - разворотный круг ул. Блюхера».
(наименование стройки)
«Строительство системы электроснабжения северного участка трамвайного пути, от разворотного круга «Больница № 9» (29-я линия) - путепровод № 2 в районе ул. Выставочная - разворотный круг ул. Блюхера». | [19 empty] | «Строительство системы электроснабжения северного участка трамвайного пути, от разворотного круга «Больница № 9» (29-я линия) - путепровод № 2 в районе ул. Выставочная - разворотный круг ул. Блюхера».
(наименование объекта капитального строительства)
ЛОКАЛЬНЫЙ СМЕТНЫЙ РАСЧЕТ (СМЕТА) № ЛСР 02-01-03
Строительство тяговой подстанции ТП-М3 | [20 empty] | Строительство тяговой подстанции ТП-М3
(наименование работ и затрат)
Составлен | базисно-индексным | методом
Основание | ведомость объемов работ
(проектная и (или) иная техническая документация)
Составлен(а) в текущем (базисном) уровне цен |  |  | III квартал 2024 года (01.01.2000) | [18 empty] | III квартал 2024 года (01.01.2000)
Сметная стоимость |  | 169967.25 | (19547,93) | тыс.руб.
в том числе:
| строительных работ | 1753.56 | (131,42) | тыс.руб. |  | Средства на оплату труда рабочих |  |  |  |  | 750.4 | (21,19) | тыс.руб.
| монтажных работ | 1580.98 | (63,12) | тыс.руб. |  | Нормативные затраты труда рабочих |  |  |  |  | 2311.3 |  | чел.час.
| оборудования | 166632.71 | (19353,39) | тыс.руб. |  | Нормативные затраты труда машинистов |  |  |  |  | 180.72 |  | чел.час.
| прочих затрат | 0 | (0) | тыс.руб.
№ п/п | Обоснование | Наименование работ и затрат |  |  | Единица измерения | Количество |  |  | Сметная стоимость в базисном уровне цен (в текущем уровне цен (гр. 8) для ресурсов, отсутствующих в ФРСН), руб. |  |  | Индексы | Сметная стоимость в текущем уровне цен, руб.
[6 empty] | на единицу | коэффициенты | всего с учетом коэффициентов | на единицу | коэффициенты | всего
1 | 2 | 3 |  |  | 4 | 5 | 6 | 7 | 8 | 9 | 10 | 11 | 12
Раздел 1. Конструктивные решения по проекту 0484ГП.09-7-ИЛО3.4-ГЧ | [22 empty] | Раздел 1. Конструктивные решения по проекту 0484ГП.09-7-ИЛО3.4-ГЧ
Разработка котлована | [23 empty] | Разработка котлована
1 | ФЕР01-01-020-01 | Разработка грунта с погрузкой на автомобили-самосвалы в котлованах объемом от 1000 до 3000 м3 экскаваторами с ковшом вместимостью 0,65 м3, группа грунтов: 1 |  |  | 4: 1000 м3; 5: 0.16; 6: 1; 7: 0.16 | [11 empty] | Разработка грунта с погрузкой на автомобили-самосвалы в котлованах объемом от 1000 до 3000 м3 экскаваторами с ковшом вместимостью 0,65 м3, группа грунтов: 1
| Приказ от 30.01.2024 № 55/пр прил.5 табл.1 п.5 | Производство работ осуществляется в стесненных условиях населенных пунктов ОЗП=1,15; ЭМ=1,15 к расх.; ЗПМ=1,15; ТЗ=1,15; ТЗМ=1,15 | [23 empty] | Производство работ осуществляется в стесненных условиях населенных пунктов ОЗП=1,15; ЭМ=1,15 к расх.; ЗПМ=1,15; ТЗ=1,15; ТЗМ=1,15
| 2 | ЭМ |  |  | 8: 2766.48; 9: 1.15; 10: 509.03 | [13 empty] | ЭМ
| 3 | в т.ч. ОТм |  |  | 8: 324; 9: 1.15; 10: 59.62; 11: 35.42; 12: 2111.74 | [13 empty] | в т.ч. ОТм
|  | ЗТм |  |  | 4: чел.-ч; 5: 24; 6: 1.15; 7: 4.416 | [14 empty] | ЗТм
|  | Итого по расценке |  |  | 8: 2766.48; 10: 509.03 | [15 empty] | Итого по расценке
|  | ФОТ |  |  | 10: 59.62; 12: 2111.74 | [14 empty] | ФОТ
| Пр/812-001.1-1 | НР Земляные работы, выполняемые механизированным способом |  |  | 4: %; 5: 92; 7: 92; 10: 54.85; 12: 1942.8 | [14 empty] | НР Земляные работы, выполняемые механизированным способом
| Пр/774-001.1 | СП Земляные работы, выполняемые механизированным способом |  |  | 4: %; 5: 46; 7: 46; 10: 27.43; 12: 971.4 | [14 empty] | СП Земляные работы, выполняемые механизированным способом
|  | Всего по позиции |  |  | 10: 591.31 | [16 empty] | Всего по позиции
2 | ФЕР01-01-020-01 | Разработка грунта с погрузкой на автомобили-самосвалы в котлованах объемом от 1000 до 3000 м3 экскаваторами с ковшом вместимостью 0,65 м3, группа грунтов: 1 |  |  | 4: 1000 м3; 5: 0.296; 6: 1; 7: 0.296 | [11 empty] | Разработка грунта с погрузкой на автомобили-самосвалы в котлованах объемом от 1000 до 3000 м3 экскаваторами с ковшом вместимостью 0,65 м3, группа грунтов: 1
| Приказ от 30.01.2024 № 55/пр прил.5 табл.1 п.5 | Производство работ осуществляется в стесненных условиях населенных пунктов ОЗП=1,15; ЭМ=1,15 к расх.; ЗПМ=1,15; ТЗ=1,15; ТЗМ=1,15 | [23 empty] | Производство работ осуществляется в стесненных условиях населенных пунктов ОЗП=1,15; ЭМ=1,15 к расх.; ЗПМ=1,15; ТЗ=1,15; ТЗМ=1,15
| Прил.1.12 п.3.46 | Разработка вязких грунтов повышенной влажности, сильно налипающих на стенки и зубья ковша одноковшовых экскаваторов (кроме грунтов 5-6 группы) ОЗП=1,1; ЭМ=1,1 к расх.; ЗПМ=1,1; ТЗ=1,1; ТЗМ=1,1 | [23 empty] | Разработка вязких грунтов повышенной влажности, сильно налипающих на стенки и зубья ковша одноковшовых экскаваторов (кроме грунтов 5-6 группы) ОЗП=1,1; ЭМ=1,1 к расх.; ЗПМ=1,1; ТЗ=1,1; ТЗМ=1,1
| 2 | ЭМ |  |  | 8: 2766.48; 9: 1.265; 10: 1035.88 | [13 empty] | ЭМ
| 3 | в т.ч. ОТм |  |  | 8: 324; 9: 1.265; 10: 121.32; 11: 35.42; 12: 4297.15 | [13 empty] | в т.ч. ОТм
|  | ЗТм |  |  | 4: чел.-ч; 5: 24; 6: 1.265; 7: 8.9866 | [14 empty] | ЗТм
|  | Итого по расценке |  |  | 8: 2766.48; 10: 1035.88 | [15 empty] | Итого по расценке
|  | ФОТ |  |  | 10: 121.32; 12: 4297.15 | [14 empty] | ФОТ
| Пр/812-001.1-1 | НР Земляные работы, выполняемые механизированным способом |  |  | 4: %; 5: 92; 7: 92; 10: 111.61; 12: 3953.38 | [14 empty] | НР Земляные работы, выполняемые механизированным способом
| Пр/774-001.1 | СП Земляные работы, выполняемые механизированным способом |  |  | 4: %; 5: 46; 7: 46; 10: 55.81; 12: 1976.69 | [14 empty] | СП Земляные работы, выполняемые механизированным способом
|  | Всего по позиции |  |  | 10: 1203.3 | [16 empty] | Всего по позиции
3 | ФЕР01-02-057-01 | Разработка грунта вручную в траншеях глубиной до 2 м без креплений с откосами, группа грунтов: 1 |  |  | 4: 100 м3; 5: 0.8; 6: 1; 7: 0.8 | [11 empty] | Разработка грунта вручную в траншеях глубиной до 2 м без креплений с откосами, группа грунтов: 1
| Приказ от 30.01.2024 № 55/пр прил.5 табл.1 п.5 | Производство работ осуществляется в стесненных условиях населенных пунктов ОЗП=1,15; ЭМ=1,15 к расх.; ЗПМ=1,15; ТЗ=1,15; ТЗМ=1,15 | [23 empty] | Производство работ осуществляется в стесненных условиях населенных пунктов ОЗП=1,15; ЭМ=1,15 к расх.; ЗПМ=1,15; ТЗ=1,15; ТЗМ=1,15
| Прил.1.12 п.3.187 | Доработка вручную, зачистка дна и стенок с выкидкой грунта в котлованах и траншеях, разработанных механизированным способом ОЗП=1,2; ТЗ=1,2 | [23 empty] | Доработка вручную, зачистка дна и стенок с выкидкой грунта в котлованах и траншеях, разработанных механизированным способом ОЗП=1,2; ТЗ=1,2
| Прил.1.12 п.3.183 | Разработка и обратная засыпка вручную сильно налипающего на инструменты грунта: 1 группы ОЗП=1,1; ТЗ=1,1 | [23 empty] | Разработка и обратная засыпка вручную сильно налипающего на инструменты грунта: 1 группы ОЗП=1,1; ТЗ=1,1
| 1 | ОТ |  |  | 8: 920.4; 9: 1.518; 10: 1117.73; 11: 35.42; 12: 39590 | [13 empty] | ОТ
|  | ЗТ |  |  | 4: чел.-ч; 5: 118; 6: 1.518; 7: 143.2992 | [14 empty] | ЗТ
|  | Итого по расценке |  |  | 8: 920.4; 10: 1117.73 | [15 empty] | Итого по расценке
|  | ФОТ |  |  | 10: 1117.73; 12: 39590 | [14 empty] | ФОТ
| Пр/812-001.2-1 | НР Земляные работы, выполняемые ручным способом |  |  | 4: %; 5: 89; 7: 89; 10: 994.78; 12: 35235.1 | [14 empty] | НР Земляные работы, выполняемые ручным способом
| Пр/774-001.2 | СП Земляные работы, выполняемые ручным способом |  |  | 4: %; 5: 40; 7: 40; 10: 447.09; 12: 15836 | [14 empty] | СП Земляные работы, выполняемые ручным способом
|  | Всего по позиции |  |  | 10: 2559.6 | [16 empty] | Всего по позиции
4 | ФЕР01-01-020-01 | Разработка грунта с погрузкой на автомобили-самосвалы в котлованах объемом от 1000 до 3000 м3 экскаваторами с ковшом вместимостью 0,65 м3, группа грунтов: 1 (погрузка разработанного вручную грунта) |  |  | 4: 1000 м3; 5: 0.08; 6: 1; 7: 0.08 | [11 empty] | Разработка грунта с погрузкой на автомобили-самосвалы в котлованах объемом от 1000 до 3000 м3 экскаваторами с ковшом вместимостью 0,65 м3, группа грунтов: 1 (погрузка разработанного вручную грунта)
| Приказ от 30.01.2024 № 55/пр прил.5 табл.1 п.5 | Производство работ осуществляется в стесненных условиях населенных пунктов ОЗП=1,15; ЭМ=1,15 к расх.; ЗПМ=1,15; ТЗ=1,15; ТЗМ=1,15 | [23 empty] | Производство работ осуществляется в стесненных условиях населенных пунктов ОЗП=1,15; ЭМ=1,15 к расх.; ЗПМ=1,15; ТЗ=1,15; ТЗМ=1,15
| 2 | ЭМ |  |  | 8: 2766.48; 9: 1.15; 10: 254.52 | [13 empty] | ЭМ
| 3 | в т.ч. ОТм |  |  | 8: 324; 9: 1.15; 10: 29.81; 11: 35.42; 12: 1055.87 | [13 empty] | в т.ч. ОТм
|  | ЗТм |  |  | 4: чел.-ч; 5: 24; 6: 1.15; 7: 2.208 | [14 empty] | ЗТм
|  | Итого по расценке |  |  | 8: 2766.48; 10: 254.52 | [15 empty] | Итого по расценке
|  | ФОТ |  |  | 10: 29.81; 12: 1055.87 | [14 empty] | ФОТ
| Пр/812-001.1-1 | НР Земляные работы, выполняемые механизированным способом |  |  | 4: %; 5: 92; 7: 92; 10: 27.43; 12: 971.4 | [14 empty] | НР Земляные работы, выполняемые механизированным способом
| Пр/774-001.1 | СП Земляные работы, выполняемые механизированным способом |  |  | 4: %; 5: 46; 7: 46; 10: 13.71; 12: 485.7 | [14 empty] | СП Земляные работы, выполняемые механизированным способом
|  | Всего по позиции |  |  | 10: 295.66 | [16 empty] | Всего по позиции
5 | ФСЭМ-91.19.08-003 | Насосы мощностью 3,6 м3/ч |  |  | маш.-ч | 18.8 | 1 | 18.8 | 2.02 |  | 37.98 | 12.22 | 464.12 | [11 empty] | Насосы мощностью 3,6 м3/ч
|  | Всего по позиции |  |  | 10: 37.98; 12: 464.12 | [16 empty] | Всего по позиции
6 | ФССЦпг-03-21-01-001 | Перевозка грузов I класса автомобилями-самосвалами грузоподъемностью 10 т работающих вне карьера на расстояние до 1 км |  |  | 1 т груза | 317.376 | 1 | 317.376 | 2.91 |  | 923.56 | 12.22 | 11285.9 | [11 empty] | Перевозка грузов I класса автомобилями-самосвалами грузоподъемностью 10 т работающих вне карьера на расстояние до 1 км
|  | Всего по позиции |  |  | 10: 923.56; 12: 11285.9 | [16 empty] | Всего по позиции
7 | ФССЦпг-03-21-01-020 | Перевозка грузов I класса автомобилями-самосвалами грузоподъемностью 10 т работающих вне карьера на расстояние до 20 км |  |  | 1 т груза | 711.744 | 1 | 711.744 | 15.35 |  | 10925.27 | 12.22 | 133506.8 | [11 empty] | Перевозка грузов I класса автомобилями-самосвалами грузоподъемностью 10 т работающих вне карьера на расстояние до 20 км
|  | Всего по позиции |  |  | 10: 10925.27; 12: 133506.8 | [16 empty] | Всего по позиции
Обратная засыпка | [23 empty] | Обратная засыпка
8 | ФЕР01-01-020-01 | Разработка грунта с погрузкой на автомобили-самосвалы в котлованах объемом от 1000 до 3000 м3 экскаваторами с ковшом вместимостью 0,65 м3, группа грунтов: 1 |  |  | 4: 1000 м3; 5: 0.1653; 6: 1; 7: 0.1653 | [11 empty] | Разработка грунта с погрузкой на автомобили-самосвалы в котлованах объемом от 1000 до 3000 м3 экскаваторами с ковшом вместимостью 0,65 м3, группа грунтов: 1
| Приказ от 30.01.2024 № 55/пр прил.5 табл.1 п.5 | Производство работ осуществляется в стесненных условиях населенных пунктов ОЗП=1,15; ЭМ=1,15 к расх.; ЗПМ=1,15; ТЗ=1,15; ТЗМ=1,15 | [23 empty] | Производство работ осуществляется в стесненных условиях населенных пунктов ОЗП=1,15; ЭМ=1,15 к расх.; ЗПМ=1,15; ТЗ=1,15; ТЗМ=1,15
| 2 | ЭМ |  |  | 8: 2766.48; 9: 1.15; 10: 525.89 | [13 empty] | ЭМ
| 3 | в т.ч. ОТм |  |  | 8: 324; 9: 1.15; 10: 61.59; 11: 35.42; 12: 2181.52 | [13 empty] | в т.ч. ОТм
|  | ЗТм |  |  | 4: чел.-ч; 5: 24; 6: 1.15; 7: 4.5623 | [14 empty] | ЗТм
|  | Итого по расценке |  |  | 8: 2766.48; 10: 525.89 | [15 empty] | Итого по расценке
|  | ФОТ |  |  | 10: 61.59; 12: 2181.52 | [14 empty] | ФОТ
| Пр/812-001.1-1 | НР Земляные работы, выполняемые механизированным способом |  |  | 4: %; 5: 92; 7: 92; 10: 56.66; 12: 2007 | [14 empty] | НР Земляные работы, выполняемые механизированным способом
| Пр/774-001.1 | СП Земляные работы, выполняемые механизированным способом |  |  | 4: %; 5: 46; 7: 46; 10: 28.33; 12: 1003.5 | [14 empty] | СП Земляные работы, выполняемые механизированным способом
|  | Всего по позиции |  |  | 10: 610.88 | [16 empty] | Всего по позиции
9 | ФССЦпг-03-21-01-001 | Перевозка грузов I класса автомобилями-самосвалами грузоподъемностью 10 т работающих вне карьера на расстояние до 1 км |  |  | 1 т груза | 317.376 | 1 | 317.376 | 2.91 |  | 923.56 | 12.22 | 11285.9 | [11 empty] | Перевозка грузов I класса автомобилями-самосвалами грузоподъемностью 10 т работающих вне карьера на расстояние до 1 км
|  | Всего по позиции |  |  | 10: 923.56; 12: 11285.9 | [16 empty] | Всего по позиции
10 | ФЕР01-01-035-02 | Засыпка траншей и котлованов с перемещением грунта до 5 м бульдозерами мощностью: 132 кВт (180 л.с.), группа грунтов 2 |  |  | 4: 1000 м3; 5: 0.1653; 6: 1; 7: 0.1653 | [11 empty] | Засыпка траншей и котлованов с перемещением грунта до 5 м бульдозерами мощностью: 132 кВт (180 л.с.), группа грунтов 2
| Приказ от 30.01.2024 № 55/пр прил.5 табл.1 п.5 | Производство работ осуществляется в стесненных условиях населенных пунктов ОЗП=1,15; ЭМ=1,15 к расх.; ЗПМ=1,15; ТЗ=1,15; ТЗМ=1,15 | [23 empty] | Производство работ осуществляется в стесненных условиях населенных пунктов ОЗП=1,15; ЭМ=1,15 к расх.; ЗПМ=1,15; ТЗ=1,15; ТЗМ=1,15
| 2 | ЭМ |  |  | 8: 284.17; 9: 1.15; 10: 54.02 | [13 empty] | ЭМ
| 3 | в т.ч. ОТм |  |  | 8: 28.89; 9: 1.15; 10: 5.49; 11: 35.42; 12: 194.46 | [13 empty] | в т.ч. ОТм
|  | ЗТм |  |  | 4: чел.-ч; 5: 2.14; 6: 1.15; 7: 0.4068 | [14 empty] | ЗТм
|  | Итого по расценке |  |  | 8: 284.17; 10: 54.02 | [15 empty] | Итого по расценке
|  | ФОТ |  |  | 10: 5.49; 12: 194.46 | [14 empty] | ФОТ
| Пр/812-001.1-1 | НР Земляные работы, выполняемые механизированным способом |  |  | 4: %; 5: 92; 7: 92; 10: 5.05; 12: 178.9 | [14 empty] | НР Земляные работы, выполняемые механизированным способом
| Пр/774-001.1 | СП Земляные работы, выполняемые механизированным способом |  |  | 4: %; 5: 46; 7: 46; 10: 2.53; 12: 89.45 | [14 empty] | СП Земляные работы, выполняемые механизированным способом
|  | Всего по позиции |  |  | 10: 61.6 | [16 empty] | Всего по позиции
11 | ФЕР01-02-005-01 | Уплотнение грунта пневматическими трамбовками, группа грунтов: 1-2 |  |  | 4: 100 м3; 5: 1.653; 6: 1; 7: 1.653 | [11 empty] | Уплотнение грунта пневматическими трамбовками, группа грунтов: 1-2
| Приказ от 30.01.2024 № 55/пр прил.5 табл.1 п.5 | Производство работ осуществляется в стесненных условиях населенных пунктов ОЗП=1,15; ЭМ=1,15 к расх.; ЗПМ=1,15; ТЗ=1,15; ТЗМ=1,15 | [23 empty] | Производство работ осуществляется в стесненных условиях населенных пунктов ОЗП=1,15; ЭМ=1,15 к расх.; ЗПМ=1,15; ТЗ=1,15; ТЗМ=1,15
| 1 | ОТ |  |  | 8: 106.88; 9: 1.15; 10: 203.17; 11: 35.42; 12: 7196.28 | [13 empty] | ОТ
| 2 | ЭМ |  |  | 8: 241.58; 9: 1.15; 10: 459.23 | [13 empty] | ЭМ
| 3 | в т.ч. ОТм |  |  | 8: 26.36; 9: 1.15; 10: 50.11; 11: 35.42; 12: 1774.9 | [13 empty] | в т.ч. ОТм
|  | ЗТ |  |  | 4: чел.-ч; 5: 12.53; 6: 1.15; 7: 23.8189 | [14 empty] | ЗТ
|  | ЗТм |  |  | 4: чел.-ч; 5: 2.62; 6: 1.15; 7: 4.9805 | [14 empty] | ЗТм
|  | Итого по расценке |  |  | 8: 348.46; 10: 662.4 | [15 empty] | Итого по расценке
|  | ФОТ |  |  | 10: 253.28; 12: 8971.18 | [14 empty] | ФОТ
| Пр/812-001.1-1 | НР Земляные работы, выполняемые механизированным способом |  |  | 4: %; 5: 92; 7: 92; 10: 233.02; 12: 8253.49 | [14 empty] | НР Земляные работы, выполняемые механизированным способом
| Пр/774-001.1 | СП Земляные работы, выполняемые механизированным способом |  |  | 4: %; 5: 46; 7: 46; 10: 116.51; 12: 4126.74 | [14 empty] | СП Земляные работы, выполняемые механизированным способом
|  | Всего по позиции |  |  | 10: 1011.93 | [16 empty] | Всего по позиции
Фундаментная плита | [23 empty] | Фундаментная плита
Песчаное основание | [23 empty] | Песчаное основание
12 | ФЕР08-01-002-01 | Устройство основания под фундаменты: песчаного |  |  | 4: м3; 5: 74.4; 6: 1; 7: 74.4 | [11 empty] | Устройство основания под фундаменты: песчаного
| Приказ от 30.01.2024 № 55/пр прил.5 табл.1 п.5 | Производство работ осуществляется в стесненных условиях населенных пунктов ОЗП=1,15; ЭМ=1,15 к расх.; ЗПМ=1,15; ТЗ=1,15; ТЗМ=1,15 | [23 empty] | Производство работ осуществляется в стесненных условиях населенных пунктов ОЗП=1,15; ЭМ=1,15 к расх.; ЗПМ=1,15; ТЗ=1,15; ТЗМ=1,15
| 1 | ОТ |  |  | 8: 6.19; 9: 1.15; 10: 529.62; 11: 35.42; 12: 18759.14 | [13 empty] | ОТ
| 2 | ЭМ |  |  | 8: 8.1; 9: 1.15; 10: 693.04 | [13 empty] | ЭМ
| 3 | в т.ч. ОТм |  |  | 8: 0.81; 9: 1.15; 10: 69.3; 11: 35.42; 12: 2454.61 | [13 empty] | в т.ч. ОТм
| 4 | М |  |  | 8: 0.37; 10: 27.53 | [13 empty] | М
|  | ЗТ |  |  | 4: чел.-ч; 5: 0.78; 6: 1.15; 7: 66.7368 | [14 empty] | ЗТ
|  | ЗТм |  |  | 4: чел.-ч; 5: 0.07; 6: 1.15; 7: 5.9892 | [14 empty] | ЗТм
|  | Итого по расценке |  |  | 8: 14.66; 10: 1250.19 | [15 empty] | Итого по расценке
|  | ФОТ |  |  | 10: 598.92; 12: 21213.75 | [14 empty] | ФОТ
| Пр/812-008.0-1 | НР Конструкции из кирпича и блоков |  |  | 4: %; 5: 110; 7: 110; 10: 658.81; 12: 23335.13 | [14 empty] | НР Конструкции из кирпича и блоков
| Пр/774-008.0 | СП Конструкции из кирпича и блоков |  |  | 4: %; 5: 69; 7: 69; 10: 413.25; 12: 14637.49 | [14 empty] | СП Конструкции из кирпича и блоков
|  | Всего по позиции |  |  | 10: 2322.25 | [16 empty] | Всего по позиции
13 | ФССЦ-02.3.01.02-1012 | Песок природный II класс, средний, круглые сита |  |  | м3 | 81.84 | 1 | 81.84 | 59.99 |  | 4909.58 | [13 empty] | Песок природный II класс, средний, круглые сита
|  | Всего по позиции |  |  | 10: 4909.58 | [16 empty] | Всего по позиции
Бетонная подготовка | [30 empty] | Бетонная подготовка
14 | ФЕР06-01-001-01 | Устройство бетонной подготовки |  |  | 4: 100 м3; 5: 0.169; 6: 1; 7: 0.169 | [11 empty] | Устройство бетонной подготовки
| Приказ от 30.01.2024 № 55/пр прил.5 табл.1 п.5 | Производство работ осуществляется в стесненных условиях населенных пунктов ОЗП=1,15; ЭМ=1,15 к расх.; ЗПМ=1,15; ТЗ=1,15; ТЗМ=1,15 | [23 empty] | Производство работ осуществляется в стесненных условиях населенных пунктов ОЗП=1,15; ЭМ=1,15 к расх.; ЗПМ=1,15; ТЗ=1,15; ТЗМ=1,15
| 1 | ОТ |  |  | 8: 1053; 9: 1.15; 10: 204.65; 11: 35.42; 12: 7248.7 | [13 empty] | ОТ
| 2 | ЭМ |  |  | 8: 1566.06; 9: 1.15; 10: 304.36 | [13 empty] | ЭМ
| 3 | в т.ч. ОТм |  |  | 8: 244.39; 9: 1.15; 10: 47.5; 11: 35.42; 12: 1682.45 | [13 empty] | в т.ч. ОТм
| 4 | М |  |  | 8: 909.27; 10: 153.67 | [13 empty] | М
|  | ЗТ |  |  | 4: чел.-ч; 5: 135; 6: 1.15; 7: 26.2372 | [14 empty] | ЗТ
|  | ЗТм |  |  | 4: чел.-ч; 5: 18.12; 6: 1.15; 7: 3.5216 | [14 empty] | ЗТм
|  | Итого по расценке |  |  | 8: 3528.33; 10: 662.68 | [15 empty] | Итого по расценке
|  | ФОТ |  |  | 10: 252.15; 12: 8931.15 | [14 empty] | ФОТ
| Пр/812-006.0-1 | НР Бетонные и железобетонные монолитные конструкции и работы в строительстве |  |  | 4: %; 5: 102; 7: 102; 10: 257.19; 12: 9109.77 | [14 empty] | НР Бетонные и железобетонные монолитные конструкции и работы в строительстве
| Пр/774-006.0 | СП Бетонные и железобетонные монолитные конструкции и работы в строительстве |  |  | 4: %; 5: 58; 7: 58; 10: 146.25; 12: 5180.07 | [14 empty] | СП Бетонные и железобетонные монолитные конструкции и работы в строительстве
|  | Всего по позиции |  |  | 10: 1066.12 | [16 empty] | Всего по позиции
15 | ФССЦ-04.1.02.05-0003 | Смеси бетонные тяжелого бетона (БСТ), класс B7,5 (М100) |  |  | м3 | 17.238 | 1 | 17.238 | 560 |  | 9653.28 | [13 empty] | Смеси бетонные тяжелого бетона (БСТ), класс B7,5 (М100)
|  | Всего по позиции |  |  | 10: 9653.28 | [16 empty] | Всего по позиции
16 | ФСЭМ-91.14.01-004 | Автобетоносмесители, объем барабана 7 м3 |  |  | 4: маш.-ч; 5: 2.099; 6: 1; 7: 2.099; 10: 387.03 | [11 empty] | Автобетоносмесители, объем барабана 7 м3
| 2 | ЭМ |  |  | 8: 184.39; 10: 387.03 | [13 empty] | ЭМ
| 3 | в т.ч. ОТм |  |  | 8: 13.5; 10: 28.34; 11: 35.42; 12: 1003.8 | [13 empty] | в т.ч. ОТм
|  | ФОТ |  |  | 10: 28.34; 12: 1003.8 | [14 empty] | ФОТ
|  | НР Материалы для строительных работ |  |  | 4: %; 5: 0; 7: 0 | [14 empty] | НР Материалы для строительных работ
|  | СП Материалы для строительных работ |  |  | 4: %; 5: 0; 7: 0 | [14 empty] | СП Материалы для строительных работ
|  | Всего по позиции |  |  | 10: 387.03 | [16 empty] | Всего по позиции
Плита фундаментная ФМ-1 | [23 empty] | Плита фундаментная ФМ-1
17 | ФЕР06-01-001-16 | Устройство фундаментных плит железобетонных: плоских |  |  | 4: 100 м3; 5: 0.61; 6: 1; 7: 0.61 | [11 empty] | Устройство фундаментных плит железобетонных: плоских
| Приказ от 30.01.2024 № 55/пр прил.5 табл.1 п.5 | Производство работ осуществляется в стесненных условиях населенных пунктов ОЗП=1,15; ЭМ=1,15 к расх.; ЗПМ=1,15; ТЗ=1,15; ТЗМ=1,15 | [23 empty] | Производство работ осуществляется в стесненных условиях населенных пунктов ОЗП=1,15; ЭМ=1,15 к расх.; ЗПМ=1,15; ТЗ=1,15; ТЗМ=1,15
| 1 | ОТ |  |  | 8: 1526.87; 9: 1.15; 10: 1071.1; 11: 35.42; 12: 37938.36 | [13 empty] | ОТ
| 2 | ЭМ |  |  | 8: 2518.58; 9: 1.15; 10: 1766.78 | [13 empty] | ЭМ
| 3 | в т.ч. ОТм |  |  | 8: 382.14; 9: 1.15; 10: 268.07; 11: 35.42; 12: 9495.04 | [13 empty] | в т.ч. ОТм
| 4 | М |  |  | 8: 488.42; 10: 297.94 | [13 empty] | М
|  | ЗТ |  |  | 4: чел.-ч; 5: 179; 6: 1.15; 7: 125.5685 | [14 empty] | ЗТ
|  | ЗТм |  |  | 4: чел.-ч; 5: 28.56; 6: 1.15; 7: 20.0348 | [14 empty] | ЗТм
|  | Итого по расценке |  |  | 8: 4533.87; 10: 3135.82 | [15 empty] | Итого по расценке
|  | ФОТ |  |  | 10: 1339.17; 12: 47433.4 | [14 empty] | ФОТ
| Пр/812-006.0-1 | НР Бетонные и железобетонные монолитные конструкции и работы в строительстве |  |  | 4: %; 5: 102; 7: 102; 10: 1365.95; 12: 48382.07 | [14 empty] | НР Бетонные и железобетонные монолитные конструкции и работы в строительстве
| Пр/774-006.0 | СП Бетонные и железобетонные монолитные конструкции и работы в строительстве |  |  | 4: %; 5: 58; 7: 58; 10: 776.72; 12: 27511.37 | [14 empty] | СП Бетонные и железобетонные монолитные конструкции и работы в строительстве
|  | Всего по позиции |  |  | 10: 5278.49 | [16 empty] | Всего по позиции
18 | ФССЦ-08.4.03.03-0004 | Сталь арматурная рифленая свариваемая, класс А500С, диаметр 12 мм |  |  | т | 3.514 | 1 | 3.514 | 5584.58 |  | 19624.21 | [13 empty] | Сталь арматурная рифленая свариваемая, класс А500С, диаметр 12 мм
|  | Всего по позиции |  |  | 10: 19624.21 | [16 empty] | Всего по позиции
19 | ФССЦ-04.1.02.05-0007 | Смеси бетонные тяжелого бетона (БСТ), класс B20 (М250) |  |  | м3 | 61.915 | 1 | 61.915 | 665 |  | 41173.48 | [13 empty] | Смеси бетонные тяжелого бетона (БСТ), класс B20 (М250)
|  | Всего по позиции |  |  | 10: 41173.48 | [16 empty] | Всего по позиции
20 | ФССЦ прил.15.т1.2 | Поправка на водонепроницаемость W6 к бетону В20 |  |  | м3 | 61.915 | 1 | 61.915 | 14.66 |  | 907.67 | [13 empty] | Поправка на водонепроницаемость W6 к бетону В20
|  | Цена=586,25*0,025 | [29 empty] | Цена=586,25*0,025
|  | Всего по позиции |  |  | 10: 907.67 | [16 empty] | Всего по позиции
21 | ФСЭМ-91.14.01-004 | Автобетоносмесители, объем барабана 7 м3 |  |  | 4: маш.-ч; 5: 8.2265; 6: 1; 7: 8.2265; 10: 1516.88 | [11 empty] | Автобетоносмесители, объем барабана 7 м3
| 2 | ЭМ |  |  | 8: 184.39; 10: 1516.88 | [13 empty] | ЭМ
| 3 | в т.ч. ОТм |  |  | 8: 13.5; 10: 111.06; 11: 35.42; 12: 3933.75 | [13 empty] | в т.ч. ОТм
|  | ФОТ |  |  | 10: 111.06; 12: 3933.75 | [14 empty] | ФОТ
|  | НР Материалы для строительных работ |  |  | 4: %; 5: 0; 7: 0 | [14 empty] | НР Материалы для строительных работ
|  | СП Материалы для строительных работ |  |  | 4: %; 5: 0; 7: 0 | [14 empty] | СП Материалы для строительных работ
|  | Всего по позиции |  |  | 10: 1516.88 | [16 empty] | Всего по позиции
Стяжка по фундаментной плите | [23 empty] | Стяжка по фундаментной плите
22 | ФЕР11-01-011-01 | Устройство стяжек: цементных толщиной 20 мм |  |  | 4: 100 м2; 5: 1.53; 6: 1; 7: 1.53 | [11 empty] | Устройство стяжек: цементных толщиной 20 мм
| Приказ от 30.01.2024 № 55/пр прил.5 табл.1 п.5 | Производство работ осуществляется в стесненных условиях населенных пунктов ОЗП=1,15; ЭМ=1,15 к расх.; ЗПМ=1,15; ТЗ=1,15; ТЗМ=1,15 | [23 empty] | Производство работ осуществляется в стесненных условиях населенных пунктов ОЗП=1,15; ЭМ=1,15 к расх.; ЗПМ=1,15; ТЗ=1,15; ТЗМ=1,15
| 1 | ОТ |  |  | 8: 282.66; 9: 1.15; 10: 497.34; 11: 35.42; 12: 17615.78 | [13 empty] | ОТ
| 2 | ЭМ |  |  | 8: 43.61; 9: 1.15; 10: 76.73 | [13 empty] | ЭМ
| 3 | в т.ч. ОТм |  |  | 8: 17.15; 9: 1.15; 10: 30.18; 11: 35.42; 12: 1068.98 | [13 empty] | в т.ч. ОТм
| 4 | М |  |  | 8: 8.54; 10: 13.07 | [13 empty] | М
|  | ЗТ |  |  | 4: чел.-ч; 5: 35.6; 6: 1.15; 7: 62.6382 | [14 empty] | ЗТ
|  | ЗТм |  |  | 4: чел.-ч; 5: 1.27; 6: 1.15; 7: 2.2346 | [14 empty] | ЗТм
|  | Итого по расценке |  |  | 8: 334.81; 10: 587.14 | [15 empty] | Итого по расценке
|  | ФОТ |  |  | 10: 527.52; 12: 18684.76 | [14 empty] | ФОТ
| Пр/812-011.0-1 | НР Полы |  |  | 4: %; 5: 112; 7: 112; 10: 590.82; 12: 20926.93 | [14 empty] | НР Полы
| Пр/774-011.0 | СП Полы |  |  | 4: %; 5: 65; 7: 65; 10: 342.89; 12: 12145.09 | [14 empty] | СП Полы
|  | Всего по позиции |  |  | 10: 1520.85 | [16 empty] | Всего по позиции
23 | ФЕР11-01-011-02 | Устройство стяжек: на каждые 5 мм изменения толщины стяжки добавлять или исключать к расценке 11-01-011-01 |  |  | 4: 100 м2; 5: 1.53; 6: 1; 7: 1.53 | [11 empty] | Устройство стяжек: на каждые 5 мм изменения толщины стяжки добавлять или исключать к расценке 11-01-011-01
| Приказ от 30.01.2024 № 55/пр прил.5 табл.1 п.5 | Производство работ осуществляется в стесненных условиях населенных пунктов ОЗП=1,15; ЭМ=1,15 к расх.; ЗПМ=1,15; ТЗ=1,15; ТЗМ=1,15 | [23 empty] | Производство работ осуществляется в стесненных условиях населенных пунктов ОЗП=1,15; ЭМ=1,15 к расх.; ЗПМ=1,15; ТЗ=1,15; ТЗМ=1,15
|  | толщ.30мм ПЗ=2 (ОЗП=2; ЭМ=2; МАТ=2) | [23 empty] | толщ.30мм ПЗ=2 (ОЗП=2; ЭМ=2; МАТ=2)
| 1 | ОТ |  |  | 8: 3.49; 9: 2.3; 10: 12.28; 11: 35.42; 12: 434.96 | [13 empty] | ОТ
| 2 | ЭМ |  |  | 8: 7.56; 9: 2.3; 10: 26.6 | [13 empty] | ЭМ
| 3 | в т.ч. ОТм |  |  | 8: 2.84; 9: 2.3; 10: 9.99; 11: 35.42; 12: 353.85 | [13 empty] | в т.ч. ОТм
|  | ЗТ |  |  | 4: чел.-ч; 5: 0.44; 6: 1.15; 7: 0.77418 | [14 empty] | ЗТ
|  | ЗТм |  |  | 4: чел.-ч; 5: 0.21; 6: 1.15; 7: 0.3695 | [14 empty] | ЗТм
|  | Итого по расценке |  |  | 8: 11.05; 10: 38.88 | [15 empty] | Итого по расценке
|  | ФОТ |  |  | 10: 22.27; 12: 788.81 | [14 empty] | ФОТ
| Пр/812-011.0-1 | НР Полы |  |  | 4: %; 5: 112; 7: 112; 10: 24.94; 12: 883.47 | [14 empty] | НР Полы
| Пр/774-011.0 | СП Полы |  |  | 4: %; 5: 65; 7: 65; 10: 14.48; 12: 512.73 | [14 empty] | СП Полы
|  | Всего по позиции |  |  | 10: 78.3 | [16 empty] | Всего по позиции
24 | ФССЦ-04.3.01.09-0001 | Раствор готовый кладочный цементный тяжелый |  |  | м3 | 3.9015 | 1 | 3.9015 | 424.88 |  | 1657.67 | [13 empty] | Раствор готовый кладочный цементный тяжелый
|  | Всего по позиции |  |  | 10: 1657.67 | [16 empty] | Всего по позиции
Гидроизоляция | [23 empty] | Гидроизоляция
25 | ФЕР08-01-003-07 | Гидроизоляция боковая обмазочная битумная в 2 слоя по выровненной поверхности бутовой кладки, кирпичу, бетону |  |  | 4: 100 м2; 5: 2.71; 6: 1; 7: 2.71 | [11 empty] | Гидроизоляция боковая обмазочная битумная в 2 слоя по выровненной поверхности бутовой кладки, кирпичу, бетону
| Приказ от 30.01.2024 № 55/пр прил.5 табл.1 п.5 | Производство работ осуществляется в стесненных условиях населенных пунктов ОЗП=1,15; ЭМ=1,15 к расх.; ЗПМ=1,15; ТЗ=1,15; ТЗМ=1,15 | [23 empty] | Производство работ осуществляется в стесненных условиях населенных пунктов ОЗП=1,15; ЭМ=1,15 к расх.; ЗПМ=1,15; ТЗ=1,15; ТЗМ=1,15
| 1 | ОТ |  |  | 8: 201.61; 9: 1.15; 10: 628.32; 11: 35.42; 12: 22255.09 | [13 empty] | ОТ
| 2 | ЭМ |  |  | 8: 71.64; 9: 1.15; 10: 223.27 | [13 empty] | ЭМ
| 3 | в т.ч. ОТм |  |  | 8: 2.32; 9: 1.15; 10: 7.23; 11: 35.42; 12: 256.09 | [13 empty] | в т.ч. ОТм
| 4 | М |  |  | 8: 62.75; 10: 170.05 | [13 empty] | М
|  | ЗТ |  |  | 4: чел.-ч; 5: 21.2; 6: 1.15; 7: 66.0698 | [14 empty] | ЗТ
|  | ЗТм |  |  | 4: чел.-ч; 5: 0.2; 6: 1.15; 7: 0.6233 | [14 empty] | ЗТм
|  | Итого по расценке |  |  | 8: 336; 10: 1021.64 | [15 empty] | Итого по расценке
|  | ФОТ |  |  | 10: 635.55; 12: 22511.18 | [14 empty] | ФОТ
| Пр/812-008.0-1 | НР Конструкции из кирпича и блоков |  |  | 4: %; 5: 110; 7: 110; 10: 699.11; 12: 24762.3 | [14 empty] | НР Конструкции из кирпича и блоков
| Пр/774-008.0 | СП Конструкции из кирпича и блоков |  |  | 4: %; 5: 69; 7: 69; 10: 438.53; 12: 15532.71 | [14 empty] | СП Конструкции из кирпича и блоков
|  | Всего по позиции |  |  | 10: 2159.28 | [16 empty] | Всего по позиции
26 | ФССЦ-01.2.01.02-0054 | Битумы нефтяные строительные БН-90/10 |  |  | т | 0.04336 | 1 | 0.04336 | 1383.1 |  | 59.97 | [13 empty] | Битумы нефтяные строительные БН-90/10
|  | Всего по позиции |  |  | 10: 59.97 | [16 empty] | Всего по позиции
27 | ФССЦ-01.2.03.03-0045 | Мастика битумно-полимерная |  |  | т | 0.6504 | 1 | 0.6504 | 1500 |  | 975.6 | [13 empty] | Мастика битумно-полимерная
|  | Всего по позиции |  |  | 10: 975.6 | [16 empty] | Всего по позиции
Монтаж гильз из труб БНТ | [23 empty] | Монтаж гильз из труб БНТ
28 | ФЕР23-01-003-01 | Укладка трубопроводов из хризотилцементных безнапорных труб диаметром: до 150 мм |  |  | 4: км; 5: 0.107; 6: 1; 7: 0.107 | [11 empty] | Укладка трубопроводов из хризотилцементных безнапорных труб диаметром: до 150 мм
| Приказ от 30.01.2024 № 55/пр прил.5 табл.1 п.5 | Производство работ осуществляется в стесненных условиях населенных пунктов ОЗП=1,15; ЭМ=1,15 к расх.; ЗПМ=1,15; ТЗ=1,15; ТЗМ=1,15 | [23 empty] | Производство работ осуществляется в стесненных условиях населенных пунктов ОЗП=1,15; ЭМ=1,15 к расх.; ЗПМ=1,15; ТЗ=1,15; ТЗМ=1,15
| 1 | ОТ |  |  | 8: 2775.42; 9: 1.15; 10: 341.52; 11: 35.42; 12: 12096.64 | [13 empty] | ОТ
| 2 | ЭМ |  |  | 8: 77.02; 9: 1.15; 10: 9.48 | [13 empty] | ЭМ
| 3 | в т.ч. ОТм |  |  | 8: 11.12; 9: 1.15; 10: 1.37; 11: 35.42; 12: 48.53 | [13 empty] | в т.ч. ОТм
| 4 | М |  |  | 8: 6423.96; 10: 687.36 | [13 empty] | М
|  | ЗТ |  |  | 4: чел.-ч; 5: 306; 6: 1.15; 7: 37.6533 | [14 empty] | ЗТ
|  | ЗТм |  |  | 4: чел.-ч; 5: 0.9; 6: 1.15; 7: 0.11074 | [14 empty] | ЗТм
|  | Итого по расценке |  |  | 8: 9276.4; 10: 1038.36 | [15 empty] | Итого по расценке
|  | ФОТ |  |  | 10: 342.89; 12: 12145.17 | [14 empty] | ФОТ
| Пр/812-018.0-1 | НР Наружные сети водопровода, канализации, теплоснабжения, газопровода |  |  | 4: %; 5: 117; 7: 117; 10: 401.18; 12: 14209.85 | [14 empty] | НР Наружные сети водопровода, канализации, теплоснабжения, газопровода
| Пр/774-018.0 | СП Наружные сети водопровода, канализации, теплоснабжения, газопровода |  |  | 4: %; 5: 74; 7: 74; 10: 253.74; 12: 8987.43 | [14 empty] | СП Наружные сети водопровода, канализации, теплоснабжения, газопровода
|  | Всего по позиции |  |  | 10: 1693.28 | [16 empty] | Всего по позиции
29 | ФССЦ-24.2.05.01-0001 | Трубы хризотилцементные безнапорные, номинальный диаметр 100 мм |  |  | м | 107.856 | 1 | 107.856 | 14.5 |  | 1563.91 | [13 empty] | Трубы хризотилцементные безнапорные, номинальный диаметр 100 мм
|  | Всего по позиции |  |  | 10: 1563.91 | [16 empty] | Всего по позиции
30 | ФЕР23-01-003-02 | Укладка трубопроводов из хризотилцементных безнапорных труб диаметром: свыше 150 мм до 200 мм |  |  | 4: км; 5: 0.045; 6: 1; 7: 0.045 | [11 empty] | Укладка трубопроводов из хризотилцементных безнапорных труб диаметром: свыше 150 мм до 200 мм
| Приказ от 30.01.2024 № 55/пр прил.5 табл.1 п.5 | Производство работ осуществляется в стесненных условиях населенных пунктов ОЗП=1,15; ЭМ=1,15 к расх.; ЗПМ=1,15; ТЗ=1,15; ТЗМ=1,15 | [23 empty] | Производство работ осуществляется в стесненных условиях населенных пунктов ОЗП=1,15; ЭМ=1,15 к расх.; ЗПМ=1,15; ТЗ=1,15; ТЗМ=1,15
| 1 | ОТ |  |  | 8: 3265.2; 9: 1.15; 10: 168.97; 11: 35.42; 12: 5984.92 | [13 empty] | ОТ
| 2 | ЭМ |  |  | 8: 1885.41; 9: 1.15; 10: 97.57 | [13 empty] | ЭМ
| 3 | в т.ч. ОТм |  |  | 8: 174.55; 9: 1.15; 10: 9.03; 11: 35.42; 12: 319.84 | [13 empty] | в т.ч. ОТм
| 4 | М |  |  | 8: 6368.82; 10: 286.6 | [13 empty] | М
|  | ЗТ |  |  | 4: чел.-ч; 5: 360; 6: 1.15; 7: 18.63 | [14 empty] | ЗТ
|  | ЗТм |  |  | 4: чел.-ч; 5: 12.27; 6: 1.15; 7: 0.63497 | [14 empty] | ЗТм
|  | Итого по расценке |  |  | 8: 11519.43; 10: 553.14 | [15 empty] | Итого по расценке
|  | ФОТ |  |  | 10: 178; 12: 6304.76 | [14 empty] | ФОТ
| Пр/812-018.0-1 | НР Наружные сети водопровода, канализации, теплоснабжения, газопровода |  |  | 4: %; 5: 117; 7: 117; 10: 208.26; 12: 7376.57 | [14 empty] | НР Наружные сети водопровода, канализации, теплоснабжения, газопровода
| Пр/774-018.0 | СП Наружные сети водопровода, канализации, теплоснабжения, газопровода |  |  | 4: %; 5: 74; 7: 74; 10: 131.72; 12: 4665.52 | [14 empty] | СП Наружные сети водопровода, канализации, теплоснабжения, газопровода
|  | Всего по позиции |  |  | 10: 893.12 | [16 empty] | Всего по позиции
31 | ФССЦ-24.2.05.01-0003 | Трубы хризотилцементные безнапорные, номинальный диаметр 200 мм |  |  | м | 45.36 | 1 | 45.36 | 47.11 |  | 2136.91 | [13 empty] | Трубы хризотилцементные безнапорные, номинальный диаметр 200 мм
|  | Всего по позиции |  |  | 10: 2136.91 | [16 empty] | Всего по позиции
32 | ФЕР46-03-017-05 | Заделка отверстий, гнезд и борозд: в стенах и перегородках бетонных площадью до 0,1 м2 (прим.) |  |  | 4: м3; 5: 0.8; 6: 1; 7: 0.8 | [11 empty] | Заделка отверстий, гнезд и борозд: в стенах и перегородках бетонных площадью до 0,1 м2 (прим.)
| Приказ от 30.01.2024 № 55/пр прил.5 табл.1 п.5 | Производство работ осуществляется в стесненных условиях населенных пунктов ОЗП=1,15; ЭМ=1,15 к расх.; ЗПМ=1,15; ТЗ=1,15; ТЗМ=1,15 | [23 empty] | Производство работ осуществляется в стесненных условиях населенных пунктов ОЗП=1,15; ЭМ=1,15 к расх.; ЗПМ=1,15; ТЗ=1,15; ТЗМ=1,15
| 1 | ОТ |  |  | 8: 608.53; 9: 1.15; 10: 559.85; 11: 35.42; 12: 19829.89 | [13 empty] | ОТ
| 2 | ЭМ |  |  | 8: 26.64; 9: 1.15; 10: 24.51 | [13 empty] | ЭМ
| 3 | в т.ч. ОТм |  |  | 8: 4.64; 9: 1.15; 10: 4.27; 11: 35.42; 12: 151.24 | [13 empty] | в т.ч. ОТм
| 4 | М |  |  | 8: 592.22; 10: 473.78 | [13 empty] | М
|  | ЗТ |  |  | 4: чел.-ч; 5: 75.22; 6: 1.15; 7: 69.2024 | [14 empty] | ЗТ
|  | ЗТм |  |  | 4: чел.-ч; 5: 0.4; 6: 1.15; 7: 0.368 | [14 empty] | ЗТм
|  | Итого по расценке |  |  | 8: 1227.39; 10: 1058.14 | [15 empty] | Итого по расценке
|  | ФОТ |  |  | 10: 564.12; 12: 19981.13 | [14 empty] | ФОТ
| Пр/812-040.1-1 | НР Работы по реконструкции зданий и сооружений: усиление и замена существующих конструкций, возведение отдельных конструктивных элементов |  |  | 4: %; 5: 103; 7: 103; 10: 581.04; 12: 20580.56 | [14 empty] | НР Работы по реконструкции зданий и сооружений: усиление и замена существующих конструкций, возведение отдельных конструктивных элементов
| Пр/774-040.1 | СП Работы по реконструкции зданий и сооружений: усиление и замена существующих конструкций, возведение отдельных конструктивных элементов |  |  | 4: %; 5: 59; 7: 59; 10: 332.83; 12: 11788.87 | [14 empty] | СП Работы по реконструкции зданий и сооружений: усиление и замена существующих конструкций, возведение отдельных конструктивных элементов
|  | Всего по позиции |  |  | 10: 1972.01 | [16 empty] | Всего по позиции
33 | ФССЦ-04.3.01.09-0014 | Раствор готовый кладочный, цементный, М100 |  |  | м3 | 0.832 | 1 | 0.832 | 519.8 |  | 432.47 | [13 empty] | Раствор готовый кладочный, цементный, М100
|  | Всего по позиции |  |  | 10: 432.47 | [16 empty] | Всего по позиции
Монтаж жб блоков кабельных ванн -12 шт, монтаж перекрытий - 12 шт - входят в комплект поставки | [23 empty] | Монтаж жб блоков кабельных ванн -12 шт, монтаж перекрытий - 12 шт - входят в комплект поставки
34 | ФЕР07-01-027-02 | Укладка плит покрытий одноэтажных зданий и сооружений длиной до 6 м, площадью: до 10 м2 при массе стропильных и подстропильных конструкций до 15 т и высоте зданий до 25 м (прим. блоки кабельных ванн) |  |  | 4: 100 шт; 5: 0.06; 6: 1; 7: 0.06 | [11 empty] | Укладка плит покрытий одноэтажных зданий и сооружений длиной до 6 м, площадью: до 10 м2 при массе стропильных и подстропильных конструкций до 15 т и высоте зданий до 25 м (прим. блоки кабельных ванн)
| Приказ от 30.01.2024 № 55/пр прил.5 табл.1 п.5 | Производство работ осуществляется в стесненных условиях населенных пунктов ОЗП=1,15; ЭМ=1,15 к расх.; ЗПМ=1,15; ТЗ=1,15; ТЗМ=1,15 | [23 empty] | Производство работ осуществляется в стесненных условиях населенных пунктов ОЗП=1,15; ЭМ=1,15 к расх.; ЗПМ=1,15; ТЗ=1,15; ТЗМ=1,15
| 1 | ОТ |  |  | 8: 1868.42; 9: 1.15; 10: 128.92; 11: 35.42; 12: 4566.35 | [13 empty] | ОТ
| 2 | ЭМ |  |  | 8: 4622.37; 9: 1.15; 10: 318.94 | [13 empty] | ЭМ
| 3 | в т.ч. ОТм |  |  | 8: 514.75; 9: 1.15; 10: 35.52; 11: 35.42; 12: 1258.12 | [13 empty] | в т.ч. ОТм
| 4 | М |  |  | 8: 2147.23; 10: 128.83 | [13 empty] | М
|  | ЗТ |  |  | 4: чел.-ч; 5: 206; 6: 1.15; 7: 14.214 | [14 empty] | ЗТ
|  | ЗТм |  |  | 4: чел.-ч; 5: 38.28; 6: 1.15; 7: 2.6413 | [14 empty] | ЗТм
|  | Итого по расценке |  |  | 8: 8638.02; 10: 576.69 | [15 empty] | Итого по расценке
|  | ФОТ |  |  | 10: 164.44; 12: 5824.47 | [14 empty] | ФОТ
| Пр/812-007.0-1 | НР Бетонные и железобетонные сборные конструкции и работы в строительстве |  |  | 4: %; 5: 110; 7: 110; 10: 180.88; 12: 6406.92 | [14 empty] | НР Бетонные и железобетонные сборные конструкции и работы в строительстве
| Пр/774-007.0 | СП Бетонные и железобетонные сборные конструкции и работы в строительстве |  |  | 4: %; 5: 73; 7: 73; 10: 120.04; 12: 4251.86 | [14 empty] | СП Бетонные и железобетонные сборные конструкции и работы в строительстве
|  | Всего по позиции |  |  | 10: 877.61 | [16 empty] | Всего по позиции
35 | ФЕР07-01-027-01 | Укладка плит покрытий одноэтажных зданий и сооружений длиной до 6 м, площадью: до 10 м2 при массе стропильных и подстропильных конструкций до 10 т и высоте зданий до 25 м (прим. перекрытие) |  |  | 4: 100 шт; 5: 0.08; 6: 1; 7: 0.08 | [11 empty] | Укладка плит покрытий одноэтажных зданий и сооружений длиной до 6 м, площадью: до 10 м2 при массе стропильных и подстропильных конструкций до 10 т и высоте зданий до 25 м (прим. перекрытие)
| Приказ от 30.01.2024 № 55/пр прил.5 табл.1 п.5 | Производство работ осуществляется в стесненных условиях населенных пунктов ОЗП=1,15; ЭМ=1,15 к расх.; ЗПМ=1,15; ТЗ=1,15; ТЗМ=1,15 | [23 empty] | Производство работ осуществляется в стесненных условиях населенных пунктов ОЗП=1,15; ЭМ=1,15 к расх.; ЗПМ=1,15; ТЗ=1,15; ТЗМ=1,15
| 1 | ОТ |  |  | 8: 1868.42; 9: 1.15; 10: 171.89; 11: 35.42; 12: 6088.34 | [13 empty] | ОТ
| 2 | ЭМ |  |  | 8: 4622.37; 9: 1.15; 10: 425.26 | [13 empty] | ЭМ
| 3 | в т.ч. ОТм |  |  | 8: 514.75; 9: 1.15; 10: 47.36; 11: 35.42; 12: 1677.49 | [13 empty] | в т.ч. ОТм
| 4 | М |  |  | 8: 2205.27; 10: 176.42 | [13 empty] | М
|  | ЗТ |  |  | 4: чел.-ч; 5: 206; 6: 1.15; 7: 18.952 | [14 empty] | ЗТ
|  | ЗТм |  |  | 4: чел.-ч; 5: 38.28; 6: 1.15; 7: 3.5218 | [14 empty] | ЗТм
|  | Итого по расценке |  |  | 8: 8696.06; 10: 773.57 | [15 empty] | Итого по расценке
|  | ФОТ |  |  | 10: 219.25; 12: 7765.83 | [14 empty] | ФОТ
| Пр/812-007.0-1 | НР Бетонные и железобетонные сборные конструкции и работы в строительстве |  |  | 4: %; 5: 110; 7: 110; 10: 241.18; 12: 8542.41 | [14 empty] | НР Бетонные и железобетонные сборные конструкции и работы в строительстве
| Пр/774-007.0 | СП Бетонные и железобетонные сборные конструкции и работы в строительстве |  |  | 4: %; 5: 73; 7: 73; 10: 160.05; 12: 5669.06 | [14 empty] | СП Бетонные и железобетонные сборные конструкции и работы в строительстве
|  | Всего по позиции |  |  | 10: 1174.8 | [16 empty] | Всего по позиции
Кровля | [23 empty] | Кровля
36 | ФЕР12-01-002-10 | Устройство кровель плоских из наплавляемых материалов: в один слой |  |  | 4: 100 м2; 5: 1.38; 6: 1; 7: 1.38 | [11 empty] | Устройство кровель плоских из наплавляемых материалов: в один слой
| Приказ от 30.01.2024 № 55/пр прил.5 табл.1 п.5 | Производство работ осуществляется в стесненных условиях населенных пунктов ОЗП=1,15; ЭМ=1,15 к расх.; ЗПМ=1,15; ТЗ=1,15; ТЗМ=1,15 | [23 empty] | Производство работ осуществляется в стесненных условиях населенных пунктов ОЗП=1,15; ЭМ=1,15 к расх.; ЗПМ=1,15; ТЗ=1,15; ТЗМ=1,15
| 1 | ОТ |  |  | 8: 79.34; 9: 1.15; 10: 125.91; 11: 35.42; 12: 4459.73 | [13 empty] | ОТ
| 2 | ЭМ |  |  | 8: 13.66; 9: 1.15; 10: 21.68 | [13 empty] | ЭМ
| 3 | в т.ч. ОТм |  |  | 8: 2.07; 9: 1.15; 10: 3.29; 11: 35.42; 12: 116.53 | [13 empty] | в т.ч. ОТм
| 4 | М |  |  | 8: 91.47; 10: 126.23 | [13 empty] | М
|  | ЗТ |  |  | 4: чел.-ч; 5: 8.44; 6: 1.15; 7: 13.3943 | [14 empty] | ЗТ
|  | ЗТм |  |  | 4: чел.-ч; 5: 0.16; 6: 1.15; 7: 0.25392 | [14 empty] | ЗТм
|  | Итого по расценке |  |  | 8: 184.47; 10: 273.82 | [15 empty] | Итого по расценке
|  | ФОТ |  |  | 10: 129.2; 12: 4576.26 | [14 empty] | ФОТ
| Пр/812-012.0-1 | НР Кровли |  |  | 4: %; 5: 109; 7: 109; 10: 140.83; 12: 4988.12 | [14 empty] | НР Кровли
| Пр/774-012.0 | СП Кровли |  |  | 4: %; 5: 57; 7: 57; 10: 73.64; 12: 2608.47 | [14 empty] | СП Кровли
|  | Всего по позиции |  |  | 10: 488.29 | [16 empty] | Всего по позиции
37 | ФССЦ-12.1.02.03-0205 | Материал рулонный битумно-полимерный кровельный и гидроизоляционный наплавляемый ЭПП, для нижних слоев гидроизоляции, основа полиэстер, гибкость не выше -20 °C, масса 1 м2-4,92 кг, прочность-не менее 350-500 Н, теплостойкость не менее 95 °C (Унифлекс ЭПП) |  |  | м2 | 160.08 | 1 | 160.08 | 17.02 |  | 2724.56 | [13 empty] | Материал рулонный битумно-полимерный кровельный и гидроизоляционный наплавляемый ЭПП, для нижних слоев гидроизоляции, основа полиэстер, гибкость не выше -20 °C, масса 1 м2-4,92 кг, прочность-не менее 350-500 Н, теплостойкость не менее 95 °C (Унифлекс ЭПП)
|  | Всего по позиции |  |  | 10: 2724.56 | [16 empty] | Всего по позиции
38 | ФЕР12-01-042-02 | Нанесение первого и каждого последующего слоев толщиной по 0,2 мм мастики битумно-полимерной кровельной гидроизоляционной, холодной |  |  | 4: 100 м2; 5: 1.38; 6: 1; 7: 1.38 | [11 empty] | Нанесение первого и каждого последующего слоев толщиной по 0,2 мм мастики битумно-полимерной кровельной гидроизоляционной, холодной
| Приказ от 30.01.2024 № 55/пр прил.5 табл.1 п.5 | Производство работ осуществляется в стесненных условиях населенных пунктов ОЗП=1,15; ЭМ=1,15 к расх.; ЗПМ=1,15; ТЗ=1,15; ТЗМ=1,15 | [23 empty] | Производство работ осуществляется в стесненных условиях населенных пунктов ОЗП=1,15; ЭМ=1,15 к расх.; ЗПМ=1,15; ТЗ=1,15; ТЗМ=1,15
| 1 | ОТ |  |  | 8: 213.67; 9: 1.15; 10: 339.09; 11: 35.42; 12: 12010.57 | [13 empty] | ОТ
| 2 | ЭМ |  |  | 8: 151.87; 9: 1.15; 10: 241.02 | [13 empty] | ЭМ
| 3 | в т.ч. ОТм |  |  | 8: 1.52; 9: 1.15; 10: 2.41; 11: 35.42; 12: 85.36 | [13 empty] | в т.ч. ОТм
| 4 | М |  |  | 8: 726.38; 10: 1002.4 | [13 empty] | М
|  | ЗТ |  |  | 4: чел.-ч; 5: 23; 6: 1.15; 7: 36.501 | [14 empty] | ЗТ
|  | ЗТм |  |  | 4: чел.-ч; 5: 0.13; 6: 1.15; 7: 0.20631 | [14 empty] | ЗТм
|  | Итого по расценке |  |  | 8: 1091.92; 10: 1582.51 | [15 empty] | Итого по расценке
|  | ФОТ |  |  | 10: 341.5; 12: 12095.93 | [14 empty] | ФОТ
| Пр/812-012.0-1 | НР Кровли |  |  | 4: %; 5: 109; 7: 109; 10: 372.24; 12: 13184.56 | [14 empty] | НР Кровли
| Пр/774-012.0 | СП Кровли |  |  | 4: %; 5: 57; 7: 57; 10: 194.66; 12: 6894.68 | [14 empty] | СП Кровли
|  | Всего по позиции |  |  | 10: 2149.41 | [16 empty] | Всего по позиции
39 | ФЕР12-01-036-01 | Установка водосточной системы из ПВХ: желобов |  |  | 4: 100 м; 5: 0.36; 6: 1; 7: 0.36 | [11 empty] | Установка водосточной системы из ПВХ: желобов
| Приказ от 30.01.2024 № 55/пр прил.5 табл.1 п.5 | Производство работ осуществляется в стесненных условиях населенных пунктов ОЗП=1,15; ЭМ=1,15 к расх.; ЗПМ=1,15; ТЗ=1,15; ТЗМ=1,15 | [23 empty] | Производство работ осуществляется в стесненных условиях населенных пунктов ОЗП=1,15; ЭМ=1,15 к расх.; ЗПМ=1,15; ТЗ=1,15; ТЗМ=1,15
| 1 | ОТ |  |  | 8: 1305.54; 9: 1.15; 10: 540.49; 11: 35.42; 12: 19144.16 | [13 empty] | ОТ
| 2 | ЭМ |  |  | 8: 14.49; 9: 1.15; 10: 6 | [13 empty] | ЭМ
| 3 | в т.ч. ОТм |  |  | 8: 2.27; 9: 1.15; 10: 0.94; 11: 35.42; 12: 33.29 | [13 empty] | в т.ч. ОТм
| 4 | М |  |  | 8: 23022.97; 10: 8288.27 | [13 empty] | М
|  | ЗТ |  |  | 4: чел.-ч; 5: 143.94; 6: 1.15; 7: 59.5912 | [14 empty] | ЗТ
|  | ЗТм |  |  | 4: чел.-ч; 5: 0.19; 6: 1.15; 7: 0.07866 | [14 empty] | ЗТм
|  | Итого по расценке |  |  | 8: 24343; 10: 8834.76 | [15 empty] | Итого по расценке
|  | ФОТ |  |  | 10: 541.43; 12: 19177.45 | [14 empty] | ФОТ
| Пр/812-012.0-1 | НР Кровли |  |  | 4: %; 5: 109; 7: 109; 10: 590.16; 12: 20903.42 | [14 empty] | НР Кровли
| Пр/774-012.0 | СП Кровли |  |  | 4: %; 5: 57; 7: 57; 10: 308.62; 12: 10931.15 | [14 empty] | СП Кровли
|  | Всего по позиции |  |  | 10: 9733.54 | [16 empty] | Всего по позиции
40 | ФССЦ-12.1.01.05-0017 | Кронштейн желоба металлический для водосточных систем, окрашенный, диаметр 150 мм, длина 310 мм |  |  | шт | -58.68 | 1 | -58.68 | 128.85 |  | -7560.92 | [13 empty] | Кронштейн желоба металлический для водосточных систем, окрашенный, диаметр 150 мм, длина 310 мм
|  | Всего по позиции |  |  | 10: -7560.92 | [16 empty] | Всего по позиции
41 | ФССЦ-12.1.01.04-0011 | Воронка водоприемная из ПВХ для водосточных систем, диаметр желоба 150, диаметр трубы 100 мм |  |  | шт | -4.68 | 1 | -4.68 | 31.64 |  | -148.08 | [13 empty] | Воронка водоприемная из ПВХ для водосточных систем, диаметр желоба 150, диаметр трубы 100 мм
|  | Всего по позиции |  |  | 10: -148.08 | [16 empty] | Всего по позиции
42 | ФССЦ-12.1.01.04-0004 | Желоб из ПВХ для водосточных систем, диаметр 150 мм |  |  | м | -32.04 | 1 | -32.04 | 16.04 |  | -513.92 | [13 empty] | Желоб из ПВХ для водосточных систем, диаметр 150 мм
|  | Всего по позиции |  |  | 10: -513.92 | [16 empty] | Всего по позиции
43 | ФССЦ-01.7.15.14-0083 | Шурупы-саморезы кровельные оцинкованные 4,8х50 мм |  |  | 100 шт | -1.7568 | 1 | -1.7568 | 37.2 |  | -65.35 | [13 empty] | Шурупы-саморезы кровельные оцинкованные 4,8х50 мм
|  | Всего по позиции |  |  | 10: -65.35 | [16 empty] | Всего по позиции
44 | ФЕР12-01-036-02 | Установка водосточной системы из ПВХ: труб |  |  | 4: 100 м; 5: 0.15; 6: 1; 7: 0.15 | [11 empty] | Установка водосточной системы из ПВХ: труб
| Приказ от 30.01.2024 № 55/пр прил.5 табл.1 п.5 | Производство работ осуществляется в стесненных условиях населенных пунктов ОЗП=1,15; ЭМ=1,15 к расх.; ЗПМ=1,15; ТЗ=1,15; ТЗМ=1,15 | [23 empty] | Производство работ осуществляется в стесненных условиях населенных пунктов ОЗП=1,15; ЭМ=1,15 к расх.; ЗПМ=1,15; ТЗ=1,15; ТЗМ=1,15
| 1 | ОТ |  |  | 8: 378.4; 9: 1.15; 10: 65.27; 11: 35.42; 12: 2311.86 | [13 empty] | ОТ
| 2 | ЭМ |  |  | 8: 22.77; 9: 1.15; 10: 3.93 | [13 empty] | ЭМ
| 3 | в т.ч. ОТм |  |  | 8: 3.92; 9: 1.15; 10: 0.68; 11: 35.42; 12: 24.09 | [13 empty] | в т.ч. ОТм
| 4 | М |  |  | 8: 8470.46; 10: 1270.57 | [13 empty] | М
|  | ЗТ |  |  | 4: чел.-ч; 5: 41.72; 6: 1.15; 7: 7.1967 | [14 empty] | ЗТ
|  | ЗТм |  |  | 4: чел.-ч; 5: 0.34; 6: 1.15; 7: 0.05865 | [14 empty] | ЗТм
|  | Итого по расценке |  |  | 8: 8871.63; 10: 1339.77 | [15 empty] | Итого по расценке
|  | ФОТ |  |  | 10: 65.95; 12: 2335.95 | [14 empty] | ФОТ
| Пр/812-012.0-1 | НР Кровли |  |  | 4: %; 5: 109; 7: 109; 10: 71.89; 12: 2546.19 | [14 empty] | НР Кровли
| Пр/774-012.0 | СП Кровли |  |  | 4: %; 5: 57; 7: 57; 10: 37.59; 12: 1331.49 | [14 empty] | СП Кровли
|  | Всего по позиции |  |  | 10: 1449.25 | [16 empty] | Всего по позиции
45 | ФССЦ-12.1.01.05-0026 | Хомут для труб металлический для водосточных систем, окрашенный, диаметр 100 мм |  |  | шт | -10.05 | 1 | -10.05 | 126.21 |  | -1268.41 | [13 empty] | Хомут для труб металлический для водосточных систем, окрашенный, диаметр 100 мм
|  | Всего по позиции |  |  | 10: -1268.41 | [16 empty] | Всего по позиции
46 | ФССЦ-01.7.15.14-0181 | Шурупы с потайной головкой черные размером 2,5х25 мм |  |  | т | -7.5e-06 | 1 | -7.5e-06 | 21828.72 |  | -0.16 | [13 empty] | Шурупы с потайной головкой черные размером 2,5х25 мм
|  | Всего по позиции |  |  | 10: -0.16 | [16 empty] | Всего по позиции
47 | ФССЦ-01.7.15.14-0062 | Шурупы-саморезы 4,2х16 мм |  |  | 100 шт | -0.1995 | 1 | -0.1995 | 10 |  | -2 | [13 empty] | Шурупы-саморезы 4,2х16 мм
|  | Всего по позиции | [27 empty] | Всего по позиции | bar: 10
48 | ФЕР27-07-009-01 | Устройство водоотводных лотков из композиционных полимерных материалов: весом до 10 кг/м в комплекте с решеткой (крышкой) на подготовленные основания |  |  | 4: 100 м; 5: 0.06; 6: 1; 7: 0.06 | [11 empty] | Устройство водоотводных лотков из композиционных полимерных материалов: весом до 10 кг/м в комплекте с решеткой (крышкой) на подготовленные основания
| 1 | ОТ |  |  | 8: 356.73; 10: 21.4; 11: 35.42; 12: 757.99 | [13 empty] | ОТ
| 2 | ЭМ |  |  | 8: 22.34; 10: 1.34 | [13 empty] | ЭМ
| 3 | в т.ч. ОТм |  |  | 8: 3.94; 10: 0.24; 11: 35.42; 12: 8.5 | [13 empty] | в т.ч. ОТм
|  | ЗТ |  |  | 4: чел.-ч; 5: 38.86; 7: 2.3316 | [14 empty] | ЗТ
|  | ЗТм |  |  | 4: чел.-ч; 5: 0.34; 7: 0.0204 | [14 empty] | ЗТм
|  | Итого по расценке |  |  | 8: 379.07; 10: 22.74 | [15 empty] | Итого по расценке
|  | ФОТ |  |  | 10: 21.64; 12: 766.49 | [14 empty] | ФОТ
| Пр/812-021.1-1 | НР Устройство покрытий дорожек, тротуаров, мостовых и площадок и прочее |  |  | 4: %; 5: 113; 7: 113; 10: 24.45; 12: 866.13 | [14 empty] | НР Устройство покрытий дорожек, тротуаров, мостовых и площадок и прочее
| Пр/774-021.1 | СП Устройство покрытий дорожек, тротуаров, мостовых и площадок и прочее |  |  | 4: %; 5: 77; 7: 77; 10: 16.66; 12: 590.2 | [14 empty] | СП Устройство покрытий дорожек, тротуаров, мостовых и площадок и прочее
|  | Всего по позиции |  |  | 10: 63.85 | [16 empty] | Всего по позиции
Установка БКТП | [23 empty] | Установка БКТП
49 | ФЕРм08-01-025-05 | Подстанция блочная напряжением 35 кВ по схеме: одна рабочая, секционированная выключателем, система шин, мощность трансформаторов до 6300 кВ·А | [22 empty] | Подстанция блочная напряжением 35 кВ по схеме: одна рабочая, секционированная выключателем, система шин, мощность трансформаторов до 6300 кВ·А | bar: 4 to 7
| Приказ от 30.01.2024 № 55/пр прил.5 табл.1 п.5 | Производство работ осуществляется в стесненных условиях населенных пунктов ОЗП=1,15; ЭМ=1,15 к расх.; ЗПМ=1,15; ТЗ=1,15; ТЗМ=1,15 | [23 empty] | Производство работ осуществляется в стесненных условиях населенных пунктов ОЗП=1,15; ЭМ=1,15 к расх.; ЗПМ=1,15; ТЗ=1,15; ТЗМ=1,15
| 1 | ОТ |  |  | 8: 11476.66; 9: 1.15; 10: 13198.16; 11: 35.42; 12: 467478.83 | [13 empty] | ОТ
| 2 | ЭМ |  |  | 8: 12210.75; 9: 1.15; 10: 14042.36 | [13 empty] | ЭМ
| 3 | в т.ч. ОТм |  |  | 8: 1270.44; 9: 1.15; 10: 1461.01; 11: 35.42; 12: 51748.97 | [13 empty] | в т.ч. ОТм
| 4 | М |  |  | 8: 2230.48; 10: 2230.48 | [13 empty] | М
|  | ЗТ |  |  | 4: чел.-ч; 5: 1193; 6: 1.15; 7: 1371.95 | [14 empty] | ЗТ
|  | ЗТм |  |  | 4: чел.-ч; 5: 97.54; 6: 1.15; 7: 112.171 | [14 empty] | ЗТм
|  | Итого по расценке |  |  | 8: 25917.89; 10: 29471 | [15 empty] | Итого по расценке
|  | ФОТ |  |  | 10: 14659.17; 12: 519227.8 | [14 empty] | ФОТ
| Пр/812-049.3-1 | НР Электротехнические установки на других объектах |  |  | 4: %; 5: 97; 7: 97; 10: 14219.39; 12: 503650.97 | [14 empty] | НР Электротехнические установки на других объектах
| Пр/774-049.3 | СП Электротехнические установки на других объектах |  |  | 4: %; 5: 51; 7: 51; 10: 7476.18; 12: 264806.18 | [14 empty] | СП Электротехнические установки на других объектах
|  | Всего по позиции |  |  | 10: 51166.57 | [16 empty] | Всего по позиции
50 О | ТЦ_103_77_9705082922_13.09.2024_01_3.1 | Тяговая подстанция №М3 - блочная комплектная тяговая подстанция в бетонной оболочке (БКТПБ) полной заводской готовности в соответствии с проектной документацией |  |  | компл | 1 | 1 | 1 | 166632710 |  | 19353392.57 | 8.61 | 166632710 | [11 empty] | Тяговая подстанция №М3 - блочная комплектная тяговая подстанция в бетонной оболочке (БКТПБ) полной заводской готовности в соответствии с проектной документацией
|  | Цена=199959252,00/1,2 | [29 empty] | Цена=199959252,00/1,2
|  | Всего по позиции |  |  | 10: 19353392.57; 12: 166632710 | [16 empty] | Всего по позиции
|  | Итоги по разделу 1 Конструктивные решения по проекту 0484ГП.09-7-ИЛО3.4-ГЧ : | [30 empty] | Итоги по разделу 1 Конструктивные решения по проекту 0484ГП.09-7-ИЛО3.4-ГЧ :
|  | Итого прямые затраты (справочно) |  |  | 10: 147355.07 | [20 empty] | Итого прямые затраты (справочно)
|  | в том числе: | [31 empty] | в том числе:
|  | Оплата труда рабочих |  |  | 10: 19925.68 | [20 empty] | Оплата труда рабочих
|  | Эксплуатация машин |  |  | 10: 23025.35 | [20 empty] | Эксплуатация машин
|  | в том числе оплата труда машинистов (Отм) |  |  | 10: 2465.73 | [20 empty] | в том числе оплата труда машинистов (Отм)
|  | Материалы |  |  | 10: 91593.67 | [20 empty] | Материалы
|  | Перевозка |  |  | 10: 12810.37 | [20 empty] | Перевозка
|  | Строительные работы |  |  | 10: 130229.48 | [20 empty] | Строительные работы
|  | Строительные работы |  |  | 10: 117419.11 | [20 empty] | Строительные работы
|  | в том числе: | [31 empty] | в том числе:
|  | оплата труда |  |  | 10: 6727.52 | [20 empty] | оплата труда
|  | эксплуатация машин и механизмов |  |  | 10: 8982.99 | [20 empty] | эксплуатация машин и механизмов
|  | в том числе оплата труда машинистов (ОТм) |  |  | 10: 1004.72 | [20 empty] | в том числе оплата труда машинистов (ОТм)
|  | материалы |  |  | 10: 89363.19 | [20 empty] | материалы
|  | накладные расходы |  |  | 10: 7892.33 | [20 empty] | накладные расходы
|  | сметная прибыль |  |  | 10: 4453.08 | [20 empty] | сметная прибыль
|  | Перевозка |  |  | 10: 12810.37 | [20 empty] | Перевозка
|  | Монтажные работы |  |  | 10: 51166.57 | [20 empty] | Монтажные работы
|  | в том числе: | [31 empty] | в том числе:
|  | оплата труда |  |  | 10: 13198.16 | [20 empty] | оплата труда
|  | эксплуатация машин и механизмов |  |  | 10: 14042.36 | [20 empty] | эксплуатация машин и механизмов
|  | в том числе оплата труда машинистов (ОТм) |  |  | 10: 1461.01 | [20 empty] | в том числе оплата труда машинистов (ОТм)
|  | материалы |  |  | 10: 2230.48 | [20 empty] | материалы
|  | накладные расходы |  |  | 10: 14219.39 | [20 empty] | накладные расходы
|  | сметная прибыль |  |  | 10: 7476.18 | [20 empty] | сметная прибыль
|  | Оборудование |  |  | 10: 19353392.57 | [20 empty] | Оборудование
|  | Итого ФОТ (справочно) |  |  | 10: 22391.41 | [20 empty] | Итого ФОТ (справочно)
|  | Итого накладные расходы (справочно) |  |  | 10: 22111.72 | [20 empty] | Итого накладные расходы (справочно)
|  | Итого сметная прибыль (справочно) |  |  | 10: 11929.26 | [20 empty] | Итого сметная прибыль (справочно)
|  | Итого по разделу 1 Конструктивные решения по проекту 0484ГП.09-7-ИЛО3.4-ГЧ |  |  | 10: 19534788.62 | [21 empty] | Итого по разделу 1 Конструктивные решения по проекту 0484ГП.09-7-ИЛО3.4-ГЧ
Раздел 2. Установка внешнего контура заземления БКТП (0484ГП.09-7-ИЛО3.5.1-ГЧ) | [22 empty] | Раздел 2. Установка внешнего контура заземления БКТП (0484ГП.09-7-ИЛО3.5.1-ГЧ)
51 | ФЕР01-02-057-01 | Разработка грунта вручную в траншеях глубиной до 2 м без креплений с откосами, группа грунтов: 1 |  |  | 4: 100 м3; 5: 0.286; 6: 1; 7: 0.286 | [11 empty] | Разработка грунта вручную в траншеях глубиной до 2 м без креплений с откосами, группа грунтов: 1
| Приказ от 30.01.2024 № 55/пр прил.5 табл.1 п.5 | Производство работ осуществляется в стесненных условиях населенных пунктов ОЗП=1,15; ЭМ=1,15 к расх.; ЗПМ=1,15; ТЗ=1,15; ТЗМ=1,15 | [23 empty] | Производство работ осуществляется в стесненных условиях населенных пунктов ОЗП=1,15; ЭМ=1,15 к расх.; ЗПМ=1,15; ТЗ=1,15; ТЗМ=1,15
| 1 | ОТ |  |  | 8: 920.4; 9: 1.15; 10: 302.72; 11: 35.42; 12: 10722.34 | [13 empty] | ОТ
|  | ЗТ |  |  | 4: чел.-ч; 5: 118; 6: 1.15; 7: 38.8102 | [14 empty] | ЗТ
|  | Итого по расценке |  |  | 8: 920.4; 10: 302.72 | [15 empty] | Итого по расценке
|  | ФОТ |  |  | 10: 302.72; 12: 10722.34 | [14 empty] | ФОТ
| Пр/812-001.2-1 | НР Земляные работы, выполняемые ручным способом |  |  | 4: %; 5: 89; 7: 89; 10: 269.42; 12: 9542.88 | [14 empty] | НР Земляные работы, выполняемые ручным способом
| Пр/774-001.2 | СП Земляные работы, выполняемые ручным способом |  |  | 4: %; 5: 40; 7: 40; 10: 121.09; 12: 4288.94 | [14 empty] | СП Земляные работы, выполняемые ручным способом
|  | Всего по позиции |  |  | 10: 693.23 | [16 empty] | Всего по позиции
52 | ФЕРм08-02-471-04 | Заземлитель вертикальный из круглой стали диаметром: 16 мм |  |  | 4: 10 шт; 5: 0.4; 6: 1; 7: 0.4 | [11 empty] | Заземлитель вертикальный из круглой стали диаметром: 16 мм
| Приказ от 30.01.2024 № 55/пр прил.5 табл.1 п.5 | Производство работ осуществляется в стесненных условиях населенных пунктов ОЗП=1,15; ЭМ=1,15 к расх.; ЗПМ=1,15; ТЗ=1,15; ТЗМ=1,15 | [23 empty] | Производство работ осуществляется в стесненных условиях населенных пунктов ОЗП=1,15; ЭМ=1,15 к расх.; ЗПМ=1,15; ТЗ=1,15; ТЗМ=1,15
| 1 | ОТ |  |  | 8: 67.77; 9: 1.15; 10: 31.17; 11: 35.42; 12: 1104.04 | [13 empty] | ОТ
| 2 | ЭМ |  |  | 8: 41.28; 9: 1.15; 10: 18.99 | [13 empty] | ЭМ
| 3 | в т.ч. ОТм |  |  | 8: 3.27; 9: 1.15; 10: 1.5; 11: 35.42; 12: 53.13 | [13 empty] | в т.ч. ОТм
| 4 | М |  |  | 8: 486.56; 10: 194.62 | [13 empty] | М
|  | ЗТ |  |  | 4: чел.-ч; 5: 7.21; 6: 1.15; 7: 3.3166 | [14 empty] | ЗТ
|  | ЗТм |  |  | 4: чел.-ч; 5: 0.26; 6: 1.15; 7: 0.1196 | [14 empty] | ЗТм
|  | Итого по расценке |  |  | 8: 595.61; 10: 244.78 | [15 empty] | Итого по расценке
|  | ФОТ |  |  | 10: 32.67; 12: 1157.17 | [14 empty] | ФОТ
| Пр/812-049.3-1 | НР Электротехнические установки на других объектах |  |  | 4: %; 5: 97; 7: 97; 10: 31.69; 12: 1122.45 | [14 empty] | НР Электротехнические установки на других объектах
| Пр/774-049.3 | СП Электротехнические установки на других объектах |  |  | 4: %; 5: 51; 7: 51; 10: 16.66; 12: 590.16 | [14 empty] | СП Электротехнические установки на других объектах
|  | Всего по позиции |  |  | 10: 293.13 | [16 empty] | Всего по позиции
53 | ФССЦ-08.4.03.03-0006 | Сталь арматурная рифленая свариваемая, класс А500С, диаметр 16 мм |  |  | т | 0.0396 | 1 | 0.0396 | 5488.69 |  | 217.35 | [13 empty] | Сталь арматурная рифленая свариваемая, класс А500С, диаметр 16 мм
|  | Всего по позиции |  |  | 10: 217.35 | [16 empty] | Всего по позиции
54 | ФЕРм08-02-472-02 | Заземлитель горизонтальный из стали: полосовой сечением 160 мм2 |  |  | 4: 100 м; 5: 2; 6: 1; 7: 2 | [11 empty] | Заземлитель горизонтальный из стали: полосовой сечением 160 мм2
| Приказ от 30.01.2024 № 55/пр прил.5 табл.1 п.5 | Производство работ осуществляется в стесненных условиях населенных пунктов ОЗП=1,15; ЭМ=1,15 к расх.; ЗПМ=1,15; ТЗ=1,15; ТЗМ=1,15 | [23 empty] | Производство работ осуществляется в стесненных условиях населенных пунктов ОЗП=1,15; ЭМ=1,15 к расх.; ЗПМ=1,15; ТЗ=1,15; ТЗМ=1,15
| 1 | ОТ |  |  | 8: 135.36; 9: 1.15; 10: 311.33; 11: 35.42; 12: 11027.31 | [13 empty] | ОТ
| 2 | ЭМ |  |  | 8: 58.09; 9: 1.15; 10: 133.61 | [13 empty] | ЭМ
| 3 | в т.ч. ОТм |  |  | 8: 5.02; 9: 1.15; 10: 11.55; 11: 35.42; 12: 409.1 | [13 empty] | в т.ч. ОТм
| 4 | М |  |  | 8: 894.6; 10: 1789.2 | [13 empty] | М
|  | ЗТ |  |  | 4: чел.-ч; 5: 14.4; 6: 1.15; 7: 33.12 | [14 empty] | ЗТ
|  | ЗТм |  |  | 4: чел.-ч; 5: 0.4; 6: 1.15; 7: 0.92 | [14 empty] | ЗТм
|  | Итого по расценке |  |  | 8: 1088.05; 10: 2234.14 | [15 empty] | Итого по расценке
|  | ФОТ |  |  | 10: 322.88; 12: 11436.41 | [14 empty] | ФОТ
| Пр/812-049.3-1 | НР Электротехнические установки на других объектах |  |  | 4: %; 5: 97; 7: 97; 10: 313.19; 12: 11093.32 | [14 empty] | НР Электротехнические установки на других объектах
| Пр/774-049.3 | СП Электротехнические установки на других объектах |  |  | 4: %; 5: 51; 7: 51; 10: 164.67; 12: 5832.57 | [14 empty] | СП Электротехнические установки на других объектах
|  | Всего по позиции |  |  | 10: 2712 | [16 empty] | Всего по позиции
55 | ФССЦ-08.3.07.01-0043 | Сталь полосовая: 40х5 мм, марка Ст3сп |  |  | т | 0.314 | 1 | 0.314 | 6159.22 |  | 1934 | [13 empty] | Сталь полосовая: 40х5 мм, марка Ст3сп
|  | Всего по позиции |  |  | 10: 1934 | [16 empty] | Всего по позиции
56 | ФЕРм08-02-471-02 | Заземлитель вертикальный из угловой стали размером: 63х63х6 мм |  |  | 4: 10 шт; 5: 2; 6: 1; 7: 2 | [11 empty] | Заземлитель вертикальный из угловой стали размером: 63х63х6 мм
| Приказ от 30.01.2024 № 55/пр прил.5 табл.1 п.5 | Производство работ осуществляется в стесненных условиях населенных пунктов ОЗП=1,15; ЭМ=1,15 к расх.; ЗПМ=1,15; ТЗ=1,15; ТЗМ=1,15 | [23 empty] | Производство работ осуществляется в стесненных условиях населенных пунктов ОЗП=1,15; ЭМ=1,15 к расх.; ЗПМ=1,15; ТЗ=1,15; ТЗМ=1,15
| 1 | ОТ |  |  | 8: 96.82; 9: 1.15; 10: 222.69; 11: 35.42; 12: 7887.68 | [13 empty] | ОТ
| 2 | ЭМ |  |  | 8: 61.13; 9: 1.15; 10: 140.6 | [13 empty] | ЭМ
| 3 | в т.ч. ОТм |  |  | 8: 6.78; 9: 1.15; 10: 15.59; 11: 35.42; 12: 552.2 | [13 empty] | в т.ч. ОТм
| 4 | М |  |  | 8: 581.9; 10: 1163.8 | [13 empty] | М
|  | ЗТ |  |  | 4: чел.-ч; 5: 10.3; 6: 1.15; 7: 23.69 | [14 empty] | ЗТ
|  | ЗТм |  |  | 4: чел.-ч; 5: 0.54; 6: 1.15; 7: 1.242 | [14 empty] | ЗТм
|  | Итого по расценке |  |  | 8: 739.85; 10: 1527.09 | [15 empty] | Итого по расценке
|  | ФОТ |  |  | 10: 238.28; 12: 8439.88 | [14 empty] | ФОТ
| Пр/812-049.3-1 | НР Электротехнические установки на других объектах |  |  | 4: %; 5: 97; 7: 97; 10: 231.13; 12: 8186.68 | [14 empty] | НР Электротехнические установки на других объектах
| Пр/774-049.3 | СП Электротехнические установки на других объектах |  |  | 4: %; 5: 51; 7: 51; 10: 121.52; 12: 4304.34 | [14 empty] | СП Электротехнические установки на других объектах
|  | Всего по позиции |  |  | 10: 1879.74 | [16 empty] | Всего по позиции
57 | ФССЦ-08.3.08.02-0072 | Сталь угловая равнополочная, марка стали: Ст3пс, шириной полок 75-75 мм |  |  | т | 0.58 | 1 | 0.58 | 4840.65 |  | 2807.58 | [13 empty] | Сталь угловая равнополочная, марка стали: Ст3пс, шириной полок 75-75 мм
|  | Всего по позиции |  |  | 10: 2807.58 | [16 empty] | Всего по позиции
58 | ФЕРм08-02-472-10 | Проводник заземляющий из медного изолированного провода сечением 25 мм2 открыто по строительным основаниям |  |  | 4: 100 м; 5: 0.5; 6: 1; 7: 0.5 | [11 empty] | Проводник заземляющий из медного изолированного провода сечением 25 мм2 открыто по строительным основаниям
| Приказ от 30.01.2024 № 55/пр прил.5 табл.1 п.5 | Производство работ осуществляется в стесненных условиях населенных пунктов ОЗП=1,15; ЭМ=1,15 к расх.; ЗПМ=1,15; ТЗ=1,15; ТЗМ=1,15 | [23 empty] | Производство работ осуществляется в стесненных условиях населенных пунктов ОЗП=1,15; ЭМ=1,15 к расх.; ЗПМ=1,15; ТЗ=1,15; ТЗМ=1,15
| 1 | ОТ |  |  | 8: 302.3; 9: 1.15; 10: 173.82; 11: 35.42; 12: 6156.7 | [13 empty] | ОТ
| 2 | ЭМ |  |  | 8: 5.43; 9: 1.15; 10: 3.12 | [13 empty] | ЭМ
| 3 | в т.ч. ОТм |  |  | 8: 0.76; 9: 1.15; 10: 0.44; 11: 35.42; 12: 15.58 | [13 empty] | в т.ч. ОТм
| 4 | М |  |  | 8: 185.57; 10: 92.79 | [13 empty] | М
|  | ЗТ |  |  | 4: чел.-ч; 5: 32.16; 6: 1.15; 7: 18.492 | [14 empty] | ЗТ
|  | ЗТм |  |  | 4: чел.-ч; 5: 0.06; 6: 1.15; 7: 0.0345 | [14 empty] | ЗТм
|  | Итого по расценке |  |  | 8: 493.3; 10: 269.73 | [15 empty] | Итого по расценке
|  | ФОТ |  |  | 10: 174.26; 12: 6172.28 | [14 empty] | ФОТ
| Пр/812-049.3-1 | НР Электротехнические установки на других объектах |  |  | 4: %; 5: 97; 7: 97; 10: 169.03; 12: 5987.11 | [14 empty] | НР Электротехнические установки на других объектах
| Пр/774-049.3 | СП Электротехнические установки на других объектах |  |  | 4: %; 5: 51; 7: 51; 10: 88.87; 12: 3147.86 | [14 empty] | СП Электротехнические установки на других объектах
|  | Всего по позиции |  |  | 10: 527.63 | [16 empty] | Всего по позиции
59 | ФССЦ-21.2.02.01-0030 | Провод антенный МГ, сечение 50 мм2 |  |  | т | 0.022542 | 1 | 0.022542 | 70013.25 |  | 1578.24 | [13 empty] | Провод антенный МГ, сечение 50 мм2
|  | Всего по позиции |  |  | 10: 1578.24 | [16 empty] | Всего по позиции
60 | ФЕР01-02-061-01 | Засыпка вручную траншей, пазух котлованов и ям, группа грунтов: 1 |  |  | 4: 100 м3; 5: 0.286; 6: 1; 7: 0.286 | [11 empty] | Засыпка вручную траншей, пазух котлованов и ям, группа грунтов: 1
| Приказ от 30.01.2024 № 55/пр прил.5 табл.1 п.5 | Производство работ осуществляется в стесненных условиях населенных пунктов ОЗП=1,15; ЭМ=1,15 к расх.; ЗПМ=1,15; ТЗ=1,15; ТЗМ=1,15 | [23 empty] | Производство работ осуществляется в стесненных условиях населенных пунктов ОЗП=1,15; ЭМ=1,15 к расх.; ЗПМ=1,15; ТЗ=1,15; ТЗМ=1,15
| 1 | ОТ |  |  | 8: 663.75; 9: 1.15; 10: 218.31; 11: 35.42; 12: 7732.54 | [13 empty] | ОТ
|  | ЗТ |  |  | 4: чел.-ч; 5: 88.5; 6: 1.15; 7: 29.1076 | [14 empty] | ЗТ
|  | Итого по расценке |  |  | 8: 663.75; 10: 218.31 | [15 empty] | Итого по расценке
|  | ФОТ |  |  | 10: 218.31; 12: 7732.54 | [14 empty] | ФОТ
| Пр/812-001.2-1 | НР Земляные работы, выполняемые ручным способом |  |  | 4: %; 5: 89; 7: 89; 10: 194.3; 12: 6881.96 | [14 empty] | НР Земляные работы, выполняемые ручным способом
| Пр/774-001.2 | СП Земляные работы, выполняемые ручным способом |  |  | 4: %; 5: 40; 7: 40; 10: 87.32; 12: 3093.02 | [14 empty] | СП Земляные работы, выполняемые ручным способом
|  | Всего по позиции |  |  | 10: 499.93 | [16 empty] | Всего по позиции
|  | Итоги по разделу 2 Установка внешнего контура заземления БКТП (0484ГП.09-7-ИЛО3.5.1-ГЧ) : | [30 empty] | Итоги по разделу 2 Установка внешнего контура заземления БКТП (0484ГП.09-7-ИЛО3.5.1-ГЧ) :
|  | Итого прямые затраты (справочно) |  |  | 10: 11333.94 | [20 empty] | Итого прямые затраты (справочно)
|  | в том числе: | [31 empty] | в том числе:
|  | Оплата труда рабочих |  |  | 10: 1260.04 | [20 empty] | Оплата труда рабочих
|  | Эксплуатация машин |  |  | 10: 296.32 | [20 empty] | Эксплуатация машин
|  | в том числе оплата труда машинистов (Отм) |  |  | 10: 29.08 | [20 empty] | в том числе оплата труда машинистов (Отм)
|  | Материалы |  |  | 10: 9777.58 | [20 empty] | Материалы
|  | Строительные работы |  |  | 10: 1193.16 | [20 empty] | Строительные работы
|  | в том числе: | [31 empty] | в том числе:
|  | оплата труда |  |  | 10: 521.03 | [20 empty] | оплата труда
|  | накладные расходы |  |  | 10: 463.72 | [20 empty] | накладные расходы
|  | сметная прибыль |  |  | 10: 208.41 | [20 empty] | сметная прибыль
|  | Монтажные работы |  |  | 10: 11949.67 | [20 empty] | Монтажные работы
|  | в том числе: | [31 empty] | в том числе:
|  | оплата труда |  |  | 10: 739.01 | [20 empty] | оплата труда
|  | эксплуатация машин и механизмов |  |  | 10: 296.32 | [20 empty] | эксплуатация машин и механизмов
|  | в том числе оплата труда машинистов (ОТм) |  |  | 10: 29.08 | [20 empty] | в том числе оплата труда машинистов (ОТм)
|  | материалы |  |  | 10: 9777.58 | [20 empty] | материалы
|  | накладные расходы |  |  | 10: 745.04 | [20 empty] | накладные расходы
|  | сметная прибыль |  |  | 10: 391.72 | [20 empty] | сметная прибыль
|  | Итого ФОТ (справочно) |  |  | 10: 1289.12 | [20 empty] | Итого ФОТ (справочно)
|  | Итого накладные расходы (справочно) |  |  | 10: 1208.76 | [20 empty] | Итого накладные расходы (справочно)
|  | Итого сметная прибыль (справочно) |  |  | 10: 600.13 | [20 empty] | Итого сметная прибыль (справочно)
|  | Итого по разделу 2 Установка внешнего контура заземления БКТП (0484ГП.09-7-ИЛО3.5.1-ГЧ) |  |  | 10: 13142.83 | [21 empty] | Итого по разделу 2 Установка внешнего контура заземления БКТП (0484ГП.09-7-ИЛО3.5.1-ГЧ)
|  | Итоги по смете: | [33 empty] | Итоги по смете:
|  | Итого прямые затраты (справочно) |  |  | 10: 158689.01; 12: 2064738.2 | [23 empty] | Итого прямые затраты (справочно)
|  | в том числе: | [34 empty] | в том числе:
|  | Оплата труда рабочих |  |  | 10: 21185.72; 12: 750398.2 | [23 empty] | Оплата труда рабочих
|  | Эксплуатация машин |  |  | 10: 23321.67; 12: 284990.81 | [23 empty] | Эксплуатация машин
|  | в том числе оплата труда машинистов (Отм) |  |  | 10: 2494.81; 12: 88366.18 | [23 empty] | в том числе оплата труда машинистов (Отм)
|  | Материалы |  |  | 10: 101371.25; 12: 872806.47 | [23 empty] | Материалы
|  | Перевозка |  |  | 10: 12810.37; 12: 156542.72 | [23 empty] | Перевозка
|  | Строительные работы |  |  | 10: 131422.64; 12: 1753556.51 | [23 empty] | Строительные работы
|  | Строительные работы |  |  | 10: 118612.27; 12: 1597013.79 | [23 empty] | Строительные работы
|  | в том числе: | [34 empty] | в том числе:
|  | оплата труда |  |  | 10: 7248.55; 12: 256743.64 | [23 empty] | оплата труда
| ФЕР, 3 кв 2024 (СМР), Письмо Минстроя России от 30.08.2024 года № 50625-ИФ/09, прил.1 | эксплуатация машин и механизмов |  |  | 10: 8982.99; 11: 12.22; 12: 109772.14 | [23 empty] | эксплуатация машин и механизмов
|  | в том числе оплата труда машинистов (ОТм) |  |  | 10: 1004.72; 12: 35587.2 | [23 empty] | в том числе оплата труда машинистов (ОТм)
| ФЕР, 3 кв 2024 (СМР), Письмо Минстроя России от 30.08.2024 года № 50625-ИФ/09, прил.1 | материалы |  |  | 10: 89363.19; 11: 8.61; 12: 769417.07 | [23 empty] | материалы
|  | накладные расходы |  |  | 10: 8356.05; 12: 295971.31 | [23 empty] | накладные расходы
|  | сметная прибыль |  |  | 10: 4661.49; 12: 165109.63 | [23 empty] | сметная прибыль
|  | Перевозка |  |  | 10: 12810.37; 12: 156542.72 | [23 empty] | Перевозка
|  | Монтажные работы |  |  | 10: 63116.24; 12: 1580984.27 | [23 empty] | Монтажные работы
|  | в том числе: | [34 empty] | в том числе:
|  | оплата труда |  |  | 10: 13937.17; 12: 493654.56 | [23 empty] | оплата труда
| ФЕР, 3 кв 2024 (СМР), Письмо Минстроя России от 30.08.2024 года № 50625-ИФ/09, прил.1 | эксплуатация машин и механизмов |  |  | 10: 14338.68; 11: 12.22; 12: 175218.67 | [23 empty] | эксплуатация машин и механизмов
|  | в том числе оплата труда машинистов (ОТм) |  |  | 10: 1490.09; 12: 52778.98 | [23 empty] | в том числе оплата труда машинистов (ОТм)
| ФЕР, 3 кв 2024 (СМР), Письмо Минстроя России от 30.08.2024 года № 50625-ИФ/09, прил.1 | материалы |  |  | 10: 12008.06; 11: 8.61; 12: 103389.4 | [23 empty] | материалы
|  | накладные расходы |  |  | 10: 14964.43; 12: 530040.53 | [23 empty] | накладные расходы
|  | сметная прибыль |  |  | 10: 7867.9; 12: 278681.11 | [23 empty] | сметная прибыль
| ФЕР, 3 кв 2024 (СМР), Письмо Минстроя России от 30.08.2024 года № 50625-ИФ/09, прил.1 | Оборудование |  |  | 10: 19353392.57; 11: 8.61; 12: 166632710.03 | [23 empty] | Оборудование
|  | Итого ФОТ (справочно) |  |  | 10: 23680.53; 12: 838764.38 | [23 empty] | Итого ФОТ (справочно)
|  | Итого накладные расходы (справочно) |  |  | 10: 23320.48; 12: 826011.84 | [23 empty] | Итого накладные расходы (справочно)
|  | Итого сметная прибыль (справочно) |  |  | 10: 12529.39; 12: 443790.74 | [23 empty] | Итого сметная прибыль (справочно)
|  | ВСЕГО по смете |  |  | 10: 19547931.45; 12: 169967250.81 | [24 empty] | ВСЕГО по смете
| Составил: |  |  |  | 6: (Казнина С.О.) | [25 empty] | (Казнина С.О.)
[должность, подпись (инициалы, фамилия)]
| Проверил: |  |  |  | 6: (Поляков Д.К.) | [26 empty] | (Поляков Д.К.)
[должность, подпись (инициалы, фамилия)]
¹ Зарегистрирован Министерством юстиции Российской Федерации 10 сентября 2019 г., регистрационный № 55869), с изменениями, внесенными приказом Министерства строительства и жилищно-коммунального хозяйства Российской Федерации от 20 февраля 2021 г. № 79/пр (зарегистрирован Министерством юстиции Российской Федерации 9 августа 2021 г., регистрационный № 64577)
² Под прочими затратами понимаются затраты, учитываемые в соответствии с пунктом 184 Методики.
³ Под прочими работами понимаются затраты, учитываемые в соответствии с пунктами 122-128 Методики.

## ЛСР 02-01-04 Строительство тяго
Приложение № 2
Утверждено приказом Минстроя РФ № 421 от 4 августа 2020 г. в редакции приказа № 557 от 7 июля 2022 г.
Наименование программного продукта | [5 empty] | ГРАНД-Смета, версия 2024.2
Наименование редакции сметных нормативов | [5 empty] | Приказ Минстроя России от 26.12.2019 № 876/пр; Приказ Минстроя России от 04.08.2020 № 421/пр; Приказ Минстроя России от 21.12.2020 № 812/пр; Приказ Минстроя России от 11.12.2020 № 774/пр | [9 empty] | Приказ Минстроя России от 26.12.2019 № 876/пр; Приказ Минстроя России от 04.08.2020 № 421/пр; Приказ Минстроя России от 21.12.2020 № 812/пр; Приказ Минстроя России от 11.12.2020 № 774/пр
Реквизиты приказа Минстроя России об утверждении дополнений и изменений к сметным нормативам | [5 empty] | Приказ Минстроя России от 30 марта 2020 г. № 172/пр, Приказ Минстроя России от 01 июня 2020 г. № 294/пр, Приказ Минстроя России от 30 июня 2020 г. № 352/пр, Приказ Минстроя России от 20 октября 2020 г. № 636/пр, Приказ Минстроя России от 09 февраля 2021 г. № 51/пр, Приказ Минстроя России от 24 мая 2021 г. № 321/пр, Приказ Минстроя России от 24 июня 2021 г. № 408/пр, Приказ Минстроя России от 14 октября 2021 г. № 746/пр, Приказ Минстроя России от 20 декабря 2021 г. № 962/пр; Приказ Минстроя России от 07.07.2022 № 557/пр; Приказ Минстроя России от 02.09.2021 № 636/пр, Приказ Минстроя России от 26.07.2022 № 611/пр; Приказ Минстроя России от 22.04.2022 № 317/пр | [7 empty] | Реквизиты приказа Минстроя России об утверждении дополнений и изменений к сметным нормативам | Приказ Минстроя России от 30 марта 2020 г. № 172/пр, Приказ Минстроя России от 01 июня 2020 г. № 294/пр, Приказ Минстроя России от 30 июня 2020 г. № 352/пр, Приказ Минстроя России от 20 октября 2020 г. № 636/пр, Приказ Минстроя России от 09 февраля 2021 г. № 51/пр, Приказ Минстроя России от 24 мая 2021 г. № 321/пр, Приказ Минстроя России от 24 июня 2021 г. № 408/пр, Приказ Минстроя России от 14 октября 2021 г. № 746/пр, Приказ Минстроя России от 20 декабря 2021 г. № 962/пр; Приказ Минстроя России от 07.07.2022 № 557/пр; Приказ Минстроя России от 02.09.2021 № 636/пр, Приказ Минстроя России от 26.07.2022 № 611/пр; Приказ Минстроя России от 22.04.2022 № 317/пр |  | Приказ Минстроя России от 30 марта 2020 г. № 172/пр, Приказ Минстроя России от 01 июня 2020 г. № 294/пр, Приказ Минстроя России от 30 июня 2020 г. № 352/пр, Приказ Минстроя России от 20 октября 2020 г. № 636/пр, Приказ Минстроя России от 09 февраля 2021 г. № 51/пр, Приказ Минстроя России от 24 мая 2021 г. № 321/пр, Приказ Минстроя России от 24 июня 2021 г. № 408/пр, Приказ Минстроя России от 14 октября 2021 г. № 746/пр, Приказ Минстроя России от 20 декабря 2021 г. № 962/пр; Приказ Минстроя России от 07.07.2022 № 557/пр; Приказ Минстроя России от 02.09.2021 № 636/пр, Приказ Минстроя России от 26.07.2022 № 611/пр; Приказ Минстроя России от 22.04.2022 № 317/пр
Реквизиты письма Минстроя России об индексах изменения сметной стоимости строительства, включаемые в федеральный реестр сметных нормативов и размещаемые в федеральной государственной информационной системе ценообразования в строительстве, подготовленного в соответствии пунктом 85 Методики расчета индексов изменения сметной стоимости строительства, утвержденной приказом Министерства строительства и жилищно-коммунального хозяйства Российской Федерации от 5 июня 2019 г. № 326/пр¹ | [13 empty] | Реквизиты письма Минстроя России об индексах изменения сметной стоимости строительства, включаемые в федеральный реестр сметных нормативов и размещаемые в федеральной государственной информационной системе ценообразования в строительстве, подготовленного в соответствии пунктом 85 Методики расчета индексов изменения сметной стоимости строительства, утвержденной приказом Министерства строительства и жилищно-коммунального хозяйства Российской Федерации от 5 июня 2019 г. № 326/пр¹
Реквизиты нормативного правового акта об утверждении оплаты труда, утверждаемый в соответствии с пунктом 22(1) Правилами мониторинга цен, утвержденными постановлением Правительства Российской Федерации от 23 декабря 2016 г. № 1452 | [13 empty] | Реквизиты нормативного правового акта об утверждении оплаты труда, утверждаемый в соответствии с пунктом 22(1) Правилами мониторинга цен, утвержденными постановлением Правительства Российской Федерации от 23 декабря 2016 г. № 1452
Наименование субъекта Российской Федерации | [5 empty] | 76. Ярославская область | [11 empty] | 76. Ярославская область
Наименование зоны субъекта Российской Федерации
«О создании и эксплуатации объектов транспортной инфраструктуры и технологически связанных с ними транспортных средств, обеспечивающих деятельность, связанную с перевозками пассажиров транспортом общего пользования, в муниципальном образовании городской округ город Ярославль в Ярославской области» 7 этап: «Строительство системы электроснабжения северного участка трамвайного пути, от разворотного круга «Больница № 9» (29-я линия) - путепровод № 2 в районе ул. Выставочная - разворотный круг ул. Блюхера». | [18 empty] | «О создании и эксплуатации объектов транспортной инфраструктуры и технологически связанных с ними транспортных средств, обеспечивающих деятельность, связанную с перевозками пассажиров транспортом общего пользования, в муниципальном образовании городской округ город Ярославль в Ярославской области» 7 этап: «Строительство системы электроснабжения северного участка трамвайного пути, от разворотного круга «Больница № 9» (29-я линия) - путепровод № 2 в районе ул. Выставочная - разворотный круг ул. Блюхера».
(наименование стройки)
«Строительство системы электроснабжения северного участка трамвайного пути, от разворотного круга «Больница № 9» (29-я линия) - путепровод № 2 в районе ул. Выставочная - разворотный круг ул. Блюхера». | [19 empty] | «Строительство системы электроснабжения северного участка трамвайного пути, от разворотного круга «Больница № 9» (29-я линия) - путепровод № 2 в районе ул. Выставочная - разворотный круг ул. Блюхера».
(наименование объекта капитального строительства)
ЛОКАЛЬНЫЙ СМЕТНЫЙ РАСЧЕТ (СМЕТА) № ЛСР 02-01-04
Строительство тяговой подстанции ТП-М4 | [20 empty] | Строительство тяговой подстанции ТП-М4
(наименование работ и затрат)
Составлен | базисно-индексным | методом
Основание | ведомость объемов работ
(проектная и (или) иная техническая документация)
Составлен(а) в текущем (базисном) уровне цен |  |  | III квартал 2024 года (01.01.2000) | [18 empty] | III квартал 2024 года (01.01.2000)
Сметная стоимость |  | 156550.54 | (17981,67) | тыс.руб.
в том числе:
| строительных работ | 2384.35 | (196,69) | тыс.руб. |  | Средства на оплату труда рабочих |  |  |  |  | 759.61 | (21,45) | тыс.руб.
| монтажных работ | 1580.98 | (63,12) | тыс.руб. |  | Нормативные затраты труда рабочих |  |  |  |  | 2341.77 |  | чел.час.
| оборудования | 152585.21 | (17721,86) | тыс.руб. |  | Нормативные затраты труда машинистов |  |  |  |  | 226.06 |  | чел.час.
| прочих затрат | 0 | (0) | тыс.руб.
№ п/п | Обоснование | Наименование работ и затрат |  |  | Единица измерения | Количество |  |  | Сметная стоимость в базисном уровне цен (в текущем уровне цен (гр. 8) для ресурсов, отсутствующих в ФРСН), руб. |  |  | Индексы | Сметная стоимость в текущем уровне цен, руб.
[6 empty] | на единицу | коэффициенты | всего с учетом коэффициентов | на единицу | коэффициенты | всего
1 | 2 | 3 |  |  | 4 | 5 | 6 | 7 | 8 | 9 | 10 | 11 | 12
Раздел 1. Конструктивные решения по проекту 0484ГП.09-7-ИЛО4.4-ГЧ | [22 empty] | Раздел 1. Конструктивные решения по проекту 0484ГП.09-7-ИЛО4.4-ГЧ
Разработка котлована | [23 empty] | Разработка котлована
1 | ФЕР01-01-020-01 | Разработка грунта с погрузкой на автомобили-самосвалы в котлованах объемом от 1000 до 3000 м3 экскаваторами с ковшом вместимостью 0,65 м3, группа грунтов: 1 |  |  | 4: 1000 м3; 5: 0.16; 6: 1; 7: 0.16 | [11 empty] | Разработка грунта с погрузкой на автомобили-самосвалы в котлованах объемом от 1000 до 3000 м3 экскаваторами с ковшом вместимостью 0,65 м3, группа грунтов: 1
| Приказ от 30.01.2024 № 55/пр прил.5 табл.1 п.5 | Производство работ осуществляется в стесненных условиях населенных пунктов ОЗП=1,15; ЭМ=1,15 к расх.; ЗПМ=1,15; ТЗ=1,15; ТЗМ=1,15 | [23 empty] | Производство работ осуществляется в стесненных условиях населенных пунктов ОЗП=1,15; ЭМ=1,15 к расх.; ЗПМ=1,15; ТЗ=1,15; ТЗМ=1,15
| 2 | ЭМ |  |  | 8: 2766.48; 9: 1.15; 10: 509.03 | [13 empty] | ЭМ
| 3 | в т.ч. ОТм |  |  | 8: 324; 9: 1.15; 10: 59.62; 11: 35.42; 12: 2111.74 | [13 empty] | в т.ч. ОТм
|  | ЗТм |  |  | 4: чел.-ч; 5: 24; 6: 1.15; 7: 4.416 | [14 empty] | ЗТм
|  | Итого по расценке |  |  | 8: 2766.48; 10: 509.03 | [15 empty] | Итого по расценке
|  | ФОТ |  |  | 10: 59.62; 12: 2111.74 | [14 empty] | ФОТ
| Пр/812-001.1-1 | НР Земляные работы, выполняемые механизированным способом |  |  | 4: %; 5: 92; 7: 92; 10: 54.85; 12: 1942.8 | [14 empty] | НР Земляные работы, выполняемые механизированным способом
| Пр/774-001.1 | СП Земляные работы, выполняемые механизированным способом |  |  | 4: %; 5: 46; 7: 46; 10: 27.43; 12: 971.4 | [14 empty] | СП Земляные работы, выполняемые механизированным способом
|  | Всего по позиции |  |  | 10: 591.31 | [16 empty] | Всего по позиции
2 | ФЕР01-01-020-01 | Разработка грунта с погрузкой на автомобили-самосвалы в котлованах объемом от 1000 до 3000 м3 экскаваторами с ковшом вместимостью 0,65 м3, группа грунтов: 1 |  |  | 4: 1000 м3; 5: 0.296; 6: 1; 7: 0.296 | [11 empty] | Разработка грунта с погрузкой на автомобили-самосвалы в котлованах объемом от 1000 до 3000 м3 экскаваторами с ковшом вместимостью 0,65 м3, группа грунтов: 1
| Приказ от 30.01.2024 № 55/пр прил.5 табл.1 п.5 | Производство работ осуществляется в стесненных условиях населенных пунктов ОЗП=1,15; ЭМ=1,15 к расх.; ЗПМ=1,15; ТЗ=1,15; ТЗМ=1,15 | [23 empty] | Производство работ осуществляется в стесненных условиях населенных пунктов ОЗП=1,15; ЭМ=1,15 к расх.; ЗПМ=1,15; ТЗ=1,15; ТЗМ=1,15
| Прил.1.12 п.3.46 | Разработка вязких грунтов повышенной влажности, сильно налипающих на стенки и зубья ковша одноковшовых экскаваторов (кроме грунтов 5-6 группы) ОЗП=1,1; ЭМ=1,1 к расх.; ЗПМ=1,1; ТЗ=1,1; ТЗМ=1,1 | [23 empty] | Разработка вязких грунтов повышенной влажности, сильно налипающих на стенки и зубья ковша одноковшовых экскаваторов (кроме грунтов 5-6 группы) ОЗП=1,1; ЭМ=1,1 к расх.; ЗПМ=1,1; ТЗ=1,1; ТЗМ=1,1
| 2 | ЭМ |  |  | 8: 2766.48; 9: 1.265; 10: 1035.88 | [13 empty] | ЭМ
| 3 | в т.ч. ОТм |  |  | 8: 324; 9: 1.265; 10: 121.32; 11: 35.42; 12: 4297.15 | [13 empty] | в т.ч. ОТм
|  | ЗТм |  |  | 4: чел.-ч; 5: 24; 6: 1.265; 7: 8.9866 | [14 empty] | ЗТм
|  | Итого по расценке |  |  | 8: 2766.48; 10: 1035.88 | [15 empty] | Итого по расценке
|  | ФОТ |  |  | 10: 121.32; 12: 4297.15 | [14 empty] | ФОТ
| Пр/812-001.1-1 | НР Земляные работы, выполняемые механизированным способом |  |  | 4: %; 5: 92; 7: 92; 10: 111.61; 12: 3953.38 | [14 empty] | НР Земляные работы, выполняемые механизированным способом
| Пр/774-001.1 | СП Земляные работы, выполняемые механизированным способом |  |  | 4: %; 5: 46; 7: 46; 10: 55.81; 12: 1976.69 | [14 empty] | СП Земляные работы, выполняемые механизированным способом
|  | Всего по позиции |  |  | 10: 1203.3 | [16 empty] | Всего по позиции
3 | ФЕР01-02-057-01 | Разработка грунта вручную в траншеях глубиной до 2 м без креплений с откосами, группа грунтов: 1 |  |  | 4: 100 м3; 5: 0.8; 6: 1; 7: 0.8 | [11 empty] | Разработка грунта вручную в траншеях глубиной до 2 м без креплений с откосами, группа грунтов: 1
| Приказ от 30.01.2024 № 55/пр прил.5 табл.1 п.5 | Производство работ осуществляется в стесненных условиях населенных пунктов ОЗП=1,15; ЭМ=1,15 к расх.; ЗПМ=1,15; ТЗ=1,15; ТЗМ=1,15 | [23 empty] | Производство работ осуществляется в стесненных условиях населенных пунктов ОЗП=1,15; ЭМ=1,15 к расх.; ЗПМ=1,15; ТЗ=1,15; ТЗМ=1,15
| Прил.1.12 п.3.187 | Доработка вручную, зачистка дна и стенок с выкидкой грунта в котлованах и траншеях, разработанных механизированным способом ОЗП=1,2; ТЗ=1,2 | [23 empty] | Доработка вручную, зачистка дна и стенок с выкидкой грунта в котлованах и траншеях, разработанных механизированным способом ОЗП=1,2; ТЗ=1,2
| Прил.1.12 п.3.183 | Разработка и обратная засыпка вручную сильно налипающего на инструменты грунта: 1 группы ОЗП=1,1; ТЗ=1,1 | [23 empty] | Разработка и обратная засыпка вручную сильно налипающего на инструменты грунта: 1 группы ОЗП=1,1; ТЗ=1,1
| 1 | ОТ |  |  | 8: 920.4; 9: 1.518; 10: 1117.73; 11: 35.42; 12: 39590 | [13 empty] | ОТ
|  | ЗТ |  |  | 4: чел.-ч; 5: 118; 6: 1.518; 7: 143.2992 | [14 empty] | ЗТ
|  | Итого по расценке |  |  | 8: 920.4; 10: 1117.73 | [15 empty] | Итого по расценке
|  | ФОТ |  |  | 10: 1117.73; 12: 39590 | [14 empty] | ФОТ
| Пр/812-001.2-1 | НР Земляные работы, выполняемые ручным способом |  |  | 4: %; 5: 89; 7: 89; 10: 994.78; 12: 35235.1 | [14 empty] | НР Земляные работы, выполняемые ручным способом
| Пр/774-001.2 | СП Земляные работы, выполняемые ручным способом |  |  | 4: %; 5: 40; 7: 40; 10: 447.09; 12: 15836 | [14 empty] | СП Земляные работы, выполняемые ручным способом
|  | Всего по позиции |  |  | 10: 2559.6 | [16 empty] | Всего по позиции
4 | ФСЭМ-91.19.08-003 | Насосы мощностью 3,6 м3/ч |  |  | маш.-ч | 18.8 | 1 | 18.8 | 2.02 |  | 37.98 | 12.22 | 464.12 | [11 empty] | Насосы мощностью 3,6 м3/ч
|  | Всего по позиции |  |  | 10: 37.98; 12: 464.12 | [16 empty] | Всего по позиции
5 | ФЕР01-01-020-01 | Разработка грунта с погрузкой на автомобили-самосвалы в котлованах объемом от 1000 до 3000 м3 экскаваторами с ковшом вместимостью 0,65 м3, группа грунтов: 1 (погрузка разработанного вручную грунта) |  |  | 4: 1000 м3; 5: 0.08; 6: 1; 7: 0.08 | [11 empty] | Разработка грунта с погрузкой на автомобили-самосвалы в котлованах объемом от 1000 до 3000 м3 экскаваторами с ковшом вместимостью 0,65 м3, группа грунтов: 1 (погрузка разработанного вручную грунта)
| Приказ от 30.01.2024 № 55/пр прил.5 табл.1 п.5 | Производство работ осуществляется в стесненных условиях населенных пунктов ОЗП=1,15; ЭМ=1,15 к расх.; ЗПМ=1,15; ТЗ=1,15; ТЗМ=1,15 | [23 empty] | Производство работ осуществляется в стесненных условиях населенных пунктов ОЗП=1,15; ЭМ=1,15 к расх.; ЗПМ=1,15; ТЗ=1,15; ТЗМ=1,15
| 2 | ЭМ |  |  | 8: 2766.48; 9: 1.15; 10: 254.52 | [13 empty] | ЭМ
| 3 | в т.ч. ОТм |  |  | 8: 324; 9: 1.15; 10: 29.81; 11: 35.42; 12: 1055.87 | [13 empty] | в т.ч. ОТм
|  | ЗТм |  |  | 4: чел.-ч; 5: 24; 6: 1.15; 7: 2.208 | [14 empty] | ЗТм
|  | Итого по расценке |  |  | 8: 2766.48; 10: 254.52 | [15 empty] | Итого по расценке
|  | ФОТ |  |  | 10: 29.81; 12: 1055.87 | [14 empty] | ФОТ
| Пр/812-001.1-1 | НР Земляные работы, выполняемые механизированным способом |  |  | 4: %; 5: 92; 7: 92; 10: 27.43; 12: 971.4 | [14 empty] | НР Земляные работы, выполняемые механизированным способом
| Пр/774-001.1 | СП Земляные работы, выполняемые механизированным способом |  |  | 4: %; 5: 46; 7: 46; 10: 13.71; 12: 485.7 | [14 empty] | СП Земляные работы, выполняемые механизированным способом
|  | Всего по позиции |  |  | 10: 295.66 | [16 empty] | Всего по позиции
6 | ФССЦпг-03-21-01-001 | Перевозка грузов I класса автомобилями-самосвалами грузоподъемностью 10 т работающих вне карьера на расстояние до 1 км |  |  | 1 т груза | 317.376 | 1 | 317.376 | 2.91 |  | 923.56 | 12.22 | 11285.9 | [11 empty] | Перевозка грузов I класса автомобилями-самосвалами грузоподъемностью 10 т работающих вне карьера на расстояние до 1 км
|  | Всего по позиции |  |  | 10: 923.56; 12: 11285.9 | [16 empty] | Всего по позиции
7 | ФССЦпг-03-21-01-020 | Перевозка грузов I класса автомобилями-самосвалами грузоподъемностью 10 т работающих вне карьера на расстояние до 20 км |  |  | 1 т груза | 711.744 | 1 | 711.744 | 15.35 |  | 10925.27 | 12.22 | 133506.8 | [11 empty] | Перевозка грузов I класса автомобилями-самосвалами грузоподъемностью 10 т работающих вне карьера на расстояние до 20 км
|  | Всего по позиции |  |  | 10: 10925.27; 12: 133506.8 | [16 empty] | Всего по позиции
Обратная засыпка | [23 empty] | Обратная засыпка
8 | ФЕР01-01-020-01 | Разработка грунта с погрузкой на автомобили-самосвалы в котлованах объемом от 1000 до 3000 м3 экскаваторами с ковшом вместимостью 0,65 м3, группа грунтов: 1 |  |  | 4: 1000 м3; 5: 0.1653; 6: 1; 7: 0.1653 | [11 empty] | Разработка грунта с погрузкой на автомобили-самосвалы в котлованах объемом от 1000 до 3000 м3 экскаваторами с ковшом вместимостью 0,65 м3, группа грунтов: 1
| Приказ от 30.01.2024 № 55/пр прил.5 табл.1 п.5 | Производство работ осуществляется в стесненных условиях населенных пунктов ОЗП=1,15; ЭМ=1,15 к расх.; ЗПМ=1,15; ТЗ=1,15; ТЗМ=1,15 | [23 empty] | Производство работ осуществляется в стесненных условиях населенных пунктов ОЗП=1,15; ЭМ=1,15 к расх.; ЗПМ=1,15; ТЗ=1,15; ТЗМ=1,15
| 2 | ЭМ |  |  | 8: 2766.48; 9: 1.15; 10: 525.89 | [13 empty] | ЭМ
| 3 | в т.ч. ОТм |  |  | 8: 324; 9: 1.15; 10: 61.59; 11: 35.42; 12: 2181.52 | [13 empty] | в т.ч. ОТм
|  | ЗТм |  |  | 4: чел.-ч; 5: 24; 6: 1.15; 7: 4.5623 | [14 empty] | ЗТм
|  | Итого по расценке |  |  | 8: 2766.48; 10: 525.89 | [15 empty] | Итого по расценке
|  | ФОТ |  |  | 10: 61.59; 12: 2181.52 | [14 empty] | ФОТ
| Пр/812-001.1-1 | НР Земляные работы, выполняемые механизированным способом |  |  | 4: %; 5: 92; 7: 92; 10: 56.66; 12: 2007 | [14 empty] | НР Земляные работы, выполняемые механизированным способом
| Пр/774-001.1 | СП Земляные работы, выполняемые механизированным способом |  |  | 4: %; 5: 46; 7: 46; 10: 28.33; 12: 1003.5 | [14 empty] | СП Земляные работы, выполняемые механизированным способом
|  | Всего по позиции |  |  | 10: 610.88 | [16 empty] | Всего по позиции
9 | ФССЦпг-03-21-01-001 | Перевозка грузов I класса автомобилями-самосвалами грузоподъемностью 10 т работающих вне карьера на расстояние до 1 км |  |  | 1 т груза | 317.376 | 1 | 317.376 | 2.91 |  | 923.56 | 12.22 | 11285.9 | [11 empty] | Перевозка грузов I класса автомобилями-самосвалами грузоподъемностью 10 т работающих вне карьера на расстояние до 1 км
|  | Всего по позиции |  |  | 10: 923.56; 12: 11285.9 | [16 empty] | Всего по позиции
10 | ФЕР01-01-035-02 | Засыпка траншей и котлованов с перемещением грунта до 5 м бульдозерами мощностью: 132 кВт (180 л.с.), группа грунтов 2 |  |  | 4: 1000 м3; 5: 0.1653; 6: 1; 7: 0.1653 | [11 empty] | Засыпка траншей и котлованов с перемещением грунта до 5 м бульдозерами мощностью: 132 кВт (180 л.с.), группа грунтов 2
| Приказ от 30.01.2024 № 55/пр прил.5 табл.1 п.5 | Производство работ осуществляется в стесненных условиях населенных пунктов ОЗП=1,15; ЭМ=1,15 к расх.; ЗПМ=1,15; ТЗ=1,15; ТЗМ=1,15 | [23 empty] | Производство работ осуществляется в стесненных условиях населенных пунктов ОЗП=1,15; ЭМ=1,15 к расх.; ЗПМ=1,15; ТЗ=1,15; ТЗМ=1,15
| 2 | ЭМ |  |  | 8: 284.17; 9: 1.15; 10: 54.02 | [13 empty] | ЭМ
| 3 | в т.ч. ОТм |  |  | 8: 28.89; 9: 1.15; 10: 5.49; 11: 35.42; 12: 194.46 | [13 empty] | в т.ч. ОТм
|  | ЗТм |  |  | 4: чел.-ч; 5: 2.14; 6: 1.15; 7: 0.4068 | [14 empty] | ЗТм
|  | Итого по расценке |  |  | 8: 284.17; 10: 54.02 | [15 empty] | Итого по расценке
|  | ФОТ |  |  | 10: 5.49; 12: 194.46 | [14 empty] | ФОТ
| Пр/812-001.1-1 | НР Земляные работы, выполняемые механизированным способом |  |  | 4: %; 5: 92; 7: 92; 10: 5.05; 12: 178.9 | [14 empty] | НР Земляные работы, выполняемые механизированным способом
| Пр/774-001.1 | СП Земляные работы, выполняемые механизированным способом |  |  | 4: %; 5: 46; 7: 46; 10: 2.53; 12: 89.45 | [14 empty] | СП Земляные работы, выполняемые механизированным способом
|  | Всего по позиции |  |  | 10: 61.6 | [16 empty] | Всего по позиции
11 | ФЕР01-02-005-01 | Уплотнение грунта пневматическими трамбовками, группа грунтов: 1-2 |  |  | 4: 100 м3; 5: 1.653; 6: 1; 7: 1.653 | [11 empty] | Уплотнение грунта пневматическими трамбовками, группа грунтов: 1-2
| Приказ от 30.01.2024 № 55/пр прил.5 табл.1 п.5 | Производство работ осуществляется в стесненных условиях населенных пунктов ОЗП=1,15; ЭМ=1,15 к расх.; ЗПМ=1,15; ТЗ=1,15; ТЗМ=1,15 | [23 empty] | Производство работ осуществляется в стесненных условиях населенных пунктов ОЗП=1,15; ЭМ=1,15 к расх.; ЗПМ=1,15; ТЗ=1,15; ТЗМ=1,15
| 1 | ОТ |  |  | 8: 106.88; 9: 1.15; 10: 203.17; 11: 35.42; 12: 7196.28 | [13 empty] | ОТ
| 2 | ЭМ |  |  | 8: 241.58; 9: 1.15; 10: 459.23 | [13 empty] | ЭМ
| 3 | в т.ч. ОТм |  |  | 8: 26.36; 9: 1.15; 10: 50.11; 11: 35.42; 12: 1774.9 | [13 empty] | в т.ч. ОТм
|  | ЗТ |  |  | 4: чел.-ч; 5: 12.53; 6: 1.15; 7: 23.8189 | [14 empty] | ЗТ
|  | ЗТм |  |  | 4: чел.-ч; 5: 2.62; 6: 1.15; 7: 4.9805 | [14 empty] | ЗТм
|  | Итого по расценке |  |  | 8: 348.46; 10: 662.4 | [15 empty] | Итого по расценке
|  | ФОТ |  |  | 10: 253.28; 12: 8971.18 | [14 empty] | ФОТ
| Пр/812-001.1-1 | НР Земляные работы, выполняемые механизированным способом |  |  | 4: %; 5: 92; 7: 92; 10: 233.02; 12: 8253.49 | [14 empty] | НР Земляные работы, выполняемые механизированным способом
| Пр/774-001.1 | СП Земляные работы, выполняемые механизированным способом |  |  | 4: %; 5: 46; 7: 46; 10: 116.51; 12: 4126.74 | [14 empty] | СП Земляные работы, выполняемые механизированным способом
|  | Всего по позиции |  |  | 10: 1011.93 | [16 empty] | Всего по позиции
Сваи | [23 empty] | Сваи
12 | ФЕР05-01-093-02 | Погружение железобетонных свай вдавливанием статической нагрузкой 120 т, длина свай: до 10 м |  |  | 4: м3; 5: 36.8; 6: 1; 7: 36.8 | [11 empty] | Погружение железобетонных свай вдавливанием статической нагрузкой 120 т, длина свай: до 10 м
| 1 | ОТ |  |  | 8: 8.02; 10: 295.14; 11: 35.42; 12: 10453.86 | [13 empty] | ОТ
| 2 | ЭМ |  |  | 8: 187.62; 10: 6904.42 | [13 empty] | ЭМ
| 3 | в т.ч. ОТм |  |  | 8: 13.23; 10: 486.86; 11: 35.42; 12: 17244.58 | [13 empty] | в т.ч. ОТм
|  | ЗТ |  |  | 4: чел.-ч; 5: 0.94; 7: 34.592 | [14 empty] | ЗТ
|  | ЗТм |  |  | 4: чел.-ч; 5: 1.25; 7: 46 | [14 empty] | ЗТм
|  | Итого по расценке |  |  | 8: 195.64; 10: 7199.56 | [15 empty] | Итого по расценке
|  | ФОТ |  |  | 10: 782; 12: 27698.44 | [14 empty] | ФОТ
| Пр/812-005.1-1 | НР Свайные работы |  |  | 4: %; 5: 117; 7: 117; 10: 914.94; 12: 32407.17 | [14 empty] | НР Свайные работы
| Пр/774-005.1 | СП Свайные работы |  |  | 4: %; 5: 70; 7: 70; 10: 547.4; 12: 19388.91 | [14 empty] | СП Свайные работы
|  | Всего по позиции |  |  | 10: 8661.9 | [16 empty] | Всего по позиции
13 | ФССЦ-05.1.05.10-0005 | Сваи железобетонные квадратного сечения сплошные, бетон B15 (М200), расход арматуры от 80,1 до 90 кг на м3 бетона, в плотном теле |  |  | м3 | 36.8 | 1 | 36.8 | 1617.22 |  | 59513.7 | [13 empty] | Сваи железобетонные квадратного сечения сплошные, бетон B15 (М200), расход арматуры от 80,1 до 90 кг на м3 бетона, в плотном теле
|  | Всего по позиции |  |  | 10: 59513.7 | [16 empty] | Всего по позиции
Фундаментная плита | [23 empty] | Фундаментная плита
Песчаное основание | [23 empty] | Песчаное основание
14 | ФЕР08-01-002-01 | Устройство основания под фундаменты: песчаного |  |  | 4: м3; 5: 74.4; 6: 1; 7: 74.4 | [11 empty] | Устройство основания под фундаменты: песчаного
| Приказ от 30.01.2024 № 55/пр прил.5 табл.1 п.5 | Производство работ осуществляется в стесненных условиях населенных пунктов ОЗП=1,15; ЭМ=1,15 к расх.; ЗПМ=1,15; ТЗ=1,15; ТЗМ=1,15 | [23 empty] | Производство работ осуществляется в стесненных условиях населенных пунктов ОЗП=1,15; ЭМ=1,15 к расх.; ЗПМ=1,15; ТЗ=1,15; ТЗМ=1,15
| 1 | ОТ |  |  | 8: 6.19; 9: 1.15; 10: 529.62; 11: 35.42; 12: 18759.14 | [13 empty] | ОТ
| 2 | ЭМ |  |  | 8: 8.1; 9: 1.15; 10: 693.04 | [13 empty] | ЭМ
| 3 | в т.ч. ОТм |  |  | 8: 0.81; 9: 1.15; 10: 69.3; 11: 35.42; 12: 2454.61 | [13 empty] | в т.ч. ОТм
| 4 | М |  |  | 8: 0.37; 10: 27.53 | [13 empty] | М
|  | ЗТ |  |  | 4: чел.-ч; 5: 0.78; 6: 1.15; 7: 66.7368 | [14 empty] | ЗТ
|  | ЗТм |  |  | 4: чел.-ч; 5: 0.07; 6: 1.15; 7: 5.9892 | [14 empty] | ЗТм
|  | Итого по расценке |  |  | 8: 14.66; 10: 1250.19 | [15 empty] | Итого по расценке
|  | ФОТ |  |  | 10: 598.92; 12: 21213.75 | [14 empty] | ФОТ
| Пр/812-008.0-1 | НР Конструкции из кирпича и блоков |  |  | 4: %; 5: 110; 7: 110; 10: 658.81; 12: 23335.13 | [14 empty] | НР Конструкции из кирпича и блоков
| Пр/774-008.0 | СП Конструкции из кирпича и блоков |  |  | 4: %; 5: 69; 7: 69; 10: 413.25; 12: 14637.49 | [14 empty] | СП Конструкции из кирпича и блоков
|  | Всего по позиции |  |  | 10: 2322.25 | [16 empty] | Всего по позиции
15 | ФССЦ-02.3.01.02-1012 | Песок природный II класс, средний, круглые сита |  |  | м3 | 81.84 | 1 | 81.84 | 59.99 |  | 4909.58 | [13 empty] | Песок природный II класс, средний, круглые сита
|  | Всего по позиции |  |  | 10: 4909.58 | [16 empty] | Всего по позиции
Бетонная подготовка | [30 empty] | Бетонная подготовка
16 | ФЕР06-01-001-01 | Устройство бетонной подготовки |  |  | 4: 100 м3; 5: 0.169; 6: 1; 7: 0.169 | [11 empty] | Устройство бетонной подготовки
| Приказ от 30.01.2024 № 55/пр прил.5 табл.1 п.5 | Производство работ осуществляется в стесненных условиях населенных пунктов ОЗП=1,15; ЭМ=1,15 к расх.; ЗПМ=1,15; ТЗ=1,15; ТЗМ=1,15 | [23 empty] | Производство работ осуществляется в стесненных условиях населенных пунктов ОЗП=1,15; ЭМ=1,15 к расх.; ЗПМ=1,15; ТЗ=1,15; ТЗМ=1,15
| 1 | ОТ |  |  | 8: 1053; 9: 1.15; 10: 204.65; 11: 35.42; 12: 7248.7 | [13 empty] | ОТ
| 2 | ЭМ |  |  | 8: 1566.06; 9: 1.15; 10: 304.36 | [13 empty] | ЭМ
| 3 | в т.ч. ОТм |  |  | 8: 244.39; 9: 1.15; 10: 47.5; 11: 35.42; 12: 1682.45 | [13 empty] | в т.ч. ОТм
| 4 | М |  |  | 8: 909.27; 10: 153.67 | [13 empty] | М
|  | ЗТ |  |  | 4: чел.-ч; 5: 135; 6: 1.15; 7: 26.2372 | [14 empty] | ЗТ
|  | ЗТм |  |  | 4: чел.-ч; 5: 18.12; 6: 1.15; 7: 3.5216 | [14 empty] | ЗТм
|  | Итого по расценке |  |  | 8: 3528.33; 10: 662.68 | [15 empty] | Итого по расценке
|  | ФОТ |  |  | 10: 252.15; 12: 8931.15 | [14 empty] | ФОТ
| Пр/812-006.0-1 | НР Бетонные и железобетонные монолитные конструкции и работы в строительстве |  |  | 4: %; 5: 102; 7: 102; 10: 257.19; 12: 9109.77 | [14 empty] | НР Бетонные и железобетонные монолитные конструкции и работы в строительстве
| Пр/774-006.0 | СП Бетонные и железобетонные монолитные конструкции и работы в строительстве |  |  | 4: %; 5: 58; 7: 58; 10: 146.25; 12: 5180.07 | [14 empty] | СП Бетонные и железобетонные монолитные конструкции и работы в строительстве
|  | Всего по позиции |  |  | 10: 1066.12 | [16 empty] | Всего по позиции
17 | ФССЦ-04.1.02.05-0003 | Смеси бетонные тяжелого бетона (БСТ), класс B7,5 (М100) |  |  | м3 | 17.238 | 1 | 17.238 | 560 |  | 9653.28 | [13 empty] | Смеси бетонные тяжелого бетона (БСТ), класс B7,5 (М100)
|  | Всего по позиции |  |  | 10: 9653.28 | [16 empty] | Всего по позиции
18 | ФСЭМ-91.14.01-004 | Автобетоносмесители, объем барабана 7 м3 |  |  | 4: маш.-ч; 5: 2.099; 6: 1; 7: 2.099; 10: 387.03 | [11 empty] | Автобетоносмесители, объем барабана 7 м3
| 2 | ЭМ |  |  | 8: 184.39; 10: 387.03 | [13 empty] | ЭМ
| 3 | в т.ч. ОТм |  |  | 8: 13.5; 10: 28.34; 11: 35.42; 12: 1003.8 | [13 empty] | в т.ч. ОТм
|  | ФОТ |  |  | 10: 28.34; 12: 1003.8 | [14 empty] | ФОТ
|  | НР Материалы для строительных работ |  |  | 4: %; 5: 0; 7: 0 | [14 empty] | НР Материалы для строительных работ
|  | СП Материалы для строительных работ |  |  | 4: %; 5: 0; 7: 0 | [14 empty] | СП Материалы для строительных работ
|  | Всего по позиции |  |  | 10: 387.03 | [16 empty] | Всего по позиции
Плита фундаментная ФМ-1 | [23 empty] | Плита фундаментная ФМ-1
19 | ФЕР06-01-001-16 | Устройство фундаментных плит железобетонных: плоских |  |  | 4: 100 м3; 5: 0.59; 6: 1; 7: 0.59 | [11 empty] | Устройство фундаментных плит железобетонных: плоских
| Приказ от 30.01.2024 № 55/пр прил.5 табл.1 п.5 | Производство работ осуществляется в стесненных условиях населенных пунктов ОЗП=1,15; ЭМ=1,15 к расх.; ЗПМ=1,15; ТЗ=1,15; ТЗМ=1,15 | [23 empty] | Производство работ осуществляется в стесненных условиях населенных пунктов ОЗП=1,15; ЭМ=1,15 к расх.; ЗПМ=1,15; ТЗ=1,15; ТЗМ=1,15
| 1 | ОТ |  |  | 8: 1526.87; 9: 1.15; 10: 1035.98; 11: 35.42; 12: 36694.41 | [13 empty] | ОТ
| 2 | ЭМ |  |  | 8: 2518.58; 9: 1.15; 10: 1708.86 | [13 empty] | ЭМ
| 3 | в т.ч. ОТм |  |  | 8: 382.14; 9: 1.15; 10: 259.28; 11: 35.42; 12: 9183.7 | [13 empty] | в т.ч. ОТм
| 4 | М |  |  | 8: 488.42; 10: 288.17 | [13 empty] | М
|  | ЗТ |  |  | 4: чел.-ч; 5: 179; 6: 1.15; 7: 121.4515 | [14 empty] | ЗТ
|  | ЗТм |  |  | 4: чел.-ч; 5: 28.56; 6: 1.15; 7: 19.378 | [14 empty] | ЗТм
|  | Итого по расценке |  |  | 8: 4533.87; 10: 3033.01 | [15 empty] | Итого по расценке
|  | ФОТ |  |  | 10: 1295.26; 12: 45878.11 | [14 empty] | ФОТ
| Пр/812-006.0-1 | НР Бетонные и железобетонные монолитные конструкции и работы в строительстве |  |  | 4: %; 5: 102; 7: 102; 10: 1321.17; 12: 46795.67 | [14 empty] | НР Бетонные и железобетонные монолитные конструкции и работы в строительстве
| Пр/774-006.0 | СП Бетонные и железобетонные монолитные конструкции и работы в строительстве |  |  | 4: %; 5: 58; 7: 58; 10: 751.25; 12: 26609.3 | [14 empty] | СП Бетонные и железобетонные монолитные конструкции и работы в строительстве
|  | Всего по позиции |  |  | 10: 5105.43 | [16 empty] | Всего по позиции
20 | ФССЦ-08.4.03.03-0004 | Сталь арматурная рифленая свариваемая, класс А500С, диаметр 12 мм |  |  | т | 3.2804 | 1 | 3.2804 | 5584.58 |  | 18319.66 | [13 empty] | Сталь арматурная рифленая свариваемая, класс А500С, диаметр 12 мм
|  | Всего по позиции |  |  | 10: 18319.66 | [16 empty] | Всего по позиции
21 | ФССЦ-04.1.02.05-0007 | Смеси бетонные тяжелого бетона (БСТ), класс B20 (М250) |  |  | м3 | 59.885 | 1 | 59.885 | 665 |  | 39823.53 | [13 empty] | Смеси бетонные тяжелого бетона (БСТ), класс B20 (М250)
|  | Всего по позиции |  |  | 10: 39823.53 | [16 empty] | Всего по позиции
22 | ФССЦ прил.15.т1.2 | Поправка на водонепроницаемость W6 к бетону В20 |  |  | м3 | 59.885 | 1 | 59.885 | 14.66 |  | 877.91 | [13 empty] | Поправка на водонепроницаемость W6 к бетону В20
|  | Цена=586,25*0,025 | [29 empty] | Цена=586,25*0,025
|  | Всего по позиции |  |  | 10: 877.91 | [16 empty] | Всего по позиции
23 | ФСЭМ-91.14.01-004 | Автобетоносмесители, объем барабана 7 м3 |  |  | 4: маш.-ч; 5: 7.9568; 6: 1; 7: 7.9568; 10: 1467.15 | [11 empty] | Автобетоносмесители, объем барабана 7 м3
| 2 | ЭМ |  |  | 8: 184.39; 10: 1467.15 | [13 empty] | ЭМ
| 3 | в т.ч. ОТм |  |  | 8: 13.5; 10: 107.42; 11: 35.42; 12: 3804.82 | [13 empty] | в т.ч. ОТм
|  | ФОТ |  |  | 10: 107.42; 12: 3804.82 | [14 empty] | ФОТ
|  | НР Материалы для строительных работ |  |  | 4: %; 5: 0; 7: 0 | [14 empty] | НР Материалы для строительных работ
|  | СП Материалы для строительных работ |  |  | 4: %; 5: 0; 7: 0 | [14 empty] | СП Материалы для строительных работ
|  | Всего по позиции |  |  | 10: 1467.15 | [16 empty] | Всего по позиции
Стяжка по фундаментной плите | [23 empty] | Стяжка по фундаментной плите
24 | ФЕР11-01-011-01 | Устройство стяжек: цементных толщиной 20 мм |  |  | 4: 100 м2; 5: 1.53; 6: 1; 7: 1.53 | [11 empty] | Устройство стяжек: цементных толщиной 20 мм
| Приказ от 30.01.2024 № 55/пр прил.5 табл.1 п.5 | Производство работ осуществляется в стесненных условиях населенных пунктов ОЗП=1,15; ЭМ=1,15 к расх.; ЗПМ=1,15; ТЗ=1,15; ТЗМ=1,15 | [23 empty] | Производство работ осуществляется в стесненных условиях населенных пунктов ОЗП=1,15; ЭМ=1,15 к расх.; ЗПМ=1,15; ТЗ=1,15; ТЗМ=1,15
| 1 | ОТ |  |  | 8: 282.66; 9: 1.15; 10: 497.34; 11: 35.42; 12: 17615.78 | [13 empty] | ОТ
| 2 | ЭМ |  |  | 8: 43.61; 9: 1.15; 10: 76.73 | [13 empty] | ЭМ
| 3 | в т.ч. ОТм |  |  | 8: 17.15; 9: 1.15; 10: 30.18; 11: 35.42; 12: 1068.98 | [13 empty] | в т.ч. ОТм
| 4 | М |  |  | 8: 8.54; 10: 13.07 | [13 empty] | М
|  | ЗТ |  |  | 4: чел.-ч; 5: 35.6; 6: 1.15; 7: 62.6382 | [14 empty] | ЗТ
|  | ЗТм |  |  | 4: чел.-ч; 5: 1.27; 6: 1.15; 7: 2.2346 | [14 empty] | ЗТм
|  | Итого по расценке |  |  | 8: 334.81; 10: 587.14 | [15 empty] | Итого по расценке
|  | ФОТ |  |  | 10: 527.52; 12: 18684.76 | [14 empty] | ФОТ
| Пр/812-011.0-1 | НР Полы |  |  | 4: %; 5: 112; 7: 112; 10: 590.82; 12: 20926.93 | [14 empty] | НР Полы
| Пр/774-011.0 | СП Полы |  |  | 4: %; 5: 65; 7: 65; 10: 342.89; 12: 12145.09 | [14 empty] | СП Полы
|  | Всего по позиции |  |  | 10: 1520.85 | [16 empty] | Всего по позиции
25 | ФЕР11-01-011-02 | Устройство стяжек: на каждые 5 мм изменения толщины стяжки добавлять или исключать к расценке 11-01-011-01 |  |  | 4: 100 м2; 5: 1.53; 6: 1; 7: 1.53 | [11 empty] | Устройство стяжек: на каждые 5 мм изменения толщины стяжки добавлять или исключать к расценке 11-01-011-01
| Приказ от 30.01.2024 № 55/пр прил.5 табл.1 п.5 | Производство работ осуществляется в стесненных условиях населенных пунктов ОЗП=1,15; ЭМ=1,15 к расх.; ЗПМ=1,15; ТЗ=1,15; ТЗМ=1,15 | [23 empty] | Производство работ осуществляется в стесненных условиях населенных пунктов ОЗП=1,15; ЭМ=1,15 к расх.; ЗПМ=1,15; ТЗ=1,15; ТЗМ=1,15
|  | толщ.30мм ПЗ=2 (ОЗП=2; ЭМ=2; МАТ=2) | [23 empty] | толщ.30мм ПЗ=2 (ОЗП=2; ЭМ=2; МАТ=2)
| 1 | ОТ |  |  | 8: 3.49; 9: 2.3; 10: 12.28; 11: 35.42; 12: 434.96 | [13 empty] | ОТ
| 2 | ЭМ |  |  | 8: 7.56; 9: 2.3; 10: 26.6 | [13 empty] | ЭМ
| 3 | в т.ч. ОТм |  |  | 8: 2.84; 9: 2.3; 10: 9.99; 11: 35.42; 12: 353.85 | [13 empty] | в т.ч. ОТм
|  | ЗТ |  |  | 4: чел.-ч; 5: 0.44; 6: 1.15; 7: 0.77418 | [14 empty] | ЗТ
|  | ЗТм |  |  | 4: чел.-ч; 5: 0.21; 6: 1.15; 7: 0.3695 | [14 empty] | ЗТм
|  | Итого по расценке |  |  | 8: 11.05; 10: 38.88 | [15 empty] | Итого по расценке
|  | ФОТ |  |  | 10: 22.27; 12: 788.81 | [14 empty] | ФОТ
| Пр/812-011.0-1 | НР Полы |  |  | 4: %; 5: 112; 7: 112; 10: 24.94; 12: 883.47 | [14 empty] | НР Полы
| Пр/774-011.0 | СП Полы |  |  | 4: %; 5: 65; 7: 65; 10: 14.48; 12: 512.73 | [14 empty] | СП Полы
|  | Всего по позиции |  |  | 10: 78.3 | [16 empty] | Всего по позиции
26 | ФССЦ-04.3.01.09-0001 | Раствор готовый кладочный цементный тяжелый |  |  | м3 | 3.9015 | 1 | 3.9015 | 424.88 |  | 1657.67 | [13 empty] | Раствор готовый кладочный цементный тяжелый
|  | Всего по позиции |  |  | 10: 1657.67 | [16 empty] | Всего по позиции
Гидроизоляция | [23 empty] | Гидроизоляция
27 | ФЕР08-01-003-07 | Гидроизоляция боковая обмазочная битумная в 2 слоя по выровненной поверхности бутовой кладки, кирпичу, бетону |  |  | 4: 100 м2; 5: 2.71; 6: 1; 7: 2.71 | [11 empty] | Гидроизоляция боковая обмазочная битумная в 2 слоя по выровненной поверхности бутовой кладки, кирпичу, бетону
| Приказ от 30.01.2024 № 55/пр прил.5 табл.1 п.5 | Производство работ осуществляется в стесненных условиях населенных пунктов ОЗП=1,15; ЭМ=1,15 к расх.; ЗПМ=1,15; ТЗ=1,15; ТЗМ=1,15 | [23 empty] | Производство работ осуществляется в стесненных условиях населенных пунктов ОЗП=1,15; ЭМ=1,15 к расх.; ЗПМ=1,15; ТЗ=1,15; ТЗМ=1,15
| 1 | ОТ |  |  | 8: 201.61; 9: 1.15; 10: 628.32; 11: 35.42; 12: 22255.09 | [13 empty] | ОТ
| 2 | ЭМ |  |  | 8: 71.64; 9: 1.15; 10: 223.27 | [13 empty] | ЭМ
| 3 | в т.ч. ОТм |  |  | 8: 2.32; 9: 1.15; 10: 7.23; 11: 35.42; 12: 256.09 | [13 empty] | в т.ч. ОТм
| 4 | М |  |  | 8: 62.75; 10: 170.05 | [13 empty] | М
|  | ЗТ |  |  | 4: чел.-ч; 5: 21.2; 6: 1.15; 7: 66.0698 | [14 empty] | ЗТ
|  | ЗТм |  |  | 4: чел.-ч; 5: 0.2; 6: 1.15; 7: 0.6233 | [14 empty] | ЗТм
|  | Итого по расценке |  |  | 8: 336; 10: 1021.64 | [15 empty] | Итого по расценке
|  | ФОТ |  |  | 10: 635.55; 12: 22511.18 | [14 empty] | ФОТ
| Пр/812-008.0-1 | НР Конструкции из кирпича и блоков |  |  | 4: %; 5: 110; 7: 110; 10: 699.11; 12: 24762.3 | [14 empty] | НР Конструкции из кирпича и блоков
| Пр/774-008.0 | СП Конструкции из кирпича и блоков |  |  | 4: %; 5: 69; 7: 69; 10: 438.53; 12: 15532.71 | [14 empty] | СП Конструкции из кирпича и блоков
|  | Всего по позиции |  |  | 10: 2159.28 | [16 empty] | Всего по позиции
28 | ФССЦ-01.2.01.02-0054 | Битумы нефтяные строительные БН-90/10 |  |  | т | 0.04336 | 1 | 0.04336 | 1383.1 |  | 59.97 | [13 empty] | Битумы нефтяные строительные БН-90/10
|  | Всего по позиции |  |  | 10: 59.97 | [16 empty] | Всего по позиции
29 | ФССЦ-01.2.03.03-0045 | Мастика битумно-полимерная |  |  | т | 0.6504 | 1 | 0.6504 | 1500 |  | 975.6 | [13 empty] | Мастика битумно-полимерная
|  | Всего по позиции |  |  | 10: 975.6 | [16 empty] | Всего по позиции
Монтаж гильз из труб БНТ | [23 empty] | Монтаж гильз из труб БНТ
30 | ФЕР23-01-003-01 | Укладка трубопроводов из хризотилцементных безнапорных труб диаметром: до 150 мм |  |  | 4: км; 5: 0.107; 6: 1; 7: 0.107 | [11 empty] | Укладка трубопроводов из хризотилцементных безнапорных труб диаметром: до 150 мм
| Приказ от 30.01.2024 № 55/пр прил.5 табл.1 п.5 | Производство работ осуществляется в стесненных условиях населенных пунктов ОЗП=1,15; ЭМ=1,15 к расх.; ЗПМ=1,15; ТЗ=1,15; ТЗМ=1,15 | [23 empty] | Производство работ осуществляется в стесненных условиях населенных пунктов ОЗП=1,15; ЭМ=1,15 к расх.; ЗПМ=1,15; ТЗ=1,15; ТЗМ=1,15
| 1 | ОТ |  |  | 8: 2775.42; 9: 1.15; 10: 341.52; 11: 35.42; 12: 12096.64 | [13 empty] | ОТ
| 2 | ЭМ |  |  | 8: 77.02; 9: 1.15; 10: 9.48 | [13 empty] | ЭМ
| 3 | в т.ч. ОТм |  |  | 8: 11.12; 9: 1.15; 10: 1.37; 11: 35.42; 12: 48.53 | [13 empty] | в т.ч. ОТм
| 4 | М |  |  | 8: 6423.96; 10: 687.36 | [13 empty] | М
|  | ЗТ |  |  | 4: чел.-ч; 5: 306; 6: 1.15; 7: 37.6533 | [14 empty] | ЗТ
|  | ЗТм |  |  | 4: чел.-ч; 5: 0.9; 6: 1.15; 7: 0.11074 | [14 empty] | ЗТм
|  | Итого по расценке |  |  | 8: 9276.4; 10: 1038.36 | [15 empty] | Итого по расценке
|  | ФОТ |  |  | 10: 342.89; 12: 12145.17 | [14 empty] | ФОТ
| Пр/812-018.0-1 | НР Наружные сети водопровода, канализации, теплоснабжения, газопровода |  |  | 4: %; 5: 117; 7: 117; 10: 401.18; 12: 14209.85 | [14 empty] | НР Наружные сети водопровода, канализации, теплоснабжения, газопровода
| Пр/774-018.0 | СП Наружные сети водопровода, канализации, теплоснабжения, газопровода |  |  | 4: %; 5: 74; 7: 74; 10: 253.74; 12: 8987.43 | [14 empty] | СП Наружные сети водопровода, канализации, теплоснабжения, газопровода
|  | Всего по позиции |  |  | 10: 1693.28 | [16 empty] | Всего по позиции
31 | ФССЦ-24.2.05.01-0001 | Трубы хризотилцементные безнапорные, номинальный диаметр 100 мм |  |  | м | 107.856 | 1 | 107.856 | 14.5 |  | 1563.91 | [13 empty] | Трубы хризотилцементные безнапорные, номинальный диаметр 100 мм
|  | Всего по позиции |  |  | 10: 1563.91 | [16 empty] | Всего по позиции
32 | ФЕР23-01-003-02 | Укладка трубопроводов из хризотилцементных безнапорных труб диаметром: свыше 150 мм до 200 мм |  |  | 4: км; 5: 0.045; 6: 1; 7: 0.045 | [11 empty] | Укладка трубопроводов из хризотилцементных безнапорных труб диаметром: свыше 150 мм до 200 мм
| Приказ от 30.01.2024 № 55/пр прил.5 табл.1 п.5 | Производство работ осуществляется в стесненных условиях населенных пунктов ОЗП=1,15; ЭМ=1,15 к расх.; ЗПМ=1,15; ТЗ=1,15; ТЗМ=1,15 | [23 empty] | Производство работ осуществляется в стесненных условиях населенных пунктов ОЗП=1,15; ЭМ=1,15 к расх.; ЗПМ=1,15; ТЗ=1,15; ТЗМ=1,15
| 1 | ОТ |  |  | 8: 3265.2; 9: 1.15; 10: 168.97; 11: 35.42; 12: 5984.92 | [13 empty] | ОТ
| 2 | ЭМ |  |  | 8: 1885.41; 9: 1.15; 10: 97.57 | [13 empty] | ЭМ
| 3 | в т.ч. ОТм |  |  | 8: 174.55; 9: 1.15; 10: 9.03; 11: 35.42; 12: 319.84 | [13 empty] | в т.ч. ОТм
| 4 | М |  |  | 8: 6368.82; 10: 286.6 | [13 empty] | М
|  | ЗТ |  |  | 4: чел.-ч; 5: 360; 6: 1.15; 7: 18.63 | [14 empty] | ЗТ
|  | ЗТм |  |  | 4: чел.-ч; 5: 12.27; 6: 1.15; 7: 0.63497 | [14 empty] | ЗТм
|  | Итого по расценке |  |  | 8: 11519.43; 10: 553.14 | [15 empty] | Итого по расценке
|  | ФОТ |  |  | 10: 178; 12: 6304.76 | [14 empty] | ФОТ
| Пр/812-018.0-1 | НР Наружные сети водопровода, канализации, теплоснабжения, газопровода |  |  | 4: %; 5: 117; 7: 117; 10: 208.26; 12: 7376.57 | [14 empty] | НР Наружные сети водопровода, канализации, теплоснабжения, газопровода
| Пр/774-018.0 | СП Наружные сети водопровода, канализации, теплоснабжения, газопровода |  |  | 4: %; 5: 74; 7: 74; 10: 131.72; 12: 4665.52 | [14 empty] | СП Наружные сети водопровода, канализации, теплоснабжения, газопровода
|  | Всего по позиции |  |  | 10: 893.12 | [16 empty] | Всего по позиции
33 | ФССЦ-24.2.05.01-0003 | Трубы хризотилцементные безнапорные, номинальный диаметр 200 мм |  |  | м | 45.36 | 1 | 45.36 | 47.11 |  | 2136.91 | [13 empty] | Трубы хризотилцементные безнапорные, номинальный диаметр 200 мм
|  | Всего по позиции |  |  | 10: 2136.91 | [16 empty] | Всего по позиции
34 | ФЕР46-03-017-05 | Заделка отверстий, гнезд и борозд: в стенах и перегородках бетонных площадью до 0,1 м2 (прим.) |  |  | 4: м3; 5: 0.8; 6: 1; 7: 0.8 | [11 empty] | Заделка отверстий, гнезд и борозд: в стенах и перегородках бетонных площадью до 0,1 м2 (прим.)
| Приказ от 30.01.2024 № 55/пр прил.5 табл.1 п.5 | Производство работ осуществляется в стесненных условиях населенных пунктов ОЗП=1,15; ЭМ=1,15 к расх.; ЗПМ=1,15; ТЗ=1,15; ТЗМ=1,15 | [23 empty] | Производство работ осуществляется в стесненных условиях населенных пунктов ОЗП=1,15; ЭМ=1,15 к расх.; ЗПМ=1,15; ТЗ=1,15; ТЗМ=1,15
| 1 | ОТ |  |  | 8: 608.53; 9: 1.15; 10: 559.85; 11: 35.42; 12: 19829.89 | [13 empty] | ОТ
| 2 | ЭМ |  |  | 8: 26.64; 9: 1.15; 10: 24.51 | [13 empty] | ЭМ
| 3 | в т.ч. ОТм |  |  | 8: 4.64; 9: 1.15; 10: 4.27; 11: 35.42; 12: 151.24 | [13 empty] | в т.ч. ОТм
| 4 | М |  |  | 8: 592.22; 10: 473.78 | [13 empty] | М
|  | ЗТ |  |  | 4: чел.-ч; 5: 75.22; 6: 1.15; 7: 69.2024 | [14 empty] | ЗТ
|  | ЗТм |  |  | 4: чел.-ч; 5: 0.4; 6: 1.15; 7: 0.368 | [14 empty] | ЗТм
|  | Итого по расценке |  |  | 8: 1227.39; 10: 1058.14 | [15 empty] | Итого по расценке
|  | ФОТ |  |  | 10: 564.12; 12: 19981.13 | [14 empty] | ФОТ
| Пр/812-040.1-1 | НР Работы по реконструкции зданий и сооружений: усиление и замена существующих конструкций, возведение отдельных конструктивных элементов |  |  | 4: %; 5: 103; 7: 103; 10: 581.04; 12: 20580.56 | [14 empty] | НР Работы по реконструкции зданий и сооружений: усиление и замена существующих конструкций, возведение отдельных конструктивных элементов
| Пр/774-040.1 | СП Работы по реконструкции зданий и сооружений: усиление и замена существующих конструкций, возведение отдельных конструктивных элементов |  |  | 4: %; 5: 59; 7: 59; 10: 332.83; 12: 11788.87 | [14 empty] | СП Работы по реконструкции зданий и сооружений: усиление и замена существующих конструкций, возведение отдельных конструктивных элементов
|  | Всего по позиции |  |  | 10: 1972.01 | [16 empty] | Всего по позиции
35 | ФССЦ-04.3.01.09-0014 | Раствор готовый кладочный, цементный, М100 |  |  | м3 | 0.832 | 1 | 0.832 | 519.8 |  | 432.47 | [13 empty] | Раствор готовый кладочный, цементный, М100
|  | Всего по позиции |  |  | 10: 432.47 | [16 empty] | Всего по позиции
Монтаж жб блоков кабельных ванн -12 шт, монтаж перекрытий - 12 шт - входят в комплект поставки | [23 empty] | Монтаж жб блоков кабельных ванн -12 шт, монтаж перекрытий - 12 шт - входят в комплект поставки
36 | ФЕР07-01-027-02 | Укладка плит покрытий одноэтажных зданий и сооружений длиной до 6 м, площадью: до 10 м2 при массе стропильных и подстропильных конструкций до 15 т и высоте зданий до 25 м (прим. блоки кабельных ванн) |  |  | 4: 100 шт; 5: 0.06; 6: 1; 7: 0.06 | [11 empty] | Укладка плит покрытий одноэтажных зданий и сооружений длиной до 6 м, площадью: до 10 м2 при массе стропильных и подстропильных конструкций до 15 т и высоте зданий до 25 м (прим. блоки кабельных ванн)
| Приказ от 30.01.2024 № 55/пр прил.5 табл.1 п.5 | Производство работ осуществляется в стесненных условиях населенных пунктов ОЗП=1,15; ЭМ=1,15 к расх.; ЗПМ=1,15; ТЗ=1,15; ТЗМ=1,15 | [23 empty] | Производство работ осуществляется в стесненных условиях населенных пунктов ОЗП=1,15; ЭМ=1,15 к расх.; ЗПМ=1,15; ТЗ=1,15; ТЗМ=1,15
| 1 | ОТ |  |  | 8: 1868.42; 9: 1.15; 10: 128.92; 11: 35.42; 12: 4566.35 | [13 empty] | ОТ
| 2 | ЭМ |  |  | 8: 4622.37; 9: 1.15; 10: 318.94 | [13 empty] | ЭМ
| 3 | в т.ч. ОТм |  |  | 8: 514.75; 9: 1.15; 10: 35.52; 11: 35.42; 12: 1258.12 | [13 empty] | в т.ч. ОТм
| 4 | М |  |  | 8: 2147.23; 10: 128.83 | [13 empty] | М
|  | ЗТ |  |  | 4: чел.-ч; 5: 206; 6: 1.15; 7: 14.214 | [14 empty] | ЗТ
|  | ЗТм |  |  | 4: чел.-ч; 5: 38.28; 6: 1.15; 7: 2.6413 | [14 empty] | ЗТм
|  | Итого по расценке |  |  | 8: 8638.02; 10: 576.69 | [15 empty] | Итого по расценке
|  | ФОТ |  |  | 10: 164.44; 12: 5824.47 | [14 empty] | ФОТ
| Пр/812-007.0-1 | НР Бетонные и железобетонные сборные конструкции и работы в строительстве |  |  | 4: %; 5: 110; 7: 110; 10: 180.88; 12: 6406.92 | [14 empty] | НР Бетонные и железобетонные сборные конструкции и работы в строительстве
| Пр/774-007.0 | СП Бетонные и железобетонные сборные конструкции и работы в строительстве |  |  | 4: %; 5: 73; 7: 73; 10: 120.04; 12: 4251.86 | [14 empty] | СП Бетонные и железобетонные сборные конструкции и работы в строительстве
|  | Всего по позиции |  |  | 10: 877.61 | [16 empty] | Всего по позиции
37 | ФЕР07-01-027-01 | Укладка плит покрытий одноэтажных зданий и сооружений длиной до 6 м, площадью: до 10 м2 при массе стропильных и подстропильных конструкций до 10 т и высоте зданий до 25 м (прим. перекрытие) |  |  | 4: 100 шт; 5: 0.08; 6: 1; 7: 0.08 | [11 empty] | Укладка плит покрытий одноэтажных зданий и сооружений длиной до 6 м, площадью: до 10 м2 при массе стропильных и подстропильных конструкций до 10 т и высоте зданий до 25 м (прим. перекрытие)
| Приказ от 30.01.2024 № 55/пр прил.5 табл.1 п.5 | Производство работ осуществляется в стесненных условиях населенных пунктов ОЗП=1,15; ЭМ=1,15 к расх.; ЗПМ=1,15; ТЗ=1,15; ТЗМ=1,15 | [23 empty] | Производство работ осуществляется в стесненных условиях населенных пунктов ОЗП=1,15; ЭМ=1,15 к расх.; ЗПМ=1,15; ТЗ=1,15; ТЗМ=1,15
| 1 | ОТ |  |  | 8: 1868.42; 9: 1.15; 10: 171.89; 11: 35.42; 12: 6088.34 | [13 empty] | ОТ
| 2 | ЭМ |  |  | 8: 4622.37; 9: 1.15; 10: 425.26 | [13 empty] | ЭМ
| 3 | в т.ч. ОТм |  |  | 8: 514.75; 9: 1.15; 10: 47.36; 11: 35.42; 12: 1677.49 | [13 empty] | в т.ч. ОТм
| 4 | М |  |  | 8: 2205.27; 10: 176.42 | [13 empty] | М
|  | ЗТ |  |  | 4: чел.-ч; 5: 206; 6: 1.15; 7: 18.952 | [14 empty] | ЗТ
|  | ЗТм |  |  | 4: чел.-ч; 5: 38.28; 6: 1.15; 7: 3.5218 | [14 empty] | ЗТм
|  | Итого по расценке |  |  | 8: 8696.06; 10: 773.57 | [15 empty] | Итого по расценке
|  | ФОТ |  |  | 10: 219.25; 12: 7765.83 | [14 empty] | ФОТ
| Пр/812-007.0-1 | НР Бетонные и железобетонные сборные конструкции и работы в строительстве |  |  | 4: %; 5: 110; 7: 110; 10: 241.18; 12: 8542.41 | [14 empty] | НР Бетонные и железобетонные сборные конструкции и работы в строительстве
| Пр/774-007.0 | СП Бетонные и железобетонные сборные конструкции и работы в строительстве |  |  | 4: %; 5: 73; 7: 73; 10: 160.05; 12: 5669.06 | [14 empty] | СП Бетонные и железобетонные сборные конструкции и работы в строительстве
|  | Всего по позиции |  |  | 10: 1174.8 | [16 empty] | Всего по позиции
Кровля | [23 empty] | Кровля
38 | ФЕР12-01-002-10 | Устройство кровель плоских из наплавляемых материалов: в один слой |  |  | 4: 100 м2; 5: 1.38; 6: 1; 7: 1.38 | [11 empty] | Устройство кровель плоских из наплавляемых материалов: в один слой
| Приказ от 30.01.2024 № 55/пр прил.5 табл.1 п.5 | Производство работ осуществляется в стесненных условиях населенных пунктов ОЗП=1,15; ЭМ=1,15 к расх.; ЗПМ=1,15; ТЗ=1,15; ТЗМ=1,15 | [23 empty] | Производство работ осуществляется в стесненных условиях населенных пунктов ОЗП=1,15; ЭМ=1,15 к расх.; ЗПМ=1,15; ТЗ=1,15; ТЗМ=1,15
| 1 | ОТ |  |  | 8: 79.34; 9: 1.15; 10: 125.91; 11: 35.42; 12: 4459.73 | [13 empty] | ОТ
| 2 | ЭМ |  |  | 8: 13.66; 9: 1.15; 10: 21.68 | [13 empty] | ЭМ
| 3 | в т.ч. ОТм |  |  | 8: 2.07; 9: 1.15; 10: 3.29; 11: 35.42; 12: 116.53 | [13 empty] | в т.ч. ОТм
| 4 | М |  |  | 8: 91.47; 10: 126.23 | [13 empty] | М
|  | ЗТ |  |  | 4: чел.-ч; 5: 8.44; 6: 1.15; 7: 13.3943 | [14 empty] | ЗТ
|  | ЗТм |  |  | 4: чел.-ч; 5: 0.16; 6: 1.15; 7: 0.25392 | [14 empty] | ЗТм
|  | Итого по расценке |  |  | 8: 184.47; 10: 273.82 | [15 empty] | Итого по расценке
|  | ФОТ |  |  | 10: 129.2; 12: 4576.26 | [14 empty] | ФОТ
| Пр/812-012.0-1 | НР Кровли |  |  | 4: %; 5: 109; 7: 109; 10: 140.83; 12: 4988.12 | [14 empty] | НР Кровли
| Пр/774-012.0 | СП Кровли |  |  | 4: %; 5: 57; 7: 57; 10: 73.64; 12: 2608.47 | [14 empty] | СП Кровли
|  | Всего по позиции |  |  | 10: 488.29 | [16 empty] | Всего по позиции
39 | ФССЦ-12.1.02.03-0205 | Материал рулонный битумно-полимерный кровельный и гидроизоляционный наплавляемый ЭПП, для нижних слоев гидроизоляции, основа полиэстер, гибкость не выше -20 °C, масса 1 м2-4,92 кг, прочность-не менее 350-500 Н, теплостойкость не менее 95 °C (Унифлекс ЭПП) |  |  | м2 | 160.08 | 1 | 160.08 | 17.02 |  | 2724.56 | [13 empty] | Материал рулонный битумно-полимерный кровельный и гидроизоляционный наплавляемый ЭПП, для нижних слоев гидроизоляции, основа полиэстер, гибкость не выше -20 °C, масса 1 м2-4,92 кг, прочность-не менее 350-500 Н, теплостойкость не менее 95 °C (Унифлекс ЭПП)
|  | Всего по позиции |  |  | 10: 2724.56 | [16 empty] | Всего по позиции
40 | ФЕР12-01-042-02 | Нанесение первого и каждого последующего слоев толщиной по 0,2 мм мастики битумно-полимерной кровельной гидроизоляционной, холодной |  |  | 4: 100 м2; 5: 1.38; 6: 1; 7: 1.38 | [11 empty] | Нанесение первого и каждого последующего слоев толщиной по 0,2 мм мастики битумно-полимерной кровельной гидроизоляционной, холодной
| Приказ от 30.01.2024 № 55/пр прил.5 табл.1 п.5 | Производство работ осуществляется в стесненных условиях населенных пунктов ОЗП=1,15; ЭМ=1,15 к расх.; ЗПМ=1,15; ТЗ=1,15; ТЗМ=1,15 | [23 empty] | Производство работ осуществляется в стесненных условиях населенных пунктов ОЗП=1,15; ЭМ=1,15 к расх.; ЗПМ=1,15; ТЗ=1,15; ТЗМ=1,15
| 1 | ОТ |  |  | 8: 213.67; 9: 1.15; 10: 339.09; 11: 35.42; 12: 12010.57 | [13 empty] | ОТ
| 2 | ЭМ |  |  | 8: 151.87; 9: 1.15; 10: 241.02 | [13 empty] | ЭМ
| 3 | в т.ч. ОТм |  |  | 8: 1.52; 9: 1.15; 10: 2.41; 11: 35.42; 12: 85.36 | [13 empty] | в т.ч. ОТм
| 4 | М |  |  | 8: 726.38; 10: 1002.4 | [13 empty] | М
|  | ЗТ |  |  | 4: чел.-ч; 5: 23; 6: 1.15; 7: 36.501 | [14 empty] | ЗТ
|  | ЗТм |  |  | 4: чел.-ч; 5: 0.13; 6: 1.15; 7: 0.20631 | [14 empty] | ЗТм
|  | Итого по расценке |  |  | 8: 1091.92; 10: 1582.51 | [15 empty] | Итого по расценке
|  | ФОТ |  |  | 10: 341.5; 12: 12095.93 | [14 empty] | ФОТ
| Пр/812-012.0-1 | НР Кровли |  |  | 4: %; 5: 109; 7: 109; 10: 372.24; 12: 13184.56 | [14 empty] | НР Кровли
| Пр/774-012.0 | СП Кровли |  |  | 4: %; 5: 57; 7: 57; 10: 194.66; 12: 6894.68 | [14 empty] | СП Кровли
|  | Всего по позиции |  |  | 10: 2149.41 | [16 empty] | Всего по позиции
41 | ФЕР12-01-036-01 | Установка водосточной системы из ПВХ: желобов |  |  | 4: 100 м; 5: 0.36; 6: 1; 7: 0.36 | [11 empty] | Установка водосточной системы из ПВХ: желобов
| Приказ от 30.01.2024 № 55/пр прил.5 табл.1 п.5 | Производство работ осуществляется в стесненных условиях населенных пунктов ОЗП=1,15; ЭМ=1,15 к расх.; ЗПМ=1,15; ТЗ=1,15; ТЗМ=1,15 | [23 empty] | Производство работ осуществляется в стесненных условиях населенных пунктов ОЗП=1,15; ЭМ=1,15 к расх.; ЗПМ=1,15; ТЗ=1,15; ТЗМ=1,15
| 1 | ОТ |  |  | 8: 1305.54; 9: 1.15; 10: 540.49; 11: 35.42; 12: 19144.16 | [13 empty] | ОТ
| 2 | ЭМ |  |  | 8: 14.49; 9: 1.15; 10: 6 | [13 empty] | ЭМ
| 3 | в т.ч. ОТм |  |  | 8: 2.27; 9: 1.15; 10: 0.94; 11: 35.42; 12: 33.29 | [13 empty] | в т.ч. ОТм
| 4 | М |  |  | 8: 23022.97; 10: 8288.27 | [13 empty] | М
|  | ЗТ |  |  | 4: чел.-ч; 5: 143.94; 6: 1.15; 7: 59.5912 | [14 empty] | ЗТ
|  | ЗТм |  |  | 4: чел.-ч; 5: 0.19; 6: 1.15; 7: 0.07866 | [14 empty] | ЗТм
|  | Итого по расценке |  |  | 8: 24343; 10: 8834.76 | [15 empty] | Итого по расценке
|  | ФОТ |  |  | 10: 541.43; 12: 19177.45 | [14 empty] | ФОТ
| Пр/812-012.0-1 | НР Кровли |  |  | 4: %; 5: 109; 7: 109; 10: 590.16; 12: 20903.42 | [14 empty] | НР Кровли
| Пр/774-012.0 | СП Кровли |  |  | 4: %; 5: 57; 7: 57; 10: 308.62; 12: 10931.15 | [14 empty] | СП Кровли
|  | Всего по позиции |  |  | 10: 9733.54 | [16 empty] | Всего по позиции
42 | ФССЦ-12.1.01.05-0017 | Кронштейн желоба металлический для водосточных систем, окрашенный, диаметр 150 мм, длина 310 мм |  |  | шт | -58.68 | 1 | -58.68 | 128.85 |  | -7560.92 | [13 empty] | Кронштейн желоба металлический для водосточных систем, окрашенный, диаметр 150 мм, длина 310 мм
|  | Всего по позиции |  |  | 10: -7560.92 | [16 empty] | Всего по позиции
43 | ФССЦ-12.1.01.04-0011 | Воронка водоприемная из ПВХ для водосточных систем, диаметр желоба 150, диаметр трубы 100 мм |  |  | шт | -4.68 | 1 | -4.68 | 31.64 |  | -148.08 | [13 empty] | Воронка водоприемная из ПВХ для водосточных систем, диаметр желоба 150, диаметр трубы 100 мм
|  | Всего по позиции |  |  | 10: -148.08 | [16 empty] | Всего по позиции
44 | ФССЦ-12.1.01.04-0004 | Желоб из ПВХ для водосточных систем, диаметр 150 мм |  |  | м | -32.04 | 1 | -32.04 | 16.04 |  | -513.92 | [13 empty] | Желоб из ПВХ для водосточных систем, диаметр 150 мм
|  | Всего по позиции |  |  | 10: -513.92 | [16 empty] | Всего по позиции
45 | ФССЦ-01.7.15.14-0083 | Шурупы-саморезы кровельные оцинкованные 4,8х50 мм |  |  | 100 шт | -1.7568 | 1 | -1.7568 | 37.2 |  | -65.35 | [13 empty] | Шурупы-саморезы кровельные оцинкованные 4,8х50 мм
|  | Всего по позиции |  |  | 10: -65.35 | [16 empty] | Всего по позиции
46 | ФЕР12-01-036-02 | Установка водосточной системы из ПВХ: труб |  |  | 4: 100 м; 5: 0.15; 6: 1; 7: 0.15 | [11 empty] | Установка водосточной системы из ПВХ: труб
| Приказ от 30.01.2024 № 55/пр прил.5 табл.1 п.5 | Производство работ осуществляется в стесненных условиях населенных пунктов ОЗП=1,15; ЭМ=1,15 к расх.; ЗПМ=1,15; ТЗ=1,15; ТЗМ=1,15 | [23 empty] | Производство работ осуществляется в стесненных условиях населенных пунктов ОЗП=1,15; ЭМ=1,15 к расх.; ЗПМ=1,15; ТЗ=1,15; ТЗМ=1,15
| 1 | ОТ |  |  | 8: 378.4; 9: 1.15; 10: 65.27; 11: 35.42; 12: 2311.86 | [13 empty] | ОТ
| 2 | ЭМ |  |  | 8: 22.77; 9: 1.15; 10: 3.93 | [13 empty] | ЭМ
| 3 | в т.ч. ОТм |  |  | 8: 3.92; 9: 1.15; 10: 0.68; 11: 35.42; 12: 24.09 | [13 empty] | в т.ч. ОТм
| 4 | М |  |  | 8: 8470.46; 10: 1270.57 | [13 empty] | М
|  | ЗТ |  |  | 4: чел.-ч; 5: 41.72; 6: 1.15; 7: 7.1967 | [14 empty] | ЗТ
|  | ЗТм |  |  | 4: чел.-ч; 5: 0.34; 6: 1.15; 7: 0.05865 | [14 empty] | ЗТм
|  | Итого по расценке |  |  | 8: 8871.63; 10: 1339.77 | [15 empty] | Итого по расценке
|  | ФОТ |  |  | 10: 65.95; 12: 2335.95 | [14 empty] | ФОТ
| Пр/812-012.0-1 | НР Кровли |  |  | 4: %; 5: 109; 7: 109; 10: 71.89; 12: 2546.19 | [14 empty] | НР Кровли
| Пр/774-012.0 | СП Кровли |  |  | 4: %; 5: 57; 7: 57; 10: 37.59; 12: 1331.49 | [14 empty] | СП Кровли
|  | Всего по позиции |  |  | 10: 1449.25 | [16 empty] | Всего по позиции
47 | ФССЦ-12.1.01.05-0026 | Хомут для труб металлический для водосточных систем, окрашенный, диаметр 100 мм |  |  | шт | -10.05 | 1 | -10.05 | 126.21 |  | -1268.41 | [13 empty] | Хомут для труб металлический для водосточных систем, окрашенный, диаметр 100 мм
|  | Всего по позиции |  |  | 10: -1268.41 | [16 empty] | Всего по позиции
48 | ФССЦ-01.7.15.14-0181 | Шурупы с потайной головкой черные размером 2,5х25 мм |  |  | т | -7.5e-06 | 1 | -7.5e-06 | 21828.72 |  | -0.16 | [13 empty] | Шурупы с потайной головкой черные размером 2,5х25 мм
|  | Всего по позиции |  |  | 10: -0.16 | [16 empty] | Всего по позиции
49 | ФССЦ-01.7.15.14-0062 | Шурупы-саморезы 4,2х16 мм |  |  | 100 шт | -0.1995 | 1 | -0.1995 | 10 |  | -2 | [13 empty] | Шурупы-саморезы 4,2х16 мм
|  | Всего по позиции | [27 empty] | Всего по позиции | bar: 10
50 | ФЕР27-07-009-01 | Устройство водоотводных лотков из композиционных полимерных материалов: весом до 10 кг/м в комплекте с решеткой (крышкой) на подготовленные основания |  |  | 4: 100 м; 5: 0.06; 6: 1; 7: 0.06 | [11 empty] | Устройство водоотводных лотков из композиционных полимерных материалов: весом до 10 кг/м в комплекте с решеткой (крышкой) на подготовленные основания
| 1 | ОТ |  |  | 8: 356.73; 10: 21.4; 11: 35.42; 12: 757.99 | [13 empty] | ОТ
| 2 | ЭМ |  |  | 8: 22.34; 10: 1.34 | [13 empty] | ЭМ
| 3 | в т.ч. ОТм |  |  | 8: 3.94; 10: 0.24; 11: 35.42; 12: 8.5 | [13 empty] | в т.ч. ОТм
|  | ЗТ |  |  | 4: чел.-ч; 5: 38.86; 7: 2.3316 | [14 empty] | ЗТ
|  | ЗТм |  |  | 4: чел.-ч; 5: 0.34; 7: 0.0204 | [14 empty] | ЗТм
|  | Итого по расценке |  |  | 8: 379.07; 10: 22.74 | [15 empty] | Итого по расценке
|  | ФОТ |  |  | 10: 21.64; 12: 766.49 | [14 empty] | ФОТ
| Пр/812-021.1-1 | НР Устройство покрытий дорожек, тротуаров, мостовых и площадок и прочее |  |  | 4: %; 5: 113; 7: 113; 10: 24.45; 12: 866.13 | [14 empty] | НР Устройство покрытий дорожек, тротуаров, мостовых и площадок и прочее
| Пр/774-021.1 | СП Устройство покрытий дорожек, тротуаров, мостовых и площадок и прочее |  |  | 4: %; 5: 77; 7: 77; 10: 16.66; 12: 590.2 | [14 empty] | СП Устройство покрытий дорожек, тротуаров, мостовых и площадок и прочее
|  | Всего по позиции |  |  | 10: 63.85 | [16 empty] | Всего по позиции
Установка БКТП | [23 empty] | Установка БКТП
51 | ФЕРм08-01-025-05 | Подстанция блочная напряжением 35 кВ по схеме: одна рабочая, секционированная выключателем, система шин, мощность трансформаторов до 6300 кВ·А | [22 empty] | Подстанция блочная напряжением 35 кВ по схеме: одна рабочая, секционированная выключателем, система шин, мощность трансформаторов до 6300 кВ·А | bar: 4 to 7
| Приказ от 30.01.2024 № 55/пр прил.5 табл.1 п.5 | Производство работ осуществляется в стесненных условиях населенных пунктов ОЗП=1,15; ЭМ=1,15 к расх.; ЗПМ=1,15; ТЗ=1,15; ТЗМ=1,15 | [23 empty] | Производство работ осуществляется в стесненных условиях населенных пунктов ОЗП=1,15; ЭМ=1,15 к расх.; ЗПМ=1,15; ТЗ=1,15; ТЗМ=1,15
| 1 | ОТ |  |  | 8: 11476.66; 9: 1.15; 10: 13198.16; 11: 35.42; 12: 467478.83 | [13 empty] | ОТ
| 2 | ЭМ |  |  | 8: 12210.75; 9: 1.15; 10: 14042.36 | [13 empty] | ЭМ
| 3 | в т.ч. ОТм |  |  | 8: 1270.44; 9: 1.15; 10: 1461.01; 11: 35.42; 12: 51748.97 | [13 empty] | в т.ч. ОТм
| 4 | М |  |  | 8: 2230.48; 10: 2230.48 | [13 empty] | М
|  | ЗТ |  |  | 4: чел.-ч; 5: 1193; 6: 1.15; 7: 1371.95 | [14 empty] | ЗТ
|  | ЗТм |  |  | 4: чел.-ч; 5: 97.54; 6: 1.15; 7: 112.171 | [14 empty] | ЗТм
|  | Итого по расценке |  |  | 8: 25917.89; 10: 29471 | [15 empty] | Итого по расценке
|  | ФОТ |  |  | 10: 14659.17; 12: 519227.8 | [14 empty] | ФОТ
| Пр/812-049.3-1 | НР Электротехнические установки на других объектах |  |  | 4: %; 5: 97; 7: 97; 10: 14219.39; 12: 503650.97 | [14 empty] | НР Электротехнические установки на других объектах
| Пр/774-049.3 | СП Электротехнические установки на других объектах |  |  | 4: %; 5: 51; 7: 51; 10: 7476.18; 12: 264806.18 | [14 empty] | СП Электротехнические установки на других объектах
|  | Всего по позиции |  |  | 10: 51166.57 | [16 empty] | Всего по позиции
52 О | ТЦ_103_77_9705082922_13.09.2024_01_3.1 | Тяговая подстанция №М4 - блочная комплектная тяговая подстанция в бетонной оболочке (БКТПБ) полной заводской готовности в соответствии с проектной документацией |  |  | компл | 1 | 1 | 1 | 152585210 |  | 17721859.47 | 8.61 | 152585210 | [11 empty] | Тяговая подстанция №М4 - блочная комплектная тяговая подстанция в бетонной оболочке (БКТПБ) полной заводской готовности в соответствии с проектной документацией
|  | Цена=183102252/1,2 | [29 empty] | Цена=183102252/1,2
|  | Всего по позиции |  |  | 10: 17721859.47; 12: 152585210 | [16 empty] | Всего по позиции
|  | Итоги по разделу 1 Конструктивные решения по проекту 0484ГП.09-7-ИЛО4.4-ГЧ : | [30 empty] | Итоги по разделу 1 Конструктивные решения по проекту 0484ГП.09-7-ИЛО4.4-ГЧ :
|  | Итого прямые затраты (справочно) |  |  | 10: 211231.53 | [20 empty] | Итого прямые затраты (справочно)
|  | в том числе: | [31 empty] | в том числе:
|  | Оплата труда рабочих |  |  | 10: 20185.7 | [20 empty] | Оплата труда рабочих
|  | Эксплуатация машин |  |  | 10: 29822.12 | [20 empty] | Эксплуатация машин
|  | в том числе оплата труда машинистов (Отм) |  |  | 10: 2940.16 | [20 empty] | в том числе оплата труда машинистов (Отм)
|  | Материалы |  |  | 10: 148413.34 | [20 empty] | Материалы
|  | Перевозка |  |  | 10: 12810.37 | [20 empty] | Перевозка
|  | Строительные работы |  |  | 10: 195498.03 | [20 empty] | Строительные работы
|  | Строительные работы |  |  | 10: 182687.66 | [20 empty] | Строительные работы
|  | в том числе: | [31 empty] | в том числе:
|  | оплата труда |  |  | 10: 6987.54 | [20 empty] | оплата труда
|  | эксплуатация машин и механизмов |  |  | 10: 15779.76 | [20 empty] | эксплуатация машин и механизмов
|  | в том числе оплата труда машинистов (ОТм) |  |  | 10: 1479.15 | [20 empty] | в том числе оплата труда машинистов (ОТм)
|  | материалы |  |  | 10: 146182.86 | [20 empty] | материалы
|  | накладные расходы |  |  | 10: 8762.49 | [20 empty] | накладные расходы
|  | сметная прибыль |  |  | 10: 4975.01 | [20 empty] | сметная прибыль
|  | Перевозка |  |  | 10: 12810.37 | [20 empty] | Перевозка
|  | Монтажные работы |  |  | 10: 51166.57 | [20 empty] | Монтажные работы
|  | в том числе: | [31 empty] | в том числе:
|  | оплата труда |  |  | 10: 13198.16 | [20 empty] | оплата труда
|  | эксплуатация машин и механизмов |  |  | 10: 14042.36 | [20 empty] | эксплуатация машин и механизмов
|  | в том числе оплата труда машинистов (ОТм) |  |  | 10: 1461.01 | [20 empty] | в том числе оплата труда машинистов (ОТм)
|  | материалы |  |  | 10: 2230.48 | [20 empty] | материалы
|  | накладные расходы |  |  | 10: 14219.39 | [20 empty] | накладные расходы
|  | сметная прибыль |  |  | 10: 7476.18 | [20 empty] | сметная прибыль
|  | Оборудование |  |  | 10: 17721859.47 | [20 empty] | Оборудование
|  | Итого ФОТ (справочно) |  |  | 10: 23125.86 | [20 empty] | Итого ФОТ (справочно)
|  | Итого накладные расходы (справочно) |  |  | 10: 22981.88 | [20 empty] | Итого накладные расходы (справочно)
|  | Итого сметная прибыль (справочно) |  |  | 10: 12451.19 | [20 empty] | Итого сметная прибыль (справочно)
|  | Итого по разделу 1 Конструктивные решения по проекту 0484ГП.09-7-ИЛО4.4-ГЧ |  |  | 10: 17968524.07 | [21 empty] | Итого по разделу 1 Конструктивные решения по проекту 0484ГП.09-7-ИЛО4.4-ГЧ
Раздел 2. Установка внешнего контура заземления БКТП (0484ГП.09-7-ИЛО4.5.1-ГЧ) | [22 empty] | Раздел 2. Установка внешнего контура заземления БКТП (0484ГП.09-7-ИЛО4.5.1-ГЧ)
53 | ФЕР01-02-057-01 | Разработка грунта вручную в траншеях глубиной до 2 м без креплений с откосами, группа грунтов: 1 |  |  | 4: 100 м3; 5: 0.286; 6: 1; 7: 0.286 | [11 empty] | Разработка грунта вручную в траншеях глубиной до 2 м без креплений с откосами, группа грунтов: 1
| Приказ от 30.01.2024 № 55/пр прил.5 табл.1 п.5 | Производство работ осуществляется в стесненных условиях населенных пунктов ОЗП=1,15; ЭМ=1,15 к расх.; ЗПМ=1,15; ТЗ=1,15; ТЗМ=1,15 | [23 empty] | Производство работ осуществляется в стесненных условиях населенных пунктов ОЗП=1,15; ЭМ=1,15 к расх.; ЗПМ=1,15; ТЗ=1,15; ТЗМ=1,15
| 1 | ОТ |  |  | 8: 920.4; 9: 1.15; 10: 302.72; 11: 35.42; 12: 10722.34 | [13 empty] | ОТ
|  | ЗТ |  |  | 4: чел.-ч; 5: 118; 6: 1.15; 7: 38.8102 | [14 empty] | ЗТ
|  | Итого по расценке |  |  | 8: 920.4; 10: 302.72 | [15 empty] | Итого по расценке
|  | ФОТ |  |  | 10: 302.72; 12: 10722.34 | [14 empty] | ФОТ
| Пр/812-001.2-1 | НР Земляные работы, выполняемые ручным способом |  |  | 4: %; 5: 89; 7: 89; 10: 269.42; 12: 9542.88 | [14 empty] | НР Земляные работы, выполняемые ручным способом
| Пр/774-001.2 | СП Земляные работы, выполняемые ручным способом |  |  | 4: %; 5: 40; 7: 40; 10: 121.09; 12: 4288.94 | [14 empty] | СП Земляные работы, выполняемые ручным способом
|  | Всего по позиции |  |  | 10: 693.23 | [16 empty] | Всего по позиции
54 | ФЕРм08-02-471-04 | Заземлитель вертикальный из круглой стали диаметром: 16 мм |  |  | 4: 10 шт; 5: 0.4; 6: 1; 7: 0.4 | [11 empty] | Заземлитель вертикальный из круглой стали диаметром: 16 мм
| Приказ от 30.01.2024 № 55/пр прил.5 табл.1 п.5 | Производство работ осуществляется в стесненных условиях населенных пунктов ОЗП=1,15; ЭМ=1,15 к расх.; ЗПМ=1,15; ТЗ=1,15; ТЗМ=1,15 | [23 empty] | Производство работ осуществляется в стесненных условиях населенных пунктов ОЗП=1,15; ЭМ=1,15 к расх.; ЗПМ=1,15; ТЗ=1,15; ТЗМ=1,15
| 1 | ОТ |  |  | 8: 67.77; 9: 1.15; 10: 31.17; 11: 35.42; 12: 1104.04 | [13 empty] | ОТ
| 2 | ЭМ |  |  | 8: 41.28; 9: 1.15; 10: 18.99 | [13 empty] | ЭМ
| 3 | в т.ч. ОТм |  |  | 8: 3.27; 9: 1.15; 10: 1.5; 11: 35.42; 12: 53.13 | [13 empty] | в т.ч. ОТм
| 4 | М |  |  | 8: 486.56; 10: 194.62 | [13 empty] | М
|  | ЗТ |  |  | 4: чел.-ч; 5: 7.21; 6: 1.15; 7: 3.3166 | [14 empty] | ЗТ
|  | ЗТм |  |  | 4: чел.-ч; 5: 0.26; 6: 1.15; 7: 0.1196 | [14 empty] | ЗТм
|  | Итого по расценке |  |  | 8: 595.61; 10: 244.78 | [15 empty] | Итого по расценке
|  | ФОТ |  |  | 10: 32.67; 12: 1157.17 | [14 empty] | ФОТ
| Пр/812-049.3-1 | НР Электротехнические установки на других объектах |  |  | 4: %; 5: 97; 7: 97; 10: 31.69; 12: 1122.45 | [14 empty] | НР Электротехнические установки на других объектах
| Пр/774-049.3 | СП Электротехнические установки на других объектах |  |  | 4: %; 5: 51; 7: 51; 10: 16.66; 12: 590.16 | [14 empty] | СП Электротехнические установки на других объектах
|  | Всего по позиции |  |  | 10: 293.13 | [16 empty] | Всего по позиции
55 | ФССЦ-08.4.03.03-0006 | Сталь арматурная рифленая свариваемая, класс А500С, диаметр 16 мм |  |  | т | 0.0396 | 1 | 0.0396 | 5488.69 |  | 217.35 | [13 empty] | Сталь арматурная рифленая свариваемая, класс А500С, диаметр 16 мм
|  | Всего по позиции |  |  | 10: 217.35 | [16 empty] | Всего по позиции
56 | ФЕРм08-02-472-02 | Заземлитель горизонтальный из стали: полосовой сечением 160 мм2 |  |  | 4: 100 м; 5: 2; 6: 1; 7: 2 | [11 empty] | Заземлитель горизонтальный из стали: полосовой сечением 160 мм2
| Приказ от 30.01.2024 № 55/пр прил.5 табл.1 п.5 | Производство работ осуществляется в стесненных условиях населенных пунктов ОЗП=1,15; ЭМ=1,15 к расх.; ЗПМ=1,15; ТЗ=1,15; ТЗМ=1,15 | [23 empty] | Производство работ осуществляется в стесненных условиях населенных пунктов ОЗП=1,15; ЭМ=1,15 к расх.; ЗПМ=1,15; ТЗ=1,15; ТЗМ=1,15
| 1 | ОТ |  |  | 8: 135.36; 9: 1.15; 10: 311.33; 11: 35.42; 12: 11027.31 | [13 empty] | ОТ
| 2 | ЭМ |  |  | 8: 58.09; 9: 1.15; 10: 133.61 | [13 empty] | ЭМ
| 3 | в т.ч. ОТм |  |  | 8: 5.02; 9: 1.15; 10: 11.55; 11: 35.42; 12: 409.1 | [13 empty] | в т.ч. ОТм
| 4 | М |  |  | 8: 894.6; 10: 1789.2 | [13 empty] | М
|  | ЗТ |  |  | 4: чел.-ч; 5: 14.4; 6: 1.15; 7: 33.12 | [14 empty] | ЗТ
|  | ЗТм |  |  | 4: чел.-ч; 5: 0.4; 6: 1.15; 7: 0.92 | [14 empty] | ЗТм
|  | Итого по расценке |  |  | 8: 1088.05; 10: 2234.14 | [15 empty] | Итого по расценке
|  | ФОТ |  |  | 10: 322.88; 12: 11436.41 | [14 empty] | ФОТ
| Пр/812-049.3-1 | НР Электротехнические установки на других объектах |  |  | 4: %; 5: 97; 7: 97; 10: 313.19; 12: 11093.32 | [14 empty] | НР Электротехнические установки на других объектах
| Пр/774-049.3 | СП Электротехнические установки на других объектах |  |  | 4: %; 5: 51; 7: 51; 10: 164.67; 12: 5832.57 | [14 empty] | СП Электротехнические установки на других объектах
|  | Всего по позиции |  |  | 10: 2712 | [16 empty] | Всего по позиции
57 | ФССЦ-08.3.07.01-0043 | Сталь полосовая: 40х5 мм, марка Ст3сп |  |  | т | 0.314 | 1 | 0.314 | 6159.22 |  | 1934 | [13 empty] | Сталь полосовая: 40х5 мм, марка Ст3сп
|  | Всего по позиции |  |  | 10: 1934 | [16 empty] | Всего по позиции
58 | ФЕРм08-02-471-02 | Заземлитель вертикальный из угловой стали размером: 63х63х6 мм |  |  | 4: 10 шт; 5: 2; 6: 1; 7: 2 | [11 empty] | Заземлитель вертикальный из угловой стали размером: 63х63х6 мм
| Приказ от 30.01.2024 № 55/пр прил.5 табл.1 п.5 | Производство работ осуществляется в стесненных условиях населенных пунктов ОЗП=1,15; ЭМ=1,15 к расх.; ЗПМ=1,15; ТЗ=1,15; ТЗМ=1,15 | [23 empty] | Производство работ осуществляется в стесненных условиях населенных пунктов ОЗП=1,15; ЭМ=1,15 к расх.; ЗПМ=1,15; ТЗ=1,15; ТЗМ=1,15
| 1 | ОТ |  |  | 8: 96.82; 9: 1.15; 10: 222.69; 11: 35.42; 12: 7887.68 | [13 empty] | ОТ
| 2 | ЭМ |  |  | 8: 61.13; 9: 1.15; 10: 140.6 | [13 empty] | ЭМ
| 3 | в т.ч. ОТм |  |  | 8: 6.78; 9: 1.15; 10: 15.59; 11: 35.42; 12: 552.2 | [13 empty] | в т.ч. ОТм
| 4 | М |  |  | 8: 581.9; 10: 1163.8 | [13 empty] | М
|  | ЗТ |  |  | 4: чел.-ч; 5: 10.3; 6: 1.15; 7: 23.69 | [14 empty] | ЗТ
|  | ЗТм |  |  | 4: чел.-ч; 5: 0.54; 6: 1.15; 7: 1.242 | [14 empty] | ЗТм
|  | Итого по расценке |  |  | 8: 739.85; 10: 1527.09 | [15 empty] | Итого по расценке
|  | ФОТ |  |  | 10: 238.28; 12: 8439.88 | [14 empty] | ФОТ
| Пр/812-049.3-1 | НР Электротехнические установки на других объектах |  |  | 4: %; 5: 97; 7: 97; 10: 231.13; 12: 8186.68 | [14 empty] | НР Электротехнические установки на других объектах
| Пр/774-049.3 | СП Электротехнические установки на других объектах |  |  | 4: %; 5: 51; 7: 51; 10: 121.52; 12: 4304.34 | [14 empty] | СП Электротехнические установки на других объектах
|  | Всего по позиции |  |  | 10: 1879.74 | [16 empty] | Всего по позиции
59 | ФССЦ-08.3.08.02-0072 | Сталь угловая равнополочная, марка стали: Ст3пс, шириной полок 75-75 мм |  |  | т | 0.58 | 1 | 0.58 | 4840.65 |  | 2807.58 | [13 empty] | Сталь угловая равнополочная, марка стали: Ст3пс, шириной полок 75-75 мм
|  | Всего по позиции |  |  | 10: 2807.58 | [16 empty] | Всего по позиции
60 | ФЕРм08-02-472-10 | Проводник заземляющий из медного изолированного провода сечением 25 мм2 открыто по строительным основаниям |  |  | 4: 100 м; 5: 0.5; 6: 1; 7: 0.5 | [11 empty] | Проводник заземляющий из медного изолированного провода сечением 25 мм2 открыто по строительным основаниям
| Приказ от 30.01.2024 № 55/пр прил.5 табл.1 п.5 | Производство работ осуществляется в стесненных условиях населенных пунктов ОЗП=1,15; ЭМ=1,15 к расх.; ЗПМ=1,15; ТЗ=1,15; ТЗМ=1,15 | [23 empty] | Производство работ осуществляется в стесненных условиях населенных пунктов ОЗП=1,15; ЭМ=1,15 к расх.; ЗПМ=1,15; ТЗ=1,15; ТЗМ=1,15
| 1 | ОТ |  |  | 8: 302.3; 9: 1.15; 10: 173.82; 11: 35.42; 12: 6156.7 | [13 empty] | ОТ
| 2 | ЭМ |  |  | 8: 5.43; 9: 1.15; 10: 3.12 | [13 empty] | ЭМ
| 3 | в т.ч. ОТм |  |  | 8: 0.76; 9: 1.15; 10: 0.44; 11: 35.42; 12: 15.58 | [13 empty] | в т.ч. ОТм
| 4 | М |  |  | 8: 185.57; 10: 92.79 | [13 empty] | М
|  | ЗТ |  |  | 4: чел.-ч; 5: 32.16; 6: 1.15; 7: 18.492 | [14 empty] | ЗТ
|  | ЗТм |  |  | 4: чел.-ч; 5: 0.06; 6: 1.15; 7: 0.0345 | [14 empty] | ЗТм
|  | Итого по расценке |  |  | 8: 493.3; 10: 269.73 | [15 empty] | Итого по расценке
|  | ФОТ |  |  | 10: 174.26; 12: 6172.28 | [14 empty] | ФОТ
| Пр/812-049.3-1 | НР Электротехнические установки на других объектах |  |  | 4: %; 5: 97; 7: 97; 10: 169.03; 12: 5987.11 | [14 empty] | НР Электротехнические установки на других объектах
| Пр/774-049.3 | СП Электротехнические установки на других объектах |  |  | 4: %; 5: 51; 7: 51; 10: 88.87; 12: 3147.86 | [14 empty] | СП Электротехнические установки на других объектах
|  | Всего по позиции |  |  | 10: 527.63 | [16 empty] | Всего по позиции
61 | ФССЦ-21.2.02.01-0030 | Провод антенный МГ, сечение 50 мм2 |  |  | т | 0.022542 | 1 | 0.022542 | 70013.25 |  | 1578.24 | [13 empty] | Провод антенный МГ, сечение 50 мм2
|  | Всего по позиции |  |  | 10: 1578.24 | [16 empty] | Всего по позиции
62 | ФЕР01-02-061-01 | Засыпка вручную траншей, пазух котлованов и ям, группа грунтов: 1 |  |  | 4: 100 м3; 5: 0.286; 6: 1; 7: 0.286 | [11 empty] | Засыпка вручную траншей, пазух котлованов и ям, группа грунтов: 1
| Приказ от 30.01.2024 № 55/пр прил.5 табл.1 п.5 | Производство работ осуществляется в стесненных условиях населенных пунктов ОЗП=1,15; ЭМ=1,15 к расх.; ЗПМ=1,15; ТЗ=1,15; ТЗМ=1,15 | [23 empty] | Производство работ осуществляется в стесненных условиях населенных пунктов ОЗП=1,15; ЭМ=1,15 к расх.; ЗПМ=1,15; ТЗ=1,15; ТЗМ=1,15
| 1 | ОТ |  |  | 8: 663.75; 9: 1.15; 10: 218.31; 11: 35.42; 12: 7732.54 | [13 empty] | ОТ
|  | ЗТ |  |  | 4: чел.-ч; 5: 88.5; 6: 1.15; 7: 29.1076 | [14 empty] | ЗТ
|  | Итого по расценке |  |  | 8: 663.75; 10: 218.31 | [15 empty] | Итого по расценке
|  | ФОТ |  |  | 10: 218.31; 12: 7732.54 | [14 empty] | ФОТ
| Пр/812-001.2-1 | НР Земляные работы, выполняемые ручным способом |  |  | 4: %; 5: 89; 7: 89; 10: 194.3; 12: 6881.96 | [14 empty] | НР Земляные работы, выполняемые ручным способом
| Пр/774-001.2 | СП Земляные работы, выполняемые ручным способом |  |  | 4: %; 5: 40; 7: 40; 10: 87.32; 12: 3093.02 | [14 empty] | СП Земляные работы, выполняемые ручным способом
|  | Всего по позиции |  |  | 10: 499.93 | [16 empty] | Всего по позиции
|  | Итоги по разделу 2 Установка внешнего контура заземления БКТП (0484ГП.09-7-ИЛО4.5.1-ГЧ) : | [30 empty] | Итоги по разделу 2 Установка внешнего контура заземления БКТП (0484ГП.09-7-ИЛО4.5.1-ГЧ) :
|  | Итого прямые затраты (справочно) |  |  | 10: 11333.94 | [20 empty] | Итого прямые затраты (справочно)
|  | в том числе: | [31 empty] | в том числе:
|  | Оплата труда рабочих |  |  | 10: 1260.04 | [20 empty] | Оплата труда рабочих
|  | Эксплуатация машин |  |  | 10: 296.32 | [20 empty] | Эксплуатация машин
|  | в том числе оплата труда машинистов (Отм) |  |  | 10: 29.08 | [20 empty] | в том числе оплата труда машинистов (Отм)
|  | Материалы |  |  | 10: 9777.58 | [20 empty] | Материалы
|  | Строительные работы |  |  | 10: 1193.16 | [20 empty] | Строительные работы
|  | в том числе: | [31 empty] | в том числе:
|  | оплата труда |  |  | 10: 521.03 | [20 empty] | оплата труда
|  | накладные расходы |  |  | 10: 463.72 | [20 empty] | накладные расходы
|  | сметная прибыль |  |  | 10: 208.41 | [20 empty] | сметная прибыль
|  | Монтажные работы |  |  | 10: 11949.67 | [20 empty] | Монтажные работы
|  | в том числе: | [31 empty] | в том числе:
|  | оплата труда |  |  | 10: 739.01 | [20 empty] | оплата труда
|  | эксплуатация машин и механизмов |  |  | 10: 296.32 | [20 empty] | эксплуатация машин и механизмов
|  | в том числе оплата труда машинистов (ОТм) |  |  | 10: 29.08 | [20 empty] | в том числе оплата труда машинистов (ОТм)
|  | материалы |  |  | 10: 9777.58 | [20 empty] | материалы
|  | накладные расходы |  |  | 10: 745.04 | [20 empty] | накладные расходы
|  | сметная прибыль |  |  | 10: 391.72 | [20 empty] | сметная прибыль
|  | Итого ФОТ (справочно) |  |  | 10: 1289.12 | [20 empty] | Итого ФОТ (справочно)
|  | Итого накладные расходы (справочно) |  |  | 10: 1208.76 | [20 empty] | Итого накладные расходы (справочно)
|  | Итого сметная прибыль (справочно) |  |  | 10: 600.13 | [20 empty] | Итого сметная прибыль (справочно)
|  | Итого по разделу 2 Установка внешнего контура заземления БКТП (0484ГП.09-7-ИЛО4.5.1-ГЧ) |  |  | 10: 13142.83 | [21 empty] | Итого по разделу 2 Установка внешнего контура заземления БКТП (0484ГП.09-7-ИЛО4.5.1-ГЧ)
|  | Итоги по смете: | [33 empty] | Итоги по смете:
|  | Итого прямые затраты (справочно) |  |  | 10: 222565.47; 12: 2646221.99 | [23 empty] | Итого прямые затраты (справочно)
|  | в том числе: | [34 empty] | в том числе:
|  | Оплата труда рабочих |  |  | 10: 21445.74; 12: 759608.11 | [23 empty] | Оплата труда рабочих
|  | Эксплуатация машин |  |  | 10: 30118.44; 12: 368047.34 | [23 empty] | Эксплуатация машин
|  | в том числе оплата труда машинистов (Отм) |  |  | 10: 2969.24; 12: 105170.49 | [23 empty] | в том числе оплата труда машинистов (Отм)
|  | Материалы |  |  | 10: 158190.92; 12: 1362023.82 | [23 empty] | Материалы
|  | Перевозка |  |  | 10: 12810.37; 12: 156542.72 | [23 empty] | Перевозка
|  | Строительные работы |  |  | 10: 196691.19; 12: 2384347.91 | [23 empty] | Строительные работы
|  | Строительные работы |  |  | 10: 183880.82; 12: 2227805.19 | [23 empty] | Строительные работы
|  | в том числе: | [34 empty] | в том числе:
|  | оплата труда |  |  | 10: 7508.57; 12: 265953.55 | [23 empty] | оплата труда
| ФЕР, 3 кв 2024 (СМР), Письмо Минстроя России от 30.08.2024 года № 50625-ИФ/09, прил.1 | эксплуатация машин и механизмов |  |  | 10: 15779.76; 11: 12.22; 12: 192828.67 | [23 empty] | эксплуатация машин и механизмов
|  | в том числе оплата труда машинистов (ОТм) |  |  | 10: 1479.15; 12: 52391.51 | [23 empty] | в том числе оплата труда машинистов (ОТм)
| ФЕР, 3 кв 2024 (СМР), Письмо Минстроя России от 30.08.2024 года № 50625-ИФ/09, прил.1 | материалы |  |  | 10: 146182.86; 11: 8.61; 12: 1258634.42 | [23 empty] | материалы
|  | накладные расходы |  |  | 10: 9226.21; 12: 326792.08 | [23 empty] | накладные расходы
|  | сметная прибыль |  |  | 10: 5183.42; 12: 183596.47 | [23 empty] | сметная прибыль
|  | Перевозка |  |  | 10: 12810.37; 12: 156542.72 | [23 empty] | Перевозка
|  | Монтажные работы |  |  | 10: 63116.24; 12: 1580984.27 | [23 empty] | Монтажные работы
|  | в том числе: | [34 empty] | в том числе:
|  | оплата труда |  |  | 10: 13937.17; 12: 493654.56 | [23 empty] | оплата труда
| ФЕР, 3 кв 2024 (СМР), Письмо Минстроя России от 30.08.2024 года № 50625-ИФ/09, прил.1 | эксплуатация машин и механизмов |  |  | 10: 14338.68; 11: 12.22; 12: 175218.67 | [23 empty] | эксплуатация машин и механизмов
|  | в том числе оплата труда машинистов (ОТм) |  |  | 10: 1490.09; 12: 52778.98 | [23 empty] | в том числе оплата труда машинистов (ОТм)
| ФЕР, 3 кв 2024 (СМР), Письмо Минстроя России от 30.08.2024 года № 50625-ИФ/09, прил.1 | материалы |  |  | 10: 12008.06; 11: 8.61; 12: 103389.4 | [23 empty] | материалы
|  | накладные расходы |  |  | 10: 14964.43; 12: 530040.53 | [23 empty] | накладные расходы
|  | сметная прибыль |  |  | 10: 7867.9; 12: 278681.11 | [23 empty] | сметная прибыль
| ФЕР, 3 кв 2024 (СМР), Письмо Минстроя России от 30.08.2024 года № 50625-ИФ/09, прил.1 | Оборудование |  |  | 10: 17721859.47; 11: 8.61; 12: 152585210.04 | [23 empty] | Оборудование
|  | Итого ФОТ (справочно) |  |  | 10: 24414.98; 12: 864778.6 | [23 empty] | Итого ФОТ (справочно)
|  | Итого накладные расходы (справочно) |  |  | 10: 24190.64; 12: 856832.61 | [23 empty] | Итого накладные расходы (справочно)
|  | Итого сметная прибыль (справочно) |  |  | 10: 13051.32; 12: 462277.58 | [23 empty] | Итого сметная прибыль (справочно)
|  | ВСЕГО по смете |  |  | 10: 17981666.9; 12: 156550542.22 | [24 empty] | ВСЕГО по смете
| Составил: |  |  |  | 6: (Казнина С.О.) | [25 empty] | (Казнина С.О.)
[должность, подпись (инициалы, фамилия)]
| Проверил: |  |  |  | 6: (Поляков Д.К.) | [26 empty] | (Поляков Д.К.)
[должность, подпись (инициалы, фамилия)]
¹ Зарегистрирован Министерством юстиции Российской Федерации 10 сентября 2019 г., регистрационный № 55869), с изменениями, внесенными приказом Министерства строительства и жилищно-коммунального хозяйства Российской Федерации от 20 февраля 2021 г. № 79/пр (зарегистрирован Министерством юстиции Российской Федерации 9 августа 2021 г., регистрационный № 64577)
² Под прочими затратами понимаются затраты, учитываемые в соответствии с пунктом 184 Методики.
³ Под прочими работами понимаются затраты, учитываемые в соответствии с пунктами 122-128 Методики.

## ЛСР-02-02-01 ПОС ЭЭ- 7 этап - Л
Приложение № 2
Утверждено приказом Минстроя РФ № 421 от 4 августа 2020 г. в редакции приказа № 557 от 7 июля 2022 г.
Наименование программного продукта | [5 empty] | ГРАНД-Смета, версия 2024.2
Наименование редакции сметных нормативов | [5 empty] | Приказ Минстроя России от 26.12.2019 № 876/пр; Приказ Минстроя России от 04.08.2020 № 421/пр; Приказ Минстроя России от 21.12.2020 № 812/пр; Приказ Минстроя России от 11.12.2020 № 774/пр | [9 empty] | Приказ Минстроя России от 26.12.2019 № 876/пр; Приказ Минстроя России от 04.08.2020 № 421/пр; Приказ Минстроя России от 21.12.2020 № 812/пр; Приказ Минстроя России от 11.12.2020 № 774/пр
Реквизиты приказа Минстроя России об утверждении дополнений и изменений к сметным нормативам | [5 empty] | Приказ Минстроя России от 30 марта 2020 г. № 172/пр, Приказ Минстроя России от 01 июня 2020 г. № 294/пр, Приказ Минстроя России от 30 июня 2020 г. № 352/пр, Приказ Минстроя России от 20 октября 2020 г. № 636/пр, Приказ Минстроя России от 09 февраля 2021 г. № 51/пр, Приказ Минстроя России от 24 мая 2021 г. № 321/пр, Приказ Минстроя России от 24 июня 2021 г. № 408/пр, Приказ Минстроя России от 14 октября 2021 г. № 746/пр, Приказ Минстроя России от 20 декабря 2021 г. № 962/пр; Приказ Минстроя России от 07.07.2022 № 557/пр; Приказ Минстроя России от 02.09.2021 № 636/пр, Приказ Минстроя России от 26.07.2022 № 611/пр; Приказ Минстроя России от 22.04.2022 № 317/пр | [7 empty] | Реквизиты приказа Минстроя России об утверждении дополнений и изменений к сметным нормативам | Приказ Минстроя России от 30 марта 2020 г. № 172/пр, Приказ Минстроя России от 01 июня 2020 г. № 294/пр, Приказ Минстроя России от 30 июня 2020 г. № 352/пр, Приказ Минстроя России от 20 октября 2020 г. № 636/пр, Приказ Минстроя России от 09 февраля 2021 г. № 51/пр, Приказ Минстроя России от 24 мая 2021 г. № 321/пр, Приказ Минстроя России от 24 июня 2021 г. № 408/пр, Приказ Минстроя России от 14 октября 2021 г. № 746/пр, Приказ Минстроя России от 20 декабря 2021 г. № 962/пр; Приказ Минстроя России от 07.07.2022 № 557/пр; Приказ Минстроя России от 02.09.2021 № 636/пр, Приказ Минстроя России от 26.07.2022 № 611/пр; Приказ Минстроя России от 22.04.2022 № 317/пр |  | Приказ Минстроя России от 30 марта 2020 г. № 172/пр, Приказ Минстроя России от 01 июня 2020 г. № 294/пр, Приказ Минстроя России от 30 июня 2020 г. № 352/пр, Приказ Минстроя России от 20 октября 2020 г. № 636/пр, Приказ Минстроя России от 09 февраля 2021 г. № 51/пр, Приказ Минстроя России от 24 мая 2021 г. № 321/пр, Приказ Минстроя России от 24 июня 2021 г. № 408/пр, Приказ Минстроя России от 14 октября 2021 г. № 746/пр, Приказ Минстроя России от 20 декабря 2021 г. № 962/пр; Приказ Минстроя России от 07.07.2022 № 557/пр; Приказ Минстроя России от 02.09.2021 № 636/пр, Приказ Минстроя России от 26.07.2022 № 611/пр; Приказ Минстроя России от 22.04.2022 № 317/пр
Реквизиты письма Минстроя России об индексах изменения сметной стоимости строительства, включаемые в федеральный реестр сметных нормативов и размещаемые в федеральной государственной информационной системе ценообразования в строительстве, подготовленного в соответствии пунктом 85 Методики расчета индексов изменения сметной стоимости строительства, утвержденной приказом Министерства строительства и жилищно-коммунального хозяйства Российской Федерации от 5 июня 2019 г. № 326/пр¹ | [13 empty] | Реквизиты письма Минстроя России об индексах изменения сметной стоимости строительства, включаемые в федеральный реестр сметных нормативов и размещаемые в федеральной государственной информационной системе ценообразования в строительстве, подготовленного в соответствии пунктом 85 Методики расчета индексов изменения сметной стоимости строительства, утвержденной приказом Министерства строительства и жилищно-коммунального хозяйства Российской Федерации от 5 июня 2019 г. № 326/пр¹
Реквизиты нормативного правового акта об утверждении оплаты труда, утверждаемый в соответствии с пунктом 22(1) Правилами мониторинга цен, утвержденными постановлением Правительства Российской Федерации от 23 декабря 2016 г. № 1452 | [13 empty] | Реквизиты нормативного правового акта об утверждении оплаты труда, утверждаемый в соответствии с пунктом 22(1) Правилами мониторинга цен, утвержденными постановлением Правительства Российской Федерации от 23 декабря 2016 г. № 1452
Наименование субъекта Российской Федерации | [5 empty] | 76. Ярославская область | [11 empty] | 76. Ярославская область
Наименование зоны субъекта Российской Федерации
«О создании и эксплуатации объектов транспортной инфраструктуры и технологически связанных с ними транспортных средств, обеспечивающих деятельность, связанную с перевозками пассажиров транспортом общего пользования, в муниципальном образовании городской округ город Ярославль в Ярославской области». | [18 empty] | «О создании и эксплуатации объектов транспортной инфраструктуры и технологически связанных с ними транспортных средств, обеспечивающих деятельность, связанную с перевозками пассажиров транспортом общего пользования, в муниципальном образовании городской округ город Ярославль в Ярославской области».
(наименование стройки)
«О создании и эксплуатации объектов транспортной инфраструктуры и технологически связанных с ними транспортных средств, обеспечивающих деятельность, связанную с перевозками пассажиров транспортом общего пользования, в муниципальном образовании городской округ город Ярославль в Ярославской области» 7 этап «Строительство системы электроснабжения северного участка трамвайного пути, от разворотного круга «Больница № 9» (29-я линия) - путепровод № 2 в районе ул. Выставочная - разворотный круг ул. Блюхера». | [19 empty] | «О создании и эксплуатации объектов транспортной инфраструктуры и технологически связанных с ними транспортных средств, обеспечивающих деятельность, связанную с перевозками пассажиров транспортом общего пользования, в муниципальном образовании городской округ город Ярославль в Ярославской области» 7 этап «Строительство системы электроснабжения северного участка трамвайного пути, от разворотного круга «Больница № 9» (29-я линия) - путепровод № 2 в районе ул. Выставочная - разворотный круг ул. Блюхера».
(наименование объекта капитального строительства)
ЛОКАЛЬНЫЙ СМЕТНЫЙ РАСЧЕТ (СМЕТА) № ЛСР-02-02-01
Электроэнергия получаемая от ДЭС. | [20 empty] | Электроэнергия получаемая от ДЭС.
(наименование работ и затрат)
Составлен | базисно-индексным | методом
Основание | 0484ГП.09-2-ПОС1
(проектная и (или) иная техническая документация)
Составлен(а) в текущем (базисном) уровне цен |  |  | III квартал 2024 года (01.01.2000) | [18 empty] | III квартал 2024 года (01.01.2000)
Сметная стоимость |  | 113.23 | (13,15) | тыс.руб.
в том числе:
| строительных работ | 113.23 | (13,15) | тыс.руб. |  | Средства на оплату труда рабочих |  |  |  |  | 0 | (0) | тыс.руб.
| монтажных работ | 0 | (0) | тыс.руб. |  | Нормативные затраты труда рабочих | [6 empty] | чел.час.
| оборудования | 0 | (0) | тыс.руб. |  | Нормативные затраты труда машинистов | [6 empty] | чел.час.
| прочих затрат | 0 | (0) | тыс.руб.
№ п/п | Обоснование | Наименование работ и затрат |  |  | Единица измерения | Количество |  |  | Сметная стоимость в базисном уровне цен (в текущем уровне цен (гр. 8) для ресурсов, отсутствующих в ФРСН), руб. |  |  | Индексы | Сметная стоимость в текущем уровне цен, руб.
[6 empty] | на единицу | коэффициенты | всего с учетом коэффициентов | на единицу | коэффициенты | всего
1 | 2 | 3 |  |  | 4 | 5 | 6 | 7 | 8 | 9 | 10 | 11 | 12
Раздел 1. Электроэнергия получаемая от ДЭС (4 мес) | [22 empty] | Раздел 1. Электроэнергия получаемая от ДЭС (4 мес)
1 | Тех . часть ФССЦ, прил. 15 , табл. 3, п. 23 | Электроэнергия, получаемая от передвижных электростанций мощностью 4 кВт |  |  | кВт-ч | 2816 | 1 | 2816 | 5.07 |  | 14277.12 | [12 empty] | Электроэнергия, получаемая от передвижных электростанций мощностью 4 кВт
|  | Всего по позиции |  |  | 10: 14277.12 | [11 empty] | Всего по позиции
2 | ФССЦ-01.7.03.04-0001 | Электроэнергия |  |  | кВт-ч | -2816 | 1 | -2816 | 0.4 |  | -1126.4 | [12 empty] | Электроэнергия
|  | Всего по позиции |  |  | 10: -1126.4 | [11 empty] | Всего по позиции
|  | Итоги по смете: | [23 empty] | Итоги по смете:
|  | Итого прямые затраты (справочно) |  |  | 10: 13150.72; 12: 113227.7 | [13 empty] | Итого прямые затраты (справочно)
|  | в том числе: | [24 empty] | в том числе:
|  | Материалы |  |  | 10: 13150.72; 12: 113227.7 | [13 empty] | Материалы
| Письмо Минстроя России от 20.06.2024г. №34567-ИФ/09 , СМР - Прочие, (II квартал 2024 г.) | Строительные работы |  |  | 10: 13150.72; 11: 8.61; 12: 113227.7 | [13 empty] | Строительные работы
|  | в том числе: | [24 empty] | в том числе:
| Письмо Минстроя России от 20.06.2024г. №34567-ИФ/09 , СМР - Прочие, (II квартал 2024 г.) | материалы |  |  | 10: 13150.72; 11: 8.61; 12: 113227.7 | [13 empty] | материалы
|  | ВСЕГО по смете |  |  | 10: 13150.72; 12: 113227.7 | [14 empty] | ВСЕГО по смете
| Составил: |  |  |  | 6: (Бочкарев Д. П.) | [15 empty] | (Бочкарев Д. П.)
[должность, подпись (инициалы, фамилия)]
| Проверил: |  |  |  | 6: (Зражевский К. В.) | [16 empty] | (Зражевский К. В.)
[должность, подпись (инициалы, фамилия)]
¹ Зарегистрирован Министерством юстиции Российской Федерации 10 сентября 2019 г., регистрационный № 55869), с изменениями, внесенными приказом Министерства строительства и жилищно-коммунального хозяйства Российской Федерации от 20 февраля 2021 г. № 79/пр (зарегистрирован Министерством юстиции Российской Федерации 9 августа 2021 г., регистрационный № 64577)
² Под прочими затратами понимаются затраты, учитываемые в соответствии с пунктом 184 Методики.
³ Под прочими работами понимаются затраты, учитываемые в соответствии с пунктами 122-128 Методики.

## ЛСР 03-01-01 Устройство водопро
Приложение № 2
Утверждено приказом Минстроя РФ № 421 от 4 августа 2020 г. в редакции приказа № 557 от 7 июля 2022 г.
Наименование программного продукта | [5 empty] | ГРАНД-Смета, версия 2024.2
Наименование редакции сметных нормативов | [5 empty] | Приказ Минстроя России от 26.12.2019 № 876/пр; Приказ Минстроя России от 04.08.2020 № 421/пр; Приказ Минстроя России от 21.12.2020 № 812/пр; Приказ Минстроя России от 11.12.2020 № 774/пр | [9 empty] | Приказ Минстроя России от 26.12.2019 № 876/пр; Приказ Минстроя России от 04.08.2020 № 421/пр; Приказ Минстроя России от 21.12.2020 № 812/пр; Приказ Минстроя России от 11.12.2020 № 774/пр
Реквизиты приказа Минстроя России об утверждении дополнений и изменений к сметным нормативам | [5 empty] | Приказ Минстроя России от 30 марта 2020 г. № 172/пр, Приказ Минстроя России от 01 июня 2020 г. № 294/пр, Приказ Минстроя России от 30 июня 2020 г. № 352/пр, Приказ Минстроя России от 20 октября 2020 г. № 636/пр, Приказ Минстроя России от 09 февраля 2021 г. № 51/пр, Приказ Минстроя России от 24 мая 2021 г. № 321/пр, Приказ Минстроя России от 24 июня 2021 г. № 408/пр, Приказ Минстроя России от 14 октября 2021 г. № 746/пр, Приказ Минстроя России от 20 декабря 2021 г. № 962/пр; Приказ Минстроя России от 07.07.2022 № 557/пр; Приказ Минстроя России от 02.09.2021 № 636/пр, Приказ Минстроя России от 26.07.2022 № 611/пр; Приказ Минстроя России от 22.04.2022 № 317/пр | [7 empty] | Реквизиты приказа Минстроя России об утверждении дополнений и изменений к сметным нормативам | Приказ Минстроя России от 30 марта 2020 г. № 172/пр, Приказ Минстроя России от 01 июня 2020 г. № 294/пр, Приказ Минстроя России от 30 июня 2020 г. № 352/пр, Приказ Минстроя России от 20 октября 2020 г. № 636/пр, Приказ Минстроя России от 09 февраля 2021 г. № 51/пр, Приказ Минстроя России от 24 мая 2021 г. № 321/пр, Приказ Минстроя России от 24 июня 2021 г. № 408/пр, Приказ Минстроя России от 14 октября 2021 г. № 746/пр, Приказ Минстроя России от 20 декабря 2021 г. № 962/пр; Приказ Минстроя России от 07.07.2022 № 557/пр; Приказ Минстроя России от 02.09.2021 № 636/пр, Приказ Минстроя России от 26.07.2022 № 611/пр; Приказ Минстроя России от 22.04.2022 № 317/пр |  | Приказ Минстроя России от 30 марта 2020 г. № 172/пр, Приказ Минстроя России от 01 июня 2020 г. № 294/пр, Приказ Минстроя России от 30 июня 2020 г. № 352/пр, Приказ Минстроя России от 20 октября 2020 г. № 636/пр, Приказ Минстроя России от 09 февраля 2021 г. № 51/пр, Приказ Минстроя России от 24 мая 2021 г. № 321/пр, Приказ Минстроя России от 24 июня 2021 г. № 408/пр, Приказ Минстроя России от 14 октября 2021 г. № 746/пр, Приказ Минстроя России от 20 декабря 2021 г. № 962/пр; Приказ Минстроя России от 07.07.2022 № 557/пр; Приказ Минстроя России от 02.09.2021 № 636/пр, Приказ Минстроя России от 26.07.2022 № 611/пр; Приказ Минстроя России от 22.04.2022 № 317/пр
Реквизиты письма Минстроя России об индексах изменения сметной стоимости строительства, включаемые в федеральный реестр сметных нормативов и размещаемые в федеральной государственной информационной системе ценообразования в строительстве, подготовленного в соответствии пунктом 85 Методики расчета индексов изменения сметной стоимости строительства, утвержденной приказом Министерства строительства и жилищно-коммунального хозяйства Российской Федерации от 5 июня 2019 г. № 326/пр¹ | [13 empty] | Реквизиты письма Минстроя России об индексах изменения сметной стоимости строительства, включаемые в федеральный реестр сметных нормативов и размещаемые в федеральной государственной информационной системе ценообразования в строительстве, подготовленного в соответствии пунктом 85 Методики расчета индексов изменения сметной стоимости строительства, утвержденной приказом Министерства строительства и жилищно-коммунального хозяйства Российской Федерации от 5 июня 2019 г. № 326/пр¹
Реквизиты нормативного правового акта об утверждении оплаты труда, утверждаемый в соответствии с пунктом 22(1) Правилами мониторинга цен, утвержденными постановлением Правительства Российской Федерации от 23 декабря 2016 г. № 1452 | [13 empty] | Реквизиты нормативного правового акта об утверждении оплаты труда, утверждаемый в соответствии с пунктом 22(1) Правилами мониторинга цен, утвержденными постановлением Правительства Российской Федерации от 23 декабря 2016 г. № 1452
Наименование субъекта Российской Федерации | [5 empty] | 76. Ярославская область | [11 empty] | 76. Ярославская область
Наименование зоны субъекта Российской Федерации
«О создании и эксплуатации объектов транспортной инфраструктуры и технологически связанных с ними транспортных средств, обеспечивающих деятельность, связанную с перевозками пассажиров транспортом общего пользования, в муниципальном образовании городской округ город Ярославль в Ярославской области» 7 этап «Строительство системы электроснабжения северного участка трамвайного пути, от разворотного круга «Больница № 9» (29-я линия) - путепровод № 2 в районе ул. Выставочная - разворотный круг ул. Блюхера». | [18 empty] | «О создании и эксплуатации объектов транспортной инфраструктуры и технологически связанных с ними транспортных средств, обеспечивающих деятельность, связанную с перевозками пассажиров транспортом общего пользования, в муниципальном образовании городской округ город Ярославль в Ярославской области» 7 этап «Строительство системы электроснабжения северного участка трамвайного пути, от разворотного круга «Больница № 9» (29-я линия) - путепровод № 2 в районе ул. Выставочная - разворотный круг ул. Блюхера».
(наименование стройки)
«Строительство системы электроснабжения северного участка трамвайного пути, от разворотного круга «Больница № 9» (29-я линия) - путепровод № 2 в районе ул. Выставочная - разворотный круг ул. Блюхера». | [19 empty] | «Строительство системы электроснабжения северного участка трамвайного пути, от разворотного круга «Больница № 9» (29-я линия) - путепровод № 2 в районе ул. Выставочная - разворотный круг ул. Блюхера».
(наименование объекта капитального строительства)
ЛОКАЛЬНЫЙ СМЕТНЫЙ РАСЧЕТ (СМЕТА) № ЛСР 03-01-01
Устройство водопропускной трубы | [20 empty] | Устройство водопропускной трубы
(наименование работ и затрат)
Составлен | базисно-индексным | методом
Основание | 0484ГП.09-7-ИЛО1.2
(проектная и (или) иная техническая документация)
Составлен(а) в текущем (базисном) уровне цен |  |  | III квартал 2024 года (01.01.2000) | [18 empty] | III квартал 2024 года (01.01.2000)
Сметная стоимость |  | 478.91 | (35,55) | тыс.руб.
в том числе:
| строительных работ | 478.91 | (35,55) | тыс.руб. |  | Средства на оплату труда рабочих |  |  |  |  | 52.95 | (1,49) | тыс.руб.
| монтажных работ | 0 | (0) | тыс.руб. |  | Нормативные затраты труда рабочих |  |  |  |  | 167.65 |  | чел.час.
| оборудования | 0 | (0) | тыс.руб. |  | Нормативные затраты труда машинистов |  |  |  |  | 32.88 |  | чел.час.
| прочих затрат | 0 | (0) | тыс.руб.
№ п/п | Обоснование | Наименование работ и затрат |  |  | Единица измерения | Количество |  |  | Сметная стоимость в базисном уровне цен (в текущем уровне цен (гр. 8) для ресурсов, отсутствующих в ФРСН), руб. |  |  | Индексы | Сметная стоимость в текущем уровне цен, руб.
[6 empty] | на единицу | коэффициенты | всего с учетом коэффициентов | на единицу | коэффициенты | всего
1 | 2 | 3 |  |  | 4 | 5 | 6 | 7 | 8 | 9 | 10 | 11 | 12
Раздел 1. Водоотводные сооружения ПЗУ ВОР п.6 | [22 empty] | Раздел 1. Водоотводные сооружения ПЗУ ВОР п.6
Земляные работы | [23 empty] | Земляные работы
1 | ФЕР01-01-022-08 | Разработка грунта с погрузкой на автомобили-самосвалы в траншеях экскаватором «обратная лопата» с ковшом вместимостью 0,65 (0,5-1) м3, группа грунтов: 2 |  |  | 4: 1000 м3; 5: 0.036; 6: 1; 7: 0.036 | [11 empty] | Разработка грунта с погрузкой на автомобили-самосвалы в траншеях экскаватором «обратная лопата» с ковшом вместимостью 0,65 (0,5-1) м3, группа грунтов: 2
| Приказ от 07.07.2022 № 557/пр прил.8 табл.1 п.5 | Производство работ осуществляется в стесненных условиях населенных пунктов ОЗП=1,15; ЭМ=1,15 к расх.; ЗПМ=1,15; ТЗ=1,15; ТЗМ=1,15 | [23 empty] | Производство работ осуществляется в стесненных условиях населенных пунктов ОЗП=1,15; ЭМ=1,15 к расх.; ЗПМ=1,15; ТЗ=1,15; ТЗМ=1,15
| 2 | ЭМ |  |  | 8: 2939.39; 9: 1.15; 10: 121.69 | [13 empty] | ЭМ
| 3 | в т.ч. ОТм |  |  | 8: 344.25; 9: 1.15; 10: 14.25; 11: 35.42; 12: 504.74 | [13 empty] | в т.ч. ОТм
|  | ЗТм |  |  | 4: чел.-ч; 5: 25.5; 6: 1.15; 7: 1.0557 | [14 empty] | ЗТм
|  | Итого по расценке |  |  | 8: 2939.39; 10: 121.69 | [15 empty] | Итого по расценке
|  | ФОТ |  |  | 10: 14.25; 12: 504.74 | [14 empty] | ФОТ
| Пр/812-001.1-1 | НР Земляные работы, выполняемые механизированным способом |  |  | 4: %; 5: 92; 7: 92; 10: 13.11; 12: 464.36 | [14 empty] | НР Земляные работы, выполняемые механизированным способом
| Пр/774-001.1 | СП Земляные работы, выполняемые механизированным способом |  |  | 4: %; 5: 46; 7: 46; 10: 6.56; 12: 232.18 | [14 empty] | СП Земляные работы, выполняемые механизированным способом
|  | Всего по позиции |  |  | 10: 141.36 | [16 empty] | Всего по позиции
2 | ФЕР01-02-057-02 | Разработка грунта вручную в траншеях глубиной до 2 м без креплений с откосами, группа грунтов: 2 (доработка) |  |  | 4: 100 м3; 5: 0.042; 6: 1; 7: 0.042 | [11 empty] | Разработка грунта вручную в траншеях глубиной до 2 м без креплений с откосами, группа грунтов: 2 (доработка)
| Прил.1.12 п.3.187 | Доработка вручную, зачистка дна и стенок с выкидкой грунта в котлованах и траншеях, разработанных механизированным способом ОЗП=1,2; ТЗ=1,2 | [23 empty] | Доработка вручную, зачистка дна и стенок с выкидкой грунта в котлованах и траншеях, разработанных механизированным способом ОЗП=1,2; ТЗ=1,2
| Приказ от 07.07.2022 № 557/пр прил.8 табл.1 п.5 | Производство работ осуществляется в стесненных условиях населенных пунктов ОЗП=1,15; ЭМ=1,15 к расх.; ЗПМ=1,15; ТЗ=1,15; ТЗМ=1,15 | [23 empty] | Производство работ осуществляется в стесненных условиях населенных пунктов ОЗП=1,15; ЭМ=1,15 к расх.; ЗПМ=1,15; ТЗ=1,15; ТЗМ=1,15
| 1 | ОТ |  |  | 8: 1201.2; 9: 1.38; 10: 69.62; 11: 35.42; 12: 2465.94 | [13 empty] | ОТ
|  | ЗТ |  |  | 4: чел.-ч; 5: 154; 6: 1.38; 7: 8.9258 | [14 empty] | ЗТ
|  | Итого по расценке |  |  | 8: 1201.2; 10: 69.62 | [15 empty] | Итого по расценке
|  | ФОТ |  |  | 10: 69.62; 12: 2465.94 | [14 empty] | ФОТ
| Пр/812-001.2-1 | НР Земляные работы, выполняемые ручным способом |  |  | 4: %; 5: 89; 7: 89; 10: 61.96; 12: 2194.69 | [14 empty] | НР Земляные работы, выполняемые ручным способом
| Пр/774-001.2 | СП Земляные работы, выполняемые ручным способом |  |  | 4: %; 5: 40; 7: 40; 10: 27.85; 12: 986.38 | [14 empty] | СП Земляные работы, выполняемые ручным способом
|  | Всего по позиции |  |  | 10: 159.43 | [16 empty] | Всего по позиции
3 | ФССЦпг-03-21-01-020 | Перевозка грузов I класса автомобилями-самосвалами грузоподъемностью 10 т работающих вне карьера на расстояние до 20 км (на полигон ТБО) |  |  | 1 т груза | 48.24 | 1 | 48.24 | 15.35 |  | 740.48 | 12.22 | 9048.67 | [11 empty] | Перевозка грузов I класса автомобилями-самосвалами грузоподъемностью 10 т работающих вне карьера на расстояние до 20 км (на полигон ТБО)
|  | Всего по позиции |  |  | 10: 740.48; 12: 9048.67 | [16 empty] | Всего по позиции
ПГС | [23 empty] | ПГС
4 | ФЕР01-01-022-07 | Разработка грунта с погрузкой на автомобили-самосвалы в траншеях экскаватором «обратная лопата» с ковшом вместимостью 0,65 (0,5-1) м3, группа грунтов: 1 |  |  | 4: 1000 м3; 5: 0.036; 6: 1; 7: 0.036 | [17 empty] | Разработка грунта с погрузкой на автомобили-самосвалы в траншеях экскаватором «обратная лопата» с ковшом вместимостью 0,65 (0,5-1) м3, группа грунтов: 1
|  | Объем=36 / 1000 | [29 empty] | Объем=36 / 1000
| Приказ от 07.07.2022 № 557/пр прил.8 табл.1 п.5 | Производство работ осуществляется в стесненных условиях населенных пунктов ОЗП=1,15; ЭМ=1,15 к расх.; ЗПМ=1,15; ТЗ=1,15; ТЗМ=1,15 | [30 empty] | Производство работ осуществляется в стесненных условиях населенных пунктов ОЗП=1,15; ЭМ=1,15 к расх.; ЗПМ=1,15; ТЗ=1,15; ТЗМ=1,15
| 2 | ЭМ |  |  | 8: 2766.48; 9: 1.15; 10: 114.53 | [20 empty] | ЭМ
| 3 | в т.ч. ОТм |  |  | 8: 324; 9: 1.15; 10: 13.41; 11: 35.42; 12: 474.98 | [20 empty] | в т.ч. ОТм
|  | ЗТм |  |  | 4: чел.-ч; 5: 24; 6: 1.15; 7: 0.9936 | [21 empty] | ЗТм
|  | Итого по расценке |  |  | 8: 2766.48; 10: 114.53 | [22 empty] | Итого по расценке
|  | ФОТ |  |  | 10: 13.41; 12: 474.98 | [21 empty] | ФОТ
| Пр/812-001.1-1 | НР Земляные работы, выполняемые механизированным способом |  |  | 4: %; 5: 92; 7: 92; 10: 12.34; 12: 436.98 | [21 empty] | НР Земляные работы, выполняемые механизированным способом
| Пр/774-001.1 | СП Земляные работы, выполняемые механизированным способом |  |  | 4: %; 5: 46; 7: 46; 10: 6.17; 12: 218.49 | [21 empty] | СП Земляные работы, выполняемые механизированным способом
|  | Всего по позиции |  |  | 10: 133.04 | [23 empty] | Всего по позиции
5 | ФССЦпг-03-21-01-001 | Перевозка грузов I класса автомобилями-самосвалами грузоподъемностью 10 т работающих вне карьера на расстояние до 1 км |  |  | 1 т груза | 63.36 | 1 | 63.36 | 2.91 |  | 184.38 | 12.22 | 2253.12 | [17 empty] | Перевозка грузов I класса автомобилями-самосвалами грузоподъемностью 10 т работающих вне карьера на расстояние до 1 км
|  | Всего по позиции |  |  | 10: 184.38; 12: 2253.12 | [23 empty] | Всего по позиции
6 | ФЕР30-01-001-03 | Устройство подушек под фундаменты опор мостов: песчано-щебеночных |  |  | 4: 100 м3; 5: 0.042; 6: 1; 7: 0.042 | [11 empty] | Устройство подушек под фундаменты опор мостов: песчано-щебеночных
| Приказ от 07.07.2022 № 557/пр прил.8 табл.1 п.5 | Производство работ осуществляется в стесненных условиях населенных пунктов ОЗП=1,15; ЭМ=1,15 к расх.; ЗПМ=1,15; ТЗ=1,15; ТЗМ=1,15 | [23 empty] | Производство работ осуществляется в стесненных условиях населенных пунктов ОЗП=1,15; ЭМ=1,15 к расх.; ЗПМ=1,15; ТЗ=1,15; ТЗМ=1,15
| 1 | ОТ |  |  | 8: 2091.52; 9: 1.15; 10: 101.02; 11: 35.42; 12: 3578.13 | [13 empty] | ОТ
| 2 | ЭМ |  |  | 8: 912.82; 9: 1.15; 10: 44.09 | [13 empty] | ЭМ
| 3 | в т.ч. ОТм |  |  | 8: 100.8; 9: 1.15; 10: 4.87; 11: 35.42; 12: 172.5 | [13 empty] | в т.ч. ОТм
| 4 | М |  |  | 8: 3299.45; 10: 138.58 | [13 empty] | М
|  | ЗТ |  |  | 4: чел.-ч; 5: 256; 6: 1.15; 7: 12.3648 | [14 empty] | ЗТ
|  | ЗТм |  |  | 4: чел.-ч; 5: 10.02; 6: 1.15; 7: 0.48397 | [14 empty] | ЗТм
|  | Итого по расценке |  |  | 8: 6303.79; 10: 283.69 | [15 empty] | Итого по расценке
|  | ФОТ |  |  | 10: 105.89; 12: 3750.63 | [14 empty] | ФОТ
| Пр/812-024.0-1 | НР Мосты и трубы |  |  | 4: %; 5: 140; 7: 140; 10: 148.25; 12: 5250.88 | [14 empty] | НР Мосты и трубы
| Пр/774-024.0 | СП Мосты и трубы |  |  | 4: %; 5: 93; 7: 93; 10: 98.48; 12: 3488.09 | [14 empty] | СП Мосты и трубы
|  | Всего по позиции |  |  | 10: 530.42 | [16 empty] | Всего по позиции
7 | ФССЦ-02.2.04.03-0003 | Смесь песчано-гравийная природная |  |  | м3 | 4.662 | 1 | 4.662 | 60 |  | 279.72 | [13 empty] | Смесь песчано-гравийная природная
|  | Всего по позиции |  |  | 10: 279.72 | [16 empty] | Всего по позиции
8 | ФЕР30-Прил.30.1-9-1 | Доставка автомобильным транспортом: сыпучие материалы (щебень, песок, гравий и другие), на 1 км |  |  | 4: 1 т; 5: 15.6; 6: 1; 7: 15.6 | [17 empty] | Доставка автомобильным транспортом: сыпучие материалы (щебень, песок, гравий и другие), на 1 км
|  | Объем=6,24*2,5 | [29 empty] | Объем=6,24*2,5
| 4 | М |  |  | 8: 33.21; 10: 518.08 | [20 empty] | М
|  | Итого по расценке |  |  | 8: 33.21; 10: 518.08 | [22 empty] | Итого по расценке
|  | ФОТ | [32 empty] | ФОТ
| Пр/812-024.0-1 | НР Мосты и трубы |  |  | 4: %; 5: 140; 7: 140 | [21 empty] | НР Мосты и трубы
| Пр/774-024.0 | СП Мосты и трубы |  |  | 4: %; 5: 93; 7: 93 | [21 empty] | СП Мосты и трубы
|  | Всего по позиции |  |  | 10: 518.08 | [23 empty] | Всего по позиции
9 | ФЕР30-07-002-01 | Укладка звеньев одноочковых водопропускных железобетонных круглых труб под насыпями железных и автомобильных дорог, отверстия труб: 0,5 м, высота насыпи до 0/0,9 м |  |  | 4: м3; 5: 3.78; 6: 1; 7: 3.78 | [11 empty] | Укладка звеньев одноочковых водопропускных железобетонных круглых труб под насыпями железных и автомобильных дорог, отверстия труб: 0,5 м, высота насыпи до 0/0,9 м
| Приказ от 07.07.2022 № 557/пр прил.8 табл.1 п.5 | Производство работ осуществляется в стесненных условиях населенных пунктов ОЗП=1,15; ЭМ=1,15 к расх.; ЗПМ=1,15; ТЗ=1,15; ТЗМ=1,15 | [23 empty] | Производство работ осуществляется в стесненных условиях населенных пунктов ОЗП=1,15; ЭМ=1,15 к расх.; ЗПМ=1,15; ТЗ=1,15; ТЗМ=1,15
| 1 | ОТ |  |  | 8: 119.91; 9: 1.15; 10: 521.25; 11: 35.42; 12: 18462.68 | [13 empty] | ОТ
| 2 | ЭМ |  |  | 8: 596.3; 9: 1.15; 10: 2592.12 | [13 empty] | ЭМ
| 3 | в т.ч. ОТм |  |  | 8: 66.69; 9: 1.15; 10: 289.9; 11: 35.42; 12: 10268.26 | [13 empty] | в т.ч. ОТм
| 4 | М |  |  | 8: 218.37; 10: 825.44 | [13 empty] | М
|  | ЗТ |  |  | 4: чел.-ч; 5: 13.22; 6: 1.15; 7: 57.4673 | [14 empty] | ЗТ
|  | ЗТм |  |  | 4: чел.-ч; 5: 4.94; 6: 1.15; 7: 21.4742 | [14 empty] | ЗТм
|  | Итого по расценке |  |  | 8: 934.58; 10: 3938.81 | [15 empty] | Итого по расценке
|  | ФОТ |  |  | 10: 811.15; 12: 28730.94 | [14 empty] | ФОТ
| Пр/812-024.0-1 | НР Мосты и трубы |  |  | 4: %; 5: 140; 7: 140; 10: 1135.61; 12: 40223.32 | [14 empty] | НР Мосты и трубы
| Пр/774-024.0 | СП Мосты и трубы |  |  | 4: %; 5: 93; 7: 93; 10: 754.37; 12: 26719.77 | [14 empty] | СП Мосты и трубы
|  | Всего по позиции |  |  | 10: 5828.79 | [16 empty] | Всего по позиции
10 | ФЕР30-Прил.30.1-5-1 | Доставка автомобильным транспортом: сборные бетонные и железобетонные изделия массой до 15 т, на 1 км |  |  | 4: 1 т; 5: 15.6; 6: 1; 7: 15.6 | [17 empty] | Доставка автомобильным транспортом: сборные бетонные и железобетонные изделия массой до 15 т, на 1 км
|  | Объем=6,24*2,5 | [29 empty] | Объем=6,24*2,5
|  | ЗТ |  |  | 4: чел.-ч; 5: 0.408; 7: 6.3648 | [21 empty] | ЗТ
|  | Итого по расценке | [33 empty] | Итого по расценке
|  | ФОТ | [32 empty] | ФОТ
| Пр/812-024.0-1 | НР Мосты и трубы |  |  | 4: %; 5: 140; 7: 140 | [21 empty] | НР Мосты и трубы
| Пр/774-024.0 | СП Мосты и трубы |  |  | 4: %; 5: 93; 7: 93 | [21 empty] | СП Мосты и трубы
|  | Всего по позиции |  |  | 10: 0 | [23 empty] | Всего по позиции
11 | ФССЦ-05.1.02.04-0001 | Звенья железобетонные водопропускных труб (ЗК2.300) |  |  | м3 | 3.78 | 1 | 3.78 | 2116.13 |  | 7998.97 | [13 empty] | Звенья железобетонные водопропускных труб (ЗК2.300)
|  | Всего по позиции |  |  | 10: 7998.97 | [16 empty] | Всего по позиции
12 | ФЕР30-07-014-01 | Сооружение оголовков круглых водопропускных труб одноочковых отверстием: 0,5 м |  |  | 4: м3; 5: 2.46; 6: 1; 7: 2.46 | [11 empty] | Сооружение оголовков круглых водопропускных труб одноочковых отверстием: 0,5 м
| Приказ от 07.07.2022 № 557/пр прил.8 табл.1 п.5 | Производство работ осуществляется в стесненных условиях населенных пунктов ОЗП=1,15; ЭМ=1,15 к расх.; ЗПМ=1,15; ТЗ=1,15; ТЗМ=1,15 | [23 empty] | Производство работ осуществляется в стесненных условиях населенных пунктов ОЗП=1,15; ЭМ=1,15 к расх.; ЗПМ=1,15; ТЗ=1,15; ТЗМ=1,15
| 1 | ОТ |  |  | 8: 55.51; 9: 1.15; 10: 157.04; 11: 35.42; 12: 5562.36 | [13 empty] | ОТ
| 2 | ЭМ |  |  | 8: 221.77; 9: 1.15; 10: 627.39 | [13 empty] | ЭМ
| 3 | в т.ч. ОТм |  |  | 8: 24.84; 9: 1.15; 10: 70.27; 11: 35.42; 12: 2488.96 | [13 empty] | в т.ч. ОТм
| 4 | М |  |  | 8: 28.53; 10: 70.18 | [13 empty] | М
|  | ЗТ |  |  | 4: чел.-ч; 5: 6.12; 6: 1.15; 7: 17.3135 | [14 empty] | ЗТ
|  | ЗТм |  |  | 4: чел.-ч; 5: 1.84; 6: 1.15; 7: 5.2054 | [14 empty] | ЗТм
|  | Итого по расценке |  |  | 8: 305.81; 10: 854.61 | [15 empty] | Итого по расценке
|  | ФОТ |  |  | 10: 227.31; 12: 8051.32 | [14 empty] | ФОТ
| Пр/812-024.0-1 | НР Мосты и трубы |  |  | 4: %; 5: 140; 7: 140; 10: 318.23; 12: 11271.85 | [14 empty] | НР Мосты и трубы
| Пр/774-024.0 | СП Мосты и трубы |  |  | 4: %; 5: 93; 7: 93; 10: 211.4; 12: 7487.73 | [14 empty] | СП Мосты и трубы
|  | Всего по позиции |  |  | 10: 1384.24 | [16 empty] | Всего по позиции
13 | ФССЦ-05.1.08.01-0211 | Блоки портальных оголовков и диафрагмы оголовков железобетонные |  |  | м3 | 2.46 | 1 | 2.46 | 1638 |  | 4029.48 | [13 empty] | Блоки портальных оголовков и диафрагмы оголовков железобетонные
|  | Всего по позиции |  |  | 10: 4029.48 | [16 empty] | Всего по позиции
14 | ФЕР30-08-023-03 | Устройство гидроизоляции опор мостов и труб: обмазочной битумной мастикой двухслойной |  |  | 4: 100 м2; 5: 0.7392; 6: 1; 7: 0.7392 | [11 empty] | Устройство гидроизоляции опор мостов и труб: обмазочной битумной мастикой двухслойной
| Приказ от 07.07.2022 № 557/пр прил.8 табл.1 п.5 | Производство работ осуществляется в стесненных условиях населенных пунктов ОЗП=1,15; ЭМ=1,15 к расх.; ЗПМ=1,15; ТЗ=1,15; ТЗМ=1,15 | [23 empty] | Производство работ осуществляется в стесненных условиях населенных пунктов ОЗП=1,15; ЭМ=1,15 к расх.; ЗПМ=1,15; ТЗ=1,15; ТЗМ=1,15
| 1 | ОТ |  |  | 8: 555.39; 9: 1.15; 10: 472.13; 11: 35.42; 12: 16722.84 | [13 empty] | ОТ
| 2 | ЭМ |  |  | 8: 455.38; 9: 1.15; 10: 387.11 | [13 empty] | ЭМ
| 3 | в т.ч. ОТм |  |  | 8: 34.64; 9: 1.15; 10: 29.45; 11: 35.42; 12: 1043.12 | [13 empty] | в т.ч. ОТм
| 4 | М |  |  | 8: 3511.59; 10: 2595.77 | [13 empty] | М
|  | ЗТ |  |  | 4: чел.-ч; 5: 60.5; 6: 1.15; 7: 51.4298 | [14 empty] | ЗТ
|  | ЗТм |  |  | 4: чел.-ч; 5: 3.3; 6: 1.15; 7: 2.8053 | [14 empty] | ЗТм
|  | Итого по расценке |  |  | 8: 4522.36; 10: 3455.01 | [15 empty] | Итого по расценке
|  | ФОТ |  |  | 10: 501.58; 12: 17765.96 | [14 empty] | ФОТ
| Пр/812-024.0-1 | НР Мосты и трубы |  |  | 4: %; 5: 140; 7: 140; 10: 702.21; 12: 24872.34 | [14 empty] | НР Мосты и трубы
| Пр/774-024.0 | СП Мосты и трубы |  |  | 4: %; 5: 93; 7: 93; 10: 466.47; 12: 16522.34 | [14 empty] | СП Мосты и трубы
|  | Всего по позиции |  |  | 10: 4623.69 | [16 empty] | Всего по позиции
15 | ФССЦ-14.4.03.03-0003 | Лак битумный: ТЕХНОНИКОЛЬ №25 ( применительно ТЕХНОНИКОЛЬ №24 МГТН) |  |  | л | 221.76 | 1 | 221.76 | 37.5 |  | 8316 | [13 empty] | Лак битумный: ТЕХНОНИКОЛЬ №25 ( применительно ТЕХНОНИКОЛЬ №24 МГТН)
|  | Всего по позиции |  |  | 10: 8316 | [16 empty] | Всего по позиции
16 | ФЕР30-08-023-02 | Устройство гидроизоляции опор мостов и труб: оклеечной (2 слоя) |  |  | 4: 100 м2; 5: 0.108; 6: 1; 7: 0.108 | [11 empty] | Устройство гидроизоляции опор мостов и труб: оклеечной (2 слоя)
| Приказ от 07.07.2022 № 557/пр прил.8 табл.1 п.5 | Производство работ осуществляется в стесненных условиях населенных пунктов ОЗП=1,15; ЭМ=1,15 к расх.; ЗПМ=1,15; ТЗ=1,15; ТЗМ=1,15 | [23 empty] | Производство работ осуществляется в стесненных условиях населенных пунктов ОЗП=1,15; ЭМ=1,15 к расх.; ЗПМ=1,15; ТЗ=1,15; ТЗМ=1,15
| 1 | ОТ |  |  | 8: 855.4; 9: 1.15; 10: 106.24; 11: 35.42; 12: 3763.02 | [13 empty] | ОТ
| 2 | ЭМ |  |  | 8: 682.2; 9: 1.15; 10: 84.73 | [13 empty] | ЭМ
| 3 | в т.ч. ОТм |  |  | 8: 51.43; 9: 1.15; 10: 6.39; 11: 35.42; 12: 226.33 | [13 empty] | в т.ч. ОТм
| 4 | М |  |  | 8: 1660.32; 10: 179.31 | [13 empty] | М
|  | ЗТ |  |  | 4: чел.-ч; 5: 91; 6: 1.15; 7: 11.3022 | [14 empty] | ЗТ
|  | ЗТм |  |  | 4: чел.-ч; 5: 4.92; 6: 1.15; 7: 0.61106 | [14 empty] | ЗТм
|  | Итого по расценке |  |  | 8: 3197.92; 10: 370.28 | [15 empty] | Итого по расценке
|  | ФОТ |  |  | 10: 112.63; 12: 3989.35 | [14 empty] | ФОТ
| Пр/812-024.0-1 | НР Мосты и трубы |  |  | 4: %; 5: 140; 7: 140; 10: 157.68; 12: 5585.09 | [14 empty] | НР Мосты и трубы
| Пр/774-024.0 | СП Мосты и трубы |  |  | 4: %; 5: 93; 7: 93; 10: 104.75; 12: 3710.1 | [14 empty] | СП Мосты и трубы
|  | Всего по позиции |  |  | 10: 632.71 | [16 empty] | Всего по позиции
17 | ФССЦ-12.1.02.15-0092 | Материал рулонный гидроизоляционный наплавляемый битумно- полимерный "Техноэластмост Б" для второго слоя |  |  | м2 | 12.42 | 1 | 12.42 | 45.57 |  | 565.98 | [13 empty] | Материал рулонный гидроизоляционный наплавляемый битумно- полимерный "Техноэластмост Б" для второго слоя
|  | Всего по позиции |  |  | 10: 565.98 | [16 empty] | Всего по позиции
18 | ФЕР30-Прил.30.1-5-1 | Доставка автомобильным транспортом: сборные бетонные и железобетонные изделия массой до 15 т, на 1 км |  |  | 4: 1 т; 5: 0.4; 6: 1; 7: 0.4 | [11 empty] | Доставка автомобильным транспортом: сборные бетонные и железобетонные изделия массой до 15 т, на 1 км
| 4 | М |  |  | 8: 54.16; 10: 21.66 | [13 empty] | М
|  | ЗТ |  |  | 4: чел.-ч; 5: 0.408; 7: 0.1632 | [14 empty] | ЗТ
|  | Итого по расценке |  |  | 8: 54.16; 10: 21.66 | [15 empty] | Итого по расценке
|  | ФОТ | [25 empty] | ФОТ
| Пр/812-024.0-1 | НР Мосты и трубы |  |  | 4: %; 5: 140; 7: 140 | [14 empty] | НР Мосты и трубы
| Пр/774-024.0 | СП Мосты и трубы |  |  | 4: %; 5: 93; 7: 93 | [14 empty] | СП Мосты и трубы
|  | Всего по позиции |  |  | 10: 21.66 | [16 empty] | Всего по позиции
19 | ФЕР01-01-034-02 | Засыпка траншей и котлованов с перемещением грунта до 5 м бульдозерами мощностью: 96 кВт (130 л.с.), группа грунтов 2 |  |  | 4: 1000 м3; 5: 0.01665; 6: 1; 7: 0.01665 | [11 empty] | Засыпка траншей и котлованов с перемещением грунта до 5 м бульдозерами мощностью: 96 кВт (130 л.с.), группа грунтов 2
| Приказ от 07.07.2022 № 557/пр прил.8 табл.1 п.5 | Производство работ осуществляется в стесненных условиях населенных пунктов ОЗП=1,15; ЭМ=1,15 к расх.; ЗПМ=1,15; ТЗ=1,15; ТЗМ=1,15 | [23 empty] | Производство работ осуществляется в стесненных условиях населенных пунктов ОЗП=1,15; ЭМ=1,15 к расх.; ЗПМ=1,15; ТЗ=1,15; ТЗМ=1,15
| 2 | ЭМ |  |  | 8: 573.71; 9: 1.15; 10: 10.99 | [13 empty] | ЭМ
| 3 | в т.ч. ОТм |  |  | 8: 82.35; 9: 1.15; 10: 1.58; 11: 35.42; 12: 55.96 | [13 empty] | в т.ч. ОТм
|  | ЗТм |  |  | 4: чел.-ч; 5: 6.1; 6: 1.15; 7: 0.1168 | [14 empty] | ЗТм
|  | Итого по расценке |  |  | 8: 573.71; 10: 10.99 | [15 empty] | Итого по расценке
|  | ФОТ |  |  | 10: 1.58; 12: 55.96 | [14 empty] | ФОТ
| Пр/812-001.1-1 | НР Земляные работы, выполняемые механизированным способом |  |  | 4: %; 5: 92; 7: 92; 10: 1.45; 12: 51.48 | [14 empty] | НР Земляные работы, выполняемые механизированным способом
| Пр/774-001.1 | СП Земляные работы, выполняемые механизированным способом |  |  | 4: %; 5: 46; 7: 46; 10: 0.73; 12: 25.74 | [14 empty] | СП Земляные работы, выполняемые механизированным способом
|  | Всего по позиции |  |  | 10: 13.17 | [16 empty] | Всего по позиции
20 | ФЕР01-01-034-08 | При перемещении грунта на каждые последующие 5 м добавлять: к расценке 01-01-034-02 |  |  | 4: 1000 м3; 5: 0.01665; 6: 1; 7: 0.01665 | [11 empty] | При перемещении грунта на каждые последующие 5 м добавлять: к расценке 01-01-034-02
|  | 50-5=45/5=9 ПЗ=9 (ОЗП=9; ЭМ=9 к расх.; ЗПМ=9; МАТ=9 к расх.; ТЗ=9; ТЗМ=9) | [23 empty] | 50-5=45/5=9 ПЗ=9 (ОЗП=9; ЭМ=9 к расх.; ЗПМ=9; МАТ=9 к расх.; ТЗ=9; ТЗМ=9)
| Приказ от 07.07.2022 № 557/пр прил.8 табл.1 п.5 | Производство работ осуществляется в стесненных условиях населенных пунктов ОЗП=1,15; ЭМ=1,15 к расх.; ЗПМ=1,15; ТЗ=1,15; ТЗМ=1,15 | [23 empty] | Производство работ осуществляется в стесненных условиях населенных пунктов ОЗП=1,15; ЭМ=1,15 к расх.; ЗПМ=1,15; ТЗ=1,15; ТЗМ=1,15
| 2 | ЭМ |  |  | 8: 276.51; 9: 10.35; 10: 47.65 | [13 empty] | ЭМ
| 3 | в т.ч. ОТм |  |  | 8: 39.69; 9: 10.35; 10: 6.84; 11: 35.42; 12: 242.27 | [13 empty] | в т.ч. ОТм
|  | ЗТм |  |  | 4: чел.-ч; 5: 2.94; 6: 10.35; 7: 0.50664 | [14 empty] | ЗТм
|  | Итого по расценке |  |  | 8: 276.51; 10: 47.65 | [15 empty] | Итого по расценке
|  | ФОТ |  |  | 10: 6.84; 12: 242.27 | [14 empty] | ФОТ
| Пр/812-001.1-1 | НР Земляные работы, выполняемые механизированным способом |  |  | 4: %; 5: 92; 7: 92; 10: 6.29; 12: 222.89 | [14 empty] | НР Земляные работы, выполняемые механизированным способом
| Пр/774-001.1 | СП Земляные работы, выполняемые механизированным способом |  |  | 4: %; 5: 46; 7: 46; 10: 3.15; 12: 111.44 | [14 empty] | СП Земляные работы, выполняемые механизированным способом
|  | Всего по позиции |  |  | 10: 57.09 | [16 empty] | Всего по позиции
21 | ФЕР01-02-061-02 | Засыпка вручную траншей, пазух котлованов и ям, группа грунтов: 2 |  |  | 4: 100 м3; 5: 0.055; 6: 1; 7: 0.055 | [11 empty] | Засыпка вручную траншей, пазух котлованов и ям, группа грунтов: 2
| Приказ от 07.07.2022 № 557/пр прил.8 табл.1 п.5 | Производство работ осуществляется в стесненных условиях населенных пунктов ОЗП=1,15; ЭМ=1,15 к расх.; ЗПМ=1,15; ТЗ=1,15; ТЗМ=1,15 | [23 empty] | Производство работ осуществляется в стесненных условиях населенных пунктов ОЗП=1,15; ЭМ=1,15 к расх.; ЗПМ=1,15; ТЗ=1,15; ТЗМ=1,15
| 1 | ОТ |  |  | 8: 729; 9: 1.15; 10: 46.11; 11: 35.42; 12: 1633.22 | [13 empty] | ОТ
|  | ЗТ |  |  | 4: чел.-ч; 5: 97.2; 6: 1.15; 7: 6.1479 | [14 empty] | ЗТ
|  | Итого по расценке |  |  | 8: 729; 10: 46.11 | [15 empty] | Итого по расценке
|  | ФОТ |  |  | 10: 46.11; 12: 1633.22 | [14 empty] | ФОТ
| Пр/812-001.2-1 | НР Земляные работы, выполняемые ручным способом |  |  | 4: %; 5: 89; 7: 89; 10: 41.04; 12: 1453.57 | [14 empty] | НР Земляные работы, выполняемые ручным способом
| Пр/774-001.2 | СП Земляные работы, выполняемые ручным способом |  |  | 4: %; 5: 40; 7: 40; 10: 18.44; 12: 653.29 | [14 empty] | СП Земляные работы, выполняемые ручным способом
|  | Всего по позиции |  |  | 10: 105.59 | [16 empty] | Всего по позиции
22 | ФЕР01-02-005-01 | Уплотнение грунта пневматическими трамбовками, группа грунтов: 1-2 |  |  | 4: 100 м3; 5: 0.1665; 6: 1; 7: 0.1665 | [11 empty] | Уплотнение грунта пневматическими трамбовками, группа грунтов: 1-2
| Приказ от 07.07.2022 № 557/пр прил.8 табл.1 п.5 | Производство работ осуществляется в стесненных условиях населенных пунктов ОЗП=1,15; ЭМ=1,15 к расх.; ЗПМ=1,15; ТЗ=1,15; ТЗМ=1,15 | [23 empty] | Производство работ осуществляется в стесненных условиях населенных пунктов ОЗП=1,15; ЭМ=1,15 к расх.; ЗПМ=1,15; ТЗ=1,15; ТЗМ=1,15
| 1 | ОТ |  |  | 8: 106.88; 9: 1.15; 10: 20.46; 11: 35.42; 12: 724.69 | [13 empty] | ОТ
| 2 | ЭМ |  |  | 8: 241.58; 9: 1.15; 10: 46.26 | [13 empty] | ЭМ
| 3 | в т.ч. ОТм |  |  | 8: 26.36; 9: 1.15; 10: 5.05; 11: 35.42; 12: 178.87 | [13 empty] | в т.ч. ОТм
|  | ЗТ |  |  | 4: чел.-ч; 5: 12.53; 6: 1.15; 7: 2.3992 | [14 empty] | ЗТ
|  | ЗТм |  |  | 4: чел.-ч; 5: 2.62; 6: 1.15; 7: 0.50166 | [14 empty] | ЗТм
|  | Итого по расценке |  |  | 8: 348.46; 10: 66.72 | [15 empty] | Итого по расценке
|  | ФОТ |  |  | 10: 25.51; 12: 903.56 | [14 empty] | ФОТ
| Пр/812-001.1-1 | НР Земляные работы, выполняемые механизированным способом |  |  | 4: %; 5: 92; 7: 92; 10: 23.47; 12: 831.28 | [14 empty] | НР Земляные работы, выполняемые механизированным способом
| Пр/774-001.1 | СП Земляные работы, выполняемые механизированным способом |  |  | 4: %; 5: 46; 7: 46; 10: 11.73; 12: 415.64 | [14 empty] | СП Земляные работы, выполняемые механизированным способом
|  | Всего по позиции |  |  | 10: 101.92 | [16 empty] | Всего по позиции
23 | ФЕР01-02-006-01 | Полив водой уплотняемого грунта насыпей |  |  | 4: 1000 м3; 5: 0.008325; 6: 1; 7: 0.008325 | [11 empty] | Полив водой уплотняемого грунта насыпей
| Приказ от 07.07.2022 № 557/пр прил.8 табл.1 п.5 | Производство работ осуществляется в стесненных условиях населенных пунктов ОЗП=1,15; ЭМ=1,15 к расх.; ЗПМ=1,15; ТЗ=1,15; ТЗМ=1,15 | [23 empty] | Производство работ осуществляется в стесненных условиях населенных пунктов ОЗП=1,15; ЭМ=1,15 к расх.; ЗПМ=1,15; ТЗ=1,15; ТЗМ=1,15
| 1 | ОТ |  |  | 8: 100.01; 9: 1.15; 10: 0.96; 11: 35.42; 12: 34 | [13 empty] | ОТ
| 2 | ЭМ |  |  | 8: 1342; 9: 1.15; 10: 12.85 | [13 empty] | ЭМ
| 3 | в т.ч. ОТм |  |  | 8: 141.52; 9: 1.15; 10: 1.35; 11: 35.42; 12: 47.82 | [13 empty] | в т.ч. ОТм
| 4 | М |  |  | 8: 244; 10: 2.03 | [13 empty] | М
|  | ЗТ |  |  | 4: чел.-ч; 5: 13.91; 6: 1.15; 7: 0.13317 | [14 empty] | ЗТ
|  | ЗТм |  |  | 4: чел.-ч; 5: 12.2; 6: 1.15; 7: 0.1168 | [14 empty] | ЗТм
|  | Итого по расценке |  |  | 8: 1686.01; 10: 15.84 | [15 empty] | Итого по расценке
|  | ФОТ |  |  | 10: 2.31; 12: 81.82 | [14 empty] | ФОТ
| Пр/812-001.1-1 | НР Земляные работы, выполняемые механизированным способом |  |  | 4: %; 5: 92; 7: 92; 10: 2.13; 12: 75.27 | [14 empty] | НР Земляные работы, выполняемые механизированным способом
| Пр/774-001.1 | СП Земляные работы, выполняемые механизированным способом |  |  | 4: %; 5: 46; 7: 46; 10: 1.06; 12: 37.64 | [14 empty] | СП Земляные работы, выполняемые механизированным способом
|  | Всего по позиции |  |  | 10: 19.03 | [16 empty] | Всего по позиции
|  | Итоги по смете: | [35 empty] | Итоги по смете:
|  | Итого прямые затраты (справочно) |  |  | 10: 31233.31; 12: 326017.64 | [25 empty] | Итого прямые затраты (справочно)
|  | в том числе: | [36 empty] | в том числе:
|  | Оплата труда рабочих |  |  | 10: 1494.83; 12: 52946.88 | [25 empty] | Оплата труда рабочих
|  | Эксплуатация машин |  |  | 10: 3974.88; 12: 48573.03 | [25 empty] | Эксплуатация машин
|  | в том числе оплата труда машинистов (Отм) |  |  | 10: 429.95; 12: 15228.83 | [25 empty] | в том числе оплата труда машинистов (Отм)
|  | Материалы |  |  | 10: 25023.12; 12: 215449.06 | [25 empty] | Материалы
|  | Перевозка |  |  | 10: 740.48; 12: 9048.67 | [25 empty] | Перевозка
|  | Строительные работы |  |  | 10: 35549.73; 12: 478905 | [25 empty] | Строительные работы
|  | Строительные работы |  |  | 10: 34809.25; 12: 469856.33 | [25 empty] | Строительные работы
|  | в том числе: | [36 empty] | в том числе:
|  | оплата труда |  |  | 10: 1494.83; 12: 52946.88 | [25 empty] | оплата труда
| ФЕР, 3 кв 2024 (СМР), Письмо Минстроя России от 30.08.2024 года № 50625-ИФ/09, прил.1 | эксплуатация машин и механизмов |  |  | 10: 3974.88; 11: 12.22; 12: 48573.03 | [25 empty] | эксплуатация машин и механизмов
|  | в том числе оплата труда машинистов (ОТм) |  |  | 10: 429.95; 12: 15228.83 | [25 empty] | в том числе оплата труда машинистов (ОТм)
| ФЕР, 3 кв 2024 (СМР), Письмо Минстроя России от 30.08.2024 года № 50625-ИФ/09, прил.1 | материалы |  |  | 10: 25023.12; 11: 8.61; 12: 215449.06 | [25 empty] | материалы
|  | накладные расходы |  |  | 10: 2611.43; 12: 92497.02 | [25 empty] | накладные расходы
|  | сметная прибыль |  |  | 10: 1704.99; 12: 60390.34 | [25 empty] | сметная прибыль
|  | Перевозка |  |  | 10: 740.48; 12: 9048.67 | [25 empty] | Перевозка
|  | Итого ФОТ (справочно) |  |  | 10: 1924.78; 12: 68175.71 | [25 empty] | Итого ФОТ (справочно)
|  | Итого накладные расходы (справочно) |  |  | 10: 2611.43; 12: 92497.02 | [25 empty] | Итого накладные расходы (справочно)
|  | Итого сметная прибыль (справочно) |  |  | 10: 1704.99; 12: 60390.34 | [25 empty] | Итого сметная прибыль (справочно)
|  | ВСЕГО по смете |  |  | 10: 35549.73; 12: 478905 | [26 empty] | ВСЕГО по смете
| Составил: |  |  |  | 6: (Казнина С.О.) | [27 empty] | (Казнина С.О.)
[должность, подпись (инициалы, фамилия)]
| Проверил: |  |  |  | 6: (Поляков Д.К.) | [28 empty] | (Поляков Д.К.)
[должность, подпись (инициалы, фамилия)]
¹ Зарегистрирован Министерством юстиции Российской Федерации 10 сентября 2019 г., регистрационный № 55869), с изменениями, внесенными приказом Министерства строительства и жилищно-коммунального хозяйства Российской Федерации от 20 февраля 2021 г. № 79/пр (зарегистрирован Министерством юстиции Российской Федерации 9 августа 2021 г., регистрационный № 64577)
² Под прочими затратами понимаются затраты, учитываемые в соответствии с пунктом 184 Методики.
³ Под прочими работами понимаются затраты, учитываемые в соответствии с пунктами 122-128 Методики.

## ЛСР 04-01-01и Этап 7 КЛ 600 В о
Приложение № 2
Утверждено приказом Минстроя РФ № 421 от 4 августа 2020 г. в редакции приказа № 557 от 7 июля 2022 г.
Наименование программного продукта | [5 empty] | ГРАНД-Смета, версия 2024.2
Наименование редакции сметных нормативов | [5 empty] | Приказ Минстроя России от 26.12.2019 № 876/пр; Приказ Минстроя России от 04.08.2020 № 421/пр; Приказ Минстроя России от 21.12.2020 № 812/пр; Приказ Минстроя России от 11.12.2020 № 774/пр | [9 empty] | Приказ Минстроя России от 26.12.2019 № 876/пр; Приказ Минстроя России от 04.08.2020 № 421/пр; Приказ Минстроя России от 21.12.2020 № 812/пр; Приказ Минстроя России от 11.12.2020 № 774/пр
Реквизиты приказа Минстроя России об утверждении дополнений и изменений к сметным нормативам | [5 empty] | Приказ Минстроя России от 30 марта 2020 г. № 172/пр, Приказ Минстроя России от 01 июня 2020 г. № 294/пр, Приказ Минстроя России от 30 июня 2020 г. № 352/пр, Приказ Минстроя России от 20 октября 2020 г. № 636/пр, Приказ Минстроя России от 09 февраля 2021 г. № 51/пр, Приказ Минстроя России от 24 мая 2021 г. № 321/пр, Приказ Минстроя России от 24 июня 2021 г. № 408/пр, Приказ Минстроя России от 14 октября 2021 г. № 746/пр, Приказ Минстроя России от 20 декабря 2021 г. № 962/пр; Приказ Минстроя России от 07.07.2022 № 557/пр; Приказ Минстроя России от 02.09.2021 № 636/пр, Приказ Минстроя России от 26.07.2022 № 611/пр; Приказ Минстроя России от 22.04.2022 № 317/пр | [7 empty] | Реквизиты приказа Минстроя России об утверждении дополнений и изменений к сметным нормативам | Приказ Минстроя России от 30 марта 2020 г. № 172/пр, Приказ Минстроя России от 01 июня 2020 г. № 294/пр, Приказ Минстроя России от 30 июня 2020 г. № 352/пр, Приказ Минстроя России от 20 октября 2020 г. № 636/пр, Приказ Минстроя России от 09 февраля 2021 г. № 51/пр, Приказ Минстроя России от 24 мая 2021 г. № 321/пр, Приказ Минстроя России от 24 июня 2021 г. № 408/пр, Приказ Минстроя России от 14 октября 2021 г. № 746/пр, Приказ Минстроя России от 20 декабря 2021 г. № 962/пр; Приказ Минстроя России от 07.07.2022 № 557/пр; Приказ Минстроя России от 02.09.2021 № 636/пр, Приказ Минстроя России от 26.07.2022 № 611/пр; Приказ Минстроя России от 22.04.2022 № 317/пр |  | Приказ Минстроя России от 30 марта 2020 г. № 172/пр, Приказ Минстроя России от 01 июня 2020 г. № 294/пр, Приказ Минстроя России от 30 июня 2020 г. № 352/пр, Приказ Минстроя России от 20 октября 2020 г. № 636/пр, Приказ Минстроя России от 09 февраля 2021 г. № 51/пр, Приказ Минстроя России от 24 мая 2021 г. № 321/пр, Приказ Минстроя России от 24 июня 2021 г. № 408/пр, Приказ Минстроя России от 14 октября 2021 г. № 746/пр, Приказ Минстроя России от 20 декабря 2021 г. № 962/пр; Приказ Минстроя России от 07.07.2022 № 557/пр; Приказ Минстроя России от 02.09.2021 № 636/пр, Приказ Минстроя России от 26.07.2022 № 611/пр; Приказ Минстроя России от 22.04.2022 № 317/пр
Реквизиты письма Минстроя России об индексах изменения сметной стоимости строительства, включаемые в федеральный реестр сметных нормативов и размещаемые в федеральной государственной информационной системе ценообразования в строительстве, подготовленного в соответствии пунктом 85 Методики расчета индексов изменения сметной стоимости строительства, утвержденной приказом Министерства строительства и жилищно-коммунального хозяйства Российской Федерации от 5 июня 2019 г. № 326/пр¹ | [13 empty] | Реквизиты письма Минстроя России об индексах изменения сметной стоимости строительства, включаемые в федеральный реестр сметных нормативов и размещаемые в федеральной государственной информационной системе ценообразования в строительстве, подготовленного в соответствии пунктом 85 Методики расчета индексов изменения сметной стоимости строительства, утвержденной приказом Министерства строительства и жилищно-коммунального хозяйства Российской Федерации от 5 июня 2019 г. № 326/пр¹
Реквизиты нормативного правового акта об утверждении оплаты труда, утверждаемый в соответствии с пунктом 22(1) Правилами мониторинга цен, утвержденными постановлением Правительства Российской Федерации от 23 декабря 2016 г. № 1452 | [13 empty] | Реквизиты нормативного правового акта об утверждении оплаты труда, утверждаемый в соответствии с пунктом 22(1) Правилами мониторинга цен, утвержденными постановлением Правительства Российской Федерации от 23 декабря 2016 г. № 1452
Наименование субъекта Российской Федерации | [5 empty] | 76. Ярославская область | [11 empty] | 76. Ярославская область
Наименование зоны субъекта Российской Федерации
«О создании и эксплуатации объектов транспортной инфраструктуры и технологически связанных с ними транспортных средств, обеспечивающих деятельность, связанную с перевозками пассажиров транспортом общего пользования, в муниципальном образовании городской округ город Ярославль в Ярославской области» | [18 empty] | «О создании и эксплуатации объектов транспортной инфраструктуры и технологически связанных с ними транспортных средств, обеспечивающих деятельность, связанную с перевозками пассажиров транспортом общего пользования, в муниципальном образовании городской округ город Ярославль в Ярославской области»
(наименование стройки)
«О создании и эксплуатации объектов транспортной инфраструктуры и технологически связанных с ними транспортных средств, обеспечивающих деятельность, связанную с перевозками пассажиров транспортом общего пользования, в муниципальном образовании городской округ город Ярославль в Ярославской области» | [19 empty] | «О создании и эксплуатации объектов транспортной инфраструктуры и технологически связанных с ними транспортных средств, обеспечивающих деятельность, связанную с перевозками пассажиров транспортом общего пользования, в муниципальном образовании городской округ город Ярославль в Ярославской области»
(наименование объекта капитального строительства)
ЛОКАЛЬНЫЙ СМЕТНЫЙ РАСЧЕТ (СМЕТА) № ЛСР-04-01-01
Кабельные линии 600 В от ТП-М1 | [20 empty] | Кабельные линии 600 В от ТП-М1
(наименование работ и затрат)
Составлен | базисно-индексным | методом
Основание | 0484ГП.09-7-ТКР2.1
(проектная и (или) иная техническая документация)
Составлен(а) в текущем (базисном) уровне цен |  |  | 28.09.2024 (01.01.2000) | [18 empty] | 28.09.2024 (01.01.2000)
Сметная стоимость |  | 28139.8 | (2457,82) | тыс.руб.
в том числе:
| строительных работ | 17267.54 | (1315,22) | тыс.руб. |  | Средства на оплату труда рабочих |  |  |  |  | 1775.93 | (50,14) | тыс.руб.
| монтажных работ | 9809.66 | (1019,19) | тыс.руб. |  | Нормативные затраты труда рабочих |  |  |  |  | 5232.77 |  | чел.час.
| оборудования | 1062.6 | (123,41) | тыс.руб. |  | Нормативные затраты труда машинистов |  |  |  |  | 1612.23 |  | чел.час.
| прочих затрат | 0 | (0) | тыс.руб.
№ п/п | Обоснование | Наименование работ и затрат |  |  | Единица измерения | Количество |  |  | Сметная стоимость в базисном уровне цен (в текущем уровне цен (гр. 8) для ресурсов, отсутствующих в ФРСН), руб. |  |  | Индексы | Сметная стоимость в текущем уровне цен, руб.
[6 empty] | на единицу | коэффициенты | всего с учетом коэффициентов | на единицу | коэффициенты | всего
1 | 2 | 3 |  |  | 4 | 5 | 6 | 7 | 8 | 9 | 10 | 11 | 12
Раздел 1. Демонтажные работы | [22 empty] | Раздел 1. Демонтажные работы
1 | ФЕР27-03-008-04 | Разборка покрытий и оснований: асфальтобетонных (Применительно Демонтаж покрытия тротуара площадью 10 м, толщиной 0,05 м) |  |  | 4: 100 м3; 5: 0.005; 6: 1; 7: 0.005 | [10 empty] | Разборка покрытий и оснований: асфальтобетонных (Применительно Демонтаж покрытия тротуара площадью 10 м, толщиной 0,05 м)
| Приказ от 07.07.2022 № 557/пр прил.8 табл.1 п.5 | Производство работ осуществляется в стесненных условиях населенных пунктов ОЗП=1,15; ЭМ=1,15 к расх.; ЗПМ=1,15; ТЗ=1,15; ТЗМ=1,15 | [22 empty] | Производство работ осуществляется в стесненных условиях населенных пунктов ОЗП=1,15; ЭМ=1,15 к расх.; ЗПМ=1,15; ТЗ=1,15; ТЗМ=1,15
| 1 | ОТ |  |  | 8: 1494.14; 9: 1.15; 10: 8.59; 11: 35.42; 12: 304.26 | [12 empty] | ОТ
| 2 | ЭМ |  |  | 8: 4292.73; 9: 1.15; 10: 24.68 | [12 empty] | ЭМ
| 3 | в т.ч. ОТм |  |  | 8: 464.37; 9: 1.15; 10: 2.67; 11: 35.42; 12: 94.57 | [12 empty] | в т.ч. ОТм
|  | ЗТ |  |  | 4: чел.-ч; 5: 179.8; 6: 1.15; 7: 1.0338 | [13 empty] | ЗТ
|  | ЗТм |  |  | 4: чел.-ч; 5: 45.63; 6: 1.15; 7: 0.26237 | [13 empty] | ЗТм
|  | Итого по расценке |  |  | 8: 5786.87; 10: 33.27 | [14 empty] | Итого по расценке
|  | ФОТ |  |  | 10: 11.26; 12: 398.83 | [13 empty] | ФОТ
| Пр/812-021.0-1 | НР Автомобильные дороги |  |  | 4: %; 5: 147; 7: 147; 10: 16.55; 12: 586.28 | [13 empty] | НР Автомобильные дороги
| Пр/774-021.0 | СП Автомобильные дороги |  |  | 4: %; 5: 134; 7: 134; 10: 15.09; 12: 534.43 | [13 empty] | СП Автомобильные дороги
|  | Всего по позиции |  |  | 10: 64.91 | [15 empty] | Всего по позиции
2 | ФЕР01-01-012-02 | Разработка грунта с погрузкой на автомобили-самосвалы экскаваторами с ковшом вместимостью: 2,5 (1,5-3) м3, группа грунтов 2 (Применительно Разборка щебеночного и песчаного подстилающих слоев тротуаров площадью 10 м2, толщиной соответственно 22 см и 35 см) |  |  | 4: 1000 м3; 5: 0.0057; 6: 1; 7: 0.0057 | [16 empty] | Разработка грунта с погрузкой на автомобили-самосвалы экскаваторами с ковшом вместимостью: 2,5 (1,5-3) м3, группа грунтов 2 (Применительно Разборка щебеночного и песчаного подстилающих слоев тротуаров площадью 10 м2, толщиной соответственно 22 см и 35 см)
|  | Объем=(10*(0,22+0,35)) / 1000 | [28 empty] | Объем=(10*(0,22+0,35)) / 1000
| Приказ от 07.07.2022 № 557/пр прил.8 табл.1 п.5 | Производство работ осуществляется в стесненных условиях населенных пунктов ОЗП=1,15; ЭМ=1,15 к расх.; ЗПМ=1,15; ТЗ=1,15; ТЗМ=1,15 | [29 empty] | Производство работ осуществляется в стесненных условиях населенных пунктов ОЗП=1,15; ЭМ=1,15 к расх.; ЗПМ=1,15; ТЗ=1,15; ТЗМ=1,15
| 1 | ОТ |  |  | 8: 53.34; 9: 1.15; 10: 0.35; 11: 35.42; 12: 12.4 | [19 empty] | ОТ
| 2 | ЭМ |  |  | 8: 2285.65; 9: 1.15; 10: 14.98 | [19 empty] | ЭМ
| 3 | в т.ч. ОТм |  |  | 8: 262.44; 9: 1.15; 10: 1.72; 11: 35.42; 12: 60.92 | [19 empty] | в т.ч. ОТм
| 4 | М |  |  | 8: 3.25; 10: 0.02 | [19 empty] | М
|  | ЗТ |  |  | 4: чел.-ч; 5: 6.02; 6: 1.15; 7: 0.039461 | [20 empty] | ЗТ
|  | ЗТм |  |  | 4: чел.-ч; 5: 19.44; 6: 1.15; 7: 0.12743 | [20 empty] | ЗТм
|  | Итого по расценке |  |  | 8: 2342.24; 10: 15.35 | [21 empty] | Итого по расценке
|  | ФОТ |  |  | 10: 2.07; 12: 73.32 | [20 empty] | ФОТ
| Пр/812-001.1-1 | НР Земляные работы, выполняемые механизированным способом |  |  | 4: %; 5: 92; 7: 92; 10: 1.9; 12: 67.45 | [20 empty] | НР Земляные работы, выполняемые механизированным способом
| Пр/774-001.1 | СП Земляные работы, выполняемые механизированным способом |  |  | 4: %; 5: 46; 7: 46; 10: 0.95; 12: 33.73 | [20 empty] | СП Земляные работы, выполняемые механизированным способом
|  | Всего по позиции |  |  | 10: 18.2 | [22 empty] | Всего по позиции
2 | ФЕР01-02-057-02 | Разработка грунта вручную в траншеях глубиной до 2 м без креплений с откосами, группа грунтов: 2 (Применительно Разборка щебеночного и песчаного подстилающих слоев тротуаров площадью 10 м2, толщиной соответственно 22 см и 35 см) |  |  | 4: 100 м3; 5: 0.057; 6: 1; 7: 0.057 | [10 empty] | Разработка грунта вручную в траншеях глубиной до 2 м без креплений с откосами, группа грунтов: 2 (Применительно Разборка щебеночного и песчаного подстилающих слоев тротуаров площадью 10 м2, толщиной соответственно 22 см и 35 см)
| Приказ от 07.07.2022 № 557/пр прил.8 табл.1 п.5 | Производство работ осуществляется в стесненных условиях населенных пунктов ОЗП=1,15; ЭМ=1,15 к расх.; ЗПМ=1,15; ТЗ=1,15; ТЗМ=1,15 | [22 empty] | Производство работ осуществляется в стесненных условиях населенных пунктов ОЗП=1,15; ЭМ=1,15 к расх.; ЗПМ=1,15; ТЗ=1,15; ТЗМ=1,15
| 1 | ОТ |  |  | 8: 1201.2; 9: 1.15; 10: 78.74; 11: 35.42; 12: 2788.97 | [12 empty] | ОТ
|  | ЗТ |  |  | 4: чел.-ч; 5: 154; 6: 1.15; 7: 10.0947 | [13 empty] | ЗТ
|  | Итого по расценке |  |  | 8: 1201.2; 10: 78.74 | [14 empty] | Итого по расценке
|  | ФОТ |  |  | 10: 78.74; 12: 2788.97 | [13 empty] | ФОТ
| Пр/812-001.2-1 | НР Земляные работы, выполняемые ручным способом |  |  | 4: %; 5: 89; 7: 89; 10: 70.08; 12: 2482.18 | [13 empty] | НР Земляные работы, выполняемые ручным способом
| Пр/774-001.2 | СП Земляные работы, выполняемые ручным способом |  |  | 4: %; 5: 40; 7: 40; 10: 31.5; 12: 1115.59 | [13 empty] | СП Земляные работы, выполняемые ручным способом
|  | Всего по позиции |  |  | 10: 180.32 | [15 empty] | Всего по позиции
|  | Итоги по разделу 1 Демонтажные работы : | [34 empty] | Итоги по разделу 1 Демонтажные работы :
|  | Итого прямые затраты (справочно) |  |  | 10: 112.01 | [24 empty] | Итого прямые затраты (справочно)
|  | в том числе: | [35 empty] | в том числе:
|  | Оплата труда рабочих |  |  | 10: 87.33 | [24 empty] | Оплата труда рабочих
|  | Эксплуатация машин |  |  | 10: 24.68 | [24 empty] | Эксплуатация машин
|  | в том числе оплата труда машинистов (Отм) |  |  | 10: 2.67 | [24 empty] | в том числе оплата труда машинистов (Отм)
|  | Строительные работы |  |  | 10: 245.23 | [24 empty] | Строительные работы
|  | в том числе: | [35 empty] | в том числе:
|  | оплата труда |  |  | 10: 87.33 | [24 empty] | оплата труда
|  | эксплуатация машин и механизмов |  |  | 10: 24.68 | [24 empty] | эксплуатация машин и механизмов
|  | в том числе оплата труда машинистов (ОТм) |  |  | 10: 2.67 | [24 empty] | в том числе оплата труда машинистов (ОТм)
|  | накладные расходы |  |  | 10: 86.63 | [24 empty] | накладные расходы
|  | сметная прибыль |  |  | 10: 46.59 | [24 empty] | сметная прибыль
|  | Итого ФОТ (справочно) |  |  | 10: 90 | [24 empty] | Итого ФОТ (справочно)
|  | Итого накладные расходы (справочно) |  |  | 10: 86.63 | [24 empty] | Итого накладные расходы (справочно)
|  | Итого сметная прибыль (справочно) |  |  | 10: 46.59 | [24 empty] | Итого сметная прибыль (справочно)
|  | Итого по разделу 1 Демонтажные работы |  |  | 10: 245.23 | [25 empty] | Итого по разделу 1 Демонтажные работы
Раздел 2. Земляные работы | [22 empty] | Раздел 2. Земляные работы
Устройство кабельных траншей | [39 empty] | Устройство кабельных траншей
3 | ФЕР01-02-057-02 | Разработка грунта вручную в траншеях глубиной до 2 м без креплений с откосами, группа грунтов: 2 (241,9 м3 кабель 1х800 и 14,58 м3 кабель 4х185) |  |  | 4: 100 м3; 5: 2.527; 6: 1; 7: 2.527 | [10 empty] | Разработка грунта вручную в траншеях глубиной до 2 м без креплений с откосами, группа грунтов: 2 (241,9 м3 кабель 1х800 и 14,58 м3 кабель 4х185)
| Приказ от 07.07.2022 № 557/пр прил.8 табл.1 п.5 | Производство работ осуществляется в стесненных условиях населенных пунктов ОЗП=1,15; ЭМ=1,15 к расх.; ЗПМ=1,15; ТЗ=1,15; ТЗМ=1,15 | [22 empty] | Производство работ осуществляется в стесненных условиях населенных пунктов ОЗП=1,15; ЭМ=1,15 к расх.; ЗПМ=1,15; ТЗ=1,15; ТЗМ=1,15
| 1 | ОТ |  |  | 8: 1201.2; 9: 1.15; 10: 3490.75; 11: 35.42; 12: 123642.37 | [12 empty] | ОТ
|  | ЗТ |  |  | 4: чел.-ч; 5: 154; 6: 1.15; 7: 447.5317 | [13 empty] | ЗТ
|  | Итого по расценке |  |  | 8: 1201.2; 10: 3490.75 | [14 empty] | Итого по расценке
|  | ФОТ |  |  | 10: 3490.75; 12: 123642.37 | [13 empty] | ФОТ
| Пр/812-001.2-1 | НР Земляные работы, выполняемые ручным способом |  |  | 4: %; 5: 89; 7: 89; 10: 3106.77; 12: 110041.71 | [13 empty] | НР Земляные работы, выполняемые ручным способом
| Пр/774-001.2 | СП Земляные работы, выполняемые ручным способом |  |  | 4: %; 5: 40; 7: 40; 10: 1396.3; 12: 49456.95 | [13 empty] | СП Земляные работы, выполняемые ручным способом
|  | Всего по позиции |  |  | 10: 7993.82 | [15 empty] | Всего по позиции
4 | ФЕРм08-02-142-01 | Устройство постели при одном кабеле в траншее (505 м кабель 1х800 и 40,5 м кабель 4х185) |  |  | 4: 100 м; 5: 5.35; 6: 1; 7: 5.35 | [10 empty] | Устройство постели при одном кабеле в траншее (505 м кабель 1х800 и 40,5 м кабель 4х185)
| Приказ от 07.07.2022 № 557/пр прил.8 табл.1 п.5 | Производство работ осуществляется в стесненных условиях населенных пунктов ОЗП=1,15; ЭМ=1,15 к расх.; ЗПМ=1,15; ТЗ=1,15; ТЗМ=1,15 | [22 empty] | Производство работ осуществляется в стесненных условиях населенных пунктов ОЗП=1,15; ЭМ=1,15 к расх.; ЗПМ=1,15; ТЗ=1,15; ТЗМ=1,15
| 1 | ОТ |  |  | 8: 49.82; 9: 1.15; 10: 306.52; 11: 35.42; 12: 10856.94 | [12 empty] | ОТ
| 2 | ЭМ |  |  | 8: 256.27; 9: 1.15; 10: 1576.7 | [12 empty] | ЭМ
| 3 | в т.ч. ОТм |  |  | 8: 45.24; 9: 1.15; 10: 278.34; 11: 35.42; 12: 9858.8 | [12 empty] | в т.ч. ОТм
| 4 | М |  |  | 8: 1; 10: 5.35 | [12 empty] | М
|  | ЗТ |  |  | 4: чел.-ч; 5: 5.3; 6: 1.15; 7: 32.6082 | [13 empty] | ЗТ
|  | ЗТм |  |  | 4: чел.-ч; 5: 3.9; 6: 1.15; 7: 23.9947 | [13 empty] | ЗТм
|  | Итого по расценке |  |  | 8: 307.09; 10: 1888.57 | [14 empty] | Итого по расценке
|  | ФОТ |  |  | 10: 584.86; 12: 20715.74 | [13 empty] | ФОТ
| Пр/812-049.3-1 | НР Электротехнические установки на других объектах |  |  | 4: %; 5: 97; 7: 97; 10: 567.31; 12: 20094.27 | [13 empty] | НР Электротехнические установки на других объектах
| Пр/774-049.3 | СП Электротехнические установки на других объектах |  |  | 4: %; 5: 51; 7: 51; 10: 298.28; 12: 10565.03 | [13 empty] | СП Электротехнические установки на других объектах
|  | Всего по позиции |  |  | 10: 2754.16 | [15 empty] | Всего по позиции
5 | ФЕРм08-02-142-02 | На каждый последующий кабель добавлять к расценке 08-02-142-01 (при двух и четырех кабелей в траншее) |  |  | 4: 100 м; 5: 6.13; 6: 1; 7: 6.13 | [10 empty] | На каждый последующий кабель добавлять к расценке 08-02-142-01 (при двух и четырех кабелей в траншее)
| Приказ от 07.07.2022 № 557/пр прил.8 табл.1 п.5 | Производство работ осуществляется в стесненных условиях населенных пунктов ОЗП=1,15; ЭМ=1,15 к расх.; ЗПМ=1,15; ТЗ=1,15; ТЗМ=1,15 | [22 empty] | Производство работ осуществляется в стесненных условиях населенных пунктов ОЗП=1,15; ЭМ=1,15 к расх.; ЗПМ=1,15; ТЗ=1,15; ТЗМ=1,15
| 1 | ОТ |  |  | 8: 18.71; 9: 1.15; 10: 131.9; 11: 35.42; 12: 4671.9 | [12 empty] | ОТ
| 2 | ЭМ |  |  | 8: 5.26; 9: 1.15; 10: 37.08 | [12 empty] | ЭМ
| 3 | в т.ч. ОТм |  |  | 8: 0.93; 9: 1.15; 10: 6.56; 11: 35.42; 12: 232.36 | [12 empty] | в т.ч. ОТм
| 4 | М |  |  | 8: 0.37; 10: 2.27 | [12 empty] | М
|  | ЗТ |  |  | 4: чел.-ч; 5: 1.99; 6: 1.15; 7: 14.0285 | [13 empty] | ЗТ
|  | ЗТм |  |  | 4: чел.-ч; 5: 0.08; 6: 1.15; 7: 0.56396 | [13 empty] | ЗТм
|  | Итого по расценке |  |  | 8: 24.34; 10: 171.25 | [14 empty] | Итого по расценке
|  | ФОТ |  |  | 10: 138.46; 12: 4904.26 | [13 empty] | ФОТ
| Пр/812-049.3-1 | НР Электротехнические установки на других объектах |  |  | 4: %; 5: 97; 7: 97; 10: 134.31; 12: 4757.13 | [13 empty] | НР Электротехнические установки на других объектах
| Пр/774-049.3 | СП Электротехнические установки на других объектах |  |  | 4: %; 5: 51; 7: 51; 10: 70.61; 12: 2501.17 | [13 empty] | СП Электротехнические установки на других объектах
|  | Всего по позиции |  |  | 10: 376.17 | [15 empty] | Всего по позиции
6 | ФССЦ-02.3.01.02-1012 | Песок природный II класс, средний, круглые сита |  |  | м3 | 83.85 | 1 | 83.85 | 59.99 |  | 5030.16 | [12 empty] | Песок природный II класс, средний, круглые сита
|  | Всего по позиции |  |  | 10: 5030.16 | [15 empty] | Всего по позиции
7 | ФЕР01-01-035-02 | Засыпка траншей и котлованов с перемещением грунта до 5 м бульдозерами мощностью: 132 кВт (180 л.с.), группа грунтов 2 (Применительно: Обратная засыпка траншеи отработанным грунтом с использованием погрузчика под кабель 1х800) |  |  | 4: 1000 м3; 5: 0.1612; 6: 1; 7: 0.1612 | [10 empty] | Засыпка траншей и котлованов с перемещением грунта до 5 м бульдозерами мощностью: 132 кВт (180 л.с.), группа грунтов 2 (Применительно: Обратная засыпка траншеи отработанным грунтом с использованием погрузчика под кабель 1х800)
| Приказ от 07.07.2022 № 557/пр прил.8 табл.1 п.5 | Производство работ осуществляется в стесненных условиях населенных пунктов ОЗП=1,15; ЭМ=1,15 к расх.; ЗПМ=1,15; ТЗ=1,15; ТЗМ=1,15 | [22 empty] | Производство работ осуществляется в стесненных условиях населенных пунктов ОЗП=1,15; ЭМ=1,15 к расх.; ЗПМ=1,15; ТЗ=1,15; ТЗМ=1,15
| 2 | ЭМ |  |  | 8: 284.17; 9: 1.15; 10: 52.68 | [12 empty] | ЭМ
| 3 | в т.ч. ОТм |  |  | 8: 28.89; 9: 1.15; 10: 5.36; 11: 35.42; 12: 189.85 | [12 empty] | в т.ч. ОТм
|  | ЗТм |  |  | 4: чел.-ч; 5: 2.14; 6: 1.15; 7: 0.39671 | [13 empty] | ЗТм
|  | Итого по расценке |  |  | 8: 284.17; 10: 52.68 | [14 empty] | Итого по расценке
|  | ФОТ |  |  | 10: 5.36; 12: 189.85 | [13 empty] | ФОТ
| Пр/812-001.1-1 | НР Земляные работы, выполняемые механизированным способом |  |  | 4: %; 5: 92; 7: 92; 10: 4.93; 12: 174.66 | [13 empty] | НР Земляные работы, выполняемые механизированным способом
| Пр/774-001.1 | СП Земляные работы, выполняемые механизированным способом |  |  | 4: %; 5: 46; 7: 46; 10: 2.47; 12: 87.33 | [13 empty] | СП Земляные работы, выполняемые механизированным способом
|  | Всего по позиции |  |  | 10: 60.08 | [15 empty] | Всего по позиции
8 | ФЕР01-02-005-01 | Уплотнение грунта пневматическими трамбовками, группа грунтов: 1-2 |  |  | 4: 100 м3; 5: 1.612; 6: 1; 7: 1.612 | [10 empty] | Уплотнение грунта пневматическими трамбовками, группа грунтов: 1-2
| Приказ от 07.07.2022 № 557/пр прил.8 табл.1 п.5 | Производство работ осуществляется в стесненных условиях населенных пунктов ОЗП=1,15; ЭМ=1,15 к расх.; ЗПМ=1,15; ТЗ=1,15; ТЗМ=1,15 | [22 empty] | Производство работ осуществляется в стесненных условиях населенных пунктов ОЗП=1,15; ЭМ=1,15 к расх.; ЗПМ=1,15; ТЗ=1,15; ТЗМ=1,15
| 1 | ОТ |  |  | 8: 106.88; 9: 1.15; 10: 198.13; 11: 35.42; 12: 7017.76 | [12 empty] | ОТ
| 2 | ЭМ |  |  | 8: 241.58; 9: 1.15; 10: 447.84 | [12 empty] | ЭМ
| 3 | в т.ч. ОТм |  |  | 8: 26.36; 9: 1.15; 10: 48.87; 11: 35.42; 12: 1730.98 | [12 empty] | в т.ч. ОТм
|  | ЗТ |  |  | 4: чел.-ч; 5: 12.53; 6: 1.15; 7: 23.2281 | [13 empty] | ЗТ
|  | ЗТм |  |  | 4: чел.-ч; 5: 2.62; 6: 1.15; 7: 4.857 | [13 empty] | ЗТм
|  | Итого по расценке |  |  | 8: 348.46; 10: 645.97 | [14 empty] | Итого по расценке
|  | ФОТ |  |  | 10: 247; 12: 8748.74 | [13 empty] | ФОТ
| Пр/812-001.1-1 | НР Земляные работы, выполняемые механизированным способом |  |  | 4: %; 5: 92; 7: 92; 10: 227.24; 12: 8048.84 | [13 empty] | НР Земляные работы, выполняемые механизированным способом
| Пр/774-001.1 | СП Земляные работы, выполняемые механизированным способом |  |  | 4: %; 5: 46; 7: 46; 10: 113.62; 12: 4024.42 | [13 empty] | СП Земляные работы, выполняемые механизированным способом
|  | Всего по позиции |  |  | 10: 986.83 | [15 empty] | Всего по позиции
9 | ФЕР01-02-061-01 | Засыпка вручную траншей, пазух котлованов и ям, группа грунтов: 1 (Засыпка траншеи под кабель ВВГ 4х150 |  |  | 4: 100 м3; 5: 0.0756; 6: 1; 7: 0.0756 | [10 empty] | Засыпка вручную траншей, пазух котлованов и ям, группа грунтов: 1 (Засыпка траншеи под кабель ВВГ 4х150
| Приказ от 07.07.2022 № 557/пр прил.8 табл.1 п.5 | Производство работ осуществляется в стесненных условиях населенных пунктов ОЗП=1,15; ЭМ=1,15 к расх.; ЗПМ=1,15; ТЗ=1,15; ТЗМ=1,15 | [22 empty] | Производство работ осуществляется в стесненных условиях населенных пунктов ОЗП=1,15; ЭМ=1,15 к расх.; ЗПМ=1,15; ТЗ=1,15; ТЗМ=1,15
| 1 | ОТ |  |  | 8: 663.75; 9: 1.15; 10: 57.71; 11: 35.42; 12: 2044.09 | [12 empty] | ОТ
|  | ЗТ |  |  | 4: чел.-ч; 5: 88.5; 6: 1.15; 7: 7.6942 | [13 empty] | ЗТ
|  | Итого по расценке |  |  | 8: 663.75; 10: 57.71 | [14 empty] | Итого по расценке
|  | ФОТ |  |  | 10: 57.71; 12: 2044.09 | [13 empty] | ФОТ
| Пр/812-001.2-1 | НР Земляные работы, выполняемые ручным способом |  |  | 4: %; 5: 89; 7: 89; 10: 51.36; 12: 1819.24 | [13 empty] | НР Земляные работы, выполняемые ручным способом
| Пр/774-001.2 | СП Земляные работы, выполняемые ручным способом |  |  | 4: %; 5: 40; 7: 40; 10: 23.08; 12: 817.64 | [13 empty] | СП Земляные работы, выполняемые ручным способом
|  | Всего по позиции |  |  | 10: 132.15 | [15 empty] | Всего по позиции
|  | Итоги по разделу 2 Земляные работы : | [34 empty] | Итоги по разделу 2 Земляные работы :
|  | Итого прямые затраты (справочно) |  |  | 10: 11337.09 | [24 empty] | Итого прямые затраты (справочно)
|  | в том числе: | [35 empty] | в том числе:
|  | Оплата труда рабочих |  |  | 10: 4185.01 | [24 empty] | Оплата труда рабочих
|  | Эксплуатация машин |  |  | 10: 2114.3 | [24 empty] | Эксплуатация машин
|  | в том числе оплата труда машинистов (Отм) |  |  | 10: 339.13 | [24 empty] | в том числе оплата труда машинистов (Отм)
|  | Материалы |  |  | 10: 5037.78 | [24 empty] | Материалы
|  | Строительные работы |  |  | 10: 14203.04 | [24 empty] | Строительные работы
|  | в том числе: | [35 empty] | в том числе:
|  | оплата труда |  |  | 10: 3746.59 | [24 empty] | оплата труда
|  | эксплуатация машин и механизмов |  |  | 10: 500.52 | [24 empty] | эксплуатация машин и механизмов
|  | в том числе оплата труда машинистов (ОТм) |  |  | 10: 54.23 | [24 empty] | в том числе оплата труда машинистов (ОТм)
|  | материалы |  |  | 10: 5030.16 | [24 empty] | материалы
|  | накладные расходы |  |  | 10: 3390.3 | [24 empty] | накладные расходы
|  | сметная прибыль |  |  | 10: 1535.47 | [24 empty] | сметная прибыль
|  | Монтажные работы |  |  | 10: 3130.33 | [24 empty] | Монтажные работы
|  | в том числе: | [35 empty] | в том числе:
|  | оплата труда |  |  | 10: 438.42 | [24 empty] | оплата труда
|  | эксплуатация машин и механизмов |  |  | 10: 1613.78 | [24 empty] | эксплуатация машин и механизмов
|  | в том числе оплата труда машинистов (ОТм) |  |  | 10: 284.9 | [24 empty] | в том числе оплата труда машинистов (ОТм)
|  | материалы |  |  | 10: 7.62 | [24 empty] | материалы
|  | накладные расходы |  |  | 10: 701.62 | [24 empty] | накладные расходы
|  | сметная прибыль |  |  | 10: 368.89 | [24 empty] | сметная прибыль
|  | Итого ФОТ (справочно) |  |  | 10: 4524.14 | [24 empty] | Итого ФОТ (справочно)
|  | Итого накладные расходы (справочно) |  |  | 10: 4091.92 | [24 empty] | Итого накладные расходы (справочно)
|  | Итого сметная прибыль (справочно) |  |  | 10: 1904.36 | [24 empty] | Итого сметная прибыль (справочно)
|  | Итого по разделу 2 Земляные работы |  |  | 10: 17333.37 | [25 empty] | Итого по разделу 2 Земляные работы
Раздел 3. Вывоз грунта выборки и строительного мусора | [22 empty] | Раздел 3. Вывоз грунта выборки и строительного мусора
10 | ФССЦпг-01-01-01-043 | Погрузка при автомобильных перевозках мусора строительного с погрузкой экскаваторами емкостью ковша до 0,5 м3 (а/б покрытие + подстилающие слои + грунт выборки) |  |  | 1 т груза | 178.877 | 1 | 178.877 | 3.28 |  | 586.72 | 12.22 | 7169.72 | [10 empty] | Погрузка при автомобильных перевозках мусора строительного с погрузкой экскаваторами емкостью ковша до 0,5 м3 (а/б покрытие + подстилающие слои + грунт выборки)
|  | Всего по позиции |  |  | 10: 586.72; 12: 7169.72 | [15 empty] | Всего по позиции
11 | ФССЦпг-03-21-01-020 | Перевозка грузов I класса автомобилями-самосвалами грузоподъемностью 10 т работающих вне карьера на расстояние до 20 км (а/б покрытие + подстилающие слои + грунт выборки) |  |  | 1 т груза | 178.877 | 1 | 178.877 | 15.35 |  | 2745.76 | 12.22 | 33553.19 | [10 empty] | Перевозка грузов I класса автомобилями-самосвалами грузоподъемностью 10 т работающих вне карьера на расстояние до 20 км (а/б покрытие + подстилающие слои + грунт выборки)
|  | Всего по позиции |  |  | 10: 2745.76; 12: 33553.19 | [15 empty] | Всего по позиции
|  | Итоги по разделу 3 Вывоз грунта выборки и строительного мусора : | [34 empty] | Итоги по разделу 3 Вывоз грунта выборки и строительного мусора :
|  | Итого прямые затраты (справочно) |  |  | 10: 3332.48 | [24 empty] | Итого прямые затраты (справочно)
|  | в том числе: | [35 empty] | в том числе:
|  | Перевозка |  |  | 10: 3332.48 | [24 empty] | Перевозка
|  | Строительные работы |  |  | 10: 3332.48 | [24 empty] | Строительные работы
|  | Перевозка |  |  | 10: 3332.48 | [24 empty] | Перевозка
|  | Итого по разделу 3 Вывоз грунта выборки и строительного мусора |  |  | 10: 3332.48 | [25 empty] | Итого по разделу 3 Вывоз грунта выборки и строительного мусора
Раздел 4. Строительные работы | [22 empty] | Раздел 4. Строительные работы
12 | ФЕРм08-02-231-05 | Прокладка труб гофрированных ПВХ в земле для защиты одного кабеля диаметром: 110 мм (Укладка труб в траншею 36 м по 2 трубы, 8 м по 4 трубы, 30 м в 1 трубу) |  |  | 4: 100 м; 5: 0.74; 6: 1; 7: 0.74 | [10 empty] | Прокладка труб гофрированных ПВХ в земле для защиты одного кабеля диаметром: 110 мм (Укладка труб в траншею 36 м по 2 трубы, 8 м по 4 трубы, 30 м в 1 трубу)
| Приказ от 07.07.2022 № 557/пр прил.8 табл.1 п.5 | Производство работ осуществляется в стесненных условиях населенных пунктов ОЗП=1,15; ЭМ=1,15 к расх.; ЗПМ=1,15; ТЗ=1,15; ТЗМ=1,15 | [22 empty] | Производство работ осуществляется в стесненных условиях населенных пунктов ОЗП=1,15; ЭМ=1,15 к расх.; ЗПМ=1,15; ТЗ=1,15; ТЗМ=1,15
| 1 | ОТ |  |  | 8: 49.46; 9: 1.15; 10: 42.09; 11: 35.42; 12: 1490.83 | [12 empty] | ОТ
| 2 | ЭМ |  |  | 8: 3.94; 9: 1.15; 10: 3.35 | [12 empty] | ЭМ
| 3 | в т.ч. ОТм |  |  | 8: 0.7; 9: 1.15; 10: 0.6; 11: 35.42; 12: 21.25 | [12 empty] | в т.ч. ОТм
| 4 | М |  |  | 8: 0.99; 10: 0.73 | [12 empty] | М
|  | ЗТ |  |  | 4: чел.-ч; 5: 6.44; 6: 1.15; 7: 5.4804 | [13 empty] | ЗТ
|  | ЗТм |  |  | 4: чел.-ч; 5: 0.06; 6: 1.15; 7: 0.05106 | [13 empty] | ЗТм
|  | Итого по расценке |  |  | 8: 54.39; 10: 46.17 | [14 empty] | Итого по расценке
|  | ФОТ |  |  | 10: 42.69; 12: 1512.08 | [13 empty] | ФОТ
| Пр/812-049.3-1 | НР Электротехнические установки на других объектах |  |  | 4: %; 5: 97; 7: 97; 10: 41.41; 12: 1466.72 | [13 empty] | НР Электротехнические установки на других объектах
| Пр/774-049.3 | СП Электротехнические установки на других объектах |  |  | 4: %; 5: 51; 7: 51; 10: 21.77; 12: 771.16 | [13 empty] | СП Электротехнические установки на других объектах
|  | Всего по позиции |  |  | 10: 109.35 | [15 empty] | Всего по позиции
13 | ФЕРм08-02-231-10 | За каждую последующую трубу добавлять: к расценке 08-02-231-05 |  |  | 4: 100 м; 5: 0.6; 6: 1; 7: 0.6 | [10 empty] | За каждую последующую трубу добавлять: к расценке 08-02-231-05
| Приказ от 07.07.2022 № 557/пр прил.8 табл.1 п.5 | Производство работ осуществляется в стесненных условиях населенных пунктов ОЗП=1,15; ЭМ=1,15 к расх.; ЗПМ=1,15; ТЗ=1,15; ТЗМ=1,15 | [22 empty] | Производство работ осуществляется в стесненных условиях населенных пунктов ОЗП=1,15; ЭМ=1,15 к расх.; ЗПМ=1,15; ТЗ=1,15; ТЗМ=1,15
| 1 | ОТ |  |  | 8: 35.06; 9: 1.15; 10: 24.19; 11: 35.42; 12: 856.81 | [12 empty] | ОТ
| 2 | ЭМ |  |  | 8: 3.94; 9: 1.15; 10: 2.72 | [12 empty] | ЭМ
| 3 | в т.ч. ОТм |  |  | 8: 0.7; 9: 1.15; 10: 0.48; 11: 35.42; 12: 17 | [12 empty] | в т.ч. ОТм
| 4 | М |  |  | 8: 0.7; 10: 0.42 | [12 empty] | М
|  | ЗТ |  |  | 4: чел.-ч; 5: 4.53; 6: 1.15; 7: 3.1257 | [13 empty] | ЗТ
|  | ЗТм |  |  | 4: чел.-ч; 5: 0.06; 6: 1.15; 7: 0.0414 | [13 empty] | ЗТм
|  | Итого по расценке |  |  | 8: 39.7; 10: 27.33 | [14 empty] | Итого по расценке
|  | ФОТ |  |  | 10: 24.67; 12: 873.81 | [13 empty] | ФОТ
| Пр/812-049.3-1 | НР Электротехнические установки на других объектах |  |  | 4: %; 5: 97; 7: 97; 10: 23.93; 12: 847.6 | [13 empty] | НР Электротехнические установки на других объектах
| Пр/774-049.3 | СП Электротехнические установки на других объектах |  |  | 4: %; 5: 51; 7: 51; 10: 12.58; 12: 445.64 | [13 empty] | СП Электротехнические установки на других объектах
|  | Всего по позиции |  |  | 10: 63.84 | [15 empty] | Всего по позиции
14 | ТЦ_24.3.03.06_77_9705082922_27.09.2024_01_9.1 | Двустенная труба ПНД гибкая, для кабельной канализации d110 мм SN8 |  |  | м | 134 | 1 | 134 | 368.9 |  | 5741.3 | 8.61 | 49432.6 | [10 empty] | Двустенная труба ПНД гибкая, для кабельной канализации d110 мм SN8
|  | Всего по позиции |  |  | 10: 5741.3; 12: 49432.6 | [15 empty] | Всего по позиции
15 | ФЕРм08-02-143-03 | Покрытие кабеля, проложенного в траншее: плитами одного кабеля (505 м кабель 1х800 и 40,5 м кабель 4х185) |  |  | 4: 100 м; 5: 5.35; 6: 1; 7: 5.35 | [10 empty] | Покрытие кабеля, проложенного в траншее: плитами одного кабеля (505 м кабель 1х800 и 40,5 м кабель 4х185)
| Приказ от 07.07.2022 № 557/пр прил.8 табл.1 п.5 | Производство работ осуществляется в стесненных условиях населенных пунктов ОЗП=1,15; ЭМ=1,15 к расх.; ЗПМ=1,15; ТЗ=1,15; ТЗМ=1,15 | [22 empty] | Производство работ осуществляется в стесненных условиях населенных пунктов ОЗП=1,15; ЭМ=1,15 к расх.; ЗПМ=1,15; ТЗ=1,15; ТЗМ=1,15
| 1 | ОТ |  |  | 8: 53.96; 9: 1.15; 10: 331.99; 11: 35.42; 12: 11759.09 | [12 empty] | ОТ
| 2 | ЭМ |  |  | 8: 347.73; 9: 1.15; 10: 2139.41 | [12 empty] | ЭМ
| 3 | в т.ч. ОТм |  |  | 8: 48.19; 9: 1.15; 10: 296.49; 11: 35.42; 12: 10501.68 | [12 empty] | в т.ч. ОТм
| 4 | М |  |  | 8: 1.08; 10: 5.78 | [12 empty] | М
|  | ЗТ |  |  | 4: чел.-ч; 5: 5.74; 6: 1.15; 7: 35.3154 | [13 empty] | ЗТ
|  | ЗТм |  |  | 4: чел.-ч; 5: 3.84; 6: 1.15; 7: 23.6256 | [13 empty] | ЗТм
|  | Итого по расценке |  |  | 8: 402.77; 10: 2477.18 | [14 empty] | Итого по расценке
|  | ФОТ |  |  | 10: 628.48; 12: 22260.77 | [13 empty] | ФОТ
| Пр/812-049.3-1 | НР Электротехнические установки на других объектах |  |  | 4: %; 5: 97; 7: 97; 10: 609.63; 12: 21592.95 | [13 empty] | НР Электротехнические установки на других объектах
| Пр/774-049.3 | СП Электротехнические установки на других объектах |  |  | 4: %; 5: 51; 7: 51; 10: 320.52; 12: 11352.99 | [13 empty] | СП Электротехнические установки на других объектах
|  | Всего по позиции |  |  | 10: 3407.33 | [15 empty] | Всего по позиции
16 | ФЕРм08-02-143-04 | Покрытие кабеля, проложенного в траншее: плитами каждого последующего (при 2 и 4 кабелей в траншее) |  |  | 4: 100 м; 5: 6.13; 6: 1; 7: 6.13 | [10 empty] | Покрытие кабеля, проложенного в траншее: плитами каждого последующего (при 2 и 4 кабелей в траншее)
| Приказ от 07.07.2022 № 557/пр прил.8 табл.1 п.5 | Производство работ осуществляется в стесненных условиях населенных пунктов ОЗП=1,15; ЭМ=1,15 к расх.; ЗПМ=1,15; ТЗ=1,15; ТЗМ=1,15 | [22 empty] | Производство работ осуществляется в стесненных условиях населенных пунктов ОЗП=1,15; ЭМ=1,15 к расх.; ЗПМ=1,15; ТЗ=1,15; ТЗМ=1,15
| 1 | ОТ |  |  | 8: 26.13; 9: 1.15; 10: 184.2; 11: 35.42; 12: 6524.36 | [12 empty] | ОТ
| 2 | ЭМ |  |  | 8: 166.62; 9: 1.15; 10: 1174.59 | [12 empty] | ЭМ
| 3 | в т.ч. ОТм |  |  | 8: 23.09; 9: 1.15; 10: 162.77; 11: 35.42; 12: 5765.31 | [12 empty] | в т.ч. ОТм
| 4 | М |  |  | 8: 0.52; 10: 3.19 | [12 empty] | М
|  | ЗТ |  |  | 4: чел.-ч; 5: 2.78; 6: 1.15; 7: 19.5976 | [13 empty] | ЗТ
|  | ЗТм |  |  | 4: чел.-ч; 5: 1.84; 6: 1.15; 7: 12.9711 | [13 empty] | ЗТм
|  | Итого по расценке |  |  | 8: 193.27; 10: 1361.98 | [14 empty] | Итого по расценке
|  | ФОТ |  |  | 10: 346.97; 12: 12289.67 | [13 empty] | ФОТ
| Пр/812-049.3-1 | НР Электротехнические установки на других объектах |  |  | 4: %; 5: 97; 7: 97; 10: 336.56; 12: 11920.98 | [13 empty] | НР Электротехнические установки на других объектах
| Пр/774-049.3 | СП Электротехнические установки на других объектах |  |  | 4: %; 5: 51; 7: 51; 10: 176.95; 12: 6267.73 | [13 empty] | СП Электротехнические установки на других объектах
|  | Всего по позиции |  |  | 10: 1875.49 | [15 empty] | Всего по позиции
17 | ТЦ_01.6.03.01_77_9705082922_20.09.2024_01_11.3 | Плита ПЗК "Осторожно, кабель" |  |  | шт | 2302 | 1 | 2302 | 127.5 |  | 34088.85 | 8.61 | 293505 | [10 empty] | Плита ПЗК "Осторожно, кабель"
|  | Всего по позиции |  |  | 10: 34088.85; 12: 293505 | [15 empty] | Всего по позиции
|  | Итоги по разделу 4 Строительные работы : | [34 empty] | Итоги по разделу 4 Строительные работы :
|  | Итого прямые затраты (справочно) |  |  | 10: 43742.81 | [24 empty] | Итого прямые затраты (справочно)
|  | в том числе: | [35 empty] | в том числе:
|  | Оплата труда рабочих |  |  | 10: 582.47 | [24 empty] | Оплата труда рабочих
|  | Эксплуатация машин |  |  | 10: 3320.07 | [24 empty] | Эксплуатация машин
|  | в том числе оплата труда машинистов (Отм) |  |  | 10: 460.34 | [24 empty] | в том числе оплата труда машинистов (Отм)
|  | Материалы |  |  | 10: 39840.27 | [24 empty] | Материалы
|  | Монтажные работы |  |  | 10: 45286.16 | [24 empty] | Монтажные работы
|  | в том числе: | [35 empty] | в том числе:
|  | оплата труда |  |  | 10: 582.47 | [24 empty] | оплата труда
|  | эксплуатация машин и механизмов |  |  | 10: 3320.07 | [24 empty] | эксплуатация машин и механизмов
|  | в том числе оплата труда машинистов (ОТм) |  |  | 10: 460.34 | [24 empty] | в том числе оплата труда машинистов (ОТм)
|  | материалы |  |  | 10: 39840.27 | [24 empty] | материалы
|  | накладные расходы |  |  | 10: 1011.53 | [24 empty] | накладные расходы
|  | сметная прибыль |  |  | 10: 531.82 | [24 empty] | сметная прибыль
|  | Итого ФОТ (справочно) |  |  | 10: 1042.81 | [24 empty] | Итого ФОТ (справочно)
|  | Итого накладные расходы (справочно) |  |  | 10: 1011.53 | [24 empty] | Итого накладные расходы (справочно)
|  | Итого сметная прибыль (справочно) |  |  | 10: 531.82 | [24 empty] | Итого сметная прибыль (справочно)
|  | Итого по разделу 4 Строительные работы |  |  | 10: 45286.16 | [25 empty] | Итого по разделу 4 Строительные работы
|  | в том числе: | [35 empty] | в том числе:
|  | материальные ресурсы, отсутствующие в ФРСН |  |  | 10: 39830.15 | [24 empty] | материальные ресурсы, отсутствующие в ФРСН
Раздел 5. ГНБ | [22 empty] | Раздел 5. ГНБ
Разработка и обратная засыпка котлованов | [40 empty] | Разработка и обратная засыпка котлованов
18 | ФЕР01-02-055-02 | Разработка грунта вручную с креплениями в траншеях шириной до 2 м, глубиной до 2 м, группа грунтов 2 |  |  | 4: 100 м3; 5: 0.96; 6: 1; 7: 0.96 | [10 empty] | Разработка грунта вручную с креплениями в траншеях шириной до 2 м, глубиной до 2 м, группа грунтов 2
| Приказ от 07.07.2022 № 557/пр прил.8 табл.1 п.5 | Производство работ осуществляется в стесненных условиях населенных пунктов ОЗП=1,15; ЭМ=1,15 к расх.; ЗПМ=1,15; ТЗ=1,15; ТЗМ=1,15 | [22 empty] | Производство работ осуществляется в стесненных условиях населенных пунктов ОЗП=1,15; ЭМ=1,15 к расх.; ЗПМ=1,15; ТЗ=1,15; ТЗМ=1,15
| 1 | ОТ |  |  | 8: 1583.82; 9: 1.15; 10: 1748.54; 11: 35.42; 12: 61933.29 | [12 empty] | ОТ
|  | ЗТ |  |  | 4: чел.-ч; 5: 189; 6: 1.15; 7: 208.656 | [13 empty] | ЗТ
|  | Итого по расценке |  |  | 8: 1583.82; 10: 1748.54 | [14 empty] | Итого по расценке
|  | ФОТ |  |  | 10: 1748.54; 12: 61933.29 | [13 empty] | ФОТ
| Пр/812-001.2-1 | НР Земляные работы, выполняемые ручным способом |  |  | 4: %; 5: 89; 7: 89; 10: 1556.2; 12: 55120.63 | [13 empty] | НР Земляные работы, выполняемые ручным способом
| Пр/774-001.2 | СП Земляные работы, выполняемые ручным способом |  |  | 4: %; 5: 40; 7: 40; 10: 699.42; 12: 24773.32 | [13 empty] | СП Земляные работы, выполняемые ручным способом
|  | Всего по позиции |  |  | 10: 4004.16 | [15 empty] | Всего по позиции
19 | ФЕР01-02-061-01 | Засыпка вручную траншей, пазух котлованов и ям, группа грунтов: 1(я) |  |  | 4: 100 м3; 5: 0.3168; 6: 1; 7: 0.3168 | [10 empty] | Засыпка вручную траншей, пазух котлованов и ям, группа грунтов: 1(я)
| Приказ от 07.07.2022 № 557/пр прил.8 табл.1 п.5 | Производство работ осуществляется в стесненных условиях населенных пунктов ОЗП=1,15; ЭМ=1,15 к расх.; ЗПМ=1,15; ТЗ=1,15; ТЗМ=1,15 | [22 empty] | Производство работ осуществляется в стесненных условиях населенных пунктов ОЗП=1,15; ЭМ=1,15 к расх.; ЗПМ=1,15; ТЗ=1,15; ТЗМ=1,15
| 1 | ОТ |  |  | 8: 663.75; 9: 1.15; 10: 241.82; 11: 35.42; 12: 8565.26 | [12 empty] | ОТ
|  | ЗТ |  |  | 4: чел.-ч; 5: 88.5; 6: 1.15; 7: 32.2423 | [13 empty] | ЗТ
|  | Итого по расценке |  |  | 8: 663.75; 10: 241.82 | [14 empty] | Итого по расценке
|  | ФОТ |  |  | 10: 241.82; 12: 8565.26 | [13 empty] | ФОТ
| Пр/812-001.2-1 | НР Земляные работы, выполняемые ручным способом |  |  | 4: %; 5: 89; 7: 89; 10: 215.22; 12: 7623.08 | [13 empty] | НР Земляные работы, выполняемые ручным способом
| Пр/774-001.2 | СП Земляные работы, выполняемые ручным способом |  |  | 4: %; 5: 40; 7: 40; 10: 96.73; 12: 3426.1 | [13 empty] | СП Земляные работы, выполняемые ручным способом
|  | Всего по позиции |  |  | 10: 553.77 | [15 empty] | Всего по позиции
20 | ФССЦ-02.3.01.02-1012 | Песок природный II класс, средний, круглые сита (Куплотн=1,1) |  |  | м3 | 31.68 | 1 | 31.68 | 59.99 |  | 1900.48 | [12 empty] | Песок природный II класс, средний, круглые сита (Куплотн=1,1)
|  | Всего по позиции |  |  | 10: 1900.48 | [15 empty] | Всего по позиции
21 | ФЕР01-01-035-02 | Засыпка траншей и котлованов с перемещением грунта до 5 м бульдозерами мощностью: 132 кВт (180 л.с.), группа грунтов 2 (Применительно: Обратная засыпка с использованием погрузчика) |  |  | 4: 1000 м3; 5: 0.0672; 6: 1; 7: 0.0672 | [10 empty] | Засыпка траншей и котлованов с перемещением грунта до 5 м бульдозерами мощностью: 132 кВт (180 л.с.), группа грунтов 2 (Применительно: Обратная засыпка с использованием погрузчика)
| Приказ от 07.07.2022 № 557/пр прил.8 табл.1 п.5 | Производство работ осуществляется в стесненных условиях населенных пунктов ОЗП=1,15; ЭМ=1,15 к расх.; ЗПМ=1,15; ТЗ=1,15; ТЗМ=1,15 | [22 empty] | Производство работ осуществляется в стесненных условиях населенных пунктов ОЗП=1,15; ЭМ=1,15 к расх.; ЗПМ=1,15; ТЗ=1,15; ТЗМ=1,15
| 2 | ЭМ |  |  | 8: 284.17; 9: 1.15; 10: 21.96 | [12 empty] | ЭМ
| 3 | в т.ч. ОТм |  |  | 8: 28.89; 9: 1.15; 10: 2.23; 11: 35.42; 12: 78.99 | [12 empty] | в т.ч. ОТм
|  | ЗТм |  |  | 4: чел.-ч; 5: 2.14; 6: 1.15; 7: 0.16538 | [13 empty] | ЗТм
|  | Итого по расценке |  |  | 8: 284.17; 10: 21.96 | [14 empty] | Итого по расценке
|  | ФОТ |  |  | 10: 2.23; 12: 78.99 | [13 empty] | ФОТ
| Пр/812-001.1-1 | НР Земляные работы, выполняемые механизированным способом |  |  | 4: %; 5: 92; 7: 92; 10: 2.05; 12: 72.67 | [13 empty] | НР Земляные работы, выполняемые механизированным способом
| Пр/774-001.1 | СП Земляные работы, выполняемые механизированным способом |  |  | 4: %; 5: 46; 7: 46; 10: 1.03; 12: 36.34 | [13 empty] | СП Земляные работы, выполняемые механизированным способом
|  | Всего по позиции |  |  | 10: 25.04 | [15 empty] | Всего по позиции
22 | ФЕР01-02-005-01 | Уплотнение грунта пневматическими трамбовками, группа грунтов: 1-2 |  |  | 4: 100 м3; 5: 0.672; 6: 1; 7: 0.672 | [10 empty] | Уплотнение грунта пневматическими трамбовками, группа грунтов: 1-2
| Приказ от 07.07.2022 № 557/пр прил.8 табл.1 п.5 | Производство работ осуществляется в стесненных условиях населенных пунктов ОЗП=1,15; ЭМ=1,15 к расх.; ЗПМ=1,15; ТЗ=1,15; ТЗМ=1,15 | [22 empty] | Производство работ осуществляется в стесненных условиях населенных пунктов ОЗП=1,15; ЭМ=1,15 к расх.; ЗПМ=1,15; ТЗ=1,15; ТЗМ=1,15
| 1 | ОТ |  |  | 8: 106.88; 9: 1.15; 10: 82.6; 11: 35.42; 12: 2925.69 | [12 empty] | ОТ
| 2 | ЭМ |  |  | 8: 241.58; 9: 1.15; 10: 186.69 | [12 empty] | ЭМ
| 3 | в т.ч. ОТм |  |  | 8: 26.36; 9: 1.15; 10: 20.37; 11: 35.42; 12: 721.51 | [12 empty] | в т.ч. ОТм
|  | ЗТ |  |  | 4: чел.-ч; 5: 12.53; 6: 1.15; 7: 9.6832 | [13 empty] | ЗТ
|  | ЗТм |  |  | 4: чел.-ч; 5: 2.62; 6: 1.15; 7: 2.0247 | [13 empty] | ЗТм
|  | Итого по расценке |  |  | 8: 348.46; 10: 269.29 | [14 empty] | Итого по расценке
|  | ФОТ |  |  | 10: 102.97; 12: 3647.2 | [13 empty] | ФОТ
| Пр/812-001.1-1 | НР Земляные работы, выполняемые механизированным способом |  |  | 4: %; 5: 92; 7: 92; 10: 94.73; 12: 3355.42 | [13 empty] | НР Земляные работы, выполняемые механизированным способом
| Пр/774-001.1 | СП Земляные работы, выполняемые механизированным способом |  |  | 4: %; 5: 46; 7: 46; 10: 47.37; 12: 1677.71 | [13 empty] | СП Земляные работы, выполняемые механизированным способом
|  | Всего по позиции |  |  | 10: 411.39 | [15 empty] | Всего по позиции
ГНБ | [40 empty] | ГНБ
23 | ФЕР04-01-074-01 | Монтаж машины горизонтального бурения прессово-шнекового типа РВА |  |  | 4: шт; 5: 12; 6: 1; 7: 12 | [10 empty] | Монтаж машины горизонтального бурения прессово-шнекового типа РВА
| Приказ от 07.07.2022 № 557/пр прил.8 табл.1 п.5 | Производство работ осуществляется в стесненных условиях населенных пунктов ОЗП=1,15; ЭМ=1,15 к расх.; ЗПМ=1,15; ТЗ=1,15; ТЗМ=1,15 | [22 empty] | Производство работ осуществляется в стесненных условиях населенных пунктов ОЗП=1,15; ЭМ=1,15 к расх.; ЗПМ=1,15; ТЗ=1,15; ТЗМ=1,15
| 1 | ОТ |  |  | 8: 266.69; 9: 1.15; 10: 3680.32; 11: 35.42; 12: 130356.93 | [12 empty] | ОТ
| 2 | ЭМ |  |  | 8: 854.61; 9: 1.15; 10: 11793.62 | [12 empty] | ЭМ
| 3 | в т.ч. ОТм |  |  | 8: 100.31; 9: 1.15; 10: 1384.28; 11: 35.42; 12: 49031.2 | [12 empty] | в т.ч. ОТм
|  | ЗТ |  |  | 4: чел.-ч; 5: 26.51; 6: 1.15; 7: 365.838 | [13 empty] | ЗТ
|  | ЗТм |  |  | 4: чел.-ч; 5: 7.43; 6: 1.15; 7: 102.534 | [13 empty] | ЗТм
|  | Итого по расценке |  |  | 8: 1121.3; 10: 15473.94 | [14 empty] | Итого по расценке
|  | ФОТ |  |  | 10: 5064.6; 12: 179388.13 | [13 empty] | ФОТ
| Пр/812-004.0-1 | НР Скважины |  |  | 4: %; 5: 106; 7: 106; 10: 5368.48; 12: 190151.42 | [13 empty] | НР Скважины
| Пр/774-004.0 | СП Скважины |  |  | 4: %; 5: 45; 7: 45; 10: 2279.07; 12: 80724.66 | [13 empty] | СП Скважины
|  | Всего по позиции |  |  | 10: 23121.49 | [15 empty] | Всего по позиции
24 | ФЕР04-01-075-01 | Демонтаж машины горизонтального бурения прессово-шнекового типа РВА |  |  | 4: шт; 5: 12; 6: 1; 7: 12 | [10 empty] | Демонтаж машины горизонтального бурения прессово-шнекового типа РВА
| Приказ от 07.07.2022 № 557/пр прил.8 табл.1 п.5 | Производство работ осуществляется в стесненных условиях населенных пунктов ОЗП=1,15; ЭМ=1,15 к расх.; ЗПМ=1,15; ТЗ=1,15; ТЗМ=1,15 | [22 empty] | Производство работ осуществляется в стесненных условиях населенных пунктов ОЗП=1,15; ЭМ=1,15 к расх.; ЗПМ=1,15; ТЗ=1,15; ТЗМ=1,15
| 1 | ОТ |  |  | 8: 139.48; 9: 1.15; 10: 1924.82; 11: 35.42; 12: 68177.12 | [12 empty] | ОТ
| 2 | ЭМ |  |  | 8: 516.88; 9: 1.15; 10: 7132.94 | [12 empty] | ЭМ
| 3 | в т.ч. ОТм |  |  | 8: 60.75; 9: 1.15; 10: 838.35; 11: 35.42; 12: 29694.36 | [12 empty] | в т.ч. ОТм
|  | ЗТ |  |  | 4: чел.-ч; 5: 14.06; 6: 1.15; 7: 194.028 | [13 empty] | ЗТ
|  | ЗТм |  |  | 4: чел.-ч; 5: 4.5; 6: 1.15; 7: 62.1 | [13 empty] | ЗТм
|  | Итого по расценке |  |  | 8: 656.36; 10: 9057.76 | [14 empty] | Итого по расценке
|  | ФОТ |  |  | 10: 2763.17; 12: 97871.48 | [13 empty] | ФОТ
| Пр/812-004.0-1 | НР Скважины |  |  | 4: %; 5: 106; 7: 106; 10: 2928.96; 12: 103743.77 | [13 empty] | НР Скважины
| Пр/774-004.0 | СП Скважины |  |  | 4: %; 5: 45; 7: 45; 10: 1243.43; 12: 44042.17 | [13 empty] | СП Скважины
|  | Всего по позиции |  |  | 10: 13230.15 | [15 empty] | Всего по позиции
25 | ФЕР04-01-085-02 | Устройство закрытого подземного перехода методом ГНБ с поэтапным расширением скважины для полиэтиленовых труб в грунтах I-III группы установками с тяговым усилием 20 тс (200 кН): для труб Dу=225 мм длиной до 300 м применительно Dу=350 |  |  | 4: м; 5: 740; 6: 1; 7: 740 | [10 empty] | Устройство закрытого подземного перехода методом ГНБ с поэтапным расширением скважины для полиэтиленовых труб в грунтах I-III группы установками с тяговым усилием 20 тс (200 кН): для труб Dу=225 мм длиной до 300 м применительно Dу=350
| Приказ от 07.07.2022 № 557/пр прил.8 табл.1 п.5 | Производство работ осуществляется в стесненных условиях населенных пунктов ОЗП=1,15; ЭМ=1,15 к расх.; ЗПМ=1,15; ТЗ=1,15; ТЗМ=1,15 | [22 empty] | Производство работ осуществляется в стесненных условиях населенных пунктов ОЗП=1,15; ЭМ=1,15 к расх.; ЗПМ=1,15; ТЗ=1,15; ТЗМ=1,15
| 1 | ОТ |  |  | 8: 14.06; 9: 1.15; 10: 11965.06; 11: 35.42; 12: 423802.43 | [12 empty] | ОТ
| 2 | ЭМ |  |  | 8: 813.09; 9: 1.15; 10: 691939.59 | [12 empty] | ЭМ
| 3 | в т.ч. ОТм |  |  | 8: 21.29; 9: 1.15; 10: 18117.79; 11: 35.42; 12: 641732.12 | [12 empty] | в т.ч. ОТм
| 4 | М |  |  | 8: 3.18; 10: 2353.2 | [12 empty] | М
|  | ЗТ |  |  | 4: чел.-ч; 5: 1.32; 6: 1.15; 7: 1123.32 | [13 empty] | ЗТ
|  | ЗТм |  |  | 4: чел.-ч; 5: 1.56; 6: 1.15; 7: 1327.56 | [13 empty] | ЗТм
|  | Итого по расценке |  |  | 8: 830.33; 10: 706257.85 | [14 empty] | Итого по расценке
|  | ФОТ |  |  | 10: 30082.85; 12: 1065534.55 | [13 empty] | ФОТ
| Пр/812-004.0-1 | НР Скважины |  |  | 4: %; 5: 106; 7: 106; 10: 31887.82; 12: 1129466.62 | [13 empty] | НР Скважины
| Пр/774-004.0 | СП Скважины |  |  | 4: %; 5: 45; 7: 45; 10: 13537.28; 12: 479490.55 | [13 empty] | СП Скважины
|  | Всего по позиции |  |  | 10: 751682.95 | [15 empty] | Всего по позиции
26 | ФССЦ-01.4.03.03-0021 | Полимер для стабилизации буровых скважин (Применительно BentoPro Xantan PR (ксантановая камедь) и Полимер BentoPro PAC HV (целлюлоза)) |  |  | т | 0.18 | 1 | 0.18 | 30599.52 |  | 5507.91 | [12 empty] | Полимер для стабилизации буровых скважин (Применительно BentoPro Xantan PR (ксантановая камедь) и Полимер BentoPro PAC HV (целлюлоза))
|  | Всего по позиции |  |  | 10: 5507.91 | [15 empty] | Всего по позиции
27 | ФССЦ-01.4.03.01-0003 | Бентонит Super-Bore 50 LB Bag (Применительно Бентонит BentoPro Ultra) |  |  | т | 4.3 | 1 | 4.3 | 4848.15 |  | 20847.05 | [12 empty] | Бентонит Super-Bore 50 LB Bag (Применительно Бентонит BentoPro Ultra)
|  | Всего по позиции |  |  | 10: 20847.05 | [15 empty] | Всего по позиции
28 | ФЕР22-05-005-02 | Протаскивание в футляр полиэтиленовых труб диаметром: 160 мм |  |  | 4: 100 м трубы, уложенной в футляр; 5: 14.8; 6: 1; 7: 14.8 | [10 empty] | Протаскивание в футляр полиэтиленовых труб диаметром: 160 мм
| Приказ от 07.07.2022 № 557/пр прил.8 табл.1 п.5 | Производство работ осуществляется в стесненных условиях населенных пунктов ОЗП=1,15; ЭМ=1,15 к расх.; ЗПМ=1,15; ТЗ=1,15; ТЗМ=1,15 | [22 empty] | Производство работ осуществляется в стесненных условиях населенных пунктов ОЗП=1,15; ЭМ=1,15 к расх.; ЗПМ=1,15; ТЗ=1,15; ТЗМ=1,15
| 1 | ОТ |  |  | 8: 731.31; 9: 1.15; 10: 12446.9; 11: 35.42; 12: 440869.2 | [12 empty] | ОТ
| 2 | ЭМ |  |  | 8: 78.42; 9: 1.15; 10: 1334.71 | [12 empty] | ЭМ
| 3 | в т.ч. ОТм |  |  | 8: 0.54; 9: 1.15; 10: 9.19; 11: 35.42; 12: 325.51 | [12 empty] | в т.ч. ОТм
| 4 | М |  |  | 8: 606.88; 10: 8981.82 | [12 empty] | М
|  | ЗТ |  |  | 4: чел.-ч; 5: 76.02; 6: 1.15; 7: 1293.8604 | [13 empty] | ЗТ
|  | ЗТм |  |  | 4: чел.-ч; 5: 0.04; 6: 1.15; 7: 0.6808 | [13 empty] | ЗТм
|  | Итого по расценке |  |  | 8: 1416.61; 10: 22763.43 | [14 empty] | Итого по расценке
|  | ФОТ |  |  | 10: 12456.09; 12: 441194.71 | [13 empty] | ФОТ
| Пр/812-018.0-1 | НР Наружные сети водопровода, канализации, теплоснабжения, газопровода |  |  | 4: %; 5: 117; 7: 117; 10: 14573.63; 12: 516197.81 | [13 empty] | НР Наружные сети водопровода, канализации, теплоснабжения, газопровода
| Пр/774-018.0 | СП Наружные сети водопровода, канализации, теплоснабжения, газопровода |  |  | 4: %; 5: 74; 7: 74; 10: 9217.51; 12: 326484.09 | [13 empty] | СП Наружные сети водопровода, канализации, теплоснабжения, газопровода
|  | Всего по позиции |  |  | 10: 46554.57 | [15 empty] | Всего по позиции
29 | ТЦ_24.3.03.04_77_9705082922_27.09.2024_01_8.1 | Труба ПЭ-100 SDR11 ф 160 мм (14,5 мм) d=160 мм ПЭ-100 SDR 11 |  |  | м | 2220 | 1 | 2220 | 1564 |  | 403261.32 | 8.61 | 3472080 | [10 empty] | Труба ПЭ-100 SDR11 ф 160 мм (14,5 мм) d=160 мм ПЭ-100 SDR 11
|  | Всего по позиции |  |  | 10: 403261.32; 12: 3472080 | [15 empty] | Всего по позиции
Вывоз вытесненного грунта | [39 empty] | Вывоз вытесненного грунта
30 | ФССЦпг-01-01-01-039 | Погрузка при автомобильных перевозках грунта растительного слоя (земля, перегной) (Применительно Погрузка вытесненного грунта) |  |  | 1 т груза | 143.824 | 1 | 143.824 | 3.96 |  | 569.54 | 8.61 | 4903.74 | [10 empty] | Погрузка при автомобильных перевозках грунта растительного слоя (земля, перегной) (Применительно Погрузка вытесненного грунта)
|  | Всего по позиции |  |  | 10: 569.54; 12: 4903.74 | [15 empty] | Всего по позиции
31 | ФССЦпг-03-21-01-020 | Перевозка грузов I класса автомобилями-самосвалами грузоподъемностью 10 т работающих вне карьера на расстояние до 20 км |  |  | 1 т груза | 143.824 | 1 | 143.824 | 15.35 |  | 2207.7 | 12.22 | 26978.09 | [10 empty] | Перевозка грузов I класса автомобилями-самосвалами грузоподъемностью 10 т работающих вне карьера на расстояние до 20 км
|  | Всего по позиции |  |  | 10: 2207.7; 12: 26978.09 | [15 empty] | Всего по позиции
|  | Итоги по разделу 5 ГНБ : | [34 empty] | Итоги по разделу 5 ГНБ :
|  | Итого прямые затраты (справочно) |  |  | 10: 1190128.59 | [24 empty] | Итого прямые затраты (справочно)
|  | в том числе: | [35 empty] | в том числе:
|  | Оплата труда рабочих |  |  | 10: 32090.06 | [24 empty] | Оплата труда рабочих
|  | Эксплуатация машин |  |  | 10: 712409.51 | [24 empty] | Эксплуатация машин
|  | в том числе оплата труда машинистов (Отм) |  |  | 10: 20372.21 | [24 empty] | в том числе оплата труда машинистов (Отм)
|  | Материалы |  |  | 10: 442851.78 | [24 empty] | Материалы
|  | Перевозка |  |  | 10: 2777.24 | [24 empty] | Перевозка
|  | Строительные работы |  |  | 10: 1273877.52 | [24 empty] | Строительные работы
|  | Строительные работы |  |  | 10: 1271100.28 | [24 empty] | Строительные работы
|  | в том числе: | [35 empty] | в том числе:
|  | оплата труда |  |  | 10: 32090.06 | [24 empty] | оплата труда
|  | эксплуатация машин и механизмов |  |  | 10: 712409.51 | [24 empty] | эксплуатация машин и механизмов
|  | в том числе оплата труда машинистов (ОТм) |  |  | 10: 20372.21 | [24 empty] | в том числе оплата труда машинистов (ОТм)
|  | материалы |  |  | 10: 442851.78 | [24 empty] | материалы
|  | накладные расходы |  |  | 10: 56627.09 | [24 empty] | накладные расходы
|  | сметная прибыль |  |  | 10: 27121.84 | [24 empty] | сметная прибыль
|  | Перевозка |  |  | 10: 2777.24 | [24 empty] | Перевозка
|  | Итого ФОТ (справочно) |  |  | 10: 52462.27 | [24 empty] | Итого ФОТ (справочно)
|  | Итого накладные расходы (справочно) |  |  | 10: 56627.09 | [24 empty] | Итого накладные расходы (справочно)
|  | Итого сметная прибыль (справочно) |  |  | 10: 27121.84 | [24 empty] | Итого сметная прибыль (справочно)
|  | Итого по разделу 5 ГНБ |  |  | 10: 1273877.52 | [25 empty] | Итого по разделу 5 ГНБ
|  | в том числе: | [35 empty] | в том числе:
|  | материальные ресурсы, отсутствующие в ФРСН |  |  | 10: 403261.32 | [24 empty] | материальные ресурсы, отсутствующие в ФРСН
Раздел 6. Монтажные работы | [22 empty] | Раздел 6. Монтажные работы
Прокладка кабеля | [39 empty] | Прокладка кабеля
32 | ФЕРм08-02-148-04 | Кабель до 35 кВ в проложенных трубах, блоках и коробах, масса 1 м кабеля: до 6 кг (Протяжка кабеля 1х800 в трубах 1480 м в переходе ГНБ + 104 м в трубах в траншее+ кабеля 4х185 30 м в трубе в траншее) |  |  | 4: 100 м; 5: 16.14; 6: 1; 7: 16.14 | [10 empty] | Кабель до 35 кВ в проложенных трубах, блоках и коробах, масса 1 м кабеля: до 6 кг (Протяжка кабеля 1х800 в трубах 1480 м в переходе ГНБ + 104 м в трубах в траншее+ кабеля 4х185 30 м в трубе в траншее)
| Приказ от 07.07.2022 № 557/пр прил.8 табл.1 п.5 | Производство работ осуществляется в стесненных условиях населенных пунктов ОЗП=1,15; ЭМ=1,15 к расх.; ЗПМ=1,15; ТЗ=1,15; ТЗМ=1,15 | [22 empty] | Производство работ осуществляется в стесненных условиях населенных пунктов ОЗП=1,15; ЭМ=1,15 к расх.; ЗПМ=1,15; ТЗ=1,15; ТЗМ=1,15
| 1 | ОТ |  |  | 8: 216.58; 9: 1.15; 10: 4019.94; 11: 35.42; 12: 142386.27 | [12 empty] | ОТ
| 2 | ЭМ |  |  | 8: 76.32; 9: 1.15; 10: 1416.58 | [12 empty] | ЭМ
| 3 | в т.ч. ОТм |  |  | 8: 5.02; 9: 1.15; 10: 93.18; 11: 35.42; 12: 3300.44 | [12 empty] | в т.ч. ОТм
| 4 | М |  |  | 8: 39.49; 10: 637.37 | [12 empty] | М
|  | ЗТ |  |  | 4: чел.-ч; 5: 23.04; 6: 1.15; 7: 427.6454 | [13 empty] | ЗТ
|  | ЗТм |  |  | 4: чел.-ч; 5: 0.4; 6: 1.15; 7: 7.4244 | [13 empty] | ЗТм
|  | Итого по расценке |  |  | 8: 332.39; 10: 6073.89 | [14 empty] | Итого по расценке
|  | ФОТ |  |  | 10: 4113.12; 12: 145686.71 | [13 empty] | ФОТ
| Пр/812-049.3-1 | НР Электротехнические установки на других объектах |  |  | 4: %; 5: 97; 7: 97; 10: 3989.73; 12: 141316.11 | [13 empty] | НР Электротехнические установки на других объектах
| Пр/774-049.3 | СП Электротехнические установки на других объектах |  |  | 4: %; 5: 51; 7: 51; 10: 2097.69; 12: 74300.22 | [13 empty] | СП Электротехнические установки на других объектах
|  | Всего по позиции |  |  | 10: 12161.31 | [15 empty] | Всего по позиции
33 | ФЕРм08-02-141-04 | Кабель до 35 кВ в готовых траншеях без покрытий, масса 1 м: до 6 кг |  |  | 4: 100 м; 5: 11.66; 6: 1; 7: 11.66 | [10 empty] | Кабель до 35 кВ в готовых траншеях без покрытий, масса 1 м: до 6 кг
| Приказ от 07.07.2022 № 557/пр прил.8 табл.1 п.5 | Производство работ осуществляется в стесненных условиях населенных пунктов ОЗП=1,15; ЭМ=1,15 к расх.; ЗПМ=1,15; ТЗ=1,15; ТЗМ=1,15 | [22 empty] | Производство работ осуществляется в стесненных условиях населенных пунктов ОЗП=1,15; ЭМ=1,15 к расх.; ЗПМ=1,15; ТЗ=1,15; ТЗМ=1,15
| 1 | ОТ |  |  | 8: 163.94; 9: 1.15; 10: 2198.27; 11: 35.42; 12: 77862.72 | [12 empty] | ОТ
| 2 | ЭМ |  |  | 8: 270.03; 9: 1.15; 10: 3620.83 | [12 empty] | ЭМ
| 3 | в т.ч. ОТм |  |  | 8: 33.13; 9: 1.15; 10: 444.24; 11: 35.42; 12: 15734.98 | [12 empty] | в т.ч. ОТм
| 4 | М |  |  | 8: 74.19; 10: 865.06 | [12 empty] | М
|  | ЗТ |  |  | 4: чел.-ч; 5: 17.44; 6: 1.15; 7: 233.853 | [13 empty] | ЗТ
|  | ЗТм |  |  | 4: чел.-ч; 5: 2.64; 6: 1.15; 7: 35.3998 | [13 empty] | ЗТм
|  | Итого по расценке |  |  | 8: 508.16; 10: 6684.16 | [14 empty] | Итого по расценке
|  | ФОТ |  |  | 10: 2642.51; 12: 93597.7 | [13 empty] | ФОТ
| Пр/812-049.3-1 | НР Электротехнические установки на других объектах |  |  | 4: %; 5: 97; 7: 97; 10: 2563.23; 12: 90789.77 | [13 empty] | НР Электротехнические установки на других объектах
| Пр/774-049.3 | СП Электротехнические установки на других объектах |  |  | 4: %; 5: 51; 7: 51; 10: 1347.68; 12: 47734.83 | [13 empty] | СП Электротехнические установки на других объектах
|  | Всего по позиции |  |  | 10: 10595.07 | [15 empty] | Всего по позиции
34 | ФЕРм08-02-148-04 | Кабель до 35 кВ в проложенных трубах, блоках и коробах, масса 1 м кабеля: до 6 кг (Применительно: Вывод кабеля с протяжкой внутри металлической опоры, 30 м) |  |  | 4: 100 м; 5: 0.3; 6: 1; 7: 0.3 | [10 empty] | Кабель до 35 кВ в проложенных трубах, блоках и коробах, масса 1 м кабеля: до 6 кг (Применительно: Вывод кабеля с протяжкой внутри металлической опоры, 30 м)
| Приказ от 07.07.2022 № 557/пр прил.8 табл.1 п.5 | Производство работ осуществляется в стесненных условиях населенных пунктов ОЗП=1,15; ЭМ=1,15 к расх.; ЗПМ=1,15; ТЗ=1,15; ТЗМ=1,15 | [22 empty] | Производство работ осуществляется в стесненных условиях населенных пунктов ОЗП=1,15; ЭМ=1,15 к расх.; ЗПМ=1,15; ТЗ=1,15; ТЗМ=1,15
| 1 | ОТ |  |  | 8: 216.58; 9: 1.15; 10: 74.72; 11: 35.42; 12: 2646.58 | [12 empty] | ОТ
| 2 | ЭМ |  |  | 8: 76.32; 9: 1.15; 10: 26.33 | [12 empty] | ЭМ
| 3 | в т.ч. ОТм |  |  | 8: 5.02; 9: 1.15; 10: 1.73; 11: 35.42; 12: 61.28 | [12 empty] | в т.ч. ОТм
| 4 | М |  |  | 8: 39.49; 10: 11.85 | [12 empty] | М
|  | ЗТ |  |  | 4: чел.-ч; 5: 23.04; 6: 1.15; 7: 7.9488 | [13 empty] | ЗТ
|  | ЗТм |  |  | 4: чел.-ч; 5: 0.4; 6: 1.15; 7: 0.138 | [13 empty] | ЗТм
|  | Итого по расценке |  |  | 8: 332.39; 10: 112.9 | [14 empty] | Итого по расценке
|  | ФОТ |  |  | 10: 76.45; 12: 2707.86 | [13 empty] | ФОТ
| Пр/812-049.3-1 | НР Электротехнические установки на других объектах |  |  | 4: %; 5: 97; 7: 97; 10: 74.16; 12: 2626.62 | [13 empty] | НР Электротехнические установки на других объектах
| Пр/774-049.3 | СП Электротехнические установки на других объектах |  |  | 4: %; 5: 51; 7: 51; 10: 38.99; 12: 1381.01 | [13 empty] | СП Электротехнические установки на других объектах
|  | Всего по позиции |  |  | 10: 226.05 | [15 empty] | Всего по позиции
35 | ФЕРм08-02-147-04 | Кабель до 35 кВ по установленным конструкциям и лоткам с креплением на поворотах и в конце трассы, масса 1 м кабеля: до 6 кг |  |  | 4: 100 м; 5: 0.105; 6: 1; 7: 0.105 | [10 empty] | Кабель до 35 кВ по установленным конструкциям и лоткам с креплением на поворотах и в конце трассы, масса 1 м кабеля: до 6 кг
| Приказ от 07.07.2022 № 557/пр прил.8 табл.1 п.5 | Производство работ осуществляется в стесненных условиях населенных пунктов ОЗП=1,15; ЭМ=1,15 к расх.; ЗПМ=1,15; ТЗ=1,15; ТЗМ=1,15 | [22 empty] | Производство работ осуществляется в стесненных условиях населенных пунктов ОЗП=1,15; ЭМ=1,15 к расх.; ЗПМ=1,15; ТЗ=1,15; ТЗМ=1,15
| 1 | ОТ |  |  | 8: 190.26; 9: 1.15; 10: 22.97; 11: 35.42; 12: 813.6 | [12 empty] | ОТ
| 2 | ЭМ |  |  | 8: 72.64; 9: 1.15; 10: 8.77 | [12 empty] | ЭМ
| 3 | в т.ч. ОТм |  |  | 8: 5.02; 9: 1.15; 10: 0.61; 11: 35.42; 12: 21.61 | [12 empty] | в т.ч. ОТм
| 4 | М |  |  | 8: 29.52; 10: 3.1 | [12 empty] | М
|  | ЗТ |  |  | 4: чел.-ч; 5: 20.24; 6: 1.15; 7: 2.444 | [13 empty] | ЗТ
|  | ЗТм |  |  | 4: чел.-ч; 5: 0.4; 6: 1.15; 7: 0.0483 | [13 empty] | ЗТм
|  | Итого по расценке |  |  | 8: 292.42; 10: 34.84 | [14 empty] | Итого по расценке
|  | ФОТ |  |  | 10: 23.58; 12: 835.21 | [13 empty] | ФОТ
| Пр/812-049.3-1 | НР Электротехнические установки на других объектах |  |  | 4: %; 5: 97; 7: 97; 10: 22.87; 12: 810.15 | [13 empty] | НР Электротехнические установки на других объектах
| Пр/774-049.3 | СП Электротехнические установки на других объектах |  |  | 4: %; 5: 51; 7: 51; 10: 12.03; 12: 425.96 | [13 empty] | СП Электротехнические установки на других объектах
|  | Всего по позиции |  |  | 10: 69.74 | [15 empty] | Всего по позиции
36 | ФЕРм08-02-147-13 | Кабель до 35 кВ по установленным конструкциям и лоткам с креплением по всей длине, масса 1 м кабеля: до 6 кг (Применительно: Выполнение захода кабеля и крепление внутри ТП, 90 м) |  |  | 4: 100 м; 5: 0.9; 6: 1; 7: 0.9 | [10 empty] | Кабель до 35 кВ по установленным конструкциям и лоткам с креплением по всей длине, масса 1 м кабеля: до 6 кг (Применительно: Выполнение захода кабеля и крепление внутри ТП, 90 м)
| Приказ от 07.07.2022 № 557/пр прил.8 табл.1 п.5 | Производство работ осуществляется в стесненных условиях населенных пунктов ОЗП=1,15; ЭМ=1,15 к расх.; ЗПМ=1,15; ТЗ=1,15; ТЗМ=1,15 | [22 empty] | Производство работ осуществляется в стесненных условиях населенных пунктов ОЗП=1,15; ЭМ=1,15 к расх.; ЗПМ=1,15; ТЗ=1,15; ТЗМ=1,15
| 1 | ОТ |  |  | 8: 278.99; 9: 1.15; 10: 288.75; 11: 35.42; 12: 10227.53 | [12 empty] | ОТ
| 2 | ЭМ |  |  | 8: 90.04; 9: 1.15; 10: 93.19 | [12 empty] | ЭМ
| 3 | в т.ч. ОТм |  |  | 8: 5.02; 9: 1.15; 10: 5.2; 11: 35.42; 12: 184.18 | [12 empty] | в т.ч. ОТм
| 4 | М |  |  | 8: 37.63; 10: 33.87 | [12 empty] | М
|  | ЗТ |  |  | 4: чел.-ч; 5: 29.68; 6: 1.15; 7: 30.7188 | [13 empty] | ЗТ
|  | ЗТм |  |  | 4: чел.-ч; 5: 0.4; 6: 1.15; 7: 0.414 | [13 empty] | ЗТм
|  | Итого по расценке |  |  | 8: 406.66; 10: 415.81 | [14 empty] | Итого по расценке
|  | ФОТ |  |  | 10: 293.95; 12: 10411.71 | [13 empty] | ФОТ
| Пр/812-049.3-1 | НР Электротехнические установки на других объектах |  |  | 4: %; 5: 97; 7: 97; 10: 285.13; 12: 10099.36 | [13 empty] | НР Электротехнические установки на других объектах
| Пр/774-049.3 | СП Электротехнические установки на других объектах |  |  | 4: %; 5: 51; 7: 51; 10: 149.91; 12: 5309.97 | [13 empty] | СП Электротехнические установки на других объектах
|  | Всего по позиции |  |  | 10: 850.85 | [15 empty] | Всего по позиции
37 | ФЕР26-02-022-01 | Огнезащитное покрытие толщиной слоя 1 мм кабелей и проводов |  |  | 4: 100 м2; 5: 0.02; 6: 1; 7: 0.02 | [10 empty] | Огнезащитное покрытие толщиной слоя 1 мм кабелей и проводов
| 1 | ОТ |  |  | 8: 566.06; 10: 11.32; 11: 35.42; 12: 400.95 | [12 empty] | ОТ
| 2 | ЭМ |  |  | 8: 188.94; 10: 3.78 | [12 empty] | ЭМ
| 3 | в т.ч. ОТм |  |  | 8: 3.02; 10: 0.06; 11: 35.42; 12: 2.13 | [12 empty] | в т.ч. ОТм
| 4 | М |  |  | 8: 63.71; 10: 1.27 | [12 empty] | М
|  | ЗТ |  |  | 4: чел.-ч; 5: 62.41; 7: 1.2482 | [13 empty] | ЗТ
|  | ЗТм |  |  | 4: чел.-ч; 5: 0.26; 7: 0.0052 | [13 empty] | ЗТм
|  | Итого по расценке |  |  | 8: 818.71; 10: 16.37 | [14 empty] | Итого по расценке
|  | ФОТ |  |  | 10: 11.38; 12: 403.08 | [13 empty] | ФОТ
| Пр/812-020.0-1 | НР Теплоизоляционные работы |  |  | 4: %; 5: 97; 7: 97; 10: 11.04; 12: 390.99 | [13 empty] | НР Теплоизоляционные работы
| Пр/774-020.0 | СП Теплоизоляционные работы |  |  | 4: %; 5: 55; 7: 55; 10: 6.26; 12: 221.69 | [13 empty] | СП Теплоизоляционные работы
|  | Всего по позиции |  |  | 10: 33.67 | [15 empty] | Всего по позиции
38 | ТЦ_14.2.02.11_77_9705082922_23.09.2024_01_12.1 | Огнезащитная краска для кабеля, банка метал.1л Огаракс-В1 |  |  | л | 3 | 1 | 3 | 1593.75 |  | 555.31 | 8.61 | 4781.25 | [10 empty] | Огнезащитная краска для кабеля, банка метал.1л Огаракс-В1
|  | Всего по позиции |  |  | 10: 555.31; 12: 4781.25 | [15 empty] | Всего по позиции
39 | ТЦ_21.1.06.08_77_9705082922_23.09.2024_01_1.2 | Кабель алюминиевый силовой с изоляцией из сшитого полиэтилена, напряж. 1 кВ АПВ2эПгу-1-ТС-1х800 |  |  | м | 2927.4 | 1 | 2927.4 | 2303.5 |  | 783190 | 8.61 | 6743265.9 | [10 empty] | Кабель алюминиевый силовой с изоляцией из сшитого полиэтилена, напряж. 1 кВ АПВ2эПгу-1-ТС-1х800
|  | Всего по позиции |  |  | 10: 783190; 12: 6743265.9 | [15 empty] | Всего по позиции
40 | ТЦ_21.1.06.09_77_9705082922_23.09.2024_01_13.1 | Кабель с медной жилой ВВГ 4х150 |  |  | м | 41.31 | 1 | 41.31 | 10200 |  | 48938.68 | 8.61 | 421362 | [10 empty] | Кабель с медной жилой ВВГ 4х150
|  | Всего по позиции |  |  | 10: 48938.68; 12: 421362 | [15 empty] | Всего по позиции
41 | ФЕРм08-02-155-01 | Герметизация проходов при вводе кабелей во взрывоопасные помещения уплотнительной массой (Герметизация заходов кабеля в ТП М-1) |  |  | 4: шт; 5: 6; 6: 1; 7: 6 | [10 empty] | Герметизация проходов при вводе кабелей во взрывоопасные помещения уплотнительной массой (Герметизация заходов кабеля в ТП М-1)
| Приказ от 07.07.2022 № 557/пр прил.8 табл.1 п.5 | Производство работ осуществляется в стесненных условиях населенных пунктов ОЗП=1,15; ЭМ=1,15 к расх.; ЗПМ=1,15; ТЗ=1,15; ТЗМ=1,15 | [22 empty] | Производство работ осуществляется в стесненных условиях населенных пунктов ОЗП=1,15; ЭМ=1,15 к расх.; ЗПМ=1,15; ТЗ=1,15; ТЗМ=1,15
| 1 | ОТ |  |  | 8: 3.57; 9: 1.15; 10: 24.63; 11: 35.42; 12: 872.39 | [12 empty] | ОТ
| 4 | М |  |  | 8: 15.07; 10: 90.42 | [12 empty] | М
|  | ЗТ |  |  | 4: чел.-ч; 5: 0.38; 6: 1.15; 7: 2.622 | [13 empty] | ЗТ
|  | Итого по расценке |  |  | 8: 18.64; 10: 115.05 | [14 empty] | Итого по расценке
|  | ФОТ |  |  | 10: 24.63; 12: 872.39 | [13 empty] | ФОТ
| Пр/812-049.3-1 | НР Электротехнические установки на других объектах |  |  | 4: %; 5: 97; 7: 97; 10: 23.89; 12: 846.22 | [13 empty] | НР Электротехнические установки на других объектах
| Пр/774-049.3 | СП Электротехнические установки на других объектах |  |  | 4: %; 5: 51; 7: 51; 10: 12.56; 12: 444.92 | [13 empty] | СП Электротехнические установки на других объектах
|  | Всего по позиции |  |  | 10: 151.5 | [15 empty] | Всего по позиции
42 | ФССЦ-01.1.01.09-0024 | Шнур асбестовый общего назначения ШАОН, диаметр 3-5 мм |  |  | т | -0.00036 | 1 | -0.00036 | 26950 |  | -9.7 | [12 empty] | Шнур асбестовый общего назначения ШАОН, диаметр 3-5 мм
|  | Всего по позиции |  |  | 10: -9.7 | [15 empty] | Всего по позиции
43 | ФССЦ-01.7.07.29-0221 | Состав уплотнительный |  |  | кг | -4.32 | 1 | -4.32 | 16.7 |  | -72.14 | [12 empty] | Состав уплотнительный
|  | Всего по позиции |  |  | 10: -72.14 | [15 empty] | Всего по позиции
44 | ФССЦ-01.7.07.29-0111 | Пакля пропитанная |  |  | кг | -0.9 | 1 | -0.9 | 9.04 |  | -8.14 | [12 empty] | Пакля пропитанная
|  | Всего по позиции |  |  | 10: -8.14 | [15 empty] | Всего по позиции
45 | ТЦ_14.5.01.10_77_9705082922_23.09.2024_01_11.3 | Пена огнестойкая однокомпонентная, бал. 740 мл DF 1201 DKC |  |  | шт. | 3 | 1 | 3 | 3655 |  | 1273.52 | 8.61 | 10965 | [10 empty] | Пена огнестойкая однокомпонентная, бал. 740 мл DF 1201 DKC
|  | Всего по позиции |  |  | 10: 1273.52; 12: 10965 | [15 empty] | Всего по позиции
46 | ФЕРм08-02-167-05 | Муфта соединительная эпоксидная для 3-5-жильного кабеля напряжением: до 1 кВ, сечение одной жилы до 240 мм2 |  |  | 4: шт; 5: 6; 6: 1; 7: 6 | [10 empty] | Муфта соединительная эпоксидная для 3-5-жильного кабеля напряжением: до 1 кВ, сечение одной жилы до 240 мм2
| Приказ от 07.07.2022 № 557/пр прил.8 табл.1 п.5 | Производство работ осуществляется в стесненных условиях населенных пунктов ОЗП=1,15; ЭМ=1,15 к расх.; ЗПМ=1,15; ТЗ=1,15; ТЗМ=1,15 | [22 empty] | Производство работ осуществляется в стесненных условиях населенных пунктов ОЗП=1,15; ЭМ=1,15 к расх.; ЗПМ=1,15; ТЗ=1,15; ТЗМ=1,15
| 1 | ОТ |  |  | 8: 97.01; 9: 1.15; 10: 669.37; 11: 35.42; 12: 23709.09 | [12 empty] | ОТ
| 2 | ЭМ |  |  | 8: 1.81; 9: 1.15; 10: 12.49 | [12 empty] | ЭМ
| 3 | в т.ч. ОТм |  |  | 8: 0.26; 9: 1.15; 10: 1.79; 11: 35.42; 12: 63.4 | [12 empty] | в т.ч. ОТм
| 4 | М |  |  | 8: 102.58; 10: 615.48 | [12 empty] | М
|  | ЗТ |  |  | 4: чел.-ч; 5: 10.32; 6: 1.15; 7: 71.208 | [13 empty] | ЗТ
|  | ЗТм |  |  | 4: чел.-ч; 5: 0.02; 6: 1.15; 7: 0.138 | [13 empty] | ЗТм
|  | Итого по расценке |  |  | 8: 201.4; 10: 1297.34 | [14 empty] | Итого по расценке
|  | ФОТ |  |  | 10: 671.16; 12: 23772.49 | [13 empty] | ФОТ
| Пр/812-049.3-1 | НР Электротехнические установки на других объектах |  |  | 4: %; 5: 97; 7: 97; 10: 651.03; 12: 23059.32 | [13 empty] | НР Электротехнические установки на других объектах
| Пр/774-049.3 | СП Электротехнические установки на других объектах |  |  | 4: %; 5: 51; 7: 51; 10: 342.29; 12: 12123.97 | [13 empty] | СП Электротехнические установки на других объектах
|  | Всего по позиции |  |  | 10: 2290.66 | [15 empty] | Всего по позиции
47 | ТЦ_20.2.09.12_77_9705082922_23.09.2024_01_5.1 | Муфта соединительная термоусаживаемая 1 ССТО-1-800 |  |  | шт. | 6 | 1 | 6 | 12750 |  | 8885.02 | 8.61 | 76500 | [10 empty] | Муфта соединительная термоусаживаемая 1 ССТО-1-800
|  | Всего по позиции |  |  | 10: 8885.02; 12: 76500 | [15 empty] | Всего по позиции
48 | ФЕРм08-02-200-01 | Монтаж термоусаживаемой манжеты из трубки для кабеля (прим. Монтаж уплотнителей кабельных проходов) |  |  | 4: шт; 5: 86; 6: 1; 7: 86 | [10 empty] | Монтаж термоусаживаемой манжеты из трубки для кабеля (прим. Монтаж уплотнителей кабельных проходов)
| Приказ от 07.07.2022 № 557/пр прил.8 табл.1 п.5 | Производство работ осуществляется в стесненных условиях населенных пунктов ОЗП=1,15; ЭМ=1,15 к расх.; ЗПМ=1,15; ТЗ=1,15; ТЗМ=1,15 | [22 empty] | Производство работ осуществляется в стесненных условиях населенных пунктов ОЗП=1,15; ЭМ=1,15 к расх.; ЗПМ=1,15; ТЗ=1,15; ТЗМ=1,15
| 1 | ОТ |  |  | 8: 5.35; 9: 1.15; 10: 529.12; 11: 35.42; 12: 18741.43 | [12 empty] | ОТ
| 4 | М |  |  | 8: 0.94; 10: 80.84 | [12 empty] | М
|  | ЗТ |  |  | 4: чел.-ч; 5: 0.59; 6: 1.15; 7: 58.351 | [13 empty] | ЗТ
|  | Итого по расценке |  |  | 8: 6.29; 10: 609.96 | [14 empty] | Итого по расценке
|  | ФОТ |  |  | 10: 529.12; 12: 18741.43 | [13 empty] | ФОТ
| Пр/812-049.3-1 | НР Электротехнические установки на других объектах |  |  | 4: %; 5: 97; 7: 97; 10: 513.25; 12: 18179.19 | [13 empty] | НР Электротехнические установки на других объектах
| Пр/774-049.3 | СП Электротехнические установки на других объектах |  |  | 4: %; 5: 51; 7: 51; 10: 269.85; 12: 9558.13 | [13 empty] | СП Электротехнические установки на других объектах
|  | Всего по позиции |  |  | 10: 1393.06 | [15 empty] | Всего по позиции
49 | ФССЦ-01.7.06.12-0005 | Лента клеевая термоспекаемая однослойная |  |  | 100 м | -0.258 | 1 | -0.258 | 143.98 |  | -37.15 | [12 empty] | Лента клеевая термоспекаемая однослойная
|  | Всего по позиции |  |  | 10: -37.15 | [15 empty] | Всего по позиции
50 | ФССЦ-01.7.06.12-0007 | Лента покровная термоспекаемая однослойная, ширина 40 мм |  |  | 100 м | -0.344 | 1 | -0.344 | 38.59 |  | -13.27 | [12 empty] | Лента покровная термоспекаемая однослойная, ширина 40 мм
|  | Всего по позиции |  |  | 10: -13.27 | [15 empty] | Всего по позиции
51 | ТЦ_59.1.24.03_77_9705082922_27.09.2024_01_10.1 | Уплотнитель кабельных проходов термоусаживаемый УКПт-175/50-300 |  |  | шт | 86 | 1 | 86 | 828.75 |  | 8277.87 | 8.61 | 71272.5 | [10 empty] | Уплотнитель кабельных проходов термоусаживаемый УКПт-175/50-300
|  | Всего по позиции |  |  | 10: 8277.87; 12: 71272.5 | [15 empty] | Всего по позиции
52 | ФЕРм08-02-177-01 | Указатель месторасположения трассы кабелей, проложенных в земле |  |  | 4: шт; 5: 38; 6: 1; 7: 38 | [10 empty] | Указатель месторасположения трассы кабелей, проложенных в земле
| Приказ от 07.07.2022 № 557/пр прил.8 табл.1 п.5 | Производство работ осуществляется в стесненных условиях населенных пунктов ОЗП=1,15; ЭМ=1,15 к расх.; ЗПМ=1,15; ТЗ=1,15; ТЗМ=1,15 | [22 empty] | Производство работ осуществляется в стесненных условиях населенных пунктов ОЗП=1,15; ЭМ=1,15 к расх.; ЗПМ=1,15; ТЗ=1,15; ТЗМ=1,15
| 1 | ОТ |  |  | 8: 4.79; 9: 1.15; 10: 209.32; 11: 35.42; 12: 7414.11 | [12 empty] | ОТ
| 4 | М |  |  | 8: 42.54; 10: 1616.52 | [12 empty] | М
|  | ЗТ |  |  | 4: чел.-ч; 5: 0.51; 6: 1.15; 7: 22.287 | [13 empty] | ЗТ
|  | Итого по расценке |  |  | 8: 47.33; 10: 1825.84 | [14 empty] | Итого по расценке
|  | ФОТ |  |  | 10: 209.32; 12: 7414.11 | [13 empty] | ФОТ
| Пр/812-049.3-1 | НР Электротехнические установки на других объектах |  |  | 4: %; 5: 97; 7: 97; 10: 203.04; 12: 7191.69 | [13 empty] | НР Электротехнические установки на других объектах
| Пр/774-049.3 | СП Электротехнические установки на других объектах |  |  | 4: %; 5: 51; 7: 51; 10: 106.75; 12: 3781.2 | [13 empty] | СП Электротехнические установки на других объектах
|  | Всего по позиции |  |  | 10: 2135.63 | [15 empty] | Всего по позиции
53 | ФССЦ-08.3.08.02-0052 | Уголок горячекатаный, марка стали ВСт3кп2, размер 50х50х5 мм |  |  | т | -0.19342 | 1 | -0.19342 | 5763 |  | -1114.68 | [12 empty] | Уголок горячекатаный, марка стали ВСт3кп2, размер 50х50х5 мм
|  | Всего по позиции |  |  | 10: -1114.68 | [15 empty] | Всего по позиции
54 | ФССЦ-08.3.05.02-0101 | Прокат толстолистовой горячекатаный в листах, марка стали ВСт3пс5, толщина 4-6 мм |  |  | т | -0.04028 | 1 | -0.04028 | 5763 |  | -232.13 | [12 empty] | Прокат толстолистовой горячекатаный в листах, марка стали ВСт3пс5, толщина 4-6 мм
|  | Всего по позиции |  |  | 10: -232.13 | [15 empty] | Всего по позиции
55 | ТЦ_01.5.03.06_77_9705082922_23.09.2024_01_28.1 | Кабельный репер "осторожно кабель/охранная зона" |  |  | шт | 38 | 1 | 38 | 765 |  | 3376.31 | 8.61 | 29070 | [10 empty] | Кабельный репер "осторожно кабель/охранная зона"
|  | Всего по позиции |  |  | 10: 3376.31; 12: 29070 | [15 empty] | Всего по позиции
Установка КМ (0484ГП.09-4-ТКР10, л.6.1) | [39 empty] | Установка КМ (0484ГП.09-4-ТКР10, л.6.1)
56 | ФЕРм08-02-163-03 | Заделка концевая с термоусаживающимися полиэтиленовыми перчатками для 3-5-жильного кабеля с бумажной изоляцией напряжением до 1 кВ, сечение одной жилы: до 240 мм2 |  |  | 4: шт; 5: 12; 6: 1; 7: 12 | [10 empty] | Заделка концевая с термоусаживающимися полиэтиленовыми перчатками для 3-5-жильного кабеля с бумажной изоляцией напряжением до 1 кВ, сечение одной жилы: до 240 мм2
| Приказ от 07.07.2022 № 557/пр прил.8 табл.1 п.5 | Производство работ осуществляется в стесненных условиях населенных пунктов ОЗП=1,15; ЭМ=1,15 к расх.; ЗПМ=1,15; ТЗ=1,15; ТЗМ=1,15 | [22 empty] | Производство работ осуществляется в стесненных условиях населенных пунктов ОЗП=1,15; ЭМ=1,15 к расх.; ЗПМ=1,15; ТЗ=1,15; ТЗМ=1,15
| 1 | ОТ |  |  | 8: 15.04; 9: 1.15; 10: 207.55; 11: 35.42; 12: 7351.42 | [12 empty] | ОТ
| 4 | М |  |  | 8: 4.14; 10: 49.68 | [12 empty] | М
|  | ЗТ |  |  | 4: чел.-ч; 5: 1.6; 6: 1.15; 7: 22.08 | [13 empty] | ЗТ
|  | Итого по расценке |  |  | 8: 19.18; 10: 257.23 | [14 empty] | Итого по расценке
|  | ФОТ |  |  | 10: 207.55; 12: 7351.42 | [13 empty] | ФОТ
| Пр/812-049.3-1 | НР Электротехнические установки на других объектах |  |  | 4: %; 5: 97; 7: 97; 10: 201.32; 12: 7130.88 | [13 empty] | НР Электротехнические установки на других объектах
| Пр/774-049.3 | СП Электротехнические установки на других объектах |  |  | 4: %; 5: 51; 7: 51; 10: 105.85; 12: 3749.22 | [13 empty] | СП Электротехнические установки на других объектах
|  | Всего по позиции |  |  | 10: 564.4 | [15 empty] | Всего по позиции
57 | ТЦ_20.2.09.08_77_9705082922_23.09.2024_01_4.3 | Муфта концевая термоусаживаемая наружной установки 1ПКВ(Н)т0-1-800 |  |  | шт | 12 | 1 | 12 | 5100 |  | 7108.01 | 8.61 | 61200 | [10 empty] | Муфта концевая термоусаживаемая наружной установки 1ПКВ(Н)т0-1-800
|  | Всего по позиции |  |  | 10: 7108.01; 12: 61200 | [15 empty] | Всего по позиции
58 | ТЦ_20.2.10.04_77_9705082922_23.09.2024_01_11.1 | Наконечник НС-800-3 |  |  | шт | 3 | 1 | 3 | 7650 |  | 2665.51 | 8.61 | 22950 | [10 empty] | Наконечник НС-800-3
|  | Всего по позиции |  |  | 10: 2665.51; 12: 22950 | [15 empty] | Всего по позиции
59 | ТЦ_59.1.25.03_77_9705082922_23.09.2024_01_10.1 | Кожух кабельного вывода |  |  | шт | 3 | 1 | 3 | 12750 |  | 4442.51 | 8.61 | 38250 | [10 empty] | Кожух кабельного вывода
|  | Всего по позиции |  |  | 10: 4442.51; 12: 38250 | [15 empty] | Всего по позиции
60 | ТЦ_08.3.02.02_77_9705082922_23.09.2024_01_8.1 | Лента бандажная (F 2007; СОТ 37) F 207 (20Х0,7Х50) |  |  | м | 9 | 1 | 9 | 153 |  | 159.93 | 8.61 | 1377 | [10 empty] | Лента бандажная (F 2007; СОТ 37) F 207 (20Х0,7Х50)
|  | Всего по позиции |  |  | 10: 159.93; 12: 1377 | [15 empty] | Всего по позиции
61 | ТЦ_59.1.25.03_77_9705082922_23.09.2024_01_9.1 | Скрепа С20 |  |  | шт | 9 | 1 | 9 | 38.25 |  | 39.98 | 8.61 | 344.25 | [10 empty] | Скрепа С20
|  | Всего по позиции |  |  | 10: 39.98; 12: 344.25 | [15 empty] | Всего по позиции
60 | ФЕРм08-02-405-06 | Провод по установленным стальным конструкциям и панелям, сечение: до 400 мм2 ( Применительно Крепление провода ППСРВМ300-3000 по металлическому кронштейну) |  |  | 4: 100 м; 5: 0.12; 6: 1; 7: 0.12 | [16 empty] | Провод по установленным стальным конструкциям и панелям, сечение: до 400 мм2 ( Применительно Крепление провода ППСРВМ300-3000 по металлическому кронштейну)
|  | Объем=12 / 100 | [28 empty] | Объем=12 / 100
| Приказ от 07.07.2022 № 557/пр прил.8 табл.1 п.5 | Производство работ осуществляется в стесненных условиях населенных пунктов ОЗП=1,15; ЭМ=1,15 к расх.; ЗПМ=1,15; ТЗ=1,15; ТЗМ=1,15 | [29 empty] | Производство работ осуществляется в стесненных условиях населенных пунктов ОЗП=1,15; ЭМ=1,15 к расх.; ЗПМ=1,15; ТЗ=1,15; ТЗМ=1,15
| 1 | ОТ |  |  | 8: 574.53; 9: 1.15; 10: 79.29; 11: 35.42; 12: 2808.45 | [19 empty] | ОТ
| 2 | ЭМ |  |  | 8: 398.61; 9: 1.15; 10: 55.01 | [19 empty] | ЭМ
| 3 | в т.ч. ОТм |  |  | 8: 49.7; 9: 1.15; 10: 6.86; 11: 35.42; 12: 242.98 | [19 empty] | в т.ч. ОТм
| 4 | М |  |  | 8: 127.6; 10: 15.31 | [19 empty] | М
|  | ЗТ |  |  | 4: чел.-ч; 5: 61.12; 6: 1.15; 7: 8.4346 | [20 empty] | ЗТ
|  | ЗТм |  |  | 4: чел.-ч; 5: 3.96; 6: 1.15; 7: 0.54648 | [20 empty] | ЗТм
|  | Итого по расценке |  |  | 8: 1100.74; 10: 149.61 | [21 empty] | Итого по расценке
|  | ФОТ |  |  | 10: 86.15; 12: 3051.43 | [20 empty] | ФОТ
| Пр/812-049.3-1 | НР Электротехнические установки на других объектах |  |  | 4: %; 5: 97; 7: 97; 10: 83.57; 12: 2959.89 | [20 empty] | НР Электротехнические установки на других объектах
| Пр/774-049.3 | СП Электротехнические установки на других объектах |  |  | 4: %; 5: 51; 7: 51; 10: 43.94; 12: 1556.23 | [20 empty] | СП Электротехнические установки на других объектах
|  | Всего по позиции |  |  | 10: 277.12 | [22 empty] | Всего по позиции
62 | ФЕРм08-02-147-10 | Кабель до 35 кВ по установленным конструкциям и лоткам с креплением по всей длине, масса 1 м кабеля: до 1 кг |  |  | 4: 100 м; 5: 0.12; 6: 1; 7: 0.12 | [10 empty] | Кабель до 35 кВ по установленным конструкциям и лоткам с креплением по всей длине, масса 1 м кабеля: до 1 кг
| Приказ от 07.07.2022 № 557/пр прил.8 табл.1 п.5 | Производство работ осуществляется в стесненных условиях населенных пунктов ОЗП=1,15; ЭМ=1,15 к расх.; ЗПМ=1,15; ТЗ=1,15; ТЗМ=1,15 | [22 empty] | Производство работ осуществляется в стесненных условиях населенных пунктов ОЗП=1,15; ЭМ=1,15 к расх.; ЗПМ=1,15; ТЗ=1,15; ТЗМ=1,15
| 1 | ОТ |  |  | 8: 132.35; 9: 1.15; 10: 18.26; 11: 35.42; 12: 646.77 | [12 empty] | ОТ
| 2 | ЭМ |  |  | 8: 50.19; 9: 1.15; 10: 6.93 | [12 empty] | ЭМ
| 3 | в т.ч. ОТм |  |  | 8: 5.02; 9: 1.15; 10: 0.69; 11: 35.42; 12: 24.44 | [12 empty] | в т.ч. ОТм
| 4 | М |  |  | 8: 34.7; 10: 4.16 | [12 empty] | М
|  | ЗТ |  |  | 4: чел.-ч; 5: 14.08; 6: 1.15; 7: 1.943 | [13 empty] | ЗТ
|  | ЗТм |  |  | 4: чел.-ч; 5: 0.4; 6: 1.15; 7: 0.0552 | [13 empty] | ЗТм
|  | Итого по расценке |  |  | 8: 217.24; 10: 29.35 | [14 empty] | Итого по расценке
|  | ФОТ |  |  | 10: 18.95; 12: 671.21 | [13 empty] | ФОТ
| Пр/812-049.3-1 | НР Электротехнические установки на других объектах |  |  | 4: %; 5: 97; 7: 97; 10: 18.38; 12: 651.07 | [13 empty] | НР Электротехнические установки на других объектах
| Пр/774-049.3 | СП Электротехнические установки на других объектах |  |  | 4: %; 5: 51; 7: 51; 10: 9.66; 12: 342.32 | [13 empty] | СП Электротехнические установки на других объектах
|  | Всего по позиции |  |  | 10: 57.39 | [15 empty] | Всего по позиции
63 | ТЦ_21.2.03.06_77_9705082922_23.09.2024_01_12.1 | Провод ППСРВМ300-3000 |  |  | м | 12.24 | 1 | 12.24 | 9562.5 |  | 13594.08 | 8.61 | 117045 | [10 empty] | Провод ППСРВМ300-3000
|  | Всего по позиции |  |  | 10: 13594.08; 12: 117045 | [15 empty] | Всего по позиции
64 | ТЦ_20.2.10.04_77_9705082922_23.09.2024_01_25.1 | Наконечник НС-300-02 |  |  | шт | 3 | 1 | 3 | 5100 |  | 1777 | 8.61 | 15300 | [10 empty] | Наконечник НС-300-02
|  | Всего по позиции |  |  | 10: 1777; 12: 15300 | [15 empty] | Всего по позиции
65 | ТЦ_24.3.03.01_77_9705082922_23.09.2024_01_26.1 | Термоусадочная трубка ТТК(3:1)-50/17 |  |  | шт | 3 | 1 | 3 | 956.25 |  | 333.19 | 8.61 | 2868.75 | [10 empty] | Термоусадочная трубка ТТК(3:1)-50/17
|  | Всего по позиции |  |  | 10: 333.19; 12: 2868.75 | [15 empty] | Всего по позиции
66 | ТЦ_14.5.01.11_77_9705082922_23.09.2024_01_27.1 | Герметик "С"(45*2) |  |  | шт | 3 | 1 | 3 | 3442.5 |  | 1199.48 | 8.61 | 10327.5 | [10 empty] | Герметик "С"(45*2)
|  | Всего по позиции |  |  | 10: 1199.48; 12: 10327.5 | [15 empty] | Всего по позиции
67 | ФССЦ-20.1.01.02-0084 | Зажим аппаратный штыревой: АШМ-4-1 (Применительно Зажим питающий №2 Вержбицкого) |  |  | шт | 6 | 1 | 6 | 189.74 |  | 1138.44 | [12 empty] | Зажим аппаратный штыревой: АШМ-4-1 (Применительно Зажим питающий №2 Вержбицкого)
|  | Всего по позиции |  |  | 10: 1138.44 | [15 empty] | Всего по позиции
Присоединение отрицательного кабеля 600 В к рельсам трамвайных путей (0484ГП.09-4-ТКР10, л.7) | [39 empty] | Присоединение отрицательного кабеля 600 В к рельсам трамвайных путей (0484ГП.09-4-ТКР10, л.7)
68 | ФЕРм08-02-163-03 | Заделка концевая с термоусаживающимися полиэтиленовыми перчатками для 3-5-жильного кабеля с бумажной изоляцией напряжением до 1 кВ, сечение одной жилы: до 240 мм2 |  |  | 4: шт; 5: 3; 6: 1; 7: 3 | [10 empty] | Заделка концевая с термоусаживающимися полиэтиленовыми перчатками для 3-5-жильного кабеля с бумажной изоляцией напряжением до 1 кВ, сечение одной жилы: до 240 мм2
| Приказ от 07.07.2022 № 557/пр прил.8 табл.1 п.5 | Производство работ осуществляется в стесненных условиях населенных пунктов ОЗП=1,15; ЭМ=1,15 к расх.; ЗПМ=1,15; ТЗ=1,15; ТЗМ=1,15 | [22 empty] | Производство работ осуществляется в стесненных условиях населенных пунктов ОЗП=1,15; ЭМ=1,15 к расх.; ЗПМ=1,15; ТЗ=1,15; ТЗМ=1,15
| 1 | ОТ |  |  | 8: 15.04; 9: 1.15; 10: 51.89; 11: 35.42; 12: 1837.94 | [12 empty] | ОТ
| 4 | М |  |  | 8: 4.14; 10: 12.42 | [12 empty] | М
|  | ЗТ |  |  | 4: чел.-ч; 5: 1.6; 6: 1.15; 7: 5.52 | [13 empty] | ЗТ
|  | Итого по расценке |  |  | 8: 19.18; 10: 64.31 | [14 empty] | Итого по расценке
|  | ФОТ |  |  | 10: 51.89; 12: 1837.94 | [13 empty] | ФОТ
| Пр/812-049.3-1 | НР Электротехнические установки на других объектах |  |  | 4: %; 5: 97; 7: 97; 10: 50.33; 12: 1782.8 | [13 empty] | НР Электротехнические установки на других объектах
| Пр/774-049.3 | СП Электротехнические установки на других объектах |  |  | 4: %; 5: 51; 7: 51; 10: 26.46; 12: 937.35 | [13 empty] | СП Электротехнические установки на других объектах
|  | Всего по позиции |  |  | 10: 141.1 | [15 empty] | Всего по позиции
69 | ТЦ_20.2.02.07_77_9705082922_23.09.2024_01_14.1 | Перчатка термоусаживаемая 4ТУП 150-240-1 |  |  | шт | 3 | 1 | 3 | 1402.5 |  | 488.68 | 8.61 | 4207.5 | [10 empty] | Перчатка термоусаживаемая 4ТУП 150-240-1
|  | Всего по позиции |  |  | 10: 488.68; 12: 4207.5 | [15 empty] | Всего по позиции
70 | ТЦ_59.1.20.02_77_9705082922_23.09.2024_01_15.1 | Гильза соединительная ГСП150/300 |  |  | шт | 12 | 1 | 12 | 3187.5 |  | 4442.51 | 8.61 | 38250 | [10 empty] | Гильза соединительная ГСП150/300
|  | Всего по позиции |  |  | 10: 4442.51; 12: 38250 | [15 empty] | Всего по позиции
71 | ФЕРм08-02-200-01 | Монтаж термоусаживаемой манжеты из трубки для кабеля |  |  | 4: шт; 5: 12; 6: 1; 7: 12 | [10 empty] | Монтаж термоусаживаемой манжеты из трубки для кабеля
| Приказ от 07.07.2022 № 557/пр прил.8 табл.1 п.5 | Производство работ осуществляется в стесненных условиях населенных пунктов ОЗП=1,15; ЭМ=1,15 к расх.; ЗПМ=1,15; ТЗ=1,15; ТЗМ=1,15 | [22 empty] | Производство работ осуществляется в стесненных условиях населенных пунктов ОЗП=1,15; ЭМ=1,15 к расх.; ЗПМ=1,15; ТЗ=1,15; ТЗМ=1,15
| 1 | ОТ |  |  | 8: 5.35; 9: 1.15; 10: 73.83; 11: 35.42; 12: 2615.06 | [12 empty] | ОТ
| 4 | М |  |  | 8: 0.94; 10: 11.28 | [12 empty] | М
|  | ЗТ |  |  | 4: чел.-ч; 5: 0.59; 6: 1.15; 7: 8.142 | [13 empty] | ЗТ
|  | Итого по расценке |  |  | 8: 6.29; 10: 85.11 | [14 empty] | Итого по расценке
|  | ФОТ |  |  | 10: 73.83; 12: 2615.06 | [13 empty] | ФОТ
| Пр/812-049.3-1 | НР Электротехнические установки на других объектах |  |  | 4: %; 5: 97; 7: 97; 10: 71.62; 12: 2536.61 | [13 empty] | НР Электротехнические установки на других объектах
| Пр/774-049.3 | СП Электротехнические установки на других объектах |  |  | 4: %; 5: 51; 7: 51; 10: 37.65; 12: 1333.68 | [13 empty] | СП Электротехнические установки на других объектах
|  | Всего по позиции |  |  | 10: 194.38 | [15 empty] | Всего по позиции
72 | ТЦ_24.3.03.01_77_9705082922_23.09.2024_01_16.1 | Термоусаживаемая трубка ТТК(3:1)-90/30 мм на ГСП150/300 |  |  | шт. | 12 | 1 | 12 | 399.5 |  | 556.79 | 8.61 | 4794 | [10 empty] | Термоусаживаемая трубка ТТК(3:1)-90/30 мм на ГСП150/300
|  | Всего по позиции |  |  | 10: 556.79; 12: 4794 | [15 empty] | Всего по позиции
73 | ФЕРм08-02-181-04 | Бустер одножильного кабеля напряжением до 1 кВ, сечением до 800 мм2 для линии: двухпутной |  |  | 4: шт; 5: 24; 6: 1; 7: 24 | [10 empty] | Бустер одножильного кабеля напряжением до 1 кВ, сечением до 800 мм2 для линии: двухпутной
| Приказ от 07.07.2022 № 557/пр прил.8 табл.1 п.5 | Производство работ осуществляется в стесненных условиях населенных пунктов ОЗП=1,15; ЭМ=1,15 к расх.; ЗПМ=1,15; ТЗ=1,15; ТЗМ=1,15 | [22 empty] | Производство работ осуществляется в стесненных условиях населенных пунктов ОЗП=1,15; ЭМ=1,15 к расх.; ЗПМ=1,15; ТЗ=1,15; ТЗМ=1,15
| 1 | ОТ |  |  | 8: 160.18; 9: 1.15; 10: 4420.97; 11: 35.42; 12: 156590.76 | [12 empty] | ОТ
| 2 | ЭМ |  |  | 8: 1.63; 9: 1.15; 10: 44.99 | [12 empty] | ЭМ
| 3 | в т.ч. ОТм |  |  | 8: 0.22; 9: 1.15; 10: 6.07; 11: 35.42; 12: 215 | [12 empty] | в т.ч. ОТм
| 4 | М |  |  | 8: 120.79; 10: 2898.96 | [12 empty] | М
|  | ЗТ |  |  | 4: чел.-ч; 5: 17.04; 6: 1.15; 7: 470.304 | [13 empty] | ЗТ
|  | ЗТм |  |  | 4: чел.-ч; 5: 0.02; 6: 1.15; 7: 0.552 | [13 empty] | ЗТм
|  | Итого по расценке |  |  | 8: 282.6; 10: 7364.92 | [14 empty] | Итого по расценке
|  | ФОТ |  |  | 10: 4427.04; 12: 156805.76 | [13 empty] | ФОТ
| Пр/812-049.3-1 | НР Электротехнические установки на других объектах |  |  | 4: %; 5: 97; 7: 97; 10: 4294.23; 12: 152101.59 | [13 empty] | НР Электротехнические установки на других объектах
| Пр/774-049.3 | СП Электротехнические установки на других объектах |  |  | 4: %; 5: 51; 7: 51; 10: 2257.79; 12: 79970.94 | [13 empty] | СП Электротехнические установки на других объектах
|  | Всего по позиции |  |  | 10: 13916.94 | [15 empty] | Всего по позиции
74 | ТЦ_21.1.06.10_77_9705082922_23.09.2024_01_20.1 | Бустерная жила (L=1,5 м) выполненная кабелем ВВГ 1х150 |  |  | м | 36 | 1 | 36 | 2125 |  | 8885.02 | 8.61 | 76500 | [10 empty] | Бустерная жила (L=1,5 м) выполненная кабелем ВВГ 1х150
|  | Всего по позиции |  |  | 10: 8885.02; 12: 76500 | [15 empty] | Всего по позиции
75 | ТЦ_20.2.08.09_77_9705082922_23.09.2024_01_23.1 | Контактная пластина (350х150х8) Ст3сп3 |  |  | шт | 24 | 1 | 24 | 2550 |  | 7108.01 | 8.61 | 61200 | [10 empty] | Контактная пластина (350х150х8) Ст3сп3
|  | Всего по позиции |  |  | 10: 7108.01; 12: 61200 | [15 empty] | Всего по позиции
76 | ТЦ_20.2.08.09_77_9705082922_23.09.2024_01_24.1 | Прижимная пластина (150х150х8) Ст3сп3 |  |  | шт | 24 | 1 | 24 | 1700 |  | 4738.68 | 8.61 | 40800 | [10 empty] | Прижимная пластина (150х150х8) Ст3сп3
|  | Всего по позиции |  |  | 10: 4738.68; 12: 40800 | [15 empty] | Всего по позиции
Монтаж и заземление шкафа НК-22 | [39 empty] | Монтаж и заземление шкафа НК-22
77 | ФЕРм08-03-573-05 | Шкаф (пульт) управления навесной, высота, ширина и глубина: до 900х600х500 мм |  |  | 4: шт; 5: 3; 6: 1; 7: 3 | [10 empty] | Шкаф (пульт) управления навесной, высота, ширина и глубина: до 900х600х500 мм
| Приказ от 07.07.2022 № 557/пр прил.8 табл.1 п.5 | Производство работ осуществляется в стесненных условиях населенных пунктов ОЗП=1,15; ЭМ=1,15 к расх.; ЗПМ=1,15; ТЗ=1,15; ТЗМ=1,15 | [22 empty] | Производство работ осуществляется в стесненных условиях населенных пунктов ОЗП=1,15; ЭМ=1,15 к расх.; ЗПМ=1,15; ТЗ=1,15; ТЗМ=1,15
| 1 | ОТ |  |  | 8: 20.44; 9: 1.15; 10: 70.52; 11: 35.42; 12: 2497.82 | [12 empty] | ОТ
| 2 | ЭМ |  |  | 8: 49; 9: 1.15; 10: 169.05 | [12 empty] | ЭМ
| 3 | в т.ч. ОТм |  |  | 8: 5.29; 9: 1.15; 10: 18.25; 11: 35.42; 12: 646.42 | [12 empty] | в т.ч. ОТм
| 4 | М |  |  | 8: 3.47; 10: 10.41 | [12 empty] | М
|  | ЗТ |  |  | 4: чел.-ч; 5: 2.06; 6: 1.15; 7: 7.107 | [13 empty] | ЗТ
|  | ЗТм |  |  | 4: чел.-ч; 5: 0.47; 6: 1.15; 7: 1.6215 | [13 empty] | ЗТм
|  | Итого по расценке |  |  | 8: 72.91; 10: 249.98 | [14 empty] | Итого по расценке
|  | ФОТ |  |  | 10: 88.77; 12: 3144.24 | [13 empty] | ФОТ
| Пр/812-049.3-1 | НР Электротехнические установки на других объектах |  |  | 4: %; 5: 97; 7: 97; 10: 86.11; 12: 3049.91 | [13 empty] | НР Электротехнические установки на других объектах
| Пр/774-049.3 | СП Электротехнические установки на других объектах |  |  | 4: %; 5: 51; 7: 51; 10: 45.27; 12: 1603.56 | [13 empty] | СП Электротехнические установки на других объектах
|  | Всего по позиции |  |  | 10: 381.36 | [15 empty] | Всего по позиции
78 О | ТЦ_20.4.04.02_77_9705082922_23.09.2024_01_25.1 | Шкаф НК-22 с разъемными контактными соединениями |  |  | шт. | 3 | 1 | 3 | 316250 |  | 110191.64 | 8.61 | 948750 | [10 empty] | Шкаф НК-22 с разъемными контактными соединениями
|  | Всего по позиции |  |  | 10: 110191.64; 12: 948750 | [15 empty] | Всего по позиции
79 | ФССЦ-08.3.07.01-0043 | Сталь полосовая: 40х5 мм, марка Ст3сп (вес полосы 1,57 кг/м) |  |  | т | 0.01884 | 1 | 0.01884 | 6159.22 |  | 116.04 | [12 empty] | Сталь полосовая: 40х5 мм, марка Ст3сп (вес полосы 1,57 кг/м)
|  | Всего по позиции |  |  | 10: 116.04 | [15 empty] | Всего по позиции
80 | ФЕР13-03-004-28 | Окраска металлических огрунтованных поверхностей: грунт-краской цинконаполненной однокомпонентной полиуретановой (Окраска стальной полосы) |  |  | 4: 100 м2; 5: 0.009; 6: 1; 7: 0.009 | [10 empty] | Окраска металлических огрунтованных поверхностей: грунт-краской цинконаполненной однокомпонентной полиуретановой (Окраска стальной полосы)
| ОП п.1.13.7 | При нанесении лакокрасочных материалов ручным способом ОЗП=1,1; ТЗ=1,1 | [22 empty] | При нанесении лакокрасочных материалов ручным способом ОЗП=1,1; ТЗ=1,1
| проект | Окраска за 2 раза ПЗ=2 (ОЗП=2; ЭМ=2 к расх.; ЗПМ=2; МАТ=2 к расх.; ТЗ=2; ТЗМ=2) | [22 empty] | Окраска за 2 раза ПЗ=2 (ОЗП=2; ЭМ=2 к расх.; ЗПМ=2; МАТ=2 к расх.; ТЗ=2; ТЗМ=2)
| 1 | ОТ |  |  | 8: 22.04; 9: 2.2; 10: 0.44; 11: 35.42; 12: 15.58 | [12 empty] | ОТ
| 2 | ЭМ |  |  | 8: 7.39; 9: 2; 10: 0.13 | [12 empty] | ЭМ
| 3 | в т.ч. ОТм |  |  | 8: 0.22; 9: 2; 10: 0; 11: 35.42 | [12 empty] | в т.ч. ОТм
| 4 | М |  |  | 8: 1963.57; 9: 2; 10: 35.34 | [12 empty] | М
|  | ЗТ |  |  | 4: чел.-ч; 5: 2.43; 6: 2.2; 7: 0.048114 | [13 empty] | ЗТ
|  | ЗТм |  |  | 4: чел.-ч; 5: 0.02; 6: 2; 7: 0.00036 | [13 empty] | ЗТм
|  | Итого по расценке |  |  | 8: 1993; 10: 35.91 | [14 empty] | Итого по расценке
|  | ФОТ |  |  | 10: 0.44; 12: 15.58 | [13 empty] | ФОТ
| Пр/812-013.0-1 | НР Защита строительных конструкций и оборудования от коррозии |  |  | 4: %; 5: 94; 7: 94; 10: 0.41; 12: 14.65 | [13 empty] | НР Защита строительных конструкций и оборудования от коррозии
| Пр/774-013.0 | СП Защита строительных конструкций и оборудования от коррозии |  |  | 4: %; 5: 51; 7: 51; 10: 0.22; 12: 7.95 | [13 empty] | СП Защита строительных конструкций и оборудования от коррозии
|  | Всего по позиции |  |  | 10: 36.54 | [15 empty] | Всего по позиции
81 | ФЕРм08-02-471-04 | Заземлитель вертикальный из круглой стали диаметром: 16 мм |  |  | 4: 10 шт; 5: 0.6; 6: 1; 7: 0.6 | [10 empty] | Заземлитель вертикальный из круглой стали диаметром: 16 мм
| Приказ от 07.07.2022 № 557/пр прил.8 табл.1 п.5 | Производство работ осуществляется в стесненных условиях населенных пунктов ОЗП=1,15; ЭМ=1,15 к расх.; ЗПМ=1,15; ТЗ=1,15; ТЗМ=1,15 | [22 empty] | Производство работ осуществляется в стесненных условиях населенных пунктов ОЗП=1,15; ЭМ=1,15 к расх.; ЗПМ=1,15; ТЗ=1,15; ТЗМ=1,15
| 1 | ОТ |  |  | 8: 67.77; 9: 1.15; 10: 46.76; 11: 35.42; 12: 1656.24 | [12 empty] | ОТ
| 2 | ЭМ |  |  | 8: 41.28; 9: 1.15; 10: 28.48 | [12 empty] | ЭМ
| 3 | в т.ч. ОТм |  |  | 8: 3.27; 9: 1.15; 10: 2.26; 11: 35.42; 12: 80.05 | [12 empty] | в т.ч. ОТм
| 4 | М |  |  | 8: 486.56; 10: 291.94 | [12 empty] | М
|  | ЗТ |  |  | 4: чел.-ч; 5: 7.21; 6: 1.15; 7: 4.9749 | [13 empty] | ЗТ
|  | ЗТм |  |  | 4: чел.-ч; 5: 0.26; 6: 1.15; 7: 0.1794 | [13 empty] | ЗТм
|  | Итого по расценке |  |  | 8: 595.61; 10: 367.18 | [14 empty] | Итого по расценке
|  | ФОТ |  |  | 10: 49.02; 12: 1736.29 | [13 empty] | ФОТ
| Пр/812-049.3-1 | НР Электротехнические установки на других объектах |  |  | 4: %; 5: 97; 7: 97; 10: 47.55; 12: 1684.2 | [13 empty] | НР Электротехнические установки на других объектах
| Пр/774-049.3 | СП Электротехнические установки на других объектах |  |  | 4: %; 5: 51; 7: 51; 10: 25; 12: 885.51 | [13 empty] | СП Электротехнические установки на других объектах
|  | Всего по позиции |  |  | 10: 439.73 | [15 empty] | Всего по позиции
82 | ТЦ_08.3.04.02_77_9705082922_23.09.2024_01_19.1 | Стержень 14,2 мм СЗМ-58-11-15, L=1,5 м (сталь с электрохимическим медным покрытием) |  |  | шт | 42 | 1 | 42 | 1912.5 |  | 9329.27 | 8.61 | 80325 | [10 empty] | Стержень 14,2 мм СЗМ-58-11-15, L=1,5 м (сталь с электрохимическим медным покрытием)
|  | Всего по позиции |  |  | 10: 9329.27; 12: 80325 | [15 empty] | Всего по позиции
83 | ФЕРм08-02-472-02 | Заземлитель горизонтальный из стали: полосовой сечением 160 мм2 |  |  | 4: 100 м; 5: 0.375; 6: 1; 7: 0.375 | [10 empty] | Заземлитель горизонтальный из стали: полосовой сечением 160 мм2
| Приказ от 07.07.2022 № 557/пр прил.8 табл.1 п.5 | Производство работ осуществляется в стесненных условиях населенных пунктов ОЗП=1,15; ЭМ=1,15 к расх.; ЗПМ=1,15; ТЗ=1,15; ТЗМ=1,15 | [22 empty] | Производство работ осуществляется в стесненных условиях населенных пунктов ОЗП=1,15; ЭМ=1,15 к расх.; ЗПМ=1,15; ТЗ=1,15; ТЗМ=1,15
| 1 | ОТ |  |  | 8: 135.36; 9: 1.15; 10: 58.37; 11: 35.42; 12: 2067.47 | [12 empty] | ОТ
| 2 | ЭМ |  |  | 8: 58.09; 9: 1.15; 10: 25.05 | [12 empty] | ЭМ
| 3 | в т.ч. ОТм |  |  | 8: 5.02; 9: 1.15; 10: 2.16; 11: 35.42; 12: 76.51 | [12 empty] | в т.ч. ОТм
| 4 | М |  |  | 8: 894.6; 10: 335.48 | [12 empty] | М
|  | ЗТ |  |  | 4: чел.-ч; 5: 14.4; 6: 1.15; 7: 6.21 | [13 empty] | ЗТ
|  | ЗТм |  |  | 4: чел.-ч; 5: 0.4; 6: 1.15; 7: 0.1725 | [13 empty] | ЗТм
|  | Итого по расценке |  |  | 8: 1088.05; 10: 418.9 | [14 empty] | Итого по расценке
|  | ФОТ |  |  | 10: 60.53; 12: 2143.98 | [13 empty] | ФОТ
| Пр/812-049.3-1 | НР Электротехнические установки на других объектах |  |  | 4: %; 5: 97; 7: 97; 10: 58.71; 12: 2079.66 | [13 empty] | НР Электротехнические установки на других объектах
| Пр/774-049.3 | СП Электротехнические установки на других объектах |  |  | 4: %; 5: 51; 7: 51; 10: 30.87; 12: 1093.43 | [13 empty] | СП Электротехнические установки на других объектах
|  | Всего по позиции |  |  | 10: 508.48 | [15 empty] | Всего по позиции
84 | ФССЦ-08.3.07.01-0052 | Прокат полосовой, горячекатаный, марка стали Ст3сп, размер 50х5 мм |  |  | т | 0.0735 | 1 | 0.0735 | 6726.18 |  | 494.37 | [12 empty] | Прокат полосовой, горячекатаный, марка стали Ст3сп, размер 50х5 мм
|  | Всего по позиции |  |  | 10: 494.37 | [15 empty] | Всего по позиции
85 | ТЦ_20.2.09.12_77_9705082922_23.09.2024_01_20.1 | Муфта соединительная МС-58-11 |  |  | шт. | 36 | 1 | 36 | 765 |  | 3198.61 | 8.61 | 27540 | [10 empty] | Муфта соединительная МС-58-11
|  | Всего по позиции |  |  | 10: 3198.61; 12: 27540 | [15 empty] | Всего по позиции
86 | ТЦ_20.1.02.07_77_9705082922_23.09.2024_01_21.1 | Наконечник стальной НС-58-11 |  |  | шт. | 6 | 1 | 6 | 318.75 |  | 222.13 | 8.61 | 1912.5 | [10 empty] | Наконечник стальной НС-58-11
|  | Всего по позиции |  |  | 10: 222.13; 12: 1912.5 | [15 empty] | Всего по позиции
87 | ТЦ_20.2.02.07_77_9705082922_23.09.2024_01_22.1 | Удароприемная головка ГП-58-11 |  |  | шт | 3 | 1 | 3 | 382.5 |  | 133.28 | 8.61 | 1147.5 | [10 empty] | Удароприемная головка ГП-58-11
|  | Всего по позиции |  |  | 10: 133.28; 12: 1147.5 | [15 empty] | Всего по позиции
Монтаж ОПН | [39 empty] | Монтаж ОПН
88 | ФЕРм08-01-066-01 | Разрядник трехфазный напряжением: до 10 кВ |  |  | 4: компл; 5: 6; 6: 1; 7: 6 | [10 empty] | Разрядник трехфазный напряжением: до 10 кВ
| Приказ от 07.07.2022 № 557/пр прил.8 табл.1 п.5 | Производство работ осуществляется в стесненных условиях населенных пунктов ОЗП=1,15; ЭМ=1,15 к расх.; ЗПМ=1,15; ТЗ=1,15; ТЗМ=1,15 | [22 empty] | Производство работ осуществляется в стесненных условиях населенных пунктов ОЗП=1,15; ЭМ=1,15 к расх.; ЗПМ=1,15; ТЗ=1,15; ТЗМ=1,15
| 1 | ОТ |  |  | 8: 26.46; 9: 1.15; 10: 182.57; 11: 35.42; 12: 6466.63 | [12 empty] | ОТ
| 2 | ЭМ |  |  | 8: 18.11; 9: 1.15; 10: 124.96 | [12 empty] | ЭМ
| 3 | в т.ч. ОТм |  |  | 8: 2.51; 9: 1.15; 10: 17.32; 11: 35.42; 12: 613.47 | [12 empty] | в т.ч. ОТм
| 4 | М |  |  | 8: 7.87; 10: 47.22 | [12 empty] | М
|  | ЗТ |  |  | 4: чел.-ч; 5: 2.75; 6: 1.15; 7: 18.975 | [13 empty] | ЗТ
|  | ЗТм |  |  | 4: чел.-ч; 5: 0.2; 6: 1.15; 7: 1.38 | [13 empty] | ЗТм
|  | Итого по расценке |  |  | 8: 52.44; 10: 354.75 | [14 empty] | Итого по расценке
|  | ФОТ |  |  | 10: 199.89; 12: 7080.1 | [13 empty] | ФОТ
| Пр/812-049.3-1 | НР Электротехнические установки на других объектах |  |  | 4: %; 5: 97; 7: 97; 10: 193.89; 12: 6867.7 | [13 empty] | НР Электротехнические установки на других объектах
| Пр/774-049.3 | СП Электротехнические установки на других объектах |  |  | 4: %; 5: 51; 7: 51; 10: 101.94; 12: 3610.85 | [13 empty] | СП Электротехнические установки на других объектах
|  | Всего по позиции |  |  | 10: 650.58 | [15 empty] | Всего по позиции
89 О | ТЦ_62.1.05.02_77_9705082922_23.09.2024_01_36.1 | Ограничитель перенапряжений ОПН-ТВ-1,4/1,0-УХЛ1 |  |  | шт | 6 | 1 | 6 | 18975 |  | 13223 | 8.61 | 113850 | [10 empty] | Ограничитель перенапряжений ОПН-ТВ-1,4/1,0-УХЛ1
|  | Всего по позиции |  |  | 10: 13223; 12: 113850 | [15 empty] | Всего по позиции
|  | Итоги по разделу 6 Монтажные работы : | [34 empty] | Итоги по разделу 6 Монтажные работы :
|  | Итого прямые затраты (справочно) |  |  | 10: 951594.82 | [24 empty] | Итого прямые затраты (справочно)
|  | в том числе: | [35 empty] | в том числе:
|  | Оплата труда рабочих |  |  | 10: 13179.57 | [24 empty] | Оплата труда рабочих
|  | Эксплуатация машин |  |  | 10: 5581.56 | [24 empty] | Эксплуатация машин
|  | в том числе оплата труда машинистов (Отм) |  |  | 10: 593.56 | [24 empty] | в том числе оплата труда машинистов (Отм)
|  | Материалы |  |  | 10: 932833.69 | [24 empty] | Материалы
|  | Строительные работы |  |  | 10: 1208.65 | [24 empty] | Строительные работы
|  | в том числе: | [35 empty] | в том числе:
|  | оплата труда |  |  | 10: 11.76 | [24 empty] | оплата труда
|  | эксплуатация машин и механизмов |  |  | 10: 3.91 | [24 empty] | эксплуатация машин и механизмов
|  | в том числе оплата труда машинистов (ОТм) |  |  | 10: 0.06 | [24 empty] | в том числе оплата труда машинистов (ОТм)
|  | материалы |  |  | 10: 1175.05 | [24 empty] | материалы
|  | накладные расходы |  |  | 10: 11.45 | [24 empty] | накладные расходы
|  | сметная прибыль |  |  | 10: 6.48 | [24 empty] | сметная прибыль
|  | Монтажные работы |  |  | 10: 970770.81 | [24 empty] | Монтажные работы
|  | в том числе: | [35 empty] | в том числе:
|  | оплата труда |  |  | 10: 13167.81 | [24 empty] | оплата труда
|  | эксплуатация машин и механизмов |  |  | 10: 5577.65 | [24 empty] | эксплуатация машин и механизмов
|  | в том числе оплата труда машинистов (ОТм) |  |  | 10: 593.5 | [24 empty] | в том числе оплата труда машинистов (ОТм)
|  | материалы |  |  | 10: 931658.64 | [24 empty] | материалы
|  | накладные расходы |  |  | 10: 13348.47 | [24 empty] | накладные расходы
|  | сметная прибыль |  |  | 10: 7018.24 | [24 empty] | сметная прибыль
|  | Оборудование |  |  | 10: 123414.64 | [24 empty] | Оборудование
|  | Инженерное оборудование |  |  | 10: 123414.64 | [24 empty] | Инженерное оборудование
|  | Итого ФОТ (справочно) |  |  | 10: 13773.13 | [24 empty] | Итого ФОТ (справочно)
|  | Итого накладные расходы (справочно) |  |  | 10: 13359.92 | [24 empty] | Итого накладные расходы (справочно)
|  | Итого сметная прибыль (справочно) |  |  | 10: 7024.72 | [24 empty] | Итого сметная прибыль (справочно)
|  | Итого по разделу 6 Монтажные работы |  |  | 10: 1095394.1 | [25 empty] | Итого по разделу 6 Монтажные работы
|  | в том числе: | [35 empty] | в том числе:
|  | материальные ресурсы, отсутствующие в ФРСН |  |  | 10: 924919.38 | [24 empty] | материальные ресурсы, отсутствующие в ФРСН
|  | оборудование, отсутствующее в ФРСН |  |  | 10: 123414.64 | [24 empty] | оборудование, отсутствующее в ФРСН
Раздел 7. Восстановление благоустройства | [22 empty] | Раздел 7. Восстановление благоустройства
90 | ФЕР27-04-001-01 | Устройство подстилающих и выравнивающих слоев оснований: из песка (толщина 35 см) |  |  | 4: 100 м3; 5: 0.035; 6: 1; 7: 0.035 | [10 empty] | Устройство подстилающих и выравнивающих слоев оснований: из песка (толщина 35 см)
| Приказ от 07.07.2022 № 557/пр прил.8 табл.1 п.5 | Производство работ осуществляется в стесненных условиях населенных пунктов ОЗП=1,15; ЭМ=1,15 к расх.; ЗПМ=1,15; ТЗ=1,15; ТЗМ=1,15 | [22 empty] | Производство работ осуществляется в стесненных условиях населенных пунктов ОЗП=1,15; ЭМ=1,15 к расх.; ЗПМ=1,15; ТЗ=1,15; ТЗМ=1,15
| 1 | ОТ |  |  | 8: 115.49; 9: 1.15; 10: 4.65; 11: 35.42; 12: 164.7 | [12 empty] | ОТ
| 2 | ЭМ |  |  | 8: 3262.79; 9: 1.15; 10: 131.33 | [12 empty] | ЭМ
| 3 | в т.ч. ОТм |  |  | 8: 171.22; 9: 1.15; 10: 6.89; 11: 35.42; 12: 244.04 | [12 empty] | в т.ч. ОТм
| 4 | М |  |  | 8: 12.2; 10: 0.43 | [12 empty] | М
|  | ЗТ |  |  | 4: чел.-ч; 5: 14.4; 6: 1.15; 7: 0.5796 | [13 empty] | ЗТ
|  | ЗТм |  |  | 4: чел.-ч; 5: 13.88; 6: 1.15; 7: 0.55867 | [13 empty] | ЗТм
|  | Итого по расценке |  |  | 8: 3390.48; 10: 136.41 | [14 empty] | Итого по расценке
|  | ФОТ |  |  | 10: 11.54; 12: 408.74 | [13 empty] | ФОТ
| Пр/812-021.0-1 | НР Автомобильные дороги |  |  | 4: %; 5: 147; 7: 147; 10: 16.96; 12: 600.85 | [13 empty] | НР Автомобильные дороги
| Пр/774-021.0 | СП Автомобильные дороги |  |  | 4: %; 5: 134; 7: 134; 10: 15.46; 12: 547.71 | [13 empty] | СП Автомобильные дороги
|  | Всего по позиции |  |  | 10: 168.83 | [15 empty] | Всего по позиции
91 | ФССЦ-02.3.01.02-1012 | Песок природный II класс, средний, круглые сита |  |  | м3 | 5.83 | 1 | 5.83 | 59.99 |  | 349.74 | [12 empty] | Песок природный II класс, средний, круглые сита
|  | Всего по позиции |  |  | 10: 349.74 | [15 empty] | Всего по позиции
92 | ФЕР27-04-007-01 | Устройство оснований толщиной 15 см из щебня фракции 40-70 мм при укатке каменных материалов с пределом прочности на сжатие до 68,6 МПа (700 кгс/см2): однослойных (толщина 22 см) |  |  | 4: 1000 м2; 5: 0.01; 6: 1; 7: 0.01 | [10 empty] | Устройство оснований толщиной 15 см из щебня фракции 40-70 мм при укатке каменных материалов с пределом прочности на сжатие до 68,6 МПа (700 кгс/см2): однослойных (толщина 22 см)
| Приказ от 07.07.2022 № 557/пр прил.8 табл.1 п.5 | Производство работ осуществляется в стесненных условиях населенных пунктов ОЗП=1,15; ЭМ=1,15 к расх.; ЗПМ=1,15; ТЗ=1,15; ТЗМ=1,15 | [22 empty] | Производство работ осуществляется в стесненных условиях населенных пунктов ОЗП=1,15; ЭМ=1,15 к расх.; ЗПМ=1,15; ТЗ=1,15; ТЗМ=1,15
| 1 | ОТ |  |  | 8: 269.61; 9: 1.15; 10: 3.1; 11: 35.42; 12: 109.8 | [12 empty] | ОТ
| 2 | ЭМ |  |  | 8: 6250.94; 9: 1.15; 10: 71.89 | [12 empty] | ЭМ
| 3 | в т.ч. ОТм |  |  | 8: 371.02; 9: 1.15; 10: 4.27; 11: 35.42; 12: 151.24 | [12 empty] | в т.ч. ОТм
| 4 | М |  |  | 8: 20487.6; 10: 204.88 | [12 empty] | М
|  | ЗТ |  |  | 4: чел.-ч; 5: 33; 6: 1.15; 7: 0.3795 | [13 empty] | ЗТ
|  | ЗТм |  |  | 4: чел.-ч; 5: 32.36; 6: 1.15; 7: 0.37214 | [13 empty] | ЗТм
|  | Итого по расценке |  |  | 8: 27008.15; 10: 279.87 | [14 empty] | Итого по расценке
|  | ФОТ |  |  | 10: 7.37; 12: 261.04 | [13 empty] | ФОТ
| Пр/812-021.0-1 | НР Автомобильные дороги |  |  | 4: %; 5: 147; 7: 147; 10: 10.83; 12: 383.73 | [13 empty] | НР Автомобильные дороги
| Пр/774-021.0 | СП Автомобильные дороги |  |  | 4: %; 5: 134; 7: 134; 10: 9.88; 12: 349.79 | [13 empty] | СП Автомобильные дороги
|  | Всего по позиции |  |  | 10: 300.58 | [15 empty] | Всего по позиции
93 | ФЕР27-04-007-04 | На каждый 1 см изменения толщины слоя добавлять или исключать к расценкам 27-04-007-01, 27-04-007-02, 27-04-007-03 |  |  | 4: 1000 м2; 5: 0.01; 6: 1; 7: 0.01 | [10 empty] | На каждый 1 см изменения толщины слоя добавлять или исключать к расценкам 27-04-007-01, 27-04-007-02, 27-04-007-03
| толщина 22 см | К=22-15-7 ПЗ=7 (ОЗП=7; ЭМ=7 к расх.; ЗПМ=7; МАТ=7 к расх.; ТЗ=7; ТЗМ=7) | [22 empty] | К=22-15-7 ПЗ=7 (ОЗП=7; ЭМ=7 к расх.; ЗПМ=7; МАТ=7 к расх.; ТЗ=7; ТЗМ=7)
| Приказ от 07.07.2022 № 557/пр прил.8 табл.1 п.5 | Производство работ осуществляется в стесненных условиях населенных пунктов ОЗП=1,15; ЭМ=1,15 к расх.; ЗПМ=1,15; ТЗ=1,15; ТЗМ=1,15 | [22 empty] | Производство работ осуществляется в стесненных условиях населенных пунктов ОЗП=1,15; ЭМ=1,15 к расх.; ЗПМ=1,15; ТЗ=1,15; ТЗМ=1,15
| 2 | ЭМ |  |  | 8: 468.89; 9: 8.05; 10: 37.75 | [12 empty] | ЭМ
| 3 | в т.ч. ОТм |  |  | 8: 27.84; 9: 8.05; 10: 2.24; 11: 35.42; 12: 79.34 | [12 empty] | в т.ч. ОТм
| 4 | М |  |  | 8: 1242.36; 9: 7; 10: 86.97 | [12 empty] | М
|  | ЗТм |  |  | 4: чел.-ч; 5: 2.51; 6: 8.05; 7: 0.20206 | [13 empty] | ЗТм
|  | Итого по расценке |  |  | 8: 1711.25; 10: 124.72 | [14 empty] | Итого по расценке
|  | ФОТ |  |  | 10: 2.24; 12: 79.34 | [13 empty] | ФОТ
| Пр/812-021.0-1 | НР Автомобильные дороги |  |  | 4: %; 5: 147; 7: 147; 10: 3.29; 12: 116.63 | [13 empty] | НР Автомобильные дороги
| Пр/774-021.0 | СП Автомобильные дороги |  |  | 4: %; 5: 134; 7: 134; 10: 3; 12: 106.32 | [13 empty] | СП Автомобильные дороги
|  | Всего по позиции |  |  | 10: 131.01 | [15 empty] | Всего по позиции
94 | ФЕР27-06-068-01 | Устройство покрытий из асфальтобетонных смесей вручную, толщина 4 см (применительно Устройство тротуаров вручную толщиной 5 см) |  |  | 4: 100 м2; 5: 0.1; 6: 1; 7: 0.1 | [10 empty] | Устройство покрытий из асфальтобетонных смесей вручную, толщина 4 см (применительно Устройство тротуаров вручную толщиной 5 см)
| Приказ от 07.07.2022 № 557/пр прил.8 табл.1 п.5 | Производство работ осуществляется в стесненных условиях населенных пунктов ОЗП=1,15; ЭМ=1,15 к расх.; ЗПМ=1,15; ТЗ=1,15; ТЗМ=1,15 | [22 empty] | Производство работ осуществляется в стесненных условиях населенных пунктов ОЗП=1,15; ЭМ=1,15 к расх.; ЗПМ=1,15; ТЗ=1,15; ТЗМ=1,15
| 1 | ОТ |  |  | 8: 59.73; 9: 1.15; 10: 6.87; 11: 35.42; 12: 243.34 | [12 empty] | ОТ
| 2 | ЭМ |  |  | 8: 366.03; 9: 1.15; 10: 42.09 | [12 empty] | ЭМ
| 3 | в т.ч. ОТм |  |  | 8: 19.33; 9: 1.15; 10: 2.22; 11: 35.42; 12: 78.63 | [12 empty] | в т.ч. ОТм
| 4 | М |  |  | 8: 125.02; 10: 12.5 | [12 empty] | М
|  | ЗТ |  |  | 4: чел.-ч; 5: 7.06; 6: 1.15; 7: 0.8119 | [13 empty] | ЗТ
|  | ЗТм |  |  | 4: чел.-ч; 5: 1.75; 6: 1.15; 7: 0.20125 | [13 empty] | ЗТм
|  | Итого по расценке |  |  | 8: 550.78; 10: 61.46 | [14 empty] | Итого по расценке
|  | ФОТ |  |  | 10: 9.09; 12: 321.97 | [13 empty] | ФОТ
| Пр/812-021.0-1 | НР Автомобильные дороги |  |  | 4: %; 5: 147; 7: 147; 10: 13.36; 12: 473.3 | [13 empty] | НР Автомобильные дороги
| Пр/774-021.0 | СП Автомобильные дороги |  |  | 4: %; 5: 134; 7: 134; 10: 12.18; 12: 431.44 | [13 empty] | СП Автомобильные дороги
|  | Всего по позиции |  |  | 10: 87 | [15 empty] | Всего по позиции
95 | ФССЦ-04.2.01.01-0049 | Смеси асфальтобетонные плотные мелкозернистые тип Б марка II |  |  | т | 1.2075 | 1 | 1.2075 | 491.01 |  | 592.89 | [12 empty] | Смеси асфальтобетонные плотные мелкозернистые тип Б марка II
|  | Всего по позиции |  |  | 10: 592.89 | [15 empty] | Всего по позиции
|  | Итоги по разделу 7 Восстановление благоустройства : | [34 empty] | Итоги по разделу 7 Восстановление благоустройства :
|  | Итого прямые затраты (справочно) |  |  | 10: 1545.09 | [24 empty] | Итого прямые затраты (справочно)
|  | в том числе: | [35 empty] | в том числе:
|  | Оплата труда рабочих |  |  | 10: 14.62 | [24 empty] | Оплата труда рабочих
|  | Эксплуатация машин |  |  | 10: 283.06 | [24 empty] | Эксплуатация машин
|  | в том числе оплата труда машинистов (Отм) |  |  | 10: 15.62 | [24 empty] | в том числе оплата труда машинистов (Отм)
|  | Материалы |  |  | 10: 1247.41 | [24 empty] | Материалы
|  | Строительные работы |  |  | 10: 1630.05 | [24 empty] | Строительные работы
|  | в том числе: | [35 empty] | в том числе:
|  | оплата труда |  |  | 10: 14.62 | [24 empty] | оплата труда
|  | эксплуатация машин и механизмов |  |  | 10: 283.06 | [24 empty] | эксплуатация машин и механизмов
|  | в том числе оплата труда машинистов (ОТм) |  |  | 10: 15.62 | [24 empty] | в том числе оплата труда машинистов (ОТм)
|  | материалы |  |  | 10: 1247.41 | [24 empty] | материалы
|  | накладные расходы |  |  | 10: 44.44 | [24 empty] | накладные расходы
|  | сметная прибыль |  |  | 10: 40.52 | [24 empty] | сметная прибыль
|  | Итого ФОТ (справочно) |  |  | 10: 30.24 | [24 empty] | Итого ФОТ (справочно)
|  | Итого накладные расходы (справочно) |  |  | 10: 44.44 | [24 empty] | Итого накладные расходы (справочно)
|  | Итого сметная прибыль (справочно) |  |  | 10: 40.52 | [24 empty] | Итого сметная прибыль (справочно)
|  | Итого по разделу 7 Восстановление благоустройства |  |  | 10: 1630.05 | [25 empty] | Итого по разделу 7 Восстановление благоустройства
Раздел 8. Восстановление плодородного слоя привозным грунтом | [22 empty] | Раздел 8. Восстановление плодородного слоя привозным грунтом
96 | ФЕР01-02-027-01 | Планировка площадей: механизированным способом, группа грунтов 1 |  |  | 4: 1000 м2; 5: 1.596; 6: 1; 7: 1.596 | [10 empty] | Планировка площадей: механизированным способом, группа грунтов 1
| Приказ от 07.07.2022 № 557/пр прил.8 табл.1 п.5 | Производство работ осуществляется в стесненных условиях населенных пунктов ОЗП=1,15; ЭМ=1,15 к расх.; ЗПМ=1,15; ТЗ=1,15; ТЗМ=1,15 | [22 empty] | Производство работ осуществляется в стесненных условиях населенных пунктов ОЗП=1,15; ЭМ=1,15 к расх.; ЗПМ=1,15; ТЗ=1,15; ТЗМ=1,15
| 2 | ЭМ |  |  | 8: 81.36; 9: 1.15; 10: 149.33 | [12 empty] | ЭМ
| 3 | в т.ч. ОТм |  |  | 8: 11.34; 9: 1.15; 10: 20.81; 11: 35.42; 12: 737.09 | [12 empty] | в т.ч. ОТм
|  | ЗТм |  |  | 4: чел.-ч; 5: 0.84; 6: 1.15; 7: 1.5417 | [13 empty] | ЗТм
|  | Итого по расценке |  |  | 8: 81.36; 10: 149.33 | [14 empty] | Итого по расценке
|  | ФОТ |  |  | 10: 20.81; 12: 737.09 | [13 empty] | ФОТ
| Пр/812-001.4-1 | НР Земляные работы, выполняемые по другим видам работ (подготовительным, сопутствующим, укрепительным) |  |  | 4: %; 5: 89; 7: 89; 10: 18.52; 12: 656.01 | [13 empty] | НР Земляные работы, выполняемые по другим видам работ (подготовительным, сопутствующим, укрепительным)
| Пр/774-001.4 | СП Земляные работы, выполняемые по другим видам работ (подготовительным, сопутствующим, укрепительным) |  |  | 4: %; 5: 41; 7: 41; 10: 8.53; 12: 302.21 | [13 empty] | СП Земляные работы, выполняемые по другим видам работ (подготовительным, сопутствующим, укрепительным)
|  | Всего по позиции |  |  | 10: 176.38 | [15 empty] | Всего по позиции
97 | ФССЦ-16.2.01.02-0001 | Земля растительная |  |  | м3 | 151.5 | 1 | 151.5 | 135.6 |  | 20543.4 | [12 empty] | Земля растительная
|  | Всего по позиции |  |  | 10: 20543.4 | [15 empty] | Всего по позиции
|  | Итоги по разделу 8 Восстановление плодородного слоя привозным грунтом : | [34 empty] | Итоги по разделу 8 Восстановление плодородного слоя привозным грунтом :
|  | Итого прямые затраты (справочно) |  |  | 10: 20692.73 | [24 empty] | Итого прямые затраты (справочно)
|  | в том числе: | [35 empty] | в том числе:
|  | Эксплуатация машин |  |  | 10: 149.33 | [24 empty] | Эксплуатация машин
|  | в том числе оплата труда машинистов (Отм) |  |  | 10: 20.81 | [24 empty] | в том числе оплата труда машинистов (Отм)
|  | Материалы |  |  | 10: 20543.4 | [24 empty] | Материалы
|  | Строительные работы |  |  | 10: 20719.78 | [24 empty] | Строительные работы
|  | в том числе: | [35 empty] | в том числе:
|  | эксплуатация машин и механизмов |  |  | 10: 149.33 | [24 empty] | эксплуатация машин и механизмов
|  | в том числе оплата труда машинистов (ОТм) |  |  | 10: 20.81 | [24 empty] | в том числе оплата труда машинистов (ОТм)
|  | материалы |  |  | 10: 20543.4 | [24 empty] | материалы
|  | накладные расходы |  |  | 10: 18.52 | [24 empty] | накладные расходы
|  | сметная прибыль |  |  | 10: 8.53 | [24 empty] | сметная прибыль
|  | Итого ФОТ (справочно) |  |  | 10: 20.81 | [24 empty] | Итого ФОТ (справочно)
|  | Итого накладные расходы (справочно) |  |  | 10: 18.52 | [24 empty] | Итого накладные расходы (справочно)
|  | Итого сметная прибыль (справочно) |  |  | 10: 8.53 | [24 empty] | Итого сметная прибыль (справочно)
|  | Итого по разделу 8 Восстановление плодородного слоя привозным грунтом |  |  | 10: 20719.78 | [25 empty] | Итого по разделу 8 Восстановление плодородного слоя привозным грунтом
|  | Итоги по смете: | [39 empty] | Итоги по смете:
|  | Итого прямые затраты (справочно) |  |  | 10: 2222485.62; 12: 23113045.29 | [29 empty] | Итого прямые затраты (справочно)
|  | в том числе: | [40 empty] | в том числе:
|  | Оплата труда рабочих |  |  | 10: 50139.06; 12: 1775925.5 | [29 empty] | Оплата труда рабочих
|  | Эксплуатация машин |  |  | 10: 723882.51; 12: 8845844.27 | [29 empty] | Эксплуатация машин
|  | в том числе оплата труда машинистов (Отм) |  |  | 10: 21804.34; 12: 772309.74 | [29 empty] | в том числе оплата труда машинистов (Отм)
|  | Материалы |  |  | 10: 1442354.33; 12: 12418670.78 | [29 empty] | Материалы
|  | Перевозка |  |  | 10: 6109.72; 12: 72604.74 | [29 empty] | Перевозка
|  | Строительные работы |  |  | 10: 1315216.75; 12: 17267538.68 | [29 empty] | Строительные работы
|  | Строительные работы |  |  | 10: 1309107.03; 12: 17194933.94 | [29 empty] | Строительные работы
|  | в том числе: | [40 empty] | в том числе:
|  | оплата труда |  |  | 10: 35950.36; 12: 1273361.74 | [29 empty] | оплата труда
| Письмо Минстроя от 30.08.2024г. №50625-ИФ/09 | эксплуатация машин и механизмов |  |  | 10: 713371.01; 11: 12.22; 12: 8717393.74 | [29 empty] | эксплуатация машин и механизмов
|  | в том числе оплата труда машинистов (ОТм) |  |  | 10: 20465.6; 12: 724891.56 | [29 empty] | в том числе оплата труда машинистов (ОТм)
| Письмо Минстроя от 30.08.2024г. №50625-ИФ/09 | материалы |  |  | 10: 470847.8; 11: 8.61; 12: 4053999.56 | [29 empty] | материалы
|  | накладные расходы |  |  | 10: 60178.43; 12: 2131520.49 | [29 empty] | накладные расходы
|  | сметная прибыль |  |  | 10: 28759.43; 12: 1018658.41 | [29 empty] | сметная прибыль
|  | Перевозка |  |  | 10: 6109.72; 12: 72604.74 | [29 empty] | Перевозка
|  | Монтажные работы |  |  | 10: 1019187.3; 12: 9809658.8 | [29 empty] | Монтажные работы
|  | в том числе: | [40 empty] | в том числе:
|  | оплата труда |  |  | 10: 14188.7; 12: 502563.76 | [29 empty] | оплата труда
| Письмо Минстроя от 30.08.2024г. №50625-ИФ/09 | эксплуатация машин и механизмов |  |  | 10: 10511.5; 11: 12.22; 12: 128450.53 | [29 empty] | эксплуатация машин и механизмов
|  | в том числе оплата труда машинистов (ОТм) |  |  | 10: 1338.74; 12: 47418.18 | [29 empty] | в том числе оплата труда машинистов (ОТм)
| Письмо Минстроя от 30.08.2024г. №50625-ИФ/09 | материалы |  |  | 10: 971506.53; 11: 8.61; 12: 8364671.22 | [29 empty] | материалы
|  | накладные расходы |  |  | 10: 15061.62; 12: 533482.5 | [29 empty] | накладные расходы
|  | сметная прибыль |  |  | 10: 7918.95; 12: 280490.79 | [29 empty] | сметная прибыль
|  | Оборудование |  |  | 10: 123414.64; 12: 1062600.05 | [29 empty] | Оборудование
| Письмо Минстроя от 30.08.2024г. №50625-ИФ/09 | Инженерное оборудование |  |  | 10: 123414.64; 11: 8.61; 12: 1062600.05 | [29 empty] | Инженерное оборудование
|  | Итого ФОТ (справочно) |  |  | 10: 71943.4; 12: 2548235.24 | [29 empty] | Итого ФОТ (справочно)
|  | Итого накладные расходы (справочно) |  |  | 10: 75240.05; 12: 2665002.99 | [29 empty] | Итого накладные расходы (справочно)
|  | Итого сметная прибыль (справочно) |  |  | 10: 36678.38; 12: 1299149.2 | [29 empty] | Итого сметная прибыль (справочно)
|  | ВСЕГО по смете |  |  | 10: 2457818.69; 12: 28139797.53 | [30 empty] | ВСЕГО по смете
|  | в том числе: | [40 empty] | в том числе:
|  | материальные ресурсы, отсутствующие в ФРСН |  |  | 10: 1368010.85; 12: 11778573.25 | [29 empty] | материальные ресурсы, отсутствующие в ФРСН
|  | оборудование, отсутствующее в ФРСН |  |  | 10: 123414.64; 12: 1062600 | [29 empty] | оборудование, отсутствующее в ФРСН
| Составил: |  |  |  | 6: (Виноградова М.) | [31 empty] | (Виноградова М.)
[должность, подпись (инициалы, фамилия)]
| Проверил: |  |  |  | 6: (Ведяева И.) | [32 empty] | (Ведяева И.)
[должность, подпись (инициалы, фамилия)]
¹ Зарегистрирован Министерством юстиции Российской Федерации 10 сентября 2019 г., регистрационный № 55869), с изменениями, внесенными приказом Министерства строительства и жилищно-коммунального хозяйства Российской Федерации от 20 февраля 2021 г. № 79/пр (зарегистрирован Министерством юстиции Российской Федерации 9 августа 2021 г., регистрационный № 64577)
² Под прочими затратами понимаются затраты, учитываемые в соответствии с пунктом 184 Методики.
³ Под прочими работами понимаются затраты, учитываемые в соответствии с пунктами 122-128 Методики.

## ЛСР 04-02-01и Этап 7 КЛ 600 В о
Приложение № 2
Утверждено приказом Минстроя РФ № 421 от 4 августа 2020 г. в редакции приказа № 557 от 7 июля 2022 г.
Наименование программного продукта | [5 empty] | ГРАНД-Смета, версия 2024.2
Наименование редакции сметных нормативов | [5 empty] | Приказ Минстроя России от 26.12.2019 № 876/пр; Приказ Минстроя России от 04.08.2020 № 421/пр; Приказ Минстроя России от 21.12.2020 № 812/пр; Приказ Минстроя России от 11.12.2020 № 774/пр | [9 empty] | Приказ Минстроя России от 26.12.2019 № 876/пр; Приказ Минстроя России от 04.08.2020 № 421/пр; Приказ Минстроя России от 21.12.2020 № 812/пр; Приказ Минстроя России от 11.12.2020 № 774/пр
Реквизиты приказа Минстроя России об утверждении дополнений и изменений к сметным нормативам | [5 empty] | Приказ Минстроя России от 30 марта 2020 г. № 172/пр, Приказ Минстроя России от 01 июня 2020 г. № 294/пр, Приказ Минстроя России от 30 июня 2020 г. № 352/пр, Приказ Минстроя России от 20 октября 2020 г. № 636/пр, Приказ Минстроя России от 09 февраля 2021 г. № 51/пр, Приказ Минстроя России от 24 мая 2021 г. № 321/пр, Приказ Минстроя России от 24 июня 2021 г. № 408/пр, Приказ Минстроя России от 14 октября 2021 г. № 746/пр, Приказ Минстроя России от 20 декабря 2021 г. № 962/пр; Приказ Минстроя России от 07.07.2022 № 557/пр; Приказ Минстроя России от 02.09.2021 № 636/пр, Приказ Минстроя России от 26.07.2022 № 611/пр; Приказ Минстроя России от 22.04.2022 № 317/пр | [7 empty] | Реквизиты приказа Минстроя России об утверждении дополнений и изменений к сметным нормативам | Приказ Минстроя России от 30 марта 2020 г. № 172/пр, Приказ Минстроя России от 01 июня 2020 г. № 294/пр, Приказ Минстроя России от 30 июня 2020 г. № 352/пр, Приказ Минстроя России от 20 октября 2020 г. № 636/пр, Приказ Минстроя России от 09 февраля 2021 г. № 51/пр, Приказ Минстроя России от 24 мая 2021 г. № 321/пр, Приказ Минстроя России от 24 июня 2021 г. № 408/пр, Приказ Минстроя России от 14 октября 2021 г. № 746/пр, Приказ Минстроя России от 20 декабря 2021 г. № 962/пр; Приказ Минстроя России от 07.07.2022 № 557/пр; Приказ Минстроя России от 02.09.2021 № 636/пр, Приказ Минстроя России от 26.07.2022 № 611/пр; Приказ Минстроя России от 22.04.2022 № 317/пр |  | Приказ Минстроя России от 30 марта 2020 г. № 172/пр, Приказ Минстроя России от 01 июня 2020 г. № 294/пр, Приказ Минстроя России от 30 июня 2020 г. № 352/пр, Приказ Минстроя России от 20 октября 2020 г. № 636/пр, Приказ Минстроя России от 09 февраля 2021 г. № 51/пр, Приказ Минстроя России от 24 мая 2021 г. № 321/пр, Приказ Минстроя России от 24 июня 2021 г. № 408/пр, Приказ Минстроя России от 14 октября 2021 г. № 746/пр, Приказ Минстроя России от 20 декабря 2021 г. № 962/пр; Приказ Минстроя России от 07.07.2022 № 557/пр; Приказ Минстроя России от 02.09.2021 № 636/пр, Приказ Минстроя России от 26.07.2022 № 611/пр; Приказ Минстроя России от 22.04.2022 № 317/пр
Реквизиты письма Минстроя России об индексах изменения сметной стоимости строительства, включаемые в федеральный реестр сметных нормативов и размещаемые в федеральной государственной информационной системе ценообразования в строительстве, подготовленного в соответствии пунктом 85 Методики расчета индексов изменения сметной стоимости строительства, утвержденной приказом Министерства строительства и жилищно-коммунального хозяйства Российской Федерации от 5 июня 2019 г. № 326/пр¹ | [13 empty] | Реквизиты письма Минстроя России об индексах изменения сметной стоимости строительства, включаемые в федеральный реестр сметных нормативов и размещаемые в федеральной государственной информационной системе ценообразования в строительстве, подготовленного в соответствии пунктом 85 Методики расчета индексов изменения сметной стоимости строительства, утвержденной приказом Министерства строительства и жилищно-коммунального хозяйства Российской Федерации от 5 июня 2019 г. № 326/пр¹
Реквизиты нормативного правового акта об утверждении оплаты труда, утверждаемый в соответствии с пунктом 22(1) Правилами мониторинга цен, утвержденными постановлением Правительства Российской Федерации от 23 декабря 2016 г. № 1452 | [13 empty] | Реквизиты нормативного правового акта об утверждении оплаты труда, утверждаемый в соответствии с пунктом 22(1) Правилами мониторинга цен, утвержденными постановлением Правительства Российской Федерации от 23 декабря 2016 г. № 1452
Наименование субъекта Российской Федерации | [5 empty] | 76. Ярославская область | [11 empty] | 76. Ярославская область
Наименование зоны субъекта Российской Федерации
«О создании и эксплуатации объектов транспортной инфраструктуры и технологически связанных с ними транспортных средств, обеспечивающих деятельность, связанную с перевозками пассажиров транспортом общего пользования, в муниципальном образовании городской округ город Ярославль в Ярославской области» | [18 empty] | «О создании и эксплуатации объектов транспортной инфраструктуры и технологически связанных с ними транспортных средств, обеспечивающих деятельность, связанную с перевозками пассажиров транспортом общего пользования, в муниципальном образовании городской округ город Ярославль в Ярославской области»
(наименование стройки)
«О создании и эксплуатации объектов транспортной инфраструктуры и технологически связанных с ними транспортных средств, обеспечивающих деятельность, связанную с перевозками пассажиров транспортом общего пользования, в муниципальном образовании городской округ город Ярославль в Ярославской области» | [19 empty] | «О создании и эксплуатации объектов транспортной инфраструктуры и технологически связанных с ними транспортных средств, обеспечивающих деятельность, связанную с перевозками пассажиров транспортом общего пользования, в муниципальном образовании городской округ город Ярославль в Ярославской области»
(наименование объекта капитального строительства)
ЛОКАЛЬНЫЙ СМЕТНЫЙ РАСЧЕТ (СМЕТА) № ЛСР-04-02-01
Кабельные линии 600 В от ТП-М2 | [20 empty] | Кабельные линии 600 В от ТП-М2
(наименование работ и затрат)
Составлен | базисно-индексным | методом
Основание | 0484ГП.09-7-ТКР2.2
(проектная и (или) иная техническая документация)
Составлен(а) в текущем (базисном) уровне цен |  |  | 28.09.2024 (01.01.2000) | [18 empty] | 28.09.2024 (01.01.2000)
Сметная стоимость |  | 21041.49 | (1792,33) | тыс.руб.
в том числе:
| строительных работ | 8939.2 | (653,72) | тыс.руб. |  | Средства на оплату труда рабочих |  |  |  |  | 2052.16 | (57,94) | тыс.руб.
| монтажных работ | 11039.69 | (1015,2) | тыс.руб. |  | Нормативные затраты труда рабочих |  |  |  |  | 6644.05 |  | чел.час.
| оборудования | 1062.6 | (123,41) | тыс.руб. |  | Нормативные затраты труда машинистов |  |  |  |  | 956.51 |  | чел.час.
| прочих затрат | 0 | (0) | тыс.руб.
№ п/п | Обоснование | Наименование работ и затрат |  |  | Единица измерения | Количество |  |  | Сметная стоимость в базисном уровне цен (в текущем уровне цен (гр. 8) для ресурсов, отсутствующих в ФРСН), руб. |  |  | Индексы | Сметная стоимость в текущем уровне цен, руб.
[6 empty] | на единицу | коэффициенты | всего с учетом коэффициентов | на единицу | коэффициенты | всего
1 | 2 | 3 |  |  | 4 | 5 | 6 | 7 | 8 | 9 | 10 | 11 | 12
Раздел 1. Демонтажные работы | [22 empty] | Раздел 1. Демонтажные работы
1 | ФЕР27-03-008-04 | Разборка покрытий и оснований: асфальтобетонных (Применительно Демонтаж покрытия тротуара) |  |  | 4: 100 м3; 5: 0.005; 6: 1; 7: 0.005 | [10 empty] | Разборка покрытий и оснований: асфальтобетонных (Применительно Демонтаж покрытия тротуара)
| Приказ от 07.07.2022 № 557/пр прил.8 табл.1 п.5 | Производство работ осуществляется в стесненных условиях населенных пунктов ОЗП=1,15; ЭМ=1,15 к расх.; ЗПМ=1,15; ТЗ=1,15; ТЗМ=1,15 | [22 empty] | Производство работ осуществляется в стесненных условиях населенных пунктов ОЗП=1,15; ЭМ=1,15 к расх.; ЗПМ=1,15; ТЗ=1,15; ТЗМ=1,15
| 1 | ОТ |  |  | 8: 1494.14; 9: 1.15; 10: 8.59; 11: 35.42; 12: 304.26 | [12 empty] | ОТ
| 2 | ЭМ |  |  | 8: 4292.73; 9: 1.15; 10: 24.68 | [12 empty] | ЭМ
| 3 | в т.ч. ОТм |  |  | 8: 464.37; 9: 1.15; 10: 2.67; 11: 35.42; 12: 94.57 | [12 empty] | в т.ч. ОТм
|  | ЗТ |  |  | 4: чел.-ч; 5: 179.8; 6: 1.15; 7: 1.0338 | [13 empty] | ЗТ
|  | ЗТм |  |  | 4: чел.-ч; 5: 45.63; 6: 1.15; 7: 0.26237 | [13 empty] | ЗТм
|  | Итого по расценке |  |  | 8: 5786.87; 10: 33.27 | [14 empty] | Итого по расценке
|  | ФОТ |  |  | 10: 11.26; 12: 398.83 | [13 empty] | ФОТ
| Пр/812-021.0-1 | НР Автомобильные дороги |  |  | 4: %; 5: 147; 7: 147; 10: 16.55; 12: 586.28 | [13 empty] | НР Автомобильные дороги
| Пр/774-021.0 | СП Автомобильные дороги |  |  | 4: %; 5: 134; 7: 134; 10: 15.09; 12: 534.43 | [13 empty] | СП Автомобильные дороги
|  | Всего по позиции |  |  | 10: 64.91 | [15 empty] | Всего по позиции
2 | ФЕР01-01-012-02 | Разработка грунта с погрузкой на автомобили-самосвалы экскаваторами с ковшом вместимостью: 2,5 (1,5-3) м3, группа грунтов 2 (Применительно Разборка щебеночного и песчаного подстилающих слоев тротуаров площадью 10 м2, толщиной соответственно 22 см и 35 см) |  |  | 4: 1000 м3; 5: 0.0057; 6: 1; 7: 0.0057 | [16 empty] | Разработка грунта с погрузкой на автомобили-самосвалы экскаваторами с ковшом вместимостью: 2,5 (1,5-3) м3, группа грунтов 2 (Применительно Разборка щебеночного и песчаного подстилающих слоев тротуаров площадью 10 м2, толщиной соответственно 22 см и 35 см)
|  | Объем=(10*(0,22+0,35)) / 1000 | [28 empty] | Объем=(10*(0,22+0,35)) / 1000
| Приказ от 07.07.2022 № 557/пр прил.8 табл.1 п.5 | Производство работ осуществляется в стесненных условиях населенных пунктов ОЗП=1,15; ЭМ=1,15 к расх.; ЗПМ=1,15; ТЗ=1,15; ТЗМ=1,15 | [29 empty] | Производство работ осуществляется в стесненных условиях населенных пунктов ОЗП=1,15; ЭМ=1,15 к расх.; ЗПМ=1,15; ТЗ=1,15; ТЗМ=1,15
| 1 | ОТ |  |  | 8: 53.34; 9: 1.15; 10: 0.35; 11: 35.42; 12: 12.4 | [19 empty] | ОТ
| 2 | ЭМ |  |  | 8: 2285.65; 9: 1.15; 10: 14.98 | [19 empty] | ЭМ
| 3 | в т.ч. ОТм |  |  | 8: 262.44; 9: 1.15; 10: 1.72; 11: 35.42; 12: 60.92 | [19 empty] | в т.ч. ОТм
| 4 | М |  |  | 8: 3.25; 10: 0.02 | [19 empty] | М
|  | ЗТ |  |  | 4: чел.-ч; 5: 6.02; 6: 1.15; 7: 0.039461 | [20 empty] | ЗТ
|  | ЗТм |  |  | 4: чел.-ч; 5: 19.44; 6: 1.15; 7: 0.12743 | [20 empty] | ЗТм
|  | Итого по расценке |  |  | 8: 2342.24; 10: 15.35 | [21 empty] | Итого по расценке
|  | ФОТ |  |  | 10: 2.07; 12: 73.32 | [20 empty] | ФОТ
| Пр/812-001.1-1 | НР Земляные работы, выполняемые механизированным способом |  |  | 4: %; 5: 92; 7: 92; 10: 1.9; 12: 67.45 | [20 empty] | НР Земляные работы, выполняемые механизированным способом
| Пр/774-001.1 | СП Земляные работы, выполняемые механизированным способом |  |  | 4: %; 5: 46; 7: 46; 10: 0.95; 12: 33.73 | [20 empty] | СП Земляные работы, выполняемые механизированным способом
|  | Всего по позиции |  |  | 10: 18.2 | [22 empty] | Всего по позиции
2 | ФЕР01-02-057-02 | Разработка грунта вручную в траншеях глубиной до 2 м без креплений с откосами, группа грунтов: 2 (Применительно Разборка щебеночного и песчаного подстилающих слоев тротуаров площадью 10 м2, толщиной соответственно 22 см и 35 см) |  |  | 4: 100 м3; 5: 0.057; 6: 1; 7: 0.057 | [10 empty] | Разработка грунта вручную в траншеях глубиной до 2 м без креплений с откосами, группа грунтов: 2 (Применительно Разборка щебеночного и песчаного подстилающих слоев тротуаров площадью 10 м2, толщиной соответственно 22 см и 35 см)
| Приказ от 07.07.2022 № 557/пр прил.8 табл.1 п.5 | Производство работ осуществляется в стесненных условиях населенных пунктов ОЗП=1,15; ЭМ=1,15 к расх.; ЗПМ=1,15; ТЗ=1,15; ТЗМ=1,15 | [22 empty] | Производство работ осуществляется в стесненных условиях населенных пунктов ОЗП=1,15; ЭМ=1,15 к расх.; ЗПМ=1,15; ТЗ=1,15; ТЗМ=1,15
| 1 | ОТ |  |  | 8: 1201.2; 9: 1.15; 10: 78.74; 11: 35.42; 12: 2788.97 | [12 empty] | ОТ
|  | ЗТ |  |  | 4: чел.-ч; 5: 154; 6: 1.15; 7: 10.0947 | [13 empty] | ЗТ
|  | Итого по расценке |  |  | 8: 1201.2; 10: 78.74 | [14 empty] | Итого по расценке
|  | ФОТ |  |  | 10: 78.74; 12: 2788.97 | [13 empty] | ФОТ
| Пр/812-001.2-1 | НР Земляные работы, выполняемые ручным способом |  |  | 4: %; 5: 89; 7: 89; 10: 70.08; 12: 2482.18 | [13 empty] | НР Земляные работы, выполняемые ручным способом
| Пр/774-001.2 | СП Земляные работы, выполняемые ручным способом |  |  | 4: %; 5: 40; 7: 40; 10: 31.5; 12: 1115.59 | [13 empty] | СП Земляные работы, выполняемые ручным способом
|  | Всего по позиции |  |  | 10: 180.32 | [15 empty] | Всего по позиции
|  | Итоги по разделу 1 Демонтажные работы : | [34 empty] | Итоги по разделу 1 Демонтажные работы :
|  | Итого прямые затраты (справочно) |  |  | 10: 112.01 | [24 empty] | Итого прямые затраты (справочно)
|  | в том числе: | [35 empty] | в том числе:
|  | Оплата труда рабочих |  |  | 10: 87.33 | [24 empty] | Оплата труда рабочих
|  | Эксплуатация машин |  |  | 10: 24.68 | [24 empty] | Эксплуатация машин
|  | в том числе оплата труда машинистов (Отм) |  |  | 10: 2.67 | [24 empty] | в том числе оплата труда машинистов (Отм)
|  | Строительные работы |  |  | 10: 245.23 | [24 empty] | Строительные работы
|  | в том числе: | [35 empty] | в том числе:
|  | оплата труда |  |  | 10: 87.33 | [24 empty] | оплата труда
|  | эксплуатация машин и механизмов |  |  | 10: 24.68 | [24 empty] | эксплуатация машин и механизмов
|  | в том числе оплата труда машинистов (ОТм) |  |  | 10: 2.67 | [24 empty] | в том числе оплата труда машинистов (ОТм)
|  | накладные расходы |  |  | 10: 86.63 | [24 empty] | накладные расходы
|  | сметная прибыль |  |  | 10: 46.59 | [24 empty] | сметная прибыль
|  | Итого ФОТ (справочно) |  |  | 10: 90 | [24 empty] | Итого ФОТ (справочно)
|  | Итого накладные расходы (справочно) |  |  | 10: 86.63 | [24 empty] | Итого накладные расходы (справочно)
|  | Итого сметная прибыль (справочно) |  |  | 10: 46.59 | [24 empty] | Итого сметная прибыль (справочно)
|  | Итого по разделу 1 Демонтажные работы |  |  | 10: 245.23 | [25 empty] | Итого по разделу 1 Демонтажные работы
Раздел 2. Земляные работы | [22 empty] | Раздел 2. Земляные работы
Устройство кабельных траншей | [39 empty] | Устройство кабельных траншей
3 | ФЕР01-02-057-02 | Разработка грунта вручную в траншеях глубиной до 2 м без креплений с откосами, группа грунтов: 2 (421,4 м3 кабель 1х800 и 14,58 м3 кабель 4х185) |  |  | 4: 100 м3; 5: 4.322; 6: 1; 7: 4.322 | [10 empty] | Разработка грунта вручную в траншеях глубиной до 2 м без креплений с откосами, группа грунтов: 2 (421,4 м3 кабель 1х800 и 14,58 м3 кабель 4х185)
| Приказ от 07.07.2022 № 557/пр прил.8 табл.1 п.5 | Производство работ осуществляется в стесненных условиях населенных пунктов ОЗП=1,15; ЭМ=1,15 к расх.; ЗПМ=1,15; ТЗ=1,15; ТЗМ=1,15 | [22 empty] | Производство работ осуществляется в стесненных условиях населенных пунктов ОЗП=1,15; ЭМ=1,15 к расх.; ЗПМ=1,15; ТЗ=1,15; ТЗМ=1,15
| 1 | ОТ |  |  | 8: 1201.2; 9: 1.15; 10: 5970.32; 11: 35.42; 12: 211468.73 | [12 empty] | ОТ
|  | ЗТ |  |  | 4: чел.-ч; 5: 154; 6: 1.15; 7: 765.4262 | [13 empty] | ЗТ
|  | Итого по расценке |  |  | 8: 1201.2; 10: 5970.32 | [14 empty] | Итого по расценке
|  | ФОТ |  |  | 10: 5970.32; 12: 211468.73 | [13 empty] | ФОТ
| Пр/812-001.2-1 | НР Земляные работы, выполняемые ручным способом |  |  | 4: %; 5: 89; 7: 89; 10: 5313.58; 12: 188207.17 | [13 empty] | НР Земляные работы, выполняемые ручным способом
| Пр/774-001.2 | СП Земляные работы, выполняемые ручным способом |  |  | 4: %; 5: 40; 7: 40; 10: 2388.13; 12: 84587.49 | [13 empty] | СП Земляные работы, выполняемые ручным способом
|  | Всего по позиции |  |  | 10: 13672.03 | [15 empty] | Всего по позиции
4 | ФЕРм08-02-142-01 | Устройство постели при одном кабеле в траншее (904 м кабель 1х800 и 40,5 м кабель 4х185) |  |  | 4: 100 м; 5: 9.34; 6: 1; 7: 9.34 | [10 empty] | Устройство постели при одном кабеле в траншее (904 м кабель 1х800 и 40,5 м кабель 4х185)
| Приказ от 07.07.2022 № 557/пр прил.8 табл.1 п.5 | Производство работ осуществляется в стесненных условиях населенных пунктов ОЗП=1,15; ЭМ=1,15 к расх.; ЗПМ=1,15; ТЗ=1,15; ТЗМ=1,15 | [22 empty] | Производство работ осуществляется в стесненных условиях населенных пунктов ОЗП=1,15; ЭМ=1,15 к расх.; ЗПМ=1,15; ТЗ=1,15; ТЗМ=1,15
| 1 | ОТ |  |  | 8: 49.82; 9: 1.15; 10: 535.12; 11: 35.42; 12: 18953.95 | [12 empty] | ОТ
| 2 | ЭМ |  |  | 8: 256.27; 9: 1.15; 10: 2752.6 | [12 empty] | ЭМ
| 3 | в т.ч. ОТм |  |  | 8: 45.24; 9: 1.15; 10: 485.92; 11: 35.42; 12: 17211.29 | [12 empty] | в т.ч. ОТм
| 4 | М |  |  | 8: 1; 10: 9.34 | [12 empty] | М
|  | ЗТ |  |  | 4: чел.-ч; 5: 5.3; 6: 1.15; 7: 56.9273 | [13 empty] | ЗТ
|  | ЗТм |  |  | 4: чел.-ч; 5: 3.9; 6: 1.15; 7: 41.8899 | [13 empty] | ЗТм
|  | Итого по расценке |  |  | 8: 307.09; 10: 3297.06 | [14 empty] | Итого по расценке
|  | ФОТ |  |  | 10: 1021.04; 12: 36165.24 | [13 empty] | ФОТ
| Пр/812-049.3-1 | НР Электротехнические установки на других объектах |  |  | 4: %; 5: 97; 7: 97; 10: 990.41; 12: 35080.28 | [13 empty] | НР Электротехнические установки на других объектах
| Пр/774-049.3 | СП Электротехнические установки на других объектах |  |  | 4: %; 5: 51; 7: 51; 10: 520.73; 12: 18444.27 | [13 empty] | СП Электротехнические установки на других объектах
|  | Всего по позиции |  |  | 10: 4808.2 | [15 empty] | Всего по позиции
5 | ФЕРм08-02-142-02 | На каждый последующий кабель добавлять к расценке 08-02-142-01 (при двух и четырех кабелях в траншее) |  |  | 4: 100 м; 5: 10.12; 6: 1; 7: 10.12 | [10 empty] | На каждый последующий кабель добавлять к расценке 08-02-142-01 (при двух и четырех кабелях в траншее)
| Приказ от 07.07.2022 № 557/пр прил.8 табл.1 п.5 | Производство работ осуществляется в стесненных условиях населенных пунктов ОЗП=1,15; ЭМ=1,15 к расх.; ЗПМ=1,15; ТЗ=1,15; ТЗМ=1,15 | [22 empty] | Производство работ осуществляется в стесненных условиях населенных пунктов ОЗП=1,15; ЭМ=1,15 к расх.; ЗПМ=1,15; ТЗ=1,15; ТЗМ=1,15
| 1 | ОТ |  |  | 8: 18.71; 9: 1.15; 10: 217.75; 11: 35.42; 12: 7712.71 | [12 empty] | ОТ
| 2 | ЭМ |  |  | 8: 5.26; 9: 1.15; 10: 61.22 | [12 empty] | ЭМ
| 3 | в т.ч. ОТм |  |  | 8: 0.93; 9: 1.15; 10: 10.82; 11: 35.42; 12: 383.24 | [12 empty] | в т.ч. ОТм
| 4 | М |  |  | 8: 0.37; 10: 3.74 | [12 empty] | М
|  | ЗТ |  |  | 4: чел.-ч; 5: 1.99; 6: 1.15; 7: 23.1596 | [13 empty] | ЗТ
|  | ЗТм |  |  | 4: чел.-ч; 5: 0.08; 6: 1.15; 7: 0.93104 | [13 empty] | ЗТм
|  | Итого по расценке |  |  | 8: 24.34; 10: 282.71 | [14 empty] | Итого по расценке
|  | ФОТ |  |  | 10: 228.57; 12: 8095.95 | [13 empty] | ФОТ
| Пр/812-049.3-1 | НР Электротехнические установки на других объектах |  |  | 4: %; 5: 97; 7: 97; 10: 221.71; 12: 7853.07 | [13 empty] | НР Электротехнические установки на других объектах
| Пр/774-049.3 | СП Электротехнические установки на других объектах |  |  | 4: %; 5: 51; 7: 51; 10: 116.57; 12: 4128.93 | [13 empty] | СП Электротехнические установки на других объектах
|  | Всего по позиции |  |  | 10: 620.99 | [15 empty] | Всего по позиции
6 | ФССЦ-02.3.01.02-1012 | Песок природный II класс, средний, круглые сита |  |  | м3 | 144.83 | 1 | 144.83 | 59.99 |  | 8688.35 | [12 empty] | Песок природный II класс, средний, круглые сита
|  | Всего по позиции |  |  | 10: 8688.35 | [15 empty] | Всего по позиции
7 | ФЕР01-01-035-02 | Засыпка траншей и котлованов с перемещением грунта до 5 м бульдозерами мощностью: 132 кВт (180 л.с.), группа грунтов 2 (Применительно: Обратная засыпка траншеи отработанным грунтом с использованием погрузчика под кабель 1х800) |  |  | 4: 1000 м3; 5: 0.28094; 6: 1; 7: 0.28094 | [10 empty] | Засыпка траншей и котлованов с перемещением грунта до 5 м бульдозерами мощностью: 132 кВт (180 л.с.), группа грунтов 2 (Применительно: Обратная засыпка траншеи отработанным грунтом с использованием погрузчика под кабель 1х800)
| Приказ от 07.07.2022 № 557/пр прил.8 табл.1 п.5 | Производство работ осуществляется в стесненных условиях населенных пунктов ОЗП=1,15; ЭМ=1,15 к расх.; ЗПМ=1,15; ТЗ=1,15; ТЗМ=1,15 | [22 empty] | Производство работ осуществляется в стесненных условиях населенных пунктов ОЗП=1,15; ЭМ=1,15 к расх.; ЗПМ=1,15; ТЗ=1,15; ТЗМ=1,15
| 2 | ЭМ |  |  | 8: 284.17; 9: 1.15; 10: 91.81 | [12 empty] | ЭМ
| 3 | в т.ч. ОТм |  |  | 8: 28.89; 9: 1.15; 10: 9.33; 11: 35.42; 12: 330.47 | [12 empty] | в т.ч. ОТм
|  | ЗТм |  |  | 4: чел.-ч; 5: 2.14; 6: 1.15; 7: 0.69139 | [13 empty] | ЗТм
|  | Итого по расценке |  |  | 8: 284.17; 10: 91.81 | [14 empty] | Итого по расценке
|  | ФОТ |  |  | 10: 9.33; 12: 330.47 | [13 empty] | ФОТ
| Пр/812-001.1-1 | НР Земляные работы, выполняемые механизированным способом |  |  | 4: %; 5: 92; 7: 92; 10: 8.58; 12: 304.03 | [13 empty] | НР Земляные работы, выполняемые механизированным способом
| Пр/774-001.1 | СП Земляные работы, выполняемые механизированным способом |  |  | 4: %; 5: 46; 7: 46; 10: 4.29; 12: 152.02 | [13 empty] | СП Земляные работы, выполняемые механизированным способом
|  | Всего по позиции |  |  | 10: 104.68 | [15 empty] | Всего по позиции
8 | ФЕР01-02-005-01 | Уплотнение грунта пневматическими трамбовками, группа грунтов: 1-2 |  |  | 4: 100 м3; 5: 2.8094; 6: 1; 7: 2.8094 | [10 empty] | Уплотнение грунта пневматическими трамбовками, группа грунтов: 1-2
| Приказ от 07.07.2022 № 557/пр прил.8 табл.1 п.5 | Производство работ осуществляется в стесненных условиях населенных пунктов ОЗП=1,15; ЭМ=1,15 к расх.; ЗПМ=1,15; ТЗ=1,15; ТЗМ=1,15 | [22 empty] | Производство работ осуществляется в стесненных условиях населенных пунктов ОЗП=1,15; ЭМ=1,15 к расх.; ЗПМ=1,15; ТЗ=1,15; ТЗМ=1,15
| 1 | ОТ |  |  | 8: 106.88; 9: 1.15; 10: 345.31; 11: 35.42; 12: 12230.88 | [12 empty] | ОТ
| 2 | ЭМ |  |  | 8: 241.58; 9: 1.15; 10: 780.5 | [12 empty] | ЭМ
| 3 | в т.ч. ОТм |  |  | 8: 26.36; 9: 1.15; 10: 85.16; 11: 35.42; 12: 3016.37 | [12 empty] | в т.ч. ОТм
|  | ЗТ |  |  | 4: чел.-ч; 5: 12.53; 6: 1.15; 7: 40.482 | [13 empty] | ЗТ
|  | ЗТм |  |  | 4: чел.-ч; 5: 2.62; 6: 1.15; 7: 8.4647 | [13 empty] | ЗТм
|  | Итого по расценке |  |  | 8: 348.46; 10: 1125.81 | [14 empty] | Итого по расценке
|  | ФОТ |  |  | 10: 430.47; 12: 15247.25 | [13 empty] | ФОТ
| Пр/812-001.1-1 | НР Земляные работы, выполняемые механизированным способом |  |  | 4: %; 5: 92; 7: 92; 10: 396.03; 12: 14027.47 | [13 empty] | НР Земляные работы, выполняемые механизированным способом
| Пр/774-001.1 | СП Земляные работы, выполняемые механизированным способом |  |  | 4: %; 5: 46; 7: 46; 10: 198.02; 12: 7013.74 | [13 empty] | СП Земляные работы, выполняемые механизированным способом
|  | Всего по позиции |  |  | 10: 1719.86 | [15 empty] | Всего по позиции
9 | ФЕР01-02-061-01 | Засыпка вручную траншей, пазух котлованов и ям, группа грунтов: 1(Применительно: Обратная засыпка траншеи под кабель 4х185) |  |  | 4: 100 м3; 5: 0.0643; 6: 1; 7: 0.0643 | [10 empty] | Засыпка вручную траншей, пазух котлованов и ям, группа грунтов: 1(Применительно: Обратная засыпка траншеи под кабель 4х185)
| Приказ от 07.07.2022 № 557/пр прил.8 табл.1 п.5 | Производство работ осуществляется в стесненных условиях населенных пунктов ОЗП=1,15; ЭМ=1,15 к расх.; ЗПМ=1,15; ТЗ=1,15; ТЗМ=1,15 | [22 empty] | Производство работ осуществляется в стесненных условиях населенных пунктов ОЗП=1,15; ЭМ=1,15 к расх.; ЗПМ=1,15; ТЗ=1,15; ТЗМ=1,15
| 1 | ОТ |  |  | 8: 663.75; 9: 1.15; 10: 49.08; 11: 35.42; 12: 1738.41 | [12 empty] | ОТ
|  | ЗТ |  |  | 4: чел.-ч; 5: 88.5; 6: 1.15; 7: 6.5441 | [13 empty] | ЗТ
|  | Итого по расценке |  |  | 8: 663.75; 10: 49.08 | [14 empty] | Итого по расценке
|  | ФОТ |  |  | 10: 49.08; 12: 1738.41 | [13 empty] | ФОТ
| Пр/812-001.2-1 | НР Земляные работы, выполняемые ручным способом |  |  | 4: %; 5: 89; 7: 89; 10: 43.68; 12: 1547.18 | [13 empty] | НР Земляные работы, выполняемые ручным способом
| Пр/774-001.2 | СП Земляные работы, выполняемые ручным способом |  |  | 4: %; 5: 40; 7: 40; 10: 19.63; 12: 695.36 | [13 empty] | СП Земляные работы, выполняемые ручным способом
|  | Всего по позиции |  |  | 10: 112.39 | [15 empty] | Всего по позиции
|  | Итоги по разделу 2 Земляные работы : | [34 empty] | Итоги по разделу 2 Земляные работы :
|  | Итого прямые затраты (справочно) |  |  | 10: 19505.14 | [24 empty] | Итого прямые затраты (справочно)
|  | в том числе: | [35 empty] | в том числе:
|  | Оплата труда рабочих |  |  | 10: 7117.58 | [24 empty] | Оплата труда рабочих
|  | Эксплуатация машин |  |  | 10: 3686.13 | [24 empty] | Эксплуатация машин
|  | в том числе оплата труда машинистов (Отм) |  |  | 10: 591.23 | [24 empty] | в том числе оплата труда машинистов (Отм)
|  | Материалы |  |  | 10: 8701.43 | [24 empty] | Материалы
|  | Строительные работы |  |  | 10: 24297.31 | [24 empty] | Строительные работы
|  | в том числе: | [35 empty] | в том числе:
|  | оплата труда |  |  | 10: 6364.71 | [24 empty] | оплата труда
|  | эксплуатация машин и механизмов |  |  | 10: 872.31 | [24 empty] | эксплуатация машин и механизмов
|  | в том числе оплата труда машинистов (ОТм) |  |  | 10: 94.49 | [24 empty] | в том числе оплата труда машинистов (ОТм)
|  | материалы |  |  | 10: 8688.35 | [24 empty] | материалы
|  | накладные расходы |  |  | 10: 5761.87 | [24 empty] | накладные расходы
|  | сметная прибыль |  |  | 10: 2610.07 | [24 empty] | сметная прибыль
|  | Монтажные работы |  |  | 10: 5429.19 | [24 empty] | Монтажные работы
|  | в том числе: | [35 empty] | в том числе:
|  | оплата труда |  |  | 10: 752.87 | [24 empty] | оплата труда
|  | эксплуатация машин и механизмов |  |  | 10: 2813.82 | [24 empty] | эксплуатация машин и механизмов
|  | в том числе оплата труда машинистов (ОТм) |  |  | 10: 496.74 | [24 empty] | в том числе оплата труда машинистов (ОТм)
|  | материалы |  |  | 10: 13.08 | [24 empty] | материалы
|  | накладные расходы |  |  | 10: 1212.12 | [24 empty] | накладные расходы
|  | сметная прибыль |  |  | 10: 637.3 | [24 empty] | сметная прибыль
|  | Итого ФОТ (справочно) |  |  | 10: 7708.81 | [24 empty] | Итого ФОТ (справочно)
|  | Итого накладные расходы (справочно) |  |  | 10: 6973.99 | [24 empty] | Итого накладные расходы (справочно)
|  | Итого сметная прибыль (справочно) |  |  | 10: 3247.37 | [24 empty] | Итого сметная прибыль (справочно)
|  | Итого по разделу 2 Земляные работы |  |  | 10: 29726.5 | [25 empty] | Итого по разделу 2 Земляные работы
Раздел 3. Вывоз грунта выборки и строительного мусора | [22 empty] | Раздел 3. Вывоз грунта выборки и строительного мусора
10 | ФССЦпг-01-01-01-043 | Погрузка при автомобильных перевозках мусора строительного с погрузкой экскаваторами емкостью ковша до 0,5 м3(а/б покрытие + подстилающие слои + грунт выборки) |  |  | 1 т груза | 302.0566 | 1 | 302.0566 | 3.28 |  | 990.75 | 12.22 | 12106.97 | [10 empty] | Погрузка при автомобильных перевозках мусора строительного с погрузкой экскаваторами емкостью ковша до 0,5 м3(а/б покрытие + подстилающие слои + грунт выборки)
|  | Всего по позиции |  |  | 10: 990.75; 12: 12106.97 | [15 empty] | Всего по позиции
11 | ФССЦпг-03-21-01-020 | Перевозка грузов I класса автомобилями-самосвалами грузоподъемностью 10 т работающих вне карьера на расстояние до 20 км (а/б покрытие + подстилающие слои + грунт выборки) |  |  | 1 т груза | 302.0566 | 1 | 302.0566 | 15.35 |  | 4636.57 | 12.22 | 56658.89 | [10 empty] | Перевозка грузов I класса автомобилями-самосвалами грузоподъемностью 10 т работающих вне карьера на расстояние до 20 км (а/б покрытие + подстилающие слои + грунт выборки)
|  | Всего по позиции |  |  | 10: 4636.57; 12: 56658.89 | [15 empty] | Всего по позиции
|  | Итоги по разделу 3 Вывоз грунта выборки и строительного мусора : | [34 empty] | Итоги по разделу 3 Вывоз грунта выборки и строительного мусора :
|  | Итого прямые затраты (справочно) |  |  | 10: 5627.32 | [24 empty] | Итого прямые затраты (справочно)
|  | в том числе: | [35 empty] | в том числе:
|  | Перевозка |  |  | 10: 5627.32 | [24 empty] | Перевозка
|  | Строительные работы |  |  | 10: 5627.32 | [24 empty] | Строительные работы
|  | Перевозка |  |  | 10: 5627.32 | [24 empty] | Перевозка
|  | Итого по разделу 3 Вывоз грунта выборки и строительного мусора |  |  | 10: 5627.32 | [25 empty] | Итого по разделу 3 Вывоз грунта выборки и строительного мусора
Раздел 4. Строительные работы | [22 empty] | Раздел 4. Строительные работы
12 | ФЕРм08-02-231-05 | Прокладка труб гофрированных ПВХ в земле для защиты одного кабеля диаметром: 110 мм |  |  | 4: 100 м; 5: 4.06; 6: 1; 7: 4.06 | [10 empty] | Прокладка труб гофрированных ПВХ в земле для защиты одного кабеля диаметром: 110 мм
| Приказ от 07.07.2022 № 557/пр прил.8 табл.1 п.5 | Производство работ осуществляется в стесненных условиях населенных пунктов ОЗП=1,15; ЭМ=1,15 к расх.; ЗПМ=1,15; ТЗ=1,15; ТЗМ=1,15 | [22 empty] | Производство работ осуществляется в стесненных условиях населенных пунктов ОЗП=1,15; ЭМ=1,15 к расх.; ЗПМ=1,15; ТЗ=1,15; ТЗМ=1,15
| 1 | ОТ |  |  | 8: 49.46; 9: 1.15; 10: 230.93; 11: 35.42; 12: 8179.54 | [12 empty] | ОТ
| 2 | ЭМ |  |  | 8: 3.94; 9: 1.15; 10: 18.4 | [12 empty] | ЭМ
| 3 | в т.ч. ОТм |  |  | 8: 0.7; 9: 1.15; 10: 3.27; 11: 35.42; 12: 115.82 | [12 empty] | в т.ч. ОТм
| 4 | М |  |  | 8: 0.99; 10: 4.02 | [12 empty] | М
|  | ЗТ |  |  | 4: чел.-ч; 5: 6.44; 6: 1.15; 7: 30.0684 | [13 empty] | ЗТ
|  | ЗТм |  |  | 4: чел.-ч; 5: 0.06; 6: 1.15; 7: 0.28014 | [13 empty] | ЗТм
|  | Итого по расценке |  |  | 8: 54.39; 10: 253.35 | [14 empty] | Итого по расценке
|  | ФОТ |  |  | 10: 234.2; 12: 8295.36 | [13 empty] | ФОТ
| Пр/812-049.3-1 | НР Электротехнические установки на других объектах |  |  | 4: %; 5: 97; 7: 97; 10: 227.17; 12: 8046.5 | [13 empty] | НР Электротехнические установки на других объектах
| Пр/774-049.3 | СП Электротехнические установки на других объектах |  |  | 4: %; 5: 51; 7: 51; 10: 119.44; 12: 4230.63 | [13 empty] | СП Электротехнические установки на других объектах
|  | Всего по позиции |  |  | 10: 599.96 | [15 empty] | Всего по позиции
13 | ФЕРм08-02-231-10 | За каждую последующую трубу добавлять: к расценке 08-02-231-05 |  |  | 4: 100 м; 5: 456; 6: 1; 7: 456 | [10 empty] | За каждую последующую трубу добавлять: к расценке 08-02-231-05
| Приказ от 07.07.2022 № 557/пр прил.8 табл.1 п.5 | Производство работ осуществляется в стесненных условиях населенных пунктов ОЗП=1,15; ЭМ=1,15 к расх.; ЗПМ=1,15; ТЗ=1,15; ТЗМ=1,15 | [22 empty] | Производство работ осуществляется в стесненных условиях населенных пунктов ОЗП=1,15; ЭМ=1,15 к расх.; ЗПМ=1,15; ТЗ=1,15; ТЗМ=1,15
| 1 | ОТ |  |  | 8: 35.06; 9: 1.15; 10: 18385.46; 11: 35.42; 12: 651212.99 | [12 empty] | ОТ
| 2 | ЭМ |  |  | 8: 3.94; 9: 1.15; 10: 2066.14 | [12 empty] | ЭМ
| 3 | в т.ч. ОТм |  |  | 8: 0.7; 9: 1.15; 10: 367.08; 11: 35.42; 12: 13001.97 | [12 empty] | в т.ч. ОТм
| 4 | М |  |  | 8: 0.7; 10: 319.2 | [12 empty] | М
|  | ЗТ |  |  | 4: чел.-ч; 5: 4.53; 6: 1.15; 7: 2375.532 | [13 empty] | ЗТ
|  | ЗТм |  |  | 4: чел.-ч; 5: 0.06; 6: 1.15; 7: 31.464 | [13 empty] | ЗТм
|  | Итого по расценке |  |  | 8: 39.7; 10: 20770.8 | [14 empty] | Итого по расценке
|  | ФОТ |  |  | 10: 18752.54; 12: 664214.96 | [13 empty] | ФОТ
| Пр/812-049.3-1 | НР Электротехнические установки на других объектах |  |  | 4: %; 5: 97; 7: 97; 10: 18189.96; 12: 644288.51 | [13 empty] | НР Электротехнические установки на других объектах
| Пр/774-049.3 | СП Электротехнические установки на других объектах |  |  | 4: %; 5: 51; 7: 51; 10: 9563.8; 12: 338749.63 | [13 empty] | СП Электротехнические установки на других объектах
|  | Всего по позиции |  |  | 10: 48524.56 | [15 empty] | Всего по позиции
14 | ТЦ_24.3.03.06_77_9705082922_27.09.2024_01_6.1 | Двустенная труба ПНД гибкая, для кабельной канализации d110 мм SN8 ДКС 121911 |  |  | м | 406 | 1 | 406 | 368.9 |  | 17395.28 | 8.61 | 149773.4 | [10 empty] | Двустенная труба ПНД гибкая, для кабельной канализации d110 мм SN8 ДКС 121911
|  | Всего по позиции |  |  | 10: 17395.28; 12: 149773.4 | [15 empty] | Всего по позиции
15 | ФЕРм08-02-143-03 | Покрытие кабеля, проложенного в траншее: плитами одного кабеля (904 м кабель 1х800 и 40,5 м кабель 4х185) |  |  | 4: 100 м; 5: 9.34; 6: 1; 7: 9.34 | [10 empty] | Покрытие кабеля, проложенного в траншее: плитами одного кабеля (904 м кабель 1х800 и 40,5 м кабель 4х185)
| Приказ от 07.07.2022 № 557/пр прил.8 табл.1 п.5 | Производство работ осуществляется в стесненных условиях населенных пунктов ОЗП=1,15; ЭМ=1,15 к расх.; ЗПМ=1,15; ТЗ=1,15; ТЗМ=1,15 | [22 empty] | Производство работ осуществляется в стесненных условиях населенных пунктов ОЗП=1,15; ЭМ=1,15 к расх.; ЗПМ=1,15; ТЗ=1,15; ТЗМ=1,15
| 1 | ОТ |  |  | 8: 53.96; 9: 1.15; 10: 579.58; 11: 35.42; 12: 20528.72 | [12 empty] | ОТ
| 2 | ЭМ |  |  | 8: 347.73; 9: 1.15; 10: 3734.97 | [12 empty] | ЭМ
| 3 | в т.ч. ОТм |  |  | 8: 48.19; 9: 1.15; 10: 517.61; 11: 35.42; 12: 18333.75 | [12 empty] | в т.ч. ОТм
| 4 | М |  |  | 8: 1.08; 10: 10.09 | [12 empty] | М
|  | ЗТ |  |  | 4: чел.-ч; 5: 5.74; 6: 1.15; 7: 61.6533 | [13 empty] | ЗТ
|  | ЗТм |  |  | 4: чел.-ч; 5: 3.84; 6: 1.15; 7: 41.2454 | [13 empty] | ЗТм
|  | Итого по расценке |  |  | 8: 402.77; 10: 4324.64 | [14 empty] | Итого по расценке
|  | ФОТ |  |  | 10: 1097.19; 12: 38862.47 | [13 empty] | ФОТ
| Пр/812-049.3-1 | НР Электротехнические установки на других объектах |  |  | 4: %; 5: 97; 7: 97; 10: 1064.27; 12: 37696.6 | [13 empty] | НР Электротехнические установки на других объектах
| Пр/774-049.3 | СП Электротехнические установки на других объектах |  |  | 4: %; 5: 51; 7: 51; 10: 559.57; 12: 19819.86 | [13 empty] | СП Электротехнические установки на других объектах
|  | Всего по позиции |  |  | 10: 5948.48 | [15 empty] | Всего по позиции
16 | ФЕРм08-02-143-04 | Покрытие кабеля, проложенного в траншее: плитами каждого последующего (при 2 кабелях в траншее) |  |  | 4: 100 м; 5: 10.12; 6: 1; 7: 10.12 | [10 empty] | Покрытие кабеля, проложенного в траншее: плитами каждого последующего (при 2 кабелях в траншее)
| Приказ от 07.07.2022 № 557/пр прил.8 табл.1 п.5 | Производство работ осуществляется в стесненных условиях населенных пунктов ОЗП=1,15; ЭМ=1,15 к расх.; ЗПМ=1,15; ТЗ=1,15; ТЗМ=1,15 | [22 empty] | Производство работ осуществляется в стесненных условиях населенных пунктов ОЗП=1,15; ЭМ=1,15 к расх.; ЗПМ=1,15; ТЗ=1,15; ТЗМ=1,15
| 1 | ОТ |  |  | 8: 26.13; 9: 1.15; 10: 304.1; 11: 35.42; 12: 10771.22 | [12 empty] | ОТ
| 2 | ЭМ |  |  | 8: 166.62; 9: 1.15; 10: 1939.12 | [12 empty] | ЭМ
| 3 | в т.ч. ОТм |  |  | 8: 23.09; 9: 1.15; 10: 268.72; 11: 35.42; 12: 9518.06 | [12 empty] | в т.ч. ОТм
| 4 | М |  |  | 8: 0.52; 10: 5.26 | [12 empty] | М
|  | ЗТ |  |  | 4: чел.-ч; 5: 2.78; 6: 1.15; 7: 32.3536 | [13 empty] | ЗТ
|  | ЗТм |  |  | 4: чел.-ч; 5: 1.84; 6: 1.15; 7: 21.4139 | [13 empty] | ЗТм
|  | Итого по расценке |  |  | 8: 193.27; 10: 2248.48 | [14 empty] | Итого по расценке
|  | ФОТ |  |  | 10: 572.82; 12: 20289.28 | [13 empty] | ФОТ
| Пр/812-049.3-1 | НР Электротехнические установки на других объектах |  |  | 4: %; 5: 97; 7: 97; 10: 555.64; 12: 19680.6 | [13 empty] | НР Электротехнические установки на других объектах
| Пр/774-049.3 | СП Электротехнические установки на других объектах |  |  | 4: %; 5: 51; 7: 51; 10: 292.14; 12: 10347.53 | [13 empty] | СП Электротехнические установки на других объектах
|  | Всего по позиции |  |  | 10: 3096.26 | [15 empty] | Всего по позиции
17 | ТЦ_01.6.03.01_77_9705082922_20.09.2024_01_11.3 | Плита ПЗК "Осторожно, кабель" |  |  | шт | 3964 | 1 | 3964 | 127.5 |  | 58700.35 | 8.61 | 505410 | [10 empty] | Плита ПЗК "Осторожно, кабель"
|  | Всего по позиции |  |  | 10: 58700.35; 12: 505410 | [15 empty] | Всего по позиции
|  | Итоги по разделу 4 Строительные работы : | [34 empty] | Итоги по разделу 4 Строительные работы :
|  | Итого прямые затраты (справочно) |  |  | 10: 103692.9 | [24 empty] | Итого прямые затраты (справочно)
|  | в том числе: | [35 empty] | в том числе:
|  | Оплата труда рабочих |  |  | 10: 19500.07 | [24 empty] | Оплата труда рабочих
|  | Эксплуатация машин |  |  | 10: 7758.63 | [24 empty] | Эксплуатация машин
|  | в том числе оплата труда машинистов (Отм) |  |  | 10: 1156.68 | [24 empty] | в том числе оплата труда машинистов (Отм)
|  | Материалы |  |  | 10: 76434.2 | [24 empty] | Материалы
|  | Строительные работы |  |  | 10: 17395.28 | [24 empty] | Строительные работы
|  | в том числе: | [35 empty] | в том числе:
|  | материалы |  |  | 10: 17395.28 | [24 empty] | материалы
|  | Монтажные работы |  |  | 10: 116869.61 | [24 empty] | Монтажные работы
|  | в том числе: | [35 empty] | в том числе:
|  | оплата труда |  |  | 10: 19500.07 | [24 empty] | оплата труда
|  | эксплуатация машин и механизмов |  |  | 10: 7758.63 | [24 empty] | эксплуатация машин и механизмов
|  | в том числе оплата труда машинистов (ОТм) |  |  | 10: 1156.68 | [24 empty] | в том числе оплата труда машинистов (ОТм)
|  | материалы |  |  | 10: 59038.92 | [24 empty] | материалы
|  | накладные расходы |  |  | 10: 20037.04 | [24 empty] | накладные расходы
|  | сметная прибыль |  |  | 10: 10534.95 | [24 empty] | сметная прибыль
|  | Итого ФОТ (справочно) |  |  | 10: 20656.75 | [24 empty] | Итого ФОТ (справочно)
|  | Итого накладные расходы (справочно) |  |  | 10: 20037.04 | [24 empty] | Итого накладные расходы (справочно)
|  | Итого сметная прибыль (справочно) |  |  | 10: 10534.95 | [24 empty] | Итого сметная прибыль (справочно)
|  | Итого по разделу 4 Строительные работы |  |  | 10: 134264.89 | [25 empty] | Итого по разделу 4 Строительные работы
|  | в том числе: | [35 empty] | в том числе:
|  | материальные ресурсы, отсутствующие в ФРСН |  |  | 10: 76095.63 | [24 empty] | материальные ресурсы, отсутствующие в ФРСН
Раздел 5. ГНБ | [22 empty] | Раздел 5. ГНБ
Разработка и обратная засыпка котлованов | [40 empty] | Разработка и обратная засыпка котлованов
18 | ФЕР01-02-055-02 | Разработка грунта вручную с креплениями в траншеях шириной до 2 м, глубиной до 2 м, группа грунтов 2 |  |  | 4: 100 м3; 5: 1.12; 6: 1; 7: 1.12 | [10 empty] | Разработка грунта вручную с креплениями в траншеях шириной до 2 м, глубиной до 2 м, группа грунтов 2
| Приказ от 07.07.2022 № 557/пр прил.8 табл.1 п.5 | Производство работ осуществляется в стесненных условиях населенных пунктов ОЗП=1,15; ЭМ=1,15 к расх.; ЗПМ=1,15; ТЗ=1,15; ТЗМ=1,15 | [22 empty] | Производство работ осуществляется в стесненных условиях населенных пунктов ОЗП=1,15; ЭМ=1,15 к расх.; ЗПМ=1,15; ТЗ=1,15; ТЗМ=1,15
| 1 | ОТ |  |  | 8: 1583.82; 9: 1.15; 10: 2039.96; 11: 35.42; 12: 72255.38 | [12 empty] | ОТ
|  | ЗТ |  |  | 4: чел.-ч; 5: 189; 6: 1.15; 7: 243.432 | [13 empty] | ЗТ
|  | Итого по расценке |  |  | 8: 1583.82; 10: 2039.96 | [14 empty] | Итого по расценке
|  | ФОТ |  |  | 10: 2039.96; 12: 72255.38 | [13 empty] | ФОТ
| Пр/812-001.2-1 | НР Земляные работы, выполняемые ручным способом |  |  | 4: %; 5: 89; 7: 89; 10: 1815.56; 12: 64307.29 | [13 empty] | НР Земляные работы, выполняемые ручным способом
| Пр/774-001.2 | СП Земляные работы, выполняемые ручным способом |  |  | 4: %; 5: 40; 7: 40; 10: 815.98; 12: 28902.15 | [13 empty] | СП Земляные работы, выполняемые ручным способом
|  | Всего по позиции |  |  | 10: 4671.5 | [15 empty] | Всего по позиции
19 | ФЕР01-02-061-01 | Засыпка вручную траншей, пазух котлованов и ям, группа грунтов: 1(Обратная засыпка котлованов ГНБ песком) |  |  | 4: 100 м3; 5: 0.3696; 6: 1; 7: 0.3696 | [10 empty] | Засыпка вручную траншей, пазух котлованов и ям, группа грунтов: 1(Обратная засыпка котлованов ГНБ песком)
| Приказ от 07.07.2022 № 557/пр прил.8 табл.1 п.5 | Производство работ осуществляется в стесненных условиях населенных пунктов ОЗП=1,15; ЭМ=1,15 к расх.; ЗПМ=1,15; ТЗ=1,15; ТЗМ=1,15 | [22 empty] | Производство работ осуществляется в стесненных условиях населенных пунктов ОЗП=1,15; ЭМ=1,15 к расх.; ЗПМ=1,15; ТЗ=1,15; ТЗМ=1,15
| 1 | ОТ |  |  | 8: 663.75; 9: 1.15; 10: 282.12; 11: 35.42; 12: 9992.69 | [12 empty] | ОТ
|  | ЗТ |  |  | 4: чел.-ч; 5: 88.5; 6: 1.15; 7: 37.616 | [13 empty] | ЗТ
|  | Итого по расценке |  |  | 8: 663.75; 10: 282.12 | [14 empty] | Итого по расценке
|  | ФОТ |  |  | 10: 282.12; 12: 9992.69 | [13 empty] | ФОТ
| Пр/812-001.2-1 | НР Земляные работы, выполняемые ручным способом |  |  | 4: %; 5: 89; 7: 89; 10: 251.09; 12: 8893.49 | [13 empty] | НР Земляные работы, выполняемые ручным способом
| Пр/774-001.2 | СП Земляные работы, выполняемые ручным способом |  |  | 4: %; 5: 40; 7: 40; 10: 112.85; 12: 3997.08 | [13 empty] | СП Земляные работы, выполняемые ручным способом
|  | Всего по позиции |  |  | 10: 646.06 | [15 empty] | Всего по позиции
20 | ФССЦ-02.3.01.02-1012 | Песок природный II класс, средний, круглые сита (Куплотн=0,95) |  |  | м3 | 36.96 | 1 | 36.96 | 59.99 |  | 2217.23 | [12 empty] | Песок природный II класс, средний, круглые сита (Куплотн=0,95)
|  | Всего по позиции |  |  | 10: 2217.23 | [15 empty] | Всего по позиции
21 | ФЕР01-01-035-02 | Засыпка траншей и котлованов с перемещением грунта до 5 м бульдозерами мощностью: 132 кВт (180 л.с.), группа грунтов 2 (Применительно Обратная засыпка с использованием погрузчика) |  |  | 4: 1000 м3; 5: 0.0784; 6: 1; 7: 0.0784 | [10 empty] | Засыпка траншей и котлованов с перемещением грунта до 5 м бульдозерами мощностью: 132 кВт (180 л.с.), группа грунтов 2 (Применительно Обратная засыпка с использованием погрузчика)
| Приказ от 07.07.2022 № 557/пр прил.8 табл.1 п.5 | Производство работ осуществляется в стесненных условиях населенных пунктов ОЗП=1,15; ЭМ=1,15 к расх.; ЗПМ=1,15; ТЗ=1,15; ТЗМ=1,15 | [22 empty] | Производство работ осуществляется в стесненных условиях населенных пунктов ОЗП=1,15; ЭМ=1,15 к расх.; ЗПМ=1,15; ТЗ=1,15; ТЗМ=1,15
| 2 | ЭМ |  |  | 8: 284.17; 9: 1.15; 10: 25.62 | [12 empty] | ЭМ
| 3 | в т.ч. ОТм |  |  | 8: 28.89; 9: 1.15; 10: 2.6; 11: 35.42; 12: 92.09 | [12 empty] | в т.ч. ОТм
|  | ЗТм |  |  | 4: чел.-ч; 5: 2.14; 6: 1.15; 7: 0.19294 | [13 empty] | ЗТм
|  | Итого по расценке |  |  | 8: 284.17; 10: 25.62 | [14 empty] | Итого по расценке
|  | ФОТ |  |  | 10: 2.6; 12: 92.09 | [13 empty] | ФОТ
| Пр/812-001.1-1 | НР Земляные работы, выполняемые механизированным способом |  |  | 4: %; 5: 92; 7: 92; 10: 2.39; 12: 84.72 | [13 empty] | НР Земляные работы, выполняемые механизированным способом
| Пр/774-001.1 | СП Земляные работы, выполняемые механизированным способом |  |  | 4: %; 5: 46; 7: 46; 10: 1.2; 12: 42.36 | [13 empty] | СП Земляные работы, выполняемые механизированным способом
|  | Всего по позиции |  |  | 10: 29.21 | [15 empty] | Всего по позиции
22 | ФЕР01-02-005-01 | Уплотнение грунта пневматическими трамбовками, группа грунтов: 1-2 |  |  | 4: 100 м3; 5: 0.784; 6: 1; 7: 0.784 | [10 empty] | Уплотнение грунта пневматическими трамбовками, группа грунтов: 1-2
| Приказ от 07.07.2022 № 557/пр прил.8 табл.1 п.5 | Производство работ осуществляется в стесненных условиях населенных пунктов ОЗП=1,15; ЭМ=1,15 к расх.; ЗПМ=1,15; ТЗ=1,15; ТЗМ=1,15 | [22 empty] | Производство работ осуществляется в стесненных условиях населенных пунктов ОЗП=1,15; ЭМ=1,15 к расх.; ЗПМ=1,15; ТЗ=1,15; ТЗМ=1,15
| 1 | ОТ |  |  | 8: 106.88; 9: 1.15; 10: 96.36; 11: 35.42; 12: 3413.07 | [12 empty] | ОТ
| 2 | ЭМ |  |  | 8: 241.58; 9: 1.15; 10: 217.81 | [12 empty] | ЭМ
| 3 | в т.ч. ОТм |  |  | 8: 26.36; 9: 1.15; 10: 23.77; 11: 35.42; 12: 841.93 | [12 empty] | в т.ч. ОТм
|  | ЗТ |  |  | 4: чел.-ч; 5: 12.53; 6: 1.15; 7: 11.297 | [13 empty] | ЗТ
|  | ЗТм |  |  | 4: чел.-ч; 5: 2.62; 6: 1.15; 7: 2.3622 | [13 empty] | ЗТм
|  | Итого по расценке |  |  | 8: 348.46; 10: 314.17 | [14 empty] | Итого по расценке
|  | ФОТ |  |  | 10: 120.13; 12: 4255 | [13 empty] | ФОТ
| Пр/812-001.1-1 | НР Земляные работы, выполняемые механизированным способом |  |  | 4: %; 5: 92; 7: 92; 10: 110.52; 12: 3914.6 | [13 empty] | НР Земляные работы, выполняемые механизированным способом
| Пр/774-001.1 | СП Земляные работы, выполняемые механизированным способом |  |  | 4: %; 5: 46; 7: 46; 10: 55.26; 12: 1957.3 | [13 empty] | СП Земляные работы, выполняемые механизированным способом
|  | Всего по позиции |  |  | 10: 479.95 | [15 empty] | Всего по позиции
ГНБ | [40 empty] | ГНБ
23 | ФЕР04-01-074-01 | Монтаж машины горизонтального бурения прессово-шнекового типа РВА |  |  | 4: шт; 5: 14; 6: 1; 7: 14 | [10 empty] | Монтаж машины горизонтального бурения прессово-шнекового типа РВА
| Приказ от 07.07.2022 № 557/пр прил.8 табл.1 п.5 | Производство работ осуществляется в стесненных условиях населенных пунктов ОЗП=1,15; ЭМ=1,15 к расх.; ЗПМ=1,15; ТЗ=1,15; ТЗМ=1,15 | [22 empty] | Производство работ осуществляется в стесненных условиях населенных пунктов ОЗП=1,15; ЭМ=1,15 к расх.; ЗПМ=1,15; ТЗ=1,15; ТЗМ=1,15
| 1 | ОТ |  |  | 8: 266.69; 9: 1.15; 10: 4293.71; 11: 35.42; 12: 152083.21 | [12 empty] | ОТ
| 2 | ЭМ |  |  | 8: 854.61; 9: 1.15; 10: 13759.22 | [12 empty] | ЭМ
| 3 | в т.ч. ОТм |  |  | 8: 100.31; 9: 1.15; 10: 1614.99; 11: 35.42; 12: 57202.95 | [12 empty] | в т.ч. ОТм
|  | ЗТ |  |  | 4: чел.-ч; 5: 26.51; 6: 1.15; 7: 426.811 | [13 empty] | ЗТ
|  | ЗТм |  |  | 4: чел.-ч; 5: 7.43; 6: 1.15; 7: 119.623 | [13 empty] | ЗТм
|  | Итого по расценке |  |  | 8: 1121.3; 10: 18052.93 | [14 empty] | Итого по расценке
|  | ФОТ |  |  | 10: 5908.7; 12: 209286.16 | [13 empty] | ФОТ
| Пр/812-004.0-1 | НР Скважины |  |  | 4: %; 5: 106; 7: 106; 10: 6263.22; 12: 221843.33 | [13 empty] | НР Скважины
| Пр/774-004.0 | СП Скважины |  |  | 4: %; 5: 45; 7: 45; 10: 2658.92; 12: 94178.77 | [13 empty] | СП Скважины
|  | Всего по позиции |  |  | 10: 26975.07 | [15 empty] | Всего по позиции
24 | ФЕР04-01-075-01 | Демонтаж машины горизонтального бурения прессово-шнекового типа РВА |  |  | 4: шт; 5: 14; 6: 1; 7: 14 | [10 empty] | Демонтаж машины горизонтального бурения прессово-шнекового типа РВА
| Приказ от 07.07.2022 № 557/пр прил.8 табл.1 п.5 | Производство работ осуществляется в стесненных условиях населенных пунктов ОЗП=1,15; ЭМ=1,15 к расх.; ЗПМ=1,15; ТЗ=1,15; ТЗМ=1,15 | [22 empty] | Производство работ осуществляется в стесненных условиях населенных пунктов ОЗП=1,15; ЭМ=1,15 к расх.; ЗПМ=1,15; ТЗ=1,15; ТЗМ=1,15
| 1 | ОТ |  |  | 8: 139.48; 9: 1.15; 10: 2245.63; 11: 35.42; 12: 79540.21 | [12 empty] | ОТ
| 2 | ЭМ |  |  | 8: 516.88; 9: 1.15; 10: 8321.77 | [12 empty] | ЭМ
| 3 | в т.ч. ОТм |  |  | 8: 60.75; 9: 1.15; 10: 978.08; 11: 35.42; 12: 34643.59 | [12 empty] | в т.ч. ОТм
|  | ЗТ |  |  | 4: чел.-ч; 5: 14.06; 6: 1.15; 7: 226.366 | [13 empty] | ЗТ
|  | ЗТм |  |  | 4: чел.-ч; 5: 4.5; 6: 1.15; 7: 72.45 | [13 empty] | ЗТм
|  | Итого по расценке |  |  | 8: 656.36; 10: 10567.4 | [14 empty] | Итого по расценке
|  | ФОТ |  |  | 10: 3223.71; 12: 114183.8 | [13 empty] | ФОТ
| Пр/812-004.0-1 | НР Скважины |  |  | 4: %; 5: 106; 7: 106; 10: 3417.13; 12: 121034.83 | [13 empty] | НР Скважины
| Пр/774-004.0 | СП Скважины |  |  | 4: %; 5: 45; 7: 45; 10: 1450.67; 12: 51382.71 | [13 empty] | СП Скважины
|  | Всего по позиции |  |  | 10: 15435.2 | [15 empty] | Всего по позиции
25 | ФЕР04-01-085-02 | Устройство закрытого подземного перехода методом ГНБ с поэтапным расширением скважины для полиэтиленовых труб в грунтах I-III группы установками с тяговым усилием 20 тс (200 кН): для труб Dу=225 мм длиной до 300 м применительно Dу=350 |  |  | 4: м; 5: 310; 6: 1; 7: 310 | [10 empty] | Устройство закрытого подземного перехода методом ГНБ с поэтапным расширением скважины для полиэтиленовых труб в грунтах I-III группы установками с тяговым усилием 20 тс (200 кН): для труб Dу=225 мм длиной до 300 м применительно Dу=350
| Приказ от 07.07.2022 № 557/пр прил.8 табл.1 п.5 | Производство работ осуществляется в стесненных условиях населенных пунктов ОЗП=1,15; ЭМ=1,15 к расх.; ЗПМ=1,15; ТЗ=1,15; ТЗМ=1,15 | [22 empty] | Производство работ осуществляется в стесненных условиях населенных пунктов ОЗП=1,15; ЭМ=1,15 к расх.; ЗПМ=1,15; ТЗ=1,15; ТЗМ=1,15
| 1 | ОТ |  |  | 8: 14.06; 9: 1.15; 10: 5012.39; 11: 35.42; 12: 177538.85 | [12 empty] | ОТ
| 2 | ЭМ |  |  | 8: 813.09; 9: 1.15; 10: 289866.59 | [12 empty] | ЭМ
| 3 | в т.ч. ОТм |  |  | 8: 21.29; 9: 1.15; 10: 7589.89; 11: 35.42; 12: 268833.9 | [12 empty] | в т.ч. ОТм
| 4 | М |  |  | 8: 3.18; 10: 985.8 | [12 empty] | М
|  | ЗТ |  |  | 4: чел.-ч; 5: 1.32; 6: 1.15; 7: 470.58 | [13 empty] | ЗТ
|  | ЗТм |  |  | 4: чел.-ч; 5: 1.56; 6: 1.15; 7: 556.14 | [13 empty] | ЗТм
|  | Итого по расценке |  |  | 8: 830.33; 10: 295864.78 | [14 empty] | Итого по расценке
|  | ФОТ |  |  | 10: 12602.28; 12: 446372.75 | [13 empty] | ФОТ
| Пр/812-004.0-1 | НР Скважины |  |  | 4: %; 5: 106; 7: 106; 10: 13358.42; 12: 473155.12 | [13 empty] | НР Скважины
| Пр/774-004.0 | СП Скважины |  |  | 4: %; 5: 45; 7: 45; 10: 5671.03; 12: 200867.74 | [13 empty] | СП Скважины
|  | Всего по позиции |  |  | 10: 314894.23 | [15 empty] | Всего по позиции
26 | ФССЦ-01.4.03.03-0021 | Полимер для стабилизации буровых скважин |  |  | т | 0.075 | 1 | 0.075 | 30599.52 |  | 2294.96 | [12 empty] | Полимер для стабилизации буровых скважин
|  | Всего по позиции |  |  | 10: 2294.96 | [15 empty] | Всего по позиции
27 | ФССЦ-01.4.03.01-0003 | Бентонит Super-Bore 50 LB Bag |  |  | т | 1.8 | 1 | 1.8 | 4848.15 |  | 8726.67 | [12 empty] | Бентонит Super-Bore 50 LB Bag
|  | Всего по позиции |  |  | 10: 8726.67 | [15 empty] | Всего по позиции
28 | ФЕР22-05-005-02 | Протаскивание в футляр полиэтиленовых труб диаметром: 160 мм |  |  | 4: 100 м трубы, уложенной в футляр; 5: 6.2; 6: 1; 7: 6.2 | [10 empty] | Протаскивание в футляр полиэтиленовых труб диаметром: 160 мм
| Приказ от 07.07.2022 № 557/пр прил.8 табл.1 п.5 | Производство работ осуществляется в стесненных условиях населенных пунктов ОЗП=1,15; ЭМ=1,15 к расх.; ЗПМ=1,15; ТЗ=1,15; ТЗМ=1,15 | [22 empty] | Производство работ осуществляется в стесненных условиях населенных пунктов ОЗП=1,15; ЭМ=1,15 к расх.; ЗПМ=1,15; ТЗ=1,15; ТЗМ=1,15
| 1 | ОТ |  |  | 8: 731.31; 9: 1.15; 10: 5214.24; 11: 35.42; 12: 184688.38 | [12 empty] | ОТ
| 2 | ЭМ |  |  | 8: 78.42; 9: 1.15; 10: 559.13 | [12 empty] | ЭМ
| 3 | в т.ч. ОТм |  |  | 8: 0.54; 9: 1.15; 10: 3.85; 11: 35.42; 12: 136.37 | [12 empty] | в т.ч. ОТм
| 4 | М |  |  | 8: 606.88; 10: 3762.66 | [12 empty] | М
|  | ЗТ |  |  | 4: чел.-ч; 5: 76.02; 6: 1.15; 7: 542.0226 | [13 empty] | ЗТ
|  | ЗТм |  |  | 4: чел.-ч; 5: 0.04; 6: 1.15; 7: 0.2852 | [13 empty] | ЗТм
|  | Итого по расценке |  |  | 8: 1416.61; 10: 9536.03 | [14 empty] | Итого по расценке
|  | ФОТ |  |  | 10: 5218.09; 12: 184824.75 | [13 empty] | ФОТ
| Пр/812-018.0-1 | НР Наружные сети водопровода, канализации, теплоснабжения, газопровода |  |  | 4: %; 5: 117; 7: 117; 10: 6105.17; 12: 216244.96 | [13 empty] | НР Наружные сети водопровода, канализации, теплоснабжения, газопровода
| Пр/774-018.0 | СП Наружные сети водопровода, канализации, теплоснабжения, газопровода |  |  | 4: %; 5: 74; 7: 74; 10: 3861.39; 12: 136770.32 | [13 empty] | СП Наружные сети водопровода, канализации, теплоснабжения, газопровода
|  | Всего по позиции |  |  | 10: 19502.59 | [15 empty] | Всего по позиции
29 | ТЦ_24.3.03.04_77_9705082922_27.09.2024_01_8.1 | Труба ПЭ-100 SDR11 ф 160 мм (14,5 мм) d=160 мм ПЭ-100 SDR 11 |  |  | м | 930 | 1 | 930 | 1564 |  | 168933.8 | 8.61 | 1454520 | [10 empty] | Труба ПЭ-100 SDR11 ф 160 мм (14,5 мм) d=160 мм ПЭ-100 SDR 11
|  | Всего по позиции |  |  | 10: 168933.8; 12: 1454520 | [15 empty] | Всего по позиции
Вывоз вытесненного грунта и отработанного раствора | [39 empty] | Вывоз вытесненного грунта и отработанного раствора
30 | ФССЦпг-01-01-01-039 | Погрузка при автомобильных перевозках грунта растительного слоя (земля, перегной) (Применительно: Погрузка вытесненного грунта) |  |  | 1 т груза | 74.6592 | 1 | 74.6592 | 3.96 |  | 295.65 | 8.61 | 2545.55 | [10 empty] | Погрузка при автомобильных перевозках грунта растительного слоя (земля, перегной) (Применительно: Погрузка вытесненного грунта)
|  | Всего по позиции |  |  | 10: 295.65; 12: 2545.55 | [15 empty] | Всего по позиции
31 | ФССЦпг-03-21-01-020 | Перевозка грузов I класса автомобилями-самосвалами грузоподъемностью 10 т работающих вне карьера на расстояние до 20 км |  |  | 1 т груза | 74.6592 | 1 | 74.6592 | 15.35 |  | 1146.02 | 12.22 | 14004.36 | [10 empty] | Перевозка грузов I класса автомобилями-самосвалами грузоподъемностью 10 т работающих вне карьера на расстояние до 20 км
|  | Всего по позиции |  |  | 10: 1146.02; 12: 14004.36 | [15 empty] | Всего по позиции
|  | Итоги по разделу 5 ГНБ : | [34 empty] | Итоги по разделу 5 ГНБ :
|  | Итого прямые затраты (справочно) |  |  | 10: 520297.34 | [24 empty] | Итого прямые затраты (справочно)
|  | в том числе: | [35 empty] | в том числе:
|  | Оплата труда рабочих |  |  | 10: 19184.41 | [24 empty] | Оплата труда рабочих
|  | Эксплуатация машин |  |  | 10: 312750.14 | [24 empty] | Эксплуатация машин
|  | в том числе оплата труда машинистов (Отм) |  |  | 10: 10213.18 | [24 empty] | в том числе оплата труда машинистов (Отм)
|  | Материалы |  |  | 10: 186921.12 | [24 empty] | Материалы
|  | Перевозка |  |  | 10: 1441.67 | [24 empty] | Перевозка
|  | Строительные работы |  |  | 10: 566248.14 | [24 empty] | Строительные работы
|  | Строительные работы |  |  | 10: 564806.47 | [24 empty] | Строительные работы
|  | в том числе: | [35 empty] | в том числе:
|  | оплата труда |  |  | 10: 19184.41 | [24 empty] | оплата труда
|  | эксплуатация машин и механизмов |  |  | 10: 312750.14 | [24 empty] | эксплуатация машин и механизмов
|  | в том числе оплата труда машинистов (ОТм) |  |  | 10: 10213.18 | [24 empty] | в том числе оплата труда машинистов (ОТм)
|  | материалы |  |  | 10: 186921.12 | [24 empty] | материалы
|  | накладные расходы |  |  | 10: 31323.5 | [24 empty] | накладные расходы
|  | сметная прибыль |  |  | 10: 14627.3 | [24 empty] | сметная прибыль
|  | Перевозка |  |  | 10: 1441.67 | [24 empty] | Перевозка
|  | Итого ФОТ (справочно) |  |  | 10: 29397.59 | [24 empty] | Итого ФОТ (справочно)
|  | Итого накладные расходы (справочно) |  |  | 10: 31323.5 | [24 empty] | Итого накладные расходы (справочно)
|  | Итого сметная прибыль (справочно) |  |  | 10: 14627.3 | [24 empty] | Итого сметная прибыль (справочно)
|  | Итого по разделу 5 ГНБ |  |  | 10: 566248.14 | [25 empty] | Итого по разделу 5 ГНБ
|  | в том числе: | [35 empty] | в том числе:
|  | материальные ресурсы, отсутствующие в ФРСН |  |  | 10: 168933.8 | [24 empty] | материальные ресурсы, отсутствующие в ФРСН
Раздел 6. Монтажные работы | [22 empty] | Раздел 6. Монтажные работы
Прокладка кабеля | [39 empty] | Прокладка кабеля
32 | ФЕРм08-02-148-04 | Кабель до 35 кВ в проложенных трубах, блоках и коробах, масса 1 м кабеля: до 6 кг (Протяжка кабеля 1х800 в трубах 620 м в переходе ГНБ + 376 м в трубах в траншее+ кабеля 4х185 30 м в трубе в траншее) |  |  | 4: 100 м; 5: 10.26; 6: 1; 7: 10.26 | [10 empty] | Кабель до 35 кВ в проложенных трубах, блоках и коробах, масса 1 м кабеля: до 6 кг (Протяжка кабеля 1х800 в трубах 620 м в переходе ГНБ + 376 м в трубах в траншее+ кабеля 4х185 30 м в трубе в траншее)
| Приказ от 07.07.2022 № 557/пр прил.8 табл.1 п.5 | Производство работ осуществляется в стесненных условиях населенных пунктов ОЗП=1,15; ЭМ=1,15 к расх.; ЗПМ=1,15; ТЗ=1,15; ТЗМ=1,15 | [22 empty] | Производство работ осуществляется в стесненных условиях населенных пунктов ОЗП=1,15; ЭМ=1,15 к расх.; ЗПМ=1,15; ТЗ=1,15; ТЗМ=1,15
| 1 | ОТ |  |  | 8: 216.58; 9: 1.15; 10: 2555.43; 11: 35.42; 12: 90513.33 | [12 empty] | ОТ
| 2 | ЭМ |  |  | 8: 76.32; 9: 1.15; 10: 900.5 | [12 empty] | ЭМ
| 3 | в т.ч. ОТм |  |  | 8: 5.02; 9: 1.15; 10: 59.23; 11: 35.42; 12: 2097.93 | [12 empty] | в т.ч. ОТм
| 4 | М |  |  | 8: 39.49; 10: 405.17 | [12 empty] | М
|  | ЗТ |  |  | 4: чел.-ч; 5: 23.04; 6: 1.15; 7: 271.849 | [13 empty] | ЗТ
|  | ЗТм |  |  | 4: чел.-ч; 5: 0.4; 6: 1.15; 7: 4.7196 | [13 empty] | ЗТм
|  | Итого по расценке |  |  | 8: 332.39; 10: 3861.1 | [14 empty] | Итого по расценке
|  | ФОТ |  |  | 10: 2614.66; 12: 92611.26 | [13 empty] | ФОТ
| Пр/812-049.3-1 | НР Электротехнические установки на других объектах |  |  | 4: %; 5: 97; 7: 97; 10: 2536.22; 12: 89832.92 | [13 empty] | НР Электротехнические установки на других объектах
| Пр/774-049.3 | СП Электротехнические установки на других объектах |  |  | 4: %; 5: 51; 7: 51; 10: 1333.48; 12: 47231.74 | [13 empty] | СП Электротехнические установки на других объектах
|  | Всего по позиции |  |  | 10: 7730.8 | [15 empty] | Всего по позиции
33 | ФЕРм08-02-141-04 | Кабель до 35 кВ в готовых траншеях без покрытий, масса 1 м: до 6 кг |  |  | 4: 100 м; 5: 14.94; 6: 1; 7: 14.94 | [10 empty] | Кабель до 35 кВ в готовых траншеях без покрытий, масса 1 м: до 6 кг
| Приказ от 07.07.2022 № 557/пр прил.8 табл.1 п.5 | Производство работ осуществляется в стесненных условиях населенных пунктов ОЗП=1,15; ЭМ=1,15 к расх.; ЗПМ=1,15; ТЗ=1,15; ТЗМ=1,15 | [22 empty] | Производство работ осуществляется в стесненных условиях населенных пунктов ОЗП=1,15; ЭМ=1,15 к расх.; ЗПМ=1,15; ТЗ=1,15; ТЗМ=1,15
| 1 | ОТ |  |  | 8: 163.94; 9: 1.15; 10: 2816.65; 11: 35.42; 12: 99765.74 | [12 empty] | ОТ
| 2 | ЭМ |  |  | 8: 270.03; 9: 1.15; 10: 4639.39 | [12 empty] | ЭМ
| 3 | в т.ч. ОТм |  |  | 8: 33.13; 9: 1.15; 10: 569.21; 11: 35.42; 12: 20161.42 | [12 empty] | в т.ч. ОТм
| 4 | М |  |  | 8: 74.19; 10: 1108.4 | [12 empty] | М
|  | ЗТ |  |  | 4: чел.-ч; 5: 17.44; 6: 1.15; 7: 299.6366 | [13 empty] | ЗТ
|  | ЗТм |  |  | 4: чел.-ч; 5: 2.64; 6: 1.15; 7: 45.3578 | [13 empty] | ЗТм
|  | Итого по расценке |  |  | 8: 508.16; 10: 8564.44 | [14 empty] | Итого по расценке
|  | ФОТ |  |  | 10: 3385.86; 12: 119927.16 | [13 empty] | ФОТ
| Пр/812-049.3-1 | НР Электротехнические установки на других объектах |  |  | 4: %; 5: 97; 7: 97; 10: 3284.28; 12: 116329.35 | [13 empty] | НР Электротехнические установки на других объектах
| Пр/774-049.3 | СП Электротехнические установки на других объектах |  |  | 4: %; 5: 51; 7: 51; 10: 1726.79; 12: 61162.85 | [13 empty] | СП Электротехнические установки на других объектах
|  | Всего по позиции |  |  | 10: 13575.51 | [15 empty] | Всего по позиции
34 | ФЕРм08-02-147-04 | Кабель до 35 кВ по установленным конструкциям и лоткам с креплением на поворотах и в конце трассы, масса 1 м кабеля: до 6 кг |  |  | 4: 100 м; 5: 0.105; 6: 1; 7: 0.105 | [10 empty] | Кабель до 35 кВ по установленным конструкциям и лоткам с креплением на поворотах и в конце трассы, масса 1 м кабеля: до 6 кг
| Приказ от 07.07.2022 № 557/пр прил.8 табл.1 п.5 | Производство работ осуществляется в стесненных условиях населенных пунктов ОЗП=1,15; ЭМ=1,15 к расх.; ЗПМ=1,15; ТЗ=1,15; ТЗМ=1,15 | [22 empty] | Производство работ осуществляется в стесненных условиях населенных пунктов ОЗП=1,15; ЭМ=1,15 к расх.; ЗПМ=1,15; ТЗ=1,15; ТЗМ=1,15
| 1 | ОТ |  |  | 8: 190.26; 9: 1.15; 10: 22.97; 11: 35.42; 12: 813.6 | [12 empty] | ОТ
| 2 | ЭМ |  |  | 8: 72.64; 9: 1.15; 10: 8.77 | [12 empty] | ЭМ
| 3 | в т.ч. ОТм |  |  | 8: 5.02; 9: 1.15; 10: 0.61; 11: 35.42; 12: 21.61 | [12 empty] | в т.ч. ОТм
| 4 | М |  |  | 8: 29.52; 10: 3.1 | [12 empty] | М
|  | ЗТ |  |  | 4: чел.-ч; 5: 20.24; 6: 1.15; 7: 2.444 | [13 empty] | ЗТ
|  | ЗТм |  |  | 4: чел.-ч; 5: 0.4; 6: 1.15; 7: 0.0483 | [13 empty] | ЗТм
|  | Итого по расценке |  |  | 8: 292.42; 10: 34.84 | [14 empty] | Итого по расценке
|  | ФОТ |  |  | 10: 23.58; 12: 835.21 | [13 empty] | ФОТ
| Пр/812-049.3-1 | НР Электротехнические установки на других объектах |  |  | 4: %; 5: 97; 7: 97; 10: 22.87; 12: 810.15 | [13 empty] | НР Электротехнические установки на других объектах
| Пр/774-049.3 | СП Электротехнические установки на других объектах |  |  | 4: %; 5: 51; 7: 51; 10: 12.03; 12: 425.96 | [13 empty] | СП Электротехнические установки на других объектах
|  | Всего по позиции |  |  | 10: 69.74 | [15 empty] | Всего по позиции
35 | ФЕРм08-02-148-04 | Кабель до 35 кВ в проложенных трубах, блоках и коробах, масса 1 м кабеля: до 6 кг (Применительно: Вывод кабеля с протяжкой внутри металлической опоры, 30 м) |  |  | 4: 100 м; 5: 0.3; 6: 1; 7: 0.3 | [10 empty] | Кабель до 35 кВ в проложенных трубах, блоках и коробах, масса 1 м кабеля: до 6 кг (Применительно: Вывод кабеля с протяжкой внутри металлической опоры, 30 м)
| Приказ от 07.07.2022 № 557/пр прил.8 табл.1 п.5 | Производство работ осуществляется в стесненных условиях населенных пунктов ОЗП=1,15; ЭМ=1,15 к расх.; ЗПМ=1,15; ТЗ=1,15; ТЗМ=1,15 | [22 empty] | Производство работ осуществляется в стесненных условиях населенных пунктов ОЗП=1,15; ЭМ=1,15 к расх.; ЗПМ=1,15; ТЗ=1,15; ТЗМ=1,15
| 1 | ОТ |  |  | 8: 216.58; 9: 1.15; 10: 74.72; 11: 35.42; 12: 2646.58 | [12 empty] | ОТ
| 2 | ЭМ |  |  | 8: 76.32; 9: 1.15; 10: 26.33 | [12 empty] | ЭМ
| 3 | в т.ч. ОТм |  |  | 8: 5.02; 9: 1.15; 10: 1.73; 11: 35.42; 12: 61.28 | [12 empty] | в т.ч. ОТм
| 4 | М |  |  | 8: 39.49; 10: 11.85 | [12 empty] | М
|  | ЗТ |  |  | 4: чел.-ч; 5: 23.04; 6: 1.15; 7: 7.9488 | [13 empty] | ЗТ
|  | ЗТм |  |  | 4: чел.-ч; 5: 0.4; 6: 1.15; 7: 0.138 | [13 empty] | ЗТм
|  | Итого по расценке |  |  | 8: 332.39; 10: 112.9 | [14 empty] | Итого по расценке
|  | ФОТ |  |  | 10: 76.45; 12: 2707.86 | [13 empty] | ФОТ
| Пр/812-049.3-1 | НР Электротехнические установки на других объектах |  |  | 4: %; 5: 97; 7: 97; 10: 74.16; 12: 2626.62 | [13 empty] | НР Электротехнические установки на других объектах
| Пр/774-049.3 | СП Электротехнические установки на других объектах |  |  | 4: %; 5: 51; 7: 51; 10: 38.99; 12: 1381.01 | [13 empty] | СП Электротехнические установки на других объектах
|  | Всего по позиции |  |  | 10: 226.05 | [15 empty] | Всего по позиции
36 | ФЕРм08-02-147-13 | Кабель до 35 кВ по установленным конструкциям и лоткам с креплением по всей длине, масса 1 м кабеля: до 6 кг (Применительно: Выполнение захода кабеля и крепление внутри ТП, 90 м) |  |  | 4: 100 м; 5: 0.9; 6: 1; 7: 0.9 | [10 empty] | Кабель до 35 кВ по установленным конструкциям и лоткам с креплением по всей длине, масса 1 м кабеля: до 6 кг (Применительно: Выполнение захода кабеля и крепление внутри ТП, 90 м)
| Приказ от 07.07.2022 № 557/пр прил.8 табл.1 п.5 | Производство работ осуществляется в стесненных условиях населенных пунктов ОЗП=1,15; ЭМ=1,15 к расх.; ЗПМ=1,15; ТЗ=1,15; ТЗМ=1,15 | [22 empty] | Производство работ осуществляется в стесненных условиях населенных пунктов ОЗП=1,15; ЭМ=1,15 к расх.; ЗПМ=1,15; ТЗ=1,15; ТЗМ=1,15
| 1 | ОТ |  |  | 8: 278.99; 9: 1.15; 10: 288.75; 11: 35.42; 12: 10227.53 | [12 empty] | ОТ
| 2 | ЭМ |  |  | 8: 90.04; 9: 1.15; 10: 93.19 | [12 empty] | ЭМ
| 3 | в т.ч. ОТм |  |  | 8: 5.02; 9: 1.15; 10: 5.2; 11: 35.42; 12: 184.18 | [12 empty] | в т.ч. ОТм
| 4 | М |  |  | 8: 37.63; 10: 33.87 | [12 empty] | М
|  | ЗТ |  |  | 4: чел.-ч; 5: 29.68; 6: 1.15; 7: 30.7188 | [13 empty] | ЗТ
|  | ЗТм |  |  | 4: чел.-ч; 5: 0.4; 6: 1.15; 7: 0.414 | [13 empty] | ЗТм
|  | Итого по расценке |  |  | 8: 406.66; 10: 415.81 | [14 empty] | Итого по расценке
|  | ФОТ |  |  | 10: 293.95; 12: 10411.71 | [13 empty] | ФОТ
| Пр/812-049.3-1 | НР Электротехнические установки на других объектах |  |  | 4: %; 5: 97; 7: 97; 10: 285.13; 12: 10099.36 | [13 empty] | НР Электротехнические установки на других объектах
| Пр/774-049.3 | СП Электротехнические установки на других объектах |  |  | 4: %; 5: 51; 7: 51; 10: 149.91; 12: 5309.97 | [13 empty] | СП Электротехнические установки на других объектах
|  | Всего по позиции |  |  | 10: 850.85 | [15 empty] | Всего по позиции
37 | ТЦ_21.1.06.08_77_9705082922_23.09.2024_01_1.2 | Кабель алюминиевый силовой с изоляцией из сшитого полиэтилена, напряж. 1 кВ АПВ2эПгу-1-ТС-1х800 |  |  | м | 2662.2 | 1 | 2662.2 | 2303.5 |  | 712238.99 | 8.61 | 6132377.7 | [10 empty] | Кабель алюминиевый силовой с изоляцией из сшитого полиэтилена, напряж. 1 кВ АПВ2эПгу-1-ТС-1х800
|  | Всего по позиции |  |  | 10: 712238.99; 12: 6132377.7 | [15 empty] | Всего по позиции
38 | ТЦ_21.1.06.09_77_9705082922_23.09.2024_01_13.1 | Кабель с медной жилой ВВГ 4х150 |  |  | м | 41.31 | 1 | 41.31 | 10200 |  | 48938.68 | 8.61 | 421362 | [10 empty] | Кабель с медной жилой ВВГ 4х150
|  | Всего по позиции |  |  | 10: 48938.68; 12: 421362 | [15 empty] | Всего по позиции
39 | ФЕР26-02-022-01 | Огнезащитное покрытие толщиной слоя 1 мм кабелей и проводов |  |  | 4: 100 м2; 5: 0.02; 6: 1; 7: 0.02 | [10 empty] | Огнезащитное покрытие толщиной слоя 1 мм кабелей и проводов
| 1 | ОТ |  |  | 8: 566.06; 10: 11.32; 11: 35.42; 12: 400.95 | [12 empty] | ОТ
| 2 | ЭМ |  |  | 8: 188.94; 10: 3.78 | [12 empty] | ЭМ
| 3 | в т.ч. ОТм |  |  | 8: 3.02; 10: 0.06; 11: 35.42; 12: 2.13 | [12 empty] | в т.ч. ОТм
| 4 | М |  |  | 8: 63.71; 10: 1.27 | [12 empty] | М
|  | ЗТ |  |  | 4: чел.-ч; 5: 62.41; 7: 1.2482 | [13 empty] | ЗТ
|  | ЗТм |  |  | 4: чел.-ч; 5: 0.26; 7: 0.0052 | [13 empty] | ЗТм
|  | Итого по расценке |  |  | 8: 818.71; 10: 16.37 | [14 empty] | Итого по расценке
|  | ФОТ |  |  | 10: 11.38; 12: 403.08 | [13 empty] | ФОТ
| Пр/812-020.0-1 | НР Теплоизоляционные работы |  |  | 4: %; 5: 97; 7: 97; 10: 11.04; 12: 390.99 | [13 empty] | НР Теплоизоляционные работы
| Пр/774-020.0 | СП Теплоизоляционные работы |  |  | 4: %; 5: 55; 7: 55; 10: 6.26; 12: 221.69 | [13 empty] | СП Теплоизоляционные работы
|  | Всего по позиции |  |  | 10: 33.67 | [15 empty] | Всего по позиции
40 | ТЦ_14.2.02.11_77_9705082922_23.09.2024_01_12.1 | Огнезащитная краска для кабеля, банка метал.1л Огаракс-В1 |  |  | л | 3 | 1 | 3 | 1593.75 |  | 555.31 | 8.61 | 4781.25 | [10 empty] | Огнезащитная краска для кабеля, банка метал.1л Огаракс-В1
|  | Всего по позиции |  |  | 10: 555.31; 12: 4781.25 | [15 empty] | Всего по позиции
41 | ФЕРм08-02-155-01 | Герметизация проходов при вводе кабелей во взрывоопасные помещения уплотнительной массой (Герметизация заходов кабеля в ТП М-1) |  |  | 4: шт; 5: 6; 6: 1; 7: 6 | [10 empty] | Герметизация проходов при вводе кабелей во взрывоопасные помещения уплотнительной массой (Герметизация заходов кабеля в ТП М-1)
| Приказ от 07.07.2022 № 557/пр прил.8 табл.1 п.5 | Производство работ осуществляется в стесненных условиях населенных пунктов ОЗП=1,15; ЭМ=1,15 к расх.; ЗПМ=1,15; ТЗ=1,15; ТЗМ=1,15 | [22 empty] | Производство работ осуществляется в стесненных условиях населенных пунктов ОЗП=1,15; ЭМ=1,15 к расх.; ЗПМ=1,15; ТЗ=1,15; ТЗМ=1,15
| 1 | ОТ |  |  | 8: 3.57; 9: 1.15; 10: 24.63; 11: 35.42; 12: 872.39 | [12 empty] | ОТ
| 4 | М |  |  | 8: 15.07; 10: 90.42 | [12 empty] | М
|  | ЗТ |  |  | 4: чел.-ч; 5: 0.38; 6: 1.15; 7: 2.622 | [13 empty] | ЗТ
|  | Итого по расценке |  |  | 8: 18.64; 10: 115.05 | [14 empty] | Итого по расценке
|  | ФОТ |  |  | 10: 24.63; 12: 872.39 | [13 empty] | ФОТ
| Пр/812-049.3-1 | НР Электротехнические установки на других объектах |  |  | 4: %; 5: 97; 7: 97; 10: 23.89; 12: 846.22 | [13 empty] | НР Электротехнические установки на других объектах
| Пр/774-049.3 | СП Электротехнические установки на других объектах |  |  | 4: %; 5: 51; 7: 51; 10: 12.56; 12: 444.92 | [13 empty] | СП Электротехнические установки на других объектах
|  | Всего по позиции |  |  | 10: 151.5 | [15 empty] | Всего по позиции
42 | ФССЦ-01.1.01.09-0024 | Шнур асбестовый общего назначения ШАОН, диаметр 3-5 мм |  |  | т | -0.00036 | 1 | -0.00036 | 26950 |  | -9.7 | [12 empty] | Шнур асбестовый общего назначения ШАОН, диаметр 3-5 мм
|  | Всего по позиции |  |  | 10: -9.7 | [15 empty] | Всего по позиции
43 | ФССЦ-01.7.07.29-0111 | Пакля пропитанная |  |  | кг | -0.9 | 1 | -0.9 | 9.04 |  | -8.14 | [12 empty] | Пакля пропитанная
|  | Всего по позиции |  |  | 10: -8.14 | [15 empty] | Всего по позиции
44 | ФССЦ-01.7.07.29-0221 | Состав уплотнительный |  |  | кг | -4.32 | 1 | -4.32 | 16.7 |  | -72.14 | [12 empty] | Состав уплотнительный
|  | Всего по позиции |  |  | 10: -72.14 | [15 empty] | Всего по позиции
45 | ТЦ_14.5.01.10_77_9705082922_23.09.2024_01_11.3 | Пена огнестойкая однокомпонентная, бал. 740 мл DF 1201 DKC |  |  | шт. | 3 | 1 | 3 | 3655 |  | 1273.52 | 8.61 | 10965 | [10 empty] | Пена огнестойкая однокомпонентная, бал. 740 мл DF 1201 DKC
|  | Всего по позиции |  |  | 10: 1273.52; 12: 10965 | [15 empty] | Всего по позиции
46 | ФЕРм08-02-167-05 | Муфта соединительная эпоксидная для 3-5-жильного кабеля напряжением: до 1 кВ, сечение одной жилы до 240 мм2 |  |  | 4: шт; 5: 6; 6: 1; 7: 6 | [10 empty] | Муфта соединительная эпоксидная для 3-5-жильного кабеля напряжением: до 1 кВ, сечение одной жилы до 240 мм2
| Приказ от 07.07.2022 № 557/пр прил.8 табл.1 п.5 | Производство работ осуществляется в стесненных условиях населенных пунктов ОЗП=1,15; ЭМ=1,15 к расх.; ЗПМ=1,15; ТЗ=1,15; ТЗМ=1,15 | [22 empty] | Производство работ осуществляется в стесненных условиях населенных пунктов ОЗП=1,15; ЭМ=1,15 к расх.; ЗПМ=1,15; ТЗ=1,15; ТЗМ=1,15
| 1 | ОТ |  |  | 8: 97.01; 9: 1.15; 10: 669.37; 11: 35.42; 12: 23709.09 | [12 empty] | ОТ
| 2 | ЭМ |  |  | 8: 1.81; 9: 1.15; 10: 12.49 | [12 empty] | ЭМ
| 3 | в т.ч. ОТм |  |  | 8: 0.26; 9: 1.15; 10: 1.79; 11: 35.42; 12: 63.4 | [12 empty] | в т.ч. ОТм
| 4 | М |  |  | 8: 102.58; 10: 615.48 | [12 empty] | М
|  | ЗТ |  |  | 4: чел.-ч; 5: 10.32; 6: 1.15; 7: 71.208 | [13 empty] | ЗТ
|  | ЗТм |  |  | 4: чел.-ч; 5: 0.02; 6: 1.15; 7: 0.138 | [13 empty] | ЗТм
|  | Итого по расценке |  |  | 8: 201.4; 10: 1297.34 | [14 empty] | Итого по расценке
|  | ФОТ |  |  | 10: 671.16; 12: 23772.49 | [13 empty] | ФОТ
| Пр/812-049.3-1 | НР Электротехнические установки на других объектах |  |  | 4: %; 5: 97; 7: 97; 10: 651.03; 12: 23059.32 | [13 empty] | НР Электротехнические установки на других объектах
| Пр/774-049.3 | СП Электротехнические установки на других объектах |  |  | 4: %; 5: 51; 7: 51; 10: 342.29; 12: 12123.97 | [13 empty] | СП Электротехнические установки на других объектах
|  | Всего по позиции |  |  | 10: 2290.66 | [15 empty] | Всего по позиции
47 | ТЦ_20.2.09.12_77_9705082922_23.09.2024_01_5.1 | Муфта соединительная термоусаживаемая 1 ССТО-1-800 |  |  | шт. | 6 | 1 | 6 | 12750 |  | 8885.02 | 8.61 | 76500 | [10 empty] | Муфта соединительная термоусаживаемая 1 ССТО-1-800
|  | Всего по позиции |  |  | 10: 8885.02; 12: 76500 | [15 empty] | Всего по позиции
48 | ФЕРм08-02-200-01 | Монтаж термоусаживаемой манжеты из трубки для кабеля(Монтаж уплотнителей кабельных проходов) |  |  | 4: шт; 5: 50; 6: 1; 7: 50 | [10 empty] | Монтаж термоусаживаемой манжеты из трубки для кабеля(Монтаж уплотнителей кабельных проходов)
| Приказ от 07.07.2022 № 557/пр прил.8 табл.1 п.5 | Производство работ осуществляется в стесненных условиях населенных пунктов ОЗП=1,15; ЭМ=1,15 к расх.; ЗПМ=1,15; ТЗ=1,15; ТЗМ=1,15 | [22 empty] | Производство работ осуществляется в стесненных условиях населенных пунктов ОЗП=1,15; ЭМ=1,15 к расх.; ЗПМ=1,15; ТЗ=1,15; ТЗМ=1,15
| 1 | ОТ |  |  | 8: 5.35; 9: 1.15; 10: 307.63; 11: 35.42; 12: 10896.25 | [12 empty] | ОТ
| 4 | М |  |  | 8: 0.94; 10: 47 | [12 empty] | М
|  | ЗТ |  |  | 4: чел.-ч; 5: 0.59; 6: 1.15; 7: 33.925 | [13 empty] | ЗТ
|  | Итого по расценке |  |  | 8: 6.29; 10: 354.63 | [14 empty] | Итого по расценке
|  | ФОТ |  |  | 10: 307.63; 12: 10896.25 | [13 empty] | ФОТ
| Пр/812-049.3-1 | НР Электротехнические установки на других объектах |  |  | 4: %; 5: 97; 7: 97; 10: 298.4; 12: 10569.36 | [13 empty] | НР Электротехнические установки на других объектах
| Пр/774-049.3 | СП Электротехнические установки на других объектах |  |  | 4: %; 5: 51; 7: 51; 10: 156.89; 12: 5557.09 | [13 empty] | СП Электротехнические установки на других объектах
|  | Всего по позиции |  |  | 10: 809.92 | [15 empty] | Всего по позиции
49 | ФССЦ-01.7.06.12-0007 | Лента покровная термоспекаемая однослойная, ширина 40 мм |  |  | 100 м | -0.2 | 1 | -0.2 | 38.59 |  | -7.72 | [12 empty] | Лента покровная термоспекаемая однослойная, ширина 40 мм
|  | Всего по позиции |  |  | 10: -7.72 | [15 empty] | Всего по позиции
50 | ФССЦ-01.7.06.12-0005 | Лента клеевая термоспекаемая однослойная |  |  | 100 м | -0.15 | 1 | -0.15 | 143.98 |  | -21.6 | [12 empty] | Лента клеевая термоспекаемая однослойная
|  | Всего по позиции |  |  | 10: -21.6 | [15 empty] | Всего по позиции
51 | ТЦ_59.1.24.03_77_9705082922_27.09.2024_01_10.1 | Уплотнитель кабельных проходов термоусаживаемый УКПт-175/50-300 |  |  | шт | 50 | 1 | 50 | 828.75 |  | 4812.72 | 8.61 | 41437.5 | [10 empty] | Уплотнитель кабельных проходов термоусаживаемый УКПт-175/50-300
|  | Всего по позиции |  |  | 10: 4812.72; 12: 41437.5 | [15 empty] | Всего по позиции
52 | ФЕРм08-02-177-01 | Указатель месторасположения трассы кабелей, проложенных в земле |  |  | 4: шт; 5: 25; 6: 1; 7: 25 | [10 empty] | Указатель месторасположения трассы кабелей, проложенных в земле
| Приказ от 07.07.2022 № 557/пр прил.8 табл.1 п.5 | Производство работ осуществляется в стесненных условиях населенных пунктов ОЗП=1,15; ЭМ=1,15 к расх.; ЗПМ=1,15; ТЗ=1,15; ТЗМ=1,15 | [22 empty] | Производство работ осуществляется в стесненных условиях населенных пунктов ОЗП=1,15; ЭМ=1,15 к расх.; ЗПМ=1,15; ТЗ=1,15; ТЗМ=1,15
| 1 | ОТ |  |  | 8: 4.79; 9: 1.15; 10: 137.71; 11: 35.42; 12: 4877.69 | [12 empty] | ОТ
| 4 | М |  |  | 8: 42.54; 10: 1063.5 | [12 empty] | М
|  | ЗТ |  |  | 4: чел.-ч; 5: 0.51; 6: 1.15; 7: 14.6625 | [13 empty] | ЗТ
|  | Итого по расценке |  |  | 8: 47.33; 10: 1201.21 | [14 empty] | Итого по расценке
|  | ФОТ |  |  | 10: 137.71; 12: 4877.69 | [13 empty] | ФОТ
| Пр/812-049.3-1 | НР Электротехнические установки на других объектах |  |  | 4: %; 5: 97; 7: 97; 10: 133.58; 12: 4731.36 | [13 empty] | НР Электротехнические установки на других объектах
| Пр/774-049.3 | СП Электротехнические установки на других объектах |  |  | 4: %; 5: 51; 7: 51; 10: 70.23; 12: 2487.62 | [13 empty] | СП Электротехнические установки на других объектах
|  | Всего по позиции |  |  | 10: 1405.02 | [15 empty] | Всего по позиции
53 | ФССЦ-08.3.08.02-0052 | Уголок горячекатаный, марка стали ВСт3кп2, размер 50х50х5 мм |  |  | т | -0.12725 | 1 | -0.12725 | 5763 |  | -733.34 | [12 empty] | Уголок горячекатаный, марка стали ВСт3кп2, размер 50х50х5 мм
|  | Всего по позиции |  |  | 10: -733.34 | [15 empty] | Всего по позиции
54 | ФССЦ-08.3.05.02-0101 | Прокат толстолистовой горячекатаный в листах, марка стали ВСт3пс5, толщина 4-6 мм |  |  | т | -0.0265 | 1 | -0.0265 | 5763 |  | -152.72 | [12 empty] | Прокат толстолистовой горячекатаный в листах, марка стали ВСт3пс5, толщина 4-6 мм
|  | Всего по позиции |  |  | 10: -152.72 | [15 empty] | Всего по позиции
55 | ТЦ_01.5.03.06_77_9705082922_23.09.2024_01_28.1 | Кабельный репер "осторожно кабель/охранная зона" |  |  | шт | 25 | 1 | 25 | 765 |  | 2221.25 | 8.61 | 19125 | [10 empty] | Кабельный репер "осторожно кабель/охранная зона"
|  | Всего по позиции |  |  | 10: 2221.25; 12: 19125 | [15 empty] | Всего по позиции
Установка КМ (0484ГП.09-4-ТКР10, л.6.1) | [39 empty] | Установка КМ (0484ГП.09-4-ТКР10, л.6.1)
56 | ФЕРм08-02-163-03 | Заделка концевая с термоусаживающимися полиэтиленовыми перчатками для 3-5-жильного кабеля с бумажной изоляцией напряжением до 1 кВ, сечение одной жилы: до 240 мм2 |  |  | 4: шт; 5: 12; 6: 1; 7: 12 | [10 empty] | Заделка концевая с термоусаживающимися полиэтиленовыми перчатками для 3-5-жильного кабеля с бумажной изоляцией напряжением до 1 кВ, сечение одной жилы: до 240 мм2
| Приказ от 07.07.2022 № 557/пр прил.8 табл.1 п.5 | Производство работ осуществляется в стесненных условиях населенных пунктов ОЗП=1,15; ЭМ=1,15 к расх.; ЗПМ=1,15; ТЗ=1,15; ТЗМ=1,15 | [22 empty] | Производство работ осуществляется в стесненных условиях населенных пунктов ОЗП=1,15; ЭМ=1,15 к расх.; ЗПМ=1,15; ТЗ=1,15; ТЗМ=1,15
| 1 | ОТ |  |  | 8: 15.04; 9: 1.15; 10: 207.55; 11: 35.42; 12: 7351.42 | [12 empty] | ОТ
| 4 | М |  |  | 8: 4.14; 10: 49.68 | [12 empty] | М
|  | ЗТ |  |  | 4: чел.-ч; 5: 1.6; 6: 1.15; 7: 22.08 | [13 empty] | ЗТ
|  | Итого по расценке |  |  | 8: 19.18; 10: 257.23 | [14 empty] | Итого по расценке
|  | ФОТ |  |  | 10: 207.55; 12: 7351.42 | [13 empty] | ФОТ
| Пр/812-049.3-1 | НР Электротехнические установки на других объектах |  |  | 4: %; 5: 97; 7: 97; 10: 201.32; 12: 7130.88 | [13 empty] | НР Электротехнические установки на других объектах
| Пр/774-049.3 | СП Электротехнические установки на других объектах |  |  | 4: %; 5: 51; 7: 51; 10: 105.85; 12: 3749.22 | [13 empty] | СП Электротехнические установки на других объектах
|  | Всего по позиции |  |  | 10: 564.4 | [15 empty] | Всего по позиции
57 | ТЦ_20.2.09.08_77_9705082922_23.09.2024_01_4.3 | Муфта концевая термоусаживаемая наружной установки 1ПКВ(Н)т0-1-800 |  |  | шт | 12 | 1 | 12 | 5100 |  | 7108.01 | 8.61 | 61200 | [10 empty] | Муфта концевая термоусаживаемая наружной установки 1ПКВ(Н)т0-1-800
|  | Всего по позиции |  |  | 10: 7108.01; 12: 61200 | [15 empty] | Всего по позиции
58 | ТЦ_20.2.10.04_77_9705082922_23.09.2024_01_11.1 | Наконечник НС-800-3 |  |  | шт | 3 | 1 | 3 | 7650 |  | 2665.51 | 8.61 | 22950 | [10 empty] | Наконечник НС-800-3
|  | Всего по позиции |  |  | 10: 2665.51; 12: 22950 | [15 empty] | Всего по позиции
59 | ТЦ_59.1.25.03_77_9705082922_23.09.2024_01_10.1 | Кожух кабельного вывода |  |  | шт | 3 | 1 | 3 | 12750 |  | 4442.51 | 8.61 | 38250 | [10 empty] | Кожух кабельного вывода
|  | Всего по позиции |  |  | 10: 4442.51; 12: 38250 | [15 empty] | Всего по позиции
60 | ТЦ_08.3.02.02_77_9705082922_23.09.2024_01_8.1 | Лента бандажная (F 2007; СОТ 37) F 207 (20Х0,7Х50) |  |  | м | 9 | 1 | 9 | 153 |  | 159.93 | 8.61 | 1377 | [10 empty] | Лента бандажная (F 2007; СОТ 37) F 207 (20Х0,7Х50)
|  | Всего по позиции |  |  | 10: 159.93; 12: 1377 | [15 empty] | Всего по позиции
61 | ТЦ_59.1.25.03_77_9705082922_23.09.2024_01_9.1 | Скрепа С20 |  |  | шт | 9 | 1 | 9 | 38.25 |  | 39.98 | 8.61 | 344.25 | [10 empty] | Скрепа С20
|  | Всего по позиции |  |  | 10: 39.98; 12: 344.25 | [15 empty] | Всего по позиции
62 | ФЕРм08-02-405-06 | Провод по установленным стальным конструкциям и панелям, сечение: до 400 мм2 (Применительно Крепление провода ППСРВМ300-3000 по металлическому кронштейну) |  |  | 4: 100 м; 5: 0.12; 6: 1; 7: 0.12 | [16 empty] | Провод по установленным стальным конструкциям и панелям, сечение: до 400 мм2 (Применительно Крепление провода ППСРВМ300-3000 по металлическому кронштейну)
|  | Объем=12 / 100 | [28 empty] | Объем=12 / 100
| Приказ от 07.07.2022 № 557/пр прил.8 табл.1 п.5 | Производство работ осуществляется в стесненных условиях населенных пунктов ОЗП=1,15; ЭМ=1,15 к расх.; ЗПМ=1,15; ТЗ=1,15; ТЗМ=1,15 | [29 empty] | Производство работ осуществляется в стесненных условиях населенных пунктов ОЗП=1,15; ЭМ=1,15 к расх.; ЗПМ=1,15; ТЗ=1,15; ТЗМ=1,15
| 1 | ОТ |  |  | 8: 574.53; 9: 1.15; 10: 79.29; 11: 35.42; 12: 2808.45 | [19 empty] | ОТ
| 2 | ЭМ |  |  | 8: 398.61; 9: 1.15; 10: 55.01 | [19 empty] | ЭМ
| 3 | в т.ч. ОТм |  |  | 8: 49.7; 9: 1.15; 10: 6.86; 11: 35.42; 12: 242.98 | [19 empty] | в т.ч. ОТм
| 4 | М |  |  | 8: 127.6; 10: 15.31 | [19 empty] | М
|  | ЗТ |  |  | 4: чел.-ч; 5: 61.12; 6: 1.15; 7: 8.4346 | [20 empty] | ЗТ
|  | ЗТм |  |  | 4: чел.-ч; 5: 3.96; 6: 1.15; 7: 0.54648 | [20 empty] | ЗТм
|  | Итого по расценке |  |  | 8: 1100.74; 10: 149.61 | [21 empty] | Итого по расценке
|  | ФОТ |  |  | 10: 86.15; 12: 3051.43 | [20 empty] | ФОТ
| Пр/812-049.3-1 | НР Электротехнические установки на других объектах |  |  | 4: %; 5: 97; 7: 97; 10: 83.57; 12: 2959.89 | [20 empty] | НР Электротехнические установки на других объектах
| Пр/774-049.3 | СП Электротехнические установки на других объектах |  |  | 4: %; 5: 51; 7: 51; 10: 43.94; 12: 1556.23 | [20 empty] | СП Электротехнические установки на других объектах
|  | Всего по позиции |  |  | 10: 277.12 | [22 empty] | Всего по позиции
62 | ФЕРм08-02-147-01 | Кабель до 35 кВ по установленным конструкциям и лоткам с креплением на поворотах и в конце трассы, масса 1 м кабеля: до 1 кг |  |  | 4: 100 м; 5: 0.12; 6: 1; 7: 0.12 | [10 empty] | Кабель до 35 кВ по установленным конструкциям и лоткам с креплением на поворотах и в конце трассы, масса 1 м кабеля: до 1 кг
| Приказ от 07.07.2022 № 557/пр прил.8 табл.1 п.5 | Производство работ осуществляется в стесненных условиях населенных пунктов ОЗП=1,15; ЭМ=1,15 к расх.; ЗПМ=1,15; ТЗ=1,15; ТЗМ=1,15 | [22 empty] | Производство работ осуществляется в стесненных условиях населенных пунктов ОЗП=1,15; ЭМ=1,15 к расх.; ЗПМ=1,15; ТЗ=1,15; ТЗМ=1,15
| 1 | ОТ |  |  | 8: 87.23; 9: 1.15; 10: 12.04; 11: 35.42; 12: 426.46 | [12 empty] | ОТ
| 2 | ЭМ |  |  | 8: 45.42; 9: 1.15; 10: 6.27 | [12 empty] | ЭМ
| 3 | в т.ч. ОТм |  |  | 8: 5.02; 9: 1.15; 10: 0.69; 11: 35.42; 12: 24.44 | [12 empty] | в т.ч. ОТм
| 4 | М |  |  | 8: 28.13; 10: 3.38 | [12 empty] | М
|  | ЗТ |  |  | 4: чел.-ч; 5: 9.28; 6: 1.15; 7: 1.2806 | [13 empty] | ЗТ
|  | ЗТм |  |  | 4: чел.-ч; 5: 0.4; 6: 1.15; 7: 0.0552 | [13 empty] | ЗТм
|  | Итого по расценке |  |  | 8: 160.78; 10: 21.69 | [14 empty] | Итого по расценке
|  | ФОТ |  |  | 10: 12.73; 12: 450.9 | [13 empty] | ФОТ
| Пр/812-049.3-1 | НР Электротехнические установки на других объектах |  |  | 4: %; 5: 97; 7: 97; 10: 12.35; 12: 437.37 | [13 empty] | НР Электротехнические установки на других объектах
| Пр/774-049.3 | СП Электротехнические установки на других объектах |  |  | 4: %; 5: 51; 7: 51; 10: 6.49; 12: 229.96 | [13 empty] | СП Электротехнические установки на других объектах
|  | Всего по позиции |  |  | 10: 40.53 | [15 empty] | Всего по позиции
63 | ТЦ_21.2.03.06_77_9705082922_23.09.2024_01_12.1 | Провод ППСРВМ300-3000 |  |  | м | 12.24 | 1 | 12.24 | 9562.5 |  | 13594.08 | 8.61 | 117045 | [10 empty] | Провод ППСРВМ300-3000
|  | Всего по позиции |  |  | 10: 13594.08; 12: 117045 | [15 empty] | Всего по позиции
64 | ТЦ_20.2.10.04_77_9705082922_23.09.2024_01_25.1 | Наконечник НС-300-02 |  |  | шт | 3 | 1 | 3 | 5100 |  | 1777 | 8.61 | 15300 | [10 empty] | Наконечник НС-300-02
|  | Всего по позиции |  |  | 10: 1777; 12: 15300 | [15 empty] | Всего по позиции
65 | ТЦ_24.3.03.01_77_9705082922_23.09.2024_01_26.1 | Термоусадочная трубка ТТК(3:1)-50/17 |  |  | шт | 3 | 1 | 3 | 956.25 |  | 333.19 | 8.61 | 2868.75 | [10 empty] | Термоусадочная трубка ТТК(3:1)-50/17
|  | Всего по позиции |  |  | 10: 333.19; 12: 2868.75 | [15 empty] | Всего по позиции
66 | ТЦ_14.5.01.11_77_9705082922_23.09.2024_01_27.1 | Герметик "С"(45*2) |  |  | шт | 3 | 1 | 3 | 3442.5 |  | 1199.48 | 8.61 | 10327.5 | [10 empty] | Герметик "С"(45*2)
|  | Всего по позиции |  |  | 10: 1199.48; 12: 10327.5 | [15 empty] | Всего по позиции
67 | ФССЦ-20.1.01.02-0084 | Зажим аппаратный штыревой: АШМ-4-1 (Применительно Зажим питающий №2 Вержбицкого) |  |  | шт | 6 | 1 | 6 | 189.74 |  | 1138.44 | [12 empty] | Зажим аппаратный штыревой: АШМ-4-1 (Применительно Зажим питающий №2 Вержбицкого)
|  | Всего по позиции |  |  | 10: 1138.44 | [15 empty] | Всего по позиции
Присоединение отрицательного кабеля 600 В к рельсам трамвайных путей (0484ГП.09-4-ТКР10, л.7) | [39 empty] | Присоединение отрицательного кабеля 600 В к рельсам трамвайных путей (0484ГП.09-4-ТКР10, л.7)
68 | ФЕРм08-02-163-03 | Заделка концевая с термоусаживающимися полиэтиленовыми перчатками для 3-5-жильного кабеля с бумажной изоляцией напряжением до 1 кВ, сечение одной жилы: до 240 мм2 |  |  | 4: шт; 5: 3; 6: 1; 7: 3 | [10 empty] | Заделка концевая с термоусаживающимися полиэтиленовыми перчатками для 3-5-жильного кабеля с бумажной изоляцией напряжением до 1 кВ, сечение одной жилы: до 240 мм2
| Приказ от 07.07.2022 № 557/пр прил.8 табл.1 п.5 | Производство работ осуществляется в стесненных условиях населенных пунктов ОЗП=1,15; ЭМ=1,15 к расх.; ЗПМ=1,15; ТЗ=1,15; ТЗМ=1,15 | [22 empty] | Производство работ осуществляется в стесненных условиях населенных пунктов ОЗП=1,15; ЭМ=1,15 к расх.; ЗПМ=1,15; ТЗ=1,15; ТЗМ=1,15
| 1 | ОТ |  |  | 8: 15.04; 9: 1.15; 10: 51.89; 11: 35.42; 12: 1837.94 | [12 empty] | ОТ
| 4 | М |  |  | 8: 4.14; 10: 12.42 | [12 empty] | М
|  | ЗТ |  |  | 4: чел.-ч; 5: 1.6; 6: 1.15; 7: 5.52 | [13 empty] | ЗТ
|  | Итого по расценке |  |  | 8: 19.18; 10: 64.31 | [14 empty] | Итого по расценке
|  | ФОТ |  |  | 10: 51.89; 12: 1837.94 | [13 empty] | ФОТ
| Пр/812-049.3-1 | НР Электротехнические установки на других объектах |  |  | 4: %; 5: 97; 7: 97; 10: 50.33; 12: 1782.8 | [13 empty] | НР Электротехнические установки на других объектах
| Пр/774-049.3 | СП Электротехнические установки на других объектах |  |  | 4: %; 5: 51; 7: 51; 10: 26.46; 12: 937.35 | [13 empty] | СП Электротехнические установки на других объектах
|  | Всего по позиции |  |  | 10: 141.1 | [15 empty] | Всего по позиции
69 | ТЦ_20.2.02.07_77_9705082922_23.09.2024_01_14.1 | Перчатка термоусаживаемая 4ТУП 150-240-1 |  |  | шт | 3 | 1 | 3 | 1402.5 |  | 488.68 | 8.61 | 4207.5 | [10 empty] | Перчатка термоусаживаемая 4ТУП 150-240-1
|  | Всего по позиции |  |  | 10: 488.68; 12: 4207.5 | [15 empty] | Всего по позиции
70 | ТЦ_59.1.20.02_77_9705082922_23.09.2024_01_15.1 | Гильза соединительная ГСП150/300 |  |  | шт | 12 | 1 | 12 | 3187.5 |  | 4442.51 | 8.61 | 38250 | [10 empty] | Гильза соединительная ГСП150/300
|  | Всего по позиции |  |  | 10: 4442.51; 12: 38250 | [15 empty] | Всего по позиции
71 | ФЕРм08-02-200-01 | Монтаж термоусаживаемой манжеты из трубки для кабеля |  |  | 4: шт; 5: 12; 6: 1; 7: 12 | [10 empty] | Монтаж термоусаживаемой манжеты из трубки для кабеля
| Приказ от 07.07.2022 № 557/пр прил.8 табл.1 п.5 | Производство работ осуществляется в стесненных условиях населенных пунктов ОЗП=1,15; ЭМ=1,15 к расх.; ЗПМ=1,15; ТЗ=1,15; ТЗМ=1,15 | [22 empty] | Производство работ осуществляется в стесненных условиях населенных пунктов ОЗП=1,15; ЭМ=1,15 к расх.; ЗПМ=1,15; ТЗ=1,15; ТЗМ=1,15
| 1 | ОТ |  |  | 8: 5.35; 9: 1.15; 10: 73.83; 11: 35.42; 12: 2615.06 | [12 empty] | ОТ
| 4 | М |  |  | 8: 0.94; 10: 11.28 | [12 empty] | М
|  | ЗТ |  |  | 4: чел.-ч; 5: 0.59; 6: 1.15; 7: 8.142 | [13 empty] | ЗТ
|  | Итого по расценке |  |  | 8: 6.29; 10: 85.11 | [14 empty] | Итого по расценке
|  | ФОТ |  |  | 10: 73.83; 12: 2615.06 | [13 empty] | ФОТ
| Пр/812-049.3-1 | НР Электротехнические установки на других объектах |  |  | 4: %; 5: 97; 7: 97; 10: 71.62; 12: 2536.61 | [13 empty] | НР Электротехнические установки на других объектах
| Пр/774-049.3 | СП Электротехнические установки на других объектах |  |  | 4: %; 5: 51; 7: 51; 10: 37.65; 12: 1333.68 | [13 empty] | СП Электротехнические установки на других объектах
|  | Всего по позиции |  |  | 10: 194.38 | [15 empty] | Всего по позиции
72 | ТЦ_24.3.03.01_77_9705082922_23.09.2024_01_16.1 | Термоусаживаемая трубка ТТК(3:1)-90/30 мм на ГСП150/300 |  |  | шт. | 12 | 1 | 12 | 399.5 |  | 556.79 | 8.61 | 4794 | [10 empty] | Термоусаживаемая трубка ТТК(3:1)-90/30 мм на ГСП150/300
|  | Всего по позиции |  |  | 10: 556.79; 12: 4794 | [15 empty] | Всего по позиции
73 | ФЕРм08-02-181-04 | Бустер одножильного кабеля напряжением до 1 кВ, сечением до 800 мм2 для линии: двухпутной |  |  | 4: шт; 5: 24; 6: 1; 7: 24 | [10 empty] | Бустер одножильного кабеля напряжением до 1 кВ, сечением до 800 мм2 для линии: двухпутной
| Приказ от 07.07.2022 № 557/пр прил.8 табл.1 п.5 | Производство работ осуществляется в стесненных условиях населенных пунктов ОЗП=1,15; ЭМ=1,15 к расх.; ЗПМ=1,15; ТЗ=1,15; ТЗМ=1,15 | [22 empty] | Производство работ осуществляется в стесненных условиях населенных пунктов ОЗП=1,15; ЭМ=1,15 к расх.; ЗПМ=1,15; ТЗ=1,15; ТЗМ=1,15
| 1 | ОТ |  |  | 8: 160.18; 9: 1.15; 10: 4420.97; 11: 35.42; 12: 156590.76 | [12 empty] | ОТ
| 2 | ЭМ |  |  | 8: 1.63; 9: 1.15; 10: 44.99 | [12 empty] | ЭМ
| 3 | в т.ч. ОТм |  |  | 8: 0.22; 9: 1.15; 10: 6.07; 11: 35.42; 12: 215 | [12 empty] | в т.ч. ОТм
| 4 | М |  |  | 8: 120.79; 10: 2898.96 | [12 empty] | М
|  | ЗТ |  |  | 4: чел.-ч; 5: 17.04; 6: 1.15; 7: 470.304 | [13 empty] | ЗТ
|  | ЗТм |  |  | 4: чел.-ч; 5: 0.02; 6: 1.15; 7: 0.552 | [13 empty] | ЗТм
|  | Итого по расценке |  |  | 8: 282.6; 10: 7364.92 | [14 empty] | Итого по расценке
|  | ФОТ |  |  | 10: 4427.04; 12: 156805.76 | [13 empty] | ФОТ
| Пр/812-049.3-1 | НР Электротехнические установки на других объектах |  |  | 4: %; 5: 97; 7: 97; 10: 4294.23; 12: 152101.59 | [13 empty] | НР Электротехнические установки на других объектах
| Пр/774-049.3 | СП Электротехнические установки на других объектах |  |  | 4: %; 5: 51; 7: 51; 10: 2257.79; 12: 79970.94 | [13 empty] | СП Электротехнические установки на других объектах
|  | Всего по позиции |  |  | 10: 13916.94 | [15 empty] | Всего по позиции
74 | ТЦ_21.1.06.10_77_9705082922_23.09.2024_01_20.1 | Бустерная жила (L=1,5 м) выполненная кабелем ВВГ 1х150 |  |  | м | 36 | 1 | 36 | 2125 |  | 8885.02 | 8.61 | 76500 | [10 empty] | Бустерная жила (L=1,5 м) выполненная кабелем ВВГ 1х150
|  | Всего по позиции |  |  | 10: 8885.02; 12: 76500 | [15 empty] | Всего по позиции
75 | ТЦ_20.2.08.09_77_9705082922_23.09.2024_01_23.1 | Контактная пластина (350х150х8) Ст3сп3 |  |  | шт | 24 | 1 | 24 | 2550 |  | 7108.01 | 8.61 | 61200 | [10 empty] | Контактная пластина (350х150х8) Ст3сп3
|  | Всего по позиции |  |  | 10: 7108.01; 12: 61200 | [15 empty] | Всего по позиции
76 | ТЦ_20.2.08.09_77_9705082922_23.09.2024_01_24.1 | Прижимная пластина (150х150х8) Ст3сп3 |  |  | шт | 24 | 1 | 24 | 1700 |  | 4738.68 | 8.61 | 40800 | [10 empty] | Прижимная пластина (150х150х8) Ст3сп3
|  | Всего по позиции |  |  | 10: 4738.68; 12: 40800 | [15 empty] | Всего по позиции
Монтаж и заземление шкафа НК-22 | [39 empty] | Монтаж и заземление шкафа НК-22
77 | ФЕРм08-03-573-05 | Шкаф (пульт) управления навесной, высота, ширина и глубина: до 900х600х500 мм |  |  | 4: шт; 5: 3; 6: 1; 7: 3 | [10 empty] | Шкаф (пульт) управления навесной, высота, ширина и глубина: до 900х600х500 мм
| Приказ от 07.07.2022 № 557/пр прил.8 табл.1 п.5 | Производство работ осуществляется в стесненных условиях населенных пунктов ОЗП=1,15; ЭМ=1,15 к расх.; ЗПМ=1,15; ТЗ=1,15; ТЗМ=1,15 | [22 empty] | Производство работ осуществляется в стесненных условиях населенных пунктов ОЗП=1,15; ЭМ=1,15 к расх.; ЗПМ=1,15; ТЗ=1,15; ТЗМ=1,15
| 1 | ОТ |  |  | 8: 20.44; 9: 1.15; 10: 70.52; 11: 35.42; 12: 2497.82 | [12 empty] | ОТ
| 2 | ЭМ |  |  | 8: 49; 9: 1.15; 10: 169.05 | [12 empty] | ЭМ
| 3 | в т.ч. ОТм |  |  | 8: 5.29; 9: 1.15; 10: 18.25; 11: 35.42; 12: 646.42 | [12 empty] | в т.ч. ОТм
| 4 | М |  |  | 8: 3.47; 10: 10.41 | [12 empty] | М
|  | ЗТ |  |  | 4: чел.-ч; 5: 2.06; 6: 1.15; 7: 7.107 | [13 empty] | ЗТ
|  | ЗТм |  |  | 4: чел.-ч; 5: 0.47; 6: 1.15; 7: 1.6215 | [13 empty] | ЗТм
|  | Итого по расценке |  |  | 8: 72.91; 10: 249.98 | [14 empty] | Итого по расценке
|  | ФОТ |  |  | 10: 88.77; 12: 3144.24 | [13 empty] | ФОТ
| Пр/812-049.3-1 | НР Электротехнические установки на других объектах |  |  | 4: %; 5: 97; 7: 97; 10: 86.11; 12: 3049.91 | [13 empty] | НР Электротехнические установки на других объектах
| Пр/774-049.3 | СП Электротехнические установки на других объектах |  |  | 4: %; 5: 51; 7: 51; 10: 45.27; 12: 1603.56 | [13 empty] | СП Электротехнические установки на других объектах
|  | Всего по позиции |  |  | 10: 381.36 | [15 empty] | Всего по позиции
78 О | ТЦ_103_77_9705082922_23.09.2024_01_25.1 | Шкаф НК-22 с разъемными контактными соединениями |  |  | шт. | 3 | 1 | 3 | 316250 |  | 110191.64 | 8.61 | 948750 | [10 empty] | Шкаф НК-22 с разъемными контактными соединениями
|  | Всего по позиции |  |  | 10: 110191.64; 12: 948750 | [15 empty] | Всего по позиции
79 | ФССЦ-08.3.07.01-0043 | Сталь полосовая: 40х5 мм, марка Ст3сп |  |  | т | 0.01884 | 1 | 0.01884 | 6159.22 |  | 116.04 | [12 empty] | Сталь полосовая: 40х5 мм, марка Ст3сп
|  | Всего по позиции |  |  | 10: 116.04 | [15 empty] | Всего по позиции
80 | ФЕР13-03-004-28 | Окраска металлических огрунтованных поверхностей: грунт-краской цинконаполненной однокомпонентной полиуретановой (Применительно Окраска стальной полосы) |  |  | 4: 100 м2; 5: 0.009; 6: 1; 7: 0.009 | [10 empty] | Окраска металлических огрунтованных поверхностей: грунт-краской цинконаполненной однокомпонентной полиуретановой (Применительно Окраска стальной полосы)
| 1 | ОТ |  |  | 8: 22.04; 10: 0.2; 11: 35.42; 12: 7.08 | [12 empty] | ОТ
| 2 | ЭМ |  |  | 8: 7.39; 10: 0.07 | [12 empty] | ЭМ
| 3 | в т.ч. ОТм |  |  | 8: 0.22; 10: 0; 11: 35.42 | [12 empty] | в т.ч. ОТм
| 4 | М |  |  | 8: 1963.57; 10: 17.67 | [12 empty] | М
|  | ЗТ |  |  | 4: чел.-ч; 5: 2.43; 7: 0.02187 | [13 empty] | ЗТ
|  | ЗТм |  |  | 4: чел.-ч; 5: 0.02; 7: 0.00018 | [13 empty] | ЗТм
|  | Итого по расценке |  |  | 8: 1993; 10: 17.94 | [14 empty] | Итого по расценке
|  | ФОТ |  |  | 10: 0.2; 12: 7.08 | [13 empty] | ФОТ
| Пр/812-013.0-1 | НР Защита строительных конструкций и оборудования от коррозии |  |  | 4: %; 5: 94; 7: 94; 10: 0.19; 12: 6.66 | [13 empty] | НР Защита строительных конструкций и оборудования от коррозии
| Пр/774-013.0 | СП Защита строительных конструкций и оборудования от коррозии |  |  | 4: %; 5: 51; 7: 51; 10: 0.1; 12: 3.61 | [13 empty] | СП Защита строительных конструкций и оборудования от коррозии
|  | Всего по позиции |  |  | 10: 18.23 | [15 empty] | Всего по позиции
81 | ФЕРм08-02-471-04 | Заземлитель вертикальный из круглой стали диаметром: 16 мм |  |  | 4: 10 шт; 5: 0.6; 6: 1; 7: 0.6 | [10 empty] | Заземлитель вертикальный из круглой стали диаметром: 16 мм
| Приказ от 07.07.2022 № 557/пр прил.8 табл.1 п.5 | Производство работ осуществляется в стесненных условиях населенных пунктов ОЗП=1,15; ЭМ=1,15 к расх.; ЗПМ=1,15; ТЗ=1,15; ТЗМ=1,15 | [22 empty] | Производство работ осуществляется в стесненных условиях населенных пунктов ОЗП=1,15; ЭМ=1,15 к расх.; ЗПМ=1,15; ТЗ=1,15; ТЗМ=1,15
| 1 | ОТ |  |  | 8: 67.77; 9: 1.15; 10: 46.76; 11: 35.42; 12: 1656.24 | [12 empty] | ОТ
| 2 | ЭМ |  |  | 8: 41.28; 9: 1.15; 10: 28.48 | [12 empty] | ЭМ
| 3 | в т.ч. ОТм |  |  | 8: 3.27; 9: 1.15; 10: 2.26; 11: 35.42; 12: 80.05 | [12 empty] | в т.ч. ОТм
| 4 | М |  |  | 8: 486.56; 10: 291.94 | [12 empty] | М
|  | ЗТ |  |  | 4: чел.-ч; 5: 7.21; 6: 1.15; 7: 4.9749 | [13 empty] | ЗТ
|  | ЗТм |  |  | 4: чел.-ч; 5: 0.26; 6: 1.15; 7: 0.1794 | [13 empty] | ЗТм
|  | Итого по расценке |  |  | 8: 595.61; 10: 367.18 | [14 empty] | Итого по расценке
|  | ФОТ |  |  | 10: 49.02; 12: 1736.29 | [13 empty] | ФОТ
| Пр/812-049.3-1 | НР Электротехнические установки на других объектах |  |  | 4: %; 5: 97; 7: 97; 10: 47.55; 12: 1684.2 | [13 empty] | НР Электротехнические установки на других объектах
| Пр/774-049.3 | СП Электротехнические установки на других объектах |  |  | 4: %; 5: 51; 7: 51; 10: 25; 12: 885.51 | [13 empty] | СП Электротехнические установки на других объектах
|  | Всего по позиции |  |  | 10: 439.73 | [15 empty] | Всего по позиции
82 | ТЦ_08.3.04.02_77_9705082922_23.09.2024_01_19.1 | Стержень 14,2 мм СЗМ-58-11-15, L=1,5 м (сталь с электрохимическим медным покрытием) |  |  | шт | 42 | 1 | 42 | 1912.5 |  | 9329.27 | 8.61 | 80325 | [10 empty] | Стержень 14,2 мм СЗМ-58-11-15, L=1,5 м (сталь с электрохимическим медным покрытием)
|  | Всего по позиции |  |  | 10: 9329.27; 12: 80325 | [15 empty] | Всего по позиции
83 | ФЕРм08-02-472-02 | Заземлитель горизонтальный из стали: полосовой сечением 160 мм2 |  |  | 4: 100 м; 5: 0.375; 6: 1; 7: 0.375 | [10 empty] | Заземлитель горизонтальный из стали: полосовой сечением 160 мм2
| Приказ от 07.07.2022 № 557/пр прил.8 табл.1 п.5 | Производство работ осуществляется в стесненных условиях населенных пунктов ОЗП=1,15; ЭМ=1,15 к расх.; ЗПМ=1,15; ТЗ=1,15; ТЗМ=1,15 | [22 empty] | Производство работ осуществляется в стесненных условиях населенных пунктов ОЗП=1,15; ЭМ=1,15 к расх.; ЗПМ=1,15; ТЗ=1,15; ТЗМ=1,15
| 1 | ОТ |  |  | 8: 135.36; 9: 1.15; 10: 58.37; 11: 35.42; 12: 2067.47 | [12 empty] | ОТ
| 2 | ЭМ |  |  | 8: 58.09; 9: 1.15; 10: 25.05 | [12 empty] | ЭМ
| 3 | в т.ч. ОТм |  |  | 8: 5.02; 9: 1.15; 10: 2.16; 11: 35.42; 12: 76.51 | [12 empty] | в т.ч. ОТм
| 4 | М |  |  | 8: 894.6; 10: 335.48 | [12 empty] | М
|  | ЗТ |  |  | 4: чел.-ч; 5: 14.4; 6: 1.15; 7: 6.21 | [13 empty] | ЗТ
|  | ЗТм |  |  | 4: чел.-ч; 5: 0.4; 6: 1.15; 7: 0.1725 | [13 empty] | ЗТм
|  | Итого по расценке |  |  | 8: 1088.05; 10: 418.9 | [14 empty] | Итого по расценке
|  | ФОТ |  |  | 10: 60.53; 12: 2143.98 | [13 empty] | ФОТ
| Пр/812-049.3-1 | НР Электротехнические установки на других объектах |  |  | 4: %; 5: 97; 7: 97; 10: 58.71; 12: 2079.66 | [13 empty] | НР Электротехнические установки на других объектах
| Пр/774-049.3 | СП Электротехнические установки на других объектах |  |  | 4: %; 5: 51; 7: 51; 10: 30.87; 12: 1093.43 | [13 empty] | СП Электротехнические установки на других объектах
|  | Всего по позиции |  |  | 10: 508.48 | [15 empty] | Всего по позиции
84 | ФССЦ-08.3.07.01-0052 | Прокат полосовой, горячекатаный, марка стали Ст3сп, размер 50х5 мм |  |  | т | 0.0735 | 1 | 0.0735 | 6726.18 |  | 494.37 | [12 empty] | Прокат полосовой, горячекатаный, марка стали Ст3сп, размер 50х5 мм
|  | Всего по позиции |  |  | 10: 494.37 | [15 empty] | Всего по позиции
85 | ТЦ_20.2.09.12_77_9705082922_23.09.2024_01_20.1 | Муфта соединительная МС-58-11 |  |  | шт. | 36 | 1 | 36 | 765 |  | 3198.61 | 8.61 | 27540 | [10 empty] | Муфта соединительная МС-58-11
|  | Всего по позиции |  |  | 10: 3198.61; 12: 27540 | [15 empty] | Всего по позиции
86 | ТЦ_20.1.02.07_77_9705082922_23.09.2024_01_21.1 | Наконечник стальной НС-58-11 |  |  | шт. | 6 | 1 | 6 | 318.75 |  | 222.13 | 8.61 | 1912.5 | [10 empty] | Наконечник стальной НС-58-11
|  | Всего по позиции |  |  | 10: 222.13; 12: 1912.5 | [15 empty] | Всего по позиции
87 | ТЦ_20.2.02.07_77_9705082922_23.09.2024_01_22.1 | Удароприемная головка ГП-58-11 |  |  | шт | 3 | 1 | 3 | 382.5 |  | 133.28 | 8.61 | 1147.5 | [10 empty] | Удароприемная головка ГП-58-11
|  | Всего по позиции |  |  | 10: 133.28; 12: 1147.5 | [15 empty] | Всего по позиции
Монтаж ОПН | [39 empty] | Монтаж ОПН
88 | ФЕРм08-01-066-01 | Разрядник трехфазный напряжением: до 10 кВ |  |  | 4: компл; 5: 6; 6: 1; 7: 6 | [10 empty] | Разрядник трехфазный напряжением: до 10 кВ
| Приказ от 07.07.2022 № 557/пр прил.8 табл.1 п.5 | Производство работ осуществляется в стесненных условиях населенных пунктов ОЗП=1,15; ЭМ=1,15 к расх.; ЗПМ=1,15; ТЗ=1,15; ТЗМ=1,15 | [22 empty] | Производство работ осуществляется в стесненных условиях населенных пунктов ОЗП=1,15; ЭМ=1,15 к расх.; ЗПМ=1,15; ТЗ=1,15; ТЗМ=1,15
| 1 | ОТ |  |  | 8: 26.46; 9: 1.15; 10: 182.57; 11: 35.42; 12: 6466.63 | [12 empty] | ОТ
| 2 | ЭМ |  |  | 8: 18.11; 9: 1.15; 10: 124.96 | [12 empty] | ЭМ
| 3 | в т.ч. ОТм |  |  | 8: 2.51; 9: 1.15; 10: 17.32; 11: 35.42; 12: 613.47 | [12 empty] | в т.ч. ОТм
| 4 | М |  |  | 8: 7.87; 10: 47.22 | [12 empty] | М
|  | ЗТ |  |  | 4: чел.-ч; 5: 2.75; 6: 1.15; 7: 18.975 | [13 empty] | ЗТ
|  | ЗТм |  |  | 4: чел.-ч; 5: 0.2; 6: 1.15; 7: 1.38 | [13 empty] | ЗТм
|  | Итого по расценке |  |  | 8: 52.44; 10: 354.75 | [14 empty] | Итого по расценке
|  | ФОТ |  |  | 10: 199.89; 12: 7080.1 | [13 empty] | ФОТ
| Пр/812-049.3-1 | НР Электротехнические установки на других объектах |  |  | 4: %; 5: 97; 7: 97; 10: 193.89; 12: 6867.7 | [13 empty] | НР Электротехнические установки на других объектах
| Пр/774-049.3 | СП Электротехнические установки на других объектах |  |  | 4: %; 5: 51; 7: 51; 10: 101.94; 12: 3610.85 | [13 empty] | СП Электротехнические установки на других объектах
|  | Всего по позиции |  |  | 10: 650.58 | [15 empty] | Всего по позиции
89 О | ТЦ_62.1.05.02_77_9705082922_23.09.2024_01_42.1 | Ограничитель перенапряжений ОПН-ТВ-1,4/1,0-УХЛ1 |  |  | шт | 6 | 1 | 6 | 18975 |  | 13223 | 8.61 | 113850 | [10 empty] | Ограничитель перенапряжений ОПН-ТВ-1,4/1,0-УХЛ1
|  | Всего по позиции |  |  | 10: 13223; 12: 113850 | [15 empty] | Всего по позиции
|  | Итоги по разделу 6 Монтажные работы : | [34 empty] | Итоги по разделу 6 Монтажные работы :
|  | Итого прямые затраты (справочно) |  |  | 10: 875267.35 | [24 empty] | Итого прямые затраты (справочно)
|  | в том числе: | [35 empty] | в том числе:
|  | Оплата труда рабочих |  |  | 10: 12033.88 | [24 empty] | Оплата труда рабочих
|  | Эксплуатация машин |  |  | 10: 6083.32 | [24 empty] | Эксплуатация машин
|  | в том числе оплата труда машинистов (Отм) |  |  | 10: 684.58 | [24 empty] | в том числе оплата труда машинистов (Отм)
|  | Материалы |  |  | 10: 857150.15 | [24 empty] | Материалы
|  | Строительные работы |  |  | 10: 1190.34 | [24 empty] | Строительные работы
|  | в том числе: | [35 empty] | в том числе:
|  | оплата труда |  |  | 10: 11.52 | [24 empty] | оплата труда
|  | эксплуатация машин и механизмов |  |  | 10: 3.85 | [24 empty] | эксплуатация машин и механизмов
|  | в том числе оплата труда машинистов (ОТм) |  |  | 10: 0.06 | [24 empty] | в том числе оплата труда машинистов (ОТм)
|  | материалы |  |  | 10: 1157.38 | [24 empty] | материалы
|  | накладные расходы |  |  | 10: 11.23 | [24 empty] | накладные расходы
|  | сметная прибыль |  |  | 10: 6.36 | [24 empty] | сметная прибыль
|  | Монтажные работы |  |  | 10: 892900.76 | [24 empty] | Монтажные работы
|  | в том числе: | [35 empty] | в том числе:
|  | оплата труда |  |  | 10: 12022.36 | [24 empty] | оплата труда
|  | эксплуатация машин и механизмов |  |  | 10: 6079.47 | [24 empty] | эксплуатация машин и механизмов
|  | в том числе оплата труда машинистов (ОТм) |  |  | 10: 684.52 | [24 empty] | в том числе оплата труда машинистов (ОТм)
|  | материалы |  |  | 10: 855992.77 | [24 empty] | материалы
|  | накладные расходы |  |  | 10: 12325.67 | [24 empty] | накладные расходы
|  | сметная прибыль |  |  | 10: 6480.49 | [24 empty] | сметная прибыль
|  | Оборудование |  |  | 10: 123414.64 | [24 empty] | Оборудование
|  | Инженерное оборудование |  |  | 10: 123414.64 | [24 empty] | Инженерное оборудование
|  | Итого ФОТ (справочно) |  |  | 10: 12718.46 | [24 empty] | Итого ФОТ (справочно)
|  | Итого накладные расходы (справочно) |  |  | 10: 12336.9 | [24 empty] | Итого накладные расходы (справочно)
|  | Итого сметная прибыль (справочно) |  |  | 10: 6486.85 | [24 empty] | Итого сметная прибыль (справочно)
|  | Итого по разделу 6 Монтажные работы |  |  | 10: 1017505.74 | [25 empty] | Итого по разделу 6 Монтажные работы
|  | в том числе: | [35 empty] | в том числе:
|  | материальные ресурсы, отсутствующие в ФРСН |  |  | 10: 849348.16 | [24 empty] | материальные ресурсы, отсутствующие в ФРСН
|  | оборудование, отсутствующее в ФРСН |  |  | 10: 123414.64 | [24 empty] | оборудование, отсутствующее в ФРСН
Раздел 7. Восстановление благоустройства | [22 empty] | Раздел 7. Восстановление благоустройства
90 | ФЕР27-04-001-01 | Устройство подстилающих и выравнивающих слоев оснований: из песка (толщина 35 см) |  |  | 4: 100 м3; 5: 0.035; 6: 1; 7: 0.035 | [10 empty] | Устройство подстилающих и выравнивающих слоев оснований: из песка (толщина 35 см)
| Приказ от 07.07.2022 № 557/пр прил.8 табл.1 п.5 | Производство работ осуществляется в стесненных условиях населенных пунктов ОЗП=1,15; ЭМ=1,15 к расх.; ЗПМ=1,15; ТЗ=1,15; ТЗМ=1,15 | [22 empty] | Производство работ осуществляется в стесненных условиях населенных пунктов ОЗП=1,15; ЭМ=1,15 к расх.; ЗПМ=1,15; ТЗ=1,15; ТЗМ=1,15
| 1 | ОТ |  |  | 8: 115.49; 9: 1.15; 10: 4.65; 11: 35.42; 12: 164.7 | [12 empty] | ОТ
| 2 | ЭМ |  |  | 8: 3262.79; 9: 1.15; 10: 131.33 | [12 empty] | ЭМ
| 3 | в т.ч. ОТм |  |  | 8: 171.22; 9: 1.15; 10: 6.89; 11: 35.42; 12: 244.04 | [12 empty] | в т.ч. ОТм
| 4 | М |  |  | 8: 12.2; 10: 0.43 | [12 empty] | М
|  | ЗТ |  |  | 4: чел.-ч; 5: 14.4; 6: 1.15; 7: 0.5796 | [13 empty] | ЗТ
|  | ЗТм |  |  | 4: чел.-ч; 5: 13.88; 6: 1.15; 7: 0.55867 | [13 empty] | ЗТм
|  | Итого по расценке |  |  | 8: 3390.48; 10: 136.41 | [14 empty] | Итого по расценке
|  | ФОТ |  |  | 10: 11.54; 12: 408.74 | [13 empty] | ФОТ
| Пр/812-021.0-1 | НР Автомобильные дороги |  |  | 4: %; 5: 147; 7: 147; 10: 16.96; 12: 600.85 | [13 empty] | НР Автомобильные дороги
| Пр/774-021.0 | СП Автомобильные дороги |  |  | 4: %; 5: 134; 7: 134; 10: 15.46; 12: 547.71 | [13 empty] | СП Автомобильные дороги
|  | Всего по позиции |  |  | 10: 168.83 | [15 empty] | Всего по позиции
91 | ФССЦ-02.3.01.02-1012 | Песок природный II класс, средний, круглые сита (Куплотн=0,95) |  |  | м3 | 5.83 | 1 | 5.83 | 59.99 |  | 349.74 | [12 empty] | Песок природный II класс, средний, круглые сита (Куплотн=0,95)
|  | Всего по позиции |  |  | 10: 349.74 | [15 empty] | Всего по позиции
92 | ФЕР27-04-007-01 | Устройство оснований толщиной 15 см из щебня фракции 40-70 мм при укатке каменных материалов с пределом прочности на сжатие до 68,6 МПа (700 кгс/см2): однослойных (толщина 22 см) |  |  | 4: 1000 м2; 5: 0.01; 6: 1; 7: 0.01 | [10 empty] | Устройство оснований толщиной 15 см из щебня фракции 40-70 мм при укатке каменных материалов с пределом прочности на сжатие до 68,6 МПа (700 кгс/см2): однослойных (толщина 22 см)
| Приказ от 07.07.2022 № 557/пр прил.8 табл.1 п.5 | Производство работ осуществляется в стесненных условиях населенных пунктов ОЗП=1,15; ЭМ=1,15 к расх.; ЗПМ=1,15; ТЗ=1,15; ТЗМ=1,15 | [22 empty] | Производство работ осуществляется в стесненных условиях населенных пунктов ОЗП=1,15; ЭМ=1,15 к расх.; ЗПМ=1,15; ТЗ=1,15; ТЗМ=1,15
| 1 | ОТ |  |  | 8: 269.61; 9: 1.15; 10: 3.1; 11: 35.42; 12: 109.8 | [12 empty] | ОТ
| 2 | ЭМ |  |  | 8: 6250.94; 9: 1.15; 10: 71.89 | [12 empty] | ЭМ
| 3 | в т.ч. ОТм |  |  | 8: 371.02; 9: 1.15; 10: 4.27; 11: 35.42; 12: 151.24 | [12 empty] | в т.ч. ОТм
| 4 | М |  |  | 8: 20487.6; 10: 204.88 | [12 empty] | М
|  | ЗТ |  |  | 4: чел.-ч; 5: 33; 6: 1.15; 7: 0.3795 | [13 empty] | ЗТ
|  | ЗТм |  |  | 4: чел.-ч; 5: 32.36; 6: 1.15; 7: 0.37214 | [13 empty] | ЗТм
|  | Итого по расценке |  |  | 8: 27008.15; 10: 279.87 | [14 empty] | Итого по расценке
|  | ФОТ |  |  | 10: 7.37; 12: 261.04 | [13 empty] | ФОТ
| Пр/812-021.0-1 | НР Автомобильные дороги |  |  | 4: %; 5: 147; 7: 147; 10: 10.83; 12: 383.73 | [13 empty] | НР Автомобильные дороги
| Пр/774-021.0 | СП Автомобильные дороги |  |  | 4: %; 5: 134; 7: 134; 10: 9.88; 12: 349.79 | [13 empty] | СП Автомобильные дороги
|  | Всего по позиции |  |  | 10: 300.58 | [15 empty] | Всего по позиции
93 | ФЕР27-04-007-04 | На каждый 1 см изменения толщины слоя добавлять или исключать к расценкам 27-04-007-01, 27-04-007-02, 27-04-007-03 |  |  | 4: 1000 м2; 5: 0.01; 6: 1; 7: 0.01 | [10 empty] | На каждый 1 см изменения толщины слоя добавлять или исключать к расценкам 27-04-007-01, 27-04-007-02, 27-04-007-03
| толщина 22 см | К=22-15-7 ПЗ=7 (ОЗП=7; ЭМ=7 к расх.; ЗПМ=7; МАТ=7 к расх.; ТЗ=7; ТЗМ=7) | [22 empty] | К=22-15-7 ПЗ=7 (ОЗП=7; ЭМ=7 к расх.; ЗПМ=7; МАТ=7 к расх.; ТЗ=7; ТЗМ=7)
| Приказ от 07.07.2022 № 557/пр прил.8 табл.1 п.5 | Производство работ осуществляется в стесненных условиях населенных пунктов ОЗП=1,15; ЭМ=1,15 к расх.; ЗПМ=1,15; ТЗ=1,15; ТЗМ=1,15 | [22 empty] | Производство работ осуществляется в стесненных условиях населенных пунктов ОЗП=1,15; ЭМ=1,15 к расх.; ЗПМ=1,15; ТЗ=1,15; ТЗМ=1,15
| 2 | ЭМ |  |  | 8: 468.89; 9: 8.05; 10: 37.75 | [12 empty] | ЭМ
| 3 | в т.ч. ОТм |  |  | 8: 27.84; 9: 8.05; 10: 2.24; 11: 35.42; 12: 79.34 | [12 empty] | в т.ч. ОТм
| 4 | М |  |  | 8: 1242.36; 9: 7; 10: 86.97 | [12 empty] | М
|  | ЗТм |  |  | 4: чел.-ч; 5: 2.51; 6: 8.05; 7: 0.20206 | [13 empty] | ЗТм
|  | Итого по расценке |  |  | 8: 1711.25; 10: 124.72 | [14 empty] | Итого по расценке
|  | ФОТ |  |  | 10: 2.24; 12: 79.34 | [13 empty] | ФОТ
| Пр/812-021.0-1 | НР Автомобильные дороги |  |  | 4: %; 5: 147; 7: 147; 10: 3.29; 12: 116.63 | [13 empty] | НР Автомобильные дороги
| Пр/774-021.0 | СП Автомобильные дороги |  |  | 4: %; 5: 134; 7: 134; 10: 3; 12: 106.32 | [13 empty] | СП Автомобильные дороги
|  | Всего по позиции |  |  | 10: 131.01 | [15 empty] | Всего по позиции
94 | ФЕР27-06-068-01 | Устройство покрытий из асфальтобетонных смесей вручную, толщина 4 см (применительно Устройство тротуаров вручную толщиной 5 см) |  |  | 4: 100 м2; 5: 0.1; 6: 1; 7: 0.1 | [10 empty] | Устройство покрытий из асфальтобетонных смесей вручную, толщина 4 см (применительно Устройство тротуаров вручную толщиной 5 см)
| Приказ от 07.07.2022 № 557/пр прил.8 табл.1 п.5 | Производство работ осуществляется в стесненных условиях населенных пунктов ОЗП=1,15; ЭМ=1,15 к расх.; ЗПМ=1,15; ТЗ=1,15; ТЗМ=1,15 | [22 empty] | Производство работ осуществляется в стесненных условиях населенных пунктов ОЗП=1,15; ЭМ=1,15 к расх.; ЗПМ=1,15; ТЗ=1,15; ТЗМ=1,15
| 1 | ОТ |  |  | 8: 59.73; 9: 1.15; 10: 6.87; 11: 35.42; 12: 243.34 | [12 empty] | ОТ
| 2 | ЭМ |  |  | 8: 366.03; 9: 1.15; 10: 42.09 | [12 empty] | ЭМ
| 3 | в т.ч. ОТм |  |  | 8: 19.33; 9: 1.15; 10: 2.22; 11: 35.42; 12: 78.63 | [12 empty] | в т.ч. ОТм
| 4 | М |  |  | 8: 125.02; 10: 12.5 | [12 empty] | М
|  | ЗТ |  |  | 4: чел.-ч; 5: 7.06; 6: 1.15; 7: 0.8119 | [13 empty] | ЗТ
|  | ЗТм |  |  | 4: чел.-ч; 5: 1.75; 6: 1.15; 7: 0.20125 | [13 empty] | ЗТм
|  | Итого по расценке |  |  | 8: 550.78; 10: 61.46 | [14 empty] | Итого по расценке
|  | ФОТ |  |  | 10: 9.09; 12: 321.97 | [13 empty] | ФОТ
| Пр/812-021.0-1 | НР Автомобильные дороги |  |  | 4: %; 5: 147; 7: 147; 10: 13.36; 12: 473.3 | [13 empty] | НР Автомобильные дороги
| Пр/774-021.0 | СП Автомобильные дороги |  |  | 4: %; 5: 134; 7: 134; 10: 12.18; 12: 431.44 | [13 empty] | СП Автомобильные дороги
|  | Всего по позиции |  |  | 10: 87 | [15 empty] | Всего по позиции
95 | ФССЦ-04.2.01.01-0049 | Смеси асфальтобетонные плотные мелкозернистые тип Б марка II |  |  | т | 1.2075 | 1 | 1.2075 | 491.01 |  | 592.89 | [12 empty] | Смеси асфальтобетонные плотные мелкозернистые тип Б марка II
|  | Всего по позиции |  |  | 10: 592.89 | [15 empty] | Всего по позиции
|  | Итоги по разделу 7 Восстановление благоустройства : | [34 empty] | Итоги по разделу 7 Восстановление благоустройства :
|  | Итого прямые затраты (справочно) |  |  | 10: 1545.09 | [24 empty] | Итого прямые затраты (справочно)
|  | в том числе: | [35 empty] | в том числе:
|  | Оплата труда рабочих |  |  | 10: 14.62 | [24 empty] | Оплата труда рабочих
|  | Эксплуатация машин |  |  | 10: 283.06 | [24 empty] | Эксплуатация машин
|  | в том числе оплата труда машинистов (Отм) |  |  | 10: 15.62 | [24 empty] | в том числе оплата труда машинистов (Отм)
|  | Материалы |  |  | 10: 1247.41 | [24 empty] | Материалы
|  | Строительные работы |  |  | 10: 1630.05 | [24 empty] | Строительные работы
|  | в том числе: | [35 empty] | в том числе:
|  | оплата труда |  |  | 10: 14.62 | [24 empty] | оплата труда
|  | эксплуатация машин и механизмов |  |  | 10: 283.06 | [24 empty] | эксплуатация машин и механизмов
|  | в том числе оплата труда машинистов (ОТм) |  |  | 10: 15.62 | [24 empty] | в том числе оплата труда машинистов (ОТм)
|  | материалы |  |  | 10: 1247.41 | [24 empty] | материалы
|  | накладные расходы |  |  | 10: 44.44 | [24 empty] | накладные расходы
|  | сметная прибыль |  |  | 10: 40.52 | [24 empty] | сметная прибыль
|  | Итого ФОТ (справочно) |  |  | 10: 30.24 | [24 empty] | Итого ФОТ (справочно)
|  | Итого накладные расходы (справочно) |  |  | 10: 44.44 | [24 empty] | Итого накладные расходы (справочно)
|  | Итого сметная прибыль (справочно) |  |  | 10: 40.52 | [24 empty] | Итого сметная прибыль (справочно)
|  | Итого по разделу 7 Восстановление благоустройства |  |  | 10: 1630.05 | [25 empty] | Итого по разделу 7 Восстановление благоустройства
Раздел 8. Восстановление плодородного слоя привозным грунтом | [22 empty] | Раздел 8. Восстановление плодородного слоя привозным грунтом
96 | ФЕР01-02-027-01 | Планировка площадей: механизированным способом, группа грунтов 1 |  |  | 4: 1000 м2; 5: 2.793; 6: 1; 7: 2.793 | [10 empty] | Планировка площадей: механизированным способом, группа грунтов 1
| Приказ от 07.07.2022 № 557/пр прил.8 табл.1 п.5 | Производство работ осуществляется в стесненных условиях населенных пунктов ОЗП=1,15; ЭМ=1,15 к расх.; ЗПМ=1,15; ТЗ=1,15; ТЗМ=1,15 | [22 empty] | Производство работ осуществляется в стесненных условиях населенных пунктов ОЗП=1,15; ЭМ=1,15 к расх.; ЗПМ=1,15; ТЗ=1,15; ТЗМ=1,15
| 2 | ЭМ |  |  | 8: 81.36; 9: 1.15; 10: 261.32 | [12 empty] | ЭМ
| 3 | в т.ч. ОТм |  |  | 8: 11.34; 9: 1.15; 10: 36.42; 11: 35.42; 12: 1290 | [12 empty] | в т.ч. ОТм
|  | ЗТм |  |  | 4: чел.-ч; 5: 0.84; 6: 1.15; 7: 2.698 | [13 empty] | ЗТм
|  | Итого по расценке |  |  | 8: 81.36; 10: 261.32 | [14 empty] | Итого по расценке
|  | ФОТ |  |  | 10: 36.42; 12: 1290 | [13 empty] | ФОТ
| Пр/812-001.4-1 | НР Земляные работы, выполняемые по другим видам работ (подготовительным, сопутствующим, укрепительным) |  |  | 4: %; 5: 89; 7: 89; 10: 32.41; 12: 1148.1 | [13 empty] | НР Земляные работы, выполняемые по другим видам работ (подготовительным, сопутствующим, укрепительным)
| Пр/774-001.4 | СП Земляные работы, выполняемые по другим видам работ (подготовительным, сопутствующим, укрепительным) |  |  | 4: %; 5: 41; 7: 41; 10: 14.93; 12: 528.9 | [13 empty] | СП Земляные работы, выполняемые по другим видам работ (подготовительным, сопутствующим, укрепительным)
|  | Всего по позиции |  |  | 10: 308.66 | [15 empty] | Всего по позиции
97 | ФССЦ-16.2.01.02-0001 | Земля растительная |  |  | м3 | 271.2 | 1 | 271.2 | 135.6 |  | 36774.72 | [12 empty] | Земля растительная
|  | Всего по позиции |  |  | 10: 36774.72 | [15 empty] | Всего по позиции
|  | Итоги по разделу 8 Восстановление плодородного слоя привозным грунтом : | [34 empty] | Итоги по разделу 8 Восстановление плодородного слоя привозным грунтом :
|  | Итого прямые затраты (справочно) |  |  | 10: 37036.04 | [24 empty] | Итого прямые затраты (справочно)
|  | в том числе: | [35 empty] | в том числе:
|  | Эксплуатация машин |  |  | 10: 261.32 | [24 empty] | Эксплуатация машин
|  | в том числе оплата труда машинистов (Отм) |  |  | 10: 36.42 | [24 empty] | в том числе оплата труда машинистов (Отм)
|  | Материалы |  |  | 10: 36774.72 | [24 empty] | Материалы
|  | Строительные работы |  |  | 10: 37083.38 | [24 empty] | Строительные работы
|  | в том числе: | [35 empty] | в том числе:
|  | эксплуатация машин и механизмов |  |  | 10: 261.32 | [24 empty] | эксплуатация машин и механизмов
|  | в том числе оплата труда машинистов (ОТм) |  |  | 10: 36.42 | [24 empty] | в том числе оплата труда машинистов (ОТм)
|  | материалы |  |  | 10: 36774.72 | [24 empty] | материалы
|  | накладные расходы |  |  | 10: 32.41 | [24 empty] | накладные расходы
|  | сметная прибыль |  |  | 10: 14.93 | [24 empty] | сметная прибыль
|  | Итого ФОТ (справочно) |  |  | 10: 36.42 | [24 empty] | Итого ФОТ (справочно)
|  | Итого накладные расходы (справочно) |  |  | 10: 32.41 | [24 empty] | Итого накладные расходы (справочно)
|  | Итого сметная прибыль (справочно) |  |  | 10: 14.93 | [24 empty] | Итого сметная прибыль (справочно)
|  | Итого по разделу 8 Восстановление плодородного слоя привозным грунтом |  |  | 10: 37083.38 | [25 empty] | Итого по разделу 8 Восстановление плодородного слоя привозным грунтом
|  | Итоги по смете: | [39 empty] | Итоги по смете:
|  | Итого прямые затраты (справочно) |  |  | 10: 1563083.19; 12: 16230271.52 | [29 empty] | Итого прямые затраты (справочно)
|  | в том числе: | [40 empty] | в том числе:
|  | Оплата труда рабочих |  |  | 10: 57937.89; 12: 2052160.04 | [29 empty] | Оплата труда рабочих
|  | Эксплуатация машин |  |  | 10: 330847.28; 12: 4042953.76 | [29 empty] | Эксплуатация машин
|  | в том числе оплата труда машинистов (Отм) |  |  | 10: 12700.38; 12: 449847.46 | [29 empty] | в том числе оплата труда машинистов (Отм)
|  | Материалы |  |  | 10: 1167229.03; 12: 10049841.95 | [29 empty] | Материалы
|  | Перевозка |  |  | 10: 7068.99; 12: 85315.77 | [29 empty] | Перевозка
|  | Строительные работы |  |  | 10: 653717.05; 12: 8939197.89 | [29 empty] | Строительные работы
|  | Строительные работы |  |  | 10: 646648.06; 12: 8853882.12 | [29 empty] | Строительные работы
|  | в том числе: | [40 empty] | в том числе:
|  | оплата труда |  |  | 10: 25662.59; 12: 908968.91 | [29 empty] | оплата труда
| Письмо Минстроя от 30.08.2024г. №50625-ИФ/09 | эксплуатация машин и механизмов |  |  | 10: 314195.36; 11: 12.22; 12: 3839467.3 | [29 empty] | эксплуатация машин и механизмов
|  | в том числе оплата труда машинистов (ОТм) |  |  | 10: 10362.44; 12: 367037.62 | [29 empty] | в том числе оплата труда машинистов (ОТм)
| Письмо Минстроя от 30.08.2024г. №50625-ИФ/09 | материалы |  |  | 10: 252184.26; 11: 8.61; 12: 2171306.48 | [29 empty] | материалы
|  | накладные расходы |  |  | 10: 37260.08; 12: 1319752.91 | [29 empty] | накладные расходы
|  | сметная прибыль |  |  | 10: 17345.77; 12: 614386.52 | [29 empty] | сметная прибыль
|  | Перевозка |  |  | 10: 7068.99; 12: 85315.77 | [29 empty] | Перевозка
|  | Монтажные работы |  |  | 10: 1015199.56; 12: 11039694.48 | [29 empty] | Монтажные работы
|  | в том числе: | [40 empty] | в том числе:
|  | оплата труда |  |  | 10: 32275.3; 12: 1143191.13 | [29 empty] | оплата труда
| Письмо Минстроя от 30.08.2024г. №50625-ИФ/09 | эксплуатация машин и механизмов |  |  | 10: 16651.92; 11: 12.22; 12: 203486.46 | [29 empty] | эксплуатация машин и механизмов
|  | в том числе оплата труда машинистов (ОТм) |  |  | 10: 2337.94; 12: 82809.84 | [29 empty] | в том числе оплата труда машинистов (ОТм)
| Письмо Минстроя от 30.08.2024г. №50625-ИФ/09 | материалы |  |  | 10: 915044.77; 11: 8.61; 12: 7878535.47 | [29 empty] | материалы
|  | накладные расходы |  |  | 10: 33574.83; 12: 1189220.94 | [29 empty] | накладные расходы
|  | сметная прибыль |  |  | 10: 17652.74; 12: 625260.48 | [29 empty] | сметная прибыль
|  | Оборудование |  |  | 10: 123414.64; 12: 1062600.05 | [29 empty] | Оборудование
| Письмо Минстроя от 30.08.2024г. №50625-ИФ/09 | Инженерное оборудование |  |  | 10: 123414.64; 11: 8.61; 12: 1062600.05 | [29 empty] | Инженерное оборудование
|  | Итого ФОТ (справочно) |  |  | 10: 70638.27; 12: 2502007.5 | [29 empty] | Итого ФОТ (справочно)
|  | Итого накладные расходы (справочно) |  |  | 10: 70834.91; 12: 2508973.85 | [29 empty] | Итого накладные расходы (справочно)
|  | Итого сметная прибыль (справочно) |  |  | 10: 34998.51; 12: 1239647 | [29 empty] | Итого сметная прибыль (справочно)
|  | ВСЕГО по смете |  |  | 10: 1792331.25; 12: 21041492.42 | [30 empty] | ВСЕГО по смете
|  | в том числе: | [40 empty] | в том числе:
|  | материальные ресурсы, отсутствующие в ФРСН |  |  | 10: 1094377.59; 12: 9422590.85 | [29 empty] | материальные ресурсы, отсутствующие в ФРСН
|  | оборудование, отсутствующее в ФРСН |  |  | 10: 123414.64; 12: 1062600 | [29 empty] | оборудование, отсутствующее в ФРСН
| Составил: |  |  |  | 6: (Виноградова М.) | [31 empty] | (Виноградова М.)
[должность, подпись (инициалы, фамилия)]
| Проверил: |  |  |  | 6: (Ведяева И.) | [32 empty] | (Ведяева И.)
[должность, подпись (инициалы, фамилия)]
¹ Зарегистрирован Министерством юстиции Российской Федерации 10 сентября 2019 г., регистрационный № 55869), с изменениями, внесенными приказом Министерства строительства и жилищно-коммунального хозяйства Российской Федерации от 20 февраля 2021 г. № 79/пр (зарегистрирован Министерством юстиции Российской Федерации 9 августа 2021 г., регистрационный № 64577)
² Под прочими затратами понимаются затраты, учитываемые в соответствии с пунктом 184 Методики.
³ Под прочими работами понимаются затраты, учитываемые в соответствии с пунктами 122-128 Методики.

## ЛСР 04-03-01и Этап 7 КЛ 600 В о
Приложение № 2
Утверждено приказом Минстроя РФ № 421 от 4 августа 2020 г. в редакции приказа № 557 от 7 июля 2022 г.
Наименование программного продукта | [5 empty] | ГРАНД-Смета, версия 2024.2
Наименование редакции сметных нормативов | [5 empty] | Приказ Минстроя России от 26.12.2019 № 876/пр; Приказ Минстроя России от 04.08.2020 № 421/пр; Приказ Минстроя России от 21.12.2020 № 812/пр; Приказ Минстроя России от 11.12.2020 № 774/пр | [9 empty] | Приказ Минстроя России от 26.12.2019 № 876/пр; Приказ Минстроя России от 04.08.2020 № 421/пр; Приказ Минстроя России от 21.12.2020 № 812/пр; Приказ Минстроя России от 11.12.2020 № 774/пр
Реквизиты приказа Минстроя России об утверждении дополнений и изменений к сметным нормативам | [5 empty] | Приказ Минстроя России от 30 марта 2020 г. № 172/пр, Приказ Минстроя России от 01 июня 2020 г. № 294/пр, Приказ Минстроя России от 30 июня 2020 г. № 352/пр, Приказ Минстроя России от 20 октября 2020 г. № 636/пр, Приказ Минстроя России от 09 февраля 2021 г. № 51/пр, Приказ Минстроя России от 24 мая 2021 г. № 321/пр, Приказ Минстроя России от 24 июня 2021 г. № 408/пр, Приказ Минстроя России от 14 октября 2021 г. № 746/пр, Приказ Минстроя России от 20 декабря 2021 г. № 962/пр; Приказ Минстроя России от 07.07.2022 № 557/пр; Приказ Минстроя России от 02.09.2021 № 636/пр, Приказ Минстроя России от 26.07.2022 № 611/пр; Приказ Минстроя России от 22.04.2022 № 317/пр | [7 empty] | Реквизиты приказа Минстроя России об утверждении дополнений и изменений к сметным нормативам | Приказ Минстроя России от 30 марта 2020 г. № 172/пр, Приказ Минстроя России от 01 июня 2020 г. № 294/пр, Приказ Минстроя России от 30 июня 2020 г. № 352/пр, Приказ Минстроя России от 20 октября 2020 г. № 636/пр, Приказ Минстроя России от 09 февраля 2021 г. № 51/пр, Приказ Минстроя России от 24 мая 2021 г. № 321/пр, Приказ Минстроя России от 24 июня 2021 г. № 408/пр, Приказ Минстроя России от 14 октября 2021 г. № 746/пр, Приказ Минстроя России от 20 декабря 2021 г. № 962/пр; Приказ Минстроя России от 07.07.2022 № 557/пр; Приказ Минстроя России от 02.09.2021 № 636/пр, Приказ Минстроя России от 26.07.2022 № 611/пр; Приказ Минстроя России от 22.04.2022 № 317/пр |  | Приказ Минстроя России от 30 марта 2020 г. № 172/пр, Приказ Минстроя России от 01 июня 2020 г. № 294/пр, Приказ Минстроя России от 30 июня 2020 г. № 352/пр, Приказ Минстроя России от 20 октября 2020 г. № 636/пр, Приказ Минстроя России от 09 февраля 2021 г. № 51/пр, Приказ Минстроя России от 24 мая 2021 г. № 321/пр, Приказ Минстроя России от 24 июня 2021 г. № 408/пр, Приказ Минстроя России от 14 октября 2021 г. № 746/пр, Приказ Минстроя России от 20 декабря 2021 г. № 962/пр; Приказ Минстроя России от 07.07.2022 № 557/пр; Приказ Минстроя России от 02.09.2021 № 636/пр, Приказ Минстроя России от 26.07.2022 № 611/пр; Приказ Минстроя России от 22.04.2022 № 317/пр
Реквизиты письма Минстроя России об индексах изменения сметной стоимости строительства, включаемые в федеральный реестр сметных нормативов и размещаемые в федеральной государственной информационной системе ценообразования в строительстве, подготовленного в соответствии пунктом 85 Методики расчета индексов изменения сметной стоимости строительства, утвержденной приказом Министерства строительства и жилищно-коммунального хозяйства Российской Федерации от 5 июня 2019 г. № 326/пр¹ | [13 empty] | Реквизиты письма Минстроя России об индексах изменения сметной стоимости строительства, включаемые в федеральный реестр сметных нормативов и размещаемые в федеральной государственной информационной системе ценообразования в строительстве, подготовленного в соответствии пунктом 85 Методики расчета индексов изменения сметной стоимости строительства, утвержденной приказом Министерства строительства и жилищно-коммунального хозяйства Российской Федерации от 5 июня 2019 г. № 326/пр¹
Реквизиты нормативного правового акта об утверждении оплаты труда, утверждаемый в соответствии с пунктом 22(1) Правилами мониторинга цен, утвержденными постановлением Правительства Российской Федерации от 23 декабря 2016 г. № 1452 | [13 empty] | Реквизиты нормативного правового акта об утверждении оплаты труда, утверждаемый в соответствии с пунктом 22(1) Правилами мониторинга цен, утвержденными постановлением Правительства Российской Федерации от 23 декабря 2016 г. № 1452
Наименование субъекта Российской Федерации | [5 empty] | 76. Ярославская область | [11 empty] | 76. Ярославская область
Наименование зоны субъекта Российской Федерации
«О создании и эксплуатации объектов транспортной инфраструктуры и технологически связанных с ними транспортных средств, обеспечивающих деятельность, связанную с перевозками пассажиров транспортом общего пользования, в муниципальном образовании городской округ город Ярославль в Ярославской области» | [18 empty] | «О создании и эксплуатации объектов транспортной инфраструктуры и технологически связанных с ними транспортных средств, обеспечивающих деятельность, связанную с перевозками пассажиров транспортом общего пользования, в муниципальном образовании городской округ город Ярославль в Ярославской области»
(наименование стройки)
«О создании и эксплуатации объектов транспортной инфраструктуры и технологически связанных с ними транспортных средств, обеспечивающих деятельность, связанную с перевозками пассажиров транспортом общего пользования, в муниципальном образовании городской округ город Ярославль в Ярославской области» | [19 empty] | «О создании и эксплуатации объектов транспортной инфраструктуры и технологически связанных с ними транспортных средств, обеспечивающих деятельность, связанную с перевозками пассажиров транспортом общего пользования, в муниципальном образовании городской округ город Ярославль в Ярославской области»
(наименование объекта капитального строительства)
ЛОКАЛЬНЫЙ СМЕТНЫЙ РАСЧЕТ (СМЕТА) № ЛСР-04-03-01
Кабельные линии 600 В от ТП-М3 | [20 empty] | Кабельные линии 600 В от ТП-М3
(наименование работ и затрат)
Составлен | базисно-индексным | методом
Основание | 0484ГП.09-7-ТКР2.3
(проектная и (или) иная техническая документация)
Составлен(а) в текущем (базисном) уровне цен |  |  | III квартал 2024 года (01.01.2000) | [18 empty] | III квартал 2024 года (01.01.2000)
Сметная стоимость |  | 28666.38 | (2490,81) | тыс.руб.
в том числе:
| строительных работ | 17439.33 | (1310,46) | тыс.руб. |  | Средства на оплату труда рабочих |  |  |  |  | 1912.11 | (53,98) | тыс.руб.
| монтажных работ | 10164.45 | (1056,93) | тыс.руб. |  | Нормативные затраты труда рабочих |  |  |  |  | 5658.08 |  | чел.час.
| оборудования | 1062.6 | (123,41) | тыс.руб. |  | Нормативные затраты труда машинистов |  |  |  |  | 1672.52 |  | чел.час.
| прочих затрат | 0 | (0) | тыс.руб.
№ п/п | Обоснование | Наименование работ и затрат |  |  | Единица измерения | Количество |  |  | Сметная стоимость в базисном уровне цен (в текущем уровне цен (гр. 8) для ресурсов, отсутствующих в ФРСН), руб. |  |  | Индексы | Сметная стоимость в текущем уровне цен, руб.
[6 empty] | на единицу | коэффициенты | всего с учетом коэффициентов | на единицу | коэффициенты | всего
1 | 2 | 3 |  |  | 4 | 5 | 6 | 7 | 8 | 9 | 10 | 11 | 12
Раздел 1. Демонтажные работы | [22 empty] | Раздел 1. Демонтажные работы
1 | ФЕР27-03-008-04 | Разборка покрытий и оснований: асфальтобетонных (Применительно Демонтаж покрытия тротуара) |  |  | 4: 100 м3; 5: 0.1; 6: 1; 7: 0.1 | [10 empty] | Разборка покрытий и оснований: асфальтобетонных (Применительно Демонтаж покрытия тротуара)
| Приказ от 07.07.2022 № 557/пр прил.8 табл.1 п.5 | Производство работ осуществляется в стесненных условиях населенных пунктов ОЗП=1,15; ЭМ=1,15 к расх.; ЗПМ=1,15; ТЗ=1,15; ТЗМ=1,15 | [22 empty] | Производство работ осуществляется в стесненных условиях населенных пунктов ОЗП=1,15; ЭМ=1,15 к расх.; ЗПМ=1,15; ТЗ=1,15; ТЗМ=1,15
| 1 | ОТ |  |  | 8: 1494.14; 9: 1.15; 10: 171.83; 11: 35.42; 12: 6086.22 | [12 empty] | ОТ
| 2 | ЭМ |  |  | 8: 4292.73; 9: 1.15; 10: 493.66 | [12 empty] | ЭМ
| 3 | в т.ч. ОТм |  |  | 8: 464.37; 9: 1.15; 10: 53.4; 11: 35.42; 12: 1891.43 | [12 empty] | в т.ч. ОТм
|  | ЗТ |  |  | 4: чел.-ч; 5: 179.8; 6: 1.15; 7: 20.677 | [13 empty] | ЗТ
|  | ЗТм |  |  | 4: чел.-ч; 5: 45.63; 6: 1.15; 7: 5.2474 | [13 empty] | ЗТм
|  | Итого по расценке |  |  | 8: 5786.87; 10: 665.49 | [14 empty] | Итого по расценке
|  | ФОТ |  |  | 10: 225.23; 12: 7977.65 | [13 empty] | ФОТ
| Пр/812-021.0-1 | НР Автомобильные дороги |  |  | 4: %; 5: 147; 7: 147; 10: 331.09; 12: 11727.15 | [13 empty] | НР Автомобильные дороги
| Пр/774-021.0 | СП Автомобильные дороги |  |  | 4: %; 5: 134; 7: 134; 10: 301.81; 12: 10690.05 | [13 empty] | СП Автомобильные дороги
|  | Всего по позиции |  |  | 10: 1298.39 | [15 empty] | Всего по позиции
2 | ФЕР01-02-057-02 | Разработка грунта вручную в траншеях глубиной до 2 м без креплений с откосами, группа грунтов: 2 (Применительно Разборка щебеночного и песчаного подстилающих слоев тротуаров площадью 20 м2, толщиной соответственно 22 см и 35 см) |  |  | 4: 100 м3; 5: 0.114; 6: 1; 7: 0.114 | [10 empty] | Разработка грунта вручную в траншеях глубиной до 2 м без креплений с откосами, группа грунтов: 2 (Применительно Разборка щебеночного и песчаного подстилающих слоев тротуаров площадью 20 м2, толщиной соответственно 22 см и 35 см)
| Приказ от 07.07.2022 № 557/пр прил.8 табл.1 п.5 | Производство работ осуществляется в стесненных условиях населенных пунктов ОЗП=1,15; ЭМ=1,15 к расх.; ЗПМ=1,15; ТЗ=1,15; ТЗМ=1,15 | [22 empty] | Производство работ осуществляется в стесненных условиях населенных пунктов ОЗП=1,15; ЭМ=1,15 к расх.; ЗПМ=1,15; ТЗ=1,15; ТЗМ=1,15
| 1 | ОТ |  |  | 8: 1201.2; 9: 1.15; 10: 157.48; 11: 35.42; 12: 5577.94 | [12 empty] | ОТ
|  | ЗТ |  |  | 4: чел.-ч; 5: 154; 6: 1.15; 7: 20.1894 | [13 empty] | ЗТ
|  | Итого по расценке |  |  | 8: 1201.2; 10: 157.48 | [14 empty] | Итого по расценке
|  | ФОТ |  |  | 10: 157.48; 12: 5577.94 | [13 empty] | ФОТ
| Пр/812-001.2-1 | НР Земляные работы, выполняемые ручным способом |  |  | 4: %; 5: 89; 7: 89; 10: 140.16; 12: 4964.37 | [13 empty] | НР Земляные работы, выполняемые ручным способом
| Пр/774-001.2 | СП Земляные работы, выполняемые ручным способом |  |  | 4: %; 5: 40; 7: 40; 10: 62.99; 12: 2231.18 | [13 empty] | СП Земляные работы, выполняемые ручным способом
|  | Всего по позиции |  |  | 10: 360.63 | [15 empty] | Всего по позиции
|  | Итоги по разделу 1 Демонтажные работы : | [27 empty] | Итоги по разделу 1 Демонтажные работы :
|  | Итого прямые затраты (справочно) |  |  | 10: 822.97 | [17 empty] | Итого прямые затраты (справочно)
|  | в том числе: | [28 empty] | в том числе:
|  | Оплата труда рабочих |  |  | 10: 329.31 | [17 empty] | Оплата труда рабочих
|  | Эксплуатация машин |  |  | 10: 493.66 | [17 empty] | Эксплуатация машин
|  | в том числе оплата труда машинистов (Отм) |  |  | 10: 53.4 | [17 empty] | в том числе оплата труда машинистов (Отм)
|  | Строительные работы |  |  | 10: 1659.02 | [17 empty] | Строительные работы
|  | в том числе: | [28 empty] | в том числе:
|  | оплата труда |  |  | 10: 329.31 | [17 empty] | оплата труда
|  | эксплуатация машин и механизмов |  |  | 10: 493.66 | [17 empty] | эксплуатация машин и механизмов
|  | в том числе оплата труда машинистов (ОТм) |  |  | 10: 53.4 | [17 empty] | в том числе оплата труда машинистов (ОТм)
|  | накладные расходы |  |  | 10: 471.25 | [17 empty] | накладные расходы
|  | сметная прибыль |  |  | 10: 364.8 | [17 empty] | сметная прибыль
|  | Итого ФОТ (справочно) |  |  | 10: 382.71 | [17 empty] | Итого ФОТ (справочно)
|  | Итого накладные расходы (справочно) |  |  | 10: 471.25 | [17 empty] | Итого накладные расходы (справочно)
|  | Итого сметная прибыль (справочно) |  |  | 10: 364.8 | [17 empty] | Итого сметная прибыль (справочно)
|  | Итого по разделу 1 Демонтажные работы |  |  | 10: 1659.02 | [18 empty] | Итого по разделу 1 Демонтажные работы
Раздел 2. Земляные работы | [22 empty] | Раздел 2. Земляные работы
Устройство кабельных траншей | [32 empty] | Устройство кабельных траншей
3 | ФЕР01-02-057-02 | Разработка грунта вручную в траншеях глубиной до 2 м без креплений с откосами, группа грунтов: 258,75 м3 кабель 1х800 и 14,58 м3 кабель 4х185) |  |  | 4: 100 м3; 5: 2.7333; 6: 1; 7: 2.7333 | [10 empty] | Разработка грунта вручную в траншеях глубиной до 2 м без креплений с откосами, группа грунтов: 258,75 м3 кабель 1х800 и 14,58 м3 кабель 4х185)
| Приказ от 07.07.2022 № 557/пр прил.8 табл.1 п.5 | Производство работ осуществляется в стесненных условиях населенных пунктов ОЗП=1,15; ЭМ=1,15 к расх.; ЗПМ=1,15; ТЗ=1,15; ТЗМ=1,15 | [22 empty] | Производство работ осуществляется в стесненных условиях населенных пунктов ОЗП=1,15; ЭМ=1,15 к расх.; ЗПМ=1,15; ТЗ=1,15; ТЗМ=1,15
| 1 | ОТ |  |  | 8: 1201.2; 9: 1.15; 10: 3775.73; 11: 35.42; 12: 133736.36 | [12 empty] | ОТ
|  | ЗТ |  |  | 4: чел.-ч; 5: 154; 6: 1.15; 7: 484.0674 | [13 empty] | ЗТ
|  | Итого по расценке |  |  | 8: 1201.2; 10: 3775.73 | [14 empty] | Итого по расценке
|  | ФОТ |  |  | 10: 3775.73; 12: 133736.36 | [13 empty] | ФОТ
| Пр/812-001.2-1 | НР Земляные работы, выполняемые ручным способом |  |  | 4: %; 5: 89; 7: 89; 10: 3360.4; 12: 119025.36 | [13 empty] | НР Земляные работы, выполняемые ручным способом
| Пр/774-001.2 | СП Земляные работы, выполняемые ручным способом |  |  | 4: %; 5: 40; 7: 40; 10: 1510.29; 12: 53494.54 | [13 empty] | СП Земляные работы, выполняемые ручным способом
|  | Всего по позиции |  |  | 10: 8646.42 | [15 empty] | Всего по позиции
4 | ФЕРм08-02-142-01 | Устройство постели при одном кабеле в траншее (575 м кабель 1х800 и 40,5 м кабель 4х185) |  |  | 4: 100 м; 5: 6.155; 6: 1; 7: 6.155 | [10 empty] | Устройство постели при одном кабеле в траншее (575 м кабель 1х800 и 40,5 м кабель 4х185)
| Приказ от 07.07.2022 № 557/пр прил.8 табл.1 п.5 | Производство работ осуществляется в стесненных условиях населенных пунктов ОЗП=1,15; ЭМ=1,15 к расх.; ЗПМ=1,15; ТЗ=1,15; ТЗМ=1,15 | [22 empty] | Производство работ осуществляется в стесненных условиях населенных пунктов ОЗП=1,15; ЭМ=1,15 к расх.; ЗПМ=1,15; ТЗ=1,15; ТЗМ=1,15
| 1 | ОТ |  |  | 8: 49.82; 9: 1.15; 10: 352.64; 11: 35.42; 12: 12490.51 | [12 empty] | ОТ
| 2 | ЭМ |  |  | 8: 256.27; 9: 1.15; 10: 1813.94 | [12 empty] | ЭМ
| 3 | в т.ч. ОТм |  |  | 8: 45.24; 9: 1.15; 10: 320.22; 11: 35.42; 12: 11342.19 | [12 empty] | в т.ч. ОТм
| 4 | М |  |  | 8: 1; 10: 6.16 | [12 empty] | М
|  | ЗТ |  |  | 4: чел.-ч; 5: 5.3; 6: 1.15; 7: 37.5147 | [13 empty] | ЗТ
|  | ЗТм |  |  | 4: чел.-ч; 5: 3.9; 6: 1.15; 7: 27.6052 | [13 empty] | ЗТм
|  | Итого по расценке |  |  | 8: 307.09; 10: 2172.74 | [14 empty] | Итого по расценке
|  | ФОТ |  |  | 10: 672.86; 12: 23832.7 | [13 empty] | ФОТ
| Пр/812-049.3-1 | НР Электротехнические установки на других объектах |  |  | 4: %; 5: 97; 7: 97; 10: 652.67; 12: 23117.72 | [13 empty] | НР Электротехнические установки на других объектах
| Пр/774-049.3 | СП Электротехнические установки на других объектах |  |  | 4: %; 5: 51; 7: 51; 10: 343.16; 12: 12154.68 | [13 empty] | СП Электротехнические установки на других объектах
|  | Всего по позиции |  |  | 10: 3168.57 | [15 empty] | Всего по позиции
5 | ФЕРм08-02-142-02 | На каждый последующий кабель добавлять к расценке 08-02-142-01 (при двух и четырех кабелях в траншее) |  |  | 4: 100 м; 5: 7.55; 6: 1; 7: 7.55 | [10 empty] | На каждый последующий кабель добавлять к расценке 08-02-142-01 (при двух и четырех кабелях в траншее)
| Приказ от 07.07.2022 № 557/пр прил.8 табл.1 п.5 | Производство работ осуществляется в стесненных условиях населенных пунктов ОЗП=1,15; ЭМ=1,15 к расх.; ЗПМ=1,15; ТЗ=1,15; ТЗМ=1,15 | [22 empty] | Производство работ осуществляется в стесненных условиях населенных пунктов ОЗП=1,15; ЭМ=1,15 к расх.; ЗПМ=1,15; ТЗ=1,15; ТЗМ=1,15
| 1 | ОТ |  |  | 8: 18.71; 9: 1.15; 10: 162.45; 11: 35.42; 12: 5753.98 | [12 empty] | ОТ
| 2 | ЭМ |  |  | 8: 5.26; 9: 1.15; 10: 45.67 | [12 empty] | ЭМ
| 3 | в т.ч. ОТм |  |  | 8: 0.93; 9: 1.15; 10: 8.07; 11: 35.42; 12: 285.84 | [12 empty] | в т.ч. ОТм
| 4 | М |  |  | 8: 0.37; 10: 2.79 | [12 empty] | М
|  | ЗТ |  |  | 4: чел.-ч; 5: 1.99; 6: 1.15; 7: 17.2782 | [13 empty] | ЗТ
|  | ЗТм |  |  | 4: чел.-ч; 5: 0.08; 6: 1.15; 7: 0.6946 | [13 empty] | ЗТм
|  | Итого по расценке |  |  | 8: 24.34; 10: 210.91 | [14 empty] | Итого по расценке
|  | ФОТ |  |  | 10: 170.52; 12: 6039.82 | [13 empty] | ФОТ
| Пр/812-049.3-1 | НР Электротехнические установки на других объектах |  |  | 4: %; 5: 97; 7: 97; 10: 165.4; 12: 5858.63 | [13 empty] | НР Электротехнические установки на других объектах
| Пр/774-049.3 | СП Электротехнические установки на других объектах |  |  | 4: %; 5: 51; 7: 51; 10: 86.97; 12: 3080.31 | [13 empty] | СП Электротехнические установки на других объектах
|  | Всего по позиции |  |  | 10: 463.28 | [15 empty] | Всего по позиции
6 | ФССЦ-02.3.01.02-1012 | Песок природный II класс, средний, круглые сита |  |  | м3 | 98.72 | 1 | 98.72 | 59.99 |  | 5922.21 | [12 empty] | Песок природный II класс, средний, круглые сита
|  | Всего по позиции |  |  | 10: 5922.21 | [15 empty] | Всего по позиции
7 | ФЕР01-01-035-02 | Засыпка траншей и котлованов с перемещением грунта до 5 м бульдозерами мощностью: 132 кВт (180 л.с.), группа грунтов 2 (Применительно Обратная засыпка траншеи отработанным грунтом с использованием погрузчика под кабель 1х800) |  |  | 4: 1000 м3; 5: 0.1644; 6: 1; 7: 0.1644 | [10 empty] | Засыпка траншей и котлованов с перемещением грунта до 5 м бульдозерами мощностью: 132 кВт (180 л.с.), группа грунтов 2 (Применительно Обратная засыпка траншеи отработанным грунтом с использованием погрузчика под кабель 1х800)
| Приказ от 07.07.2022 № 557/пр прил.8 табл.1 п.5 | Производство работ осуществляется в стесненных условиях населенных пунктов ОЗП=1,15; ЭМ=1,15 к расх.; ЗПМ=1,15; ТЗ=1,15; ТЗМ=1,15 | [22 empty] | Производство работ осуществляется в стесненных условиях населенных пунктов ОЗП=1,15; ЭМ=1,15 к расх.; ЗПМ=1,15; ТЗ=1,15; ТЗМ=1,15
| 2 | ЭМ |  |  | 8: 284.17; 9: 1.15; 10: 53.73 | [12 empty] | ЭМ
| 3 | в т.ч. ОТм |  |  | 8: 28.89; 9: 1.15; 10: 5.46; 11: 35.42; 12: 193.39 | [12 empty] | в т.ч. ОТм
|  | ЗТм |  |  | 4: чел.-ч; 5: 2.14; 6: 1.15; 7: 0.40459 | [13 empty] | ЗТм
|  | Итого по расценке |  |  | 8: 284.17; 10: 53.73 | [14 empty] | Итого по расценке
|  | ФОТ |  |  | 10: 5.46; 12: 193.39 | [13 empty] | ФОТ
| Пр/812-001.1-1 | НР Земляные работы, выполняемые механизированным способом |  |  | 4: %; 5: 92; 7: 92; 10: 5.02; 12: 177.92 | [13 empty] | НР Земляные работы, выполняемые механизированным способом
| Пр/774-001.1 | СП Земляные работы, выполняемые механизированным способом |  |  | 4: %; 5: 46; 7: 46; 10: 2.51; 12: 88.96 | [13 empty] | СП Земляные работы, выполняемые механизированным способом
|  | Всего по позиции |  |  | 10: 61.26 | [15 empty] | Всего по позиции
8 | ФЕР01-02-005-01 | Уплотнение грунта пневматическими трамбовками, группа грунтов: 1-2 |  |  | 4: 100 м3; 5: 1.644; 6: 1; 7: 1.644 | [10 empty] | Уплотнение грунта пневматическими трамбовками, группа грунтов: 1-2
| Приказ от 07.07.2022 № 557/пр прил.8 табл.1 п.5 | Производство работ осуществляется в стесненных условиях населенных пунктов ОЗП=1,15; ЭМ=1,15 к расх.; ЗПМ=1,15; ТЗ=1,15; ТЗМ=1,15 | [22 empty] | Производство работ осуществляется в стесненных условиях населенных пунктов ОЗП=1,15; ЭМ=1,15 к расх.; ЗПМ=1,15; ТЗ=1,15; ТЗМ=1,15
| 1 | ОТ |  |  | 8: 106.88; 9: 1.15; 10: 202.07; 11: 35.42; 12: 7157.32 | [12 empty] | ОТ
| 2 | ЭМ |  |  | 8: 241.58; 9: 1.15; 10: 456.73 | [12 empty] | ЭМ
| 3 | в т.ч. ОТм |  |  | 8: 26.36; 9: 1.15; 10: 49.84; 11: 35.42; 12: 1765.33 | [12 empty] | в т.ч. ОТм
|  | ЗТ |  |  | 4: чел.-ч; 5: 12.53; 6: 1.15; 7: 23.6892 | [13 empty] | ЗТ
|  | ЗТм |  |  | 4: чел.-ч; 5: 2.62; 6: 1.15; 7: 4.9534 | [13 empty] | ЗТм
|  | Итого по расценке |  |  | 8: 348.46; 10: 658.8 | [14 empty] | Итого по расценке
|  | ФОТ |  |  | 10: 251.91; 12: 8922.65 | [13 empty] | ФОТ
| Пр/812-001.1-1 | НР Земляные работы, выполняемые механизированным способом |  |  | 4: %; 5: 92; 7: 92; 10: 231.76; 12: 8208.84 | [13 empty] | НР Земляные работы, выполняемые механизированным способом
| Пр/774-001.1 | СП Земляные работы, выполняемые механизированным способом |  |  | 4: %; 5: 46; 7: 46; 10: 115.88; 12: 4104.42 | [13 empty] | СП Земляные работы, выполняемые механизированным способом
|  | Всего по позиции |  |  | 10: 1006.44 | [15 empty] | Всего по позиции
9 | ФЕР01-02-061-01 | Засыпка вручную траншей, пазух котлованов и ям, группа грунтов: 1(Обратная засыпка траншеи под кабель 4х185) |  |  | 4: 100 м3; 5: 0.1021; 6: 1; 7: 0.1021 | [10 empty] | Засыпка вручную траншей, пазух котлованов и ям, группа грунтов: 1(Обратная засыпка траншеи под кабель 4х185)
| Приказ от 07.07.2022 № 557/пр прил.8 табл.1 п.5 | Производство работ осуществляется в стесненных условиях населенных пунктов ОЗП=1,15; ЭМ=1,15 к расх.; ЗПМ=1,15; ТЗ=1,15; ТЗМ=1,15 | [22 empty] | Производство работ осуществляется в стесненных условиях населенных пунктов ОЗП=1,15; ЭМ=1,15 к расх.; ЗПМ=1,15; ТЗ=1,15; ТЗМ=1,15
| 1 | ОТ |  |  | 8: 663.75; 9: 1.15; 10: 77.93; 11: 35.42; 12: 2760.28 | [12 empty] | ОТ
|  | ЗТ |  |  | 4: чел.-ч; 5: 88.5; 6: 1.15; 7: 10.3912 | [13 empty] | ЗТ
|  | Итого по расценке |  |  | 8: 663.75; 10: 77.93 | [14 empty] | Итого по расценке
|  | ФОТ |  |  | 10: 77.93; 12: 2760.28 | [13 empty] | ФОТ
| Пр/812-001.2-1 | НР Земляные работы, выполняемые ручным способом |  |  | 4: %; 5: 89; 7: 89; 10: 69.36; 12: 2456.65 | [13 empty] | НР Земляные работы, выполняемые ручным способом
| Пр/774-001.2 | СП Земляные работы, выполняемые ручным способом |  |  | 4: %; 5: 40; 7: 40; 10: 31.17; 12: 1104.11 | [13 empty] | СП Земляные работы, выполняемые ручным способом
|  | Всего по позиции |  |  | 10: 178.46 | [15 empty] | Всего по позиции
|  | Итоги по разделу 2 Земляные работы : | [27 empty] | Итоги по разделу 2 Земляные работы :
|  | Итого прямые затраты (справочно) |  |  | 10: 12872.05 | [17 empty] | Итого прямые затраты (справочно)
|  | в том числе: | [28 empty] | в том числе:
|  | Оплата труда рабочих |  |  | 10: 4570.82 | [17 empty] | Оплата труда рабочих
|  | Эксплуатация машин |  |  | 10: 2370.07 | [17 empty] | Эксплуатация машин
|  | в том числе оплата труда машинистов (Отм) |  |  | 10: 383.59 | [17 empty] | в том числе оплата труда машинистов (Отм)
|  | Материалы |  |  | 10: 5931.16 | [17 empty] | Материалы
|  | Строительные работы |  |  | 10: 15814.79 | [17 empty] | Строительные работы
|  | в том числе: | [28 empty] | в том числе:
|  | оплата труда |  |  | 10: 4055.73 | [17 empty] | оплата труда
|  | эксплуатация машин и механизмов |  |  | 10: 510.46 | [17 empty] | эксплуатация машин и механизмов
|  | в том числе оплата труда машинистов (ОТм) |  |  | 10: 55.3 | [17 empty] | в том числе оплата труда машинистов (ОТм)
|  | материалы |  |  | 10: 5922.21 | [17 empty] | материалы
|  | накладные расходы |  |  | 10: 3666.54 | [17 empty] | накладные расходы
|  | сметная прибыль |  |  | 10: 1659.85 | [17 empty] | сметная прибыль
|  | Монтажные работы |  |  | 10: 3631.85 | [17 empty] | Монтажные работы
|  | в том числе: | [28 empty] | в том числе:
|  | оплата труда |  |  | 10: 515.09 | [17 empty] | оплата труда
|  | эксплуатация машин и механизмов |  |  | 10: 1859.61 | [17 empty] | эксплуатация машин и механизмов
|  | в том числе оплата труда машинистов (ОТм) |  |  | 10: 328.29 | [17 empty] | в том числе оплата труда машинистов (ОТм)
|  | материалы |  |  | 10: 8.95 | [17 empty] | материалы
|  | накладные расходы |  |  | 10: 818.07 | [17 empty] | накладные расходы
|  | сметная прибыль |  |  | 10: 430.13 | [17 empty] | сметная прибыль
|  | Итого ФОТ (справочно) |  |  | 10: 4954.41 | [17 empty] | Итого ФОТ (справочно)
|  | Итого накладные расходы (справочно) |  |  | 10: 4484.61 | [17 empty] | Итого накладные расходы (справочно)
|  | Итого сметная прибыль (справочно) |  |  | 10: 2089.98 | [17 empty] | Итого сметная прибыль (справочно)
|  | Итого по разделу 2 Земляные работы |  |  | 10: 19446.64 | [18 empty] | Итого по разделу 2 Земляные работы
Раздел 3. Вывоз грунта выборки и строительного мусора | [22 empty] | Раздел 3. Вывоз грунта выборки и строительного мусора
10 | ФССЦпг-01-01-01-043 | Погрузка при автомобильных перевозках мусора строительного с погрузкой экскаваторами емкостью ковша до 0,5 м3 (асфальтобетон+подстилающие слои тротуаров+излишний грунт выборки) |  |  | 1 т груза | 216.7044 | 1 | 216.7044 | 3.28 |  | 710.79 | 12.22 | 8685.85 | [10 empty] | Погрузка при автомобильных перевозках мусора строительного с погрузкой экскаваторами емкостью ковша до 0,5 м3 (асфальтобетон+подстилающие слои тротуаров+излишний грунт выборки)
|  | Всего по позиции |  |  | 10: 710.79; 12: 8685.85 | [15 empty] | Всего по позиции
11 | ФССЦпг-03-21-01-020 | Перевозка грузов I класса автомобилями-самосвалами грузоподъемностью 10 т работающих вне карьера на расстояние до 20 км (асфальтобетон+подстилающие слои тротуаров+излишний грунт выборки) |  |  | 1 т груза | 216.7044 | 1 | 216.7044 | 15.35 |  | 3326.41 | 12.22 | 40648.73 | [10 empty] | Перевозка грузов I класса автомобилями-самосвалами грузоподъемностью 10 т работающих вне карьера на расстояние до 20 км (асфальтобетон+подстилающие слои тротуаров+излишний грунт выборки)
|  | Всего по позиции |  |  | 10: 3326.41; 12: 40648.73 | [15 empty] | Всего по позиции
|  | Итоги по разделу 3 Вывоз грунта выборки и строительного мусора : | [27 empty] | Итоги по разделу 3 Вывоз грунта выборки и строительного мусора :
|  | Итого прямые затраты (справочно) |  |  | 10: 4037.2 | [17 empty] | Итого прямые затраты (справочно)
|  | в том числе: | [28 empty] | в том числе:
|  | Перевозка |  |  | 10: 4037.2 | [17 empty] | Перевозка
|  | Строительные работы |  |  | 10: 4037.2 | [17 empty] | Строительные работы
|  | Перевозка |  |  | 10: 4037.2 | [17 empty] | Перевозка
|  | Итого по разделу 3 Вывоз грунта выборки и строительного мусора |  |  | 10: 4037.2 | [18 empty] | Итого по разделу 3 Вывоз грунта выборки и строительного мусора
Раздел 4. Строительные работы | [22 empty] | Раздел 4. Строительные работы
12 | ФЕРм08-02-231-05 | Прокладка труб гофрированных ПВХ в земле для защиты одного кабеля диаметром: 110 мм |  |  | 4: 100 м; 5: 1.82; 6: 1; 7: 1.82 | [10 empty] | Прокладка труб гофрированных ПВХ в земле для защиты одного кабеля диаметром: 110 мм
| Приказ от 07.07.2022 № 557/пр прил.8 табл.1 п.5 | Производство работ осуществляется в стесненных условиях населенных пунктов ОЗП=1,15; ЭМ=1,15 к расх.; ЗПМ=1,15; ТЗ=1,15; ТЗМ=1,15 | [22 empty] | Производство работ осуществляется в стесненных условиях населенных пунктов ОЗП=1,15; ЭМ=1,15 к расх.; ЗПМ=1,15; ТЗ=1,15; ТЗМ=1,15
| 1 | ОТ |  |  | 8: 49.46; 9: 1.15; 10: 103.52; 11: 35.42; 12: 3666.68 | [12 empty] | ОТ
| 2 | ЭМ |  |  | 8: 3.94; 9: 1.15; 10: 8.25 | [12 empty] | ЭМ
| 3 | в т.ч. ОТм |  |  | 8: 0.7; 9: 1.15; 10: 1.47; 11: 35.42; 12: 52.07 | [12 empty] | в т.ч. ОТм
| 4 | М |  |  | 8: 0.99; 10: 1.8 | [12 empty] | М
|  | ЗТ |  |  | 4: чел.-ч; 5: 6.44; 6: 1.15; 7: 13.4789 | [13 empty] | ЗТ
|  | ЗТм |  |  | 4: чел.-ч; 5: 0.06; 6: 1.15; 7: 0.12558 | [13 empty] | ЗТм
|  | Итого по расценке |  |  | 8: 54.39; 10: 113.57 | [14 empty] | Итого по расценке
|  | ФОТ |  |  | 10: 104.99; 12: 3718.75 | [13 empty] | ФОТ
| Пр/812-049.3-1 | НР Электротехнические установки на других объектах |  |  | 4: %; 5: 97; 7: 97; 10: 101.84; 12: 3607.19 | [13 empty] | НР Электротехнические установки на других объектах
| Пр/774-049.3 | СП Электротехнические установки на других объектах |  |  | 4: %; 5: 51; 7: 51; 10: 53.54; 12: 1896.56 | [13 empty] | СП Электротехнические установки на других объектах
|  | Всего по позиции |  |  | 10: 268.95 | [15 empty] | Всего по позиции
13 | ФЕРм08-02-231-10 | За каждую последующую трубу добавлять: к расценке 08-02-231-05 |  |  | 4: 100 м; 5: 2.64; 6: 1; 7: 2.64 | [10 empty] | За каждую последующую трубу добавлять: к расценке 08-02-231-05
| Приказ от 07.07.2022 № 557/пр прил.8 табл.1 п.5 | Производство работ осуществляется в стесненных условиях населенных пунктов ОЗП=1,15; ЭМ=1,15 к расх.; ЗПМ=1,15; ТЗ=1,15; ТЗМ=1,15 | [22 empty] | Производство работ осуществляется в стесненных условиях населенных пунктов ОЗП=1,15; ЭМ=1,15 к расх.; ЗПМ=1,15; ТЗ=1,15; ТЗМ=1,15
| 1 | ОТ |  |  | 8: 35.06; 9: 1.15; 10: 106.44; 11: 35.42; 12: 3770.1 | [12 empty] | ОТ
| 2 | ЭМ |  |  | 8: 3.94; 9: 1.15; 10: 11.96 | [12 empty] | ЭМ
| 3 | в т.ч. ОТм |  |  | 8: 0.7; 9: 1.15; 10: 2.13; 11: 35.42; 12: 75.44 | [12 empty] | в т.ч. ОТм
| 4 | М |  |  | 8: 0.7; 10: 1.85 | [12 empty] | М
|  | ЗТ |  |  | 4: чел.-ч; 5: 4.53; 6: 1.15; 7: 13.7531 | [13 empty] | ЗТ
|  | ЗТм |  |  | 4: чел.-ч; 5: 0.06; 6: 1.15; 7: 0.18216 | [13 empty] | ЗТм
|  | Итого по расценке |  |  | 8: 39.7; 10: 120.25 | [14 empty] | Итого по расценке
|  | ФОТ |  |  | 10: 108.57; 12: 3845.54 | [13 empty] | ФОТ
| Пр/812-049.3-1 | НР Электротехнические установки на других объектах |  |  | 4: %; 5: 97; 7: 97; 10: 105.31; 12: 3730.17 | [13 empty] | НР Электротехнические установки на других объектах
| Пр/774-049.3 | СП Электротехнические установки на других объектах |  |  | 4: %; 5: 51; 7: 51; 10: 55.37; 12: 1961.23 | [13 empty] | СП Электротехнические установки на других объектах
|  | Всего по позиции |  |  | 10: 280.93 | [15 empty] | Всего по позиции
14 | ТЦ_24.3.03.06_77_9705082922_27.09.2024_01_6.1 | Двустенная труба ПНД гибкая, для кабельной канализации d110 мм SN8 ДКС 121911 |  |  | м | 182 | 1 | 182 | 368.9 |  | 7797.89 | 8.61 | 67139.8 | [10 empty] | Двустенная труба ПНД гибкая, для кабельной канализации d110 мм SN8 ДКС 121911
|  | Всего по позиции |  |  | 10: 7797.89; 12: 67139.8 | [15 empty] | Всего по позиции
15 | ФЕРм08-02-143-03 | Покрытие кабеля, проложенного в траншее: плитами одного кабеля (485 м кабель 1х800 и 90 м кабель 4х185) |  |  | 4: 100 м; 5: 6.155; 6: 1; 7: 6.155 | [10 empty] | Покрытие кабеля, проложенного в траншее: плитами одного кабеля (485 м кабель 1х800 и 90 м кабель 4х185)
| Приказ от 07.07.2022 № 557/пр прил.8 табл.1 п.5 | Производство работ осуществляется в стесненных условиях населенных пунктов ОЗП=1,15; ЭМ=1,15 к расх.; ЗПМ=1,15; ТЗ=1,15; ТЗМ=1,15 | [22 empty] | Производство работ осуществляется в стесненных условиях населенных пунктов ОЗП=1,15; ЭМ=1,15 к расх.; ЗПМ=1,15; ТЗ=1,15; ТЗМ=1,15
| 1 | ОТ |  |  | 8: 53.96; 9: 1.15; 10: 381.94; 11: 35.42; 12: 13528.31 | [12 empty] | ОТ
| 2 | ЭМ |  |  | 8: 347.73; 9: 1.15; 10: 2461.32 | [12 empty] | ЭМ
| 3 | в т.ч. ОТм |  |  | 8: 48.19; 9: 1.15; 10: 341.1; 11: 35.42; 12: 12081.76 | [12 empty] | в т.ч. ОТм
| 4 | М |  |  | 8: 1.08; 10: 6.65 | [12 empty] | М
|  | ЗТ |  |  | 4: чел.-ч; 5: 5.74; 6: 1.15; 7: 40.6292 | [13 empty] | ЗТ
|  | ЗТм |  |  | 4: чел.-ч; 5: 3.84; 6: 1.15; 7: 27.1805 | [13 empty] | ЗТм
|  | Итого по расценке |  |  | 8: 402.77; 10: 2849.91 | [14 empty] | Итого по расценке
|  | ФОТ |  |  | 10: 723.04; 12: 25610.07 | [13 empty] | ФОТ
| Пр/812-049.3-1 | НР Электротехнические установки на других объектах |  |  | 4: %; 5: 97; 7: 97; 10: 701.35; 12: 24841.77 | [13 empty] | НР Электротехнические установки на других объектах
| Пр/774-049.3 | СП Электротехнические установки на других объектах |  |  | 4: %; 5: 51; 7: 51; 10: 368.75; 12: 13061.14 | [13 empty] | СП Электротехнические установки на других объектах
|  | Всего по позиции |  |  | 10: 3920.01 | [15 empty] | Всего по позиции
16 | ФЕРм08-02-143-04 | Покрытие кабеля, проложенного в траншее: плитами каждого последующего (при 2 и 4 кабелях в траншее) |  |  | 4: 100 м; 5: 7.55; 6: 1; 7: 7.55 | [10 empty] | Покрытие кабеля, проложенного в траншее: плитами каждого последующего (при 2 и 4 кабелях в траншее)
| Приказ от 07.07.2022 № 557/пр прил.8 табл.1 п.5 | Производство работ осуществляется в стесненных условиях населенных пунктов ОЗП=1,15; ЭМ=1,15 к расх.; ЗПМ=1,15; ТЗ=1,15; ТЗМ=1,15 | [22 empty] | Производство работ осуществляется в стесненных условиях населенных пунктов ОЗП=1,15; ЭМ=1,15 к расх.; ЗПМ=1,15; ТЗ=1,15; ТЗМ=1,15
| 1 | ОТ |  |  | 8: 26.13; 9: 1.15; 10: 226.87; 11: 35.42; 12: 8035.74 | [12 empty] | ОТ
| 2 | ЭМ |  |  | 8: 166.62; 9: 1.15; 10: 1446.68 | [12 empty] | ЭМ
| 3 | в т.ч. ОТм |  |  | 8: 23.09; 9: 1.15; 10: 200.48; 11: 35.42; 12: 7101 | [12 empty] | в т.ч. ОТм
| 4 | М |  |  | 8: 0.52; 10: 3.93 | [12 empty] | М
|  | ЗТ |  |  | 4: чел.-ч; 5: 2.78; 6: 1.15; 7: 24.1374 | [13 empty] | ЗТ
|  | ЗТм |  |  | 4: чел.-ч; 5: 1.84; 6: 1.15; 7: 15.9758 | [13 empty] | ЗТм
|  | Итого по расценке |  |  | 8: 193.27; 10: 1677.48 | [14 empty] | Итого по расценке
|  | ФОТ |  |  | 10: 427.35; 12: 15136.74 | [13 empty] | ФОТ
| Пр/812-049.3-1 | НР Электротехнические установки на других объектах |  |  | 4: %; 5: 97; 7: 97; 10: 414.53; 12: 14682.64 | [13 empty] | НР Электротехнические установки на других объектах
| Пр/774-049.3 | СП Электротехнические установки на других объектах |  |  | 4: %; 5: 51; 7: 51; 10: 217.95; 12: 7719.74 | [13 empty] | СП Электротехнические установки на других объектах
|  | Всего по позиции |  |  | 10: 2309.96 | [15 empty] | Всего по позиции
17 | ТЦ_01.6.03.01_77_9705082922_20.09.2024_01_11.3 | Плита ПЗК "Осторожно, кабель" |  |  | шт | 2666 | 1 | 2666 | 127.5 |  | 39479.09 | 8.61 | 339915 | [10 empty] | Плита ПЗК "Осторожно, кабель"
|  | Всего по позиции |  |  | 10: 39479.09; 12: 339915 | [15 empty] | Всего по позиции
|  | Итоги по разделу 4 Строительные работы : | [27 empty] | Итоги по разделу 4 Строительные работы :
|  | Итого прямые затраты (справочно) |  |  | 10: 52038.19 | [17 empty] | Итого прямые затраты (справочно)
|  | в том числе: | [28 empty] | в том числе:
|  | Оплата труда рабочих |  |  | 10: 818.77 | [17 empty] | Оплата труда рабочих
|  | Эксплуатация машин |  |  | 10: 3928.21 | [17 empty] | Эксплуатация машин
|  | в том числе оплата труда машинистов (Отм) |  |  | 10: 545.18 | [17 empty] | в том числе оплата труда машинистов (Отм)
|  | Материалы |  |  | 10: 47291.21 | [17 empty] | Материалы
|  | Строительные работы |  |  | 10: 7797.89 | [17 empty] | Строительные работы
|  | в том числе: | [28 empty] | в том числе:
|  | материалы |  |  | 10: 7797.89 | [17 empty] | материалы
|  | Монтажные работы |  |  | 10: 46258.94 | [17 empty] | Монтажные работы
|  | в том числе: | [28 empty] | в том числе:
|  | оплата труда |  |  | 10: 818.77 | [17 empty] | оплата труда
|  | эксплуатация машин и механизмов |  |  | 10: 3928.21 | [17 empty] | эксплуатация машин и механизмов
|  | в том числе оплата труда машинистов (ОТм) |  |  | 10: 545.18 | [17 empty] | в том числе оплата труда машинистов (ОТм)
|  | материалы |  |  | 10: 39493.32 | [17 empty] | материалы
|  | накладные расходы |  |  | 10: 1323.03 | [17 empty] | накладные расходы
|  | сметная прибыль |  |  | 10: 695.61 | [17 empty] | сметная прибыль
|  | Итого ФОТ (справочно) |  |  | 10: 1363.95 | [17 empty] | Итого ФОТ (справочно)
|  | Итого накладные расходы (справочно) |  |  | 10: 1323.03 | [17 empty] | Итого накладные расходы (справочно)
|  | Итого сметная прибыль (справочно) |  |  | 10: 695.61 | [17 empty] | Итого сметная прибыль (справочно)
|  | Итого по разделу 4 Строительные работы |  |  | 10: 54056.83 | [18 empty] | Итого по разделу 4 Строительные работы
|  | в том числе: | [28 empty] | в том числе:
|  | материальные ресурсы, отсутствующие в ФРСН |  |  | 10: 47276.98 | [17 empty] | материальные ресурсы, отсутствующие в ФРСН
Раздел 5. ГНБ | [22 empty] | Раздел 5. ГНБ
Разработка и обратная засыпка котлованов | [33 empty] | Разработка и обратная засыпка котлованов
18 | ФЕР01-02-055-02 | Разработка грунта вручную с креплениями в траншеях шириной до 2 м, глубиной до 2 м, группа грунтов 2 |  |  | 4: 100 м3; 5: 1.44; 6: 1; 7: 1.44 | [10 empty] | Разработка грунта вручную с креплениями в траншеях шириной до 2 м, глубиной до 2 м, группа грунтов 2
| Приказ от 07.07.2022 № 557/пр прил.8 табл.1 п.5 | Производство работ осуществляется в стесненных условиях населенных пунктов ОЗП=1,15; ЭМ=1,15 к расх.; ЗПМ=1,15; ТЗ=1,15; ТЗМ=1,15 | [22 empty] | Производство работ осуществляется в стесненных условиях населенных пунктов ОЗП=1,15; ЭМ=1,15 к расх.; ЗПМ=1,15; ТЗ=1,15; ТЗМ=1,15
| 1 | ОТ |  |  | 8: 1583.82; 9: 1.15; 10: 2622.81; 11: 35.42; 12: 92899.93 | [12 empty] | ОТ
|  | ЗТ |  |  | 4: чел.-ч; 5: 189; 6: 1.15; 7: 312.984 | [13 empty] | ЗТ
|  | Итого по расценке |  |  | 8: 1583.82; 10: 2622.81 | [14 empty] | Итого по расценке
|  | ФОТ |  |  | 10: 2622.81; 12: 92899.93 | [13 empty] | ФОТ
| Пр/812-001.2-1 | НР Земляные работы, выполняемые ручным способом |  |  | 4: %; 5: 89; 7: 89; 10: 2334.3; 12: 82680.94 | [13 empty] | НР Земляные работы, выполняемые ручным способом
| Пр/774-001.2 | СП Земляные работы, выполняемые ручным способом |  |  | 4: %; 5: 40; 7: 40; 10: 1049.12; 12: 37159.97 | [13 empty] | СП Земляные работы, выполняемые ручным способом
|  | Всего по позиции |  |  | 10: 6006.23 | [15 empty] | Всего по позиции
19 | ФЕР01-02-061-01 | Засыпка вручную траншей, пазух котлованов и ям, группа грунтов: 1(Применительно Обратная засыпка котлованов песком) |  |  | 4: 100 м3; 5: 0.4752; 6: 1; 7: 0.4752 | [10 empty] | Засыпка вручную траншей, пазух котлованов и ям, группа грунтов: 1(Применительно Обратная засыпка котлованов песком)
| Приказ от 07.07.2022 № 557/пр прил.8 табл.1 п.5 | Производство работ осуществляется в стесненных условиях населенных пунктов ОЗП=1,15; ЭМ=1,15 к расх.; ЗПМ=1,15; ТЗ=1,15; ТЗМ=1,15 | [22 empty] | Производство работ осуществляется в стесненных условиях населенных пунктов ОЗП=1,15; ЭМ=1,15 к расх.; ЗПМ=1,15; ТЗ=1,15; ТЗМ=1,15
| 1 | ОТ |  |  | 8: 663.75; 9: 1.15; 10: 362.73; 11: 35.42; 12: 12847.9 | [12 empty] | ОТ
|  | ЗТ |  |  | 4: чел.-ч; 5: 88.5; 6: 1.15; 7: 48.3635 | [13 empty] | ЗТ
|  | Итого по расценке |  |  | 8: 663.75; 10: 362.73 | [14 empty] | Итого по расценке
|  | ФОТ |  |  | 10: 362.73; 12: 12847.9 | [13 empty] | ФОТ
| Пр/812-001.2-1 | НР Земляные работы, выполняемые ручным способом |  |  | 4: %; 5: 89; 7: 89; 10: 322.83; 12: 11434.63 | [13 empty] | НР Земляные работы, выполняемые ручным способом
| Пр/774-001.2 | СП Земляные работы, выполняемые ручным способом |  |  | 4: %; 5: 40; 7: 40; 10: 145.09; 12: 5139.16 | [13 empty] | СП Земляные работы, выполняемые ручным способом
|  | Всего по позиции |  |  | 10: 830.65 | [15 empty] | Всего по позиции
20 | ФССЦ-02.3.01.02-1012 | Песок природный II класс, средний, круглые сита (Куплотн=1,1) |  |  | м3 | 47.52 | 1 | 47.52 | 59.99 |  | 2850.72 | [12 empty] | Песок природный II класс, средний, круглые сита (Куплотн=1,1)
|  | Всего по позиции |  |  | 10: 2850.72 | [15 empty] | Всего по позиции
21 | ФЕР01-01-035-02 | Засыпка траншей и котлованов с перемещением грунта до 5 м бульдозерами мощностью: 132 кВт (180 л.с.), группа грунтов 2 (Применительно Обратная засыпка с использованием погрузчика) |  |  | 4: 1000 м3; 5: 0.1008; 6: 1; 7: 0.1008 | [10 empty] | Засыпка траншей и котлованов с перемещением грунта до 5 м бульдозерами мощностью: 132 кВт (180 л.с.), группа грунтов 2 (Применительно Обратная засыпка с использованием погрузчика)
| Приказ от 07.07.2022 № 557/пр прил.8 табл.1 п.5 | Производство работ осуществляется в стесненных условиях населенных пунктов ОЗП=1,15; ЭМ=1,15 к расх.; ЗПМ=1,15; ТЗ=1,15; ТЗМ=1,15 | [22 empty] | Производство работ осуществляется в стесненных условиях населенных пунктов ОЗП=1,15; ЭМ=1,15 к расх.; ЗПМ=1,15; ТЗ=1,15; ТЗМ=1,15
| 2 | ЭМ |  |  | 8: 284.17; 9: 1.15; 10: 32.94 | [12 empty] | ЭМ
| 3 | в т.ч. ОТм |  |  | 8: 28.89; 9: 1.15; 10: 3.35; 11: 35.42; 12: 118.66 | [12 empty] | в т.ч. ОТм
|  | ЗТм |  |  | 4: чел.-ч; 5: 2.14; 6: 1.15; 7: 0.24807 | [13 empty] | ЗТм
|  | Итого по расценке |  |  | 8: 284.17; 10: 32.94 | [14 empty] | Итого по расценке
|  | ФОТ |  |  | 10: 3.35; 12: 118.66 | [13 empty] | ФОТ
| Пр/812-001.1-1 | НР Земляные работы, выполняемые механизированным способом |  |  | 4: %; 5: 92; 7: 92; 10: 3.08; 12: 109.17 | [13 empty] | НР Земляные работы, выполняемые механизированным способом
| Пр/774-001.1 | СП Земляные работы, выполняемые механизированным способом |  |  | 4: %; 5: 46; 7: 46; 10: 1.54; 12: 54.58 | [13 empty] | СП Земляные работы, выполняемые механизированным способом
|  | Всего по позиции |  |  | 10: 37.56 | [15 empty] | Всего по позиции
22 | ФЕР01-02-005-01 | Уплотнение грунта пневматическими трамбовками, группа грунтов: 1-2 |  |  | 4: 100 м3; 5: 1.008; 6: 1; 7: 1.008 | [10 empty] | Уплотнение грунта пневматическими трамбовками, группа грунтов: 1-2
| Приказ от 07.07.2022 № 557/пр прил.8 табл.1 п.5 | Производство работ осуществляется в стесненных условиях населенных пунктов ОЗП=1,15; ЭМ=1,15 к расх.; ЗПМ=1,15; ТЗ=1,15; ТЗМ=1,15 | [22 empty] | Производство работ осуществляется в стесненных условиях населенных пунктов ОЗП=1,15; ЭМ=1,15 к расх.; ЗПМ=1,15; ТЗ=1,15; ТЗМ=1,15
| 1 | ОТ |  |  | 8: 106.88; 9: 1.15; 10: 123.9; 11: 35.42; 12: 4388.54 | [12 empty] | ОТ
| 2 | ЭМ |  |  | 8: 241.58; 9: 1.15; 10: 280.04 | [12 empty] | ЭМ
| 3 | в т.ч. ОТм |  |  | 8: 26.36; 9: 1.15; 10: 30.56; 11: 35.42; 12: 1082.44 | [12 empty] | в т.ч. ОТм
|  | ЗТ |  |  | 4: чел.-ч; 5: 12.53; 6: 1.15; 7: 14.5248 | [13 empty] | ЗТ
|  | ЗТм |  |  | 4: чел.-ч; 5: 2.62; 6: 1.15; 7: 3.0371 | [13 empty] | ЗТм
|  | Итого по расценке |  |  | 8: 348.46; 10: 403.94 | [14 empty] | Итого по расценке
|  | ФОТ |  |  | 10: 154.46; 12: 5470.98 | [13 empty] | ФОТ
| Пр/812-001.1-1 | НР Земляные работы, выполняемые механизированным способом |  |  | 4: %; 5: 92; 7: 92; 10: 142.1; 12: 5033.3 | [13 empty] | НР Земляные работы, выполняемые механизированным способом
| Пр/774-001.1 | СП Земляные работы, выполняемые механизированным способом |  |  | 4: %; 5: 46; 7: 46; 10: 71.05; 12: 2516.65 | [13 empty] | СП Земляные работы, выполняемые механизированным способом
|  | Всего по позиции |  |  | 10: 617.09 | [15 empty] | Всего по позиции
ГНБ | [33 empty] | ГНБ
23 | ФЕР04-01-074-01 | Монтаж машины горизонтального бурения прессово-шнекового типа РВА |  |  | 4: шт; 5: 18; 6: 1; 7: 18 | [10 empty] | Монтаж машины горизонтального бурения прессово-шнекового типа РВА
| Приказ от 07.07.2022 № 557/пр прил.8 табл.1 п.5 | Производство работ осуществляется в стесненных условиях населенных пунктов ОЗП=1,15; ЭМ=1,15 к расх.; ЗПМ=1,15; ТЗ=1,15; ТЗМ=1,15 | [22 empty] | Производство работ осуществляется в стесненных условиях населенных пунктов ОЗП=1,15; ЭМ=1,15 к расх.; ЗПМ=1,15; ТЗ=1,15; ТЗМ=1,15
| 1 | ОТ |  |  | 8: 266.69; 9: 1.15; 10: 5520.48; 11: 35.42; 12: 195535.4 | [12 empty] | ОТ
| 2 | ЭМ |  |  | 8: 854.61; 9: 1.15; 10: 17690.43 | [12 empty] | ЭМ
| 3 | в т.ч. ОТм |  |  | 8: 100.31; 9: 1.15; 10: 2076.42; 11: 35.42; 12: 73546.8 | [12 empty] | в т.ч. ОТм
|  | ЗТ |  |  | 4: чел.-ч; 5: 26.51; 6: 1.15; 7: 548.757 | [13 empty] | ЗТ
|  | ЗТм |  |  | 4: чел.-ч; 5: 7.43; 6: 1.15; 7: 153.801 | [13 empty] | ЗТм
|  | Итого по расценке |  |  | 8: 1121.3; 10: 23210.91 | [14 empty] | Итого по расценке
|  | ФОТ |  |  | 10: 7596.9; 12: 269082.2 | [13 empty] | ФОТ
| Пр/812-004.0-1 | НР Скважины |  |  | 4: %; 5: 106; 7: 106; 10: 8052.71; 12: 285227.13 | [13 empty] | НР Скважины
| Пр/774-004.0 | СП Скважины |  |  | 4: %; 5: 45; 7: 45; 10: 3418.61; 12: 121086.99 | [13 empty] | СП Скважины
|  | Всего по позиции |  |  | 10: 34682.23 | [15 empty] | Всего по позиции
24 | ФЕР04-01-075-01 | Демонтаж машины горизонтального бурения прессово-шнекового типа РВА |  |  | 4: шт; 5: 18; 6: 1; 7: 18 | [10 empty] | Демонтаж машины горизонтального бурения прессово-шнекового типа РВА
| Приказ от 07.07.2022 № 557/пр прил.8 табл.1 п.5 | Производство работ осуществляется в стесненных условиях населенных пунктов ОЗП=1,15; ЭМ=1,15 к расх.; ЗПМ=1,15; ТЗ=1,15; ТЗМ=1,15 | [22 empty] | Производство работ осуществляется в стесненных условиях населенных пунктов ОЗП=1,15; ЭМ=1,15 к расх.; ЗПМ=1,15; ТЗ=1,15; ТЗМ=1,15
| 1 | ОТ |  |  | 8: 139.48; 9: 1.15; 10: 2887.24; 11: 35.42; 12: 102266.04 | [12 empty] | ОТ
| 2 | ЭМ |  |  | 8: 516.88; 9: 1.15; 10: 10699.42 | [12 empty] | ЭМ
| 3 | в т.ч. ОТм |  |  | 8: 60.75; 9: 1.15; 10: 1257.53; 11: 35.42; 12: 44541.71 | [12 empty] | в т.ч. ОТм
|  | ЗТ |  |  | 4: чел.-ч; 5: 14.06; 6: 1.15; 7: 291.042 | [13 empty] | ЗТ
|  | ЗТм |  |  | 4: чел.-ч; 5: 4.5; 6: 1.15; 7: 93.15 | [13 empty] | ЗТм
|  | Итого по расценке |  |  | 8: 656.36; 10: 13586.66 | [14 empty] | Итого по расценке
|  | ФОТ |  |  | 10: 4144.77; 12: 146807.75 | [13 empty] | ФОТ
| Пр/812-004.0-1 | НР Скважины |  |  | 4: %; 5: 106; 7: 106; 10: 4393.46; 12: 155616.22 | [13 empty] | НР Скважины
| Пр/774-004.0 | СП Скважины |  |  | 4: %; 5: 45; 7: 45; 10: 1865.15; 12: 66063.49 | [13 empty] | СП Скважины
|  | Всего по позиции |  |  | 10: 19845.27 | [15 empty] | Всего по позиции
25 | ФЕР04-01-085-02 | Устройство закрытого подземного перехода методом ГНБ с поэтапным расширением скважины для полиэтиленовых труб в грунтах I-III группы установками с тяговым усилием 20 тс (200 кН): для труб Dу=225 мм длиной до 300 м применительно Dу=350 |  |  | 4: м; 5: 715; 6: 1; 7: 715 | [10 empty] | Устройство закрытого подземного перехода методом ГНБ с поэтапным расширением скважины для полиэтиленовых труб в грунтах I-III группы установками с тяговым усилием 20 тс (200 кН): для труб Dу=225 мм длиной до 300 м применительно Dу=350
| Приказ от 07.07.2022 № 557/пр прил.8 табл.1 п.5 | Производство работ осуществляется в стесненных условиях населенных пунктов ОЗП=1,15; ЭМ=1,15 к расх.; ЗПМ=1,15; ТЗ=1,15; ТЗМ=1,15 | [22 empty] | Производство работ осуществляется в стесненных условиях населенных пунктов ОЗП=1,15; ЭМ=1,15 к расх.; ЗПМ=1,15; ТЗ=1,15; ТЗМ=1,15
| 1 | ОТ |  |  | 8: 14.06; 9: 1.15; 10: 11560.84; 11: 35.42; 12: 409484.95 | [12 empty] | ОТ
| 2 | ЭМ |  |  | 8: 813.09; 9: 1.15; 10: 668563.25 | [12 empty] | ЭМ
| 3 | в т.ч. ОТм |  |  | 8: 21.29; 9: 1.15; 10: 17505.7; 11: 35.42; 12: 620051.89 | [12 empty] | в т.ч. ОТм
| 4 | М |  |  | 8: 3.18; 10: 2273.7 | [12 empty] | М
|  | ЗТ |  |  | 4: чел.-ч; 5: 1.32; 6: 1.15; 7: 1085.37 | [13 empty] | ЗТ
|  | ЗТм |  |  | 4: чел.-ч; 5: 1.56; 6: 1.15; 7: 1282.71 | [13 empty] | ЗТм
|  | Итого по расценке |  |  | 8: 830.33; 10: 682397.79 | [14 empty] | Итого по расценке
|  | ФОТ |  |  | 10: 29066.54; 12: 1029536.84 | [13 empty] | ФОТ
| Пр/812-004.0-1 | НР Скважины |  |  | 4: %; 5: 106; 7: 106; 10: 30810.53; 12: 1091309.05 | [13 empty] | НР Скважины
| Пр/774-004.0 | СП Скважины |  |  | 4: %; 5: 45; 7: 45; 10: 13079.94; 12: 463291.58 | [13 empty] | СП Скважины
|  | Всего по позиции |  |  | 10: 726288.26 | [15 empty] | Всего по позиции
26 | ФССЦ-01.4.03.03-0021 | Полимер для стабилизации буровых скважин |  |  | т | 0.175 | 1 | 0.175 | 30599.52 |  | 5354.92 | [12 empty] | Полимер для стабилизации буровых скважин
|  | Всего по позиции |  |  | 10: 5354.92 | [15 empty] | Всего по позиции
27 | ФССЦ-01.4.03.01-0003 | Бентонит Super-Bore 50 LB Bag |  |  | т | 4.2 | 1 | 4.2 | 4848.15 |  | 20362.23 | [12 empty] | Бентонит Super-Bore 50 LB Bag
|  | Всего по позиции |  |  | 10: 20362.23 | [15 empty] | Всего по позиции
28 | ФЕР22-05-005-02 | Протаскивание в футляр полиэтиленовых труб диаметром: 160 мм |  |  | 4: 100 м трубы, уложенной в футляр; 5: 14.3; 6: 1; 7: 14.3 | [10 empty] | Протаскивание в футляр полиэтиленовых труб диаметром: 160 мм
| Приказ от 07.07.2022 № 557/пр прил.8 табл.1 п.5 | Производство работ осуществляется в стесненных условиях населенных пунктов ОЗП=1,15; ЭМ=1,15 к расх.; ЗПМ=1,15; ТЗ=1,15; ТЗМ=1,15 | [22 empty] | Производство работ осуществляется в стесненных условиях населенных пунктов ОЗП=1,15; ЭМ=1,15 к расх.; ЗПМ=1,15; ТЗ=1,15; ТЗМ=1,15
| 1 | ОТ |  |  | 8: 731.31; 9: 1.15; 10: 12026.39; 11: 35.42; 12: 425974.73 | [12 empty] | ОТ
| 2 | ЭМ |  |  | 8: 78.42; 9: 1.15; 10: 1289.62 | [12 empty] | ЭМ
| 3 | в т.ч. ОТм |  |  | 8: 0.54; 9: 1.15; 10: 8.88; 11: 35.42; 12: 314.53 | [12 empty] | в т.ч. ОТм
| 4 | М |  |  | 8: 606.88; 10: 8678.38 | [12 empty] | М
|  | ЗТ |  |  | 4: чел.-ч; 5: 76.02; 6: 1.15; 7: 1250.1489 | [13 empty] | ЗТ
|  | ЗТм |  |  | 4: чел.-ч; 5: 0.04; 6: 1.15; 7: 0.6578 | [13 empty] | ЗТм
|  | Итого по расценке |  |  | 8: 1416.61; 10: 21994.39 | [14 empty] | Итого по расценке
|  | ФОТ |  |  | 10: 12035.27; 12: 426289.26 | [13 empty] | ФОТ
| Пр/812-018.0-1 | НР Наружные сети водопровода, канализации, теплоснабжения, газопровода |  |  | 4: %; 5: 117; 7: 117; 10: 14081.27; 12: 498758.43 | [13 empty] | НР Наружные сети водопровода, канализации, теплоснабжения, газопровода
| Пр/774-018.0 | СП Наружные сети водопровода, канализации, теплоснабжения, газопровода |  |  | 4: %; 5: 74; 7: 74; 10: 8906.1; 12: 315454.05 | [13 empty] | СП Наружные сети водопровода, канализации, теплоснабжения, газопровода
|  | Всего по позиции |  |  | 10: 44981.76 | [15 empty] | Всего по позиции
29 | ТЦ_24.3.03.04_77_9705082922_27.09.2024_01_8.1 | Труба ПЭ-100 SDR11 ф 160 мм (14,5 мм) d=160 мм ПЭ-100 SDR 11 |  |  | м | 2145 | 1 | 2145 | 1564 |  | 389637.63 | 8.61 | 3354780 | [10 empty] | Труба ПЭ-100 SDR11 ф 160 мм (14,5 мм) d=160 мм ПЭ-100 SDR 11
|  | Всего по позиции |  |  | 10: 389637.63; 12: 3354780 | [15 empty] | Всего по позиции
Вывоз вытесненного грунта | [32 empty] | Вывоз вытесненного грунта
30 | ФССЦпг-01-01-01-039 | Погрузка при автомобильных перевозках грунта растительного слоя (земля, перегной) (Применительно Погрузка вытесненного грунта) |  |  | 1 т груза | 95.9904 | 1 | 95.9904 | 3.96 |  | 380.12 | 8.61 | 3272.83 | [10 empty] | Погрузка при автомобильных перевозках грунта растительного слоя (земля, перегной) (Применительно Погрузка вытесненного грунта)
|  | Всего по позиции |  |  | 10: 380.12; 12: 3272.83 | [15 empty] | Всего по позиции
31 | ФССЦпг-03-21-01-020 | Перевозка грузов I класса автомобилями-самосвалами грузоподъемностью 10 т работающих вне карьера на расстояние до 20 км |  |  | 1 т груза | 95.9904 | 1 | 95.9904 | 15.35 |  | 1473.45 | 12.22 | 18005.56 | [10 empty] | Перевозка грузов I класса автомобилями-самосвалами грузоподъемностью 10 т работающих вне карьера на расстояние до 20 км
|  | Всего по позиции |  |  | 10: 1473.45; 12: 18005.56 | [15 empty] | Всего по позиции
|  | Итоги по разделу 5 ГНБ : | [27 empty] | Итоги по разделу 5 ГНБ :
|  | Итого прямые затраты (справочно) |  |  | 10: 1164671.24 | [17 empty] | Итого прямые затраты (справочно)
|  | в том числе: | [28 empty] | в том числе:
|  | Оплата труда рабочих |  |  | 10: 35104.39 | [17 empty] | Оплата труда рабочих
|  | Эксплуатация машин |  |  | 10: 698555.7 | [17 empty] | Эксплуатация машин
|  | в том числе оплата труда машинистов (Отм) |  |  | 10: 20882.44 | [17 empty] | в том числе оплата труда машинистов (Отм)
|  | Материалы |  |  | 10: 429157.58 | [17 empty] | Материалы
|  | Перевозка |  |  | 10: 1853.57 | [17 empty] | Перевозка
|  | Строительные работы |  |  | 10: 1253348.12 | [17 empty] | Строительные работы
|  | Строительные работы |  |  | 10: 1251494.55 | [17 empty] | Строительные работы
|  | в том числе: | [28 empty] | в том числе:
|  | оплата труда |  |  | 10: 35104.39 | [17 empty] | оплата труда
|  | эксплуатация машин и механизмов |  |  | 10: 698555.7 | [17 empty] | эксплуатация машин и механизмов
|  | в том числе оплата труда машинистов (ОТм) |  |  | 10: 20882.44 | [17 empty] | в том числе оплата труда машинистов (ОТм)
|  | материалы |  |  | 10: 429157.58 | [17 empty] | материалы
|  | накладные расходы |  |  | 10: 60140.28 | [17 empty] | накладные расходы
|  | сметная прибыль |  |  | 10: 28536.6 | [17 empty] | сметная прибыль
|  | Перевозка |  |  | 10: 1853.57 | [17 empty] | Перевозка
|  | Итого ФОТ (справочно) |  |  | 10: 55986.83 | [17 empty] | Итого ФОТ (справочно)
|  | Итого накладные расходы (справочно) |  |  | 10: 60140.28 | [17 empty] | Итого накладные расходы (справочно)
|  | Итого сметная прибыль (справочно) |  |  | 10: 28536.6 | [17 empty] | Итого сметная прибыль (справочно)
|  | Итого по разделу 5 ГНБ |  |  | 10: 1253348.12 | [18 empty] | Итого по разделу 5 ГНБ
|  | в том числе: | [28 empty] | в том числе:
|  | материальные ресурсы, отсутствующие в ФРСН |  |  | 10: 389637.63 | [17 empty] | материальные ресурсы, отсутствующие в ФРСН
Раздел 6. Монтажные работы | [22 empty] | Раздел 6. Монтажные работы
Прокладка кабеля | [32 empty] | Прокладка кабеля
32 | ФЕРм08-02-148-04 | Кабель до 35 кВ в проложенных трубах, блоках и коробах, масса 1 м кабеля: до 6 кг (Протяжка кабеля 1х800 в трубах 1430 м в переходе ГНБ + 152 м в трубах в траншее+ кабеля 4х185 30 м в трубе в траншее) |  |  | 4: 100 м; 5: 16.12; 6: 1; 7: 16.12 | [10 empty] | Кабель до 35 кВ в проложенных трубах, блоках и коробах, масса 1 м кабеля: до 6 кг (Протяжка кабеля 1х800 в трубах 1430 м в переходе ГНБ + 152 м в трубах в траншее+ кабеля 4х185 30 м в трубе в траншее)
| Приказ от 07.07.2022 № 557/пр прил.8 табл.1 п.5 | Производство работ осуществляется в стесненных условиях населенных пунктов ОЗП=1,15; ЭМ=1,15 к расх.; ЗПМ=1,15; ТЗ=1,15; ТЗМ=1,15 | [22 empty] | Производство работ осуществляется в стесненных условиях населенных пунктов ОЗП=1,15; ЭМ=1,15 к расх.; ЗПМ=1,15; ТЗ=1,15; ТЗМ=1,15
| 1 | ОТ |  |  | 8: 216.58; 9: 1.15; 10: 4014.96; 11: 35.42; 12: 142209.88 | [12 empty] | ОТ
| 2 | ЭМ |  |  | 8: 76.32; 9: 1.15; 10: 1414.82 | [12 empty] | ЭМ
| 3 | в т.ч. ОТм |  |  | 8: 5.02; 9: 1.15; 10: 93.06; 11: 35.42; 12: 3296.19 | [12 empty] | в т.ч. ОТм
| 4 | М |  |  | 8: 39.49; 10: 636.58 | [12 empty] | М
|  | ЗТ |  |  | 4: чел.-ч; 5: 23.04; 6: 1.15; 7: 427.1155 | [13 empty] | ЗТ
|  | ЗТм |  |  | 4: чел.-ч; 5: 0.4; 6: 1.15; 7: 7.4152 | [13 empty] | ЗТм
|  | Итого по расценке |  |  | 8: 332.39; 10: 6066.36 | [14 empty] | Итого по расценке
|  | ФОТ |  |  | 10: 4108.02; 12: 145506.07 | [13 empty] | ФОТ
| Пр/812-049.3-1 | НР Электротехнические установки на других объектах |  |  | 4: %; 5: 97; 7: 97; 10: 3984.78; 12: 141140.89 | [13 empty] | НР Электротехнические установки на других объектах
| Пр/774-049.3 | СП Электротехнические установки на других объектах |  |  | 4: %; 5: 51; 7: 51; 10: 2095.09; 12: 74208.1 | [13 empty] | СП Электротехнические установки на других объектах
|  | Всего по позиции |  |  | 10: 12146.23 | [15 empty] | Всего по позиции
33 | ФЕРм08-02-141-04 | Кабель до 35 кВ в готовых траншеях без покрытий, масса 1 м: до 6 кг |  |  | 4: 100 м; 5: 13.18; 6: 1; 7: 13.18 | [10 empty] | Кабель до 35 кВ в готовых траншеях без покрытий, масса 1 м: до 6 кг
| Приказ от 07.07.2022 № 557/пр прил.8 табл.1 п.5 | Производство работ осуществляется в стесненных условиях населенных пунктов ОЗП=1,15; ЭМ=1,15 к расх.; ЗПМ=1,15; ТЗ=1,15; ТЗМ=1,15 | [22 empty] | Производство работ осуществляется в стесненных условиях населенных пунктов ОЗП=1,15; ЭМ=1,15 к расх.; ЗПМ=1,15; ТЗ=1,15; ТЗМ=1,15
| 1 | ОТ |  |  | 8: 163.94; 9: 1.15; 10: 2484.84; 11: 35.42; 12: 88013.03 | [12 empty] | ОТ
| 2 | ЭМ |  |  | 8: 270.03; 9: 1.15; 10: 4092.84 | [12 empty] | ЭМ
| 3 | в т.ч. ОТм |  |  | 8: 33.13; 9: 1.15; 10: 502.15; 11: 35.42; 12: 17786.15 | [12 empty] | в т.ч. ОТм
| 4 | М |  |  | 8: 74.19; 10: 977.82 | [12 empty] | М
|  | ЗТ |  |  | 4: чел.-ч; 5: 17.44; 6: 1.15; 7: 264.3381 | [13 empty] | ЗТ
|  | ЗТм |  |  | 4: чел.-ч; 5: 2.64; 6: 1.15; 7: 40.0145 | [13 empty] | ЗТм
|  | Итого по расценке |  |  | 8: 508.16; 10: 7555.5 | [14 empty] | Итого по расценке
|  | ФОТ |  |  | 10: 2986.99; 12: 105799.18 | [13 empty] | ФОТ
| Пр/812-049.3-1 | НР Электротехнические установки на других объектах |  |  | 4: %; 5: 97; 7: 97; 10: 2897.38; 12: 102625.2 | [13 empty] | НР Электротехнические установки на других объектах
| Пр/774-049.3 | СП Электротехнические установки на других объектах |  |  | 4: %; 5: 51; 7: 51; 10: 1523.36; 12: 53957.58 | [13 empty] | СП Электротехнические установки на других объектах
|  | Всего по позиции |  |  | 10: 11976.24 | [15 empty] | Всего по позиции
34 | ФЕРм08-02-147-04 | Кабель до 35 кВ по установленным конструкциям и лоткам с креплением на поворотах и в конце трассы, масса 1 м кабеля: до 6 кг |  |  | 4: 100 м; 5: 0.105; 6: 1; 7: 0.105 | [10 empty] | Кабель до 35 кВ по установленным конструкциям и лоткам с креплением на поворотах и в конце трассы, масса 1 м кабеля: до 6 кг
| Приказ от 07.07.2022 № 557/пр прил.8 табл.1 п.5 | Производство работ осуществляется в стесненных условиях населенных пунктов ОЗП=1,15; ЭМ=1,15 к расх.; ЗПМ=1,15; ТЗ=1,15; ТЗМ=1,15 | [22 empty] | Производство работ осуществляется в стесненных условиях населенных пунктов ОЗП=1,15; ЭМ=1,15 к расх.; ЗПМ=1,15; ТЗ=1,15; ТЗМ=1,15
| 1 | ОТ |  |  | 8: 190.26; 9: 1.15; 10: 22.97; 11: 35.42; 12: 813.6 | [12 empty] | ОТ
| 2 | ЭМ |  |  | 8: 72.64; 9: 1.15; 10: 8.77 | [12 empty] | ЭМ
| 3 | в т.ч. ОТм |  |  | 8: 5.02; 9: 1.15; 10: 0.61; 11: 35.42; 12: 21.61 | [12 empty] | в т.ч. ОТм
| 4 | М |  |  | 8: 29.52; 10: 3.1 | [12 empty] | М
|  | ЗТ |  |  | 4: чел.-ч; 5: 20.24; 6: 1.15; 7: 2.444 | [13 empty] | ЗТ
|  | ЗТм |  |  | 4: чел.-ч; 5: 0.4; 6: 1.15; 7: 0.0483 | [13 empty] | ЗТм
|  | Итого по расценке |  |  | 8: 292.42; 10: 34.84 | [14 empty] | Итого по расценке
|  | ФОТ |  |  | 10: 23.58; 12: 835.21 | [13 empty] | ФОТ
| Пр/812-049.3-1 | НР Электротехнические установки на других объектах |  |  | 4: %; 5: 97; 7: 97; 10: 22.87; 12: 810.15 | [13 empty] | НР Электротехнические установки на других объектах
| Пр/774-049.3 | СП Электротехнические установки на других объектах |  |  | 4: %; 5: 51; 7: 51; 10: 12.03; 12: 425.96 | [13 empty] | СП Электротехнические установки на других объектах
|  | Всего по позиции |  |  | 10: 69.74 | [15 empty] | Всего по позиции
35 | ФЕРм08-02-148-04 | Кабель до 35 кВ в проложенных трубах, блоках и коробах, масса 1 м кабеля: до 6 кг (Применительно: Вывод кабеля с протяжкой внутри металлической опоры, 30 м) |  |  | 4: 100 м; 5: 0.3; 6: 1; 7: 0.3 | [10 empty] | Кабель до 35 кВ в проложенных трубах, блоках и коробах, масса 1 м кабеля: до 6 кг (Применительно: Вывод кабеля с протяжкой внутри металлической опоры, 30 м)
| Приказ от 07.07.2022 № 557/пр прил.8 табл.1 п.5 | Производство работ осуществляется в стесненных условиях населенных пунктов ОЗП=1,15; ЭМ=1,15 к расх.; ЗПМ=1,15; ТЗ=1,15; ТЗМ=1,15 | [22 empty] | Производство работ осуществляется в стесненных условиях населенных пунктов ОЗП=1,15; ЭМ=1,15 к расх.; ЗПМ=1,15; ТЗ=1,15; ТЗМ=1,15
| 1 | ОТ |  |  | 8: 216.58; 9: 1.15; 10: 74.72; 11: 35.42; 12: 2646.58 | [12 empty] | ОТ
| 2 | ЭМ |  |  | 8: 76.32; 9: 1.15; 10: 26.33 | [12 empty] | ЭМ
| 3 | в т.ч. ОТм |  |  | 8: 5.02; 9: 1.15; 10: 1.73; 11: 35.42; 12: 61.28 | [12 empty] | в т.ч. ОТм
| 4 | М |  |  | 8: 39.49; 10: 11.85 | [12 empty] | М
|  | ЗТ |  |  | 4: чел.-ч; 5: 23.04; 6: 1.15; 7: 7.9488 | [13 empty] | ЗТ
|  | ЗТм |  |  | 4: чел.-ч; 5: 0.4; 6: 1.15; 7: 0.138 | [13 empty] | ЗТм
|  | Итого по расценке |  |  | 8: 332.39; 10: 112.9 | [14 empty] | Итого по расценке
|  | ФОТ |  |  | 10: 76.45; 12: 2707.86 | [13 empty] | ФОТ
| Пр/812-049.3-1 | НР Электротехнические установки на других объектах |  |  | 4: %; 5: 97; 7: 97; 10: 74.16; 12: 2626.62 | [13 empty] | НР Электротехнические установки на других объектах
| Пр/774-049.3 | СП Электротехнические установки на других объектах |  |  | 4: %; 5: 51; 7: 51; 10: 38.99; 12: 1381.01 | [13 empty] | СП Электротехнические установки на других объектах
|  | Всего по позиции |  |  | 10: 226.05 | [15 empty] | Всего по позиции
36 | ФЕРм08-02-147-13 | Кабель до 35 кВ по установленным конструкциям и лоткам с креплением по всей длине, масса 1 м кабеля: до 6 кг (Применительно: Выполнение захода кабеля и крепление внутри ТП, 90 м) |  |  | 4: 100 м; 5: 0.9; 6: 1; 7: 0.9 | [10 empty] | Кабель до 35 кВ по установленным конструкциям и лоткам с креплением по всей длине, масса 1 м кабеля: до 6 кг (Применительно: Выполнение захода кабеля и крепление внутри ТП, 90 м)
| Приказ от 07.07.2022 № 557/пр прил.8 табл.1 п.5 | Производство работ осуществляется в стесненных условиях населенных пунктов ОЗП=1,15; ЭМ=1,15 к расх.; ЗПМ=1,15; ТЗ=1,15; ТЗМ=1,15 | [22 empty] | Производство работ осуществляется в стесненных условиях населенных пунктов ОЗП=1,15; ЭМ=1,15 к расх.; ЗПМ=1,15; ТЗ=1,15; ТЗМ=1,15
| 1 | ОТ |  |  | 8: 278.99; 9: 1.15; 10: 288.75; 11: 35.42; 12: 10227.53 | [12 empty] | ОТ
| 2 | ЭМ |  |  | 8: 90.04; 9: 1.15; 10: 93.19 | [12 empty] | ЭМ
| 3 | в т.ч. ОТм |  |  | 8: 5.02; 9: 1.15; 10: 5.2; 11: 35.42; 12: 184.18 | [12 empty] | в т.ч. ОТм
| 4 | М |  |  | 8: 37.63; 10: 33.87 | [12 empty] | М
|  | ЗТ |  |  | 4: чел.-ч; 5: 29.68; 6: 1.15; 7: 30.7188 | [13 empty] | ЗТ
|  | ЗТм |  |  | 4: чел.-ч; 5: 0.4; 6: 1.15; 7: 0.414 | [13 empty] | ЗТм
|  | Итого по расценке |  |  | 8: 406.66; 10: 415.81 | [14 empty] | Итого по расценке
|  | ФОТ |  |  | 10: 293.95; 12: 10411.71 | [13 empty] | ФОТ
| Пр/812-049.3-1 | НР Электротехнические установки на других объектах |  |  | 4: %; 5: 97; 7: 97; 10: 285.13; 12: 10099.36 | [13 empty] | НР Электротехнические установки на других объектах
| Пр/774-049.3 | СП Электротехнические установки на других объектах |  |  | 4: %; 5: 51; 7: 51; 10: 149.91; 12: 5309.97 | [13 empty] | СП Электротехнические установки на других объектах
|  | Всего по позиции |  |  | 10: 850.85 | [15 empty] | Всего по позиции
37 | ФЕР26-02-022-01 | Огнезащитное покрытие толщиной слоя 1 мм кабелей и проводов |  |  | 4: 100 м2; 5: 0.02; 6: 1; 7: 0.02 | [10 empty] | Огнезащитное покрытие толщиной слоя 1 мм кабелей и проводов
| 1 | ОТ |  |  | 8: 566.06; 10: 11.32; 11: 35.42; 12: 400.95 | [12 empty] | ОТ
| 2 | ЭМ |  |  | 8: 188.94; 10: 3.78 | [12 empty] | ЭМ
| 3 | в т.ч. ОТм |  |  | 8: 3.02; 10: 0.06; 11: 35.42; 12: 2.13 | [12 empty] | в т.ч. ОТм
| 4 | М |  |  | 8: 63.71; 10: 1.27 | [12 empty] | М
|  | ЗТ |  |  | 4: чел.-ч; 5: 62.41; 7: 1.2482 | [13 empty] | ЗТ
|  | ЗТм |  |  | 4: чел.-ч; 5: 0.26; 7: 0.0052 | [13 empty] | ЗТм
|  | Итого по расценке |  |  | 8: 818.71; 10: 16.37 | [14 empty] | Итого по расценке
|  | ФОТ |  |  | 10: 11.38; 12: 403.08 | [13 empty] | ФОТ
| Пр/812-020.0-1 | НР Теплоизоляционные работы |  |  | 4: %; 5: 97; 7: 97; 10: 11.04; 12: 390.99 | [13 empty] | НР Теплоизоляционные работы
| Пр/774-020.0 | СП Теплоизоляционные работы |  |  | 4: %; 5: 55; 7: 55; 10: 6.26; 12: 221.69 | [13 empty] | СП Теплоизоляционные работы
|  | Всего по позиции |  |  | 10: 33.67 | [15 empty] | Всего по позиции
38 | ТЦ_14.2.02.11_77_9705082922_23.09.2024_01_12.1 | Огнезащитная краска для кабеля, банка метал.1л Огаракс-В1 |  |  | л | 3 | 1 | 3 | 1593.75 |  | 555.31 | 8.61 | 4781.25 | [10 empty] | Огнезащитная краска для кабеля, банка метал.1л Огаракс-В1
|  | Всего по позиции |  |  | 10: 555.31; 12: 4781.25 | [15 empty] | Всего по позиции
39 | ТЦ_21.1.06.08_77_9705082922_23.09.2024_01_1.2 | Кабель алюминиевый силовой с изоляцией из сшитого полиэтилена, напряж. 1 кВ АПВ2эПгу-1-ТС-1х800 |  |  | м | 3080.4 | 1 | 3080.4 | 2303.5 |  | 824123.28 | 8.61 | 7095701.4 | [10 empty] | Кабель алюминиевый силовой с изоляцией из сшитого полиэтилена, напряж. 1 кВ АПВ2эПгу-1-ТС-1х800
|  | Всего по позиции |  |  | 10: 824123.28; 12: 7095701.4 | [15 empty] | Всего по позиции
40 | ТЦ_21.1.06.09_77_9705082922_23.09.2024_01_13.1 | Кабель с медной жилой ВВГ 4х150 |  |  | м | 41.31 | 1 | 41.31 | 10200 |  | 48938.68 | 8.61 | 421362 | [10 empty] | Кабель с медной жилой ВВГ 4х150
|  | Всего по позиции |  |  | 10: 48938.68; 12: 421362 | [15 empty] | Всего по позиции
41 | ФЕРм08-02-155-01 | Герметизация проходов при вводе кабелей во взрывоопасные помещения уплотнительной массой (Прменительно Герметизация заходов кабеля в ТП) |  |  | 4: шт; 5: 6; 6: 1; 7: 6 | [10 empty] | Герметизация проходов при вводе кабелей во взрывоопасные помещения уплотнительной массой (Прменительно Герметизация заходов кабеля в ТП)
| Приказ от 07.07.2022 № 557/пр прил.8 табл.1 п.5 | Производство работ осуществляется в стесненных условиях населенных пунктов ОЗП=1,15; ЭМ=1,15 к расх.; ЗПМ=1,15; ТЗ=1,15; ТЗМ=1,15 | [22 empty] | Производство работ осуществляется в стесненных условиях населенных пунктов ОЗП=1,15; ЭМ=1,15 к расх.; ЗПМ=1,15; ТЗ=1,15; ТЗМ=1,15
| 1 | ОТ |  |  | 8: 3.57; 9: 1.15; 10: 24.63; 11: 35.42; 12: 872.39 | [12 empty] | ОТ
| 4 | М |  |  | 8: 15.07; 10: 90.42 | [12 empty] | М
|  | ЗТ |  |  | 4: чел.-ч; 5: 0.38; 6: 1.15; 7: 2.622 | [13 empty] | ЗТ
|  | Итого по расценке |  |  | 8: 18.64; 10: 115.05 | [14 empty] | Итого по расценке
|  | ФОТ |  |  | 10: 24.63; 12: 872.39 | [13 empty] | ФОТ
| Пр/812-049.3-1 | НР Электротехнические установки на других объектах |  |  | 4: %; 5: 97; 7: 97; 10: 23.89; 12: 846.22 | [13 empty] | НР Электротехнические установки на других объектах
| Пр/774-049.3 | СП Электротехнические установки на других объектах |  |  | 4: %; 5: 51; 7: 51; 10: 12.56; 12: 444.92 | [13 empty] | СП Электротехнические установки на других объектах
|  | Всего по позиции |  |  | 10: 151.5 | [15 empty] | Всего по позиции
42 | ФССЦ-01.1.01.09-0024 | Шнур асбестовый общего назначения ШАОН, диаметр 3-5 мм |  |  | т | -0.00036 | 1 | -0.00036 | 26950 |  | -9.7 | [12 empty] | Шнур асбестовый общего назначения ШАОН, диаметр 3-5 мм
|  | Всего по позиции |  |  | 10: -9.7 | [15 empty] | Всего по позиции
43 | ФССЦ-01.7.07.29-0111 | Пакля пропитанная |  |  | кг | -0.9 | 1 | -0.9 | 9.04 |  | -8.14 | [12 empty] | Пакля пропитанная
|  | Всего по позиции |  |  | 10: -8.14 | [15 empty] | Всего по позиции
44 | ФССЦ-01.7.07.29-0221 | Состав уплотнительный |  |  | кг | -4.32 | 1 | -4.32 | 16.7 |  | -72.14 | [12 empty] | Состав уплотнительный
|  | Всего по позиции |  |  | 10: -72.14 | [15 empty] | Всего по позиции
45 | ТЦ_14.5.01.10_77_9705082922_23.09.2024_01_11.3 | Пена огнестойкая однокомпонентная, бал. 740 мл DF 1201 DKC |  |  | шт. | 3 | 1 | 3 | 3655 |  | 1273.52 | 8.61 | 10965 | [10 empty] | Пена огнестойкая однокомпонентная, бал. 740 мл DF 1201 DKC
|  | Всего по позиции |  |  | 10: 1273.52; 12: 10965 | [15 empty] | Всего по позиции
46 | ФЕРм08-02-167-05 | Муфта соединительная эпоксидная для 3-5-жильного кабеля напряжением: до 1 кВ, сечение одной жилы до 240 мм2 |  |  | 4: шт; 5: 6; 6: 1; 7: 6 | [10 empty] | Муфта соединительная эпоксидная для 3-5-жильного кабеля напряжением: до 1 кВ, сечение одной жилы до 240 мм2
| Приказ от 07.07.2022 № 557/пр прил.8 табл.1 п.5 | Производство работ осуществляется в стесненных условиях населенных пунктов ОЗП=1,15; ЭМ=1,15 к расх.; ЗПМ=1,15; ТЗ=1,15; ТЗМ=1,15 | [22 empty] | Производство работ осуществляется в стесненных условиях населенных пунктов ОЗП=1,15; ЭМ=1,15 к расх.; ЗПМ=1,15; ТЗ=1,15; ТЗМ=1,15
| 1 | ОТ |  |  | 8: 97.01; 9: 1.15; 10: 669.37; 11: 35.42; 12: 23709.09 | [12 empty] | ОТ
| 2 | ЭМ |  |  | 8: 1.81; 9: 1.15; 10: 12.49 | [12 empty] | ЭМ
| 3 | в т.ч. ОТм |  |  | 8: 0.26; 9: 1.15; 10: 1.79; 11: 35.42; 12: 63.4 | [12 empty] | в т.ч. ОТм
| 4 | М |  |  | 8: 102.58; 10: 615.48 | [12 empty] | М
|  | ЗТ |  |  | 4: чел.-ч; 5: 10.32; 6: 1.15; 7: 71.208 | [13 empty] | ЗТ
|  | ЗТм |  |  | 4: чел.-ч; 5: 0.02; 6: 1.15; 7: 0.138 | [13 empty] | ЗТм
|  | Итого по расценке |  |  | 8: 201.4; 10: 1297.34 | [14 empty] | Итого по расценке
|  | ФОТ |  |  | 10: 671.16; 12: 23772.49 | [13 empty] | ФОТ
| Пр/812-049.3-1 | НР Электротехнические установки на других объектах |  |  | 4: %; 5: 97; 7: 97; 10: 651.03; 12: 23059.32 | [13 empty] | НР Электротехнические установки на других объектах
| Пр/774-049.3 | СП Электротехнические установки на других объектах |  |  | 4: %; 5: 51; 7: 51; 10: 342.29; 12: 12123.97 | [13 empty] | СП Электротехнические установки на других объектах
|  | Всего по позиции |  |  | 10: 2290.66 | [15 empty] | Всего по позиции
47 | ТЦ_20.2.09.12_77_9705082922_23.09.2024_01_5.1 | Муфта соединительная термоусаживаемая 1 ССТО-1-800 |  |  | шт. | 6 | 1 | 6 | 12750 |  | 8885.02 | 8.61 | 76500 | [10 empty] | Муфта соединительная термоусаживаемая 1 ССТО-1-800
|  | Всего по позиции |  |  | 10: 8885.02; 12: 76500 | [15 empty] | Всего по позиции
48 | ФЕРм08-02-200-01 | Монтаж термоусаживаемой манжеты из трубки для кабеля (Монтаж уплотнителей кабельных проходов) |  |  | 4: шт; 5: 46; 6: 1; 7: 46 | [10 empty] | Монтаж термоусаживаемой манжеты из трубки для кабеля (Монтаж уплотнителей кабельных проходов)
| Приказ от 07.07.2022 № 557/пр прил.8 табл.1 п.5 | Производство работ осуществляется в стесненных условиях населенных пунктов ОЗП=1,15; ЭМ=1,15 к расх.; ЗПМ=1,15; ТЗ=1,15; ТЗМ=1,15 | [22 empty] | Производство работ осуществляется в стесненных условиях населенных пунктов ОЗП=1,15; ЭМ=1,15 к расх.; ЗПМ=1,15; ТЗ=1,15; ТЗМ=1,15
| 1 | ОТ |  |  | 8: 5.35; 9: 1.15; 10: 283.02; 11: 35.42; 12: 10024.57 | [12 empty] | ОТ
| 4 | М |  |  | 8: 0.94; 10: 43.24 | [12 empty] | М
|  | ЗТ |  |  | 4: чел.-ч; 5: 0.59; 6: 1.15; 7: 31.211 | [13 empty] | ЗТ
|  | Итого по расценке |  |  | 8: 6.29; 10: 326.26 | [14 empty] | Итого по расценке
|  | ФОТ |  |  | 10: 283.02; 12: 10024.57 | [13 empty] | ФОТ
| Пр/812-049.3-1 | НР Электротехнические установки на других объектах |  |  | 4: %; 5: 97; 7: 97; 10: 274.53; 12: 9723.83 | [13 empty] | НР Электротехнические установки на других объектах
| Пр/774-049.3 | СП Электротехнические установки на других объектах |  |  | 4: %; 5: 51; 7: 51; 10: 144.34; 12: 5112.53 | [13 empty] | СП Электротехнические установки на других объектах
|  | Всего по позиции |  |  | 10: 745.13 | [15 empty] | Всего по позиции
49 | ФССЦ-01.7.06.12-0005 | Лента клеевая термоспекаемая однослойная |  |  | 100 м | -0.138 | 1 | -0.138 | 143.98 |  | -19.87 | [12 empty] | Лента клеевая термоспекаемая однослойная
|  | Всего по позиции |  |  | 10: -19.87 | [15 empty] | Всего по позиции
50 | ФССЦ-01.7.06.12-0007 | Лента покровная термоспекаемая однослойная, ширина 40 мм |  |  | 100 м | -0.184 | 1 | -0.184 | 38.59 |  | -7.1 | [12 empty] | Лента покровная термоспекаемая однослойная, ширина 40 мм
|  | Всего по позиции |  |  | 10: -7.1 | [15 empty] | Всего по позиции
51 | ТЦ_59.1.24.03_77_9705082922_27.09.2024_01_10.1 | Уплотнитель кабельных проходов термоусаживаемый УКПт-175/50-300 |  |  | шт | 46 | 1 | 46 | 828.75 |  | 4427.7 | 8.61 | 38122.5 | [10 empty] | Уплотнитель кабельных проходов термоусаживаемый УКПт-175/50-300
|  | Всего по позиции |  |  | 10: 4427.7; 12: 38122.5 | [15 empty] | Всего по позиции
52 | ФЕРм08-02-177-01 | Указатель месторасположения трассы кабелей, проложенных в земле |  |  | 4: шт; 5: 24; 6: 1; 7: 24 | [10 empty] | Указатель месторасположения трассы кабелей, проложенных в земле
| Приказ от 07.07.2022 № 557/пр прил.8 табл.1 п.5 | Производство работ осуществляется в стесненных условиях населенных пунктов ОЗП=1,15; ЭМ=1,15 к расх.; ЗПМ=1,15; ТЗ=1,15; ТЗМ=1,15 | [22 empty] | Производство работ осуществляется в стесненных условиях населенных пунктов ОЗП=1,15; ЭМ=1,15 к расх.; ЗПМ=1,15; ТЗ=1,15; ТЗМ=1,15
| 1 | ОТ |  |  | 8: 4.79; 9: 1.15; 10: 132.2; 11: 35.42; 12: 4682.52 | [12 empty] | ОТ
| 4 | М |  |  | 8: 42.54; 10: 1020.96 | [12 empty] | М
|  | ЗТ |  |  | 4: чел.-ч; 5: 0.51; 6: 1.15; 7: 14.076 | [13 empty] | ЗТ
|  | Итого по расценке |  |  | 8: 47.33; 10: 1153.16 | [14 empty] | Итого по расценке
|  | ФОТ |  |  | 10: 132.2; 12: 4682.52 | [13 empty] | ФОТ
| Пр/812-049.3-1 | НР Электротехнические установки на других объектах |  |  | 4: %; 5: 97; 7: 97; 10: 128.23; 12: 4542.04 | [13 empty] | НР Электротехнические установки на других объектах
| Пр/774-049.3 | СП Электротехнические установки на других объектах |  |  | 4: %; 5: 51; 7: 51; 10: 67.42; 12: 2388.09 | [13 empty] | СП Электротехнические установки на других объектах
|  | Всего по позиции |  |  | 10: 1348.81 | [15 empty] | Всего по позиции
53 | ФССЦ-08.3.08.02-0052 | Уголок горячекатаный, марка стали ВСт3кп2, размер 50х50х5 мм |  |  | т | -0.12216 | 1 | -0.12216 | 5763 |  | -704.01 | [12 empty] | Уголок горячекатаный, марка стали ВСт3кп2, размер 50х50х5 мм
|  | Всего по позиции |  |  | 10: -704.01 | [15 empty] | Всего по позиции
54 | ФССЦ-08.3.05.02-0101 | Прокат толстолистовой горячекатаный в листах, марка стали ВСт3пс5, толщина 4-6 мм |  |  | т | -0.02544 | 1 | -0.02544 | 5763 |  | -146.61 | [12 empty] | Прокат толстолистовой горячекатаный в листах, марка стали ВСт3пс5, толщина 4-6 мм
|  | Всего по позиции |  |  | 10: -146.61 | [15 empty] | Всего по позиции
55 | ТЦ_01.5.03.06_77_9705082922_23.09.2024_01_28.1 | Кабельный репер "осторожно кабель/охранная зона" |  |  | шт | 24 | 1 | 24 | 765 |  | 2132.4 | 8.61 | 18360 | [10 empty] | Кабельный репер "осторожно кабель/охранная зона"
|  | Всего по позиции |  |  | 10: 2132.4; 12: 18360 | [15 empty] | Всего по позиции
Установка КМ (0484ГП.09-4-ТКР10, л.6.1) | [32 empty] | Установка КМ (0484ГП.09-4-ТКР10, л.6.1)
56 | ФЕРм08-02-163-03 | Заделка концевая с термоусаживающимися полиэтиленовыми перчатками для 3-5-жильного кабеля с бумажной изоляцией напряжением до 1 кВ, сечение одной жилы: до 240 мм2 |  |  | 4: шт; 5: 12; 6: 1; 7: 12 | [10 empty] | Заделка концевая с термоусаживающимися полиэтиленовыми перчатками для 3-5-жильного кабеля с бумажной изоляцией напряжением до 1 кВ, сечение одной жилы: до 240 мм2
| Приказ от 07.07.2022 № 557/пр прил.8 табл.1 п.5 | Производство работ осуществляется в стесненных условиях населенных пунктов ОЗП=1,15; ЭМ=1,15 к расх.; ЗПМ=1,15; ТЗ=1,15; ТЗМ=1,15 | [22 empty] | Производство работ осуществляется в стесненных условиях населенных пунктов ОЗП=1,15; ЭМ=1,15 к расх.; ЗПМ=1,15; ТЗ=1,15; ТЗМ=1,15
| 1 | ОТ |  |  | 8: 15.04; 9: 1.15; 10: 207.55; 11: 35.42; 12: 7351.42 | [12 empty] | ОТ
| 4 | М |  |  | 8: 4.14; 10: 49.68 | [12 empty] | М
|  | ЗТ |  |  | 4: чел.-ч; 5: 1.6; 6: 1.15; 7: 22.08 | [13 empty] | ЗТ
|  | Итого по расценке |  |  | 8: 19.18; 10: 257.23 | [14 empty] | Итого по расценке
|  | ФОТ |  |  | 10: 207.55; 12: 7351.42 | [13 empty] | ФОТ
| Пр/812-049.3-1 | НР Электротехнические установки на других объектах |  |  | 4: %; 5: 97; 7: 97; 10: 201.32; 12: 7130.88 | [13 empty] | НР Электротехнические установки на других объектах
| Пр/774-049.3 | СП Электротехнические установки на других объектах |  |  | 4: %; 5: 51; 7: 51; 10: 105.85; 12: 3749.22 | [13 empty] | СП Электротехнические установки на других объектах
|  | Всего по позиции |  |  | 10: 564.4 | [15 empty] | Всего по позиции
57 | ТЦ_20.2.09.08_77_9705082922_23.09.2024_01_4.3 | Муфта концевая термоусаживаемая наружной установки 1ПКВ(Н)т0-1-800 |  |  | шт | 12 | 1 | 12 | 5100 |  | 7108.01 | 8.61 | 61200 | [10 empty] | Муфта концевая термоусаживаемая наружной установки 1ПКВ(Н)т0-1-800
|  | Всего по позиции |  |  | 10: 7108.01; 12: 61200 | [15 empty] | Всего по позиции
58 | ТЦ_20.2.10.04_77_9705082922_23.09.2024_01_11.1 | Наконечник НС-800-3 |  |  | шт | 3 | 1 | 3 | 7650 |  | 2665.51 | 8.61 | 22950 | [10 empty] | Наконечник НС-800-3
|  | Всего по позиции |  |  | 10: 2665.51; 12: 22950 | [15 empty] | Всего по позиции
59 | ТЦ_59.1.25.03_77_9705082922_23.09.2024_01_10.1 | Кожух кабельного вывода |  |  | шт | 3 | 1 | 3 | 12750 |  | 4442.51 | 8.61 | 38250 | [10 empty] | Кожух кабельного вывода
|  | Всего по позиции |  |  | 10: 4442.51; 12: 38250 | [15 empty] | Всего по позиции
60 | ТЦ_08.3.02.02_77_9705082922_23.09.2024_01_15.1 | Металлическая лента 20х0,7(0,8)х1000 мм F 20 |  |  | м | 9 | 1 | 9 | 153 |  | 159.93 | 8.61 | 1377 | [10 empty] | Металлическая лента 20х0,7(0,8)х1000 мм F 20
|  | Всего по позиции |  |  | 10: 159.93; 12: 1377 | [15 empty] | Всего по позиции
61 | ТЦ_59.1.25.03_77_9705082922_23.09.2024_01_9.1 | Скрепа С20 |  |  | шт | 9 | 1 | 9 | 38.25 |  | 39.98 | 8.61 | 344.25 | [10 empty] | Скрепа С20
|  | Всего по позиции |  |  | 10: 39.98; 12: 344.25 | [15 empty] | Всего по позиции
62 | ФЕРм08-02-147-01 | Кабель до 35 кВ по установленным конструкциям и лоткам с креплением на поворотах и в конце трассы, масса 1 м кабеля: до 1 кг |  |  | 4: 100 м; 5: 0.12; 6: 1; 7: 0.12 | [10 empty] | Кабель до 35 кВ по установленным конструкциям и лоткам с креплением на поворотах и в конце трассы, масса 1 м кабеля: до 1 кг
| Приказ от 07.07.2022 № 557/пр прил.8 табл.1 п.5 | Производство работ осуществляется в стесненных условиях населенных пунктов ОЗП=1,15; ЭМ=1,15 к расх.; ЗПМ=1,15; ТЗ=1,15; ТЗМ=1,15 | [22 empty] | Производство работ осуществляется в стесненных условиях населенных пунктов ОЗП=1,15; ЭМ=1,15 к расх.; ЗПМ=1,15; ТЗ=1,15; ТЗМ=1,15
| 1 | ОТ |  |  | 8: 87.23; 9: 1.15; 10: 12.04; 11: 35.42; 12: 426.46 | [12 empty] | ОТ
| 2 | ЭМ |  |  | 8: 45.42; 9: 1.15; 10: 6.27 | [12 empty] | ЭМ
| 3 | в т.ч. ОТм |  |  | 8: 5.02; 9: 1.15; 10: 0.69; 11: 35.42; 12: 24.44 | [12 empty] | в т.ч. ОТм
| 4 | М |  |  | 8: 28.13; 10: 3.38 | [12 empty] | М
|  | ЗТ |  |  | 4: чел.-ч; 5: 9.28; 6: 1.15; 7: 1.2806 | [13 empty] | ЗТ
|  | ЗТм |  |  | 4: чел.-ч; 5: 0.4; 6: 1.15; 7: 0.0552 | [13 empty] | ЗТм
|  | Итого по расценке |  |  | 8: 160.78; 10: 21.69 | [14 empty] | Итого по расценке
|  | ФОТ |  |  | 10: 12.73; 12: 450.9 | [13 empty] | ФОТ
| Пр/812-049.3-1 | НР Электротехнические установки на других объектах |  |  | 4: %; 5: 97; 7: 97; 10: 12.35; 12: 437.37 | [13 empty] | НР Электротехнические установки на других объектах
| Пр/774-049.3 | СП Электротехнические установки на других объектах |  |  | 4: %; 5: 51; 7: 51; 10: 6.49; 12: 229.96 | [13 empty] | СП Электротехнические установки на других объектах
|  | Всего по позиции |  |  | 10: 40.53 | [15 empty] | Всего по позиции
63 | ТЦ_21.2.03.06_77_9705082922_23.09.2024_01_12.1 | Провод ППСРВМ300-3000 |  |  | м | 12.24 | 1 | 12.24 | 9562.5 |  | 13594.08 | 8.61 | 117045 | [10 empty] | Провод ППСРВМ300-3000
|  | Всего по позиции |  |  | 10: 13594.08; 12: 117045 | [15 empty] | Всего по позиции
64 | ТЦ_20.2.10.04_77_9705082922_23.09.2024_01_25.1 | Наконечник НС-300-02 |  |  | шт | 3 | 1 | 3 | 5100 |  | 1777 | 8.61 | 15300 | [10 empty] | Наконечник НС-300-02
|  | Всего по позиции |  |  | 10: 1777; 12: 15300 | [15 empty] | Всего по позиции
65 | ТЦ_24.3.03.01_77_9705082922_23.09.2024_01_26.1 | Термоусадочная трубка ТТК(3:1)-50/17 |  |  | шт | 3 | 1 | 3 | 956.25 |  | 333.19 | 8.61 | 2868.75 | [10 empty] | Термоусадочная трубка ТТК(3:1)-50/17
|  | Всего по позиции |  |  | 10: 333.19; 12: 2868.75 | [15 empty] | Всего по позиции
66 | ТЦ_14.5.01.11_77_9705082922_23.09.2024_01_27.1 | Герметик "С"(45*2) |  |  | шт | 3 | 1 | 3 | 3442.5 |  | 1199.48 | 8.61 | 10327.5 | [10 empty] | Герметик "С"(45*2)
|  | Всего по позиции |  |  | 10: 1199.48; 12: 10327.5 | [15 empty] | Всего по позиции
67 | ФССЦ-20.1.01.02-0084 | Зажим аппаратный штыревой: АШМ-4-1 (Применительно Зажим питающий №2 Вержбицкого) |  |  | шт | 6 | 1 | 6 | 189.74 |  | 1138.44 | [12 empty] | Зажим аппаратный штыревой: АШМ-4-1 (Применительно Зажим питающий №2 Вержбицкого)
|  | Всего по позиции |  |  | 10: 1138.44 | [15 empty] | Всего по позиции
Присоединение отрицательного кабеля 600 В к рельсам трамвайных путей (0484ГП.09-4-ТКР10, л.5) | [32 empty] | Присоединение отрицательного кабеля 600 В к рельсам трамвайных путей (0484ГП.09-4-ТКР10, л.5)
68 | ФЕРм08-02-163-03 | Заделка концевая с термоусаживающимися полиэтиленовыми перчатками для 3-5-жильного кабеля с бумажной изоляцией напряжением до 1 кВ, сечение одной жилы: до 240 мм2 |  |  | 4: шт; 5: 3; 6: 1; 7: 3 | [10 empty] | Заделка концевая с термоусаживающимися полиэтиленовыми перчатками для 3-5-жильного кабеля с бумажной изоляцией напряжением до 1 кВ, сечение одной жилы: до 240 мм2
| Приказ от 07.07.2022 № 557/пр прил.8 табл.1 п.5 | Производство работ осуществляется в стесненных условиях населенных пунктов ОЗП=1,15; ЭМ=1,15 к расх.; ЗПМ=1,15; ТЗ=1,15; ТЗМ=1,15 | [22 empty] | Производство работ осуществляется в стесненных условиях населенных пунктов ОЗП=1,15; ЭМ=1,15 к расх.; ЗПМ=1,15; ТЗ=1,15; ТЗМ=1,15
| 1 | ОТ |  |  | 8: 15.04; 9: 1.15; 10: 51.89; 11: 35.42; 12: 1837.94 | [12 empty] | ОТ
| 4 | М |  |  | 8: 4.14; 10: 12.42 | [12 empty] | М
|  | ЗТ |  |  | 4: чел.-ч; 5: 1.6; 6: 1.15; 7: 5.52 | [13 empty] | ЗТ
|  | Итого по расценке |  |  | 8: 19.18; 10: 64.31 | [14 empty] | Итого по расценке
|  | ФОТ |  |  | 10: 51.89; 12: 1837.94 | [13 empty] | ФОТ
| Пр/812-049.3-1 | НР Электротехнические установки на других объектах |  |  | 4: %; 5: 97; 7: 97; 10: 50.33; 12: 1782.8 | [13 empty] | НР Электротехнические установки на других объектах
| Пр/774-049.3 | СП Электротехнические установки на других объектах |  |  | 4: %; 5: 51; 7: 51; 10: 26.46; 12: 937.35 | [13 empty] | СП Электротехнические установки на других объектах
|  | Всего по позиции |  |  | 10: 141.1 | [15 empty] | Всего по позиции
69 | ТЦ_20.2.02.07_77_9705082922_23.09.2024_01_14.1 | Перчатка термоусаживаемая 4ТУП 150-240-1 |  |  | шт | 3 | 1 | 3 | 1402.5 |  | 488.68 | 8.61 | 4207.5 | [10 empty] | Перчатка термоусаживаемая 4ТУП 150-240-1
|  | Всего по позиции |  |  | 10: 488.68; 12: 4207.5 | [15 empty] | Всего по позиции
70 | ТЦ_59.1.20.02_77_9705082922_23.09.2024_01_15.1 | Гильза соединительная ГСП150/300 |  |  | шт | 12 | 1 | 12 | 3187.5 |  | 4442.51 | 8.61 | 38250 | [10 empty] | Гильза соединительная ГСП150/300
|  | Всего по позиции |  |  | 10: 4442.51; 12: 38250 | [15 empty] | Всего по позиции
71 | ФЕРм08-02-200-01 | Монтаж термоусаживаемой манжеты из трубки для кабеля |  |  | 4: шт; 5: 12; 6: 1; 7: 12 | [10 empty] | Монтаж термоусаживаемой манжеты из трубки для кабеля
| Приказ от 07.07.2022 № 557/пр прил.8 табл.1 п.5 | Производство работ осуществляется в стесненных условиях населенных пунктов ОЗП=1,15; ЭМ=1,15 к расх.; ЗПМ=1,15; ТЗ=1,15; ТЗМ=1,15 | [22 empty] | Производство работ осуществляется в стесненных условиях населенных пунктов ОЗП=1,15; ЭМ=1,15 к расх.; ЗПМ=1,15; ТЗ=1,15; ТЗМ=1,15
| 1 | ОТ |  |  | 8: 5.35; 9: 1.15; 10: 73.83; 11: 35.42; 12: 2615.06 | [12 empty] | ОТ
| 4 | М |  |  | 8: 0.94; 10: 11.28 | [12 empty] | М
|  | ЗТ |  |  | 4: чел.-ч; 5: 0.59; 6: 1.15; 7: 8.142 | [13 empty] | ЗТ
|  | Итого по расценке |  |  | 8: 6.29; 10: 85.11 | [14 empty] | Итого по расценке
|  | ФОТ |  |  | 10: 73.83; 12: 2615.06 | [13 empty] | ФОТ
| Пр/812-049.3-1 | НР Электротехнические установки на других объектах |  |  | 4: %; 5: 97; 7: 97; 10: 71.62; 12: 2536.61 | [13 empty] | НР Электротехнические установки на других объектах
| Пр/774-049.3 | СП Электротехнические установки на других объектах |  |  | 4: %; 5: 51; 7: 51; 10: 37.65; 12: 1333.68 | [13 empty] | СП Электротехнические установки на других объектах
|  | Всего по позиции |  |  | 10: 194.38 | [15 empty] | Всего по позиции
72 | ТЦ_24.3.03.01_77_9705082922_23.09.2024_01_16.1 | Термоусаживаемая трубка ТТК(3:1)-90/30 мм на ГСП150/300 |  |  | шт. | 12 | 1 | 12 | 399.5 |  | 556.79 | 8.61 | 4794 | [10 empty] | Термоусаживаемая трубка ТТК(3:1)-90/30 мм на ГСП150/300
|  | Всего по позиции |  |  | 10: 556.79; 12: 4794 | [15 empty] | Всего по позиции
73 | ФЕРм08-02-181-04 | Бустер одножильного кабеля напряжением до 1 кВ, сечением до 800 мм2 для линии: двухпутной |  |  | 4: шт; 5: 24; 6: 1; 7: 24 | [10 empty] | Бустер одножильного кабеля напряжением до 1 кВ, сечением до 800 мм2 для линии: двухпутной
| Приказ от 07.07.2022 № 557/пр прил.8 табл.1 п.5 | Производство работ осуществляется в стесненных условиях населенных пунктов ОЗП=1,15; ЭМ=1,15 к расх.; ЗПМ=1,15; ТЗ=1,15; ТЗМ=1,15 | [22 empty] | Производство работ осуществляется в стесненных условиях населенных пунктов ОЗП=1,15; ЭМ=1,15 к расх.; ЗПМ=1,15; ТЗ=1,15; ТЗМ=1,15
| 1 | ОТ |  |  | 8: 160.18; 9: 1.15; 10: 4420.97; 11: 35.42; 12: 156590.76 | [12 empty] | ОТ
| 2 | ЭМ |  |  | 8: 1.63; 9: 1.15; 10: 44.99 | [12 empty] | ЭМ
| 3 | в т.ч. ОТм |  |  | 8: 0.22; 9: 1.15; 10: 6.07; 11: 35.42; 12: 215 | [12 empty] | в т.ч. ОТм
| 4 | М |  |  | 8: 120.79; 10: 2898.96 | [12 empty] | М
|  | ЗТ |  |  | 4: чел.-ч; 5: 17.04; 6: 1.15; 7: 470.304 | [13 empty] | ЗТ
|  | ЗТм |  |  | 4: чел.-ч; 5: 0.02; 6: 1.15; 7: 0.552 | [13 empty] | ЗТм
|  | Итого по расценке |  |  | 8: 282.6; 10: 7364.92 | [14 empty] | Итого по расценке
|  | ФОТ |  |  | 10: 4427.04; 12: 156805.76 | [13 empty] | ФОТ
| Пр/812-049.3-1 | НР Электротехнические установки на других объектах |  |  | 4: %; 5: 97; 7: 97; 10: 4294.23; 12: 152101.59 | [13 empty] | НР Электротехнические установки на других объектах
| Пр/774-049.3 | СП Электротехнические установки на других объектах |  |  | 4: %; 5: 51; 7: 51; 10: 2257.79; 12: 79970.94 | [13 empty] | СП Электротехнические установки на других объектах
|  | Всего по позиции |  |  | 10: 13916.94 | [15 empty] | Всего по позиции
74 | ТЦ_21.1.06.10_77_9705082922_23.09.2024_01_20.1 | Бустерная жила (L=1,5 м) выполненная кабелем ВВГ 1х150 |  |  | м | 36 | 1 | 36 | 2125 |  | 8885.02 | 8.61 | 76500 | [10 empty] | Бустерная жила (L=1,5 м) выполненная кабелем ВВГ 1х150
|  | Всего по позиции |  |  | 10: 8885.02; 12: 76500 | [15 empty] | Всего по позиции
75 | ТЦ_20.2.08.09_77_9705082922_23.09.2024_01_23.1 | Контактная пластина (350х150х8) Ст3сп3 |  |  | шт | 24 | 1 | 24 | 2550 |  | 7108.01 | 8.61 | 61200 | [10 empty] | Контактная пластина (350х150х8) Ст3сп3
|  | Всего по позиции |  |  | 10: 7108.01; 12: 61200 | [15 empty] | Всего по позиции
76 | ТЦ_20.2.08.09_77_9705082922_23.09.2024_01_24.1 | Прижимная пластина (150х150х8) Ст3сп3 |  |  | шт | 24 | 1 | 24 | 1700 |  | 4738.68 | 8.61 | 40800 | [10 empty] | Прижимная пластина (150х150х8) Ст3сп3
|  | Всего по позиции |  |  | 10: 4738.68; 12: 40800 | [15 empty] | Всего по позиции
Монтаж и заземление шкафа НК-22 | [32 empty] | Монтаж и заземление шкафа НК-22
77 | ФЕРм08-03-573-05 | Шкаф (пульт) управления навесной, высота, ширина и глубина: до 900х600х500 мм |  |  | 4: шт; 5: 3; 6: 1; 7: 3 | [10 empty] | Шкаф (пульт) управления навесной, высота, ширина и глубина: до 900х600х500 мм
| Приказ от 07.07.2022 № 557/пр прил.8 табл.1 п.5 | Производство работ осуществляется в стесненных условиях населенных пунктов ОЗП=1,15; ЭМ=1,15 к расх.; ЗПМ=1,15; ТЗ=1,15; ТЗМ=1,15 | [22 empty] | Производство работ осуществляется в стесненных условиях населенных пунктов ОЗП=1,15; ЭМ=1,15 к расх.; ЗПМ=1,15; ТЗ=1,15; ТЗМ=1,15
| 1 | ОТ |  |  | 8: 20.44; 9: 1.15; 10: 70.52; 11: 35.42; 12: 2497.82 | [12 empty] | ОТ
| 2 | ЭМ |  |  | 8: 49; 9: 1.15; 10: 169.05 | [12 empty] | ЭМ
| 3 | в т.ч. ОТм |  |  | 8: 5.29; 9: 1.15; 10: 18.25; 11: 35.42; 12: 646.42 | [12 empty] | в т.ч. ОТм
| 4 | М |  |  | 8: 3.47; 10: 10.41 | [12 empty] | М
|  | ЗТ |  |  | 4: чел.-ч; 5: 2.06; 6: 1.15; 7: 7.107 | [13 empty] | ЗТ
|  | ЗТм |  |  | 4: чел.-ч; 5: 0.47; 6: 1.15; 7: 1.6215 | [13 empty] | ЗТм
|  | Итого по расценке |  |  | 8: 72.91; 10: 249.98 | [14 empty] | Итого по расценке
|  | ФОТ |  |  | 10: 88.77; 12: 3144.24 | [13 empty] | ФОТ
| Пр/812-049.3-1 | НР Электротехнические установки на других объектах |  |  | 4: %; 5: 97; 7: 97; 10: 86.11; 12: 3049.91 | [13 empty] | НР Электротехнические установки на других объектах
| Пр/774-049.3 | СП Электротехнические установки на других объектах |  |  | 4: %; 5: 51; 7: 51; 10: 45.27; 12: 1603.56 | [13 empty] | СП Электротехнические установки на других объектах
|  | Всего по позиции |  |  | 10: 381.36 | [15 empty] | Всего по позиции
78 О | ТЦ_103_77_9705082922_23.09.2024_01_25.1 | Шкаф НК-22 с разъемными контактными соединениями |  |  | шт. | 3 | 1 | 3 | 316250 |  | 110191.64 | 8.61 | 948750 | [10 empty] | Шкаф НК-22 с разъемными контактными соединениями
|  | Всего по позиции |  |  | 10: 110191.64; 12: 948750 | [15 empty] | Всего по позиции
79 | ФССЦ-08.3.07.01-0043 | Сталь полосовая: 40х5 мм, марка Ст3сп |  |  | т | 0.01884 | 1 | 0.01884 | 6159.22 |  | 116.04 | [12 empty] | Сталь полосовая: 40х5 мм, марка Ст3сп
|  | Всего по позиции |  |  | 10: 116.04 | [15 empty] | Всего по позиции
80 | ФЕР13-03-004-28 | Окраска металлических огрунтованных поверхностей: грунт-краской цинконаполненной однокомпонентной полиуретановой (Применительно Окраска стальной полосы) |  |  | 4: 100 м2; 5: 0.009; 6: 1; 7: 0.009 | [10 empty] | Окраска металлических огрунтованных поверхностей: грунт-краской цинконаполненной однокомпонентной полиуретановой (Применительно Окраска стальной полосы)
| 1 | ОТ |  |  | 8: 22.04; 10: 0.2; 11: 35.42; 12: 7.08 | [12 empty] | ОТ
| 2 | ЭМ |  |  | 8: 7.39; 10: 0.07 | [12 empty] | ЭМ
| 3 | в т.ч. ОТм |  |  | 8: 0.22; 10: 0; 11: 35.42 | [12 empty] | в т.ч. ОТм
| 4 | М |  |  | 8: 1963.57; 10: 17.67 | [12 empty] | М
|  | ЗТ |  |  | 4: чел.-ч; 5: 2.43; 7: 0.02187 | [13 empty] | ЗТ
|  | ЗТм |  |  | 4: чел.-ч; 5: 0.02; 7: 0.00018 | [13 empty] | ЗТм
|  | Итого по расценке |  |  | 8: 1993; 10: 17.94 | [14 empty] | Итого по расценке
|  | ФОТ |  |  | 10: 0.2; 12: 7.08 | [13 empty] | ФОТ
| Пр/812-013.0-1 | НР Защита строительных конструкций и оборудования от коррозии |  |  | 4: %; 5: 94; 7: 94; 10: 0.19; 12: 6.66 | [13 empty] | НР Защита строительных конструкций и оборудования от коррозии
| Пр/774-013.0 | СП Защита строительных конструкций и оборудования от коррозии |  |  | 4: %; 5: 51; 7: 51; 10: 0.1; 12: 3.61 | [13 empty] | СП Защита строительных конструкций и оборудования от коррозии
|  | Всего по позиции |  |  | 10: 18.23 | [15 empty] | Всего по позиции
81 | ФЕРм08-02-471-04 | Заземлитель вертикальный из круглой стали диаметром: 16 мм |  |  | 4: 10 шт; 5: 0.6; 6: 1; 7: 0.6 | [10 empty] | Заземлитель вертикальный из круглой стали диаметром: 16 мм
| Приказ от 07.07.2022 № 557/пр прил.8 табл.1 п.5 | Производство работ осуществляется в стесненных условиях населенных пунктов ОЗП=1,15; ЭМ=1,15 к расх.; ЗПМ=1,15; ТЗ=1,15; ТЗМ=1,15 | [22 empty] | Производство работ осуществляется в стесненных условиях населенных пунктов ОЗП=1,15; ЭМ=1,15 к расх.; ЗПМ=1,15; ТЗ=1,15; ТЗМ=1,15
| 1 | ОТ |  |  | 8: 67.77; 9: 1.15; 10: 46.76; 11: 35.42; 12: 1656.24 | [12 empty] | ОТ
| 2 | ЭМ |  |  | 8: 41.28; 9: 1.15; 10: 28.48 | [12 empty] | ЭМ
| 3 | в т.ч. ОТм |  |  | 8: 3.27; 9: 1.15; 10: 2.26; 11: 35.42; 12: 80.05 | [12 empty] | в т.ч. ОТм
| 4 | М |  |  | 8: 486.56; 10: 291.94 | [12 empty] | М
|  | ЗТ |  |  | 4: чел.-ч; 5: 7.21; 6: 1.15; 7: 4.9749 | [13 empty] | ЗТ
|  | ЗТм |  |  | 4: чел.-ч; 5: 0.26; 6: 1.15; 7: 0.1794 | [13 empty] | ЗТм
|  | Итого по расценке |  |  | 8: 595.61; 10: 367.18 | [14 empty] | Итого по расценке
|  | ФОТ |  |  | 10: 49.02; 12: 1736.29 | [13 empty] | ФОТ
| Пр/812-049.3-1 | НР Электротехнические установки на других объектах |  |  | 4: %; 5: 97; 7: 97; 10: 47.55; 12: 1684.2 | [13 empty] | НР Электротехнические установки на других объектах
| Пр/774-049.3 | СП Электротехнические установки на других объектах |  |  | 4: %; 5: 51; 7: 51; 10: 25; 12: 885.51 | [13 empty] | СП Электротехнические установки на других объектах
|  | Всего по позиции |  |  | 10: 439.73 | [15 empty] | Всего по позиции
82 | ТЦ_08.3.04.02_77_9705082922_23.09.2024_01_19.1 | Стержень 14,2 мм СЗМ-58-11-15, L=1,5 м (сталь с электрохимическим медным покрытием) |  |  | шт | 42 | 1 | 42 | 1912.5 |  | 9329.27 | 8.61 | 80325 | [10 empty] | Стержень 14,2 мм СЗМ-58-11-15, L=1,5 м (сталь с электрохимическим медным покрытием)
|  | Всего по позиции |  |  | 10: 9329.27; 12: 80325 | [15 empty] | Всего по позиции
83 | ФЕРм08-02-472-02 | Заземлитель горизонтальный из стали: полосовой сечением 160 мм2 |  |  | 4: 100 м; 5: 0.375; 6: 1; 7: 0.375 | [10 empty] | Заземлитель горизонтальный из стали: полосовой сечением 160 мм2
| Приказ от 07.07.2022 № 557/пр прил.8 табл.1 п.5 | Производство работ осуществляется в стесненных условиях населенных пунктов ОЗП=1,15; ЭМ=1,15 к расх.; ЗПМ=1,15; ТЗ=1,15; ТЗМ=1,15 | [22 empty] | Производство работ осуществляется в стесненных условиях населенных пунктов ОЗП=1,15; ЭМ=1,15 к расх.; ЗПМ=1,15; ТЗ=1,15; ТЗМ=1,15
| 1 | ОТ |  |  | 8: 135.36; 9: 1.15; 10: 58.37; 11: 35.42; 12: 2067.47 | [12 empty] | ОТ
| 2 | ЭМ |  |  | 8: 58.09; 9: 1.15; 10: 25.05 | [12 empty] | ЭМ
| 3 | в т.ч. ОТм |  |  | 8: 5.02; 9: 1.15; 10: 2.16; 11: 35.42; 12: 76.51 | [12 empty] | в т.ч. ОТм
| 4 | М |  |  | 8: 894.6; 10: 335.48 | [12 empty] | М
|  | ЗТ |  |  | 4: чел.-ч; 5: 14.4; 6: 1.15; 7: 6.21 | [13 empty] | ЗТ
|  | ЗТм |  |  | 4: чел.-ч; 5: 0.4; 6: 1.15; 7: 0.1725 | [13 empty] | ЗТм
|  | Итого по расценке |  |  | 8: 1088.05; 10: 418.9 | [14 empty] | Итого по расценке
|  | ФОТ |  |  | 10: 60.53; 12: 2143.98 | [13 empty] | ФОТ
| Пр/812-049.3-1 | НР Электротехнические установки на других объектах |  |  | 4: %; 5: 97; 7: 97; 10: 58.71; 12: 2079.66 | [13 empty] | НР Электротехнические установки на других объектах
| Пр/774-049.3 | СП Электротехнические установки на других объектах |  |  | 4: %; 5: 51; 7: 51; 10: 30.87; 12: 1093.43 | [13 empty] | СП Электротехнические установки на других объектах
|  | Всего по позиции |  |  | 10: 508.48 | [15 empty] | Всего по позиции
84 | ФССЦ-08.3.07.01-0052 | Прокат полосовой, горячекатаный, марка стали Ст3сп, размер 50х5 мм |  |  | т | 0.0735 | 1 | 0.0735 | 6726.18 |  | 494.37 | [12 empty] | Прокат полосовой, горячекатаный, марка стали Ст3сп, размер 50х5 мм
|  | Всего по позиции |  |  | 10: 494.37 | [15 empty] | Всего по позиции
85 | ТЦ_20.2.09.12_77_9705082922_23.09.2024_01_20.1 | Муфта соединительная МС-58-11 |  |  | шт. | 36 | 1 | 36 | 765 |  | 3198.61 | 8.61 | 27540 | [10 empty] | Муфта соединительная МС-58-11
|  | Всего по позиции |  |  | 10: 3198.61; 12: 27540 | [15 empty] | Всего по позиции
86 | ТЦ_20.1.02.07_77_9705082922_23.09.2024_01_21.1 | Наконечник стальной НС-58-11 |  |  | шт. | 6 | 1 | 6 | 318.75 |  | 222.13 | 8.61 | 1912.5 | [10 empty] | Наконечник стальной НС-58-11
|  | Всего по позиции |  |  | 10: 222.13; 12: 1912.5 | [15 empty] | Всего по позиции
87 | ТЦ_20.2.02.07_77_9705082922_23.09.2024_01_22.1 | Удароприемная головка ГП-58-11 |  |  | шт | 3 | 1 | 3 | 382.5 |  | 133.28 | 8.61 | 1147.5 | [10 empty] | Удароприемная головка ГП-58-11
|  | Всего по позиции |  |  | 10: 133.28; 12: 1147.5 | [15 empty] | Всего по позиции
Монтаж ОПН | [32 empty] | Монтаж ОПН
88 | ФЕРм08-01-066-01 | Разрядник трехфазный напряжением: до 10 кВ |  |  | 4: компл; 5: 6; 6: 1; 7: 6 | [10 empty] | Разрядник трехфазный напряжением: до 10 кВ
| Приказ от 07.07.2022 № 557/пр прил.8 табл.1 п.5 | Производство работ осуществляется в стесненных условиях населенных пунктов ОЗП=1,15; ЭМ=1,15 к расх.; ЗПМ=1,15; ТЗ=1,15; ТЗМ=1,15 | [22 empty] | Производство работ осуществляется в стесненных условиях населенных пунктов ОЗП=1,15; ЭМ=1,15 к расх.; ЗПМ=1,15; ТЗ=1,15; ТЗМ=1,15
| 1 | ОТ |  |  | 8: 26.46; 9: 1.15; 10: 182.57; 11: 35.42; 12: 6466.63 | [12 empty] | ОТ
| 2 | ЭМ |  |  | 8: 18.11; 9: 1.15; 10: 124.96 | [12 empty] | ЭМ
| 3 | в т.ч. ОТм |  |  | 8: 2.51; 9: 1.15; 10: 17.32; 11: 35.42; 12: 613.47 | [12 empty] | в т.ч. ОТм
| 4 | М |  |  | 8: 7.87; 10: 47.22 | [12 empty] | М
|  | ЗТ |  |  | 4: чел.-ч; 5: 2.75; 6: 1.15; 7: 18.975 | [13 empty] | ЗТ
|  | ЗТм |  |  | 4: чел.-ч; 5: 0.2; 6: 1.15; 7: 1.38 | [13 empty] | ЗТм
|  | Итого по расценке |  |  | 8: 52.44; 10: 354.75 | [14 empty] | Итого по расценке
|  | ФОТ |  |  | 10: 199.89; 12: 7080.1 | [13 empty] | ФОТ
| Пр/812-049.3-1 | НР Электротехнические установки на других объектах |  |  | 4: %; 5: 97; 7: 97; 10: 193.89; 12: 6867.7 | [13 empty] | НР Электротехнические установки на других объектах
| Пр/774-049.3 | СП Электротехнические установки на других объектах |  |  | 4: %; 5: 51; 7: 51; 10: 101.94; 12: 3610.85 | [13 empty] | СП Электротехнические установки на других объектах
|  | Всего по позиции |  |  | 10: 650.58 | [15 empty] | Всего по позиции
89 О | ТЦ_62.1.05.02_77_9705082922_23.09.2024_01_42.1 | Ограничитель перенапряжений ОПН-ТВ-1,4/1,0-УХЛ1 |  |  | шт | 6 | 1 | 6 | 18975 |  | 13223 | 8.61 | 113850 | [10 empty] | Ограничитель перенапряжений ОПН-ТВ-1,4/1,0-УХЛ1
|  | Всего по позиции |  |  | 10: 13223; 12: 113850 | [15 empty] | Всего по позиции
|  | Итоги по разделу 6 Монтажные работы : | [27 empty] | Итоги по разделу 6 Монтажные работы :
|  | Итого прямые затраты (справочно) |  |  | 10: 987835.46 | [17 empty] | Итого прямые затраты (справочно)
|  | в том числе: | [28 empty] | в том числе:
|  | Оплата труда рабочих |  |  | 10: 13131.48 | [17 empty] | Оплата труда рабочих
|  | Эксплуатация машин |  |  | 10: 6051.09 | [17 empty] | Эксплуатация машин
|  | в том числе оплата труда машинистов (Отм) |  |  | 10: 651.35 | [17 empty] | в том числе оплата труда машинистов (Отм)
|  | Материалы |  |  | 10: 968652.89 | [17 empty] | Материалы
|  | Строительные работы |  |  | 10: 1190.34 | [17 empty] | Строительные работы
|  | в том числе: | [28 empty] | в том числе:
|  | оплата труда |  |  | 10: 11.52 | [17 empty] | оплата труда
|  | эксплуатация машин и механизмов |  |  | 10: 3.85 | [17 empty] | эксплуатация машин и механизмов
|  | в том числе оплата труда машинистов (ОТм) |  |  | 10: 0.06 | [17 empty] | в том числе оплата труда машинистов (ОТм)
|  | материалы |  |  | 10: 1157.38 | [17 empty] | материалы
|  | накладные расходы |  |  | 10: 11.23 | [17 empty] | накладные расходы
|  | сметная прибыль |  |  | 10: 6.36 | [17 empty] | сметная прибыль
|  | Монтажные работы |  |  | 10: 1007044.13 | [17 empty] | Монтажные работы
|  | в том числе: | [28 empty] | в том числе:
|  | оплата труда |  |  | 10: 13119.96 | [17 empty] | оплата труда
|  | эксплуатация машин и механизмов |  |  | 10: 6047.24 | [17 empty] | эксплуатация машин и механизмов
|  | в том числе оплата труда машинистов (ОТм) |  |  | 10: 651.29 | [17 empty] | в том числе оплата труда машинистов (ОТм)
|  | материалы |  |  | 10: 967495.51 | [17 empty] | материалы
|  | накладные расходы |  |  | 10: 13358.11 | [17 empty] | накладные расходы
|  | сметная прибыль |  |  | 10: 7023.31 | [17 empty] | сметная прибыль
|  | Оборудование |  |  | 10: 123414.64 | [17 empty] | Оборудование
|  | Инженерное оборудование |  |  | 10: 123414.64 | [17 empty] | Инженерное оборудование
|  | Итого ФОТ (справочно) |  |  | 10: 13782.83 | [17 empty] | Итого ФОТ (справочно)
|  | Итого накладные расходы (справочно) |  |  | 10: 13369.34 | [17 empty] | Итого накладные расходы (справочно)
|  | Итого сметная прибыль (справочно) |  |  | 10: 7029.67 | [17 empty] | Итого сметная прибыль (справочно)
|  | Итого по разделу 6 Монтажные работы |  |  | 10: 1131649.11 | [18 empty] | Итого по разделу 6 Монтажные работы
|  | в том числе: | [28 empty] | в том числе:
|  | материальные ресурсы, отсутствующие в ФРСН |  |  | 10: 960758.58 | [17 empty] | материальные ресурсы, отсутствующие в ФРСН
|  | оборудование, отсутствующее в ФРСН |  |  | 10: 123414.64 | [17 empty] | оборудование, отсутствующее в ФРСН
Раздел 7. Восстановление благоустройства | [22 empty] | Раздел 7. Восстановление благоустройства
90 | ФЕР27-04-001-01 | Устройство подстилающих и выравнивающих слоев оснований: из песка (толщина 35 см) |  |  | 4: 100 м3; 5: 0.07; 6: 1; 7: 0.07 | [10 empty] | Устройство подстилающих и выравнивающих слоев оснований: из песка (толщина 35 см)
| Приказ от 07.07.2022 № 557/пр прил.8 табл.1 п.5 | Производство работ осуществляется в стесненных условиях населенных пунктов ОЗП=1,15; ЭМ=1,15 к расх.; ЗПМ=1,15; ТЗ=1,15; ТЗМ=1,15 | [22 empty] | Производство работ осуществляется в стесненных условиях населенных пунктов ОЗП=1,15; ЭМ=1,15 к расх.; ЗПМ=1,15; ТЗ=1,15; ТЗМ=1,15
| 1 | ОТ |  |  | 8: 115.49; 9: 1.15; 10: 9.3; 11: 35.42; 12: 329.41 | [12 empty] | ОТ
| 2 | ЭМ |  |  | 8: 3262.79; 9: 1.15; 10: 262.65 | [12 empty] | ЭМ
| 3 | в т.ч. ОТм |  |  | 8: 171.22; 9: 1.15; 10: 13.78; 11: 35.42; 12: 488.09 | [12 empty] | в т.ч. ОТм
| 4 | М |  |  | 8: 12.2; 10: 0.85 | [12 empty] | М
|  | ЗТ |  |  | 4: чел.-ч; 5: 14.4; 6: 1.15; 7: 1.1592 | [13 empty] | ЗТ
|  | ЗТм |  |  | 4: чел.-ч; 5: 13.88; 6: 1.15; 7: 1.1173 | [13 empty] | ЗТм
|  | Итого по расценке |  |  | 8: 3390.48; 10: 272.8 | [14 empty] | Итого по расценке
|  | ФОТ |  |  | 10: 23.08; 12: 817.5 | [13 empty] | ФОТ
| Пр/812-021.0-1 | НР Автомобильные дороги |  |  | 4: %; 5: 147; 7: 147; 10: 33.93; 12: 1201.73 | [13 empty] | НР Автомобильные дороги
| Пр/774-021.0 | СП Автомобильные дороги |  |  | 4: %; 5: 134; 7: 134; 10: 30.93; 12: 1095.45 | [13 empty] | СП Автомобильные дороги
|  | Всего по позиции |  |  | 10: 337.66 | [15 empty] | Всего по позиции
91 | ФССЦ-02.3.01.02-1012 | Песок природный II класс, средний, круглые сита, Куплотн=1,1 |  |  | м3 | 7.7 | 1 | 7.7 | 59.99 |  | 461.92 | [12 empty] | Песок природный II класс, средний, круглые сита, Куплотн=1,1
|  | Всего по позиции |  |  | 10: 461.92 | [15 empty] | Всего по позиции
92 | ФЕР27-04-007-01 | Устройство оснований толщиной 15 см из щебня фракции 40-70 мм при укатке каменных материалов с пределом прочности на сжатие до 68,6 МПа (700 кгс/см2): однослойных (толщина 22 см) |  |  | 4: 1000 м2; 5: 0.02; 6: 1; 7: 0.02 | [10 empty] | Устройство оснований толщиной 15 см из щебня фракции 40-70 мм при укатке каменных материалов с пределом прочности на сжатие до 68,6 МПа (700 кгс/см2): однослойных (толщина 22 см)
| Приказ от 07.07.2022 № 557/пр прил.8 табл.1 п.5 | Производство работ осуществляется в стесненных условиях населенных пунктов ОЗП=1,15; ЭМ=1,15 к расх.; ЗПМ=1,15; ТЗ=1,15; ТЗМ=1,15 | [22 empty] | Производство работ осуществляется в стесненных условиях населенных пунктов ОЗП=1,15; ЭМ=1,15 к расх.; ЗПМ=1,15; ТЗ=1,15; ТЗМ=1,15
| 1 | ОТ |  |  | 8: 269.61; 9: 1.15; 10: 6.2; 11: 35.42; 12: 219.6 | [12 empty] | ОТ
| 2 | ЭМ |  |  | 8: 6250.94; 9: 1.15; 10: 143.77 | [12 empty] | ЭМ
| 3 | в т.ч. ОТм |  |  | 8: 371.02; 9: 1.15; 10: 8.53; 11: 35.42; 12: 302.13 | [12 empty] | в т.ч. ОТм
| 4 | М |  |  | 8: 20487.6; 10: 409.75 | [12 empty] | М
|  | ЗТ |  |  | 4: чел.-ч; 5: 33; 6: 1.15; 7: 0.759 | [13 empty] | ЗТ
|  | ЗТм |  |  | 4: чел.-ч; 5: 32.36; 6: 1.15; 7: 0.74428 | [13 empty] | ЗТм
|  | Итого по расценке |  |  | 8: 27008.15; 10: 559.72 | [14 empty] | Итого по расценке
|  | ФОТ |  |  | 10: 14.73; 12: 521.73 | [13 empty] | ФОТ
| Пр/812-021.0-1 | НР Автомобильные дороги |  |  | 4: %; 5: 147; 7: 147; 10: 21.65; 12: 766.94 | [13 empty] | НР Автомобильные дороги
| Пр/774-021.0 | СП Автомобильные дороги |  |  | 4: %; 5: 134; 7: 134; 10: 19.74; 12: 699.12 | [13 empty] | СП Автомобильные дороги
|  | Всего по позиции |  |  | 10: 601.11 | [15 empty] | Всего по позиции
93 | ФЕР27-04-007-04 | На каждый 1 см изменения толщины слоя добавлять или исключать к расценкам 27-04-007-01, 27-04-007-02, 27-04-007-03 |  |  | 4: 1000 м2; 5: 0.02; 6: 1; 7: 0.02 | [10 empty] | На каждый 1 см изменения толщины слоя добавлять или исключать к расценкам 27-04-007-01, 27-04-007-02, 27-04-007-03
| толщина 22 см | К=22-15-7 ПЗ=7 (ОЗП=7; ЭМ=7 к расх.; ЗПМ=7; МАТ=7 к расх.; ТЗ=7; ТЗМ=7) | [22 empty] | К=22-15-7 ПЗ=7 (ОЗП=7; ЭМ=7 к расх.; ЗПМ=7; МАТ=7 к расх.; ТЗ=7; ТЗМ=7)
| Приказ от 07.07.2022 № 557/пр прил.8 табл.1 п.5 | Производство работ осуществляется в стесненных условиях населенных пунктов ОЗП=1,15; ЭМ=1,15 к расх.; ЗПМ=1,15; ТЗ=1,15; ТЗМ=1,15 | [22 empty] | Производство работ осуществляется в стесненных условиях населенных пунктов ОЗП=1,15; ЭМ=1,15 к расх.; ЗПМ=1,15; ТЗ=1,15; ТЗМ=1,15
| 2 | ЭМ |  |  | 8: 468.89; 9: 8.05; 10: 75.49 | [12 empty] | ЭМ
| 3 | в т.ч. ОТм |  |  | 8: 27.84; 9: 8.05; 10: 4.48; 11: 35.42; 12: 158.68 | [12 empty] | в т.ч. ОТм
| 4 | М |  |  | 8: 1242.36; 9: 7; 10: 173.93 | [12 empty] | М
|  | ЗТм |  |  | 4: чел.-ч; 5: 2.51; 6: 8.05; 7: 0.40411 | [13 empty] | ЗТм
|  | Итого по расценке |  |  | 8: 1711.25; 10: 249.42 | [14 empty] | Итого по расценке
|  | ФОТ |  |  | 10: 4.48; 12: 158.68 | [13 empty] | ФОТ
| Пр/812-021.0-1 | НР Автомобильные дороги |  |  | 4: %; 5: 147; 7: 147; 10: 6.59; 12: 233.26 | [13 empty] | НР Автомобильные дороги
| Пр/774-021.0 | СП Автомобильные дороги |  |  | 4: %; 5: 134; 7: 134; 10: 6; 12: 212.63 | [13 empty] | СП Автомобильные дороги
|  | Всего по позиции |  |  | 10: 262.01 | [15 empty] | Всего по позиции
94 | ФЕР27-06-068-01 | Устройство покрытий из асфальтобетонных смесей вручную, толщина 4 см (применительно Устройство тротуаров вручную толщиной 5 см) |  |  | 4: 100 м2; 5: 0.2; 6: 1; 7: 0.2 | [10 empty] | Устройство покрытий из асфальтобетонных смесей вручную, толщина 4 см (применительно Устройство тротуаров вручную толщиной 5 см)
| Приказ от 07.07.2022 № 557/пр прил.8 табл.1 п.5 | Производство работ осуществляется в стесненных условиях населенных пунктов ОЗП=1,15; ЭМ=1,15 к расх.; ЗПМ=1,15; ТЗ=1,15; ТЗМ=1,15 | [22 empty] | Производство работ осуществляется в стесненных условиях населенных пунктов ОЗП=1,15; ЭМ=1,15 к расх.; ЗПМ=1,15; ТЗ=1,15; ТЗМ=1,15
| 1 | ОТ |  |  | 8: 59.73; 9: 1.15; 10: 13.74; 11: 35.42; 12: 486.67 | [12 empty] | ОТ
| 2 | ЭМ |  |  | 8: 366.03; 9: 1.15; 10: 84.19 | [12 empty] | ЭМ
| 3 | в т.ч. ОТм |  |  | 8: 19.33; 9: 1.15; 10: 4.45; 11: 35.42; 12: 157.62 | [12 empty] | в т.ч. ОТм
| 4 | М |  |  | 8: 125.02; 10: 25 | [12 empty] | М
|  | ЗТ |  |  | 4: чел.-ч; 5: 7.06; 6: 1.15; 7: 1.6238 | [13 empty] | ЗТ
|  | ЗТм |  |  | 4: чел.-ч; 5: 1.75; 6: 1.15; 7: 0.4025 | [13 empty] | ЗТм
|  | Итого по расценке |  |  | 8: 550.78; 10: 122.93 | [14 empty] | Итого по расценке
|  | ФОТ |  |  | 10: 18.19; 12: 644.29 | [13 empty] | ФОТ
| Пр/812-021.0-1 | НР Автомобильные дороги |  |  | 4: %; 5: 147; 7: 147; 10: 26.74; 12: 947.11 | [13 empty] | НР Автомобильные дороги
| Пр/774-021.0 | СП Автомобильные дороги |  |  | 4: %; 5: 134; 7: 134; 10: 24.37; 12: 863.35 | [13 empty] | СП Автомобильные дороги
|  | Всего по позиции |  |  | 10: 174.04 | [15 empty] | Всего по позиции
95 | ФССЦ-04.2.01.01-0049 | Смеси асфальтобетонные плотные мелкозернистые тип Б марка II |  |  | т | 2.415 | 1 | 2.415 | 491.01 |  | 1185.79 | [12 empty] | Смеси асфальтобетонные плотные мелкозернистые тип Б марка II
|  | Всего по позиции |  |  | 10: 1185.79 | [15 empty] | Всего по позиции
|  | Итоги по разделу 7 Восстановление благоустройства : | [27 empty] | Итоги по разделу 7 Восстановление благоустройства :
|  | Итого прямые затраты (справочно) |  |  | 10: 2852.58 | [17 empty] | Итого прямые затраты (справочно)
|  | в том числе: | [28 empty] | в том числе:
|  | Оплата труда рабочих |  |  | 10: 29.24 | [17 empty] | Оплата труда рабочих
|  | Эксплуатация машин |  |  | 10: 566.1 | [17 empty] | Эксплуатация машин
|  | в том числе оплата труда машинистов (Отм) |  |  | 10: 31.24 | [17 empty] | в том числе оплата труда машинистов (Отм)
|  | Материалы |  |  | 10: 2257.24 | [17 empty] | Материалы
|  | Строительные работы |  |  | 10: 3022.53 | [17 empty] | Строительные работы
|  | в том числе: | [28 empty] | в том числе:
|  | оплата труда |  |  | 10: 29.24 | [17 empty] | оплата труда
|  | эксплуатация машин и механизмов |  |  | 10: 566.1 | [17 empty] | эксплуатация машин и механизмов
|  | в том числе оплата труда машинистов (ОТм) |  |  | 10: 31.24 | [17 empty] | в том числе оплата труда машинистов (ОТм)
|  | материалы |  |  | 10: 2257.24 | [17 empty] | материалы
|  | накладные расходы |  |  | 10: 88.91 | [17 empty] | накладные расходы
|  | сметная прибыль |  |  | 10: 81.04 | [17 empty] | сметная прибыль
|  | Итого ФОТ (справочно) |  |  | 10: 60.48 | [17 empty] | Итого ФОТ (справочно)
|  | Итого накладные расходы (справочно) |  |  | 10: 88.91 | [17 empty] | Итого накладные расходы (справочно)
|  | Итого сметная прибыль (справочно) |  |  | 10: 81.04 | [17 empty] | Итого сметная прибыль (справочно)
|  | Итого по разделу 7 Восстановление благоустройства |  |  | 10: 3022.53 | [18 empty] | Итого по разделу 7 Восстановление благоустройства
Раздел 8. Восстановление плодородного слоя привозным грунтом | [22 empty] | Раздел 8. Восстановление плодородного слоя привозным грунтом
96 | ФЕР01-02-027-01 | Планировка площадей: механизированным способом, группа грунтов 1 |  |  | 4: 1000 м2; 5: 1.806; 6: 1; 7: 1.806 | [10 empty] | Планировка площадей: механизированным способом, группа грунтов 1
| Приказ от 07.07.2022 № 557/пр прил.8 табл.1 п.5 | Производство работ осуществляется в стесненных условиях населенных пунктов ОЗП=1,15; ЭМ=1,15 к расх.; ЗПМ=1,15; ТЗ=1,15; ТЗМ=1,15 | [22 empty] | Производство работ осуществляется в стесненных условиях населенных пунктов ОЗП=1,15; ЭМ=1,15 к расх.; ЗПМ=1,15; ТЗ=1,15; ТЗМ=1,15
| 2 | ЭМ |  |  | 8: 81.36; 9: 1.15; 10: 168.98 | [12 empty] | ЭМ
| 3 | в т.ч. ОТм |  |  | 8: 11.34; 9: 1.15; 10: 23.55; 11: 35.42; 12: 834.14 | [12 empty] | в т.ч. ОТм
|  | ЗТм |  |  | 4: чел.-ч; 5: 0.84; 6: 1.15; 7: 1.7446 | [13 empty] | ЗТм
|  | Итого по расценке |  |  | 8: 81.36; 10: 168.98 | [14 empty] | Итого по расценке
|  | ФОТ |  |  | 10: 23.55; 12: 834.14 | [13 empty] | ФОТ
| Пр/812-001.4-1 | НР Земляные работы, выполняемые по другим видам работ (подготовительным, сопутствующим, укрепительным) |  |  | 4: %; 5: 89; 7: 89; 10: 20.96; 12: 742.38 | [13 empty] | НР Земляные работы, выполняемые по другим видам работ (подготовительным, сопутствующим, укрепительным)
| Пр/774-001.4 | СП Земляные работы, выполняемые по другим видам работ (подготовительным, сопутствующим, укрепительным) |  |  | 4: %; 5: 41; 7: 41; 10: 9.66; 12: 342 | [13 empty] | СП Земляные работы, выполняемые по другим видам работ (подготовительным, сопутствующим, укрепительным)
|  | Всего по позиции |  |  | 10: 199.6 | [15 empty] | Всего по позиции
97 | ФССЦ-16.2.01.02-0001 | Земля растительная |  |  | м3 | 172.5 | 1 | 172.5 | 135.6 |  | 23391 | [12 empty] | Земля растительная
|  | Всего по позиции |  |  | 10: 23391 | [15 empty] | Всего по позиции
|  | Итоги по разделу 8 Восстановление плодородного слоя привозным грунтом : | [27 empty] | Итоги по разделу 8 Восстановление плодородного слоя привозным грунтом :
|  | Итого прямые затраты (справочно) |  |  | 10: 23559.98 | [17 empty] | Итого прямые затраты (справочно)
|  | в том числе: | [28 empty] | в том числе:
|  | Эксплуатация машин |  |  | 10: 168.98 | [17 empty] | Эксплуатация машин
|  | в том числе оплата труда машинистов (Отм) |  |  | 10: 23.55 | [17 empty] | в том числе оплата труда машинистов (Отм)
|  | Материалы |  |  | 10: 23391 | [17 empty] | Материалы
|  | Строительные работы |  |  | 10: 23590.6 | [17 empty] | Строительные работы
|  | в том числе: | [28 empty] | в том числе:
|  | эксплуатация машин и механизмов |  |  | 10: 168.98 | [17 empty] | эксплуатация машин и механизмов
|  | в том числе оплата труда машинистов (ОТм) |  |  | 10: 23.55 | [17 empty] | в том числе оплата труда машинистов (ОТм)
|  | материалы |  |  | 10: 23391 | [17 empty] | материалы
|  | накладные расходы |  |  | 10: 20.96 | [17 empty] | накладные расходы
|  | сметная прибыль |  |  | 10: 9.66 | [17 empty] | сметная прибыль
|  | Итого ФОТ (справочно) |  |  | 10: 23.55 | [17 empty] | Итого ФОТ (справочно)
|  | Итого накладные расходы (справочно) |  |  | 10: 20.96 | [17 empty] | Итого накладные расходы (справочно)
|  | Итого сметная прибыль (справочно) |  |  | 10: 9.66 | [17 empty] | Итого сметная прибыль (справочно)
|  | Итого по разделу 8 Восстановление плодородного слоя привозным грунтом |  |  | 10: 23590.6 | [18 empty] | Итого по разделу 8 Восстановление плодородного слоя привозным грунтом
|  | Итоги по смете: | [32 empty] | Итоги по смете:
|  | Итого прямые затраты (справочно) |  |  | 10: 2248689.67; 12: 23399225.86 | [22 empty] | Итого прямые затраты (справочно)
|  | в том числе: | [33 empty] | в том числе:
|  | Оплата труда рабочих |  |  | 10: 53984.01; 12: 1912113.63 | [22 empty] | Оплата труда рабочих
|  | Эксплуатация машин |  |  | 10: 712133.81; 12: 8702275.16 | [22 empty] | Эксплуатация машин
|  | в том числе оплата труда машинистов (Отм) |  |  | 10: 22570.75; 12: 799455.97 | [22 empty] | в том числе оплата труда машинистов (Отм)
|  | Материалы |  |  | 10: 1476681.08; 12: 12714224.1 | [22 empty] | Материалы
|  | Перевозка |  |  | 10: 5890.77; 12: 70612.97 | [22 empty] | Перевозка
|  | Строительные работы |  |  | 10: 1310460.49; 12: 17439332.04 | [22 empty] | Строительные работы
|  | Строительные работы |  |  | 10: 1304569.72; 12: 17368719.07 | [22 empty] | Строительные работы
|  | в том числе: | [33 empty] | в том числе:
|  | оплата труда |  |  | 10: 39530.19; 12: 1400159.32 | [22 empty] | оплата труда
| Письмо Минстроя от 30.08.2024г. №50625-ИФ/09 | эксплуатация машин и механизмов |  |  | 10: 700298.75; 11: 12.22; 12: 8557650.73 | [22 empty] | эксплуатация машин и механизмов
|  | в том числе оплата труда машинистов (ОТм) |  |  | 10: 21045.99; 12: 745448.97 | [22 empty] | в том числе оплата труда машинистов (ОТм)
| Письмо Минстроя от 30.08.2024г. №50625-ИФ/09 | материалы |  |  | 10: 469683.3; 11: 8.61; 12: 4043973.21 | [22 empty] | материалы
|  | накладные расходы |  |  | 10: 64399.17; 12: 2281018.23 | [22 empty] | накладные расходы
|  | сметная прибыль |  |  | 10: 30658.31; 12: 1085917.58 | [22 empty] | сметная прибыль
|  | Перевозка |  |  | 10: 5890.77; 12: 70612.97 | [22 empty] | Перевозка
|  | Монтажные работы |  |  | 10: 1056934.92; 12: 10164452.39 | [22 empty] | Монтажные работы
|  | в том числе: | [33 empty] | в том числе:
|  | оплата труда |  |  | 10: 14453.82; 12: 511954.31 | [22 empty] | оплата труда
| Письмо Минстроя от 30.08.2024г. №50625-ИФ/09 | эксплуатация машин и механизмов |  |  | 10: 11835.06; 11: 12.22; 12: 144624.43 | [22 empty] | эксплуатация машин и механизмов
|  | в том числе оплата труда машинистов (ОТм) |  |  | 10: 1524.76; 12: 54007 | [22 empty] | в том числе оплата труда машинистов (ОТм)
| Письмо Минстроя от 30.08.2024г. №50625-ИФ/09 | материалы |  |  | 10: 1006997.78; 11: 8.61; 12: 8670250.89 | [22 empty] | материалы
|  | накладные расходы |  |  | 10: 15499.21; 12: 548982.47 | [22 empty] | накладные расходы
|  | сметная прибыль |  |  | 10: 8149.05; 12: 288640.29 | [22 empty] | сметная прибыль
|  | Оборудование |  |  | 10: 123414.64; 12: 1062600.05 | [22 empty] | Оборудование
| Письмо Минстроя от 30.08.2024г. №50625-ИФ/09 | Инженерное оборудование |  |  | 10: 123414.64; 11: 8.61; 12: 1062600.05 | [22 empty] | Инженерное оборудование
|  | Итого ФОТ (справочно) |  |  | 10: 76554.76; 12: 2711569.6 | [22 empty] | Итого ФОТ (справочно)
|  | Итого накладные расходы (справочно) |  |  | 10: 79898.38; 12: 2830000.7 | [22 empty] | Итого накладные расходы (справочно)
|  | Итого сметная прибыль (справочно) |  |  | 10: 38807.36; 12: 1374557.87 | [22 empty] | Итого сметная прибыль (справочно)
|  | ВСЕГО по смете |  |  | 10: 2490810.05; 12: 28666384.48 | [23 empty] | ВСЕГО по смете
|  | в том числе: | [33 empty] | в том числе:
|  | материальные ресурсы, отсутствующие в ФРСН |  |  | 10: 1397673.19; 12: 12033965.95 | [22 empty] | материальные ресурсы, отсутствующие в ФРСН
|  | оборудование, отсутствующее в ФРСН |  |  | 10: 123414.64; 12: 1062600 | [22 empty] | оборудование, отсутствующее в ФРСН
| Составил: |  |  |  | 6: (Виноградова М.) | [24 empty] | (Виноградова М.)
[должность, подпись (инициалы, фамилия)]
| Проверил: |  |  |  | 6: (Ведяева И.) | [25 empty] | (Ведяева И.)
[должность, подпись (инициалы, фамилия)]
¹ Зарегистрирован Министерством юстиции Российской Федерации 10 сентября 2019 г., регистрационный № 55869), с изменениями, внесенными приказом Министерства строительства и жилищно-коммунального хозяйства Российской Федерации от 20 февраля 2021 г. № 79/пр (зарегистрирован Министерством юстиции Российской Федерации 9 августа 2021 г., регистрационный № 64577)
² Под прочими затратами понимаются затраты, учитываемые в соответствии с пунктом 184 Методики.
³ Под прочими работами понимаются затраты, учитываемые в соответствии с пунктами 122-128 Методики.

## ЛСР 04-04-01и Этап 7 КЛ 600 В о
Приложение № 2
Утверждено приказом Минстроя РФ № 421 от 4 августа 2020 г. в редакции приказа № 557 от 7 июля 2022 г.
Наименование программного продукта | [5 empty] | ГРАНД-Смета, версия 2024.2
Наименование редакции сметных нормативов | [5 empty] | Приказ Минстроя России от 26.12.2019 № 876/пр; Приказ Минстроя России от 04.08.2020 № 421/пр; Приказ Минстроя России от 21.12.2020 № 812/пр; Приказ Минстроя России от 11.12.2020 № 774/пр | [9 empty] | Приказ Минстроя России от 26.12.2019 № 876/пр; Приказ Минстроя России от 04.08.2020 № 421/пр; Приказ Минстроя России от 21.12.2020 № 812/пр; Приказ Минстроя России от 11.12.2020 № 774/пр
Реквизиты приказа Минстроя России об утверждении дополнений и изменений к сметным нормативам | [5 empty] | Приказ Минстроя России от 30 марта 2020 г. № 172/пр, Приказ Минстроя России от 01 июня 2020 г. № 294/пр, Приказ Минстроя России от 30 июня 2020 г. № 352/пр, Приказ Минстроя России от 20 октября 2020 г. № 636/пр, Приказ Минстроя России от 09 февраля 2021 г. № 51/пр, Приказ Минстроя России от 24 мая 2021 г. № 321/пр, Приказ Минстроя России от 24 июня 2021 г. № 408/пр, Приказ Минстроя России от 14 октября 2021 г. № 746/пр, Приказ Минстроя России от 20 декабря 2021 г. № 962/пр; Приказ Минстроя России от 07.07.2022 № 557/пр; Приказ Минстроя России от 02.09.2021 № 636/пр, Приказ Минстроя России от 26.07.2022 № 611/пр; Приказ Минстроя России от 22.04.2022 № 317/пр | [7 empty] | Реквизиты приказа Минстроя России об утверждении дополнений и изменений к сметным нормативам | Приказ Минстроя России от 30 марта 2020 г. № 172/пр, Приказ Минстроя России от 01 июня 2020 г. № 294/пр, Приказ Минстроя России от 30 июня 2020 г. № 352/пр, Приказ Минстроя России от 20 октября 2020 г. № 636/пр, Приказ Минстроя России от 09 февраля 2021 г. № 51/пр, Приказ Минстроя России от 24 мая 2021 г. № 321/пр, Приказ Минстроя России от 24 июня 2021 г. № 408/пр, Приказ Минстроя России от 14 октября 2021 г. № 746/пр, Приказ Минстроя России от 20 декабря 2021 г. № 962/пр; Приказ Минстроя России от 07.07.2022 № 557/пр; Приказ Минстроя России от 02.09.2021 № 636/пр, Приказ Минстроя России от 26.07.2022 № 611/пр; Приказ Минстроя России от 22.04.2022 № 317/пр |  | Приказ Минстроя России от 30 марта 2020 г. № 172/пр, Приказ Минстроя России от 01 июня 2020 г. № 294/пр, Приказ Минстроя России от 30 июня 2020 г. № 352/пр, Приказ Минстроя России от 20 октября 2020 г. № 636/пр, Приказ Минстроя России от 09 февраля 2021 г. № 51/пр, Приказ Минстроя России от 24 мая 2021 г. № 321/пр, Приказ Минстроя России от 24 июня 2021 г. № 408/пр, Приказ Минстроя России от 14 октября 2021 г. № 746/пр, Приказ Минстроя России от 20 декабря 2021 г. № 962/пр; Приказ Минстроя России от 07.07.2022 № 557/пр; Приказ Минстроя России от 02.09.2021 № 636/пр, Приказ Минстроя России от 26.07.2022 № 611/пр; Приказ Минстроя России от 22.04.2022 № 317/пр
Реквизиты письма Минстроя России об индексах изменения сметной стоимости строительства, включаемые в федеральный реестр сметных нормативов и размещаемые в федеральной государственной информационной системе ценообразования в строительстве, подготовленного в соответствии пунктом 85 Методики расчета индексов изменения сметной стоимости строительства, утвержденной приказом Министерства строительства и жилищно-коммунального хозяйства Российской Федерации от 5 июня 2019 г. № 326/пр¹ | [13 empty] | Реквизиты письма Минстроя России об индексах изменения сметной стоимости строительства, включаемые в федеральный реестр сметных нормативов и размещаемые в федеральной государственной информационной системе ценообразования в строительстве, подготовленного в соответствии пунктом 85 Методики расчета индексов изменения сметной стоимости строительства, утвержденной приказом Министерства строительства и жилищно-коммунального хозяйства Российской Федерации от 5 июня 2019 г. № 326/пр¹
Реквизиты нормативного правового акта об утверждении оплаты труда, утверждаемый в соответствии с пунктом 22(1) Правилами мониторинга цен, утвержденными постановлением Правительства Российской Федерации от 23 декабря 2016 г. № 1452 | [13 empty] | Реквизиты нормативного правового акта об утверждении оплаты труда, утверждаемый в соответствии с пунктом 22(1) Правилами мониторинга цен, утвержденными постановлением Правительства Российской Федерации от 23 декабря 2016 г. № 1452
Наименование субъекта Российской Федерации | [5 empty] | 76. Ярославская область | [11 empty] | 76. Ярославская область
Наименование зоны субъекта Российской Федерации
«О создании и эксплуатации объектов транспортной инфраструктуры и технологически связанных с ними транспортных средств, обеспечивающих деятельность, связанную с перевозками пассажиров транспортом общего пользования, в муниципальном образовании городской округ город Ярославль в Ярославской области» | [18 empty] | «О создании и эксплуатации объектов транспортной инфраструктуры и технологически связанных с ними транспортных средств, обеспечивающих деятельность, связанную с перевозками пассажиров транспортом общего пользования, в муниципальном образовании городской округ город Ярославль в Ярославской области»
(наименование стройки)
«О создании и эксплуатации объектов транспортной инфраструктуры и технологически связанных с ними транспортных средств, обеспечивающих деятельность, связанную с перевозками пассажиров транспортом общего пользования, в муниципальном образовании городской округ город Ярославль в Ярославской области» | [19 empty] | «О создании и эксплуатации объектов транспортной инфраструктуры и технологически связанных с ними транспортных средств, обеспечивающих деятельность, связанную с перевозками пассажиров транспортом общего пользования, в муниципальном образовании городской округ город Ярославль в Ярославской области»
(наименование объекта капитального строительства)
ЛОКАЛЬНЫЙ СМЕТНЫЙ РАСЧЕТ (СМЕТА) № ЛСР-04-04-01
Кабельные линии 600 В от ТП-М4 | [20 empty] | Кабельные линии 600 В от ТП-М4
(наименование работ и затрат)
Составлен | базисно-индексным | методом
Основание | 0484ГП.09-7-ТКР2.4
(проектная и (или) иная техническая документация)
Составлен(а) в текущем (базисном) уровне цен |  |  | III квартал 2024 года (01.01.2000) | [18 empty] | III квартал 2024 года (01.01.2000)
Сметная стоимость |  | 19481.82 | (1735,54) | тыс.руб.
в том числе:
| строительных работ | 10625.61 | (804,62) | тыс.руб. |  | Средства на оплату труда рабочих |  |  |  |  | 1252.06 | (35,35) | тыс.руб.
| монтажных работ | 8147.81 | (848,65) | тыс.руб. |  | Нормативные затраты труда рабочих |  |  |  |  | 3760.3 |  | чел.час.
| оборудования | 708.4 | (82,28) | тыс.руб. |  | Нормативные затраты труда машинистов |  |  |  |  | 1014.7 |  | чел.час.
| прочих затрат | 0 | (0) | тыс.руб.
№ п/п | Обоснование | Наименование работ и затрат |  |  | Единица измерения | Количество |  |  | Сметная стоимость в базисном уровне цен (в текущем уровне цен (гр. 8) для ресурсов, отсутствующих в ФРСН), руб. |  |  | Индексы | Сметная стоимость в текущем уровне цен, руб.
[6 empty] | на единицу | коэффициенты | всего с учетом коэффициентов | на единицу | коэффициенты | всего
1 | 2 | 3 |  |  | 4 | 5 | 6 | 7 | 8 | 9 | 10 | 11 | 12
Раздел 1. Демонтажные работы | [22 empty] | Раздел 1. Демонтажные работы
1 | ФЕР27-03-008-04 | Разборка покрытий и оснований: асфальтобетонных (Применительно Демонтаж покрытия тротуара) |  |  | 4: 100 м3; 5: 0.1; 6: 1; 7: 0.1 | [10 empty] | Разборка покрытий и оснований: асфальтобетонных (Применительно Демонтаж покрытия тротуара)
| Приказ от 07.07.2022 № 557/пр прил.8 табл.1 п.5 | Производство работ осуществляется в стесненных условиях населенных пунктов ОЗП=1,15; ЭМ=1,15 к расх.; ЗПМ=1,15; ТЗ=1,15; ТЗМ=1,15 | [22 empty] | Производство работ осуществляется в стесненных условиях населенных пунктов ОЗП=1,15; ЭМ=1,15 к расх.; ЗПМ=1,15; ТЗ=1,15; ТЗМ=1,15
| 1 | ОТ |  |  | 8: 1494.14; 9: 1.15; 10: 171.83; 11: 35.42; 12: 6086.22 | [12 empty] | ОТ
| 2 | ЭМ |  |  | 8: 4292.73; 9: 1.15; 10: 493.66 | [12 empty] | ЭМ
| 3 | в т.ч. ОТм |  |  | 8: 464.37; 9: 1.15; 10: 53.4; 11: 35.42; 12: 1891.43 | [12 empty] | в т.ч. ОТм
|  | ЗТ |  |  | 4: чел.-ч; 5: 179.8; 6: 1.15; 7: 20.677 | [13 empty] | ЗТ
|  | ЗТм |  |  | 4: чел.-ч; 5: 45.63; 6: 1.15; 7: 5.2474 | [13 empty] | ЗТм
|  | Итого по расценке |  |  | 8: 5786.87; 10: 665.49 | [14 empty] | Итого по расценке
|  | ФОТ |  |  | 10: 225.23; 12: 7977.65 | [13 empty] | ФОТ
| Пр/812-021.0-1 | НР Автомобильные дороги |  |  | 4: %; 5: 147; 7: 147; 10: 331.09; 12: 11727.15 | [13 empty] | НР Автомобильные дороги
| Пр/774-021.0 | СП Автомобильные дороги |  |  | 4: %; 5: 134; 7: 134; 10: 301.81; 12: 10690.05 | [13 empty] | СП Автомобильные дороги
|  | Всего по позиции |  |  | 10: 1298.39 | [15 empty] | Всего по позиции
2 | ФЕР01-02-057-02 | Разработка грунта вручную в траншеях глубиной до 2 м без креплений с откосами, группа грунтов: 2 (Применительно Разборка щебеночного и песчаного подстилающих слоев тротуаров площадью 10 м2, толщиной соответственно 22 см и 35 см) |  |  | 4: 100 м3; 5: 0.114; 6: 1; 7: 0.114 | [10 empty] | Разработка грунта вручную в траншеях глубиной до 2 м без креплений с откосами, группа грунтов: 2 (Применительно Разборка щебеночного и песчаного подстилающих слоев тротуаров площадью 10 м2, толщиной соответственно 22 см и 35 см)
| Приказ от 07.07.2022 № 557/пр прил.8 табл.1 п.5 | Производство работ осуществляется в стесненных условиях населенных пунктов ОЗП=1,15; ЭМ=1,15 к расх.; ЗПМ=1,15; ТЗ=1,15; ТЗМ=1,15 | [22 empty] | Производство работ осуществляется в стесненных условиях населенных пунктов ОЗП=1,15; ЭМ=1,15 к расх.; ЗПМ=1,15; ТЗ=1,15; ТЗМ=1,15
| 1 | ОТ |  |  | 8: 1201.2; 9: 1.15; 10: 157.48; 11: 35.42; 12: 5577.94 | [12 empty] | ОТ
|  | ЗТ |  |  | 4: чел.-ч; 5: 154; 6: 1.15; 7: 20.1894 | [13 empty] | ЗТ
|  | Итого по расценке |  |  | 8: 1201.2; 10: 157.48 | [14 empty] | Итого по расценке
|  | ФОТ |  |  | 10: 157.48; 12: 5577.94 | [13 empty] | ФОТ
| Пр/812-001.2-1 | НР Земляные работы, выполняемые ручным способом |  |  | 4: %; 5: 89; 7: 89; 10: 140.16; 12: 4964.37 | [13 empty] | НР Земляные работы, выполняемые ручным способом
| Пр/774-001.2 | СП Земляные работы, выполняемые ручным способом |  |  | 4: %; 5: 40; 7: 40; 10: 62.99; 12: 2231.18 | [13 empty] | СП Земляные работы, выполняемые ручным способом
|  | Всего по позиции |  |  | 10: 360.63 | [15 empty] | Всего по позиции
|  | Итоги по разделу 1 Демонтажные работы : | [28 empty] | Итоги по разделу 1 Демонтажные работы :
|  | Итого прямые затраты (справочно) |  |  | 10: 822.97 | [18 empty] | Итого прямые затраты (справочно)
|  | в том числе: | [29 empty] | в том числе:
|  | Оплата труда рабочих |  |  | 10: 329.31 | [18 empty] | Оплата труда рабочих
|  | Эксплуатация машин |  |  | 10: 493.66 | [18 empty] | Эксплуатация машин
|  | в том числе оплата труда машинистов (Отм) |  |  | 10: 53.4 | [18 empty] | в том числе оплата труда машинистов (Отм)
|  | Строительные работы |  |  | 10: 1659.02 | [18 empty] | Строительные работы
|  | в том числе: | [29 empty] | в том числе:
|  | оплата труда |  |  | 10: 329.31 | [18 empty] | оплата труда
|  | эксплуатация машин и механизмов |  |  | 10: 493.66 | [18 empty] | эксплуатация машин и механизмов
|  | в том числе оплата труда машинистов (ОТм) |  |  | 10: 53.4 | [18 empty] | в том числе оплата труда машинистов (ОТм)
|  | накладные расходы |  |  | 10: 471.25 | [18 empty] | накладные расходы
|  | сметная прибыль |  |  | 10: 364.8 | [18 empty] | сметная прибыль
|  | Итого ФОТ (справочно) |  |  | 10: 382.71 | [18 empty] | Итого ФОТ (справочно)
|  | Итого накладные расходы (справочно) |  |  | 10: 471.25 | [18 empty] | Итого накладные расходы (справочно)
|  | Итого сметная прибыль (справочно) |  |  | 10: 364.8 | [18 empty] | Итого сметная прибыль (справочно)
|  | Итого по разделу 1 Демонтажные работы |  |  | 10: 1659.02 | [19 empty] | Итого по разделу 1 Демонтажные работы
Раздел 2. Земляные работы | [22 empty] | Раздел 2. Земляные работы
Устройство кабельных траншей | [29 empty] | Устройство кабельных траншей
3 | ФЕР01-02-057-02 | Разработка грунта вручную в траншеях глубиной до 2 м без креплений с откосами, группа грунтов: 2 (281,3 м3 кабель 1х800 и 9,72 м3 кабель 4х185) |  |  | 4: 100 м3; 5: 2.9102; 6: 1; 7: 2.9102 | [10 empty] | Разработка грунта вручную в траншеях глубиной до 2 м без креплений с откосами, группа грунтов: 2 (281,3 м3 кабель 1х800 и 9,72 м3 кабель 4х185)
| Приказ от 07.07.2022 № 557/пр прил.8 табл.1 п.5 | Производство работ осуществляется в стесненных условиях населенных пунктов ОЗП=1,15; ЭМ=1,15 к расх.; ЗПМ=1,15; ТЗ=1,15; ТЗМ=1,15 | [22 empty] | Производство работ осуществляется в стесненных условиях населенных пунктов ОЗП=1,15; ЭМ=1,15 к расх.; ЗПМ=1,15; ТЗ=1,15; ТЗМ=1,15
| 1 | ОТ |  |  | 8: 1201.2; 9: 1.15; 10: 4020.09; 11: 35.42; 12: 142391.59 | [12 empty] | ОТ
|  | ЗТ |  |  | 4: чел.-ч; 5: 154; 6: 1.15; 7: 515.3964 | [13 empty] | ЗТ
|  | Итого по расценке |  |  | 8: 1201.2; 10: 4020.09 | [14 empty] | Итого по расценке
|  | ФОТ |  |  | 10: 4020.09; 12: 142391.59 | [13 empty] | ФОТ
| Пр/812-001.2-1 | НР Земляные работы, выполняемые ручным способом |  |  | 4: %; 5: 89; 7: 89; 10: 3577.88; 12: 126728.52 | [13 empty] | НР Земляные работы, выполняемые ручным способом
| Пр/774-001.2 | СП Земляные работы, выполняемые ручным способом |  |  | 4: %; 5: 40; 7: 40; 10: 1608.04; 12: 56956.64 | [13 empty] | СП Земляные работы, выполняемые ручным способом
|  | Всего по позиции |  |  | 10: 9206.01 | [15 empty] | Всего по позиции
4 | ФЕРм08-02-142-01 | Устройство постели при одном кабеле в траншее (520 м кабель 1х800 и 27 м кабель 4х185) |  |  | 4: 100 м; 5: 5.47; 6: 1; 7: 5.47 | [10 empty] | Устройство постели при одном кабеле в траншее (520 м кабель 1х800 и 27 м кабель 4х185)
| Приказ от 07.07.2022 № 557/пр прил.8 табл.1 п.5 | Производство работ осуществляется в стесненных условиях населенных пунктов ОЗП=1,15; ЭМ=1,15 к расх.; ЗПМ=1,15; ТЗ=1,15; ТЗМ=1,15 | [22 empty] | Производство работ осуществляется в стесненных условиях населенных пунктов ОЗП=1,15; ЭМ=1,15 к расх.; ЗПМ=1,15; ТЗ=1,15; ТЗМ=1,15
| 1 | ОТ |  |  | 8: 49.82; 9: 1.15; 10: 313.39; 11: 35.42; 12: 11100.27 | [12 empty] | ОТ
| 2 | ЭМ |  |  | 8: 256.27; 9: 1.15; 10: 1612.07 | [12 empty] | ЭМ
| 3 | в т.ч. ОТм |  |  | 8: 45.24; 9: 1.15; 10: 284.58; 11: 35.42; 12: 10079.82 | [12 empty] | в т.ч. ОТм
| 4 | М |  |  | 8: 1; 10: 5.47 | [12 empty] | М
|  | ЗТ |  |  | 4: чел.-ч; 5: 5.3; 6: 1.15; 7: 33.3396 | [13 empty] | ЗТ
|  | ЗТм |  |  | 4: чел.-ч; 5: 3.9; 6: 1.15; 7: 24.5329 | [13 empty] | ЗТм
|  | Итого по расценке |  |  | 8: 307.09; 10: 1930.93 | [14 empty] | Итого по расценке
|  | ФОТ |  |  | 10: 597.97; 12: 21180.09 | [13 empty] | ФОТ
| Пр/812-049.3-1 | НР Электротехнические установки на других объектах |  |  | 4: %; 5: 97; 7: 97; 10: 580.03; 12: 20544.69 | [13 empty] | НР Электротехнические установки на других объектах
| Пр/774-049.3 | СП Электротехнические установки на других объектах |  |  | 4: %; 5: 51; 7: 51; 10: 304.96; 12: 10801.85 | [13 empty] | СП Электротехнические установки на других объектах
|  | Всего по позиции |  |  | 10: 2815.92 | [15 empty] | Всего по позиции
5 | ФЕРм08-02-142-02 | На каждый последующий кабель добавлять к расценке 08-02-142-01 (при двух кабелях в траншее) |  |  | 4: 100 м; 5: 8.7; 6: 1; 7: 8.7 | [10 empty] | На каждый последующий кабель добавлять к расценке 08-02-142-01 (при двух кабелях в траншее)
| Приказ от 07.07.2022 № 557/пр прил.8 табл.1 п.5 | Производство работ осуществляется в стесненных условиях населенных пунктов ОЗП=1,15; ЭМ=1,15 к расх.; ЗПМ=1,15; ТЗ=1,15; ТЗМ=1,15 | [22 empty] | Производство работ осуществляется в стесненных условиях населенных пунктов ОЗП=1,15; ЭМ=1,15 к расх.; ЗПМ=1,15; ТЗ=1,15; ТЗМ=1,15
| 1 | ОТ |  |  | 8: 18.71; 9: 1.15; 10: 187.19; 11: 35.42; 12: 6630.27 | [12 empty] | ОТ
| 2 | ЭМ |  |  | 8: 5.26; 9: 1.15; 10: 52.63 | [12 empty] | ЭМ
| 3 | в т.ч. ОТм |  |  | 8: 0.93; 9: 1.15; 10: 9.3; 11: 35.42; 12: 329.41 | [12 empty] | в т.ч. ОТм
| 4 | М |  |  | 8: 0.37; 10: 3.22 | [12 empty] | М
|  | ЗТ |  |  | 4: чел.-ч; 5: 1.99; 6: 1.15; 7: 19.9099 | [13 empty] | ЗТ
|  | ЗТм |  |  | 4: чел.-ч; 5: 0.08; 6: 1.15; 7: 0.8004 | [13 empty] | ЗТм
|  | Итого по расценке |  |  | 8: 24.34; 10: 243.04 | [14 empty] | Итого по расценке
|  | ФОТ |  |  | 10: 196.49; 12: 6959.68 | [13 empty] | ФОТ
| Пр/812-049.3-1 | НР Электротехнические установки на других объектах |  |  | 4: %; 5: 97; 7: 97; 10: 190.6; 12: 6750.89 | [13 empty] | НР Электротехнические установки на других объектах
| Пр/774-049.3 | СП Электротехнические установки на других объектах |  |  | 4: %; 5: 51; 7: 51; 10: 100.21; 12: 3549.44 | [13 empty] | СП Электротехнические установки на других объектах
|  | Всего по позиции |  |  | 10: 533.85 | [15 empty] | Всего по позиции
6 | ФССЦ-02.3.01.02-1012 | Песок природный II класс, средний, круглые сита |  |  | м3 | 96.666 | 1 | 96.666 | 59.99 |  | 5798.99 | [12 empty] | Песок природный II класс, средний, круглые сита
|  | Всего по позиции |  |  | 10: 5798.99 | [15 empty] | Всего по позиции
7 | ФЕР01-01-035-02 | Засыпка траншей и котлованов с перемещением грунта до 5 м бульдозерами мощностью: 132 кВт (180 л.с.), группа грунтов 2 (Обратная засыпка траншеи отработанным грунтом с использованием погрузчика под кабель 1х800) |  |  | 4: 1000 м3; 5: 0.09672; 6: 1; 7: 0.09672 | [10 empty] | Засыпка траншей и котлованов с перемещением грунта до 5 м бульдозерами мощностью: 132 кВт (180 л.с.), группа грунтов 2 (Обратная засыпка траншеи отработанным грунтом с использованием погрузчика под кабель 1х800)
| Приказ от 07.07.2022 № 557/пр прил.8 табл.1 п.5 | Производство работ осуществляется в стесненных условиях населенных пунктов ОЗП=1,15; ЭМ=1,15 к расх.; ЗПМ=1,15; ТЗ=1,15; ТЗМ=1,15 | [22 empty] | Производство работ осуществляется в стесненных условиях населенных пунктов ОЗП=1,15; ЭМ=1,15 к расх.; ЗПМ=1,15; ТЗ=1,15; ТЗМ=1,15
| 2 | ЭМ |  |  | 8: 284.17; 9: 1.15; 10: 31.61 | [12 empty] | ЭМ
| 3 | в т.ч. ОТм |  |  | 8: 28.89; 9: 1.15; 10: 3.21; 11: 35.42; 12: 113.7 | [12 empty] | в т.ч. ОТм
|  | ЗТм |  |  | 4: чел.-ч; 5: 2.14; 6: 1.15; 7: 0.23803 | [13 empty] | ЗТм
|  | Итого по расценке |  |  | 8: 284.17; 10: 31.61 | [14 empty] | Итого по расценке
|  | ФОТ |  |  | 10: 3.21; 12: 113.7 | [13 empty] | ФОТ
| Пр/812-001.1-1 | НР Земляные работы, выполняемые механизированным способом |  |  | 4: %; 5: 92; 7: 92; 10: 2.95; 12: 104.6 | [13 empty] | НР Земляные работы, выполняемые механизированным способом
| Пр/774-001.1 | СП Земляные работы, выполняемые механизированным способом |  |  | 4: %; 5: 46; 7: 46; 10: 1.48; 12: 52.3 | [13 empty] | СП Земляные работы, выполняемые механизированным способом
|  | Всего по позиции |  |  | 10: 36.04 | [15 empty] | Всего по позиции
8 | ФЕР01-02-005-01 | Уплотнение грунта пневматическими трамбовками, группа грунтов: 1-2 |  |  | 4: 100 м3; 5: 1.875; 6: 1; 7: 1.875 | [10 empty] | Уплотнение грунта пневматическими трамбовками, группа грунтов: 1-2
| Приказ от 07.07.2022 № 557/пр прил.8 табл.1 п.5 | Производство работ осуществляется в стесненных условиях населенных пунктов ОЗП=1,15; ЭМ=1,15 к расх.; ЗПМ=1,15; ТЗ=1,15; ТЗМ=1,15 | [22 empty] | Производство работ осуществляется в стесненных условиях населенных пунктов ОЗП=1,15; ЭМ=1,15 к расх.; ЗПМ=1,15; ТЗ=1,15; ТЗМ=1,15
| 1 | ОТ |  |  | 8: 106.88; 9: 1.15; 10: 230.46; 11: 35.42; 12: 8162.89 | [12 empty] | ОТ
| 2 | ЭМ |  |  | 8: 241.58; 9: 1.15; 10: 520.91 | [12 empty] | ЭМ
| 3 | в т.ч. ОТм |  |  | 8: 26.36; 9: 1.15; 10: 56.84; 11: 35.42; 12: 2013.27 | [12 empty] | в т.ч. ОТм
|  | ЗТ |  |  | 4: чел.-ч; 5: 12.53; 6: 1.15; 7: 27.0178 | [13 empty] | ЗТ
|  | ЗТм |  |  | 4: чел.-ч; 5: 2.62; 6: 1.15; 7: 5.6494 | [13 empty] | ЗТм
|  | Итого по расценке |  |  | 8: 348.46; 10: 751.37 | [14 empty] | Итого по расценке
|  | ФОТ |  |  | 10: 287.3; 12: 10176.16 | [13 empty] | ФОТ
| Пр/812-001.1-1 | НР Земляные работы, выполняемые механизированным способом |  |  | 4: %; 5: 92; 7: 92; 10: 264.32; 12: 9362.07 | [13 empty] | НР Земляные работы, выполняемые механизированным способом
| Пр/774-001.1 | СП Земляные работы, выполняемые механизированным способом |  |  | 4: %; 5: 46; 7: 46; 10: 132.16; 12: 4681.03 | [13 empty] | СП Земляные работы, выполняемые механизированным способом
|  | Всего по позиции |  |  | 10: 1147.85 | [15 empty] | Всего по позиции
9 | ФЕР01-02-061-01 | Засыпка вручную траншей, пазух котлованов и ям, группа грунтов: 1(Обратная засыпка траншеи под кабель 4х185) |  |  | 4: 100 м3; 5: 0.068; 6: 1; 7: 0.068 | [10 empty] | Засыпка вручную траншей, пазух котлованов и ям, группа грунтов: 1(Обратная засыпка траншеи под кабель 4х185)
| Приказ от 07.07.2022 № 557/пр прил.8 табл.1 п.5 | Производство работ осуществляется в стесненных условиях населенных пунктов ОЗП=1,15; ЭМ=1,15 к расх.; ЗПМ=1,15; ТЗ=1,15; ТЗМ=1,15 | [22 empty] | Производство работ осуществляется в стесненных условиях населенных пунктов ОЗП=1,15; ЭМ=1,15 к расх.; ЗПМ=1,15; ТЗ=1,15; ТЗМ=1,15
| 1 | ОТ |  |  | 8: 663.75; 9: 1.15; 10: 51.91; 11: 35.42; 12: 1838.65 | [12 empty] | ОТ
|  | ЗТ |  |  | 4: чел.-ч; 5: 88.5; 6: 1.15; 7: 6.9207 | [13 empty] | ЗТ
|  | Итого по расценке |  |  | 8: 663.75; 10: 51.91 | [14 empty] | Итого по расценке
|  | ФОТ |  |  | 10: 51.91; 12: 1838.65 | [13 empty] | ФОТ
| Пр/812-001.2-1 | НР Земляные работы, выполняемые ручным способом |  |  | 4: %; 5: 89; 7: 89; 10: 46.2; 12: 1636.4 | [13 empty] | НР Земляные работы, выполняемые ручным способом
| Пр/774-001.2 | СП Земляные работы, выполняемые ручным способом |  |  | 4: %; 5: 40; 7: 40; 10: 20.76; 12: 735.46 | [13 empty] | СП Земляные работы, выполняемые ручным способом
|  | Всего по позиции |  |  | 10: 118.87 | [15 empty] | Всего по позиции
|  | Итоги по разделу 2 Земляные работы : | [28 empty] | Итоги по разделу 2 Земляные работы :
|  | Итого прямые затраты (справочно) |  |  | 10: 12827.94 | [18 empty] | Итого прямые затраты (справочно)
|  | в том числе: | [29 empty] | в том числе:
|  | Оплата труда рабочих |  |  | 10: 4803.04 | [18 empty] | Оплата труда рабочих
|  | Эксплуатация машин |  |  | 10: 2217.22 | [18 empty] | Эксплуатация машин
|  | в том числе оплата труда машинистов (Отм) |  |  | 10: 353.93 | [18 empty] | в том числе оплата труда машинистов (Отм)
|  | Материалы |  |  | 10: 5807.68 | [18 empty] | Материалы
|  | Строительные работы |  |  | 10: 16307.76 | [18 empty] | Строительные работы
|  | в том числе: | [29 empty] | в том числе:
|  | оплата труда |  |  | 10: 4302.46 | [18 empty] | оплата труда
|  | эксплуатация машин и механизмов |  |  | 10: 552.52 | [18 empty] | эксплуатация машин и механизмов
|  | в том числе оплата труда машинистов (ОТм) |  |  | 10: 60.05 | [18 empty] | в том числе оплата труда машинистов (ОТм)
|  | материалы |  |  | 10: 5798.99 | [18 empty] | материалы
|  | накладные расходы |  |  | 10: 3891.35 | [18 empty] | накладные расходы
|  | сметная прибыль |  |  | 10: 1762.44 | [18 empty] | сметная прибыль
|  | Монтажные работы |  |  | 10: 3349.77 | [18 empty] | Монтажные работы
|  | в том числе: | [29 empty] | в том числе:
|  | оплата труда |  |  | 10: 500.58 | [18 empty] | оплата труда
|  | эксплуатация машин и механизмов |  |  | 10: 1664.7 | [18 empty] | эксплуатация машин и механизмов
|  | в том числе оплата труда машинистов (ОТм) |  |  | 10: 293.88 | [18 empty] | в том числе оплата труда машинистов (ОТм)
|  | материалы |  |  | 10: 8.69 | [18 empty] | материалы
|  | накладные расходы |  |  | 10: 770.63 | [18 empty] | накладные расходы
|  | сметная прибыль |  |  | 10: 405.17 | [18 empty] | сметная прибыль
|  | Итого ФОТ (справочно) |  |  | 10: 5156.97 | [18 empty] | Итого ФОТ (справочно)
|  | Итого накладные расходы (справочно) |  |  | 10: 4661.98 | [18 empty] | Итого накладные расходы (справочно)
|  | Итого сметная прибыль (справочно) |  |  | 10: 2167.61 | [18 empty] | Итого сметная прибыль (справочно)
|  | Итого по разделу 2 Земляные работы |  |  | 10: 19657.53 | [19 empty] | Итого по разделу 2 Земляные работы
Раздел 3. Вывоз грунта выборки и строительного мусора | [22 empty] | Раздел 3. Вывоз грунта выборки и строительного мусора
10 | ФССЦпг-01-01-01-043 | Погрузка при автомобильных перевозках мусора строительного с погрузкой экскаваторами емкостью ковша до 0,5 м3 (а/б покрытие + подстилающие слои + грунт выборки) |  |  | 1 т груза | 214.2653 | 1 | 214.2653 | 3.28 |  | 702.79 | 12.22 | 8588.09 | [10 empty] | Погрузка при автомобильных перевозках мусора строительного с погрузкой экскаваторами емкостью ковша до 0,5 м3 (а/б покрытие + подстилающие слои + грунт выборки)
|  | Всего по позиции |  |  | 10: 702.79; 12: 8588.09 | [15 empty] | Всего по позиции
11 | ФССЦпг-03-21-01-020 | Перевозка грузов I класса автомобилями-самосвалами грузоподъемностью 10 т работающих вне карьера на расстояние до 20 км |  |  | 1 т груза | 214.2653 | 1 | 214.2653 | 15.35 |  | 3288.97 | 12.22 | 40191.21 | [10 empty] | Перевозка грузов I класса автомобилями-самосвалами грузоподъемностью 10 т работающих вне карьера на расстояние до 20 км
|  | Всего по позиции |  |  | 10: 3288.97; 12: 40191.21 | [15 empty] | Всего по позиции
|  | Итоги по разделу 3 Вывоз грунта выборки и строительного мусора : | [28 empty] | Итоги по разделу 3 Вывоз грунта выборки и строительного мусора :
|  | Итого прямые затраты (справочно) |  |  | 10: 3991.76 | [18 empty] | Итого прямые затраты (справочно)
|  | в том числе: | [29 empty] | в том числе:
|  | Перевозка |  |  | 10: 3991.76 | [18 empty] | Перевозка
|  | Строительные работы |  |  | 10: 3991.76 | [18 empty] | Строительные работы
|  | Перевозка |  |  | 10: 3991.76 | [18 empty] | Перевозка
|  | Итого по разделу 3 Вывоз грунта выборки и строительного мусора |  |  | 10: 3991.76 | [19 empty] | Итого по разделу 3 Вывоз грунта выборки и строительного мусора
Раздел 4. Строительные работы | [22 empty] | Раздел 4. Строительные работы
12 | ФЕРм08-02-231-05 | Прокладка труб гофрированных ПВХ в земле для защиты одного кабеля диаметром: 110 мм (Укладка труб в траншею 50 м по 2 трубы, 48 м по 4 трубы, 14 м в 6 труб, 20 м в 1 трубу) |  |  | 4: 100 м; 5: 1.68; 6: 1; 7: 1.68 | [10 empty] | Прокладка труб гофрированных ПВХ в земле для защиты одного кабеля диаметром: 110 мм (Укладка труб в траншею 50 м по 2 трубы, 48 м по 4 трубы, 14 м в 6 труб, 20 м в 1 трубу)
| Приказ от 07.07.2022 № 557/пр прил.8 табл.1 п.5 | Производство работ осуществляется в стесненных условиях населенных пунктов ОЗП=1,15; ЭМ=1,15 к расх.; ЗПМ=1,15; ТЗ=1,15; ТЗМ=1,15 | [22 empty] | Производство работ осуществляется в стесненных условиях населенных пунктов ОЗП=1,15; ЭМ=1,15 к расх.; ЗПМ=1,15; ТЗ=1,15; ТЗМ=1,15
| 1 | ОТ |  |  | 8: 49.46; 9: 1.15; 10: 95.56; 11: 35.42; 12: 3384.74 | [12 empty] | ОТ
| 2 | ЭМ |  |  | 8: 3.94; 9: 1.15; 10: 7.61 | [12 empty] | ЭМ
| 3 | в т.ч. ОТм |  |  | 8: 0.7; 9: 1.15; 10: 1.35; 11: 35.42; 12: 47.82 | [12 empty] | в т.ч. ОТм
| 4 | М |  |  | 8: 0.99; 10: 1.66 | [12 empty] | М
|  | ЗТ |  |  | 4: чел.-ч; 5: 6.44; 6: 1.15; 7: 12.4421 | [13 empty] | ЗТ
|  | ЗТм |  |  | 4: чел.-ч; 5: 0.06; 6: 1.15; 7: 0.11592 | [13 empty] | ЗТм
|  | Итого по расценке |  |  | 8: 54.39; 10: 104.83 | [14 empty] | Итого по расценке
|  | ФОТ |  |  | 10: 96.91; 12: 3432.56 | [13 empty] | ФОТ
| Пр/812-049.3-1 | НР Электротехнические установки на других объектах |  |  | 4: %; 5: 97; 7: 97; 10: 94; 12: 3329.58 | [13 empty] | НР Электротехнические установки на других объектах
| Пр/774-049.3 | СП Электротехнические установки на других объектах |  |  | 4: %; 5: 51; 7: 51; 10: 49.42; 12: 1750.61 | [13 empty] | СП Электротехнические установки на других объектах
|  | Всего по позиции |  |  | 10: 248.25 | [15 empty] | Всего по позиции
13 | ФЕРм08-02-231-10 | За каждую последующую трубу добавлять: к расценке 08-02-231-05 |  |  | 4: 100 м; 5: 2.44; 6: 1; 7: 2.44 | [10 empty] | За каждую последующую трубу добавлять: к расценке 08-02-231-05
| Приказ от 07.07.2022 № 557/пр прил.8 табл.1 п.5 | Производство работ осуществляется в стесненных условиях населенных пунктов ОЗП=1,15; ЭМ=1,15 к расх.; ЗПМ=1,15; ТЗ=1,15; ТЗМ=1,15 | [22 empty] | Производство работ осуществляется в стесненных условиях населенных пунктов ОЗП=1,15; ЭМ=1,15 к расх.; ЗПМ=1,15; ТЗ=1,15; ТЗМ=1,15
| 1 | ОТ |  |  | 8: 35.06; 9: 1.15; 10: 98.38; 11: 35.42; 12: 3484.62 | [12 empty] | ОТ
| 2 | ЭМ |  |  | 8: 3.94; 9: 1.15; 10: 11.06 | [12 empty] | ЭМ
| 3 | в т.ч. ОТм |  |  | 8: 0.7; 9: 1.15; 10: 1.96; 11: 35.42; 12: 69.42 | [12 empty] | в т.ч. ОТм
| 4 | М |  |  | 8: 0.7; 10: 1.71 | [12 empty] | М
|  | ЗТ |  |  | 4: чел.-ч; 5: 4.53; 6: 1.15; 7: 12.7112 | [13 empty] | ЗТ
|  | ЗТм |  |  | 4: чел.-ч; 5: 0.06; 6: 1.15; 7: 0.16836 | [13 empty] | ЗТм
|  | Итого по расценке |  |  | 8: 39.7; 10: 111.15 | [14 empty] | Итого по расценке
|  | ФОТ |  |  | 10: 100.34; 12: 3554.04 | [13 empty] | ФОТ
| Пр/812-049.3-1 | НР Электротехнические установки на других объектах |  |  | 4: %; 5: 97; 7: 97; 10: 97.33; 12: 3447.42 | [13 empty] | НР Электротехнические установки на других объектах
| Пр/774-049.3 | СП Электротехнические установки на других объектах |  |  | 4: %; 5: 51; 7: 51; 10: 51.17; 12: 1812.56 | [13 empty] | СП Электротехнические установки на других объектах
|  | Всего по позиции |  |  | 10: 259.65 | [15 empty] | Всего по позиции
14 | ТЦ_24.3.03.06_77_9705082922_27.09.2024_01_9.1 | Двустенная труба ПНД гибкая, для кабельной канализации d110 мм SN8 |  |  | м | 168 | 1 | 168 | 368.9 |  | 7198.05 | 8.61 | 61975.2 | [10 empty] | Двустенная труба ПНД гибкая, для кабельной канализации d110 мм SN8
|  | Всего по позиции |  |  | 10: 7198.05; 12: 61975.2 | [15 empty] | Всего по позиции
15 | ФЕРм08-02-143-03 | Покрытие кабеля, проложенного в траншее: плитами одного кабеля (345+175 м кабель 1х800 и 27 м кабель 4х185) |  |  | 4: 100 м; 5: 5.47; 6: 1; 7: 5.47 | [10 empty] | Покрытие кабеля, проложенного в траншее: плитами одного кабеля (345+175 м кабель 1х800 и 27 м кабель 4х185)
| Приказ от 07.07.2022 № 557/пр прил.8 табл.1 п.5 | Производство работ осуществляется в стесненных условиях населенных пунктов ОЗП=1,15; ЭМ=1,15 к расх.; ЗПМ=1,15; ТЗ=1,15; ТЗМ=1,15 | [22 empty] | Производство работ осуществляется в стесненных условиях населенных пунктов ОЗП=1,15; ЭМ=1,15 к расх.; ЗПМ=1,15; ТЗ=1,15; ТЗМ=1,15
| 1 | ОТ |  |  | 8: 53.96; 9: 1.15; 10: 339.44; 11: 35.42; 12: 12022.96 | [12 empty] | ОТ
| 2 | ЭМ |  |  | 8: 347.73; 9: 1.15; 10: 2187.4 | [12 empty] | ЭМ
| 3 | в т.ч. ОТм |  |  | 8: 48.19; 9: 1.15; 10: 303.14; 11: 35.42; 12: 10737.22 | [12 empty] | в т.ч. ОТм
| 4 | М |  |  | 8: 1.08; 10: 5.91 | [12 empty] | М
|  | ЗТ |  |  | 4: чел.-ч; 5: 5.74; 6: 1.15; 7: 36.1075 | [13 empty] | ЗТ
|  | ЗТм |  |  | 4: чел.-ч; 5: 3.84; 6: 1.15; 7: 24.1555 | [13 empty] | ЗТм
|  | Итого по расценке |  |  | 8: 402.77; 10: 2532.75 | [14 empty] | Итого по расценке
|  | ФОТ |  |  | 10: 642.58; 12: 22760.18 | [13 empty] | ФОТ
| Пр/812-049.3-1 | НР Электротехнические установки на других объектах |  |  | 4: %; 5: 97; 7: 97; 10: 623.3; 12: 22077.37 | [13 empty] | НР Электротехнические установки на других объектах
| Пр/774-049.3 | СП Электротехнические установки на других объектах |  |  | 4: %; 5: 51; 7: 51; 10: 327.72; 12: 11607.69 | [13 empty] | СП Электротехнические установки на других объектах
|  | Всего по позиции |  |  | 10: 3483.77 | [15 empty] | Всего по позиции
16 | ФЕРм08-02-143-04 | Покрытие кабеля, проложенного в траншее: плитами каждого последующего (при 2 кабелях в траншее) |  |  | 4: 100 м; 5: 8.7; 6: 1; 7: 8.7 | [10 empty] | Покрытие кабеля, проложенного в траншее: плитами каждого последующего (при 2 кабелях в траншее)
| Приказ от 07.07.2022 № 557/пр прил.8 табл.1 п.5 | Производство работ осуществляется в стесненных условиях населенных пунктов ОЗП=1,15; ЭМ=1,15 к расх.; ЗПМ=1,15; ТЗ=1,15; ТЗМ=1,15 | [22 empty] | Производство работ осуществляется в стесненных условиях населенных пунктов ОЗП=1,15; ЭМ=1,15 к расх.; ЗПМ=1,15; ТЗ=1,15; ТЗМ=1,15
| 1 | ОТ |  |  | 8: 26.13; 9: 1.15; 10: 261.43; 11: 35.42; 12: 9259.85 | [12 empty] | ОТ
| 2 | ЭМ |  |  | 8: 166.62; 9: 1.15; 10: 1667.03 | [12 empty] | ЭМ
| 3 | в т.ч. ОТм |  |  | 8: 23.09; 9: 1.15; 10: 231.02; 11: 35.42; 12: 8182.73 | [12 empty] | в т.ч. ОТм
| 4 | М |  |  | 8: 0.52; 10: 4.52 | [12 empty] | М
|  | ЗТ |  |  | 4: чел.-ч; 5: 2.78; 6: 1.15; 7: 27.8139 | [13 empty] | ЗТ
|  | ЗТм |  |  | 4: чел.-ч; 5: 1.84; 6: 1.15; 7: 18.4092 | [13 empty] | ЗТм
|  | Итого по расценке |  |  | 8: 193.27; 10: 1932.98 | [14 empty] | Итого по расценке
|  | ФОТ |  |  | 10: 492.45; 12: 17442.58 | [13 empty] | ФОТ
| Пр/812-049.3-1 | НР Электротехнические установки на других объектах |  |  | 4: %; 5: 97; 7: 97; 10: 477.68; 12: 16919.3 | [13 empty] | НР Электротехнические установки на других объектах
| Пр/774-049.3 | СП Электротехнические установки на других объектах |  |  | 4: %; 5: 51; 7: 51; 10: 251.15; 12: 8895.72 | [13 empty] | СП Электротехнические установки на других объектах
|  | Всего по позиции |  |  | 10: 2661.81 | [15 empty] | Всего по позиции
17 | ТЦ_01.6.03.01_77_9705082922_20.09.2024_01_11.3 | Плита ПЗК "Осторожно, кабель" |  |  | шт | 2588 | 1 | 2588 | 127.5 |  | 38324.04 | 8.61 | 329970 | [10 empty] | Плита ПЗК "Осторожно, кабель"
|  | Всего по позиции |  |  | 10: 38324.04; 12: 329970 | [15 empty] | Всего по позиции
|  | Итоги по разделу 4 Строительные работы : | [28 empty] | Итоги по разделу 4 Строительные работы :
|  | Итого прямые затраты (справочно) |  |  | 10: 50203.8 | [18 empty] | Итого прямые затраты (справочно)
|  | в том числе: | [29 empty] | в том числе:
|  | Оплата труда рабочих |  |  | 10: 794.81 | [18 empty] | Оплата труда рабочих
|  | Эксплуатация машин |  |  | 10: 3873.1 | [18 empty] | Эксплуатация машин
|  | в том числе оплата труда машинистов (Отм) |  |  | 10: 537.47 | [18 empty] | в том числе оплата труда машинистов (Отм)
|  | Материалы |  |  | 10: 45535.89 | [18 empty] | Материалы
|  | Монтажные работы |  |  | 10: 52175.57 | [18 empty] | Монтажные работы
|  | в том числе: | [29 empty] | в том числе:
|  | оплата труда |  |  | 10: 794.81 | [18 empty] | оплата труда
|  | эксплуатация машин и механизмов |  |  | 10: 3873.1 | [18 empty] | эксплуатация машин и механизмов
|  | в том числе оплата труда машинистов (ОТм) |  |  | 10: 537.47 | [18 empty] | в том числе оплата труда машинистов (ОТм)
|  | материалы |  |  | 10: 45535.89 | [18 empty] | материалы
|  | накладные расходы |  |  | 10: 1292.31 | [18 empty] | накладные расходы
|  | сметная прибыль |  |  | 10: 679.46 | [18 empty] | сметная прибыль
|  | Итого ФОТ (справочно) |  |  | 10: 1332.28 | [18 empty] | Итого ФОТ (справочно)
|  | Итого накладные расходы (справочно) |  |  | 10: 1292.31 | [18 empty] | Итого накладные расходы (справочно)
|  | Итого сметная прибыль (справочно) |  |  | 10: 679.46 | [18 empty] | Итого сметная прибыль (справочно)
|  | Итого по разделу 4 Строительные работы |  |  | 10: 52175.57 | [19 empty] | Итого по разделу 4 Строительные работы
|  | в том числе: | [29 empty] | в том числе:
|  | материальные ресурсы, отсутствующие в ФРСН |  |  | 10: 45522.09 | [18 empty] | материальные ресурсы, отсутствующие в ФРСН
Раздел 5. ГНБ | [22 empty] | Раздел 5. ГНБ
Разработка и обратная засыпка котлованов | [33 empty] | Разработка и обратная засыпка котлованов
18 | ФЕР01-02-055-02 | Разработка грунта вручную с креплениями в траншеях шириной до 2 м, глубиной до 2 м, группа грунтов 2 |  |  | 4: 100 м3; 5: 0.64; 6: 1; 7: 0.64 | [10 empty] | Разработка грунта вручную с креплениями в траншеях шириной до 2 м, глубиной до 2 м, группа грунтов 2
| Приказ от 07.07.2022 № 557/пр прил.8 табл.1 п.5 | Производство работ осуществляется в стесненных условиях населенных пунктов ОЗП=1,15; ЭМ=1,15 к расх.; ЗПМ=1,15; ТЗ=1,15; ТЗМ=1,15 | [22 empty] | Производство работ осуществляется в стесненных условиях населенных пунктов ОЗП=1,15; ЭМ=1,15 к расх.; ЗПМ=1,15; ТЗ=1,15; ТЗМ=1,15
| 1 | ОТ |  |  | 8: 1583.82; 9: 1.15; 10: 1165.69; 11: 35.42; 12: 41288.74 | [12 empty] | ОТ
|  | ЗТ |  |  | 4: чел.-ч; 5: 189; 6: 1.15; 7: 139.104 | [13 empty] | ЗТ
|  | Итого по расценке |  |  | 8: 1583.82; 10: 1165.69 | [14 empty] | Итого по расценке
|  | ФОТ |  |  | 10: 1165.69; 12: 41288.74 | [13 empty] | ФОТ
| Пр/812-001.2-1 | НР Земляные работы, выполняемые ручным способом |  |  | 4: %; 5: 89; 7: 89; 10: 1037.46; 12: 36746.98 | [13 empty] | НР Земляные работы, выполняемые ручным способом
| Пр/774-001.2 | СП Земляные работы, выполняемые ручным способом |  |  | 4: %; 5: 40; 7: 40; 10: 466.28; 12: 16515.5 | [13 empty] | СП Земляные работы, выполняемые ручным способом
|  | Всего по позиции |  |  | 10: 2669.43 | [15 empty] | Всего по позиции
19 | ФЕР01-02-061-01 | Засыпка вручную траншей, пазух котлованов и ям, группа грунтов: 1(Применительно Обратная засыпка котлованов песком) |  |  | 4: 100 м3; 5: 0.4928; 6: 1; 7: 0.4928 | [10 empty] | Засыпка вручную траншей, пазух котлованов и ям, группа грунтов: 1(Применительно Обратная засыпка котлованов песком)
| Приказ от 07.07.2022 № 557/пр прил.8 табл.1 п.5 | Производство работ осуществляется в стесненных условиях населенных пунктов ОЗП=1,15; ЭМ=1,15 к расх.; ЗПМ=1,15; ТЗ=1,15; ТЗМ=1,15 | [22 empty] | Производство работ осуществляется в стесненных условиях населенных пунктов ОЗП=1,15; ЭМ=1,15 к расх.; ЗПМ=1,15; ТЗ=1,15; ТЗМ=1,15
| 1 | ОТ |  |  | 8: 663.75; 9: 1.15; 10: 376.16; 11: 35.42; 12: 13323.59 | [12 empty] | ОТ
|  | ЗТ |  |  | 4: чел.-ч; 5: 88.5; 6: 1.15; 7: 50.1547 | [13 empty] | ЗТ
|  | Итого по расценке |  |  | 8: 663.75; 10: 376.16 | [14 empty] | Итого по расценке
|  | ФОТ |  |  | 10: 376.16; 12: 13323.59 | [13 empty] | ФОТ
| Пр/812-001.2-1 | НР Земляные работы, выполняемые ручным способом |  |  | 4: %; 5: 89; 7: 89; 10: 334.78; 12: 11858 | [13 empty] | НР Земляные работы, выполняемые ручным способом
| Пр/774-001.2 | СП Земляные работы, выполняемые ручным способом |  |  | 4: %; 5: 40; 7: 40; 10: 150.46; 12: 5329.44 | [13 empty] | СП Земляные работы, выполняемые ручным способом
|  | Всего по позиции |  |  | 10: 861.4 | [15 empty] | Всего по позиции
20 | ФССЦ-02.3.01.02-1012 | Песок природный II класс, средний, круглые сита (Куплотн=1,1) |  |  | м3 | 49.28 | 1 | 49.28 | 59.99 |  | 2956.31 | [12 empty] | Песок природный II класс, средний, круглые сита (Куплотн=1,1)
|  | Всего по позиции |  |  | 10: 2956.31 | [15 empty] | Всего по позиции
21 | ФЕР01-01-035-02 | Засыпка траншей и котлованов с перемещением грунта до 5 м бульдозерами мощностью: 132 кВт (180 л.с.), группа грунтов 2 (Применительно: Обратная засыпка с использованием погрузчика) |  |  | 4: 1000 м3; 5: 0.0192; 6: 1; 7: 0.0192 | [10 empty] | Засыпка траншей и котлованов с перемещением грунта до 5 м бульдозерами мощностью: 132 кВт (180 л.с.), группа грунтов 2 (Применительно: Обратная засыпка с использованием погрузчика)
| Приказ от 07.07.2022 № 557/пр прил.8 табл.1 п.5 | Производство работ осуществляется в стесненных условиях населенных пунктов ОЗП=1,15; ЭМ=1,15 к расх.; ЗПМ=1,15; ТЗ=1,15; ТЗМ=1,15 | [22 empty] | Производство работ осуществляется в стесненных условиях населенных пунктов ОЗП=1,15; ЭМ=1,15 к расх.; ЗПМ=1,15; ТЗ=1,15; ТЗМ=1,15
| 2 | ЭМ |  |  | 8: 284.17; 9: 1.15; 10: 6.27 | [12 empty] | ЭМ
| 3 | в т.ч. ОТм |  |  | 8: 28.89; 9: 1.15; 10: 0.64; 11: 35.42; 12: 22.67 | [12 empty] | в т.ч. ОТм
|  | ЗТм |  |  | 4: чел.-ч; 5: 2.14; 6: 1.15; 7: 0.047251 | [13 empty] | ЗТм
|  | Итого по расценке |  |  | 8: 284.17; 10: 6.27 | [14 empty] | Итого по расценке
|  | ФОТ |  |  | 10: 0.64; 12: 22.67 | [13 empty] | ФОТ
| Пр/812-001.1-1 | НР Земляные работы, выполняемые механизированным способом |  |  | 4: %; 5: 92; 7: 92; 10: 0.59; 12: 20.86 | [13 empty] | НР Земляные работы, выполняемые механизированным способом
| Пр/774-001.1 | СП Земляные работы, выполняемые механизированным способом |  |  | 4: %; 5: 46; 7: 46; 10: 0.29; 12: 10.43 | [13 empty] | СП Земляные работы, выполняемые механизированным способом
|  | Всего по позиции |  |  | 10: 7.15 | [15 empty] | Всего по позиции
22 | ФЕР01-02-005-01 | Уплотнение грунта пневматическими трамбовками, группа грунтов: 1-2 |  |  | 4: 100 м3; 5: 0.192; 6: 1; 7: 0.192 | [10 empty] | Уплотнение грунта пневматическими трамбовками, группа грунтов: 1-2
| Приказ от 07.07.2022 № 557/пр прил.8 табл.1 п.5 | Производство работ осуществляется в стесненных условиях населенных пунктов ОЗП=1,15; ЭМ=1,15 к расх.; ЗПМ=1,15; ТЗ=1,15; ТЗМ=1,15 | [22 empty] | Производство работ осуществляется в стесненных условиях населенных пунктов ОЗП=1,15; ЭМ=1,15 к расх.; ЗПМ=1,15; ТЗ=1,15; ТЗМ=1,15
| 1 | ОТ |  |  | 8: 106.88; 9: 1.15; 10: 23.6; 11: 35.42; 12: 835.91 | [12 empty] | ОТ
| 2 | ЭМ |  |  | 8: 241.58; 9: 1.15; 10: 53.34 | [12 empty] | ЭМ
| 3 | в т.ч. ОТм |  |  | 8: 26.36; 9: 1.15; 10: 5.82; 11: 35.42; 12: 206.14 | [12 empty] | в т.ч. ОТм
|  | ЗТ |  |  | 4: чел.-ч; 5: 12.53; 6: 1.15; 7: 2.7666 | [13 empty] | ЗТ
|  | ЗТм |  |  | 4: чел.-ч; 5: 2.62; 6: 1.15; 7: 0.5785 | [13 empty] | ЗТм
|  | Итого по расценке |  |  | 8: 348.46; 10: 76.94 | [14 empty] | Итого по расценке
|  | ФОТ |  |  | 10: 29.42; 12: 1042.05 | [13 empty] | ФОТ
| Пр/812-001.1-1 | НР Земляные работы, выполняемые механизированным способом |  |  | 4: %; 5: 92; 7: 92; 10: 27.07; 12: 958.69 | [13 empty] | НР Земляные работы, выполняемые механизированным способом
| Пр/774-001.1 | СП Земляные работы, выполняемые механизированным способом |  |  | 4: %; 5: 46; 7: 46; 10: 13.53; 12: 479.34 | [13 empty] | СП Земляные работы, выполняемые механизированным способом
|  | Всего по позиции |  |  | 10: 117.54 | [15 empty] | Всего по позиции
ГНБ | [33 empty] | ГНБ
23 | ФЕР04-01-074-01 | Монтаж машины горизонтального бурения прессово-шнекового типа РВА |  |  | 4: шт; 5: 8; 6: 1; 7: 8 | [10 empty] | Монтаж машины горизонтального бурения прессово-шнекового типа РВА
| Приказ от 07.07.2022 № 557/пр прил.8 табл.1 п.5 | Производство работ осуществляется в стесненных условиях населенных пунктов ОЗП=1,15; ЭМ=1,15 к расх.; ЗПМ=1,15; ТЗ=1,15; ТЗМ=1,15 | [22 empty] | Производство работ осуществляется в стесненных условиях населенных пунктов ОЗП=1,15; ЭМ=1,15 к расх.; ЗПМ=1,15; ТЗ=1,15; ТЗМ=1,15
| 1 | ОТ |  |  | 8: 266.69; 9: 1.15; 10: 2453.55; 11: 35.42; 12: 86904.74 | [12 empty] | ОТ
| 2 | ЭМ |  |  | 8: 854.61; 9: 1.15; 10: 7862.41 | [12 empty] | ЭМ
| 3 | в т.ч. ОТм |  |  | 8: 100.31; 9: 1.15; 10: 922.85; 11: 35.42; 12: 32687.35 | [12 empty] | в т.ч. ОТм
|  | ЗТ |  |  | 4: чел.-ч; 5: 26.51; 6: 1.15; 7: 243.892 | [13 empty] | ЗТ
|  | ЗТм |  |  | 4: чел.-ч; 5: 7.43; 6: 1.15; 7: 68.356 | [13 empty] | ЗТм
|  | Итого по расценке |  |  | 8: 1121.3; 10: 10315.96 | [14 empty] | Итого по расценке
|  | ФОТ |  |  | 10: 3376.4; 12: 119592.09 | [13 empty] | ФОТ
| Пр/812-004.0-1 | НР Скважины |  |  | 4: %; 5: 106; 7: 106; 10: 3578.98; 12: 126767.62 | [13 empty] | НР Скважины
| Пр/774-004.0 | СП Скважины |  |  | 4: %; 5: 45; 7: 45; 10: 1519.38; 12: 53816.44 | [13 empty] | СП Скважины
|  | Всего по позиции |  |  | 10: 15414.32 | [15 empty] | Всего по позиции
24 | ФЕР04-01-075-01 | Демонтаж машины горизонтального бурения прессово-шнекового типа РВА |  |  | 4: шт; 5: 8; 6: 1; 7: 8 | [10 empty] | Демонтаж машины горизонтального бурения прессово-шнекового типа РВА
| Приказ от 07.07.2022 № 557/пр прил.8 табл.1 п.5 | Производство работ осуществляется в стесненных условиях населенных пунктов ОЗП=1,15; ЭМ=1,15 к расх.; ЗПМ=1,15; ТЗ=1,15; ТЗМ=1,15 | [22 empty] | Производство работ осуществляется в стесненных условиях населенных пунктов ОЗП=1,15; ЭМ=1,15 к расх.; ЗПМ=1,15; ТЗ=1,15; ТЗМ=1,15
| 1 | ОТ |  |  | 8: 139.48; 9: 1.15; 10: 1283.22; 11: 35.42; 12: 45451.65 | [12 empty] | ОТ
| 2 | ЭМ |  |  | 8: 516.88; 9: 1.15; 10: 4755.3 | [12 empty] | ЭМ
| 3 | в т.ч. ОТм |  |  | 8: 60.75; 9: 1.15; 10: 558.9; 11: 35.42; 12: 19796.24 | [12 empty] | в т.ч. ОТм
|  | ЗТ |  |  | 4: чел.-ч; 5: 14.06; 6: 1.15; 7: 129.352 | [13 empty] | ЗТ
|  | ЗТм |  |  | 4: чел.-ч; 5: 4.5; 6: 1.15; 7: 41.4 | [13 empty] | ЗТм
|  | Итого по расценке |  |  | 8: 656.36; 10: 6038.52 | [14 empty] | Итого по расценке
|  | ФОТ |  |  | 10: 1842.12; 12: 65247.89 | [13 empty] | ФОТ
| Пр/812-004.0-1 | НР Скважины |  |  | 4: %; 5: 106; 7: 106; 10: 1952.65; 12: 69162.76 | [13 empty] | НР Скважины
| Пр/774-004.0 | СП Скважины |  |  | 4: %; 5: 45; 7: 45; 10: 828.95; 12: 29361.55 | [13 empty] | СП Скважины
|  | Всего по позиции |  |  | 10: 8820.12 | [15 empty] | Всего по позиции
25 | ФЕР04-01-085-02 | Устройство закрытого подземного перехода методом ГНБ с поэтапным расширением скважины для полиэтиленовых труб в грунтах I-III группы установками с тяговым усилием 20 тс (200 кН): для труб Dу=225 мм длиной до 300 м применительно Dу=350 |  |  | 4: м; 5: 430; 6: 1; 7: 430 | [10 empty] | Устройство закрытого подземного перехода методом ГНБ с поэтапным расширением скважины для полиэтиленовых труб в грунтах I-III группы установками с тяговым усилием 20 тс (200 кН): для труб Dу=225 мм длиной до 300 м применительно Dу=350
| Приказ от 07.07.2022 № 557/пр прил.8 табл.1 п.5 | Производство работ осуществляется в стесненных условиях населенных пунктов ОЗП=1,15; ЭМ=1,15 к расх.; ЗПМ=1,15; ТЗ=1,15; ТЗМ=1,15 | [22 empty] | Производство работ осуществляется в стесненных условиях населенных пунктов ОЗП=1,15; ЭМ=1,15 к расх.; ЗПМ=1,15; ТЗ=1,15; ТЗМ=1,15
| 1 | ОТ |  |  | 8: 14.06; 9: 1.15; 10: 6952.67; 11: 35.42; 12: 246263.57 | [12 empty] | ОТ
| 2 | ЭМ |  |  | 8: 813.09; 9: 1.15; 10: 402073.01 | [12 empty] | ЭМ
| 3 | в т.ч. ОТм |  |  | 8: 21.29; 9: 1.15; 10: 10527.91; 11: 35.42; 12: 372898.57 | [12 empty] | в т.ч. ОТм
| 4 | М |  |  | 8: 3.18; 10: 1367.4 | [12 empty] | М
|  | ЗТ |  |  | 4: чел.-ч; 5: 1.32; 6: 1.15; 7: 652.74 | [13 empty] | ЗТ
|  | ЗТм |  |  | 4: чел.-ч; 5: 1.56; 6: 1.15; 7: 771.42 | [13 empty] | ЗТм
|  | Итого по расценке |  |  | 8: 830.33; 10: 410393.08 | [14 empty] | Итого по расценке
|  | ФОТ |  |  | 10: 17480.58; 12: 619162.14 | [13 empty] | ФОТ
| Пр/812-004.0-1 | НР Скважины |  |  | 4: %; 5: 106; 7: 106; 10: 18529.41; 12: 656311.87 | [13 empty] | НР Скважины
| Пр/774-004.0 | СП Скважины |  |  | 4: %; 5: 45; 7: 45; 10: 7866.26; 12: 278622.96 | [13 empty] | СП Скважины
|  | Всего по позиции |  |  | 10: 436788.75 | [15 empty] | Всего по позиции
26 | ФССЦ-01.4.03.03-0021 | Полимер для стабилизации буровых скважин |  |  | т | 0.472 | 1 | 0.472 | 30599.52 |  | 14442.97 | [12 empty] | Полимер для стабилизации буровых скважин
|  | Всего по позиции |  |  | 10: 14442.97 | [15 empty] | Всего по позиции
27 | ФССЦ-01.4.03.01-0003 | Бентонит Super-Bore 50 LB Bag |  |  | т | 2.5 | 1 | 2.5 | 4848.15 |  | 12120.38 | [12 empty] | Бентонит Super-Bore 50 LB Bag
|  | Всего по позиции |  |  | 10: 12120.38 | [15 empty] | Всего по позиции
28 | ФЕР22-05-005-02 | Протаскивание в футляр полиэтиленовых труб диаметром: 160 мм |  |  | 4: 100 м трубы, уложенной в футляр; 5: 8.6; 6: 1; 7: 8.6 | [10 empty] | Протаскивание в футляр полиэтиленовых труб диаметром: 160 мм
| Приказ от 07.07.2022 № 557/пр прил.8 табл.1 п.5 | Производство работ осуществляется в стесненных условиях населенных пунктов ОЗП=1,15; ЭМ=1,15 к расх.; ЗПМ=1,15; ТЗ=1,15; ТЗМ=1,15 | [22 empty] | Производство работ осуществляется в стесненных условиях населенных пунктов ОЗП=1,15; ЭМ=1,15 к расх.; ЗПМ=1,15; ТЗ=1,15; ТЗМ=1,15
| 1 | ОТ |  |  | 8: 731.31; 9: 1.15; 10: 7232.66; 11: 35.42; 12: 256180.82 | [12 empty] | ОТ
| 2 | ЭМ |  |  | 8: 78.42; 9: 1.15; 10: 775.57 | [12 empty] | ЭМ
| 3 | в т.ч. ОТм |  |  | 8: 0.54; 9: 1.15; 10: 5.34; 11: 35.42; 12: 189.14 | [12 empty] | в т.ч. ОТм
| 4 | М |  |  | 8: 606.88; 10: 5219.17 | [12 empty] | М
|  | ЗТ |  |  | 4: чел.-ч; 5: 76.02; 6: 1.15; 7: 751.8378 | [13 empty] | ЗТ
|  | ЗТм |  |  | 4: чел.-ч; 5: 0.04; 6: 1.15; 7: 0.3956 | [13 empty] | ЗТм
|  | Итого по расценке |  |  | 8: 1416.61; 10: 13227.4 | [14 empty] | Итого по расценке
|  | ФОТ |  |  | 10: 7238; 12: 256369.96 | [13 empty] | ФОТ
| Пр/812-018.0-1 | НР Наружные сети водопровода, канализации, теплоснабжения, газопровода |  |  | 4: %; 5: 117; 7: 117; 10: 8468.46; 12: 299952.85 | [13 empty] | НР Наружные сети водопровода, канализации, теплоснабжения, газопровода
| Пр/774-018.0 | СП Наружные сети водопровода, канализации, теплоснабжения, газопровода |  |  | 4: %; 5: 74; 7: 74; 10: 5356.12; 12: 189713.77 | [13 empty] | СП Наружные сети водопровода, канализации, теплоснабжения, газопровода
|  | Всего по позиции |  |  | 10: 27051.98 | [15 empty] | Всего по позиции
29 | ТЦ_24.3.03.04_77_9705082922_27.09.2024_01_8.1 | Труба ПЭ-100 SDR11 ф 160 мм (14,5 мм) d=160 мм ПЭ-100 SDR 11 |  |  | м | 1290 | 1 | 1290 | 1564 |  | 234327.53 | 8.61 | 2017560 | [10 empty] | Труба ПЭ-100 SDR11 ф 160 мм (14,5 мм) d=160 мм ПЭ-100 SDR 11
|  | Всего по позиции |  |  | 10: 234327.53; 12: 2017560 | [15 empty] | Всего по позиции
Вывоз вытесненного грунта и отработанного раствора | [29 empty] | Вывоз вытесненного грунта и отработанного раствора
30 | ФССЦпг-01-01-01-039 | Погрузка при автомобильных перевозках грунта растительного слоя (земля, перегной) (Применительно Погрузка вытесненного грунта) |  |  | 1 т груза | 99.5456 | 1 | 99.5456 | 3.96 |  | 394.2 | 8.61 | 3394.06 | [10 empty] | Погрузка при автомобильных перевозках грунта растительного слоя (земля, перегной) (Применительно Погрузка вытесненного грунта)
|  | Всего по позиции |  |  | 10: 394.2; 12: 3394.06 | [15 empty] | Всего по позиции
31 | ФССЦпг-03-21-01-020 | Перевозка грузов I класса автомобилями-самосвалами грузоподъемностью 10 т работающих вне карьера на расстояние до 20 км |  |  | 1 т груза | 99.5456 | 1 | 99.5456 | 15.35 |  | 1528.02 | 12.22 | 18672.4 | [10 empty] | Перевозка грузов I класса автомобилями-самосвалами грузоподъемностью 10 т работающих вне карьера на расстояние до 20 км
|  | Всего по позиции |  |  | 10: 1528.02; 12: 18672.4 | [15 empty] | Всего по позиции
|  | Итоги по разделу 5 ГНБ : | [28 empty] | Итоги по разделу 5 ГНБ :
|  | Итого прямые затраты (справочно) |  |  | 10: 707369.43 | [18 empty] | Итого прямые затраты (справочно)
|  | в том числе: | [29 empty] | в том числе:
|  | Оплата труда рабочих |  |  | 10: 19487.55 | [18 empty] | Оплата труда рабочих
|  | Эксплуатация машин |  |  | 10: 415525.9 | [18 empty] | Эксплуатация машин
|  | в том числе оплата труда машинистов (Отм) |  |  | 10: 12021.46 | [18 empty] | в том числе оплата труда машинистов (Отм)
|  | Материалы |  |  | 10: 270433.76 | [18 empty] | Материалы
|  | Перевозка |  |  | 10: 1922.22 | [18 empty] | Перевозка
|  | Строительные работы |  |  | 10: 757500.1 | [18 empty] | Строительные работы
|  | Строительные работы |  |  | 10: 755577.88 | [18 empty] | Строительные работы
|  | в том числе: | [29 empty] | в том числе:
|  | оплата труда |  |  | 10: 19487.55 | [18 empty] | оплата труда
|  | эксплуатация машин и механизмов |  |  | 10: 415525.9 | [18 empty] | эксплуатация машин и механизмов
|  | в том числе оплата труда машинистов (ОТм) |  |  | 10: 12021.46 | [18 empty] | в том числе оплата труда машинистов (ОТм)
|  | материалы |  |  | 10: 270433.76 | [18 empty] | материалы
|  | накладные расходы |  |  | 10: 33929.4 | [18 empty] | накладные расходы
|  | сметная прибыль |  |  | 10: 16201.27 | [18 empty] | сметная прибыль
|  | Перевозка |  |  | 10: 1922.22 | [18 empty] | Перевозка
|  | Итого ФОТ (справочно) |  |  | 10: 31509.01 | [18 empty] | Итого ФОТ (справочно)
|  | Итого накладные расходы (справочно) |  |  | 10: 33929.4 | [18 empty] | Итого накладные расходы (справочно)
|  | Итого сметная прибыль (справочно) |  |  | 10: 16201.27 | [18 empty] | Итого сметная прибыль (справочно)
|  | Итого по разделу 5 ГНБ |  |  | 10: 757500.1 | [19 empty] | Итого по разделу 5 ГНБ
|  | в том числе: | [29 empty] | в том числе:
|  | материальные ресурсы, отсутствующие в ФРСН |  |  | 10: 234327.53 | [18 empty] | материальные ресурсы, отсутствующие в ФРСН
Раздел 6. Монтажные работы | [22 empty] | Раздел 6. Монтажные работы
Прокладка кабеля | [29 empty] | Прокладка кабеля
32 | ФЕРм08-02-148-04 | Кабель до 35 кВ в проложенных трубах, блоках и коробах, масса 1 м кабеля: до 6 кг (Протяжка кабеля 1х800 в трубах 860 м в переходе ГНБ + 148м в трубах в траншее+ кабеля 4х185 20 м в трубе в траншее) |  |  | 4: 100 м; 5: 10.28; 6: 1; 7: 10.28 | [10 empty] | Кабель до 35 кВ в проложенных трубах, блоках и коробах, масса 1 м кабеля: до 6 кг (Протяжка кабеля 1х800 в трубах 860 м в переходе ГНБ + 148м в трубах в траншее+ кабеля 4х185 20 м в трубе в траншее)
| Приказ от 07.07.2022 № 557/пр прил.8 табл.1 п.5 | Производство работ осуществляется в стесненных условиях населенных пунктов ОЗП=1,15; ЭМ=1,15 к расх.; ЗПМ=1,15; ТЗ=1,15; ТЗМ=1,15 | [22 empty] | Производство работ осуществляется в стесненных условиях населенных пунктов ОЗП=1,15; ЭМ=1,15 к расх.; ЗПМ=1,15; ТЗ=1,15; ТЗМ=1,15
| 1 | ОТ |  |  | 8: 216.58; 9: 1.15; 10: 2560.41; 11: 35.42; 12: 90689.72 | [12 empty] | ОТ
| 2 | ЭМ |  |  | 8: 76.32; 9: 1.15; 10: 902.26 | [12 empty] | ЭМ
| 3 | в т.ч. ОТм |  |  | 8: 5.02; 9: 1.15; 10: 59.35; 11: 35.42; 12: 2102.18 | [12 empty] | в т.ч. ОТм
| 4 | М |  |  | 8: 39.49; 10: 405.96 | [12 empty] | М
|  | ЗТ |  |  | 4: чел.-ч; 5: 23.04; 6: 1.15; 7: 272.3789 | [13 empty] | ЗТ
|  | ЗТм |  |  | 4: чел.-ч; 5: 0.4; 6: 1.15; 7: 4.7288 | [13 empty] | ЗТм
|  | Итого по расценке |  |  | 8: 332.39; 10: 3868.63 | [14 empty] | Итого по расценке
|  | ФОТ |  |  | 10: 2619.76; 12: 92791.9 | [13 empty] | ФОТ
| Пр/812-049.3-1 | НР Электротехнические установки на других объектах |  |  | 4: %; 5: 97; 7: 97; 10: 2541.17; 12: 90008.14 | [13 empty] | НР Электротехнические установки на других объектах
| Пр/774-049.3 | СП Электротехнические установки на других объектах |  |  | 4: %; 5: 51; 7: 51; 10: 1336.08; 12: 47323.87 | [13 empty] | СП Электротехнические установки на других объектах
|  | Всего по позиции |  |  | 10: 7745.88 | [15 empty] | Всего по позиции
33 | ФЕРм08-02-141-04 | Кабель до 35 кВ в готовых траншеях без покрытий, масса 1 м: до 6 кг |  |  | 4: 100 м; 5: 13.52; 6: 1; 7: 13.52 | [10 empty] | Кабель до 35 кВ в готовых траншеях без покрытий, масса 1 м: до 6 кг
| Приказ от 07.07.2022 № 557/пр прил.8 табл.1 п.5 | Производство работ осуществляется в стесненных условиях населенных пунктов ОЗП=1,15; ЭМ=1,15 к расх.; ЗПМ=1,15; ТЗ=1,15; ТЗМ=1,15 | [22 empty] | Производство работ осуществляется в стесненных условиях населенных пунктов ОЗП=1,15; ЭМ=1,15 к расх.; ЗПМ=1,15; ТЗ=1,15; ТЗМ=1,15
| 1 | ОТ |  |  | 8: 163.94; 9: 1.15; 10: 2548.94; 11: 35.42; 12: 90283.45 | [12 empty] | ОТ
| 2 | ЭМ |  |  | 8: 270.03; 9: 1.15; 10: 4198.43 | [12 empty] | ЭМ
| 3 | в т.ч. ОТм |  |  | 8: 33.13; 9: 1.15; 10: 515.11; 11: 35.42; 12: 18245.2 | [12 empty] | в т.ч. ОТм
| 4 | М |  |  | 8: 74.19; 10: 1003.05 | [12 empty] | М
|  | ЗТ |  |  | 4: чел.-ч; 5: 17.44; 6: 1.15; 7: 271.1571 | [13 empty] | ЗТ
|  | ЗТм |  |  | 4: чел.-ч; 5: 2.64; 6: 1.15; 7: 41.0467 | [13 empty] | ЗТм
|  | Итого по расценке |  |  | 8: 508.16; 10: 7750.42 | [14 empty] | Итого по расценке
|  | ФОТ |  |  | 10: 3064.05; 12: 108528.65 | [13 empty] | ФОТ
| Пр/812-049.3-1 | НР Электротехнические установки на других объектах |  |  | 4: %; 5: 97; 7: 97; 10: 2972.13; 12: 105272.79 | [13 empty] | НР Электротехнические установки на других объектах
| Пр/774-049.3 | СП Электротехнические установки на других объектах |  |  | 4: %; 5: 51; 7: 51; 10: 1562.67; 12: 55349.61 | [13 empty] | СП Электротехнические установки на других объектах
|  | Всего по позиции |  |  | 10: 12285.22 | [15 empty] | Всего по позиции
34 | ФЕРм08-02-148-04 | Кабель до 35 кВ в проложенных трубах, блоках и коробах, масса 1 м кабеля: до 6 кг (Применительно: Вывод кабеля с протяжкой внутри металлической опоры, 30 м) |  |  | 4: 100 м; 5: 0.2; 6: 1; 7: 0.2 | [10 empty] | Кабель до 35 кВ в проложенных трубах, блоках и коробах, масса 1 м кабеля: до 6 кг (Применительно: Вывод кабеля с протяжкой внутри металлической опоры, 30 м)
| Приказ от 07.07.2022 № 557/пр прил.8 табл.1 п.5 | Производство работ осуществляется в стесненных условиях населенных пунктов ОЗП=1,15; ЭМ=1,15 к расх.; ЗПМ=1,15; ТЗ=1,15; ТЗМ=1,15 | [22 empty] | Производство работ осуществляется в стесненных условиях населенных пунктов ОЗП=1,15; ЭМ=1,15 к расх.; ЗПМ=1,15; ТЗ=1,15; ТЗМ=1,15
| 1 | ОТ |  |  | 8: 216.58; 9: 1.15; 10: 49.81; 11: 35.42; 12: 1764.27 | [12 empty] | ОТ
| 2 | ЭМ |  |  | 8: 76.32; 9: 1.15; 10: 17.55 | [12 empty] | ЭМ
| 3 | в т.ч. ОТм |  |  | 8: 5.02; 9: 1.15; 10: 1.15; 11: 35.42; 12: 40.73 | [12 empty] | в т.ч. ОТм
| 4 | М |  |  | 8: 39.49; 10: 7.9 | [12 empty] | М
|  | ЗТ |  |  | 4: чел.-ч; 5: 23.04; 6: 1.15; 7: 5.2992 | [13 empty] | ЗТ
|  | ЗТм |  |  | 4: чел.-ч; 5: 0.4; 6: 1.15; 7: 0.092 | [13 empty] | ЗТм
|  | Итого по расценке |  |  | 8: 332.39; 10: 75.26 | [14 empty] | Итого по расценке
|  | ФОТ |  |  | 10: 50.96; 12: 1805 | [13 empty] | ФОТ
| Пр/812-049.3-1 | НР Электротехнические установки на других объектах |  |  | 4: %; 5: 97; 7: 97; 10: 49.43; 12: 1750.85 | [13 empty] | НР Электротехнические установки на других объектах
| Пр/774-049.3 | СП Электротехнические установки на других объектах |  |  | 4: %; 5: 51; 7: 51; 10: 25.99; 12: 920.55 | [13 empty] | СП Электротехнические установки на других объектах
|  | Всего по позиции |  |  | 10: 150.68 | [15 empty] | Всего по позиции
35 | ФЕРм08-02-147-13 | Кабель до 35 кВ по установленным конструкциям и лоткам с креплением по всей длине, масса 1 м кабеля: до 6 кг (Применительно: Выполнение захода кабеля и крепление внутри ТП, 90 м) |  |  | 4: 100 м; 5: 0.6; 6: 1; 7: 0.6 | [10 empty] | Кабель до 35 кВ по установленным конструкциям и лоткам с креплением по всей длине, масса 1 м кабеля: до 6 кг (Применительно: Выполнение захода кабеля и крепление внутри ТП, 90 м)
| Приказ от 07.07.2022 № 557/пр прил.8 табл.1 п.5 | Производство работ осуществляется в стесненных условиях населенных пунктов ОЗП=1,15; ЭМ=1,15 к расх.; ЗПМ=1,15; ТЗ=1,15; ТЗМ=1,15 | [22 empty] | Производство работ осуществляется в стесненных условиях населенных пунктов ОЗП=1,15; ЭМ=1,15 к расх.; ЗПМ=1,15; ТЗ=1,15; ТЗМ=1,15
| 1 | ОТ |  |  | 8: 278.99; 9: 1.15; 10: 192.5; 11: 35.42; 12: 6818.35 | [12 empty] | ОТ
| 2 | ЭМ |  |  | 8: 90.04; 9: 1.15; 10: 62.13 | [12 empty] | ЭМ
| 3 | в т.ч. ОТм |  |  | 8: 5.02; 9: 1.15; 10: 3.46; 11: 35.42; 12: 122.55 | [12 empty] | в т.ч. ОТм
| 4 | М |  |  | 8: 37.63; 10: 22.58 | [12 empty] | М
|  | ЗТ |  |  | 4: чел.-ч; 5: 29.68; 6: 1.15; 7: 20.4792 | [13 empty] | ЗТ
|  | ЗТм |  |  | 4: чел.-ч; 5: 0.4; 6: 1.15; 7: 0.276 | [13 empty] | ЗТм
|  | Итого по расценке |  |  | 8: 406.66; 10: 277.21 | [14 empty] | Итого по расценке
|  | ФОТ |  |  | 10: 195.96; 12: 6940.9 | [13 empty] | ФОТ
| Пр/812-049.3-1 | НР Электротехнические установки на других объектах |  |  | 4: %; 5: 97; 7: 97; 10: 190.08; 12: 6732.67 | [13 empty] | НР Электротехнические установки на других объектах
| Пр/774-049.3 | СП Электротехнические установки на других объектах |  |  | 4: %; 5: 51; 7: 51; 10: 99.94; 12: 3539.86 | [13 empty] | СП Электротехнические установки на других объектах
|  | Всего по позиции |  |  | 10: 567.23 | [15 empty] | Всего по позиции
36 | ФЕРм08-02-147-04 | Кабель до 35 кВ по установленным конструкциям и лоткам с креплением на поворотах и в конце трассы, масса 1 м кабеля: до 6 кг (по опоре к шкафу) |  |  | 4: 100 м; 5: 0.07; 6: 1; 7: 0.07 | [10 empty] | Кабель до 35 кВ по установленным конструкциям и лоткам с креплением на поворотах и в конце трассы, масса 1 м кабеля: до 6 кг (по опоре к шкафу)
| Приказ от 07.07.2022 № 557/пр прил.8 табл.1 п.5 | Производство работ осуществляется в стесненных условиях населенных пунктов ОЗП=1,15; ЭМ=1,15 к расх.; ЗПМ=1,15; ТЗ=1,15; ТЗМ=1,15 | [22 empty] | Производство работ осуществляется в стесненных условиях населенных пунктов ОЗП=1,15; ЭМ=1,15 к расх.; ЗПМ=1,15; ТЗ=1,15; ТЗМ=1,15
| 1 | ОТ |  |  | 8: 190.26; 9: 1.15; 10: 15.32; 11: 35.42; 12: 542.63 | [12 empty] | ОТ
| 2 | ЭМ |  |  | 8: 72.64; 9: 1.15; 10: 5.85 | [12 empty] | ЭМ
| 3 | в т.ч. ОТм |  |  | 8: 5.02; 9: 1.15; 10: 0.4; 11: 35.42; 12: 14.17 | [12 empty] | в т.ч. ОТм
| 4 | М |  |  | 8: 29.52; 10: 2.07 | [12 empty] | М
|  | ЗТ |  |  | 4: чел.-ч; 5: 20.24; 6: 1.15; 7: 1.6293 | [13 empty] | ЗТ
|  | ЗТм |  |  | 4: чел.-ч; 5: 0.4; 6: 1.15; 7: 0.0322 | [13 empty] | ЗТм
|  | Итого по расценке |  |  | 8: 292.42; 10: 23.24 | [14 empty] | Итого по расценке
|  | ФОТ |  |  | 10: 15.72; 12: 556.8 | [13 empty] | ФОТ
| Пр/812-049.3-1 | НР Электротехнические установки на других объектах |  |  | 4: %; 5: 97; 7: 97; 10: 15.25; 12: 540.1 | [13 empty] | НР Электротехнические установки на других объектах
| Пр/774-049.3 | СП Электротехнические установки на других объектах |  |  | 4: %; 5: 51; 7: 51; 10: 8.02; 12: 283.97 | [13 empty] | СП Электротехнические установки на других объектах
|  | Всего по позиции |  |  | 10: 46.51 | [15 empty] | Всего по позиции
37 | ФЕР26-02-022-01 | Огнезащитное покрытие толщиной слоя 1 мм кабелей и проводов |  |  | 4: 100 м2; 5: 0.02; 6: 1; 7: 0.02 | [10 empty] | Огнезащитное покрытие толщиной слоя 1 мм кабелей и проводов
| 1 | ОТ |  |  | 8: 566.06; 10: 11.32; 11: 35.42; 12: 400.95 | [12 empty] | ОТ
| 2 | ЭМ |  |  | 8: 188.94; 10: 3.78 | [12 empty] | ЭМ
| 3 | в т.ч. ОТм |  |  | 8: 3.02; 10: 0.06; 11: 35.42; 12: 2.13 | [12 empty] | в т.ч. ОТм
| 4 | М |  |  | 8: 63.71; 10: 1.27 | [12 empty] | М
|  | ЗТ |  |  | 4: чел.-ч; 5: 62.41; 7: 1.2482 | [13 empty] | ЗТ
|  | ЗТм |  |  | 4: чел.-ч; 5: 0.26; 7: 0.0052 | [13 empty] | ЗТм
|  | Итого по расценке |  |  | 8: 818.71; 10: 16.37 | [14 empty] | Итого по расценке
|  | ФОТ |  |  | 10: 11.38; 12: 403.08 | [13 empty] | ФОТ
| Пр/812-020.0-1 | НР Теплоизоляционные работы |  |  | 4: %; 5: 97; 7: 97; 10: 11.04; 12: 390.99 | [13 empty] | НР Теплоизоляционные работы
| Пр/774-020.0 | СП Теплоизоляционные работы |  |  | 4: %; 5: 55; 7: 55; 10: 6.26; 12: 221.69 | [13 empty] | СП Теплоизоляционные работы
|  | Всего по позиции |  |  | 10: 33.67 | [15 empty] | Всего по позиции
38 | ТЦ_14.2.02.11_77_9705082922_23.09.2024_01_12.1 | Огнезащитная краска для кабеля, банка метал.1л Огаракс-В1 |  |  | л | 2 | 1 | 2 | 1593.75 |  | 370.21 | 8.61 | 3187.5 | [10 empty] | Огнезащитная краска для кабеля, банка метал.1л Огаракс-В1
|  | Всего по позиции |  |  | 10: 370.21; 12: 3187.5 | [15 empty] | Всего по позиции
39 | ТЦ_21.1.06.08_77_9705082922_23.09.2024_01_1.2 | Кабель алюминиевый силовой с изоляцией из сшитого полиэтилена, напряж. 1 кВ АПВ2эПгу-1-ТС-1х800 |  |  | м | 2488.8 | 1 | 2488.8 | 2303.5 |  | 665847.94 | 8.61 | 5732950.8 | [10 empty] | Кабель алюминиевый силовой с изоляцией из сшитого полиэтилена, напряж. 1 кВ АПВ2эПгу-1-ТС-1х800
|  | Всего по позиции |  |  | 10: 665847.94; 12: 5732950.8 | [15 empty] | Всего по позиции
40 | ТЦ_21.1.06.09_77_9705082922_23.09.2024_01_13.1 | Кабель с медной жилой ВВГ 4х150 |  |  | м | 27.54 | 1 | 27.54 | 10200 |  | 32625.78 | 8.61 | 280908 | [10 empty] | Кабель с медной жилой ВВГ 4х150
|  | Всего по позиции |  |  | 10: 32625.78; 12: 280908 | [15 empty] | Всего по позиции
41 |  | вписать в ВОР |  |  | 5: 0; 6: 1; 7: 0 | [10 empty] | вписать в ВОР
|  | Всего по позиции |  |  | 10: 0 | [15 empty] | Всего по позиции
42 | ФЕРм08-02-155-01 | Герметизация проходов при вводе кабелей во взрывоопасные помещения уплотнительной массой (Применительно Герметизация заходов кабеля в ТП М-1) |  |  | 4: шт; 5: 4; 6: 1; 7: 4 | [10 empty] | Герметизация проходов при вводе кабелей во взрывоопасные помещения уплотнительной массой (Применительно Герметизация заходов кабеля в ТП М-1)
| Приказ от 07.07.2022 № 557/пр прил.8 табл.1 п.5 | Производство работ осуществляется в стесненных условиях населенных пунктов ОЗП=1,15; ЭМ=1,15 к расх.; ЗПМ=1,15; ТЗ=1,15; ТЗМ=1,15 | [22 empty] | Производство работ осуществляется в стесненных условиях населенных пунктов ОЗП=1,15; ЭМ=1,15 к расх.; ЗПМ=1,15; ТЗ=1,15; ТЗМ=1,15
| 1 | ОТ |  |  | 8: 3.57; 9: 1.15; 10: 16.42; 11: 35.42; 12: 581.6 | [12 empty] | ОТ
| 4 | М |  |  | 8: 15.07; 10: 60.28 | [12 empty] | М
|  | ЗТ |  |  | 4: чел.-ч; 5: 0.38; 6: 1.15; 7: 1.748 | [13 empty] | ЗТ
|  | Итого по расценке |  |  | 8: 18.64; 10: 76.7 | [14 empty] | Итого по расценке
|  | ФОТ |  |  | 10: 16.42; 12: 581.6 | [13 empty] | ФОТ
| Пр/812-049.3-1 | НР Электротехнические установки на других объектах |  |  | 4: %; 5: 97; 7: 97; 10: 15.93; 12: 564.15 | [13 empty] | НР Электротехнические установки на других объектах
| Пр/774-049.3 | СП Электротехнические установки на других объектах |  |  | 4: %; 5: 51; 7: 51; 10: 8.37; 12: 296.62 | [13 empty] | СП Электротехнические установки на других объектах
|  | Всего по позиции |  |  | 10: 101 | [15 empty] | Всего по позиции
43 | ФССЦ-01.1.01.09-0024 | Шнур асбестовый общего назначения ШАОН, диаметр 3-5 мм |  |  | т | -0.00024 | 1 | -0.00024 | 26950 |  | -6.47 | [12 empty] | Шнур асбестовый общего назначения ШАОН, диаметр 3-5 мм
|  | Всего по позиции |  |  | 10: -6.47 | [15 empty] | Всего по позиции
44 | ФССЦ-01.7.07.29-0111 | Пакля пропитанная |  |  | кг | -0.6 | 1 | -0.6 | 9.04 |  | -5.42 | [12 empty] | Пакля пропитанная
|  | Всего по позиции |  |  | 10: -5.42 | [15 empty] | Всего по позиции
45 | ФССЦ-01.7.07.29-0221 | Состав уплотнительный |  |  | кг | -2.88 | 1 | -2.88 | 16.7 |  | -48.1 | [12 empty] | Состав уплотнительный
|  | Всего по позиции |  |  | 10: -48.1 | [15 empty] | Всего по позиции
46 | ТЦ_14.5.01.10_77_9705082922_23.09.2024_01_11.3 | Пена огнестойкая однокомпонентная, бал. 740 мл DF 1201 DKC |  |  | шт. | 2 | 1 | 2 | 3655 |  | 849.01 | 8.61 | 7310 | [10 empty] | Пена огнестойкая однокомпонентная, бал. 740 мл DF 1201 DKC
|  | Всего по позиции |  |  | 10: 849.01; 12: 7310 | [15 empty] | Всего по позиции
47 | ФЕРм08-02-167-05 | Муфта соединительная эпоксидная для 3-5-жильного кабеля напряжением: до 1 кВ, сечение одной жилы до 240 мм2 |  |  | 4: шт; 5: 6; 6: 1; 7: 6 | [10 empty] | Муфта соединительная эпоксидная для 3-5-жильного кабеля напряжением: до 1 кВ, сечение одной жилы до 240 мм2
| Приказ от 07.07.2022 № 557/пр прил.8 табл.1 п.5 | Производство работ осуществляется в стесненных условиях населенных пунктов ОЗП=1,15; ЭМ=1,15 к расх.; ЗПМ=1,15; ТЗ=1,15; ТЗМ=1,15 | [22 empty] | Производство работ осуществляется в стесненных условиях населенных пунктов ОЗП=1,15; ЭМ=1,15 к расх.; ЗПМ=1,15; ТЗ=1,15; ТЗМ=1,15
| 1 | ОТ |  |  | 8: 97.01; 9: 1.15; 10: 669.37; 11: 35.42; 12: 23709.09 | [12 empty] | ОТ
| 2 | ЭМ |  |  | 8: 1.81; 9: 1.15; 10: 12.49 | [12 empty] | ЭМ
| 3 | в т.ч. ОТм |  |  | 8: 0.26; 9: 1.15; 10: 1.79; 11: 35.42; 12: 63.4 | [12 empty] | в т.ч. ОТм
| 4 | М |  |  | 8: 102.58; 10: 615.48 | [12 empty] | М
|  | ЗТ |  |  | 4: чел.-ч; 5: 10.32; 6: 1.15; 7: 71.208 | [13 empty] | ЗТ
|  | ЗТм |  |  | 4: чел.-ч; 5: 0.02; 6: 1.15; 7: 0.138 | [13 empty] | ЗТм
|  | Итого по расценке |  |  | 8: 201.4; 10: 1297.34 | [14 empty] | Итого по расценке
|  | ФОТ |  |  | 10: 671.16; 12: 23772.49 | [13 empty] | ФОТ
| Пр/812-049.3-1 | НР Электротехнические установки на других объектах |  |  | 4: %; 5: 97; 7: 97; 10: 651.03; 12: 23059.32 | [13 empty] | НР Электротехнические установки на других объектах
| Пр/774-049.3 | СП Электротехнические установки на других объектах |  |  | 4: %; 5: 51; 7: 51; 10: 342.29; 12: 12123.97 | [13 empty] | СП Электротехнические установки на других объектах
|  | Всего по позиции |  |  | 10: 2290.66 | [15 empty] | Всего по позиции
48 | ТЦ_20.2.09.12_77_9705082922_23.09.2024_01_5.1 | Муфта соединительная термоусаживаемая 1 ССТО-1-800 |  |  | шт. | 6 | 1 | 6 | 12750 |  | 8885.02 | 8.61 | 76500 | [10 empty] | Муфта соединительная термоусаживаемая 1 ССТО-1-800
|  | Всего по позиции |  |  | 10: 8885.02; 12: 76500 | [15 empty] | Всего по позиции
49 | ФЕРм08-02-200-01 | Монтаж термоусаживаемой манжеты из трубки для кабеля (Применительно Монтаж уплотнителей кабельных проходов) |  |  | 4: шт; 5: 44; 6: 1; 7: 44 | [10 empty] | Монтаж термоусаживаемой манжеты из трубки для кабеля (Применительно Монтаж уплотнителей кабельных проходов)
| Приказ от 07.07.2022 № 557/пр прил.8 табл.1 п.5 | Производство работ осуществляется в стесненных условиях населенных пунктов ОЗП=1,15; ЭМ=1,15 к расх.; ЗПМ=1,15; ТЗ=1,15; ТЗМ=1,15 | [22 empty] | Производство работ осуществляется в стесненных условиях населенных пунктов ОЗП=1,15; ЭМ=1,15 к расх.; ЗПМ=1,15; ТЗ=1,15; ТЗМ=1,15
| 1 | ОТ |  |  | 8: 5.35; 9: 1.15; 10: 270.71; 11: 35.42; 12: 9588.55 | [12 empty] | ОТ
| 4 | М |  |  | 8: 0.94; 10: 41.36 | [12 empty] | М
|  | ЗТ |  |  | 4: чел.-ч; 5: 0.59; 6: 1.15; 7: 29.854 | [13 empty] | ЗТ
|  | Итого по расценке |  |  | 8: 6.29; 10: 312.07 | [14 empty] | Итого по расценке
|  | ФОТ |  |  | 10: 270.71; 12: 9588.55 | [13 empty] | ФОТ
| Пр/812-049.3-1 | НР Электротехнические установки на других объектах |  |  | 4: %; 5: 97; 7: 97; 10: 262.59; 12: 9300.89 | [13 empty] | НР Электротехнические установки на других объектах
| Пр/774-049.3 | СП Электротехнические установки на других объектах |  |  | 4: %; 5: 51; 7: 51; 10: 138.06; 12: 4890.16 | [13 empty] | СП Электротехнические установки на других объектах
|  | Всего по позиции |  |  | 10: 712.72 | [15 empty] | Всего по позиции
50 | ФССЦ-01.7.06.12-0005 | Лента клеевая термоспекаемая однослойная |  |  | 100 м | -0.132 | 1 | -0.132 | 143.98 |  | -19.01 | [12 empty] | Лента клеевая термоспекаемая однослойная
|  | Всего по позиции |  |  | 10: -19.01 | [15 empty] | Всего по позиции
51 | ФССЦ-01.7.06.12-0007 | Лента покровная термоспекаемая однослойная, ширина 40 мм |  |  | 100 м | -0.176 | 1 | -0.176 | 38.59 |  | -6.79 | [12 empty] | Лента покровная термоспекаемая однослойная, ширина 40 мм
|  | Всего по позиции |  |  | 10: -6.79 | [15 empty] | Всего по позиции
52 | ТЦ_59.1.24.03_77_9705082922_27.09.2024_01_10.1 | Уплотнитель кабельных проходов термоусаживаемый УКПт-175/50-300 |  |  | шт | 44 | 1 | 44 | 828.75 |  | 4235.19 | 8.61 | 36465 | [10 empty] | Уплотнитель кабельных проходов термоусаживаемый УКПт-175/50-300
|  | Всего по позиции |  |  | 10: 4235.19; 12: 36465 | [15 empty] | Всего по позиции
53 | ФЕРм08-02-177-01 | Указатель месторасположения трассы кабелей, проложенных в земле |  |  | 4: шт; 5: 16; 6: 1; 7: 16 | [10 empty] | Указатель месторасположения трассы кабелей, проложенных в земле
| Приказ от 07.07.2022 № 557/пр прил.8 табл.1 п.5 | Производство работ осуществляется в стесненных условиях населенных пунктов ОЗП=1,15; ЭМ=1,15 к расх.; ЗПМ=1,15; ТЗ=1,15; ТЗМ=1,15 | [22 empty] | Производство работ осуществляется в стесненных условиях населенных пунктов ОЗП=1,15; ЭМ=1,15 к расх.; ЗПМ=1,15; ТЗ=1,15; ТЗМ=1,15
| 1 | ОТ |  |  | 8: 4.79; 9: 1.15; 10: 88.14; 11: 35.42; 12: 3121.92 | [12 empty] | ОТ
| 4 | М |  |  | 8: 42.54; 10: 680.64 | [12 empty] | М
|  | ЗТ |  |  | 4: чел.-ч; 5: 0.51; 6: 1.15; 7: 9.384 | [13 empty] | ЗТ
|  | Итого по расценке |  |  | 8: 47.33; 10: 768.78 | [14 empty] | Итого по расценке
|  | ФОТ |  |  | 10: 88.14; 12: 3121.92 | [13 empty] | ФОТ
| Пр/812-049.3-1 | НР Электротехнические установки на других объектах |  |  | 4: %; 5: 97; 7: 97; 10: 85.5; 12: 3028.26 | [13 empty] | НР Электротехнические установки на других объектах
| Пр/774-049.3 | СП Электротехнические установки на других объектах |  |  | 4: %; 5: 51; 7: 51; 10: 44.95; 12: 1592.18 | [13 empty] | СП Электротехнические установки на других объектах
|  | Всего по позиции |  |  | 10: 899.23 | [15 empty] | Всего по позиции
54 | ФССЦ-08.3.08.02-0052 | Уголок горячекатаный, марка стали ВСт3кп2, размер 50х50х5 мм |  |  | т | -0.08144 | 1 | -0.08144 | 5763 |  | -469.34 | [12 empty] | Уголок горячекатаный, марка стали ВСт3кп2, размер 50х50х5 мм
|  | Всего по позиции |  |  | 10: -469.34 | [15 empty] | Всего по позиции
55 | ФССЦ-08.3.05.02-0101 | Прокат толстолистовой горячекатаный в листах, марка стали ВСт3пс5, толщина 4-6 мм |  |  | т | -0.01696 | 1 | -0.01696 | 5763 |  | -97.74 | [12 empty] | Прокат толстолистовой горячекатаный в листах, марка стали ВСт3пс5, толщина 4-6 мм
|  | Всего по позиции |  |  | 10: -97.74 | [15 empty] | Всего по позиции
56 | ТЦ_01.5.03.06_77_9705082922_23.09.2024_01_28.1 | Кабельный репер "осторожно кабель/охранная зона" |  |  | шт | 16 | 1 | 16 | 765 |  | 1421.6 | 8.61 | 12240 | [10 empty] | Кабельный репер "осторожно кабель/охранная зона"
|  | Всего по позиции |  |  | 10: 1421.6; 12: 12240 | [15 empty] | Всего по позиции
Установка КМ (0484ГП.09-4-ТКР10, л.6) | [29 empty] | Установка КМ (0484ГП.09-4-ТКР10, л.6)
57 | ФЕРм08-02-158-03 | Заделка концевая сухая для одножильного кабеля напряжением до 1 кВ контактной сети городского транспорта, сечение: до 800 мм2 |  |  | 4: шт; 5: 8; 6: 1; 7: 8 | [10 empty] | Заделка концевая сухая для одножильного кабеля напряжением до 1 кВ контактной сети городского транспорта, сечение: до 800 мм2
| Приказ от 07.07.2022 № 557/пр прил.8 табл.1 п.5 | Производство работ осуществляется в стесненных условиях населенных пунктов ОЗП=1,15; ЭМ=1,15 к расх.; ЗПМ=1,15; ТЗ=1,15; ТЗМ=1,15 | [22 empty] | Производство работ осуществляется в стесненных условиях населенных пунктов ОЗП=1,15; ЭМ=1,15 к расх.; ЗПМ=1,15; ТЗ=1,15; ТЗМ=1,15
| 1 | ОТ |  |  | 8: 23.22; 9: 1.15; 10: 213.62; 11: 35.42; 12: 7566.42 | [12 empty] | ОТ
| 4 | М |  |  | 8: 6.14; 10: 49.12 | [12 empty] | М
|  | ЗТ |  |  | 4: чел.-ч; 5: 2.47; 6: 1.15; 7: 22.724 | [13 empty] | ЗТ
|  | Итого по расценке |  |  | 8: 29.36; 10: 262.74 | [14 empty] | Итого по расценке
|  | ФОТ |  |  | 10: 213.62; 12: 7566.42 | [13 empty] | ФОТ
| Пр/812-049.3-1 | НР Электротехнические установки на других объектах |  |  | 4: %; 5: 97; 7: 97; 10: 207.21; 12: 7339.43 | [13 empty] | НР Электротехнические установки на других объектах
| Пр/774-049.3 | СП Электротехнические установки на других объектах |  |  | 4: %; 5: 51; 7: 51; 10: 108.95; 12: 3858.87 | [13 empty] | СП Электротехнические установки на других объектах
|  | Всего по позиции |  |  | 10: 578.9 | [15 empty] | Всего по позиции
58 | ТЦ_20.2.09.08_77_9705082922_23.09.2024_01_4.3 | Муфта концевая термоусаживаемая наружной установки 1ПКВ(Н)т0-1-800 |  |  | шт | 8 | 1 | 8 | 5100 |  | 4738.68 | 8.61 | 40800 | [10 empty] | Муфта концевая термоусаживаемая наружной установки 1ПКВ(Н)т0-1-800
|  | Всего по позиции |  |  | 10: 4738.68; 12: 40800 | [15 empty] | Всего по позиции
59 | ТЦ_20.2.10.04_77_9705082922_23.09.2024_01_11.1 | Наконечник НС-800-3 |  |  | шт | 4 | 1 | 4 | 7650 |  | 3554.01 | 8.61 | 30600 | [10 empty] | Наконечник НС-800-3
|  | Всего по позиции |  |  | 10: 3554.01; 12: 30600 | [15 empty] | Всего по позиции
60 | ТЦ_59.1.25.03_77_9705082922_23.09.2024_01_10.1 | Кожух кабельного вывода |  |  | шт | 4 | 1 | 4 | 12750 |  | 5923.34 | 8.61 | 51000 | [10 empty] | Кожух кабельного вывода
|  | Всего по позиции |  |  | 10: 5923.34; 12: 51000 | [15 empty] | Всего по позиции
61 | ТЦ_08.3.02.02_77_9705082922_23.09.2024_01_8.1 | Лента бандажная (F 2007; СОТ 37) F 207 (20Х0,7Х50) |  |  | м | 6 | 1 | 6 | 153 |  | 106.62 | 8.61 | 918 | [10 empty] | Лента бандажная (F 2007; СОТ 37) F 207 (20Х0,7Х50)
|  | Всего по позиции |  |  | 10: 106.62; 12: 918 | [15 empty] | Всего по позиции
62 | ТЦ_59.1.25.03_77_9705082922_23.09.2024_01_9.1 | Скрепа С20 |  |  | шт | 6 | 1 | 6 | 38.25 |  | 26.66 | 8.61 | 229.5 | [10 empty] | Скрепа С20
|  | Всего по позиции |  |  | 10: 26.66; 12: 229.5 | [15 empty] | Всего по позиции
63 | ФЕРм08-02-147-10 | Кабель до 35 кВ по установленным конструкциям и лоткам с креплением по всей длине, масса 1 м кабеля: до 1 кг |  |  | 4: 100 м; 5: 0.08; 6: 1; 7: 0.08 | [10 empty] | Кабель до 35 кВ по установленным конструкциям и лоткам с креплением по всей длине, масса 1 м кабеля: до 1 кг
| Приказ от 07.07.2022 № 557/пр прил.8 табл.1 п.5 | Производство работ осуществляется в стесненных условиях населенных пунктов ОЗП=1,15; ЭМ=1,15 к расх.; ЗПМ=1,15; ТЗ=1,15; ТЗМ=1,15 | [22 empty] | Производство работ осуществляется в стесненных условиях населенных пунктов ОЗП=1,15; ЭМ=1,15 к расх.; ЗПМ=1,15; ТЗ=1,15; ТЗМ=1,15
| 1 | ОТ |  |  | 8: 132.35; 9: 1.15; 10: 12.18; 11: 35.42; 12: 431.42 | [12 empty] | ОТ
| 2 | ЭМ |  |  | 8: 50.19; 9: 1.15; 10: 4.62 | [12 empty] | ЭМ
| 3 | в т.ч. ОТм |  |  | 8: 5.02; 9: 1.15; 10: 0.46; 11: 35.42; 12: 16.29 | [12 empty] | в т.ч. ОТм
| 4 | М |  |  | 8: 34.7; 10: 2.78 | [12 empty] | М
|  | ЗТ |  |  | 4: чел.-ч; 5: 14.08; 6: 1.15; 7: 1.2954 | [13 empty] | ЗТ
|  | ЗТм |  |  | 4: чел.-ч; 5: 0.4; 6: 1.15; 7: 0.0368 | [13 empty] | ЗТм
|  | Итого по расценке |  |  | 8: 217.24; 10: 19.58 | [14 empty] | Итого по расценке
|  | ФОТ |  |  | 10: 12.64; 12: 447.71 | [13 empty] | ФОТ
| Пр/812-049.3-1 | НР Электротехнические установки на других объектах |  |  | 4: %; 5: 97; 7: 97; 10: 12.26; 12: 434.28 | [13 empty] | НР Электротехнические установки на других объектах
| Пр/774-049.3 | СП Электротехнические установки на других объектах |  |  | 4: %; 5: 51; 7: 51; 10: 6.45; 12: 228.33 | [13 empty] | СП Электротехнические установки на других объектах
|  | Всего по позиции |  |  | 10: 38.29 | [15 empty] | Всего по позиции
64 | ТЦ_21.2.03.06_77_9705082922_23.09.2024_01_12.1 | Провод ППСРВМ300-3000 |  |  | м | 8.16 | 1 | 8.16 | 9562.5 |  | 9062.72 | 8.61 | 78030 | [10 empty] | Провод ППСРВМ300-3000
|  | Всего по позиции |  |  | 10: 9062.72; 12: 78030 | [15 empty] | Всего по позиции
65 | ТЦ_20.2.10.04_77_9705082922_23.09.2024_01_25.1 | Наконечник НС-300-02 |  |  | шт | 2 | 1 | 2 | 5100 |  | 1184.67 | 8.61 | 10200 | [10 empty] | Наконечник НС-300-02
|  | Всего по позиции |  |  | 10: 1184.67; 12: 10200 | [15 empty] | Всего по позиции
66 | ТЦ_24.3.03.01_77_9705082922_23.09.2024_01_26.1 | Термоусадочная трубка ТТК(3:1)-50/17 |  |  | шт | 2 | 1 | 2 | 956.25 |  | 222.13 | 8.61 | 1912.5 | [10 empty] | Термоусадочная трубка ТТК(3:1)-50/17
|  | Всего по позиции |  |  | 10: 222.13; 12: 1912.5 | [15 empty] | Всего по позиции
67 | ТЦ_14.5.01.11_77_9705082922_23.09.2024_01_27.1 | Герметик "С"(45*2) |  |  | шт | 2 | 1 | 2 | 3442.5 |  | 799.65 | 8.61 | 6885 | [10 empty] | Герметик "С"(45*2)
|  | Всего по позиции |  |  | 10: 799.65; 12: 6885 | [15 empty] | Всего по позиции
68 | ФССЦ-20.1.01.02-0084 | Зажим аппаратный штыревой: АШМ-4-1 (Применительно Зажим питающий №2 Вержбицкого) |  |  | шт | 4 | 1 | 4 | 189.74 |  | 758.96 | [12 empty] | Зажим аппаратный штыревой: АШМ-4-1 (Применительно Зажим питающий №2 Вержбицкого)
|  | Всего по позиции |  |  | 10: 758.96 | [15 empty] | Всего по позиции
Присоединение отрицательного кабеля 600 В к рельсам трамвайных путей (0484ГП.09-4-ТКР10, л.4) | [29 empty] | Присоединение отрицательного кабеля 600 В к рельсам трамвайных путей (0484ГП.09-4-ТКР10, л.4)
69 | ФЕРм08-02-163-03 | Заделка концевая с термоусаживающимися полиэтиленовыми перчатками для 3-5-жильного кабеля с бумажной изоляцией напряжением до 1 кВ, сечение одной жилы: до 240 мм2 |  |  | 4: шт; 5: 2; 6: 1; 7: 2 | [10 empty] | Заделка концевая с термоусаживающимися полиэтиленовыми перчатками для 3-5-жильного кабеля с бумажной изоляцией напряжением до 1 кВ, сечение одной жилы: до 240 мм2
| Приказ от 07.07.2022 № 557/пр прил.8 табл.1 п.5 | Производство работ осуществляется в стесненных условиях населенных пунктов ОЗП=1,15; ЭМ=1,15 к расх.; ЗПМ=1,15; ТЗ=1,15; ТЗМ=1,15 | [22 empty] | Производство работ осуществляется в стесненных условиях населенных пунктов ОЗП=1,15; ЭМ=1,15 к расх.; ЗПМ=1,15; ТЗ=1,15; ТЗМ=1,15
| 1 | ОТ |  |  | 8: 15.04; 9: 1.15; 10: 34.59; 11: 35.42; 12: 1225.18 | [12 empty] | ОТ
| 4 | М |  |  | 8: 4.14; 10: 8.28 | [12 empty] | М
|  | ЗТ |  |  | 4: чел.-ч; 5: 1.6; 6: 1.15; 7: 3.68 | [13 empty] | ЗТ
|  | Итого по расценке |  |  | 8: 19.18; 10: 42.87 | [14 empty] | Итого по расценке
|  | ФОТ |  |  | 10: 34.59; 12: 1225.18 | [13 empty] | ФОТ
| Пр/812-049.3-1 | НР Электротехнические установки на других объектах |  |  | 4: %; 5: 97; 7: 97; 10: 33.55; 12: 1188.42 | [13 empty] | НР Электротехнические установки на других объектах
| Пр/774-049.3 | СП Электротехнические установки на других объектах |  |  | 4: %; 5: 51; 7: 51; 10: 17.64; 12: 624.84 | [13 empty] | СП Электротехнические установки на других объектах
|  | Всего по позиции |  |  | 10: 94.06 | [15 empty] | Всего по позиции
70 | ТЦ_20.2.02.07_77_9705082922_23.09.2024_01_14.1 | Перчатка термоусаживаемая 4ТУП 150-240-1 |  |  | шт | 2 | 1 | 2 | 1402.5 |  | 325.78 | 8.61 | 2805 | [10 empty] | Перчатка термоусаживаемая 4ТУП 150-240-1
|  | Всего по позиции |  |  | 10: 325.78; 12: 2805 | [15 empty] | Всего по позиции
71 | ТЦ_59.1.20.02_77_9705082922_23.09.2024_01_15.1 | Гильза соединительная ГСП150/300 |  |  | шт | 6 | 1 | 6 | 3187.5 |  | 2221.25 | 8.61 | 19125 | [10 empty] | Гильза соединительная ГСП150/300
|  | Всего по позиции |  |  | 10: 2221.25; 12: 19125 | [15 empty] | Всего по позиции
72 | ФЕРм08-02-200-01 | Монтаж термоусаживаемой манжеты из трубки для кабеля |  |  | 4: шт; 5: 6; 6: 1; 7: 6 | [10 empty] | Монтаж термоусаживаемой манжеты из трубки для кабеля
| Приказ от 07.07.2022 № 557/пр прил.8 табл.1 п.5 | Производство работ осуществляется в стесненных условиях населенных пунктов ОЗП=1,15; ЭМ=1,15 к расх.; ЗПМ=1,15; ТЗ=1,15; ТЗМ=1,15 | [22 empty] | Производство работ осуществляется в стесненных условиях населенных пунктов ОЗП=1,15; ЭМ=1,15 к расх.; ЗПМ=1,15; ТЗ=1,15; ТЗМ=1,15
| 1 | ОТ |  |  | 8: 5.35; 9: 1.15; 10: 36.92; 11: 35.42; 12: 1307.71 | [12 empty] | ОТ
| 4 | М |  |  | 8: 0.94; 10: 5.64 | [12 empty] | М
|  | ЗТ |  |  | 4: чел.-ч; 5: 0.59; 6: 1.15; 7: 4.071 | [13 empty] | ЗТ
|  | Итого по расценке |  |  | 8: 6.29; 10: 42.56 | [14 empty] | Итого по расценке
|  | ФОТ |  |  | 10: 36.92; 12: 1307.71 | [13 empty] | ФОТ
| Пр/812-049.3-1 | НР Электротехнические установки на других объектах |  |  | 4: %; 5: 97; 7: 97; 10: 35.81; 12: 1268.48 | [13 empty] | НР Электротехнические установки на других объектах
| Пр/774-049.3 | СП Электротехнические установки на других объектах |  |  | 4: %; 5: 51; 7: 51; 10: 18.83; 12: 666.93 | [13 empty] | СП Электротехнические установки на других объектах
|  | Всего по позиции |  |  | 10: 97.2 | [15 empty] | Всего по позиции
73 | ТЦ_24.3.03.01_77_9705082922_23.09.2024_01_16.1 | Термоусаживаемая трубка ТТК(3:1)-90/30 мм на ГСП150/300 |  |  | шт. | 6 | 1 | 6 | 399.5 |  | 278.4 | 8.61 | 2397 | [10 empty] | Термоусаживаемая трубка ТТК(3:1)-90/30 мм на ГСП150/300
|  | Всего по позиции |  |  | 10: 278.4; 12: 2397 | [15 empty] | Всего по позиции
74 | ФЕРм08-02-181-04 | Бустер одножильного кабеля напряжением до 1 кВ, сечением до 800 мм2 для линии: двухпутной |  |  | 4: шт; 5: 16; 6: 1; 7: 16 | [10 empty] | Бустер одножильного кабеля напряжением до 1 кВ, сечением до 800 мм2 для линии: двухпутной
| Приказ от 07.07.2022 № 557/пр прил.8 табл.1 п.5 | Производство работ осуществляется в стесненных условиях населенных пунктов ОЗП=1,15; ЭМ=1,15 к расх.; ЗПМ=1,15; ТЗ=1,15; ТЗМ=1,15 | [22 empty] | Производство работ осуществляется в стесненных условиях населенных пунктов ОЗП=1,15; ЭМ=1,15 к расх.; ЗПМ=1,15; ТЗ=1,15; ТЗМ=1,15
| 1 | ОТ |  |  | 8: 160.18; 9: 1.15; 10: 2947.31; 11: 35.42; 12: 104393.72 | [12 empty] | ОТ
| 2 | ЭМ |  |  | 8: 1.63; 9: 1.15; 10: 29.99 | [12 empty] | ЭМ
| 3 | в т.ч. ОТм |  |  | 8: 0.22; 9: 1.15; 10: 4.05; 11: 35.42; 12: 143.45 | [12 empty] | в т.ч. ОТм
| 4 | М |  |  | 8: 120.79; 10: 1932.64 | [12 empty] | М
|  | ЗТ |  |  | 4: чел.-ч; 5: 17.04; 6: 1.15; 7: 313.536 | [13 empty] | ЗТ
|  | ЗТм |  |  | 4: чел.-ч; 5: 0.02; 6: 1.15; 7: 0.368 | [13 empty] | ЗТм
|  | Итого по расценке |  |  | 8: 282.6; 10: 4909.94 | [14 empty] | Итого по расценке
|  | ФОТ |  |  | 10: 2951.36; 12: 104537.17 | [13 empty] | ФОТ
| Пр/812-049.3-1 | НР Электротехнические установки на других объектах |  |  | 4: %; 5: 97; 7: 97; 10: 2862.82; 12: 101401.05 | [13 empty] | НР Электротехнические установки на других объектах
| Пр/774-049.3 | СП Электротехнические установки на других объектах |  |  | 4: %; 5: 51; 7: 51; 10: 1505.19; 12: 53313.96 | [13 empty] | СП Электротехнические установки на других объектах
|  | Всего по позиции |  |  | 10: 9277.95 | [15 empty] | Всего по позиции
75 | ТЦ_21.1.06.10_77_9705082922_23.09.2024_01_20.1 | Бустерная жила (L=1,5 м) выполненная кабелем ВВГ 1х150 |  |  | м | 24 | 1 | 24 | 2125 |  | 5923.34 | 8.61 | 51000 | [10 empty] | Бустерная жила (L=1,5 м) выполненная кабелем ВВГ 1х150
|  | Всего по позиции |  |  | 10: 5923.34; 12: 51000 | [15 empty] | Всего по позиции
80 | ТЦ_20.2.08.09_77_9705082922_23.09.2024_01_23.1 | Контактная пластина (350х150х8) Ст3сп3 |  |  | шт | 16 | 1 | 16 | 2550 |  | 4738.68 | 8.61 | 40800 | [21 empty] | Контактная пластина (350х150х8) Ст3сп3
|  | Всего по позиции |  |  | 10: 4738.68; 12: 40800 | [22 empty] | Всего по позиции
81 | ТЦ_20.2.08.09_77_9705082922_23.09.2024_01_24.1 | Прижимная пластина (150х150х8) Ст3сп3 |  |  | шт | 16 | 1 | 16 | 1700 |  | 3159.12 | 8.61 | 27200 | [21 empty] | Прижимная пластина (150х150х8) Ст3сп3
|  | Всего по позиции |  |  | 10: 3159.12; 12: 27200 | [22 empty] | Всего по позиции
Монтаж и заземление шкафа НК-22 | [29 empty] | Монтаж и заземление шкафа НК-22
76 | ФЕРм08-03-573-05 | Шкаф (пульт) управления навесной, высота, ширина и глубина: до 900х600х500 мм |  |  | 4: шт; 5: 2; 6: 1; 7: 2 | [10 empty] | Шкаф (пульт) управления навесной, высота, ширина и глубина: до 900х600х500 мм
| Приказ от 07.07.2022 № 557/пр прил.8 табл.1 п.5 | Производство работ осуществляется в стесненных условиях населенных пунктов ОЗП=1,15; ЭМ=1,15 к расх.; ЗПМ=1,15; ТЗ=1,15; ТЗМ=1,15 | [22 empty] | Производство работ осуществляется в стесненных условиях населенных пунктов ОЗП=1,15; ЭМ=1,15 к расх.; ЗПМ=1,15; ТЗ=1,15; ТЗМ=1,15
| 1 | ОТ |  |  | 8: 20.44; 9: 1.15; 10: 47.01; 11: 35.42; 12: 1665.09 | [12 empty] | ОТ
| 2 | ЭМ |  |  | 8: 49; 9: 1.15; 10: 112.7 | [12 empty] | ЭМ
| 3 | в т.ч. ОТм |  |  | 8: 5.29; 9: 1.15; 10: 12.17; 11: 35.42; 12: 431.06 | [12 empty] | в т.ч. ОТм
| 4 | М |  |  | 8: 3.47; 10: 6.94 | [12 empty] | М
|  | ЗТ |  |  | 4: чел.-ч; 5: 2.06; 6: 1.15; 7: 4.738 | [13 empty] | ЗТ
|  | ЗТм |  |  | 4: чел.-ч; 5: 0.47; 6: 1.15; 7: 1.081 | [13 empty] | ЗТм
|  | Итого по расценке |  |  | 8: 72.91; 10: 166.65 | [14 empty] | Итого по расценке
|  | ФОТ |  |  | 10: 59.18; 12: 2096.15 | [13 empty] | ФОТ
| Пр/812-049.3-1 | НР Электротехнические установки на других объектах |  |  | 4: %; 5: 97; 7: 97; 10: 57.4; 12: 2033.27 | [13 empty] | НР Электротехнические установки на других объектах
| Пр/774-049.3 | СП Электротехнические установки на других объектах |  |  | 4: %; 5: 51; 7: 51; 10: 30.18; 12: 1069.04 | [13 empty] | СП Электротехнические установки на других объектах
|  | Всего по позиции |  |  | 10: 254.23 | [15 empty] | Всего по позиции
77 О | ТЦ_103_77_9705082922_23.09.2024_01_25.1 | Шкаф НК-22 с разъемными контактными соединениями |  |  | шт. | 2 | 1 | 2 | 316250 |  | 73461.09 | 8.61 | 632500 | [10 empty] | Шкаф НК-22 с разъемными контактными соединениями
|  | Всего по позиции |  |  | 10: 73461.09; 12: 632500 | [15 empty] | Всего по позиции
78 | ФССЦ-08.3.07.01-0043 | Сталь полосовая: 40х5 мм, марка Ст3сп |  |  | т | 0.01256 | 1 | 0.01256 | 6159.22 |  | 77.36 | [12 empty] | Сталь полосовая: 40х5 мм, марка Ст3сп
|  | Всего по позиции |  |  | 10: 77.36 | [15 empty] | Всего по позиции
79 | ФЕР13-03-004-28 | Окраска металлических огрунтованных поверхностей: грунт-краской цинконаполненной однокомпонентной полиуретановой (Применительно Окраска стальной полосы) |  |  | 4: 100 м2; 5: 0.0066226; 6: 1; 7: 0.0066226 | [10 empty] | Окраска металлических огрунтованных поверхностей: грунт-краской цинконаполненной однокомпонентной полиуретановой (Применительно Окраска стальной полосы)
| 1 | ОТ |  |  | 8: 22.04; 10: 0.15; 11: 35.42; 12: 5.31 | [12 empty] | ОТ
| 2 | ЭМ |  |  | 8: 7.39; 10: 0.05 | [12 empty] | ЭМ
| 3 | в т.ч. ОТм |  |  | 8: 0.22; 10: 0; 11: 35.42 | [12 empty] | в т.ч. ОТм
| 4 | М |  |  | 8: 1963.57; 10: 13 | [12 empty] | М
|  | ЗТ |  |  | 4: чел.-ч; 5: 2.43; 7: 0.016093 | [13 empty] | ЗТ
|  | ЗТм |  |  | 4: чел.-ч; 5: 0.02; 7: 0.0001325 | [13 empty] | ЗТм
|  | Итого по расценке |  |  | 8: 1993; 10: 13.2 | [14 empty] | Итого по расценке
|  | ФОТ |  |  | 10: 0.15; 12: 5.31 | [13 empty] | ФОТ
| Пр/812-013.0-1 | НР Защита строительных конструкций и оборудования от коррозии |  |  | 4: %; 5: 94; 7: 94; 10: 0.14; 12: 4.99 | [13 empty] | НР Защита строительных конструкций и оборудования от коррозии
| Пр/774-013.0 | СП Защита строительных конструкций и оборудования от коррозии |  |  | 4: %; 5: 51; 7: 51; 10: 0.08; 12: 2.71 | [13 empty] | СП Защита строительных конструкций и оборудования от коррозии
|  | Всего по позиции |  |  | 10: 13.42 | [15 empty] | Всего по позиции
80 | ФЕРм08-02-471-04 | Заземлитель вертикальный из круглой стали диаметром: 16 мм |  |  | 4: 10 шт; 5: 0.4; 6: 1; 7: 0.4 | [10 empty] | Заземлитель вертикальный из круглой стали диаметром: 16 мм
| Приказ от 07.07.2022 № 557/пр прил.8 табл.1 п.5 | Производство работ осуществляется в стесненных условиях населенных пунктов ОЗП=1,15; ЭМ=1,15 к расх.; ЗПМ=1,15; ТЗ=1,15; ТЗМ=1,15 | [22 empty] | Производство работ осуществляется в стесненных условиях населенных пунктов ОЗП=1,15; ЭМ=1,15 к расх.; ЗПМ=1,15; ТЗ=1,15; ТЗМ=1,15
| 1 | ОТ |  |  | 8: 67.77; 9: 1.15; 10: 31.17; 11: 35.42; 12: 1104.04 | [12 empty] | ОТ
| 2 | ЭМ |  |  | 8: 41.28; 9: 1.15; 10: 18.99 | [12 empty] | ЭМ
| 3 | в т.ч. ОТм |  |  | 8: 3.27; 9: 1.15; 10: 1.5; 11: 35.42; 12: 53.13 | [12 empty] | в т.ч. ОТм
| 4 | М |  |  | 8: 486.56; 10: 194.62 | [12 empty] | М
|  | ЗТ |  |  | 4: чел.-ч; 5: 7.21; 6: 1.15; 7: 3.3166 | [13 empty] | ЗТ
|  | ЗТм |  |  | 4: чел.-ч; 5: 0.26; 6: 1.15; 7: 0.1196 | [13 empty] | ЗТм
|  | Итого по расценке |  |  | 8: 595.61; 10: 244.78 | [14 empty] | Итого по расценке
|  | ФОТ |  |  | 10: 32.67; 12: 1157.17 | [13 empty] | ФОТ
| Пр/812-049.3-1 | НР Электротехнические установки на других объектах |  |  | 4: %; 5: 97; 7: 97; 10: 31.69; 12: 1122.45 | [13 empty] | НР Электротехнические установки на других объектах
| Пр/774-049.3 | СП Электротехнические установки на других объектах |  |  | 4: %; 5: 51; 7: 51; 10: 16.66; 12: 590.16 | [13 empty] | СП Электротехнические установки на других объектах
|  | Всего по позиции |  |  | 10: 293.13 | [15 empty] | Всего по позиции
81 | ТЦ_08.3.04.02_77_9705082922_23.09.2024_01_19.1 | Стержень 14,2 мм СЗМ-58-11-15, L=1,5 м (сталь с электрохимическим медным покрытием) |  |  | шт | 28 | 1 | 28 | 1912.5 |  | 6219.51 | 8.61 | 53550 | [10 empty] | Стержень 14,2 мм СЗМ-58-11-15, L=1,5 м (сталь с электрохимическим медным покрытием)
|  | Всего по позиции |  |  | 10: 6219.51; 12: 53550 | [15 empty] | Всего по позиции
82 | ФЕРм08-02-472-02 | Заземлитель горизонтальный из стали: полосовой сечением 160 мм2 |  |  | 4: 100 м; 5: 0.24; 6: 1; 7: 0.24 | [10 empty] | Заземлитель горизонтальный из стали: полосовой сечением 160 мм2
| Приказ от 07.07.2022 № 557/пр прил.8 табл.1 п.5 | Производство работ осуществляется в стесненных условиях населенных пунктов ОЗП=1,15; ЭМ=1,15 к расх.; ЗПМ=1,15; ТЗ=1,15; ТЗМ=1,15 | [22 empty] | Производство работ осуществляется в стесненных условиях населенных пунктов ОЗП=1,15; ЭМ=1,15 к расх.; ЗПМ=1,15; ТЗ=1,15; ТЗМ=1,15
| 1 | ОТ |  |  | 8: 135.36; 9: 1.15; 10: 37.36; 11: 35.42; 12: 1323.29 | [12 empty] | ОТ
| 2 | ЭМ |  |  | 8: 58.09; 9: 1.15; 10: 16.03 | [12 empty] | ЭМ
| 3 | в т.ч. ОТм |  |  | 8: 5.02; 9: 1.15; 10: 1.39; 11: 35.42; 12: 49.23 | [12 empty] | в т.ч. ОТм
| 4 | М |  |  | 8: 894.6; 10: 214.7 | [12 empty] | М
|  | ЗТ |  |  | 4: чел.-ч; 5: 14.4; 6: 1.15; 7: 3.9744 | [13 empty] | ЗТ
|  | ЗТм |  |  | 4: чел.-ч; 5: 0.4; 6: 1.15; 7: 0.1104 | [13 empty] | ЗТм
|  | Итого по расценке |  |  | 8: 1088.05; 10: 268.09 | [14 empty] | Итого по расценке
|  | ФОТ |  |  | 10: 38.75; 12: 1372.52 | [13 empty] | ФОТ
| Пр/812-049.3-1 | НР Электротехнические установки на других объектах |  |  | 4: %; 5: 97; 7: 97; 10: 37.59; 12: 1331.34 | [13 empty] | НР Электротехнические установки на других объектах
| Пр/774-049.3 | СП Электротехнические установки на других объектах |  |  | 4: %; 5: 51; 7: 51; 10: 19.76; 12: 699.99 | [13 empty] | СП Электротехнические установки на других объектах
|  | Всего по позиции |  |  | 10: 325.44 | [15 empty] | Всего по позиции
83 | ФССЦ-08.3.07.01-0052 | Прокат полосовой, горячекатаный, марка стали Ст3сп, размер 50х5 мм |  |  | т | 0.04704 | 1 | 0.04704 | 6726.18 |  | 316.4 | [12 empty] | Прокат полосовой, горячекатаный, марка стали Ст3сп, размер 50х5 мм
|  | Всего по позиции |  |  | 10: 316.4 | [15 empty] | Всего по позиции
84 | ТЦ_20.2.09.12_77_9705082922_23.09.2024_01_20.1 | Муфта соединительная МС-58-11 |  |  | шт. | 24 | 1 | 24 | 765 |  | 2132.4 | 8.61 | 18360 | [10 empty] | Муфта соединительная МС-58-11
|  | Всего по позиции |  |  | 10: 2132.4; 12: 18360 | [15 empty] | Всего по позиции
85 | ТЦ_20.1.02.07_77_9705082922_23.09.2024_01_21.1 | Наконечник стальной НС-58-11 |  |  | шт. | 4 | 1 | 4 | 318.75 |  | 148.08 | 8.61 | 1275 | [10 empty] | Наконечник стальной НС-58-11
|  | Всего по позиции |  |  | 10: 148.08; 12: 1275 | [15 empty] | Всего по позиции
86 | ТЦ_20.2.02.07_77_9705082922_23.09.2024_01_22.1 | Удароприемная головка ГП-58-11 |  |  | шт | 2 | 1 | 2 | 382.5 |  | 88.85 | 8.61 | 765 | [10 empty] | Удароприемная головка ГП-58-11
|  | Всего по позиции |  |  | 10: 88.85; 12: 765 | [15 empty] | Всего по позиции
Монтаж ОПН | [29 empty] | Монтаж ОПН
87 | ФЕРм08-01-066-01 | Разрядник трехфазный напряжением: до 10 кВ |  |  | 4: компл; 5: 4; 6: 1; 7: 4 | [10 empty] | Разрядник трехфазный напряжением: до 10 кВ
| Приказ от 07.07.2022 № 557/пр прил.8 табл.1 п.5 | Производство работ осуществляется в стесненных условиях населенных пунктов ОЗП=1,15; ЭМ=1,15 к расх.; ЗПМ=1,15; ТЗ=1,15; ТЗМ=1,15 | [22 empty] | Производство работ осуществляется в стесненных условиях населенных пунктов ОЗП=1,15; ЭМ=1,15 к расх.; ЗПМ=1,15; ТЗ=1,15; ТЗМ=1,15
| 1 | ОТ |  |  | 8: 26.46; 9: 1.15; 10: 121.72; 11: 35.42; 12: 4311.32 | [12 empty] | ОТ
| 2 | ЭМ |  |  | 8: 18.11; 9: 1.15; 10: 83.31 | [12 empty] | ЭМ
| 3 | в т.ч. ОТм |  |  | 8: 2.51; 9: 1.15; 10: 11.55; 11: 35.42; 12: 409.1 | [12 empty] | в т.ч. ОТм
| 4 | М |  |  | 8: 7.87; 10: 31.48 | [12 empty] | М
|  | ЗТ |  |  | 4: чел.-ч; 5: 2.75; 6: 1.15; 7: 12.65 | [13 empty] | ЗТ
|  | ЗТм |  |  | 4: чел.-ч; 5: 0.2; 6: 1.15; 7: 0.92 | [13 empty] | ЗТм
|  | Итого по расценке |  |  | 8: 52.44; 10: 236.51 | [14 empty] | Итого по расценке
|  | ФОТ |  |  | 10: 133.27; 12: 4720.42 | [13 empty] | ФОТ
| Пр/812-049.3-1 | НР Электротехнические установки на других объектах |  |  | 4: %; 5: 97; 7: 97; 10: 129.27; 12: 4578.81 | [13 empty] | НР Электротехнические установки на других объектах
| Пр/774-049.3 | СП Электротехнические установки на других объектах |  |  | 4: %; 5: 51; 7: 51; 10: 67.97; 12: 2407.41 | [13 empty] | СП Электротехнические установки на других объектах
|  | Всего по позиции |  |  | 10: 433.75 | [15 empty] | Всего по позиции
88 О | ТЦ_62.1.05.02_77_9705082922_23.09.2024_01_36.1 | Ограничитель перенапряжений ОПН-ТВ-1,4/1,0-УХЛ1 |  |  | шт | 4 | 1 | 4 | 18975 |  | 8815.33 | 8.61 | 75900 | [10 empty] | Ограничитель перенапряжений ОПН-ТВ-1,4/1,0-УХЛ1
|  | Всего по позиции |  |  | 10: 8815.33; 12: 75900 | [15 empty] | Всего по позиции
|  | Итоги по разделу 6 Монтажные работы : | [28 empty] | Итоги по разделу 6 Монтажные работы :
|  | Итого прямые затраты (справочно) |  |  | 10: 778363.63 | [18 empty] | Итого прямые затраты (справочно)
|  | в том числе: | [29 empty] | в том числе:
|  | Оплата труда рабочих |  |  | 10: 9904.97 | [18 empty] | Оплата труда рабочих
|  | Эксплуатация машин |  |  | 10: 5468.18 | [18 empty] | Эксплуатация машин
|  | в том числе оплата труда машинистов (Отм) |  |  | 10: 612.44 | [18 empty] | в том числе оплата труда машинистов (Отм)
|  | Материалы |  |  | 10: 762990.48 | [18 empty] | Материалы
|  | Строительные работы |  |  | 10: 806.05 | [18 empty] | Строительные работы
|  | в том числе: | [29 empty] | в том числе:
|  | оплата труда |  |  | 10: 11.47 | [18 empty] | оплата труда
|  | эксплуатация машин и механизмов |  |  | 10: 3.83 | [18 empty] | эксплуатация машин и механизмов
|  | в том числе оплата труда машинистов (ОТм) |  |  | 10: 0.06 | [18 empty] | в том числе оплата труда машинистов (ОТм)
|  | материалы |  |  | 10: 773.23 | [18 empty] | материалы
|  | накладные расходы |  |  | 10: 11.18 | [18 empty] | накладные расходы
|  | сметная прибыль |  |  | 10: 6.34 | [18 empty] | сметная прибыль
|  | Монтажные работы |  |  | 10: 793123.81 | [18 empty] | Монтажные работы
|  | в том числе: | [29 empty] | в том числе:
|  | оплата труда |  |  | 10: 9893.5 | [18 empty] | оплата труда
|  | эксплуатация машин и механизмов |  |  | 10: 5464.35 | [18 empty] | эксплуатация машин и механизмов
|  | в том числе оплата труда машинистов (ОТм) |  |  | 10: 612.38 | [18 empty] | в том числе оплата труда машинистов (ОТм)
|  | материалы |  |  | 10: 762217.25 | [18 empty] | материалы
|  | накладные расходы |  |  | 10: 10190.71 | [18 empty] | накладные расходы
|  | сметная прибыль |  |  | 10: 5358 | [18 empty] | сметная прибыль
|  | Оборудование |  |  | 10: 82276.42 | [18 empty] | Оборудование
|  | Инженерное оборудование |  |  | 10: 82276.42 | [18 empty] | Инженерное оборудование
|  | Итого ФОТ (справочно) |  |  | 10: 10517.41 | [18 empty] | Итого ФОТ (справочно)
|  | Итого накладные расходы (справочно) |  |  | 10: 10201.89 | [18 empty] | Итого накладные расходы (справочно)
|  | Итого сметная прибыль (справочно) |  |  | 10: 5364.34 | [18 empty] | Итого сметная прибыль (справочно)
|  | Итого по разделу 6 Монтажные работы |  |  | 10: 876206.28 | [19 empty] | Итого по разделу 6 Монтажные работы
|  | в том числе: | [29 empty] | в том числе:
|  | материальные ресурсы, отсутствующие в ФРСН |  |  | 10: 757190.84 | [18 empty] | материальные ресурсы, отсутствующие в ФРСН
|  | оборудование, отсутствующее в ФРСН |  |  | 10: 82276.42 | [18 empty] | оборудование, отсутствующее в ФРСН
Раздел 7. Восстановление благоустройства | [22 empty] | Раздел 7. Восстановление благоустройства
89 | ФЕР27-04-001-01 | Устройство подстилающих и выравнивающих слоев оснований: из песка (толщина 35 см) |  |  | 4: 100 м3; 5: 0.07; 6: 1; 7: 0.07 | [10 empty] | Устройство подстилающих и выравнивающих слоев оснований: из песка (толщина 35 см)
| Приказ от 07.07.2022 № 557/пр прил.8 табл.1 п.5 | Производство работ осуществляется в стесненных условиях населенных пунктов ОЗП=1,15; ЭМ=1,15 к расх.; ЗПМ=1,15; ТЗ=1,15; ТЗМ=1,15 | [22 empty] | Производство работ осуществляется в стесненных условиях населенных пунктов ОЗП=1,15; ЭМ=1,15 к расх.; ЗПМ=1,15; ТЗ=1,15; ТЗМ=1,15
| 1 | ОТ |  |  | 8: 115.49; 9: 1.15; 10: 9.3; 11: 35.42; 12: 329.41 | [12 empty] | ОТ
| 2 | ЭМ |  |  | 8: 3262.79; 9: 1.15; 10: 262.65 | [12 empty] | ЭМ
| 3 | в т.ч. ОТм |  |  | 8: 171.22; 9: 1.15; 10: 13.78; 11: 35.42; 12: 488.09 | [12 empty] | в т.ч. ОТм
| 4 | М |  |  | 8: 12.2; 10: 0.85 | [12 empty] | М
|  | ЗТ |  |  | 4: чел.-ч; 5: 14.4; 6: 1.15; 7: 1.1592 | [13 empty] | ЗТ
|  | ЗТм |  |  | 4: чел.-ч; 5: 13.88; 6: 1.15; 7: 1.1173 | [13 empty] | ЗТм
|  | Итого по расценке |  |  | 8: 3390.48; 10: 272.8 | [14 empty] | Итого по расценке
|  | ФОТ |  |  | 10: 23.08; 12: 817.5 | [13 empty] | ФОТ
| Пр/812-021.0-1 | НР Автомобильные дороги |  |  | 4: %; 5: 147; 7: 147; 10: 33.93; 12: 1201.73 | [13 empty] | НР Автомобильные дороги
| Пр/774-021.0 | СП Автомобильные дороги |  |  | 4: %; 5: 134; 7: 134; 10: 30.93; 12: 1095.45 | [13 empty] | СП Автомобильные дороги
|  | Всего по позиции |  |  | 10: 337.66 | [15 empty] | Всего по позиции
90 | ФССЦ-02.3.01.02-1012 | Песок природный II класс, средний, круглые сита |  |  | м3 | 7.7 | 1 | 7.7 | 59.99 |  | 461.92 | [12 empty] | Песок природный II класс, средний, круглые сита
|  | Всего по позиции |  |  | 10: 461.92 | [15 empty] | Всего по позиции
91 | ФЕР27-04-007-01 | Устройство оснований толщиной 15 см из щебня фракции 40-70 мм при укатке каменных материалов с пределом прочности на сжатие до 68,6 МПа (700 кгс/см2): однослойных |  |  | 4: 1000 м2; 5: 0.02; 6: 1; 7: 0.02 | [10 empty] | Устройство оснований толщиной 15 см из щебня фракции 40-70 мм при укатке каменных материалов с пределом прочности на сжатие до 68,6 МПа (700 кгс/см2): однослойных
| Приказ от 07.07.2022 № 557/пр прил.8 табл.1 п.5 | Производство работ осуществляется в стесненных условиях населенных пунктов ОЗП=1,15; ЭМ=1,15 к расх.; ЗПМ=1,15; ТЗ=1,15; ТЗМ=1,15 | [22 empty] | Производство работ осуществляется в стесненных условиях населенных пунктов ОЗП=1,15; ЭМ=1,15 к расх.; ЗПМ=1,15; ТЗ=1,15; ТЗМ=1,15
| 1 | ОТ |  |  | 8: 269.61; 9: 1.15; 10: 6.2; 11: 35.42; 12: 219.6 | [12 empty] | ОТ
| 2 | ЭМ |  |  | 8: 6250.94; 9: 1.15; 10: 143.77 | [12 empty] | ЭМ
| 3 | в т.ч. ОТм |  |  | 8: 371.02; 9: 1.15; 10: 8.53; 11: 35.42; 12: 302.13 | [12 empty] | в т.ч. ОТм
| 4 | М |  |  | 8: 20487.6; 10: 409.75 | [12 empty] | М
|  | ЗТ |  |  | 4: чел.-ч; 5: 33; 6: 1.15; 7: 0.759 | [13 empty] | ЗТ
|  | ЗТм |  |  | 4: чел.-ч; 5: 32.36; 6: 1.15; 7: 0.74428 | [13 empty] | ЗТм
|  | Итого по расценке |  |  | 8: 27008.15; 10: 559.72 | [14 empty] | Итого по расценке
|  | ФОТ |  |  | 10: 14.73; 12: 521.73 | [13 empty] | ФОТ
| Пр/812-021.0-1 | НР Автомобильные дороги |  |  | 4: %; 5: 147; 7: 147; 10: 21.65; 12: 766.94 | [13 empty] | НР Автомобильные дороги
| Пр/774-021.0 | СП Автомобильные дороги |  |  | 4: %; 5: 134; 7: 134; 10: 19.74; 12: 699.12 | [13 empty] | СП Автомобильные дороги
|  | Всего по позиции |  |  | 10: 601.11 | [15 empty] | Всего по позиции
92 | ФЕР27-04-007-04 | На каждый 1 см изменения толщины слоя добавлять или исключать к расценкам 27-04-007-01, 27-04-007-02, 27-04-007-03 |  |  | 4: 1000 м2; 5: 0.02; 6: 1; 7: 0.02 | [10 empty] | На каждый 1 см изменения толщины слоя добавлять или исключать к расценкам 27-04-007-01, 27-04-007-02, 27-04-007-03
| толщина 22 см | К=22-15-7 ПЗ=7 (ОЗП=7; ЭМ=7 к расх.; ЗПМ=7; МАТ=7 к расх.; ТЗ=7; ТЗМ=7) | [22 empty] | К=22-15-7 ПЗ=7 (ОЗП=7; ЭМ=7 к расх.; ЗПМ=7; МАТ=7 к расх.; ТЗ=7; ТЗМ=7)
| Приказ от 07.07.2022 № 557/пр прил.8 табл.1 п.5 | Производство работ осуществляется в стесненных условиях населенных пунктов ОЗП=1,15; ЭМ=1,15 к расх.; ЗПМ=1,15; ТЗ=1,15; ТЗМ=1,15 | [22 empty] | Производство работ осуществляется в стесненных условиях населенных пунктов ОЗП=1,15; ЭМ=1,15 к расх.; ЗПМ=1,15; ТЗ=1,15; ТЗМ=1,15
| 2 | ЭМ |  |  | 8: 468.89; 9: 8.05; 10: 75.49 | [12 empty] | ЭМ
| 3 | в т.ч. ОТм |  |  | 8: 27.84; 9: 8.05; 10: 4.48; 11: 35.42; 12: 158.68 | [12 empty] | в т.ч. ОТм
| 4 | М |  |  | 8: 1242.36; 9: 7; 10: 173.93 | [12 empty] | М
|  | ЗТм |  |  | 4: чел.-ч; 5: 2.51; 6: 8.05; 7: 0.40411 | [13 empty] | ЗТм
|  | Итого по расценке |  |  | 8: 1711.25; 10: 249.42 | [14 empty] | Итого по расценке
|  | ФОТ |  |  | 10: 4.48; 12: 158.68 | [13 empty] | ФОТ
| Пр/812-021.0-1 | НР Автомобильные дороги |  |  | 4: %; 5: 147; 7: 147; 10: 6.59; 12: 233.26 | [13 empty] | НР Автомобильные дороги
| Пр/774-021.0 | СП Автомобильные дороги |  |  | 4: %; 5: 134; 7: 134; 10: 6; 12: 212.63 | [13 empty] | СП Автомобильные дороги
|  | Всего по позиции |  |  | 10: 262.01 | [15 empty] | Всего по позиции
93 | ФЕР27-06-068-01 | Устройство покрытий из асфальтобетонных смесей вручную, толщина 4 см (применительно Устройство тротуаров вручную толщиной 5 см) |  |  | 4: 100 м2; 5: 0.2; 6: 1; 7: 0.2 | [10 empty] | Устройство покрытий из асфальтобетонных смесей вручную, толщина 4 см (применительно Устройство тротуаров вручную толщиной 5 см)
| Приказ от 07.07.2022 № 557/пр прил.8 табл.1 п.5 | Производство работ осуществляется в стесненных условиях населенных пунктов ОЗП=1,15; ЭМ=1,15 к расх.; ЗПМ=1,15; ТЗ=1,15; ТЗМ=1,15 | [22 empty] | Производство работ осуществляется в стесненных условиях населенных пунктов ОЗП=1,15; ЭМ=1,15 к расх.; ЗПМ=1,15; ТЗ=1,15; ТЗМ=1,15
| 1 | ОТ |  |  | 8: 59.73; 9: 1.15; 10: 13.74; 11: 35.42; 12: 486.67 | [12 empty] | ОТ
| 2 | ЭМ |  |  | 8: 366.03; 9: 1.15; 10: 84.19 | [12 empty] | ЭМ
| 3 | в т.ч. ОТм |  |  | 8: 19.33; 9: 1.15; 10: 4.45; 11: 35.42; 12: 157.62 | [12 empty] | в т.ч. ОТм
| 4 | М |  |  | 8: 125.02; 10: 25 | [12 empty] | М
|  | ЗТ |  |  | 4: чел.-ч; 5: 7.06; 6: 1.15; 7: 1.6238 | [13 empty] | ЗТ
|  | ЗТм |  |  | 4: чел.-ч; 5: 1.75; 6: 1.15; 7: 0.4025 | [13 empty] | ЗТм
|  | Итого по расценке |  |  | 8: 550.78; 10: 122.93 | [14 empty] | Итого по расценке
|  | ФОТ |  |  | 10: 18.19; 12: 644.29 | [13 empty] | ФОТ
| Пр/812-021.0-1 | НР Автомобильные дороги |  |  | 4: %; 5: 147; 7: 147; 10: 26.74; 12: 947.11 | [13 empty] | НР Автомобильные дороги
| Пр/774-021.0 | СП Автомобильные дороги |  |  | 4: %; 5: 134; 7: 134; 10: 24.37; 12: 863.35 | [13 empty] | СП Автомобильные дороги
|  | Всего по позиции |  |  | 10: 174.04 | [15 empty] | Всего по позиции
94 | ФССЦ-04.2.01.01-0049 | Смеси асфальтобетонные плотные мелкозернистые тип Б марка II |  |  | т | 2.415 | 1 | 2.415 | 491.01 |  | 1185.79 | [12 empty] | Смеси асфальтобетонные плотные мелкозернистые тип Б марка II
|  | Всего по позиции |  |  | 10: 1185.79 | [15 empty] | Всего по позиции
|  | Итоги по разделу 7 Восстановление благоустройства : | [28 empty] | Итоги по разделу 7 Восстановление благоустройства :
|  | Итого прямые затраты (справочно) |  |  | 10: 2852.58 | [18 empty] | Итого прямые затраты (справочно)
|  | в том числе: | [29 empty] | в том числе:
|  | Оплата труда рабочих |  |  | 10: 29.24 | [18 empty] | Оплата труда рабочих
|  | Эксплуатация машин |  |  | 10: 566.1 | [18 empty] | Эксплуатация машин
|  | в том числе оплата труда машинистов (Отм) |  |  | 10: 31.24 | [18 empty] | в том числе оплата труда машинистов (Отм)
|  | Материалы |  |  | 10: 2257.24 | [18 empty] | Материалы
|  | Строительные работы |  |  | 10: 3022.53 | [18 empty] | Строительные работы
|  | в том числе: | [29 empty] | в том числе:
|  | оплата труда |  |  | 10: 29.24 | [18 empty] | оплата труда
|  | эксплуатация машин и механизмов |  |  | 10: 566.1 | [18 empty] | эксплуатация машин и механизмов
|  | в том числе оплата труда машинистов (ОТм) |  |  | 10: 31.24 | [18 empty] | в том числе оплата труда машинистов (ОТм)
|  | материалы |  |  | 10: 2257.24 | [18 empty] | материалы
|  | накладные расходы |  |  | 10: 88.91 | [18 empty] | накладные расходы
|  | сметная прибыль |  |  | 10: 81.04 | [18 empty] | сметная прибыль
|  | Итого ФОТ (справочно) |  |  | 10: 60.48 | [18 empty] | Итого ФОТ (справочно)
|  | Итого накладные расходы (справочно) |  |  | 10: 88.91 | [18 empty] | Итого накладные расходы (справочно)
|  | Итого сметная прибыль (справочно) |  |  | 10: 81.04 | [18 empty] | Итого сметная прибыль (справочно)
|  | Итого по разделу 7 Восстановление благоустройства |  |  | 10: 3022.53 | [19 empty] | Итого по разделу 7 Восстановление благоустройства
Раздел 8. Восстановление плодородного слоя привозным грунтом | [22 empty] | Раздел 8. Восстановление плодородного слоя привозным грунтом
95 | ФЕР01-02-027-01 | Планировка площадей: механизированным способом, группа грунтов 1 |  |  | 4: 1000 м2; 5: 1.614; 6: 1; 7: 1.614 | [10 empty] | Планировка площадей: механизированным способом, группа грунтов 1
| Приказ от 07.07.2022 № 557/пр прил.8 табл.1 п.5 | Производство работ осуществляется в стесненных условиях населенных пунктов ОЗП=1,15; ЭМ=1,15 к расх.; ЗПМ=1,15; ТЗ=1,15; ТЗМ=1,15 | [22 empty] | Производство работ осуществляется в стесненных условиях населенных пунктов ОЗП=1,15; ЭМ=1,15 к расх.; ЗПМ=1,15; ТЗ=1,15; ТЗМ=1,15
| 2 | ЭМ |  |  | 8: 81.36; 9: 1.15; 10: 151.01 | [12 empty] | ЭМ
| 3 | в т.ч. ОТм |  |  | 8: 11.34; 9: 1.15; 10: 21.05; 11: 35.42; 12: 745.59 | [12 empty] | в т.ч. ОТм
|  | ЗТм |  |  | 4: чел.-ч; 5: 0.84; 6: 1.15; 7: 1.5591 | [13 empty] | ЗТм
|  | Итого по расценке |  |  | 8: 81.36; 10: 151.01 | [14 empty] | Итого по расценке
|  | ФОТ |  |  | 10: 21.05; 12: 745.59 | [13 empty] | ФОТ
| Пр/812-001.4-1 | НР Земляные работы, выполняемые по другим видам работ (подготовительным, сопутствующим, укрепительным) |  |  | 4: %; 5: 89; 7: 89; 10: 18.73; 12: 663.58 | [13 empty] | НР Земляные работы, выполняемые по другим видам работ (подготовительным, сопутствующим, укрепительным)
| Пр/774-001.4 | СП Земляные работы, выполняемые по другим видам работ (подготовительным, сопутствующим, укрепительным) |  |  | 4: %; 5: 41; 7: 41; 10: 8.63; 12: 305.69 | [13 empty] | СП Земляные работы, выполняемые по другим видам работ (подготовительным, сопутствующим, укрепительным)
|  | Всего по позиции |  |  | 10: 178.37 | [15 empty] | Всего по позиции
96 | ФССЦ-16.2.01.02-0001 | Земля растительная |  |  | м3 | 156 | 1 | 156 | 135.6 |  | 21153.6 | [12 empty] | Земля растительная
|  | Всего по позиции |  |  | 10: 21153.6 | [15 empty] | Всего по позиции
|  | Итоги по разделу 8 Восстановление плодородного слоя привозным грунтом : | [28 empty] | Итоги по разделу 8 Восстановление плодородного слоя привозным грунтом :
|  | Итого прямые затраты (справочно) |  |  | 10: 21304.61 | [18 empty] | Итого прямые затраты (справочно)
|  | в том числе: | [29 empty] | в том числе:
|  | Эксплуатация машин |  |  | 10: 151.01 | [18 empty] | Эксплуатация машин
|  | в том числе оплата труда машинистов (Отм) |  |  | 10: 21.05 | [18 empty] | в том числе оплата труда машинистов (Отм)
|  | Материалы |  |  | 10: 21153.6 | [18 empty] | Материалы
|  | Строительные работы |  |  | 10: 21331.97 | [18 empty] | Строительные работы
|  | в том числе: | [29 empty] | в том числе:
|  | эксплуатация машин и механизмов |  |  | 10: 151.01 | [18 empty] | эксплуатация машин и механизмов
|  | в том числе оплата труда машинистов (ОТм) |  |  | 10: 21.05 | [18 empty] | в том числе оплата труда машинистов (ОТм)
|  | материалы |  |  | 10: 21153.6 | [18 empty] | материалы
|  | накладные расходы |  |  | 10: 18.73 | [18 empty] | накладные расходы
|  | сметная прибыль |  |  | 10: 8.63 | [18 empty] | сметная прибыль
|  | Итого ФОТ (справочно) |  |  | 10: 21.05 | [18 empty] | Итого ФОТ (справочно)
|  | Итого накладные расходы (справочно) |  |  | 10: 18.73 | [18 empty] | Итого накладные расходы (справочно)
|  | Итого сметная прибыль (справочно) |  |  | 10: 8.63 | [18 empty] | Итого сметная прибыль (справочно)
|  | Итого по разделу 8 Восстановление плодородного слоя привозным грунтом |  |  | 10: 21331.97 | [19 empty] | Итого по разделу 8 Восстановление плодородного слоя привозным грунтом
|  | Итоги по смете: | [34 empty] | Итоги по смете:
|  | Итого прямые затраты (справочно) |  |  | 10: 1577736.72; 12: 16098089.64 | [24 empty] | Итого прямые затраты (справочно)
|  | в том числе: | [35 empty] | в том числе:
|  | Оплата труда рабочих |  |  | 10: 35348.92; 12: 1252058.73 | [24 empty] | Оплата труда рабочих
|  | Эксплуатация машин |  |  | 10: 428295.17; 12: 5233766.97 | [24 empty] | Эксплуатация машин
|  | в том числе оплата труда машинистов (Отм) |  |  | 10: 13630.99; 12: 482809.66 | [24 empty] | в том числе оплата труда машинистов (Отм)
|  | Материалы |  |  | 10: 1108178.65; 12: 9541418.18 | [24 empty] | Материалы
|  | Перевозка |  |  | 10: 5913.98; 12: 70845.76 | [24 empty] | Перевозка
|  | Строительные работы |  |  | 10: 804619.19; 12: 10625611.6 | [24 empty] | Строительные работы
|  | Строительные работы |  |  | 10: 798705.21; 12: 10554765.84 | [24 empty] | Строительные работы
|  | в том числе: | [35 empty] | в том числе:
|  | оплата труда |  |  | 10: 24160.03; 12: 855748.25 | [24 empty] | оплата труда
| Письмо Минстроя от 30.08.2024г. №50625-ИФ/09 | эксплуатация машин и механизмов |  |  | 10: 417293.02; 11: 12.22; 12: 5099320.7 | [24 empty] | эксплуатация машин и механизмов
|  | в том числе оплата труда машинистов (ОТм) |  |  | 10: 12187.26; 12: 431672.75 | [24 empty] | в том числе оплата труда машинистов (ОТм)
| Письмо Минстроя от 30.08.2024г. №50625-ИФ/09 | материалы |  |  | 10: 300416.82; 11: 8.61; 12: 2586588.82 | [24 empty] | материалы
|  | накладные расходы |  |  | 10: 38410.82; 12: 1360511.34 | [24 empty] | накладные расходы
|  | сметная прибыль |  |  | 10: 18424.52; 12: 652596.73 | [24 empty] | сметная прибыль
|  | Перевозка |  |  | 10: 5913.98; 12: 70845.76 | [24 empty] | Перевозка
|  | Монтажные работы |  |  | 10: 848649.15; 12: 8147808.25 | [24 empty] | Монтажные работы
|  | в том числе: | [35 empty] | в том числе:
|  | оплата труда |  |  | 10: 11188.89; 12: 396310.48 | [24 empty] | оплата труда
| Письмо Минстроя от 30.08.2024г. №50625-ИФ/09 | эксплуатация машин и механизмов |  |  | 10: 11002.15; 11: 12.22; 12: 134446.27 | [24 empty] | эксплуатация машин и механизмов
|  | в том числе оплата труда машинистов (ОТм) |  |  | 10: 1443.73; 12: 51136.91 | [24 empty] | в том числе оплата труда машинистов (ОТм)
| Письмо Минстроя от 30.08.2024г. №50625-ИФ/09 | материалы |  |  | 10: 807761.83; 11: 8.61; 12: 6954829.36 | [24 empty] | материалы
|  | накладные расходы |  |  | 10: 12253.65; 12: 434023.95 | [24 empty] | накладные расходы
|  | сметная прибыль |  |  | 10: 6442.63; 12: 228198.19 | [24 empty] | сметная прибыль
|  | Оборудование |  |  | 10: 82276.42; 12: 708399.98 | [24 empty] | Оборудование
| Письмо Минстроя от 30.08.2024г. №50625-ИФ/09 | Инженерное оборудование |  |  | 10: 82276.42; 11: 8.61; 12: 708399.98 | [24 empty] | Инженерное оборудование
|  | Итого ФОТ (справочно) |  |  | 10: 48979.91; 12: 1734868.39 | [24 empty] | Итого ФОТ (справочно)
|  | Итого накладные расходы (справочно) |  |  | 10: 50664.47; 12: 1794535.29 | [24 empty] | Итого накладные расходы (справочно)
|  | Итого сметная прибыль (справочно) |  |  | 10: 24867.15; 12: 880794.92 | [24 empty] | Итого сметная прибыль (справочно)
|  | ВСЕГО по смете |  |  | 10: 1735544.76; 12: 19481819.83 | [25 empty] | ВСЕГО по смете
|  | в том числе: | [35 empty] | в том числе:
|  | материальные ресурсы, отсутствующие в ФРСН |  |  | 10: 1037040.46; 12: 8928918.5 | [24 empty] | материальные ресурсы, отсутствующие в ФРСН
|  | оборудование, отсутствующее в ФРСН |  |  | 10: 82276.42; 12: 708400 | [24 empty] | оборудование, отсутствующее в ФРСН
| Составил: |  |  |  | 6: (Виноградова М.) | [26 empty] | (Виноградова М.)
[должность, подпись (инициалы, фамилия)]
| Проверил: |  |  |  | 6: (Ведяева И.) | [27 empty] | (Ведяева И.)
[должность, подпись (инициалы, фамилия)]
¹ Зарегистрирован Министерством юстиции Российской Федерации 10 сентября 2019 г., регистрационный № 55869), с изменениями, внесенными приказом Министерства строительства и жилищно-коммунального хозяйства Российской Федерации от 20 февраля 2021 г. № 79/пр (зарегистрирован Министерством юстиции Российской Федерации 9 августа 2021 г., регистрационный № 64577)
² Под прочими затратами понимаются затраты, учитываемые в соответствии с пунктом 184 Методики.
³ Под прочими работами понимаются затраты, учитываемые в соответствии с пунктами 122-128 Методики.

## ЛСР 04-05-01и Этап 7 КЛ 6000 В
Приложение № 2
Утверждено приказом Минстроя РФ № 421 от 4 августа 2020 г. в редакции приказа № 557 от 7 июля 2022 г.
Наименование программного продукта | [5 empty] | ГРАНД-Смета, версия 2024.2
Наименование редакции сметных нормативов | [5 empty] | Приказ Минстроя России от 26.12.2019 № 876/пр; Приказ Минстроя России от 04.08.2020 № 421/пр; Приказ Минстроя России от 21.12.2020 № 812/пр; Приказ Минстроя России от 11.12.2020 № 774/пр | [9 empty] | Приказ Минстроя России от 26.12.2019 № 876/пр; Приказ Минстроя России от 04.08.2020 № 421/пр; Приказ Минстроя России от 21.12.2020 № 812/пр; Приказ Минстроя России от 11.12.2020 № 774/пр
Реквизиты приказа Минстроя России об утверждении дополнений и изменений к сметным нормативам | [5 empty] | Приказ Минстроя России от 30 марта 2020 г. № 172/пр, Приказ Минстроя России от 01 июня 2020 г. № 294/пр, Приказ Минстроя России от 30 июня 2020 г. № 352/пр, Приказ Минстроя России от 20 октября 2020 г. № 636/пр, Приказ Минстроя России от 09 февраля 2021 г. № 51/пр, Приказ Минстроя России от 24 мая 2021 г. № 321/пр, Приказ Минстроя России от 24 июня 2021 г. № 408/пр, Приказ Минстроя России от 14 октября 2021 г. № 746/пр, Приказ Минстроя России от 20 декабря 2021 г. № 962/пр; Приказ Минстроя России от 07.07.2022 № 557/пр; Приказ Минстроя России от 02.09.2021 № 636/пр, Приказ Минстроя России от 26.07.2022 № 611/пр; Приказ Минстроя России от 22.04.2022 № 317/пр | [7 empty] | Реквизиты приказа Минстроя России об утверждении дополнений и изменений к сметным нормативам | Приказ Минстроя России от 30 марта 2020 г. № 172/пр, Приказ Минстроя России от 01 июня 2020 г. № 294/пр, Приказ Минстроя России от 30 июня 2020 г. № 352/пр, Приказ Минстроя России от 20 октября 2020 г. № 636/пр, Приказ Минстроя России от 09 февраля 2021 г. № 51/пр, Приказ Минстроя России от 24 мая 2021 г. № 321/пр, Приказ Минстроя России от 24 июня 2021 г. № 408/пр, Приказ Минстроя России от 14 октября 2021 г. № 746/пр, Приказ Минстроя России от 20 декабря 2021 г. № 962/пр; Приказ Минстроя России от 07.07.2022 № 557/пр; Приказ Минстроя России от 02.09.2021 № 636/пр, Приказ Минстроя России от 26.07.2022 № 611/пр; Приказ Минстроя России от 22.04.2022 № 317/пр |  | Приказ Минстроя России от 30 марта 2020 г. № 172/пр, Приказ Минстроя России от 01 июня 2020 г. № 294/пр, Приказ Минстроя России от 30 июня 2020 г. № 352/пр, Приказ Минстроя России от 20 октября 2020 г. № 636/пр, Приказ Минстроя России от 09 февраля 2021 г. № 51/пр, Приказ Минстроя России от 24 мая 2021 г. № 321/пр, Приказ Минстроя России от 24 июня 2021 г. № 408/пр, Приказ Минстроя России от 14 октября 2021 г. № 746/пр, Приказ Минстроя России от 20 декабря 2021 г. № 962/пр; Приказ Минстроя России от 07.07.2022 № 557/пр; Приказ Минстроя России от 02.09.2021 № 636/пр, Приказ Минстроя России от 26.07.2022 № 611/пр; Приказ Минстроя России от 22.04.2022 № 317/пр
Реквизиты письма Минстроя России об индексах изменения сметной стоимости строительства, включаемые в федеральный реестр сметных нормативов и размещаемые в федеральной государственной информационной системе ценообразования в строительстве, подготовленного в соответствии пунктом 85 Методики расчета индексов изменения сметной стоимости строительства, утвержденной приказом Министерства строительства и жилищно-коммунального хозяйства Российской Федерации от 5 июня 2019 г. № 326/пр¹ | [13 empty] | Реквизиты письма Минстроя России об индексах изменения сметной стоимости строительства, включаемые в федеральный реестр сметных нормативов и размещаемые в федеральной государственной информационной системе ценообразования в строительстве, подготовленного в соответствии пунктом 85 Методики расчета индексов изменения сметной стоимости строительства, утвержденной приказом Министерства строительства и жилищно-коммунального хозяйства Российской Федерации от 5 июня 2019 г. № 326/пр¹
Реквизиты нормативного правового акта об утверждении оплаты труда, утверждаемый в соответствии с пунктом 22(1) Правилами мониторинга цен, утвержденными постановлением Правительства Российской Федерации от 23 декабря 2016 г. № 1452 | [13 empty] | Реквизиты нормативного правового акта об утверждении оплаты труда, утверждаемый в соответствии с пунктом 22(1) Правилами мониторинга цен, утвержденными постановлением Правительства Российской Федерации от 23 декабря 2016 г. № 1452
Наименование субъекта Российской Федерации | [5 empty] | 76. Ярославская область | [11 empty] | 76. Ярославская область
Наименование зоны субъекта Российской Федерации
«О создании и эксплуатации объектов транспортной инфраструктуры и технологически связанных с ними транспортных средств, обеспечивающих деятельность, связанную с перевозками пассажиров транспортом общего пользования, в муниципальном образовании городской округ город Ярославль в Ярославской области» | [18 empty] | «О создании и эксплуатации объектов транспортной инфраструктуры и технологически связанных с ними транспортных средств, обеспечивающих деятельность, связанную с перевозками пассажиров транспортом общего пользования, в муниципальном образовании городской округ город Ярославль в Ярославской области»
(наименование стройки)
«О создании и эксплуатации объектов транспортной инфраструктуры и технологически связанных с ними транспортных средств, обеспечивающих деятельность, связанную с перевозками пассажиров транспортом общего пользования, в муниципальном образовании городской округ город Ярославль в Ярославской области» | [19 empty] | «О создании и эксплуатации объектов транспортной инфраструктуры и технологически связанных с ними транспортных средств, обеспечивающих деятельность, связанную с перевозками пассажиров транспортом общего пользования, в муниципальном образовании городской округ город Ярославль в Ярославской области»
(наименование объекта капитального строительства)
ЛОКАЛЬНЫЙ СМЕТНЫЙ РАСЧЕТ (СМЕТА) № ЛСР-04-05-01
Кабельные линии 6000 В к ТП-М1 | [20 empty] | Кабельные линии 6000 В к ТП-М1
(наименование работ и затрат)
Составлен | базисно-индексным | методом
Основание | 0484ГП.09-7-ТКР3.1
(проектная и (или) иная техническая документация)
Составлен(а) в текущем (базисном) уровне цен |  |  | 28.09.2024 (01.01.2000) | [18 empty] | 28.09.2024 (01.01.2000)
Сметная стоимость |  | 123126.74 | (10123,44) | тыс.руб.
в том числе:
| строительных работ | 92751.76 | (6979,55) | тыс.руб. |  | Средства на оплату труда рабочих |  |  |  |  | 8019.63 | (226,42) | тыс.руб.
| монтажных работ | 30374.98 | (3143,89) | тыс.руб. |  | Нормативные затраты труда рабочих |  |  |  |  | 24261.06 |  | чел.час.
| оборудования | 0 | (0) | тыс.руб. |  | Нормативные затраты труда машинистов |  |  |  |  | 9186.21 |  | чел.час.
| прочих затрат | 0 | (0) | тыс.руб.
№ п/п | Обоснование | Наименование работ и затрат |  |  | Единица измерения | Количество |  |  | Сметная стоимость в базисном уровне цен (в текущем уровне цен (гр. 8) для ресурсов, отсутствующих в ФРСН), руб. |  |  | Индексы | Сметная стоимость в текущем уровне цен, руб.
[6 empty] | на единицу | коэффициенты | всего с учетом коэффициентов | на единицу | коэффициенты | всего
1 | 2 | 3 |  |  | 4 | 5 | 6 | 7 | 8 | 9 | 10 | 11 | 12
Раздел 1. Демонтажные работы | [22 empty] | Раздел 1. Демонтажные работы
1 | ФЕР27-03-008-04 | Разборка покрытий и оснований: асфальтобетонных (Применительно Демонтаж покрытия тротуара) |  |  | 4: 100 м3; 5: 0.1; 6: 1; 7: 0.1 | [10 empty] | Разборка покрытий и оснований: асфальтобетонных (Применительно Демонтаж покрытия тротуара)
| Приказ от 07.07.2022 № 557/пр прил.8 табл.1 п.5 | Производство работ осуществляется в стесненных условиях населенных пунктов ОЗП=1,15; ЭМ=1,15 к расх.; ЗПМ=1,15; ТЗ=1,15; ТЗМ=1,15 | [22 empty] | Производство работ осуществляется в стесненных условиях населенных пунктов ОЗП=1,15; ЭМ=1,15 к расх.; ЗПМ=1,15; ТЗ=1,15; ТЗМ=1,15
| 1 | ОТ |  |  | 8: 1494.14; 9: 1.15; 10: 171.83; 11: 35.42; 12: 6086.22 | [12 empty] | ОТ
| 2 | ЭМ |  |  | 8: 4292.73; 9: 1.15; 10: 493.66 | [12 empty] | ЭМ
| 3 | в т.ч. ОТм |  |  | 8: 464.37; 9: 1.15; 10: 53.4; 11: 35.42; 12: 1891.43 | [12 empty] | в т.ч. ОТм
|  | ЗТ |  |  | 4: чел.-ч; 5: 179.8; 6: 1.15; 7: 20.677 | [13 empty] | ЗТ
|  | ЗТм |  |  | 4: чел.-ч; 5: 45.63; 6: 1.15; 7: 5.2474 | [13 empty] | ЗТм
|  | Итого по расценке |  |  | 8: 5786.87; 10: 665.49 | [14 empty] | Итого по расценке
|  | ФОТ |  |  | 10: 225.23; 12: 7977.65 | [13 empty] | ФОТ
| Пр/812-021.0-1 | НР Автомобильные дороги |  |  | 4: %; 5: 147; 7: 147; 10: 331.09; 12: 11727.15 | [13 empty] | НР Автомобильные дороги
| Пр/774-021.0 | СП Автомобильные дороги |  |  | 4: %; 5: 134; 7: 134; 10: 301.81; 12: 10690.05 | [13 empty] | СП Автомобильные дороги
|  | Всего по позиции |  |  | 10: 1298.39 | [15 empty] | Всего по позиции
2 | ФЕР01-01-012-02 | Разработка грунта с погрузкой на автомобили-самосвалы экскаваторами с ковшом вместимостью: 2,5 (1,5-3) м3, группа грунтов 2 (Применительно Разборка щебеночного и песчаного подстилающих слоев тротуаров площадью 200 м2, толщиной соответственно 22 см и 35 см) |  |  | 4: 1000 м3; 5: 0.114; 6: 1; 7: 0.114 | [16 empty] | Разработка грунта с погрузкой на автомобили-самосвалы экскаваторами с ковшом вместимостью: 2,5 (1,5-3) м3, группа грунтов 2 (Применительно Разборка щебеночного и песчаного подстилающих слоев тротуаров площадью 200 м2, толщиной соответственно 22 см и 35 см)
|  | Объем=(2*100*(0,22+0,35)) / 1000 | [28 empty] | Объем=(2*100*(0,22+0,35)) / 1000
| Приказ от 07.07.2022 № 557/пр прил.8 табл.1 п.5 | Производство работ осуществляется в стесненных условиях населенных пунктов ОЗП=1,15; ЭМ=1,15 к расх.; ЗПМ=1,15; ТЗ=1,15; ТЗМ=1,15 | [29 empty] | Производство работ осуществляется в стесненных условиях населенных пунктов ОЗП=1,15; ЭМ=1,15 к расх.; ЗПМ=1,15; ТЗ=1,15; ТЗМ=1,15
| 1 | ОТ |  |  | 8: 53.34; 9: 1.15; 10: 6.99; 11: 35.42; 12: 247.59 | [19 empty] | ОТ
| 2 | ЭМ |  |  | 8: 2285.65; 9: 1.15; 10: 299.65 | [19 empty] | ЭМ
| 3 | в т.ч. ОТм |  |  | 8: 262.44; 9: 1.15; 10: 34.41; 11: 35.42; 12: 1218.8 | [19 empty] | в т.ч. ОТм
| 4 | М |  |  | 8: 3.25; 10: 0.37 | [19 empty] | М
|  | ЗТ |  |  | 4: чел.-ч; 5: 6.02; 6: 1.15; 7: 0.78922 | [20 empty] | ЗТ
|  | ЗТм |  |  | 4: чел.-ч; 5: 19.44; 6: 1.15; 7: 2.5486 | [20 empty] | ЗТм
|  | Итого по расценке |  |  | 8: 2342.24; 10: 307.01 | [21 empty] | Итого по расценке
|  | ФОТ |  |  | 10: 41.4; 12: 1466.39 | [20 empty] | ФОТ
| Пр/812-001.1-1 | НР Земляные работы, выполняемые механизированным способом |  |  | 4: %; 5: 92; 7: 92; 10: 38.09; 12: 1349.08 | [20 empty] | НР Земляные работы, выполняемые механизированным способом
| Пр/774-001.1 | СП Земляные работы, выполняемые механизированным способом |  |  | 4: %; 5: 46; 7: 46; 10: 19.04; 12: 674.54 | [20 empty] | СП Земляные работы, выполняемые механизированным способом
|  | Всего по позиции |  |  | 10: 364.14 | [22 empty] | Всего по позиции
2 | ФЕР01-02-057-02 | Разработка грунта вручную в траншеях глубиной до 2 м без креплений с откосами, группа грунтов: 2 (Применительно Разборка щебеночного и песчаного подстилающих слоев тротуаров площадью 20 м2, толщиной соответственно 22 см и 35 см) |  |  | 4: 100 м3; 5: 1.14; 6: 1; 7: 1.14 | [10 empty] | Разработка грунта вручную в траншеях глубиной до 2 м без креплений с откосами, группа грунтов: 2 (Применительно Разборка щебеночного и песчаного подстилающих слоев тротуаров площадью 20 м2, толщиной соответственно 22 см и 35 см)
| Приказ от 07.07.2022 № 557/пр прил.8 табл.1 п.5 | Производство работ осуществляется в стесненных условиях населенных пунктов ОЗП=1,15; ЭМ=1,15 к расх.; ЗПМ=1,15; ТЗ=1,15; ТЗМ=1,15 | [22 empty] | Производство работ осуществляется в стесненных условиях населенных пунктов ОЗП=1,15; ЭМ=1,15 к расх.; ЗПМ=1,15; ТЗ=1,15; ТЗМ=1,15
| 1 | ОТ |  |  | 8: 1201.2; 9: 1.15; 10: 1574.77; 11: 35.42; 12: 55778.35 | [12 empty] | ОТ
|  | ЗТ |  |  | 4: чел.-ч; 5: 154; 6: 1.15; 7: 201.894 | [13 empty] | ЗТ
|  | Итого по расценке |  |  | 8: 1201.2; 10: 1574.77 | [14 empty] | Итого по расценке
|  | ФОТ |  |  | 10: 1574.77; 12: 55778.35 | [13 empty] | ФОТ
| Пр/812-001.2-1 | НР Земляные работы, выполняемые ручным способом |  |  | 4: %; 5: 89; 7: 89; 10: 1401.55; 12: 49642.73 | [13 empty] | НР Земляные работы, выполняемые ручным способом
| Пр/774-001.2 | СП Земляные работы, выполняемые ручным способом |  |  | 4: %; 5: 40; 7: 40; 10: 629.91; 12: 22311.34 | [13 empty] | СП Земляные работы, выполняемые ручным способом
|  | Всего по позиции |  |  | 10: 3606.23 | [15 empty] | Всего по позиции
|  | Итоги по разделу 1 Демонтажные работы : | [34 empty] | Итоги по разделу 1 Демонтажные работы :
|  | Итого прямые затраты (справочно) |  |  | 10: 2240.26 | [24 empty] | Итого прямые затраты (справочно)
|  | в том числе: | [35 empty] | в том числе:
|  | Оплата труда рабочих |  |  | 10: 1746.6 | [24 empty] | Оплата труда рабочих
|  | Эксплуатация машин |  |  | 10: 493.66 | [24 empty] | Эксплуатация машин
|  | в том числе оплата труда машинистов (Отм) |  |  | 10: 53.4 | [24 empty] | в том числе оплата труда машинистов (Отм)
|  | Строительные работы |  |  | 10: 4904.62 | [24 empty] | Строительные работы
|  | в том числе: | [35 empty] | в том числе:
|  | оплата труда |  |  | 10: 1746.6 | [24 empty] | оплата труда
|  | эксплуатация машин и механизмов |  |  | 10: 493.66 | [24 empty] | эксплуатация машин и механизмов
|  | в том числе оплата труда машинистов (ОТм) |  |  | 10: 53.4 | [24 empty] | в том числе оплата труда машинистов (ОТм)
|  | накладные расходы |  |  | 10: 1732.64 | [24 empty] | накладные расходы
|  | сметная прибыль |  |  | 10: 931.72 | [24 empty] | сметная прибыль
|  | Итого ФОТ (справочно) |  |  | 10: 1800 | [24 empty] | Итого ФОТ (справочно)
|  | Итого накладные расходы (справочно) |  |  | 10: 1732.64 | [24 empty] | Итого накладные расходы (справочно)
|  | Итого сметная прибыль (справочно) |  |  | 10: 931.72 | [24 empty] | Итого сметная прибыль (справочно)
|  | Итого по разделу 1 Демонтажные работы |  |  | 10: 4904.62 | [25 empty] | Итого по разделу 1 Демонтажные работы
Раздел 2. Земляные работы | [22 empty] | Раздел 2. Земляные работы
Устройство кабельных траншей | [39 empty] | Устройство кабельных траншей
3 | ФЕР01-02-057-02 | Разработка грунта вручную в траншеях глубиной до 2 м без креплений с откосами, группа грунтов: 2 |  |  | 4: 100 м3; 5: 21.971; 6: 1; 7: 21.971 | [10 empty] | Разработка грунта вручную в траншеях глубиной до 2 м без креплений с откосами, группа грунтов: 2
| Приказ от 07.07.2022 № 557/пр прил.8 табл.1 п.5 | Производство работ осуществляется в стесненных условиях населенных пунктов ОЗП=1,15; ЭМ=1,15 к расх.; ЗПМ=1,15; ТЗ=1,15; ТЗМ=1,15 | [22 empty] | Производство работ осуществляется в стесненных условиях населенных пунктов ОЗП=1,15; ЭМ=1,15 к расх.; ЗПМ=1,15; ТЗ=1,15; ТЗМ=1,15
| 1 | ОТ |  |  | 8: 1201.2; 9: 1.15; 10: 30350.3; 11: 35.42; 12: 1075007.63 | [12 empty] | ОТ
|  | ЗТ |  |  | 4: чел.-ч; 5: 154; 6: 1.15; 7: 3891.0641 | [13 empty] | ЗТ
|  | Итого по расценке |  |  | 8: 1201.2; 10: 30350.3 | [14 empty] | Итого по расценке
|  | ФОТ |  |  | 10: 30350.3; 12: 1075007.63 | [13 empty] | ФОТ
| Пр/812-001.2-1 | НР Земляные работы, выполняемые ручным способом |  |  | 4: %; 5: 89; 7: 89; 10: 27011.77; 12: 956756.79 | [13 empty] | НР Земляные работы, выполняемые ручным способом
| Пр/774-001.2 | СП Земляные работы, выполняемые ручным способом |  |  | 4: %; 5: 40; 7: 40; 10: 12140.12; 12: 430003.05 | [13 empty] | СП Земляные работы, выполняемые ручным способом
|  | Всего по позиции |  |  | 10: 69502.19 | [15 empty] | Всего по позиции
4 | ФЕРм08-02-142-01 | Устройство постели при одном кабеле в траншее |  |  | 4: 100 м; 5: 33; 6: 1; 7: 33 | [10 empty] | Устройство постели при одном кабеле в траншее
| Приказ от 07.07.2022 № 557/пр прил.8 табл.1 п.5 | Производство работ осуществляется в стесненных условиях населенных пунктов ОЗП=1,15; ЭМ=1,15 к расх.; ЗПМ=1,15; ТЗ=1,15; ТЗМ=1,15 | [22 empty] | Производство работ осуществляется в стесненных условиях населенных пунктов ОЗП=1,15; ЭМ=1,15 к расх.; ЗПМ=1,15; ТЗ=1,15; ТЗМ=1,15
| 1 | ОТ |  |  | 8: 49.82; 9: 1.15; 10: 1890.67; 11: 35.42; 12: 66967.53 | [12 empty] | ОТ
| 2 | ЭМ |  |  | 8: 256.27; 9: 1.15; 10: 9725.45 | [12 empty] | ЭМ
| 3 | в т.ч. ОТм |  |  | 8: 45.24; 9: 1.15; 10: 1716.86; 11: 35.42; 12: 60811.18 | [12 empty] | в т.ч. ОТм
| 4 | М |  |  | 8: 1; 10: 33 | [12 empty] | М
|  | ЗТ |  |  | 4: чел.-ч; 5: 5.3; 6: 1.15; 7: 201.135 | [13 empty] | ЗТ
|  | ЗТм |  |  | 4: чел.-ч; 5: 3.9; 6: 1.15; 7: 148.005 | [13 empty] | ЗТм
|  | Итого по расценке |  |  | 8: 307.09; 10: 11649.12 | [14 empty] | Итого по расценке
|  | ФОТ |  |  | 10: 3607.53; 12: 127778.71 | [13 empty] | ФОТ
| Пр/812-049.3-1 | НР Электротехнические установки на других объектах |  |  | 4: %; 5: 97; 7: 97; 10: 3499.3; 12: 123945.35 | [13 empty] | НР Электротехнические установки на других объектах
| Пр/774-049.3 | СП Электротехнические установки на других объектах |  |  | 4: %; 5: 51; 7: 51; 10: 1839.84; 12: 65167.14 | [13 empty] | СП Электротехнические установки на других объектах
|  | Всего по позиции |  |  | 10: 16988.26 | [15 empty] | Всего по позиции
5 | ФЕРм08-02-142-02 | На каждый последующий кабель добавлять к расценке 08-02-142-01 (при двух кабелях в траншее) |  |  | 4: 100 м; 5: 33; 6: 1; 7: 33 | [10 empty] | На каждый последующий кабель добавлять к расценке 08-02-142-01 (при двух кабелях в траншее)
| Приказ от 07.07.2022 № 557/пр прил.8 табл.1 п.5 | Производство работ осуществляется в стесненных условиях населенных пунктов ОЗП=1,15; ЭМ=1,15 к расх.; ЗПМ=1,15; ТЗ=1,15; ТЗМ=1,15 | [22 empty] | Производство работ осуществляется в стесненных условиях населенных пунктов ОЗП=1,15; ЭМ=1,15 к расх.; ЗПМ=1,15; ТЗ=1,15; ТЗМ=1,15
| 1 | ОТ |  |  | 8: 18.71; 9: 1.15; 10: 710.04; 11: 35.42; 12: 25149.62 | [12 empty] | ОТ
| 2 | ЭМ |  |  | 8: 5.26; 9: 1.15; 10: 199.62 | [12 empty] | ЭМ
| 3 | в т.ч. ОТм |  |  | 8: 0.93; 9: 1.15; 10: 35.29; 11: 35.42; 12: 1249.97 | [12 empty] | в т.ч. ОТм
| 4 | М |  |  | 8: 0.37; 10: 12.21 | [12 empty] | М
|  | ЗТ |  |  | 4: чел.-ч; 5: 1.99; 6: 1.15; 7: 75.5205 | [13 empty] | ЗТ
|  | ЗТм |  |  | 4: чел.-ч; 5: 0.08; 6: 1.15; 7: 3.036 | [13 empty] | ЗТм
|  | Итого по расценке |  |  | 8: 24.34; 10: 921.87 | [14 empty] | Итого по расценке
|  | ФОТ |  |  | 10: 745.33; 12: 26399.59 | [13 empty] | ФОТ
| Пр/812-049.3-1 | НР Электротехнические установки на других объектах |  |  | 4: %; 5: 97; 7: 97; 10: 722.97; 12: 25607.6 | [13 empty] | НР Электротехнические установки на других объектах
| Пр/774-049.3 | СП Электротехнические установки на других объектах |  |  | 4: %; 5: 51; 7: 51; 10: 380.12; 12: 13463.79 | [13 empty] | СП Электротехнические установки на других объектах
|  | Всего по позиции |  |  | 10: 2024.96 | [15 empty] | Всего по позиции
6 | ФССЦ-02.3.01.02-1012 | Песок природный II класс, средний, круглые сита |  |  | м3 | 659.1 | 1 | 659.1 | 59.99 |  | 39539.41 | [12 empty] | Песок природный II класс, средний, круглые сита
|  | Всего по позиции |  |  | 10: 39539.41 | [15 empty] | Всего по позиции
7 | ФЕР01-01-035-02 | Засыпка траншей и котлованов с перемещением грунта до 5 м бульдозерами мощностью: 132 кВт (180 л.с.), группа грунтов 2 (Применительно: Обратная засыпка траншеи отработанным грунтом с использованием погрузчика под кабель 1х800) |  |  | 4: 1000 м3; 5: 1.538; 6: 1; 7: 1.538 | [10 empty] | Засыпка траншей и котлованов с перемещением грунта до 5 м бульдозерами мощностью: 132 кВт (180 л.с.), группа грунтов 2 (Применительно: Обратная засыпка траншеи отработанным грунтом с использованием погрузчика под кабель 1х800)
| Приказ от 07.07.2022 № 557/пр прил.8 табл.1 п.5 | Производство работ осуществляется в стесненных условиях населенных пунктов ОЗП=1,15; ЭМ=1,15 к расх.; ЗПМ=1,15; ТЗ=1,15; ТЗМ=1,15 | [22 empty] | Производство работ осуществляется в стесненных условиях населенных пунктов ОЗП=1,15; ЭМ=1,15 к расх.; ЗПМ=1,15; ТЗ=1,15; ТЗМ=1,15
| 2 | ЭМ |  |  | 8: 284.17; 9: 1.15; 10: 502.61 | [12 empty] | ЭМ
| 3 | в т.ч. ОТм |  |  | 8: 28.89; 9: 1.15; 10: 51.1; 11: 35.42; 12: 1809.96 | [12 empty] | в т.ч. ОТм
|  | ЗТм |  |  | 4: чел.-ч; 5: 2.14; 6: 1.15; 7: 3.785 | [13 empty] | ЗТм
|  | Итого по расценке |  |  | 8: 284.17; 10: 502.61 | [14 empty] | Итого по расценке
|  | ФОТ |  |  | 10: 51.1; 12: 1809.96 | [13 empty] | ФОТ
| Пр/812-001.1-1 | НР Земляные работы, выполняемые механизированным способом |  |  | 4: %; 5: 92; 7: 92; 10: 47.01; 12: 1665.16 | [13 empty] | НР Земляные работы, выполняемые механизированным способом
| Пр/774-001.1 | СП Земляные работы, выполняемые механизированным способом |  |  | 4: %; 5: 46; 7: 46; 10: 23.51; 12: 832.58 | [13 empty] | СП Земляные работы, выполняемые механизированным способом
|  | Всего по позиции |  |  | 10: 573.13 | [15 empty] | Всего по позиции
8 | ФЕР01-02-005-01 | Уплотнение грунта пневматическими трамбовками, группа грунтов: 1-2 |  |  | 4: 100 м3; 5: 15.38; 6: 1; 7: 15.38 | [10 empty] | Уплотнение грунта пневматическими трамбовками, группа грунтов: 1-2
| Приказ от 07.07.2022 № 557/пр прил.8 табл.1 п.5 | Производство работ осуществляется в стесненных условиях населенных пунктов ОЗП=1,15; ЭМ=1,15 к расх.; ЗПМ=1,15; ТЗ=1,15; ТЗМ=1,15 | [22 empty] | Производство работ осуществляется в стесненных условиях населенных пунктов ОЗП=1,15; ЭМ=1,15 к расх.; ЗПМ=1,15; ТЗ=1,15; ТЗМ=1,15
| 1 | ОТ |  |  | 8: 106.88; 9: 1.15; 10: 1890.39; 11: 35.42; 12: 66957.61 | [12 empty] | ОТ
| 2 | ЭМ |  |  | 8: 241.58; 9: 1.15; 10: 4272.83 | [12 empty] | ЭМ
| 3 | в т.ч. ОТм |  |  | 8: 26.36; 9: 1.15; 10: 466.23; 11: 35.42; 12: 16513.87 | [12 empty] | в т.ч. ОТм
|  | ЗТ |  |  | 4: чел.-ч; 5: 12.53; 6: 1.15; 7: 221.6181 | [13 empty] | ЗТ
|  | ЗТм |  |  | 4: чел.-ч; 5: 2.62; 6: 1.15; 7: 46.3399 | [13 empty] | ЗТм
|  | Итого по расценке |  |  | 8: 348.46; 10: 6163.22 | [14 empty] | Итого по расценке
|  | ФОТ |  |  | 10: 2356.62; 12: 83471.48 | [13 empty] | ФОТ
| Пр/812-001.1-1 | НР Земляные работы, выполняемые механизированным способом |  |  | 4: %; 5: 92; 7: 92; 10: 2168.09; 12: 76793.76 | [13 empty] | НР Земляные работы, выполняемые механизированным способом
| Пр/774-001.1 | СП Земляные работы, выполняемые механизированным способом |  |  | 4: %; 5: 46; 7: 46; 10: 1084.05; 12: 38396.88 | [13 empty] | СП Земляные работы, выполняемые механизированным способом
|  | Всего по позиции |  |  | 10: 9415.36 | [15 empty] | Всего по позиции
|  | Итоги по разделу 2 Земляные работы : | [34 empty] | Итоги по разделу 2 Земляные работы :
|  | Итого прямые затраты (справочно) |  |  | 10: 89126.53 | [24 empty] | Итого прямые затраты (справочно)
|  | в том числе: | [35 empty] | в том числе:
|  | Оплата труда рабочих |  |  | 10: 34841.4 | [24 empty] | Оплата труда рабочих
|  | Эксплуатация машин |  |  | 10: 14700.51 | [24 empty] | Эксплуатация машин
|  | в том числе оплата труда машинистов (Отм) |  |  | 10: 2269.48 | [24 empty] | в том числе оплата труда машинистов (Отм)
|  | Материалы |  |  | 10: 39584.62 | [24 empty] | Материалы
|  | Строительные работы |  |  | 10: 119030.09 | [24 empty] | Строительные работы
|  | в том числе: | [35 empty] | в том числе:
|  | оплата труда |  |  | 10: 32240.69 | [24 empty] | оплата труда
|  | эксплуатация машин и механизмов |  |  | 10: 4775.44 | [24 empty] | эксплуатация машин и механизмов
|  | в том числе оплата труда машинистов (ОТм) |  |  | 10: 517.33 | [24 empty] | в том числе оплата труда машинистов (ОТм)
|  | материалы |  |  | 10: 39539.41 | [24 empty] | материалы
|  | накладные расходы |  |  | 10: 29226.87 | [24 empty] | накладные расходы
|  | сметная прибыль |  |  | 10: 13247.68 | [24 empty] | сметная прибыль
|  | Монтажные работы |  |  | 10: 19013.22 | [24 empty] | Монтажные работы
|  | в том числе: | [35 empty] | в том числе:
|  | оплата труда |  |  | 10: 2600.71 | [24 empty] | оплата труда
|  | эксплуатация машин и механизмов |  |  | 10: 9925.07 | [24 empty] | эксплуатация машин и механизмов
|  | в том числе оплата труда машинистов (ОТм) |  |  | 10: 1752.15 | [24 empty] | в том числе оплата труда машинистов (ОТм)
|  | материалы |  |  | 10: 45.21 | [24 empty] | материалы
|  | накладные расходы |  |  | 10: 4222.27 | [24 empty] | накладные расходы
|  | сметная прибыль |  |  | 10: 2219.96 | [24 empty] | сметная прибыль
|  | Итого ФОТ (справочно) |  |  | 10: 37110.88 | [24 empty] | Итого ФОТ (справочно)
|  | Итого накладные расходы (справочно) |  |  | 10: 33449.14 | [24 empty] | Итого накладные расходы (справочно)
|  | Итого сметная прибыль (справочно) |  |  | 10: 15467.64 | [24 empty] | Итого сметная прибыль (справочно)
|  | Итого по разделу 2 Земляные работы |  |  | 10: 138043.31 | [25 empty] | Итого по разделу 2 Земляные работы
Раздел 3. Вывоз грунта выборки и строительного мусора | [22 empty] | Раздел 3. Вывоз грунта выборки и строительного мусора
9 | ФССЦпг-01-01-01-043 | Погрузка при автомобильных перевозках мусора строительного с погрузкой экскаваторами емкостью ковша до 0,5 м3 |  |  | 1 т груза | 1521.382 | 1 | 1521.382 | 3.28 |  | 4990.13 | 12.22 | 60979.39 | [10 empty] | Погрузка при автомобильных перевозках мусора строительного с погрузкой экскаваторами емкостью ковша до 0,5 м3
|  | Всего по позиции |  |  | 10: 4990.13; 12: 60979.39 | [15 empty] | Всего по позиции
10 | ФССЦпг-03-21-01-020 | Перевозка грузов I класса автомобилями-самосвалами грузоподъемностью 10 т работающих вне карьера на расстояние до 20 км |  |  | 1 т груза | 1521.382 | 1 | 1521.382 | 15.35 |  | 23353.21 | 12.22 | 285376.23 | [10 empty] | Перевозка грузов I класса автомобилями-самосвалами грузоподъемностью 10 т работающих вне карьера на расстояние до 20 км
|  | Всего по позиции |  |  | 10: 23353.21; 12: 285376.23 | [15 empty] | Всего по позиции
|  | Итоги по разделу 3 Вывоз грунта выборки и строительного мусора : | [34 empty] | Итоги по разделу 3 Вывоз грунта выборки и строительного мусора :
|  | Итого прямые затраты (справочно) |  |  | 10: 28343.34 | [24 empty] | Итого прямые затраты (справочно)
|  | в том числе: | [35 empty] | в том числе:
|  | Перевозка |  |  | 10: 28343.34 | [24 empty] | Перевозка
|  | Строительные работы |  |  | 10: 28343.34 | [24 empty] | Строительные работы
|  | Перевозка |  |  | 10: 28343.34 | [24 empty] | Перевозка
|  | Итого по разделу 3 Вывоз грунта выборки и строительного мусора |  |  | 10: 28343.34 | [25 empty] | Итого по разделу 3 Вывоз грунта выборки и строительного мусора
Раздел 4. Строительные работы | [22 empty] | Раздел 4. Строительные работы
11 | ФЕРм08-02-231-05 | Прокладка труб гофрированных ПВХ в земле для защиты одного кабеля диаметром: 110 мм |  |  | 4: 100 м; 5: 4.08; 6: 1; 7: 4.08 | [10 empty] | Прокладка труб гофрированных ПВХ в земле для защиты одного кабеля диаметром: 110 мм
| Приказ от 07.07.2022 № 557/пр прил.8 табл.1 п.5 | Производство работ осуществляется в стесненных условиях населенных пунктов ОЗП=1,15; ЭМ=1,15 к расх.; ЗПМ=1,15; ТЗ=1,15; ТЗМ=1,15 | [22 empty] | Производство работ осуществляется в стесненных условиях населенных пунктов ОЗП=1,15; ЭМ=1,15 к расх.; ЗПМ=1,15; ТЗ=1,15; ТЗМ=1,15
| 1 | ОТ |  |  | 8: 49.46; 9: 1.15; 10: 232.07; 11: 35.42; 12: 8219.92 | [12 empty] | ОТ
| 2 | ЭМ |  |  | 8: 3.94; 9: 1.15; 10: 18.49 | [12 empty] | ЭМ
| 3 | в т.ч. ОТм |  |  | 8: 0.7; 9: 1.15; 10: 3.28; 11: 35.42; 12: 116.18 | [12 empty] | в т.ч. ОТм
| 4 | М |  |  | 8: 0.99; 10: 4.04 | [12 empty] | М
|  | ЗТ |  |  | 4: чел.-ч; 5: 6.44; 6: 1.15; 7: 30.2165 | [13 empty] | ЗТ
|  | ЗТм |  |  | 4: чел.-ч; 5: 0.06; 6: 1.15; 7: 0.28152 | [13 empty] | ЗТм
|  | Итого по расценке |  |  | 8: 54.39; 10: 254.6 | [14 empty] | Итого по расценке
|  | ФОТ |  |  | 10: 235.35; 12: 8336.1 | [13 empty] | ФОТ
| Пр/812-049.3-1 | НР Электротехнические установки на других объектах |  |  | 4: %; 5: 97; 7: 97; 10: 228.29; 12: 8086.02 | [13 empty] | НР Электротехнические установки на других объектах
| Пр/774-049.3 | СП Электротехнические установки на других объектах |  |  | 4: %; 5: 51; 7: 51; 10: 120.03; 12: 4251.41 | [13 empty] | СП Электротехнические установки на других объектах
|  | Всего по позиции |  |  | 10: 602.92 | [15 empty] | Всего по позиции
12 | ФЕРм08-02-231-10 | За каждую последующую трубу добавлять: к расценке 08-02-231-05 |  |  | 4: 100 м; 5: 4.08; 6: 1; 7: 4.08 | [10 empty] | За каждую последующую трубу добавлять: к расценке 08-02-231-05
| Приказ от 07.07.2022 № 557/пр прил.8 табл.1 п.5 | Производство работ осуществляется в стесненных условиях населенных пунктов ОЗП=1,15; ЭМ=1,15 к расх.; ЗПМ=1,15; ТЗ=1,15; ТЗМ=1,15 | [22 empty] | Производство работ осуществляется в стесненных условиях населенных пунктов ОЗП=1,15; ЭМ=1,15 к расх.; ЗПМ=1,15; ТЗ=1,15; ТЗМ=1,15
| 1 | ОТ |  |  | 8: 35.06; 9: 1.15; 10: 164.5; 11: 35.42; 12: 5826.59 | [12 empty] | ОТ
| 2 | ЭМ |  |  | 8: 3.94; 9: 1.15; 10: 18.49 | [12 empty] | ЭМ
| 3 | в т.ч. ОТм |  |  | 8: 0.7; 9: 1.15; 10: 3.28; 11: 35.42; 12: 116.18 | [12 empty] | в т.ч. ОТм
| 4 | М |  |  | 8: 0.7; 10: 2.86 | [12 empty] | М
|  | ЗТ |  |  | 4: чел.-ч; 5: 4.53; 6: 1.15; 7: 21.2548 | [13 empty] | ЗТ
|  | ЗТм |  |  | 4: чел.-ч; 5: 0.06; 6: 1.15; 7: 0.28152 | [13 empty] | ЗТм
|  | Итого по расценке |  |  | 8: 39.7; 10: 185.85 | [14 empty] | Итого по расценке
|  | ФОТ |  |  | 10: 167.78; 12: 5942.77 | [13 empty] | ФОТ
| Пр/812-049.3-1 | НР Электротехнические установки на других объектах |  |  | 4: %; 5: 97; 7: 97; 10: 162.75; 12: 5764.49 | [13 empty] | НР Электротехнические установки на других объектах
| Пр/774-049.3 | СП Электротехнические установки на других объектах |  |  | 4: %; 5: 51; 7: 51; 10: 85.57; 12: 3030.81 | [13 empty] | СП Электротехнические установки на других объектах
|  | Всего по позиции |  |  | 10: 434.17 | [15 empty] | Всего по позиции
13 | ТЦ_24.3.03.06_77_9705082922_20.09.2024_01_10.3 | Двустенная труба ПНД гибкая для кабельной канализации д.160мм с прот.,SN8 ПНД-160 |  |  | м | 816 | 1 | 816 | 739.5 |  | 70085.02 | 8.61 | 603432 | [10 empty] | Двустенная труба ПНД гибкая для кабельной канализации д.160мм с прот.,SN8 ПНД-160
|  | Всего по позиции |  |  | 10: 70085.02; 12: 603432 | [15 empty] | Всего по позиции
14 | ФЕРм08-02-143-03 | Покрытие кабеля, проложенного в траншее: плитами одного кабеля |  |  | 4: 100 м; 5: 33; 6: 1; 7: 33 | [10 empty] | Покрытие кабеля, проложенного в траншее: плитами одного кабеля
| Приказ от 07.07.2022 № 557/пр прил.8 табл.1 п.5 | Производство работ осуществляется в стесненных условиях населенных пунктов ОЗП=1,15; ЭМ=1,15 к расх.; ЗПМ=1,15; ТЗ=1,15; ТЗМ=1,15 | [22 empty] | Производство работ осуществляется в стесненных условиях населенных пунктов ОЗП=1,15; ЭМ=1,15 к расх.; ЗПМ=1,15; ТЗ=1,15; ТЗМ=1,15
| 1 | ОТ |  |  | 8: 53.96; 9: 1.15; 10: 2047.78; 11: 35.42; 12: 72532.37 | [12 empty] | ОТ
| 2 | ЭМ |  |  | 8: 347.73; 9: 1.15; 10: 13196.35 | [12 empty] | ЭМ
| 3 | в т.ч. ОТм |  |  | 8: 48.19; 9: 1.15; 10: 1828.81; 11: 35.42; 12: 64776.45 | [12 empty] | в т.ч. ОТм
| 4 | М |  |  | 8: 1.08; 10: 35.64 | [12 empty] | М
|  | ЗТ |  |  | 4: чел.-ч; 5: 5.74; 6: 1.15; 7: 217.833 | [13 empty] | ЗТ
|  | ЗТм |  |  | 4: чел.-ч; 5: 3.84; 6: 1.15; 7: 145.728 | [13 empty] | ЗТм
|  | Итого по расценке |  |  | 8: 402.77; 10: 15279.77 | [14 empty] | Итого по расценке
|  | ФОТ |  |  | 10: 3876.59; 12: 137308.82 | [13 empty] | ФОТ
| Пр/812-049.3-1 | НР Электротехнические установки на других объектах |  |  | 4: %; 5: 97; 7: 97; 10: 3760.29; 12: 133189.56 | [13 empty] | НР Электротехнические установки на других объектах
| Пр/774-049.3 | СП Электротехнические установки на других объектах |  |  | 4: %; 5: 51; 7: 51; 10: 1977.06; 12: 70027.5 | [13 empty] | СП Электротехнические установки на других объектах
|  | Всего по позиции |  |  | 10: 21017.12 | [15 empty] | Всего по позиции
15 | ФЕРм08-02-143-04 | Покрытие кабеля, проложенного в траншее: плитами каждого последующего (при 2 кабелях в траншее) |  |  | 4: 100 м; 5: 33; 6: 1; 7: 33 | [10 empty] | Покрытие кабеля, проложенного в траншее: плитами каждого последующего (при 2 кабелях в траншее)
| Приказ от 07.07.2022 № 557/пр прил.8 табл.1 п.5 | Производство работ осуществляется в стесненных условиях населенных пунктов ОЗП=1,15; ЭМ=1,15 к расх.; ЗПМ=1,15; ТЗ=1,15; ТЗМ=1,15 | [22 empty] | Производство работ осуществляется в стесненных условиях населенных пунктов ОЗП=1,15; ЭМ=1,15 к расх.; ЗПМ=1,15; ТЗ=1,15; ТЗМ=1,15
| 1 | ОТ |  |  | 8: 26.13; 9: 1.15; 10: 991.63; 11: 35.42; 12: 35123.53 | [12 empty] | ОТ
| 2 | ЭМ |  |  | 8: 166.62; 9: 1.15; 10: 6323.23 | [12 empty] | ЭМ
| 3 | в т.ч. ОТм |  |  | 8: 23.09; 9: 1.15; 10: 876.27; 11: 35.42; 12: 31037.48 | [12 empty] | в т.ч. ОТм
| 4 | М |  |  | 8: 0.52; 10: 17.16 | [12 empty] | М
|  | ЗТ |  |  | 4: чел.-ч; 5: 2.78; 6: 1.15; 7: 105.501 | [13 empty] | ЗТ
|  | ЗТм |  |  | 4: чел.-ч; 5: 1.84; 6: 1.15; 7: 69.828 | [13 empty] | ЗТм
|  | Итого по расценке |  |  | 8: 193.27; 10: 7332.02 | [14 empty] | Итого по расценке
|  | ФОТ |  |  | 10: 1867.9; 12: 66161.01 | [13 empty] | ФОТ
| Пр/812-049.3-1 | НР Электротехнические установки на других объектах |  |  | 4: %; 5: 97; 7: 97; 10: 1811.86; 12: 64176.18 | [13 empty] | НР Электротехнические установки на других объектах
| Пр/774-049.3 | СП Электротехнические установки на других объектах |  |  | 4: %; 5: 51; 7: 51; 10: 952.63; 12: 33742.12 | [13 empty] | СП Электротехнические установки на других объектах
|  | Всего по позиции |  |  | 10: 10096.51 | [15 empty] | Всего по позиции
16 | ТЦ_01.6.03.01_77_9705082922_20.09.2024_01_11.3 | Плита ПЗК "Осторожно, кабель" |  |  | шт | 13750 | 1 | 13750 | 127.5 |  | 203614.98 | 8.61 | 1753125 | [10 empty] | Плита ПЗК "Осторожно, кабель"
|  | Всего по позиции |  |  | 10: 203614.98; 12: 1753125 | [15 empty] | Всего по позиции
|  | Итоги по разделу 4 Строительные работы : | [34 empty] | Итоги по разделу 4 Строительные работы :
|  | Итого прямые затраты (справочно) |  |  | 10: 296752.24 | [24 empty] | Итого прямые затраты (справочно)
|  | в том числе: | [35 empty] | в том числе:
|  | Оплата труда рабочих |  |  | 10: 3435.98 | [24 empty] | Оплата труда рабочих
|  | Эксплуатация машин |  |  | 10: 19556.56 | [24 empty] | Эксплуатация машин
|  | в том числе оплата труда машинистов (Отм) |  |  | 10: 2711.64 | [24 empty] | в том числе оплата труда машинистов (Отм)
|  | Материалы |  |  | 10: 273759.7 | [24 empty] | Материалы
|  | Строительные работы |  |  | 10: 70085.02 | [24 empty] | Строительные работы
|  | в том числе: | [35 empty] | в том числе:
|  | материалы |  |  | 10: 70085.02 | [24 empty] | материалы
|  | Монтажные работы |  |  | 10: 235765.7 | [24 empty] | Монтажные работы
|  | в том числе: | [35 empty] | в том числе:
|  | оплата труда |  |  | 10: 3435.98 | [24 empty] | оплата труда
|  | эксплуатация машин и механизмов |  |  | 10: 19556.56 | [24 empty] | эксплуатация машин и механизмов
|  | в том числе оплата труда машинистов (ОТм) |  |  | 10: 2711.64 | [24 empty] | в том числе оплата труда машинистов (ОТм)
|  | материалы |  |  | 10: 203674.68 | [24 empty] | материалы
|  | накладные расходы |  |  | 10: 5963.19 | [24 empty] | накладные расходы
|  | сметная прибыль |  |  | 10: 3135.29 | [24 empty] | сметная прибыль
|  | Итого ФОТ (справочно) |  |  | 10: 6147.62 | [24 empty] | Итого ФОТ (справочно)
|  | Итого накладные расходы (справочно) |  |  | 10: 5963.19 | [24 empty] | Итого накладные расходы (справочно)
|  | Итого сметная прибыль (справочно) |  |  | 10: 3135.29 | [24 empty] | Итого сметная прибыль (справочно)
|  | Итого по разделу 4 Строительные работы |  |  | 10: 305850.72 | [25 empty] | Итого по разделу 4 Строительные работы
|  | в том числе: | [35 empty] | в том числе:
|  | материальные ресурсы, отсутствующие в ФРСН |  |  | 10: 273700 | [24 empty] | материальные ресурсы, отсутствующие в ФРСН
Раздел 5. ГНБ | [22 empty] | Раздел 5. ГНБ
Разработка и обратная засыпка котлованов | [40 empty] | Разработка и обратная засыпка котлованов
17 | ФЕР01-02-055-02 | Разработка грунта вручную с креплениями в траншеях шириной до 2 м, глубиной до 2 м, группа грунтов 2 |  |  | 4: 100 м3; 5: 2.48; 6: 1; 7: 2.48 | [10 empty] | Разработка грунта вручную с креплениями в траншеях шириной до 2 м, глубиной до 2 м, группа грунтов 2
| Приказ от 07.07.2022 № 557/пр прил.8 табл.1 п.5 | Производство работ осуществляется в стесненных условиях населенных пунктов ОЗП=1,15; ЭМ=1,15 к расх.; ЗПМ=1,15; ТЗ=1,15; ТЗМ=1,15 | [22 empty] | Производство работ осуществляется в стесненных условиях населенных пунктов ОЗП=1,15; ЭМ=1,15 к расх.; ЗПМ=1,15; ТЗ=1,15; ТЗМ=1,15
| 1 | ОТ |  |  | 8: 1583.82; 9: 1.15; 10: 4517.05; 11: 35.42; 12: 159993.91 | [12 empty] | ОТ
|  | ЗТ |  |  | 4: чел.-ч; 5: 189; 6: 1.15; 7: 539.028 | [13 empty] | ЗТ
|  | Итого по расценке |  |  | 8: 1583.82; 10: 4517.05 | [14 empty] | Итого по расценке
|  | ФОТ |  |  | 10: 4517.05; 12: 159993.91 | [13 empty] | ФОТ
| Пр/812-001.2-1 | НР Земляные работы, выполняемые ручным способом |  |  | 4: %; 5: 89; 7: 89; 10: 4020.17; 12: 142394.58 | [13 empty] | НР Земляные работы, выполняемые ручным способом
| Пр/774-001.2 | СП Земляные работы, выполняемые ручным способом |  |  | 4: %; 5: 40; 7: 40; 10: 1806.82; 12: 63997.56 | [13 empty] | СП Земляные работы, выполняемые ручным способом
|  | Всего по позиции |  |  | 10: 10344.04 | [15 empty] | Всего по позиции
18 | ФЕР01-02-061-01 | Засыпка вручную траншей, пазух котлованов и ям, группа грунтов: 1(Применительно Обратная засыпка котлованов песком) |  |  | 4: 100 м3; 5: 0.8184; 6: 1; 7: 0.8184 | [10 empty] | Засыпка вручную траншей, пазух котлованов и ям, группа грунтов: 1(Применительно Обратная засыпка котлованов песком)
| Приказ от 07.07.2022 № 557/пр прил.8 табл.1 п.5 | Производство работ осуществляется в стесненных условиях населенных пунктов ОЗП=1,15; ЭМ=1,15 к расх.; ЗПМ=1,15; ТЗ=1,15; ТЗМ=1,15 | [22 empty] | Производство работ осуществляется в стесненных условиях населенных пунктов ОЗП=1,15; ЭМ=1,15 к расх.; ЗПМ=1,15; ТЗ=1,15; ТЗМ=1,15
| 1 | ОТ |  |  | 8: 663.75; 9: 1.15; 10: 624.69; 11: 35.42; 12: 22126.52 | [12 empty] | ОТ
|  | ЗТ |  |  | 4: чел.-ч; 5: 88.5; 6: 1.15; 7: 83.2927 | [13 empty] | ЗТ
|  | Итого по расценке |  |  | 8: 663.75; 10: 624.69 | [14 empty] | Итого по расценке
|  | ФОТ |  |  | 10: 624.69; 12: 22126.52 | [13 empty] | ФОТ
| Пр/812-001.2-1 | НР Земляные работы, выполняемые ручным способом |  |  | 4: %; 5: 89; 7: 89; 10: 555.97; 12: 19692.6 | [13 empty] | НР Земляные работы, выполняемые ручным способом
| Пр/774-001.2 | СП Земляные работы, выполняемые ручным способом |  |  | 4: %; 5: 40; 7: 40; 10: 249.88; 12: 8850.61 | [13 empty] | СП Земляные работы, выполняемые ручным способом
|  | Всего по позиции |  |  | 10: 1430.54 | [15 empty] | Всего по позиции
19 | ФССЦ-02.3.01.02-1012 | Песок природный II класс, средний, круглые сита |  |  | м3 | 81.84 | 1 | 81.84 | 59.99 |  | 4909.58 | [12 empty] | Песок природный II класс, средний, круглые сита
|  | Всего по позиции |  |  | 10: 4909.58 | [15 empty] | Всего по позиции
20 | ФЕР01-01-035-02 | Засыпка траншей и котлованов с перемещением грунта до 5 м бульдозерами мощностью: 132 кВт (180 л.с.), группа грунтов 2 (Применительно: Обратная засыпка с использованием погрузчика) |  |  | 4: 1000 м3; 5: 0.1736; 6: 1; 7: 0.1736 | [10 empty] | Засыпка траншей и котлованов с перемещением грунта до 5 м бульдозерами мощностью: 132 кВт (180 л.с.), группа грунтов 2 (Применительно: Обратная засыпка с использованием погрузчика)
| Приказ от 07.07.2022 № 557/пр прил.8 табл.1 п.5 | Производство работ осуществляется в стесненных условиях населенных пунктов ОЗП=1,15; ЭМ=1,15 к расх.; ЗПМ=1,15; ТЗ=1,15; ТЗМ=1,15 | [22 empty] | Производство работ осуществляется в стесненных условиях населенных пунктов ОЗП=1,15; ЭМ=1,15 к расх.; ЗПМ=1,15; ТЗ=1,15; ТЗМ=1,15
| 2 | ЭМ |  |  | 8: 284.17; 9: 1.15; 10: 56.73 | [12 empty] | ЭМ
| 3 | в т.ч. ОТм |  |  | 8: 28.89; 9: 1.15; 10: 5.77; 11: 35.42; 12: 204.37 | [12 empty] | в т.ч. ОТм
|  | ЗТм |  |  | 4: чел.-ч; 5: 2.14; 6: 1.15; 7: 0.42723 | [13 empty] | ЗТм
|  | Итого по расценке |  |  | 8: 284.17; 10: 56.73 | [14 empty] | Итого по расценке
|  | ФОТ |  |  | 10: 5.77; 12: 204.37 | [13 empty] | ФОТ
| Пр/812-001.1-1 | НР Земляные работы, выполняемые механизированным способом |  |  | 4: %; 5: 92; 7: 92; 10: 5.31; 12: 188.02 | [13 empty] | НР Земляные работы, выполняемые механизированным способом
| Пр/774-001.1 | СП Земляные работы, выполняемые механизированным способом |  |  | 4: %; 5: 46; 7: 46; 10: 2.65; 12: 94.01 | [13 empty] | СП Земляные работы, выполняемые механизированным способом
|  | Всего по позиции |  |  | 10: 64.69 | [15 empty] | Всего по позиции
21 | ФЕР01-02-005-01 | Уплотнение грунта пневматическими трамбовками, группа грунтов: 1-2 |  |  | 4: 100 м3; 5: 1.736; 6: 1; 7: 1.736 | [10 empty] | Уплотнение грунта пневматическими трамбовками, группа грунтов: 1-2
| Приказ от 07.07.2022 № 557/пр прил.8 табл.1 п.5 | Производство работ осуществляется в стесненных условиях населенных пунктов ОЗП=1,15; ЭМ=1,15 к расх.; ЗПМ=1,15; ТЗ=1,15; ТЗМ=1,15 | [22 empty] | Производство работ осуществляется в стесненных условиях населенных пунктов ОЗП=1,15; ЭМ=1,15 к расх.; ЗПМ=1,15; ТЗ=1,15; ТЗМ=1,15
| 1 | ОТ |  |  | 8: 106.88; 9: 1.15; 10: 213.38; 11: 35.42; 12: 7557.92 | [12 empty] | ОТ
| 2 | ЭМ |  |  | 8: 241.58; 9: 1.15; 10: 482.29 | [12 empty] | ЭМ
| 3 | в т.ч. ОТм |  |  | 8: 26.36; 9: 1.15; 10: 52.63; 11: 35.42; 12: 1864.15 | [12 empty] | в т.ч. ОТм
|  | ЗТ |  |  | 4: чел.-ч; 5: 12.53; 6: 1.15; 7: 25.0149 | [13 empty] | ЗТ
|  | ЗТм |  |  | 4: чел.-ч; 5: 2.62; 6: 1.15; 7: 5.2306 | [13 empty] | ЗТм
|  | Итого по расценке |  |  | 8: 348.46; 10: 695.67 | [14 empty] | Итого по расценке
|  | ФОТ |  |  | 10: 266.01; 12: 9422.07 | [13 empty] | ФОТ
| Пр/812-001.1-1 | НР Земляные работы, выполняемые механизированным способом |  |  | 4: %; 5: 92; 7: 92; 10: 244.73; 12: 8668.3 | [13 empty] | НР Земляные работы, выполняемые механизированным способом
| Пр/774-001.1 | СП Земляные работы, выполняемые механизированным способом |  |  | 4: %; 5: 46; 7: 46; 10: 122.36; 12: 4334.15 | [13 empty] | СП Земляные работы, выполняемые механизированным способом
|  | Всего по позиции |  |  | 10: 1062.76 | [15 empty] | Всего по позиции
ГНБ | [40 empty] | ГНБ
22 | ФЕР04-01-074-01 | Монтаж машины горизонтального бурения прессово-шнекового типа РВА |  |  | 4: шт; 5: 31; 6: 1; 7: 31 | [10 empty] | Монтаж машины горизонтального бурения прессово-шнекового типа РВА
| Приказ от 07.07.2022 № 557/пр прил.8 табл.1 п.5 | Производство работ осуществляется в стесненных условиях населенных пунктов ОЗП=1,15; ЭМ=1,15 к расх.; ЗПМ=1,15; ТЗ=1,15; ТЗМ=1,15 | [22 empty] | Производство работ осуществляется в стесненных условиях населенных пунктов ОЗП=1,15; ЭМ=1,15 к расх.; ЗПМ=1,15; ТЗ=1,15; ТЗМ=1,15
| 1 | ОТ |  |  | 8: 266.69; 9: 1.15; 10: 9507.5; 11: 35.42; 12: 336755.65 | [12 empty] | ОТ
| 2 | ЭМ |  |  | 8: 854.61; 9: 1.15; 10: 30466.85 | [12 empty] | ЭМ
| 3 | в т.ч. ОТм |  |  | 8: 100.31; 9: 1.15; 10: 3576.05; 11: 35.42; 12: 126663.69 | [12 empty] | в т.ч. ОТм
|  | ЗТ |  |  | 4: чел.-ч; 5: 26.51; 6: 1.15; 7: 945.0815 | [13 empty] | ЗТ
|  | ЗТм |  |  | 4: чел.-ч; 5: 7.43; 6: 1.15; 7: 264.8795 | [13 empty] | ЗТм
|  | Итого по расценке |  |  | 8: 1121.3; 10: 39974.35 | [14 empty] | Итого по расценке
|  | ФОТ |  |  | 10: 13083.55; 12: 463419.34 | [13 empty] | ФОТ
| Пр/812-004.0-1 | НР Скважины |  |  | 4: %; 5: 106; 7: 106; 10: 13868.56; 12: 491224.5 | [13 empty] | НР Скважины
| Пр/774-004.0 | СП Скважины |  |  | 4: %; 5: 45; 7: 45; 10: 5887.6; 12: 208538.7 | [13 empty] | СП Скважины
|  | Всего по позиции |  |  | 10: 59730.51 | [15 empty] | Всего по позиции
23 | ФЕР04-01-075-01 | Демонтаж машины горизонтального бурения прессово-шнекового типа РВА |  |  | 4: шт; 5: 31; 6: 1; 7: 31 | [10 empty] | Демонтаж машины горизонтального бурения прессово-шнекового типа РВА
| Приказ от 07.07.2022 № 557/пр прил.8 табл.1 п.5 | Производство работ осуществляется в стесненных условиях населенных пунктов ОЗП=1,15; ЭМ=1,15 к расх.; ЗПМ=1,15; ТЗ=1,15; ТЗМ=1,15 | [22 empty] | Производство работ осуществляется в стесненных условиях населенных пунктов ОЗП=1,15; ЭМ=1,15 к расх.; ЗПМ=1,15; ТЗ=1,15; ТЗМ=1,15
| 1 | ОТ |  |  | 8: 139.48; 9: 1.15; 10: 4972.46; 11: 35.42; 12: 176124.53 | [12 empty] | ОТ
| 2 | ЭМ |  |  | 8: 516.88; 9: 1.15; 10: 18426.77 | [12 empty] | ЭМ
| 3 | в т.ч. ОТм |  |  | 8: 60.75; 9: 1.15; 10: 2165.74; 11: 35.42; 12: 76710.51 | [12 empty] | в т.ч. ОТм
|  | ЗТ |  |  | 4: чел.-ч; 5: 14.06; 6: 1.15; 7: 501.239 | [13 empty] | ЗТ
|  | ЗТм |  |  | 4: чел.-ч; 5: 4.5; 6: 1.15; 7: 160.425 | [13 empty] | ЗТм
|  | Итого по расценке |  |  | 8: 656.36; 10: 23399.23 | [14 empty] | Итого по расценке
|  | ФОТ |  |  | 10: 7138.2; 12: 252835.04 | [13 empty] | ФОТ
| Пр/812-004.0-1 | НР Скважины |  |  | 4: %; 5: 106; 7: 106; 10: 7566.49; 12: 268005.14 | [13 empty] | НР Скважины
| Пр/774-004.0 | СП Скважины |  |  | 4: %; 5: 45; 7: 45; 10: 3212.19; 12: 113775.77 | [13 empty] | СП Скважины
|  | Всего по позиции |  |  | 10: 34177.91 | [15 empty] | Всего по позиции
24 | ФЕР04-01-085-02 | Устройство закрытого подземного перехода методом ГНБ с поэтапным расширением скважины для полиэтиленовых труб в грунтах I-III группы установками с тяговым усилием 20 тс (200 кН): для труб Dу=225 мм длиной до 300 м применительно Dу=350 |  |  | 4: м; 5: 4372; 6: 1; 7: 4372 | [10 empty] | Устройство закрытого подземного перехода методом ГНБ с поэтапным расширением скважины для полиэтиленовых труб в грунтах I-III группы установками с тяговым усилием 20 тс (200 кН): для труб Dу=225 мм длиной до 300 м применительно Dу=350
| Приказ от 07.07.2022 № 557/пр прил.8 табл.1 п.5 | Производство работ осуществляется в стесненных условиях населенных пунктов ОЗП=1,15; ЭМ=1,15 к расх.; ЗПМ=1,15; ТЗ=1,15; ТЗМ=1,15 | [22 empty] | Производство работ осуществляется в стесненных условиях населенных пунктов ОЗП=1,15; ЭМ=1,15 к расх.; ЗПМ=1,15; ТЗ=1,15; ТЗМ=1,15
| 1 | ОТ |  |  | 8: 14.06; 9: 1.15; 10: 70690.87; 11: 35.42; 12: 2503870.62 | [12 empty] | ОТ
| 2 | ЭМ |  |  | 8: 813.09; 9: 1.15; 10: 4088053.9 | [12 empty] | ЭМ
| 3 | в т.ч. ОТм |  |  | 8: 21.29; 9: 1.15; 10: 107041.86; 11: 35.42; 12: 3791422.68 | [12 empty] | в т.ч. ОТм
| 4 | М |  |  | 8: 3.18; 10: 13902.96 | [12 empty] | М
|  | ЗТ |  |  | 4: чел.-ч; 5: 1.32; 6: 1.15; 7: 6636.696 | [13 empty] | ЗТ
|  | ЗТм |  |  | 4: чел.-ч; 5: 1.56; 6: 1.15; 7: 7843.368 | [13 empty] | ЗТм
|  | Итого по расценке |  |  | 8: 830.33; 10: 4172647.73 | [14 empty] | Итого по расценке
|  | ФОТ |  |  | 10: 177732.73; 12: 6295293.3 | [13 empty] | ФОТ
| Пр/812-004.0-1 | НР Скважины |  |  | 4: %; 5: 106; 7: 106; 10: 188396.69; 12: 6673010.9 | [13 empty] | НР Скважины
| Пр/774-004.0 | СП Скважины |  |  | 4: %; 5: 45; 7: 45; 10: 79979.73; 12: 2832881.99 | [13 empty] | СП Скважины
|  | Всего по позиции |  |  | 10: 4441024.15 | [15 empty] | Всего по позиции
25 | ФССЦ-01.4.03.03-0021 | Полимер для стабилизации буровых скважин (Применительно полимер BentoPro Xantan PR (ксантановая камедь) и полимер BentoPro PAC HV (целлюлоза)) |  |  | т | 1.0507 | 1 | 1.0507 | 30599.52 |  | 32150.92 | [12 empty] | Полимер для стабилизации буровых скважин (Применительно полимер BentoPro Xantan PR (ксантановая камедь) и полимер BentoPro PAC HV (целлюлоза))
|  | Всего по позиции |  |  | 10: 32150.92 | [15 empty] | Всего по позиции
26 | ФССЦ-01.4.03.01-0003 | Бентонит Super-Bore 50 LB Bag (Применительно бентонит BentoPro Ultra) |  |  | т | 25.2 | 1 | 25.2 | 4848.15 |  | 122173.38 | [12 empty] | Бентонит Super-Bore 50 LB Bag (Применительно бентонит BentoPro Ultra)
|  | Всего по позиции |  |  | 10: 122173.38 | [15 empty] | Всего по позиции
27 | ФЕР22-05-005-02 | Протаскивание в футляр полиэтиленовых труб диаметром: 160 мм |  |  | 4: 100 м трубы, уложенной в футляр; 5: 43.72; 6: 1; 7: 43.72 | [10 empty] | Протаскивание в футляр полиэтиленовых труб диаметром: 160 мм
| Приказ от 07.07.2022 № 557/пр прил.8 табл.1 п.5 | Производство работ осуществляется в стесненных условиях населенных пунктов ОЗП=1,15; ЭМ=1,15 к расх.; ЗПМ=1,15; ТЗ=1,15; ТЗМ=1,15 | [22 empty] | Производство работ осуществляется в стесненных условиях населенных пунктов ОЗП=1,15; ЭМ=1,15 к расх.; ЗПМ=1,15; ТЗ=1,15; ТЗМ=1,15
| 1 | ОТ |  |  | 8: 731.31; 9: 1.15; 10: 36768.8; 11: 35.42; 12: 1302350.9 | [12 empty] | ОТ
| 2 | ЭМ |  |  | 8: 78.42; 9: 1.15; 10: 3942.8 | [12 empty] | ЭМ
| 3 | в т.ч. ОТм |  |  | 8: 0.54; 9: 1.15; 10: 27.15; 11: 35.42; 12: 961.65 | [12 empty] | в т.ч. ОТм
| 4 | М |  |  | 8: 606.88; 10: 26532.79 | [12 empty] | М
|  | ЗТ |  |  | 4: чел.-ч; 5: 76.02; 6: 1.15; 7: 3822.1336 | [13 empty] | ЗТ
|  | ЗТм |  |  | 4: чел.-ч; 5: 0.04; 6: 1.15; 7: 2.0111 | [13 empty] | ЗТм
|  | Итого по расценке |  |  | 8: 1416.61; 10: 67244.39 | [14 empty] | Итого по расценке
|  | ФОТ |  |  | 10: 36795.95; 12: 1303312.55 | [13 empty] | ФОТ
| Пр/812-018.0-1 | НР Наружные сети водопровода, канализации, теплоснабжения, газопровода |  |  | 4: %; 5: 117; 7: 117; 10: 43051.26; 12: 1524875.68 | [13 empty] | НР Наружные сети водопровода, канализации, теплоснабжения, газопровода
| Пр/774-018.0 | СП Наружные сети водопровода, канализации, теплоснабжения, газопровода |  |  | 4: %; 5: 74; 7: 74; 10: 27229; 12: 964451.29 | [13 empty] | СП Наружные сети водопровода, канализации, теплоснабжения, газопровода
|  | Всего по позиции |  |  | 10: 137524.65 | [15 empty] | Всего по позиции
28 | ТЦ_24.3.03.04_77_9705082922_27.09.2024_01_8.1 | Труба ПЭ-100 SDR11 ф 160 мм (14,5 мм) d=160 мм ПЭ-100 SDR 11 |  |  | м | 8744 | 1 | 8744 | 1564 |  | 1588341 | 8.61 | 13675616 | [10 empty] | Труба ПЭ-100 SDR11 ф 160 мм (14,5 мм) d=160 мм ПЭ-100 SDR 11
|  | Всего по позиции |  |  | 10: 1588341; 12: 13675616 | [15 empty] | Всего по позиции
Вывоз вытесненного грунта | [39 empty] | Вывоз вытесненного грунта
29 | ФССЦпг-01-01-01-039 | Погрузка при автомобильных перевозках грунта растительного слоя (земля, перегной) (Применительно Погрузка вытесненного грунта) |  |  | 1 т груза | 150.288 | 1 | 150.288 | 3.96 |  | 595.14 | 8.61 | 5124.16 | [10 empty] | Погрузка при автомобильных перевозках грунта растительного слоя (земля, перегной) (Применительно Погрузка вытесненного грунта)
|  | Всего по позиции |  |  | 10: 595.14; 12: 5124.16 | [15 empty] | Всего по позиции
30 | ФССЦпг-03-21-01-020 | Перевозка грузов I класса автомобилями-самосвалами грузоподъемностью 10 т работающих вне карьера на расстояние до 20 км |  |  | 1 т груза | 150.288 | 1 | 150.288 | 15.35 |  | 2306.92 | 12.22 | 28190.56 | [10 empty] | Перевозка грузов I класса автомобилями-самосвалами грузоподъемностью 10 т работающих вне карьера на расстояние до 20 км
|  | Всего по позиции |  |  | 10: 2306.92; 12: 28190.56 | [15 empty] | Всего по позиции
|  | Итоги по разделу 5 ГНБ : | [34 empty] | Итоги по разделу 5 ГНБ :
|  | Итого прямые затраты (справочно) |  |  | 10: 6059636.78 | [24 empty] | Итого прямые затраты (справочно)
|  | в том числе: | [35 empty] | в том числе:
|  | Оплата труда рабочих |  |  | 10: 127294.75 | [24 empty] | Оплата труда рабочих
|  | Эксплуатация машин |  |  | 10: 4141429.34 | [24 empty] | Эксплуатация машин
|  | в том числе оплата труда машинистов (Отм) |  |  | 10: 112869.2 | [24 empty] | в том числе оплата труда машинистов (Отм)
|  | Материалы |  |  | 10: 1788010.63 | [24 empty] | Материалы
|  | Перевозка |  |  | 10: 2902.06 | [24 empty] | Перевозка
|  | Строительные работы |  |  | 10: 6435836.19 | [24 empty] | Строительные работы
|  | Строительные работы |  |  | 10: 6432934.13 | [24 empty] | Строительные работы
|  | в том числе: | [35 empty] | в том числе:
|  | оплата труда |  |  | 10: 127294.75 | [24 empty] | оплата труда
|  | эксплуатация машин и механизмов |  |  | 10: 4141429.34 | [24 empty] | эксплуатация машин и механизмов
|  | в том числе оплата труда машинистов (ОТм) |  |  | 10: 112869.2 | [24 empty] | в том числе оплата труда машинистов (ОТм)
|  | материалы |  |  | 10: 1788010.63 | [24 empty] | материалы
|  | накладные расходы |  |  | 10: 257709.18 | [24 empty] | накладные расходы
|  | сметная прибыль |  |  | 10: 118490.23 | [24 empty] | сметная прибыль
|  | Перевозка |  |  | 10: 2902.06 | [24 empty] | Перевозка
|  | Итого ФОТ (справочно) |  |  | 10: 240163.95 | [24 empty] | Итого ФОТ (справочно)
|  | Итого накладные расходы (справочно) |  |  | 10: 257709.18 | [24 empty] | Итого накладные расходы (справочно)
|  | Итого сметная прибыль (справочно) |  |  | 10: 118490.23 | [24 empty] | Итого сметная прибыль (справочно)
|  | Итого по разделу 5 ГНБ |  |  | 10: 6435836.19 | [25 empty] | Итого по разделу 5 ГНБ
|  | в том числе: | [35 empty] | в том числе:
|  | материальные ресурсы, отсутствующие в ФРСН |  |  | 10: 1588341 | [24 empty] | материальные ресурсы, отсутствующие в ФРСН
Раздел 6. Монтажные работы | [22 empty] | Раздел 6. Монтажные работы
Прокладка кабеля | [39 empty] | Прокладка кабеля
31 | ФЕРм08-02-148-04 | Кабель до 35 кВ в проложенных трубах, блоках и коробах, масса 1 м кабеля: до 6 кг (Протяжка кабеля в трубах 4372 м в переходе ГНБ + 816 м в трубах в траншее) |  |  | 4: 100 м; 5: 51.88; 6: 1; 7: 51.88 | [10 empty] | Кабель до 35 кВ в проложенных трубах, блоках и коробах, масса 1 м кабеля: до 6 кг (Протяжка кабеля в трубах 4372 м в переходе ГНБ + 816 м в трубах в траншее)
| Приказ от 07.07.2022 № 557/пр прил.8 табл.1 п.5 | Производство работ осуществляется в стесненных условиях населенных пунктов ОЗП=1,15; ЭМ=1,15 к расх.; ЗПМ=1,15; ТЗ=1,15; ТЗМ=1,15 | [22 empty] | Производство работ осуществляется в стесненных условиях населенных пунктов ОЗП=1,15; ЭМ=1,15 к расх.; ЗПМ=1,15; ТЗ=1,15; ТЗМ=1,15
| 1 | ОТ |  |  | 8: 216.58; 9: 1.15; 10: 12921.6; 11: 35.42; 12: 457683.07 | [12 empty] | ОТ
| 2 | ЭМ |  |  | 8: 76.32; 9: 1.15; 10: 4553.4 | [12 empty] | ЭМ
| 3 | в т.ч. ОТм |  |  | 8: 5.02; 9: 1.15; 10: 299.5; 11: 35.42; 12: 10608.29 | [12 empty] | в т.ч. ОТм
| 4 | М |  |  | 8: 39.49; 10: 2048.74 | [12 empty] | М
|  | ЗТ |  |  | 4: чел.-ч; 5: 23.04; 6: 1.15; 7: 1374.6125 | [13 empty] | ЗТ
|  | ЗТм |  |  | 4: чел.-ч; 5: 0.4; 6: 1.15; 7: 23.8648 | [13 empty] | ЗТм
|  | Итого по расценке |  |  | 8: 332.39; 10: 19523.74 | [14 empty] | Итого по расценке
|  | ФОТ |  |  | 10: 13221.1; 12: 468291.36 | [13 empty] | ФОТ
| Пр/812-049.3-1 | НР Электротехнические установки на других объектах |  |  | 4: %; 5: 97; 7: 97; 10: 12824.47; 12: 454242.62 | [13 empty] | НР Электротехнические установки на других объектах
| Пр/774-049.3 | СП Электротехнические установки на других объектах |  |  | 4: %; 5: 51; 7: 51; 10: 6742.76; 12: 238828.59 | [13 empty] | СП Электротехнические установки на других объектах
|  | Всего по позиции |  |  | 10: 39090.97 | [15 empty] | Всего по позиции
32 | ФЕРм08-02-141-04 | Кабель до 35 кВ в готовых траншеях без покрытий, масса 1 м: до 6 кг |  |  | 4: 100 м; 5: 62.68; 6: 1; 7: 62.68 | [10 empty] | Кабель до 35 кВ в готовых траншеях без покрытий, масса 1 м: до 6 кг
| Приказ от 07.07.2022 № 557/пр прил.8 табл.1 п.5 | Производство работ осуществляется в стесненных условиях населенных пунктов ОЗП=1,15; ЭМ=1,15 к расх.; ЗПМ=1,15; ТЗ=1,15; ТЗМ=1,15 | [22 empty] | Производство работ осуществляется в стесненных условиях населенных пунктов ОЗП=1,15; ЭМ=1,15 к расх.; ЗПМ=1,15; ТЗ=1,15; ТЗМ=1,15
| 1 | ОТ |  |  | 8: 163.94; 9: 1.15; 10: 11817.12; 11: 35.42; 12: 418562.39 | [12 empty] | ОТ
| 2 | ЭМ |  |  | 8: 270.03; 9: 1.15; 10: 19464.3 | [12 empty] | ЭМ
| 3 | в т.ч. ОТм |  |  | 8: 33.13; 9: 1.15; 10: 2388.08; 11: 35.42; 12: 84585.79 | [12 empty] | в т.ч. ОТм
| 4 | М |  |  | 8: 74.19; 10: 4650.23 | [12 empty] | М
|  | ЗТ |  |  | 4: чел.-ч; 5: 17.44; 6: 1.15; 7: 1257.1101 | [13 empty] | ЗТ
|  | ЗТм |  |  | 4: чел.-ч; 5: 2.64; 6: 1.15; 7: 190.2965 | [13 empty] | ЗТм
|  | Итого по расценке |  |  | 8: 508.16; 10: 35931.65 | [14 empty] | Итого по расценке
|  | ФОТ |  |  | 10: 14205.2; 12: 503148.18 | [13 empty] | ФОТ
| Пр/812-049.3-1 | НР Электротехнические установки на других объектах |  |  | 4: %; 5: 97; 7: 97; 10: 13779.04; 12: 488053.73 | [13 empty] | НР Электротехнические установки на других объектах
| Пр/774-049.3 | СП Электротехнические установки на других объектах |  |  | 4: %; 5: 51; 7: 51; 10: 7244.65; 12: 256605.57 | [13 empty] | СП Электротехнические установки на других объектах
|  | Всего по позиции |  |  | 10: 56955.34 | [15 empty] | Всего по позиции
33 | ФЕРм08-02-147-04 | Кабель до 35 кВ по установленным конструкциям и лоткам с креплением на поворотах и в конце трассы, масса 1 м кабеля: до 6 кг (Выполнение захода кабеля АПвПу-6 3х150/25 и крепление внутри ТП-М1 и РП-6_ |  |  | 4: 100 м; 5: 0.44; 6: 1; 7: 0.44 | [10 empty] | Кабель до 35 кВ по установленным конструкциям и лоткам с креплением на поворотах и в конце трассы, масса 1 м кабеля: до 6 кг (Выполнение захода кабеля АПвПу-6 3х150/25 и крепление внутри ТП-М1 и РП-6_
| Приказ от 07.07.2022 № 557/пр прил.8 табл.1 п.5 | Производство работ осуществляется в стесненных условиях населенных пунктов ОЗП=1,15; ЭМ=1,15 к расх.; ЗПМ=1,15; ТЗ=1,15; ТЗМ=1,15 | [22 empty] | Производство работ осуществляется в стесненных условиях населенных пунктов ОЗП=1,15; ЭМ=1,15 к расх.; ЗПМ=1,15; ТЗ=1,15; ТЗМ=1,15
| 1 | ОТ |  |  | 8: 190.26; 9: 1.15; 10: 96.27; 11: 35.42; 12: 3409.88 | [12 empty] | ОТ
| 2 | ЭМ |  |  | 8: 72.64; 9: 1.15; 10: 36.76 | [12 empty] | ЭМ
| 3 | в т.ч. ОТм |  |  | 8: 5.02; 9: 1.15; 10: 2.54; 11: 35.42; 12: 89.97 | [12 empty] | в т.ч. ОТм
| 4 | М |  |  | 8: 29.52; 10: 12.99 | [12 empty] | М
|  | ЗТ |  |  | 4: чел.-ч; 5: 20.24; 6: 1.15; 7: 10.2414 | [13 empty] | ЗТ
|  | ЗТм |  |  | 4: чел.-ч; 5: 0.4; 6: 1.15; 7: 0.2024 | [13 empty] | ЗТм
|  | Итого по расценке |  |  | 8: 292.42; 10: 146.02 | [14 empty] | Итого по расценке
|  | ФОТ |  |  | 10: 98.81; 12: 3499.85 | [13 empty] | ФОТ
| Пр/812-049.3-1 | НР Электротехнические установки на других объектах |  |  | 4: %; 5: 97; 7: 97; 10: 95.85; 12: 3394.85 | [13 empty] | НР Электротехнические установки на других объектах
| Пр/774-049.3 | СП Электротехнические установки на других объектах |  |  | 4: %; 5: 51; 7: 51; 10: 50.39; 12: 1784.92 | [13 empty] | СП Электротехнические установки на других объектах
|  | Всего по позиции |  |  | 10: 292.26 | [15 empty] | Всего по позиции
34 | ТЦ_21.1.06.08_77_9705082922_20.09.2024_01_2.3 | Силовой кабель с изоляцией из сшитого полиэтилена, имеющий сечение 150 мм, количество жил «3» и допустимое напряжение 6 кВ АПвПу-6 3х150/25 |  |  | м | 11730 | 1 | 11730 | 1832.82 |  | 2496977.77 | 8.61 | 21498978.6 | [10 empty] | Силовой кабель с изоляцией из сшитого полиэтилена, имеющий сечение 150 мм, количество жил «3» и допустимое напряжение 6 кВ АПвПу-6 3х150/25
|  | Всего по позиции |  |  | 10: 2496977.77; 12: 21498978.6 | [15 empty] | Всего по позиции
35 | ФЕР26-02-022-01 | Огнезащитное покрытие толщиной слоя 1 мм кабелей и проводов |  |  | 4: 100 м2; 5: 0.198; 6: 1; 7: 0.198 | [10 empty] | Огнезащитное покрытие толщиной слоя 1 мм кабелей и проводов
| 1 | ОТ |  |  | 8: 566.06; 10: 112.08; 11: 35.42; 12: 3969.87 | [12 empty] | ОТ
| 2 | ЭМ |  |  | 8: 188.94; 10: 37.41 | [12 empty] | ЭМ
| 3 | в т.ч. ОТм |  |  | 8: 3.02; 10: 0.6; 11: 35.42; 12: 21.25 | [12 empty] | в т.ч. ОТм
| 4 | М |  |  | 8: 63.71; 10: 12.61 | [12 empty] | М
|  | ЗТ |  |  | 4: чел.-ч; 5: 62.41; 7: 12.3572 | [13 empty] | ЗТ
|  | ЗТм |  |  | 4: чел.-ч; 5: 0.26; 7: 0.05148 | [13 empty] | ЗТм
|  | Итого по расценке |  |  | 8: 818.71; 10: 162.1 | [14 empty] | Итого по расценке
|  | ФОТ |  |  | 10: 112.68; 12: 3991.12 | [13 empty] | ФОТ
| Пр/812-020.0-1 | НР Теплоизоляционные работы |  |  | 4: %; 5: 97; 7: 97; 10: 109.3; 12: 3871.39 | [13 empty] | НР Теплоизоляционные работы
| Пр/774-020.0 | СП Теплоизоляционные работы |  |  | 4: %; 5: 55; 7: 55; 10: 61.97; 12: 2195.12 | [13 empty] | СП Теплоизоляционные работы
|  | Всего по позиции |  |  | 10: 333.37 | [15 empty] | Всего по позиции
36 | ТЦ_14.2.02.11_77_9705082922_23.09.2024_01_12.1 | Огнезащитная краска для кабеля, банка метал.1л Огаракс-В1 |  |  | л | 2 | 1 | 2 | 1593.75 |  | 370.21 | 8.61 | 3187.5 | [10 empty] | Огнезащитная краска для кабеля, банка метал.1л Огаракс-В1
|  | Всего по позиции |  |  | 10: 370.21; 12: 3187.5 | [15 empty] | Всего по позиции
37 | ФЕРм08-02-155-01 | Герметизация проходов при вводе кабелей во взрывоопасные помещения уплотнительной массой (Применительно Герметизация заходов кабеля в ТП) |  |  | 4: шт; 5: 4; 6: 1; 7: 4 | [10 empty] | Герметизация проходов при вводе кабелей во взрывоопасные помещения уплотнительной массой (Применительно Герметизация заходов кабеля в ТП)
| Приказ от 07.07.2022 № 557/пр прил.8 табл.1 п.5 | Производство работ осуществляется в стесненных условиях населенных пунктов ОЗП=1,15; ЭМ=1,15 к расх.; ЗПМ=1,15; ТЗ=1,15; ТЗМ=1,15 | [22 empty] | Производство работ осуществляется в стесненных условиях населенных пунктов ОЗП=1,15; ЭМ=1,15 к расх.; ЗПМ=1,15; ТЗ=1,15; ТЗМ=1,15
| 1 | ОТ |  |  | 8: 3.57; 9: 1.15; 10: 16.42; 11: 35.42; 12: 581.6 | [12 empty] | ОТ
| 4 | М |  |  | 8: 15.07; 10: 60.28 | [12 empty] | М
|  | ЗТ |  |  | 4: чел.-ч; 5: 0.38; 6: 1.15; 7: 1.748 | [13 empty] | ЗТ
|  | Итого по расценке |  |  | 8: 18.64; 10: 76.7 | [14 empty] | Итого по расценке
|  | ФОТ |  |  | 10: 16.42; 12: 581.6 | [13 empty] | ФОТ
| Пр/812-049.3-1 | НР Электротехнические установки на других объектах |  |  | 4: %; 5: 97; 7: 97; 10: 15.93; 12: 564.15 | [13 empty] | НР Электротехнические установки на других объектах
| Пр/774-049.3 | СП Электротехнические установки на других объектах |  |  | 4: %; 5: 51; 7: 51; 10: 8.37; 12: 296.62 | [13 empty] | СП Электротехнические установки на других объектах
|  | Всего по позиции |  |  | 10: 101 | [15 empty] | Всего по позиции
38 | ФССЦ-01.7.07.29-0221 | Состав уплотнительный |  |  | кг | -2.88 | 1 | -2.88 | 16.7 |  | -48.1 | [12 empty] | Состав уплотнительный
|  | Всего по позиции |  |  | 10: -48.1 | [15 empty] | Всего по позиции
39 | ФССЦ-01.7.07.29-0111 | Пакля пропитанная |  |  | кг | -0.6 | 1 | -0.6 | 9.04 |  | -5.42 | [12 empty] | Пакля пропитанная
|  | Всего по позиции |  |  | 10: -5.42 | [15 empty] | Всего по позиции
40 | ФССЦ-01.1.01.09-0024 | Шнур асбестовый общего назначения ШАОН, диаметр 3-5 мм |  |  | т | -0.00024 | 1 | -0.00024 | 26950 |  | -6.47 | [12 empty] | Шнур асбестовый общего назначения ШАОН, диаметр 3-5 мм
|  | Всего по позиции |  |  | 10: -6.47 | [15 empty] | Всего по позиции
41 | ТЦ_14.5.01.10_77_9705082922_23.09.2024_01_11.3 | Пена огнестойкая однокомпонентная, бал. 740 мл DF 1201 DKC |  |  | шт. | 2 | 1 | 2 | 3655 |  | 849.01 | 8.61 | 7310 | [10 empty] | Пена огнестойкая однокомпонентная, бал. 740 мл DF 1201 DKC
|  | Всего по позиции |  |  | 10: 849.01; 12: 7310 | [15 empty] | Всего по позиции
42 | ФЕРм08-02-167-10 | Муфта соединительная эпоксидная для 3-4-жильного кабеля напряжением: до 10 кВ, сечение жил до 240 мм2 |  |  | 4: шт; 5: 60; 6: 1; 7: 60 | [10 empty] | Муфта соединительная эпоксидная для 3-4-жильного кабеля напряжением: до 10 кВ, сечение жил до 240 мм2
| Приказ от 07.07.2022 № 557/пр прил.8 табл.1 п.5 | Производство работ осуществляется в стесненных условиях населенных пунктов ОЗП=1,15; ЭМ=1,15 к расх.; ЗПМ=1,15; ТЗ=1,15; ТЗМ=1,15 | [22 empty] | Производство работ осуществляется в стесненных условиях населенных пунктов ОЗП=1,15; ЭМ=1,15 к расх.; ЗПМ=1,15; ТЗ=1,15; ТЗМ=1,15
| 1 | ОТ |  |  | 8: 105.28; 9: 1.15; 10: 7264.32; 11: 35.42; 12: 257302.21 | [12 empty] | ОТ
| 2 | ЭМ |  |  | 8: 1.81; 9: 1.15; 10: 124.89 | [12 empty] | ЭМ
| 3 | в т.ч. ОТм |  |  | 8: 0.26; 9: 1.15; 10: 17.94; 11: 35.42; 12: 635.43 | [12 empty] | в т.ч. ОТм
| 4 | М |  |  | 8: 102.75; 10: 6165 | [12 empty] | М
|  | ЗТ |  |  | 4: чел.-ч; 5: 11.2; 6: 1.15; 7: 772.8 | [13 empty] | ЗТ
|  | ЗТм |  |  | 4: чел.-ч; 5: 0.02; 6: 1.15; 7: 1.38 | [13 empty] | ЗТм
|  | Итого по расценке |  |  | 8: 209.84; 10: 13554.21 | [14 empty] | Итого по расценке
|  | ФОТ |  |  | 10: 7282.26; 12: 257937.64 | [13 empty] | ФОТ
| Пр/812-049.3-1 | НР Электротехнические установки на других объектах |  |  | 4: %; 5: 97; 7: 97; 10: 7063.79; 12: 250199.51 | [13 empty] | НР Электротехнические установки на других объектах
| Пр/774-049.3 | СП Электротехнические установки на других объектах |  |  | 4: %; 5: 51; 7: 51; 10: 3713.95; 12: 131548.2 | [13 empty] | СП Электротехнические установки на других объектах
|  | Всего по позиции |  |  | 10: 24331.95 | [15 empty] | Всего по позиции
43 | ТЦ_20.2.09.12_77_9705082922_20.09.2024_01_5.3 | Муфта кабельная соединительная для кабелей с изоляцией из сшитого полиэтилена 6 кВ с болтовыми соединителями 3ПСТп-6-150/240-Б |  |  | шт. | 60 | 1 | 60 | 27509.4 |  | 191703.14 | 8.61 | 1650564 | [10 empty] | Муфта кабельная соединительная для кабелей с изоляцией из сшитого полиэтилена 6 кВ с болтовыми соединителями 3ПСТп-6-150/240-Б
|  | Всего по позиции |  |  | 10: 191703.14; 12: 1650564 | [15 empty] | Всего по позиции
44 | ФЕРм08-02-165-09 | Муфта концевая эпоксидная для 3-жильного кабеля напряжением: до 10 кВ, сечение одной жилы до 240 мм2 (Монтаж концевой термоусаживаемой муфты 6 кВ) |  |  | 4: шт; 5: 4; 6: 1; 7: 4 | [10 empty] | Муфта концевая эпоксидная для 3-жильного кабеля напряжением: до 10 кВ, сечение одной жилы до 240 мм2 (Монтаж концевой термоусаживаемой муфты 6 кВ)
| Приказ от 07.07.2022 № 557/пр прил.8 табл.1 п.5 | Производство работ осуществляется в стесненных условиях населенных пунктов ОЗП=1,15; ЭМ=1,15 к расх.; ЗПМ=1,15; ТЗ=1,15; ТЗМ=1,15 | [22 empty] | Производство работ осуществляется в стесненных условиях населенных пунктов ОЗП=1,15; ЭМ=1,15 к расх.; ЗПМ=1,15; ТЗ=1,15; ТЗМ=1,15
| 1 | ОТ |  |  | 8: 78.21; 9: 1.15; 10: 359.77; 11: 35.42; 12: 12743.05 | [12 empty] | ОТ
| 2 | ЭМ |  |  | 8: 1009.27; 9: 1.15; 10: 4642.64 | [12 empty] | ЭМ
| 3 | в т.ч. ОТм |  |  | 8: 95.57; 9: 1.15; 10: 439.62; 11: 35.42; 12: 15571.34 | [12 empty] | в т.ч. ОТм
| 4 | М |  |  | 8: 3.61; 10: 14.44 | [12 empty] | М
|  | ЗТ |  |  | 4: чел.-ч; 5: 8.32; 6: 1.15; 7: 38.272 | [13 empty] | ЗТ
|  | ЗТм |  |  | 4: чел.-ч; 5: 7.08; 6: 1.15; 7: 32.568 | [13 empty] | ЗТм
|  | Итого по расценке |  |  | 8: 1091.09; 10: 5016.85 | [14 empty] | Итого по расценке
|  | ФОТ |  |  | 10: 799.39; 12: 28314.39 | [13 empty] | ФОТ
| Пр/812-049.3-1 | НР Электротехнические установки на других объектах |  |  | 4: %; 5: 97; 7: 97; 10: 775.41; 12: 27464.96 | [13 empty] | НР Электротехнические установки на других объектах
| Пр/774-049.3 | СП Электротехнические установки на других объектах |  |  | 4: %; 5: 51; 7: 51; 10: 407.69; 12: 14440.34 | [13 empty] | СП Электротехнические установки на других объектах
|  | Всего по позиции |  |  | 10: 6199.95 | [15 empty] | Всего по позиции
45 | ТЦ_20.2.09.12_77_9705082922_20.09.2024_01_6.3 | Муфта кабельная концевая для кабелей с изоляцией из сшитого полиэтилена 6 кВ с болтовыми наконечниками 3ПКНТп-6-150/240-Б |  |  | шт | 4 | 1 | 4 | 16448.35 |  | 7641.51 | 8.61 | 65793.4 | [10 empty] | Муфта кабельная концевая для кабелей с изоляцией из сшитого полиэтилена 6 кВ с болтовыми наконечниками 3ПКНТп-6-150/240-Б
|  | Всего по позиции |  |  | 10: 7641.51; 12: 65793.4 | [15 empty] | Всего по позиции
46 | ФЕРм08-02-200-01 | Монтаж термоусаживаемой манжеты из трубки для кабеля (Применительно Монтаж уплотнителей кабельных проходов) |  |  | 4: шт; 5: 480; 6: 1; 7: 480 | [10 empty] | Монтаж термоусаживаемой манжеты из трубки для кабеля (Применительно Монтаж уплотнителей кабельных проходов)
| Приказ от 07.07.2022 № 557/пр прил.8 табл.1 п.5 | Производство работ осуществляется в стесненных условиях населенных пунктов ОЗП=1,15; ЭМ=1,15 к расх.; ЗПМ=1,15; ТЗ=1,15; ТЗМ=1,15 | [22 empty] | Производство работ осуществляется в стесненных условиях населенных пунктов ОЗП=1,15; ЭМ=1,15 к расх.; ЗПМ=1,15; ТЗ=1,15; ТЗМ=1,15
| 1 | ОТ |  |  | 8: 5.35; 9: 1.15; 10: 2953.2; 11: 35.42; 12: 104602.34 | [12 empty] | ОТ
| 4 | М |  |  | 8: 0.94; 10: 451.2 | [12 empty] | М
|  | ЗТ |  |  | 4: чел.-ч; 5: 0.59; 6: 1.15; 7: 325.68 | [13 empty] | ЗТ
|  | Итого по расценке |  |  | 8: 6.29; 10: 3404.4 | [14 empty] | Итого по расценке
|  | ФОТ |  |  | 10: 2953.2; 12: 104602.34 | [13 empty] | ФОТ
| Пр/812-049.3-1 | НР Электротехнические установки на других объектах |  |  | 4: %; 5: 97; 7: 97; 10: 2864.6; 12: 101464.27 | [13 empty] | НР Электротехнические установки на других объектах
| Пр/774-049.3 | СП Электротехнические установки на других объектах |  |  | 4: %; 5: 51; 7: 51; 10: 1506.13; 12: 53347.19 | [13 empty] | СП Электротехнические установки на других объектах
|  | Всего по позиции |  |  | 10: 7775.13 | [15 empty] | Всего по позиции
47 | ФССЦ-01.7.06.12-0005 | Лента клеевая термоспекаемая однослойная |  |  | 100 м | -1.44 | 1 | -1.44 | 143.98 |  | -207.33 | [12 empty] | Лента клеевая термоспекаемая однослойная
|  | Всего по позиции |  |  | 10: -207.33 | [15 empty] | Всего по позиции
48 | ФССЦ-01.7.06.12-0007 | Лента покровная термоспекаемая однослойная, ширина 40 мм |  |  | 100 м | -1.92 | 1 | -1.92 | 38.59 |  | -74.09 | [12 empty] | Лента покровная термоспекаемая однослойная, ширина 40 мм
|  | Всего по позиции |  |  | 10: -74.09 | [15 empty] | Всего по позиции
49 | ТЦ_59.1.24.03_77_9705082922_27.09.2024_01_10.1 | Уплотнитель кабельных проходов термоусаживаемый УКПт-175/50-300 |  |  | шт | 480 | 1 | 480 | 828.75 |  | 46202.09 | 8.61 | 397800 | [10 empty] | Уплотнитель кабельных проходов термоусаживаемый УКПт-175/50-300
|  | Всего по позиции |  |  | 10: 46202.09; 12: 397800 | [15 empty] | Всего по позиции
50 | ФЕРм08-02-177-01 | Указатель месторасположения трассы кабелей, проложенных в земле |  |  | 4: шт; 5: 100; 6: 1; 7: 100 | [10 empty] | Указатель месторасположения трассы кабелей, проложенных в земле
| Приказ от 07.07.2022 № 557/пр прил.8 табл.1 п.5 | Производство работ осуществляется в стесненных условиях населенных пунктов ОЗП=1,15; ЭМ=1,15 к расх.; ЗПМ=1,15; ТЗ=1,15; ТЗМ=1,15 | [22 empty] | Производство работ осуществляется в стесненных условиях населенных пунктов ОЗП=1,15; ЭМ=1,15 к расх.; ЗПМ=1,15; ТЗ=1,15; ТЗМ=1,15
| 1 | ОТ |  |  | 8: 4.79; 9: 1.15; 10: 550.85; 11: 35.42; 12: 19511.11 | [12 empty] | ОТ
| 4 | М |  |  | 8: 42.54; 10: 4254 | [12 empty] | М
|  | ЗТ |  |  | 4: чел.-ч; 5: 0.51; 6: 1.15; 7: 58.65 | [13 empty] | ЗТ
|  | Итого по расценке |  |  | 8: 47.33; 10: 4804.85 | [14 empty] | Итого по расценке
|  | ФОТ |  |  | 10: 550.85; 12: 19511.11 | [13 empty] | ФОТ
| Пр/812-049.3-1 | НР Электротехнические установки на других объектах |  |  | 4: %; 5: 97; 7: 97; 10: 534.32; 12: 18925.78 | [13 empty] | НР Электротехнические установки на других объектах
| Пр/774-049.3 | СП Электротехнические установки на других объектах |  |  | 4: %; 5: 51; 7: 51; 10: 280.93; 12: 9950.67 | [13 empty] | СП Электротехнические установки на других объектах
|  | Всего по позиции |  |  | 10: 5620.1 | [15 empty] | Всего по позиции
51 | ФССЦ-08.3.08.02-0052 | Уголок горячекатаный, марка стали ВСт3кп2, размер 50х50х5 мм |  |  | т | -0.509 | 1 | -0.509 | 5763 |  | -2933.37 | [12 empty] | Уголок горячекатаный, марка стали ВСт3кп2, размер 50х50х5 мм
|  | Всего по позиции |  |  | 10: -2933.37 | [15 empty] | Всего по позиции
52 | ФССЦ-08.3.05.02-0101 | Прокат толстолистовой горячекатаный в листах, марка стали ВСт3пс5, толщина 4-6 мм |  |  | т | -0.106 | 1 | -0.106 | 5763 |  | -610.88 | [12 empty] | Прокат толстолистовой горячекатаный в листах, марка стали ВСт3пс5, толщина 4-6 мм
|  | Всего по позиции |  |  | 10: -610.88 | [15 empty] | Всего по позиции
53 | ТЦ_01.5.03.06_77_9705082922_23.09.2024_01_28.1 | Кабельный репер "осторожно кабель/охранная зона" |  |  | шт | 100 | 1 | 100 | 765 |  | 8885.02 | 8.61 | 76500 | [10 empty] | Кабельный репер "осторожно кабель/охранная зона"
|  | Всего по позиции |  |  | 10: 8885.02; 12: 76500 | [15 empty] | Всего по позиции
|  | Итоги по разделу 6 Монтажные работы : | [34 empty] | Итоги по разделу 6 Монтажные работы :
|  | Итого прямые затраты (справочно) |  |  | 10: 2831363.61 | [24 empty] | Итого прямые затраты (справочно)
|  | в том числе: | [35 empty] | в том числе:
|  | Оплата труда рабочих |  |  | 10: 36091.63 | [24 empty] | Оплата труда рабочих
|  | Эксплуатация машин |  |  | 10: 28859.4 | [24 empty] | Эксплуатация машин
|  | в том числе оплата труда машинистов (Отм) |  |  | 10: 3148.28 | [24 empty] | в том числе оплата труда машинистов (Отм)
|  | Материалы |  |  | 10: 2766412.58 | [24 empty] | Материалы
|  | Строительные работы |  |  | 10: 333.37 | [24 empty] | Строительные работы
|  | в том числе: | [35 empty] | в том числе:
|  | оплата труда |  |  | 10: 112.08 | [24 empty] | оплата труда
|  | эксплуатация машин и механизмов |  |  | 10: 37.41 | [24 empty] | эксплуатация машин и механизмов
|  | в том числе оплата труда машинистов (ОТм) |  |  | 10: 0.6 | [24 empty] | в том числе оплата труда машинистов (ОТм)
|  | материалы |  |  | 10: 12.61 | [24 empty] | материалы
|  | накладные расходы |  |  | 10: 109.3 | [24 empty] | накладные расходы
|  | сметная прибыль |  |  | 10: 61.97 | [24 empty] | сметная прибыль
|  | Монтажные работы |  |  | 10: 2889109.79 | [24 empty] | Монтажные работы
|  | в том числе: | [35 empty] | в том числе:
|  | оплата труда |  |  | 10: 35979.55 | [24 empty] | оплата труда
|  | эксплуатация машин и механизмов |  |  | 10: 28821.99 | [24 empty] | эксплуатация машин и механизмов
|  | в том числе оплата труда машинистов (ОТм) |  |  | 10: 3147.68 | [24 empty] | в том числе оплата труда машинистов (ОТм)
|  | материалы |  |  | 10: 2766399.97 | [24 empty] | материалы
|  | накладные расходы |  |  | 10: 37953.41 | [24 empty] | накладные расходы
|  | сметная прибыль |  |  | 10: 19954.87 | [24 empty] | сметная прибыль
|  | Итого ФОТ (справочно) |  |  | 10: 39239.91 | [24 empty] | Итого ФОТ (справочно)
|  | Итого накладные расходы (справочно) |  |  | 10: 38062.71 | [24 empty] | Итого накладные расходы (справочно)
|  | Итого сметная прибыль (справочно) |  |  | 10: 20016.84 | [24 empty] | Итого сметная прибыль (справочно)
|  | Итого по разделу 6 Монтажные работы |  |  | 10: 2889443.16 | [25 empty] | Итого по разделу 6 Монтажные работы
|  | в том числе: | [35 empty] | в том числе:
|  | материальные ресурсы, отсутствующие в ФРСН |  |  | 10: 2752628.75 | [24 empty] | материальные ресурсы, отсутствующие в ФРСН
Раздел 7. Восстановление благоустройства | [22 empty] | Раздел 7. Восстановление благоустройства
54 | ФЕР27-04-001-01 | Устройство подстилающих и выравнивающих слоев оснований: из песка (толщина 35 см) |  |  | 4: 100 м3; 5: 0.7; 6: 1; 7: 0.7 | [10 empty] | Устройство подстилающих и выравнивающих слоев оснований: из песка (толщина 35 см)
| Приказ от 07.07.2022 № 557/пр прил.8 табл.1 п.5 | Производство работ осуществляется в стесненных условиях населенных пунктов ОЗП=1,15; ЭМ=1,15 к расх.; ЗПМ=1,15; ТЗ=1,15; ТЗМ=1,15 | [22 empty] | Производство работ осуществляется в стесненных условиях населенных пунктов ОЗП=1,15; ЭМ=1,15 к расх.; ЗПМ=1,15; ТЗ=1,15; ТЗМ=1,15
| 1 | ОТ |  |  | 8: 115.49; 9: 1.15; 10: 92.97; 11: 35.42; 12: 3293 | [12 empty] | ОТ
| 2 | ЭМ |  |  | 8: 3262.79; 9: 1.15; 10: 2626.55 | [12 empty] | ЭМ
| 3 | в т.ч. ОТм |  |  | 8: 171.22; 9: 1.15; 10: 137.83; 11: 35.42; 12: 4881.94 | [12 empty] | в т.ч. ОТм
| 4 | М |  |  | 8: 12.2; 10: 8.54 | [12 empty] | М
|  | ЗТ |  |  | 4: чел.-ч; 5: 14.4; 6: 1.15; 7: 11.592 | [13 empty] | ЗТ
|  | ЗТм |  |  | 4: чел.-ч; 5: 13.88; 6: 1.15; 7: 11.1734 | [13 empty] | ЗТм
|  | Итого по расценке |  |  | 8: 3390.48; 10: 2728.06 | [14 empty] | Итого по расценке
|  | ФОТ |  |  | 10: 230.8; 12: 8174.94 | [13 empty] | ФОТ
| Пр/812-021.0-1 | НР Автомобильные дороги |  |  | 4: %; 5: 147; 7: 147; 10: 339.28; 12: 12017.16 | [13 empty] | НР Автомобильные дороги
| Пр/774-021.0 | СП Автомобильные дороги |  |  | 4: %; 5: 134; 7: 134; 10: 309.27; 12: 10954.42 | [13 empty] | СП Автомобильные дороги
|  | Всего по позиции |  |  | 10: 3376.61 | [15 empty] | Всего по позиции
55 | ФССЦ-02.3.01.02-1012 | Песок природный II класс, средний, круглые сита |  |  | м3 | 77 | 1 | 77 | 59.99 |  | 4619.23 | [12 empty] | Песок природный II класс, средний, круглые сита
|  | Всего по позиции |  |  | 10: 4619.23 | [15 empty] | Всего по позиции
56 | ФЕР27-04-007-01 | Устройство оснований толщиной 15 см из щебня фракции 40-70 мм при укатке каменных материалов с пределом прочности на сжатие до 68,6 МПа (700 кгс/см2): однослойных (толщина 22 см) |  |  | 4: 1000 м2; 5: 0.2; 6: 1; 7: 0.2 | [10 empty] | Устройство оснований толщиной 15 см из щебня фракции 40-70 мм при укатке каменных материалов с пределом прочности на сжатие до 68,6 МПа (700 кгс/см2): однослойных (толщина 22 см)
| Приказ от 07.07.2022 № 557/пр прил.8 табл.1 п.5 | Производство работ осуществляется в стесненных условиях населенных пунктов ОЗП=1,15; ЭМ=1,15 к расх.; ЗПМ=1,15; ТЗ=1,15; ТЗМ=1,15 | [22 empty] | Производство работ осуществляется в стесненных условиях населенных пунктов ОЗП=1,15; ЭМ=1,15 к расх.; ЗПМ=1,15; ТЗ=1,15; ТЗМ=1,15
| 1 | ОТ |  |  | 8: 269.61; 9: 1.15; 10: 62.01; 11: 35.42; 12: 2196.39 | [12 empty] | ОТ
| 2 | ЭМ |  |  | 8: 6250.94; 9: 1.15; 10: 1437.72 | [12 empty] | ЭМ
| 3 | в т.ч. ОТм |  |  | 8: 371.02; 9: 1.15; 10: 85.33; 11: 35.42; 12: 3022.39 | [12 empty] | в т.ч. ОТм
| 4 | М |  |  | 8: 20487.6; 10: 4097.52 | [12 empty] | М
|  | ЗТ |  |  | 4: чел.-ч; 5: 33; 6: 1.15; 7: 7.59 | [13 empty] | ЗТ
|  | ЗТм |  |  | 4: чел.-ч; 5: 32.36; 6: 1.15; 7: 7.4428 | [13 empty] | ЗТм
|  | Итого по расценке |  |  | 8: 27008.15; 10: 5597.25 | [14 empty] | Итого по расценке
|  | ФОТ |  |  | 10: 147.34; 12: 5218.78 | [13 empty] | ФОТ
| Пр/812-021.0-1 | НР Автомобильные дороги |  |  | 4: %; 5: 147; 7: 147; 10: 216.59; 12: 7671.61 | [13 empty] | НР Автомобильные дороги
| Пр/774-021.0 | СП Автомобильные дороги |  |  | 4: %; 5: 134; 7: 134; 10: 197.44; 12: 6993.17 | [13 empty] | СП Автомобильные дороги
|  | Всего по позиции |  |  | 10: 6011.28 | [15 empty] | Всего по позиции
57 | ФЕР27-04-007-04 | На каждый 1 см изменения толщины слоя добавлять или исключать к расценкам 27-04-007-01, 27-04-007-02, 27-04-007-03 |  |  | 4: 1000 м2; 5: 0.2; 6: 1; 7: 0.2 | [10 empty] | На каждый 1 см изменения толщины слоя добавлять или исключать к расценкам 27-04-007-01, 27-04-007-02, 27-04-007-03
|  | толщина 22см ПЗ=7 (ОЗП=7; ЭМ=7 к расх.; ЗПМ=7; МАТ=7 к расх.; ТЗ=7; ТЗМ=7) | [22 empty] | толщина 22см ПЗ=7 (ОЗП=7; ЭМ=7 к расх.; ЗПМ=7; МАТ=7 к расх.; ТЗ=7; ТЗМ=7)
| Приказ от 07.07.2022 № 557/пр прил.8 табл.1 п.5 | Производство работ осуществляется в стесненных условиях населенных пунктов ОЗП=1,15; ЭМ=1,15 к расх.; ЗПМ=1,15; ТЗ=1,15; ТЗМ=1,15 | [22 empty] | Производство работ осуществляется в стесненных условиях населенных пунктов ОЗП=1,15; ЭМ=1,15 к расх.; ЗПМ=1,15; ТЗ=1,15; ТЗМ=1,15
| 2 | ЭМ |  |  | 8: 468.89; 9: 8.05; 10: 754.91 | [12 empty] | ЭМ
| 3 | в т.ч. ОТм |  |  | 8: 27.84; 9: 8.05; 10: 44.82; 11: 35.42; 12: 1587.52 | [12 empty] | в т.ч. ОТм
| 4 | М |  |  | 8: 1242.36; 9: 7; 10: 1739.3 | [12 empty] | М
|  | ЗТм |  |  | 4: чел.-ч; 5: 2.51; 6: 8.05; 7: 4.0411 | [13 empty] | ЗТм
|  | Итого по расценке |  |  | 8: 1711.25; 10: 2494.21 | [14 empty] | Итого по расценке
|  | ФОТ |  |  | 10: 44.82; 12: 1587.52 | [13 empty] | ФОТ
| Пр/812-021.0-1 | НР Автомобильные дороги |  |  | 4: %; 5: 147; 7: 147; 10: 65.89; 12: 2333.65 | [13 empty] | НР Автомобильные дороги
| Пр/774-021.0 | СП Автомобильные дороги |  |  | 4: %; 5: 134; 7: 134; 10: 60.06; 12: 2127.28 | [13 empty] | СП Автомобильные дороги
|  | Всего по позиции |  |  | 10: 2620.16 | [15 empty] | Всего по позиции
58 | ФЕР27-06-029-01 | Устройство покрытия из горячих асфальтобетонных смесей асфальтоукладчиками второго типоразмера, толщина слоя 4 см |  |  | 4: 1000 м2; 5: 0.2; 6: 1; 7: 0.2 | [10 empty] | Устройство покрытия из горячих асфальтобетонных смесей асфальтоукладчиками второго типоразмера, толщина слоя 4 см
| Приказ от 07.07.2022 № 557/пр прил.8 табл.1 п.5 | Производство работ осуществляется в стесненных условиях населенных пунктов ОЗП=1,15; ЭМ=1,15 к расх.; ЗПМ=1,15; ТЗ=1,15; ТЗМ=1,15 | [22 empty] | Производство работ осуществляется в стесненных условиях населенных пунктов ОЗП=1,15; ЭМ=1,15 к расх.; ЗПМ=1,15; ТЗ=1,15; ТЗМ=1,15
| 1 | ОТ |  |  | 8: 182.32; 9: 1.15; 10: 41.93; 11: 35.42; 12: 1485.16 | [12 empty] | ОТ
| 2 | ЭМ |  |  | 8: 7479.03; 9: 1.15; 10: 1720.18 | [12 empty] | ЭМ
| 3 | в т.ч. ОТм |  |  | 8: 234.46; 9: 1.15; 10: 53.93; 11: 35.42; 12: 1910.2 | [12 empty] | в т.ч. ОТм
| 4 | М |  |  | 8: 874.78; 10: 174.96 | [12 empty] | М
|  | ЗТ |  |  | 4: чел.-ч; 5: 20.86; 6: 1.15; 7: 4.7978 | [13 empty] | ЗТ
|  | ЗТм |  |  | 4: чел.-ч; 5: 18.85; 6: 1.15; 7: 4.3355 | [13 empty] | ЗТм
|  | Итого по расценке |  |  | 8: 8536.13; 10: 1937.07 | [14 empty] | Итого по расценке
|  | ФОТ |  |  | 10: 95.86; 12: 3395.36 | [13 empty] | ФОТ
| Пр/812-021.0-1 | НР Автомобильные дороги |  |  | 4: %; 5: 147; 7: 147; 10: 140.91; 12: 4991.18 | [13 empty] | НР Автомобильные дороги
| Пр/774-021.0 | СП Автомобильные дороги |  |  | 4: %; 5: 134; 7: 134; 10: 128.45; 12: 4549.78 | [13 empty] | СП Автомобильные дороги
|  | Всего по позиции |  |  | 10: 2206.43 | [15 empty] | Всего по позиции
59 | ФЕР27-06-030-01 | При изменении толщины покрытия на 0,5 см добавлять или исключать: к расценке 27-06-029-01 (толщина 5 см) |  |  | 4: 1000 м2; 5: 0.2; 6: 1; 7: 0.2 | [10 empty] | При изменении толщины покрытия на 0,5 см добавлять или исключать: к расценке 27-06-029-01 (толщина 5 см)
|  | до толщины слоя 5 см ПЗ=2 (ОЗП=2; ЭМ=2 к расх.; ЗПМ=2; МАТ=2 к расх.; ТЗ=2; ТЗМ=2) | [22 empty] | до толщины слоя 5 см ПЗ=2 (ОЗП=2; ЭМ=2 к расх.; ЗПМ=2; МАТ=2 к расх.; ТЗ=2; ТЗМ=2)
| Приказ от 07.07.2022 № 557/пр прил.8 табл.1 п.5 | Производство работ осуществляется в стесненных условиях населенных пунктов ОЗП=1,15; ЭМ=1,15 к расх.; ЗПМ=1,15; ТЗ=1,15; ТЗМ=1,15 | [22 empty] | Производство работ осуществляется в стесненных условиях населенных пунктов ОЗП=1,15; ЭМ=1,15 к расх.; ЗПМ=1,15; ТЗ=1,15; ТЗМ=1,15
| 1 | ОТ |  |  | 8: 3.29; 9: 2.3; 10: 1.51; 11: 35.42; 12: 53.48 | [12 empty] | ОТ
| 2 | ЭМ |  |  | 8: 254.89; 9: 2.3; 10: 117.25 | [12 empty] | ЭМ
| 3 | в т.ч. ОТм |  |  | 8: 5.95; 9: 2.3; 10: 2.74; 11: 35.42; 12: 97.05 | [12 empty] | в т.ч. ОТм
| 4 | М |  |  | 8: 2.94; 9: 2; 10: 1.18 | [12 empty] | М
|  | ЗТ |  |  | 4: чел.-ч; 5: 0.35; 6: 2.3; 7: 0.161 | [13 empty] | ЗТ
|  | ЗТм |  |  | 4: чел.-ч; 5: 0.47; 6: 2.3; 7: 0.2162 | [13 empty] | ЗТм
|  | Итого по расценке |  |  | 8: 261.12; 10: 119.94 | [14 empty] | Итого по расценке
|  | ФОТ |  |  | 10: 4.25; 12: 150.53 | [13 empty] | ФОТ
| Пр/812-021.0-1 | НР Автомобильные дороги |  |  | 4: %; 5: 147; 7: 147; 10: 6.25; 12: 221.28 | [13 empty] | НР Автомобильные дороги
| Пр/774-021.0 | СП Автомобильные дороги |  |  | 4: %; 5: 134; 7: 134; 10: 5.7; 12: 201.71 | [13 empty] | СП Автомобильные дороги
|  | Всего по позиции |  |  | 10: 131.89 | [15 empty] | Всего по позиции
60 | ФССЦ-04.2.01.01-0049 | Смеси асфальтобетонные плотные мелкозернистые тип Б марка II |  |  | т | 24.15 | 1 | 24.15 | 491.01 |  | 11857.89 | [12 empty] | Смеси асфальтобетонные плотные мелкозернистые тип Б марка II
|  | Всего по позиции |  |  | 10: 11857.89 | [15 empty] | Всего по позиции
|  | Итоги по разделу 7 Восстановление благоустройства : | [34 empty] | Итоги по разделу 7 Восстановление благоустройства :
|  | Итого прямые затраты (справочно) |  |  | 10: 29353.65 | [24 empty] | Итого прямые затраты (справочно)
|  | в том числе: | [35 empty] | в том числе:
|  | Оплата труда рабочих |  |  | 10: 198.42 | [24 empty] | Оплата труда рабочих
|  | Эксплуатация машин |  |  | 10: 6656.61 | [24 empty] | Эксплуатация машин
|  | в том числе оплата труда машинистов (Отм) |  |  | 10: 324.65 | [24 empty] | в том числе оплата труда машинистов (Отм)
|  | Материалы |  |  | 10: 22498.62 | [24 empty] | Материалы
|  | Строительные работы |  |  | 10: 30823.49 | [24 empty] | Строительные работы
|  | в том числе: | [35 empty] | в том числе:
|  | оплата труда |  |  | 10: 198.42 | [24 empty] | оплата труда
|  | эксплуатация машин и механизмов |  |  | 10: 6656.61 | [24 empty] | эксплуатация машин и механизмов
|  | в том числе оплата труда машинистов (ОТм) |  |  | 10: 324.65 | [24 empty] | в том числе оплата труда машинистов (ОТм)
|  | материалы |  |  | 10: 22498.62 | [24 empty] | материалы
|  | накладные расходы |  |  | 10: 768.92 | [24 empty] | накладные расходы
|  | сметная прибыль |  |  | 10: 700.92 | [24 empty] | сметная прибыль
|  | Итого ФОТ (справочно) |  |  | 10: 523.07 | [24 empty] | Итого ФОТ (справочно)
|  | Итого накладные расходы (справочно) |  |  | 10: 768.92 | [24 empty] | Итого накладные расходы (справочно)
|  | Итого сметная прибыль (справочно) |  |  | 10: 700.92 | [24 empty] | Итого сметная прибыль (справочно)
|  | Итого по разделу 7 Восстановление благоустройства |  |  | 10: 30823.49 | [25 empty] | Итого по разделу 7 Восстановление благоустройства
Раздел 8. Восстановление плодородного слоя привозным грунтом | [22 empty] | Раздел 8. Восстановление плодородного слоя привозным грунтом
61 | ФЕР47-01-046-03 | Подготовка почвы для устройства партерного и обыкновенного газона с внесением растительной земли слоем 15 см: механизированным способом |  |  | 4: 100 м2; 5: 66; 6: 1; 7: 66 | [10 empty] | Подготовка почвы для устройства партерного и обыкновенного газона с внесением растительной земли слоем 15 см: механизированным способом
| Приказ от 07.07.2022 № 557/пр прил.8 табл.1 п.5 | Производство работ осуществляется в стесненных условиях населенных пунктов ОЗП=1,15; ЭМ=1,15 к расх.; ЗПМ=1,15; ТЗ=1,15; ТЗМ=1,15 | [22 empty] | Производство работ осуществляется в стесненных условиях населенных пунктов ОЗП=1,15; ЭМ=1,15 к расх.; ЗПМ=1,15; ТЗ=1,15; ТЗМ=1,15
| 1 | ОТ |  |  | 8: 212.63; 9: 1.15; 10: 16138.62; 11: 35.42; 12: 571629.92 | [12 empty] | ОТ
| 2 | ЭМ |  |  | 8: 5.08; 9: 1.15; 10: 385.57 | [12 empty] | ЭМ
| 3 | в т.ч. ОТм |  |  | 8: 0.68; 9: 1.15; 10: 51.61; 11: 35.42; 12: 1828.03 | [12 empty] | в т.ч. ОТм
| 4 | М |  |  | 8: 2034; 10: 134244 | [12 empty] | М
|  | ЗТ |  |  | 4: чел.-ч; 5: 26.78; 6: 1.15; 7: 2032.602 | [13 empty] | ЗТ
|  | ЗТм |  |  | 4: чел.-ч; 5: 0.05; 6: 1.15; 7: 3.795 | [13 empty] | ЗТм
|  | Итого по расценке |  |  | 8: 2251.71; 10: 150768.19 | [14 empty] | Итого по расценке
|  | ФОТ |  |  | 10: 16190.23; 12: 573457.95 | [13 empty] | ФОТ
| Пр/812-041.0-1 | НР Озеленение. Защитные лесонасаждения |  |  | 4: %; 5: 103; 7: 103; 10: 16675.94; 12: 590661.69 | [13 empty] | НР Озеленение. Защитные лесонасаждения
| Пр/774-041.0 | СП Озеленение. Защитные лесонасаждения |  |  | 4: %; 5: 72; 7: 72; 10: 11656.97; 12: 412889.72 | [13 empty] | СП Озеленение. Защитные лесонасаждения
|  | Всего по позиции |  |  | 10: 179101.1 | [15 empty] | Всего по позиции
62 | ФЕР47-01-046-05 | На каждые 5 см изменения толщины слоя добавлять или исключать к расценкам с 47-01-046-01 по 47-01-046-04 |  |  | 4: 100 м2; 5: 66; 6: 1; 7: 66 | [10 empty] | На каждые 5 см изменения толщины слоя добавлять или исключать к расценкам с 47-01-046-01 по 47-01-046-04
| Приказ от 07.07.2022 № 557/пр прил.8 табл.1 п.5 | Производство работ осуществляется в стесненных условиях населенных пунктов ОЗП=1,15; ЭМ=1,15 к расх.; ЗПМ=1,15; ТЗ=1,15; ТЗМ=1,15 | [22 empty] | Производство работ осуществляется в стесненных условиях населенных пунктов ОЗП=1,15; ЭМ=1,15 к расх.; ЗПМ=1,15; ТЗ=1,15; ТЗМ=1,15
| 1 | ОТ |  |  | 8: 43.43; 9: 1.15; 10: 3296.34; 11: 35.42; 12: 116756.36 | [12 empty] | ОТ
| 4 | М |  |  | 8: 678; 10: 44748 | [12 empty] | М
|  | ЗТ |  |  | 4: чел.-ч; 5: 5.47; 6: 1.15; 7: 415.173 | [13 empty] | ЗТ
|  | Итого по расценке |  |  | 8: 721.43; 10: 48044.34 | [14 empty] | Итого по расценке
|  | ФОТ |  |  | 10: 3296.34; 12: 116756.36 | [13 empty] | ФОТ
| Пр/812-041.0-1 | НР Озеленение. Защитные лесонасаждения |  |  | 4: %; 5: 103; 7: 103; 10: 3395.23; 12: 120259.05 | [13 empty] | НР Озеленение. Защитные лесонасаждения
| Пр/774-041.0 | СП Озеленение. Защитные лесонасаждения |  |  | 4: %; 5: 72; 7: 72; 10: 2373.36; 12: 84064.58 | [13 empty] | СП Озеленение. Защитные лесонасаждения
|  | Всего по позиции |  |  | 10: 53812.93 | [15 empty] | Всего по позиции
63 | ФЕР47-01-046-06 | Посев газонов партерных, мавританских и обыкновенных вручную |  |  | 4: 100 м2; 5: 66; 6: 1; 7: 66 | [10 empty] | Посев газонов партерных, мавританских и обыкновенных вручную
| Приказ от 07.07.2022 № 557/пр прил.8 табл.1 п.5 | Производство работ осуществляется в стесненных условиях населенных пунктов ОЗП=1,15; ЭМ=1,15 к расх.; ЗПМ=1,15; ТЗ=1,15; ТЗМ=1,15 | [22 empty] | Производство работ осуществляется в стесненных условиях населенных пунктов ОЗП=1,15; ЭМ=1,15 к расх.; ЗПМ=1,15; ТЗ=1,15; ТЗМ=1,15
| 1 | ОТ |  |  | 8: 44.42; 9: 1.15; 10: 3371.48; 11: 35.42; 12: 119417.82 | [12 empty] | ОТ
| 2 | ЭМ |  |  | 8: 301.4; 9: 1.15; 10: 22876.26 | [12 empty] | ЭМ
| 3 | в т.ч. ОТм |  |  | 8: 31.78; 9: 1.15; 10: 2412.1; 11: 35.42; 12: 85436.58 | [12 empty] | в т.ч. ОТм
| 4 | М |  |  | 8: 24.4; 10: 1610.4 | [12 empty] | М
|  | ЗТ |  |  | 4: чел.-ч; 5: 5.25; 6: 1.15; 7: 398.475 | [13 empty] | ЗТ
|  | ЗТм |  |  | 4: чел.-ч; 5: 2.74; 6: 1.15; 7: 207.966 | [13 empty] | ЗТм
|  | Итого по расценке |  |  | 8: 370.22; 10: 27858.14 | [14 empty] | Итого по расценке
|  | ФОТ |  |  | 10: 5783.58; 12: 204854.4 | [13 empty] | ФОТ
| Пр/812-041.0-1 | НР Озеленение. Защитные лесонасаждения |  |  | 4: %; 5: 103; 7: 103; 10: 5957.09; 12: 211000.03 | [13 empty] | НР Озеленение. Защитные лесонасаждения
| Пр/774-041.0 | СП Озеленение. Защитные лесонасаждения |  |  | 4: %; 5: 72; 7: 72; 10: 4164.18; 12: 147495.17 | [13 empty] | СП Озеленение. Защитные лесонасаждения
|  | Всего по позиции |  |  | 10: 37979.41 | [15 empty] | Всего по позиции
64 | ФССЦ-16.2.02.07-0161 | Семена газонных трав (смесь) |  |  | кг | 132 | 1 | 132 | 146.25 |  | 19305 | [12 empty] | Семена газонных трав (смесь)
|  | Всего по позиции |  |  | 10: 19305 | [15 empty] | Всего по позиции
|  | Итоги по разделу 8 Восстановление плодородного слоя привозным грунтом : | [34 empty] | Итоги по разделу 8 Восстановление плодородного слоя привозным грунтом :
|  | Итого прямые затраты (справочно) |  |  | 10: 245975.67 | [24 empty] | Итого прямые затраты (справочно)
|  | в том числе: | [35 empty] | в том числе:
|  | Оплата труда рабочих |  |  | 10: 22806.44 | [24 empty] | Оплата труда рабочих
|  | Эксплуатация машин |  |  | 10: 23261.83 | [24 empty] | Эксплуатация машин
|  | в том числе оплата труда машинистов (Отм) |  |  | 10: 2463.71 | [24 empty] | в том числе оплата труда машинистов (Отм)
|  | Материалы |  |  | 10: 199907.4 | [24 empty] | Материалы
|  | Строительные работы |  |  | 10: 290198.44 | [24 empty] | Строительные работы
|  | в том числе: | [35 empty] | в том числе:
|  | оплата труда |  |  | 10: 22806.44 | [24 empty] | оплата труда
|  | эксплуатация машин и механизмов |  |  | 10: 23261.83 | [24 empty] | эксплуатация машин и механизмов
|  | в том числе оплата труда машинистов (ОТм) |  |  | 10: 2463.71 | [24 empty] | в том числе оплата труда машинистов (ОТм)
|  | материалы |  |  | 10: 199907.4 | [24 empty] | материалы
|  | накладные расходы |  |  | 10: 26028.26 | [24 empty] | накладные расходы
|  | сметная прибыль |  |  | 10: 18194.51 | [24 empty] | сметная прибыль
|  | Итого ФОТ (справочно) |  |  | 10: 25270.15 | [24 empty] | Итого ФОТ (справочно)
|  | Итого накладные расходы (справочно) |  |  | 10: 26028.26 | [24 empty] | Итого накладные расходы (справочно)
|  | Итого сметная прибыль (справочно) |  |  | 10: 18194.51 | [24 empty] | Итого сметная прибыль (справочно)
|  | Итого по разделу 8 Восстановление плодородного слоя привозным грунтом |  |  | 10: 290198.44 | [25 empty] | Итого по разделу 8 Восстановление плодородного слоя привозным грунтом
|  | Итоги по смете: | [39 empty] | Итоги по смете:
|  | Итого прямые затраты (справочно) |  |  | 10: 9582792.08; 12: 103976877.33 | [29 empty] | Итого прямые затраты (справочно)
|  | в том числе: | [40 empty] | в том числе:
|  | Оплата труда рабочих |  |  | 10: 226415.22; 12: 8019627.07 | [29 empty] | Оплата труда рабочих
|  | Эксплуатация машин |  |  | 10: 4234957.91; 12: 51751185.66 | [29 empty] | Эксплуатация машин
|  | в том числе оплата труда машинистов (Отм) |  |  | 10: 123840.36; 12: 4386425.53 | [29 empty] | в том числе оплата труда машинистов (Отм)
|  | Материалы |  |  | 10: 5090173.55; 12: 43826394.26 | [29 empty] | Материалы
|  | Перевозка |  |  | 10: 31245.4; 12: 379670.34 | [29 empty] | Перевозка
|  | Строительные работы |  |  | 10: 6979554.56; 12: 92751761.17 | [29 empty] | Строительные работы
|  | Строительные работы |  |  | 10: 6948309.16; 12: 92372090.83 | [29 empty] | Строительные работы
|  | в том числе: | [40 empty] | в том числе:
|  | оплата труда |  |  | 10: 184398.98; 12: 6531411.86 | [29 empty] | оплата труда
| Письмо Минстроя от 30.08.2024г. №50625-ИФ/09 | эксплуатация машин и механизмов |  |  | 10: 4176654.29; 11: 12.22; 12: 51038715.42 | [29 empty] | эксплуатация машин и механизмов
|  | в том числе оплата труда машинистов (ОТм) |  |  | 10: 116228.89; 12: 4116827.27 | [29 empty] | в том числе оплата труда машинистов (ОТм)
| Письмо Минстроя от 30.08.2024г. №50625-ИФ/09 | материалы |  |  | 10: 2120053.69; 11: 8.61; 12: 18253662.27 | [29 empty] | материалы
|  | накладные расходы |  |  | 10: 315575.17; 12: 11177672.35 | [29 empty] | накладные расходы
|  | сметная прибыль |  |  | 10: 151627.03; 12: 5370628.93 | [29 empty] | сметная прибыль
|  | Перевозка |  |  | 10: 31245.4; 12: 379670.34 | [29 empty] | Перевозка
|  | Монтажные работы |  |  | 10: 3143888.71; 12: 30374981.38 | [29 empty] | Монтажные работы
|  | в том числе: | [40 empty] | в том числе:
|  | оплата труда |  |  | 10: 42016.24; 12: 1488215.21 | [29 empty] | оплата труда
| Письмо Минстроя от 30.08.2024г. №50625-ИФ/09 | эксплуатация машин и механизмов |  |  | 10: 58303.62; 11: 12.22; 12: 712470.24 | [29 empty] | эксплуатация машин и механизмов
|  | в том числе оплата труда машинистов (ОТм) |  |  | 10: 7611.47; 12: 269598.26 | [29 empty] | в том числе оплата труда машинистов (ОТм)
| Письмо Минстроя от 30.08.2024г. №50625-ИФ/09 | материалы |  |  | 10: 2970119.86; 11: 8.61; 12: 25572731.99 | [29 empty] | материалы
|  | накладные расходы |  |  | 10: 48138.87; 12: 1705079.07 | [29 empty] | накладные расходы
|  | сметная прибыль |  |  | 10: 25310.12; 12: 896484.87 | [29 empty] | сметная прибыль
|  | Итого ФОТ (справочно) |  |  | 10: 350255.58; 12: 12406052.6 | [29 empty] | Итого ФОТ (справочно)
|  | Итого накладные расходы (справочно) |  |  | 10: 363714.04; 12: 12882751.42 | [29 empty] | Итого накладные расходы (справочно)
|  | Итого сметная прибыль (справочно) |  |  | 10: 176937.15; 12: 6267113.8 | [29 empty] | Итого сметная прибыль (справочно)
|  | ВСЕГО по смете |  |  | 10: 10123443.27; 12: 123126742.55 | [30 empty] | ВСЕГО по смете
|  | в том числе: | [40 empty] | в том числе:
|  | материальные ресурсы, отсутствующие в ФРСН |  |  | 10: 4614669.75; 12: 39732306.5 | [29 empty] | материальные ресурсы, отсутствующие в ФРСН
| Составил: |  |  |  | 6: (Виноградова М.) | [31 empty] | (Виноградова М.)
[должность, подпись (инициалы, фамилия)]
| Проверил: |  |  |  | 6: (Ведяева И.) | [32 empty] | (Ведяева И.)
[должность, подпись (инициалы, фамилия)]
¹ Зарегистрирован Министерством юстиции Российской Федерации 10 сентября 2019 г., регистрационный № 55869), с изменениями, внесенными приказом Министерства строительства и жилищно-коммунального хозяйства Российской Федерации от 20 февраля 2021 г. № 79/пр (зарегистрирован Министерством юстиции Российской Федерации 9 августа 2021 г., регистрационный № 64577)
² Под прочими затратами понимаются затраты, учитываемые в соответствии с пунктом 184 Методики.
³ Под прочими работами понимаются затраты, учитываемые в соответствии с пунктами 122-128 Методики.

## ЛСР 04-06-01и Этап 7 КЛ 6000 В
Приложение № 2
Утверждено приказом Минстроя РФ № 421 от 4 августа 2020 г. в редакции приказа № 557 от 7 июля 2022 г.
Наименование программного продукта | [5 empty] | ГРАНД-Смета, версия 2024.2
Наименование редакции сметных нормативов | [5 empty] | Приказ Минстроя России от 26.12.2019 № 876/пр; Приказ Минстроя России от 04.08.2020 № 421/пр; Приказ Минстроя России от 21.12.2020 № 812/пр; Приказ Минстроя России от 11.12.2020 № 774/пр | [9 empty] | Приказ Минстроя России от 26.12.2019 № 876/пр; Приказ Минстроя России от 04.08.2020 № 421/пр; Приказ Минстроя России от 21.12.2020 № 812/пр; Приказ Минстроя России от 11.12.2020 № 774/пр
Реквизиты приказа Минстроя России об утверждении дополнений и изменений к сметным нормативам | [5 empty] | Приказ Минстроя России от 30 марта 2020 г. № 172/пр, Приказ Минстроя России от 01 июня 2020 г. № 294/пр, Приказ Минстроя России от 30 июня 2020 г. № 352/пр, Приказ Минстроя России от 20 октября 2020 г. № 636/пр, Приказ Минстроя России от 09 февраля 2021 г. № 51/пр, Приказ Минстроя России от 24 мая 2021 г. № 321/пр, Приказ Минстроя России от 24 июня 2021 г. № 408/пр, Приказ Минстроя России от 14 октября 2021 г. № 746/пр, Приказ Минстроя России от 20 декабря 2021 г. № 962/пр; Приказ Минстроя России от 07.07.2022 № 557/пр; Приказ Минстроя России от 02.09.2021 № 636/пр, Приказ Минстроя России от 26.07.2022 № 611/пр; Приказ Минстроя России от 22.04.2022 № 317/пр | [7 empty] | Реквизиты приказа Минстроя России об утверждении дополнений и изменений к сметным нормативам | Приказ Минстроя России от 30 марта 2020 г. № 172/пр, Приказ Минстроя России от 01 июня 2020 г. № 294/пр, Приказ Минстроя России от 30 июня 2020 г. № 352/пр, Приказ Минстроя России от 20 октября 2020 г. № 636/пр, Приказ Минстроя России от 09 февраля 2021 г. № 51/пр, Приказ Минстроя России от 24 мая 2021 г. № 321/пр, Приказ Минстроя России от 24 июня 2021 г. № 408/пр, Приказ Минстроя России от 14 октября 2021 г. № 746/пр, Приказ Минстроя России от 20 декабря 2021 г. № 962/пр; Приказ Минстроя России от 07.07.2022 № 557/пр; Приказ Минстроя России от 02.09.2021 № 636/пр, Приказ Минстроя России от 26.07.2022 № 611/пр; Приказ Минстроя России от 22.04.2022 № 317/пр |  | Приказ Минстроя России от 30 марта 2020 г. № 172/пр, Приказ Минстроя России от 01 июня 2020 г. № 294/пр, Приказ Минстроя России от 30 июня 2020 г. № 352/пр, Приказ Минстроя России от 20 октября 2020 г. № 636/пр, Приказ Минстроя России от 09 февраля 2021 г. № 51/пр, Приказ Минстроя России от 24 мая 2021 г. № 321/пр, Приказ Минстроя России от 24 июня 2021 г. № 408/пр, Приказ Минстроя России от 14 октября 2021 г. № 746/пр, Приказ Минстроя России от 20 декабря 2021 г. № 962/пр; Приказ Минстроя России от 07.07.2022 № 557/пр; Приказ Минстроя России от 02.09.2021 № 636/пр, Приказ Минстроя России от 26.07.2022 № 611/пр; Приказ Минстроя России от 22.04.2022 № 317/пр
Реквизиты письма Минстроя России об индексах изменения сметной стоимости строительства, включаемые в федеральный реестр сметных нормативов и размещаемые в федеральной государственной информационной системе ценообразования в строительстве, подготовленного в соответствии пунктом 85 Методики расчета индексов изменения сметной стоимости строительства, утвержденной приказом Министерства строительства и жилищно-коммунального хозяйства Российской Федерации от 5 июня 2019 г. № 326/пр¹ | [13 empty] | Реквизиты письма Минстроя России об индексах изменения сметной стоимости строительства, включаемые в федеральный реестр сметных нормативов и размещаемые в федеральной государственной информационной системе ценообразования в строительстве, подготовленного в соответствии пунктом 85 Методики расчета индексов изменения сметной стоимости строительства, утвержденной приказом Министерства строительства и жилищно-коммунального хозяйства Российской Федерации от 5 июня 2019 г. № 326/пр¹
Реквизиты нормативного правового акта об утверждении оплаты труда, утверждаемый в соответствии с пунктом 22(1) Правилами мониторинга цен, утвержденными постановлением Правительства Российской Федерации от 23 декабря 2016 г. № 1452 | [13 empty] | Реквизиты нормативного правового акта об утверждении оплаты труда, утверждаемый в соответствии с пунктом 22(1) Правилами мониторинга цен, утвержденными постановлением Правительства Российской Федерации от 23 декабря 2016 г. № 1452
Наименование субъекта Российской Федерации | [5 empty] | 76. Ярославская область | [11 empty] | 76. Ярославская область
Наименование зоны субъекта Российской Федерации
«О создании и эксплуатации объектов транспортной инфраструктуры и технологически связанных с ними транспортных средств, обеспечивающих деятельность, связанную с перевозками пассажиров транспортом общего пользования, в муниципальном образовании городской округ город Ярославль в Ярославской области» | [18 empty] | «О создании и эксплуатации объектов транспортной инфраструктуры и технологически связанных с ними транспортных средств, обеспечивающих деятельность, связанную с перевозками пассажиров транспортом общего пользования, в муниципальном образовании городской округ город Ярославль в Ярославской области»
(наименование стройки)
«О создании и эксплуатации объектов транспортной инфраструктуры и технологически связанных с ними транспортных средств, обеспечивающих деятельность, связанную с перевозками пассажиров транспортом общего пользования, в муниципальном образовании городской округ город Ярославль в Ярославской области» | [19 empty] | «О создании и эксплуатации объектов транспортной инфраструктуры и технологически связанных с ними транспортных средств, обеспечивающих деятельность, связанную с перевозками пассажиров транспортом общего пользования, в муниципальном образовании городской округ город Ярославль в Ярославской области»
(наименование объекта капитального строительства)
ЛОКАЛЬНЫЙ СМЕТНЫЙ РАСЧЕТ (СМЕТА) № ЛСР-04-06-01
Кабельные линии 6000 В к ТП-М2 | [20 empty] | Кабельные линии 6000 В к ТП-М2
(наименование работ и затрат)
Составлен | базисно-индексным | методом
Основание | 0484ГП.09-7-ТКР3.2
(проектная и (или) иная техническая документация)
Составлен(а) в текущем (базисном) уровне цен |  |  | 28.09.2024 (01.01.2000) | [18 empty] | 28.09.2024 (01.01.2000)
Сметная стоимость |  | 37432.53 | (3127,68) | тыс.руб.
в том числе:
| строительных работ | 26313.4 | (1978,22) | тыс.руб. |  | Средства на оплату труда рабочих |  |  |  |  | 2446.15 | (69,06) | тыс.руб.
| монтажных работ | 11119.13 | (1149,46) | тыс.руб. |  | Нормативные затраты труда рабочих |  |  |  |  | 7435.8 |  | чел.час.
| оборудования | 0 | (0) | тыс.руб. |  | Нормативные затраты труда машинистов |  |  |  |  | 2675.33 |  | чел.час.
| прочих затрат | 0 | (0) | тыс.руб.
№ п/п | Обоснование | Наименование работ и затрат |  |  | Единица измерения | Количество |  |  | Сметная стоимость в базисном уровне цен (в текущем уровне цен (гр. 8) для ресурсов, отсутствующих в ФРСН), руб. |  |  | Индексы | Сметная стоимость в текущем уровне цен, руб.
[6 empty] | на единицу | коэффициенты | всего с учетом коэффициентов | на единицу | коэффициенты | всего
1 | 2 | 3 |  |  | 4 | 5 | 6 | 7 | 8 | 9 | 10 | 11 | 12
Раздел 1. Демонтажные работы | [22 empty] | Раздел 1. Демонтажные работы
1 | ФЕР27-03-008-04 | Разборка покрытий и оснований: асфальтобетонных (Применительно Демонтаж покрытия тротуара) |  |  | 4: 100 м3; 5: 0.05; 6: 1; 7: 0.05 | [10 empty] | Разборка покрытий и оснований: асфальтобетонных (Применительно Демонтаж покрытия тротуара)
| Приказ от 07.07.2022 № 557/пр прил.8 табл.1 п.5 | Производство работ осуществляется в стесненных условиях населенных пунктов ОЗП=1,15; ЭМ=1,15 к расх.; ЗПМ=1,15; ТЗ=1,15; ТЗМ=1,15 | [22 empty] | Производство работ осуществляется в стесненных условиях населенных пунктов ОЗП=1,15; ЭМ=1,15 к расх.; ЗПМ=1,15; ТЗ=1,15; ТЗМ=1,15
| 1 | ОТ |  |  | 8: 1494.14; 9: 1.15; 10: 85.91; 11: 35.42; 12: 3042.93 | [12 empty] | ОТ
| 2 | ЭМ |  |  | 8: 4292.73; 9: 1.15; 10: 246.83 | [12 empty] | ЭМ
| 3 | в т.ч. ОТм |  |  | 8: 464.37; 9: 1.15; 10: 26.7; 11: 35.42; 12: 945.71 | [12 empty] | в т.ч. ОТм
|  | ЗТ |  |  | 4: чел.-ч; 5: 179.8; 6: 1.15; 7: 10.3385 | [13 empty] | ЗТ
|  | ЗТм |  |  | 4: чел.-ч; 5: 45.63; 6: 1.15; 7: 2.6237 | [13 empty] | ЗТм
|  | Итого по расценке |  |  | 8: 5786.87; 10: 332.74 | [14 empty] | Итого по расценке
|  | ФОТ |  |  | 10: 112.61; 12: 3988.64 | [13 empty] | ФОТ
| Пр/812-021.0-1 | НР Автомобильные дороги |  |  | 4: %; 5: 147; 7: 147; 10: 165.54; 12: 5863.3 | [13 empty] | НР Автомобильные дороги
| Пр/774-021.0 | СП Автомобильные дороги |  |  | 4: %; 5: 134; 7: 134; 10: 150.9; 12: 5344.78 | [13 empty] | СП Автомобильные дороги
|  | Всего по позиции |  |  | 10: 649.18 | [15 empty] | Всего по позиции
2 | ФЕР01-01-012-02 | Разработка грунта с погрузкой на автомобили-самосвалы экскаваторами с ковшом вместимостью: 2,5 (1,5-3) м3, группа грунтов 2 (Применительно Разборка щебеночного и песчаного подстилающих слоев тротуаров площадью 100 м2, толщиной соответственно 22 см и 35 см) |  |  | 4: 1000 м3; 5: 0.057; 6: 1; 7: 0.057 | [16 empty] | Разработка грунта с погрузкой на автомобили-самосвалы экскаваторами с ковшом вместимостью: 2,5 (1,5-3) м3, группа грунтов 2 (Применительно Разборка щебеночного и песчаного подстилающих слоев тротуаров площадью 100 м2, толщиной соответственно 22 см и 35 см)
|  | Объем=(2*50*(0,22+0,35)) / 1000 | [28 empty] | Объем=(2*50*(0,22+0,35)) / 1000
| Приказ от 07.07.2022 № 557/пр прил.8 табл.1 п.5 | Производство работ осуществляется в стесненных условиях населенных пунктов ОЗП=1,15; ЭМ=1,15 к расх.; ЗПМ=1,15; ТЗ=1,15; ТЗМ=1,15 | [29 empty] | Производство работ осуществляется в стесненных условиях населенных пунктов ОЗП=1,15; ЭМ=1,15 к расх.; ЗПМ=1,15; ТЗ=1,15; ТЗМ=1,15
| 1 | ОТ |  |  | 8: 53.34; 9: 1.15; 10: 3.5; 11: 35.42; 12: 123.97 | [19 empty] | ОТ
| 2 | ЭМ |  |  | 8: 2285.65; 9: 1.15; 10: 149.82 | [19 empty] | ЭМ
| 3 | в т.ч. ОТм |  |  | 8: 262.44; 9: 1.15; 10: 17.2; 11: 35.42; 12: 609.22 | [19 empty] | в т.ч. ОТм
| 4 | М |  |  | 8: 3.25; 10: 0.19 | [19 empty] | М
|  | ЗТ |  |  | 4: чел.-ч; 5: 6.02; 6: 1.15; 7: 0.39461 | [20 empty] | ЗТ
|  | ЗТм |  |  | 4: чел.-ч; 5: 19.44; 6: 1.15; 7: 1.2743 | [20 empty] | ЗТм
|  | Итого по расценке |  |  | 8: 2342.24; 10: 153.51 | [21 empty] | Итого по расценке
|  | ФОТ |  |  | 10: 20.7; 12: 733.19 | [20 empty] | ФОТ
| Пр/812-001.1-1 | НР Земляные работы, выполняемые механизированным способом |  |  | 4: %; 5: 92; 7: 92; 10: 19.04; 12: 674.53 | [20 empty] | НР Земляные работы, выполняемые механизированным способом
| Пр/774-001.1 | СП Земляные работы, выполняемые механизированным способом |  |  | 4: %; 5: 46; 7: 46; 10: 9.52; 12: 337.27 | [20 empty] | СП Земляные работы, выполняемые механизированным способом
|  | Всего по позиции |  |  | 10: 182.07 | [22 empty] | Всего по позиции
2 | ФЕР01-02-057-02 | Разработка грунта вручную в траншеях глубиной до 2 м без креплений с откосами, группа грунтов: 2 (Применительно Разборка щебеночного и песчаного подстилающих слоев тротуаров площадью 100 м2, толщиной соответственно 22 см и 35 см) |  |  | 4: 100 м3; 5: 0.57; 6: 1; 7: 0.57 | [10 empty] | Разработка грунта вручную в траншеях глубиной до 2 м без креплений с откосами, группа грунтов: 2 (Применительно Разборка щебеночного и песчаного подстилающих слоев тротуаров площадью 100 м2, толщиной соответственно 22 см и 35 см)
| Приказ от 07.07.2022 № 557/пр прил.8 табл.1 п.5 | Производство работ осуществляется в стесненных условиях населенных пунктов ОЗП=1,15; ЭМ=1,15 к расх.; ЗПМ=1,15; ТЗ=1,15; ТЗМ=1,15 | [22 empty] | Производство работ осуществляется в стесненных условиях населенных пунктов ОЗП=1,15; ЭМ=1,15 к расх.; ЗПМ=1,15; ТЗ=1,15; ТЗМ=1,15
| 1 | ОТ |  |  | 8: 1201.2; 9: 1.15; 10: 787.39; 11: 35.42; 12: 27889.35 | [12 empty] | ОТ
|  | ЗТ |  |  | 4: чел.-ч; 5: 154; 6: 1.15; 7: 100.947 | [13 empty] | ЗТ
|  | Итого по расценке |  |  | 8: 1201.2; 10: 787.39 | [14 empty] | Итого по расценке
|  | ФОТ |  |  | 10: 787.39; 12: 27889.35 | [13 empty] | ФОТ
| Пр/812-001.2-1 | НР Земляные работы, выполняемые ручным способом |  |  | 4: %; 5: 89; 7: 89; 10: 700.78; 12: 24821.52 | [13 empty] | НР Земляные работы, выполняемые ручным способом
| Пр/774-001.2 | СП Земляные работы, выполняемые ручным способом |  |  | 4: %; 5: 40; 7: 40; 10: 314.96; 12: 11155.74 | [13 empty] | СП Земляные работы, выполняемые ручным способом
|  | Всего по позиции |  |  | 10: 1803.13 | [15 empty] | Всего по позиции
|  | Итоги по разделу 1 Демонтажные работы : | [34 empty] | Итоги по разделу 1 Демонтажные работы :
|  | Итого прямые затраты (справочно) |  |  | 10: 1120.13 | [24 empty] | Итого прямые затраты (справочно)
|  | в том числе: | [35 empty] | в том числе:
|  | Оплата труда рабочих |  |  | 10: 873.3 | [24 empty] | Оплата труда рабочих
|  | Эксплуатация машин |  |  | 10: 246.83 | [24 empty] | Эксплуатация машин
|  | в том числе оплата труда машинистов (Отм) |  |  | 10: 26.7 | [24 empty] | в том числе оплата труда машинистов (Отм)
|  | Строительные работы |  |  | 10: 2452.31 | [24 empty] | Строительные работы
|  | в том числе: | [35 empty] | в том числе:
|  | оплата труда |  |  | 10: 873.3 | [24 empty] | оплата труда
|  | эксплуатация машин и механизмов |  |  | 10: 246.83 | [24 empty] | эксплуатация машин и механизмов
|  | в том числе оплата труда машинистов (ОТм) |  |  | 10: 26.7 | [24 empty] | в том числе оплата труда машинистов (ОТм)
|  | накладные расходы |  |  | 10: 866.32 | [24 empty] | накладные расходы
|  | сметная прибыль |  |  | 10: 465.86 | [24 empty] | сметная прибыль
|  | Итого ФОТ (справочно) |  |  | 10: 900 | [24 empty] | Итого ФОТ (справочно)
|  | Итого накладные расходы (справочно) |  |  | 10: 866.32 | [24 empty] | Итого накладные расходы (справочно)
|  | Итого сметная прибыль (справочно) |  |  | 10: 465.86 | [24 empty] | Итого сметная прибыль (справочно)
|  | Итого по разделу 1 Демонтажные работы |  |  | 10: 2452.31 | [25 empty] | Итого по разделу 1 Демонтажные работы
Раздел 2. Земляные работы | [22 empty] | Раздел 2. Земляные работы
Устройство кабельных траншей | [39 empty] | Устройство кабельных траншей
3 | ФЕР01-02-057-02 | Разработка грунта вручную в траншеях глубиной до 2 м без креплений с откосами, группа грунтов: 2 |  |  | 4: 100 м3; 5: 5.298; 6: 1; 7: 5.298 | [10 empty] | Разработка грунта вручную в траншеях глубиной до 2 м без креплений с откосами, группа грунтов: 2
| Приказ от 07.07.2022 № 557/пр прил.8 табл.1 п.5 | Производство работ осуществляется в стесненных условиях населенных пунктов ОЗП=1,15; ЭМ=1,15 к расх.; ЗПМ=1,15; ТЗ=1,15; ТЗМ=1,15 | [22 empty] | Производство работ осуществляется в стесненных условиях населенных пунктов ОЗП=1,15; ЭМ=1,15 к расх.; ЗПМ=1,15; ТЗ=1,15; ТЗМ=1,15
| 1 | ОТ |  |  | 8: 1201.2; 9: 1.15; 10: 7318.55; 11: 35.42; 12: 259223.04 | [12 empty] | ОТ
|  | ЗТ |  |  | 4: чел.-ч; 5: 154; 6: 1.15; 7: 938.2758 | [13 empty] | ЗТ
|  | Итого по расценке |  |  | 8: 1201.2; 10: 7318.55 | [14 empty] | Итого по расценке
|  | ФОТ |  |  | 10: 7318.55; 12: 259223.04 | [13 empty] | ФОТ
| Пр/812-001.2-1 | НР Земляные работы, выполняемые ручным способом |  |  | 4: %; 5: 89; 7: 89; 10: 6513.51; 12: 230708.51 | [13 empty] | НР Земляные работы, выполняемые ручным способом
| Пр/774-001.2 | СП Земляные работы, выполняемые ручным способом |  |  | 4: %; 5: 40; 7: 40; 10: 2927.42; 12: 103689.22 | [13 empty] | СП Земляные работы, выполняемые ручным способом
|  | Всего по позиции |  |  | 10: 16759.48 | [15 empty] | Всего по позиции
4 | ФЕРм08-02-142-01 | Устройство постели при одном кабеле в траншее |  |  | 4: 100 м; 5: 13.5; 6: 1; 7: 13.5 | [10 empty] | Устройство постели при одном кабеле в траншее
| Приказ от 07.07.2022 № 557/пр прил.8 табл.1 п.5 | Производство работ осуществляется в стесненных условиях населенных пунктов ОЗП=1,15; ЭМ=1,15 к расх.; ЗПМ=1,15; ТЗ=1,15; ТЗМ=1,15 | [22 empty] | Производство работ осуществляется в стесненных условиях населенных пунктов ОЗП=1,15; ЭМ=1,15 к расх.; ЗПМ=1,15; ТЗ=1,15; ТЗМ=1,15
| 1 | ОТ |  |  | 8: 49.82; 9: 1.15; 10: 773.46; 11: 35.42; 12: 27395.95 | [12 empty] | ОТ
| 2 | ЭМ |  |  | 8: 256.27; 9: 1.15; 10: 3978.59 | [12 empty] | ЭМ
| 3 | в т.ч. ОТм |  |  | 8: 45.24; 9: 1.15; 10: 702.35; 11: 35.42; 12: 24877.24 | [12 empty] | в т.ч. ОТм
| 4 | М |  |  | 8: 1; 10: 13.5 | [12 empty] | М
|  | ЗТ |  |  | 4: чел.-ч; 5: 5.3; 6: 1.15; 7: 82.2825 | [13 empty] | ЗТ
|  | ЗТм |  |  | 4: чел.-ч; 5: 3.9; 6: 1.15; 7: 60.5475 | [13 empty] | ЗТм
|  | Итого по расценке |  |  | 8: 307.09; 10: 4765.55 | [14 empty] | Итого по расценке
|  | ФОТ |  |  | 10: 1475.81; 12: 52273.19 | [13 empty] | ФОТ
| Пр/812-049.3-1 | НР Электротехнические установки на других объектах |  |  | 4: %; 5: 97; 7: 97; 10: 1431.54; 12: 50704.99 | [13 empty] | НР Электротехнические установки на других объектах
| Пр/774-049.3 | СП Электротехнические установки на других объектах |  |  | 4: %; 5: 51; 7: 51; 10: 752.66; 12: 26659.33 | [13 empty] | СП Электротехнические установки на других объектах
|  | Всего по позиции |  |  | 10: 6949.75 | [15 empty] | Всего по позиции
5 | ФЕРм08-02-142-02 | На каждый последующий кабель добавлять к расценке 08-02-142-01 (при двух кабелях в траншее) |  |  | 4: 100 м; 5: 18.19; 6: 1; 7: 18.19 | [10 empty] | На каждый последующий кабель добавлять к расценке 08-02-142-01 (при двух кабелях в траншее)
| Приказ от 07.07.2022 № 557/пр прил.8 табл.1 п.5 | Производство работ осуществляется в стесненных условиях населенных пунктов ОЗП=1,15; ЭМ=1,15 к расх.; ЗПМ=1,15; ТЗ=1,15; ТЗМ=1,15 | [22 empty] | Производство работ осуществляется в стесненных условиях населенных пунктов ОЗП=1,15; ЭМ=1,15 к расх.; ЗПМ=1,15; ТЗ=1,15; ТЗМ=1,15
| 1 | ОТ |  |  | 8: 18.71; 9: 1.15; 10: 391.39; 11: 35.42; 12: 13863.03 | [12 empty] | ОТ
| 2 | ЭМ |  |  | 8: 5.26; 9: 1.15; 10: 110.03 | [12 empty] | ЭМ
| 3 | в т.ч. ОТм |  |  | 8: 0.93; 9: 1.15; 10: 19.45; 11: 35.42; 12: 688.92 | [12 empty] | в т.ч. ОТм
| 4 | М |  |  | 8: 0.37; 10: 6.73 | [12 empty] | М
|  | ЗТ |  |  | 4: чел.-ч; 5: 1.99; 6: 1.15; 7: 41.6278 | [13 empty] | ЗТ
|  | ЗТм |  |  | 4: чел.-ч; 5: 0.08; 6: 1.15; 7: 1.6735 | [13 empty] | ЗТм
|  | Итого по расценке |  |  | 8: 24.34; 10: 508.15 | [14 empty] | Итого по расценке
|  | ФОТ |  |  | 10: 410.84; 12: 14551.95 | [13 empty] | ФОТ
| Пр/812-049.3-1 | НР Электротехнические установки на других объектах |  |  | 4: %; 5: 97; 7: 97; 10: 398.51; 12: 14115.39 | [13 empty] | НР Электротехнические установки на других объектах
| Пр/774-049.3 | СП Электротехнические установки на других объектах |  |  | 4: %; 5: 51; 7: 51; 10: 209.53; 12: 7421.49 | [13 empty] | СП Электротехнические установки на других объектах
|  | Всего по позиции |  |  | 10: 1116.19 | [15 empty] | Всего по позиции
6 | ФССЦ-02.3.01.02-1012 | Песок природный II класс, средний, круглые сита (Куплотн=1,1) |  |  | м3 | 158.9 | 1 | 158.9 | 59.99 |  | 9532.41 | [12 empty] | Песок природный II класс, средний, круглые сита (Куплотн=1,1)
|  | Всего по позиции |  |  | 10: 9532.41 | [15 empty] | Всего по позиции
7 | ФЕР01-01-035-02 | Засыпка траншей и котлованов с перемещением грунта до 5 м бульдозерами мощностью: 132 кВт (180 л.с.), группа грунтов 2 (Применительно Обратная засыпка траншеи отработанным грунтом с использованием погрузчика) |  |  | 4: 1000 м3; 5: 0.3709; 6: 1; 7: 0.3709 | [10 empty] | Засыпка траншей и котлованов с перемещением грунта до 5 м бульдозерами мощностью: 132 кВт (180 л.с.), группа грунтов 2 (Применительно Обратная засыпка траншеи отработанным грунтом с использованием погрузчика)
| Приказ от 07.07.2022 № 557/пр прил.8 табл.1 п.5 | Производство работ осуществляется в стесненных условиях населенных пунктов ОЗП=1,15; ЭМ=1,15 к расх.; ЗПМ=1,15; ТЗ=1,15; ТЗМ=1,15 | [22 empty] | Производство работ осуществляется в стесненных условиях населенных пунктов ОЗП=1,15; ЭМ=1,15 к расх.; ЗПМ=1,15; ТЗ=1,15; ТЗМ=1,15
| 2 | ЭМ |  |  | 8: 284.17; 9: 1.15; 10: 121.21 | [12 empty] | ЭМ
| 3 | в т.ч. ОТм |  |  | 8: 28.89; 9: 1.15; 10: 12.32; 11: 35.42; 12: 436.37 | [12 empty] | в т.ч. ОТм
|  | ЗТм |  |  | 4: чел.-ч; 5: 2.14; 6: 1.15; 7: 0.91278 | [13 empty] | ЗТм
|  | Итого по расценке |  |  | 8: 284.17; 10: 121.21 | [14 empty] | Итого по расценке
|  | ФОТ |  |  | 10: 12.32; 12: 436.37 | [13 empty] | ФОТ
| Пр/812-001.1-1 | НР Земляные работы, выполняемые механизированным способом |  |  | 4: %; 5: 92; 7: 92; 10: 11.33; 12: 401.46 | [13 empty] | НР Земляные работы, выполняемые механизированным способом
| Пр/774-001.1 | СП Земляные работы, выполняемые механизированным способом |  |  | 4: %; 5: 46; 7: 46; 10: 5.67; 12: 200.73 | [13 empty] | СП Земляные работы, выполняемые механизированным способом
|  | Всего по позиции |  |  | 10: 138.21 | [15 empty] | Всего по позиции
8 | ФЕР01-02-005-01 | Уплотнение грунта пневматическими трамбовками, группа грунтов: 1-2 |  |  | 4: 100 м3; 5: 3.709; 6: 1; 7: 3.709 | [10 empty] | Уплотнение грунта пневматическими трамбовками, группа грунтов: 1-2
| Приказ от 07.07.2022 № 557/пр прил.8 табл.1 п.5 | Производство работ осуществляется в стесненных условиях населенных пунктов ОЗП=1,15; ЭМ=1,15 к расх.; ЗПМ=1,15; ТЗ=1,15; ТЗМ=1,15 | [22 empty] | Производство работ осуществляется в стесненных условиях населенных пунктов ОЗП=1,15; ЭМ=1,15 к расх.; ЗПМ=1,15; ТЗ=1,15; ТЗМ=1,15
| 1 | ОТ |  |  | 8: 106.88; 9: 1.15; 10: 455.88; 11: 35.42; 12: 16147.27 | [12 empty] | ОТ
| 2 | ЭМ |  |  | 8: 241.58; 9: 1.15; 10: 1030.42 | [12 empty] | ЭМ
| 3 | в т.ч. ОТм |  |  | 8: 26.36; 9: 1.15; 10: 112.43; 11: 35.42; 12: 3982.27 | [12 empty] | в т.ч. ОТм
|  | ЗТ |  |  | 4: чел.-ч; 5: 12.53; 6: 1.15; 7: 53.4448 | [13 empty] | ЗТ
|  | ЗТм |  |  | 4: чел.-ч; 5: 2.62; 6: 1.15; 7: 11.1752 | [13 empty] | ЗТм
|  | Итого по расценке |  |  | 8: 348.46; 10: 1486.3 | [14 empty] | Итого по расценке
|  | ФОТ |  |  | 10: 568.31; 12: 20129.54 | [13 empty] | ФОТ
| Пр/812-001.1-1 | НР Земляные работы, выполняемые механизированным способом |  |  | 4: %; 5: 92; 7: 92; 10: 522.85; 12: 18519.18 | [13 empty] | НР Земляные работы, выполняемые механизированным способом
| Пр/774-001.1 | СП Земляные работы, выполняемые механизированным способом |  |  | 4: %; 5: 46; 7: 46; 10: 261.42; 12: 9259.59 | [13 empty] | СП Земляные работы, выполняемые механизированным способом
|  | Всего по позиции |  |  | 10: 2270.57 | [15 empty] | Всего по позиции
|  | Итоги по разделу 2 Земляные работы : | [34 empty] | Итоги по разделу 2 Земляные работы :
|  | Итого прямые затраты (справочно) |  |  | 10: 23732.17 | [24 empty] | Итого прямые затраты (справочно)
|  | в том числе: | [35 empty] | в том числе:
|  | Оплата труда рабочих |  |  | 10: 8939.28 | [24 empty] | Оплата труда рабочих
|  | Эксплуатация машин |  |  | 10: 5240.25 | [24 empty] | Эксплуатация машин
|  | в том числе оплата труда машинистов (Отм) |  |  | 10: 846.55 | [24 empty] | в том числе оплата труда машинистов (Отм)
|  | Материалы |  |  | 10: 9552.64 | [24 empty] | Материалы
|  | Строительные работы |  |  | 10: 28700.67 | [24 empty] | Строительные работы
|  | в том числе: | [35 empty] | в том числе:
|  | оплата труда |  |  | 10: 7774.43 | [24 empty] | оплата труда
|  | эксплуатация машин и механизмов |  |  | 10: 1151.63 | [24 empty] | эксплуатация машин и механизмов
|  | в том числе оплата труда машинистов (ОТм) |  |  | 10: 124.75 | [24 empty] | в том числе оплата труда машинистов (ОТм)
|  | материалы |  |  | 10: 9532.41 | [24 empty] | материалы
|  | накладные расходы |  |  | 10: 7047.69 | [24 empty] | накладные расходы
|  | сметная прибыль |  |  | 10: 3194.51 | [24 empty] | сметная прибыль
|  | Монтажные работы |  |  | 10: 8065.94 | [24 empty] | Монтажные работы
|  | в том числе: | [35 empty] | в том числе:
|  | оплата труда |  |  | 10: 1164.85 | [24 empty] | оплата труда
|  | эксплуатация машин и механизмов |  |  | 10: 4088.62 | [24 empty] | эксплуатация машин и механизмов
|  | в том числе оплата труда машинистов (ОТм) |  |  | 10: 721.8 | [24 empty] | в том числе оплата труда машинистов (ОТм)
|  | материалы |  |  | 10: 20.23 | [24 empty] | материалы
|  | накладные расходы |  |  | 10: 1830.05 | [24 empty] | накладные расходы
|  | сметная прибыль |  |  | 10: 962.19 | [24 empty] | сметная прибыль
|  | Итого ФОТ (справочно) |  |  | 10: 9785.83 | [24 empty] | Итого ФОТ (справочно)
|  | Итого накладные расходы (справочно) |  |  | 10: 8877.74 | [24 empty] | Итого накладные расходы (справочно)
|  | Итого сметная прибыль (справочно) |  |  | 10: 4156.7 | [24 empty] | Итого сметная прибыль (справочно)
|  | Итого по разделу 2 Земляные работы |  |  | 10: 36766.61 | [25 empty] | Итого по разделу 2 Земляные работы
Раздел 3. Вывоз грунта выборки и строительного мусора | [22 empty] | Раздел 3. Вывоз грунта выборки и строительного мусора
9 | ФССЦпг-01-01-01-043 | Погрузка при автомобильных перевозках мусора строительного с погрузкой экскаваторами емкостью ковша до 0,5 м3 |  |  | 1 т груза | 415.978 | 1 | 415.978 | 3.28 |  | 1364.41 | 12.22 | 16673.09 | [10 empty] | Погрузка при автомобильных перевозках мусора строительного с погрузкой экскаваторами емкостью ковша до 0,5 м3
|  | Всего по позиции |  |  | 10: 1364.41; 12: 16673.09 | [15 empty] | Всего по позиции
10 | ФССЦпг-03-21-01-020 | Перевозка грузов I класса автомобилями-самосвалами грузоподъемностью 10 т работающих вне карьера на расстояние до 20 км |  |  | 1 т груза | 415.978 | 1 | 415.978 | 15.35 |  | 6385.26 | 12.22 | 78027.88 | [10 empty] | Перевозка грузов I класса автомобилями-самосвалами грузоподъемностью 10 т работающих вне карьера на расстояние до 20 км
|  | Всего по позиции |  |  | 10: 6385.26; 12: 78027.88 | [15 empty] | Всего по позиции
|  | Итоги по разделу 3 Вывоз грунта выборки и строительного мусора : | [34 empty] | Итоги по разделу 3 Вывоз грунта выборки и строительного мусора :
|  | Итого прямые затраты (справочно) |  |  | 10: 7749.67 | [24 empty] | Итого прямые затраты (справочно)
|  | в том числе: | [35 empty] | в том числе:
|  | Перевозка |  |  | 10: 7749.67 | [24 empty] | Перевозка
|  | Строительные работы |  |  | 10: 7749.67 | [24 empty] | Строительные работы
|  | Перевозка |  |  | 10: 7749.67 | [24 empty] | Перевозка
|  | Итого по разделу 3 Вывоз грунта выборки и строительного мусора |  |  | 10: 7749.67 | [25 empty] | Итого по разделу 3 Вывоз грунта выборки и строительного мусора
Раздел 4. Строительные работы | [22 empty] | Раздел 4. Строительные работы
11 | ФЕРм08-02-231-05 | Прокладка труб гофрированных ПВХ в земле для защиты одного кабеля диаметром: 110 мм |  |  | 4: 100 м; 5: 1.94; 6: 1; 7: 1.94 | [10 empty] | Прокладка труб гофрированных ПВХ в земле для защиты одного кабеля диаметром: 110 мм
| Приказ от 07.07.2022 № 557/пр прил.8 табл.1 п.5 | Производство работ осуществляется в стесненных условиях населенных пунктов ОЗП=1,15; ЭМ=1,15 к расх.; ЗПМ=1,15; ТЗ=1,15; ТЗМ=1,15 | [22 empty] | Производство работ осуществляется в стесненных условиях населенных пунктов ОЗП=1,15; ЭМ=1,15 к расх.; ЗПМ=1,15; ТЗ=1,15; ТЗМ=1,15
| 1 | ОТ |  |  | 8: 49.46; 9: 1.15; 10: 110.35; 11: 35.42; 12: 3908.6 | [12 empty] | ОТ
| 2 | ЭМ |  |  | 8: 3.94; 9: 1.15; 10: 8.79 | [12 empty] | ЭМ
| 3 | в т.ч. ОТм |  |  | 8: 0.7; 9: 1.15; 10: 1.56; 11: 35.42; 12: 55.26 | [12 empty] | в т.ч. ОТм
| 4 | М |  |  | 8: 0.99; 10: 1.92 | [12 empty] | М
|  | ЗТ |  |  | 4: чел.-ч; 5: 6.44; 6: 1.15; 7: 14.3676 | [13 empty] | ЗТ
|  | ЗТм |  |  | 4: чел.-ч; 5: 0.06; 6: 1.15; 7: 0.13386 | [13 empty] | ЗТм
|  | Итого по расценке |  |  | 8: 54.39; 10: 121.06 | [14 empty] | Итого по расценке
|  | ФОТ |  |  | 10: 111.91; 12: 3963.86 | [13 empty] | ФОТ
| Пр/812-049.3-1 | НР Электротехнические установки на других объектах |  |  | 4: %; 5: 97; 7: 97; 10: 108.55; 12: 3844.94 | [13 empty] | НР Электротехнические установки на других объектах
| Пр/774-049.3 | СП Электротехнические установки на других объектах |  |  | 4: %; 5: 51; 7: 51; 10: 57.07; 12: 2021.57 | [13 empty] | СП Электротехнические установки на других объектах
|  | Всего по позиции |  |  | 10: 286.68 | [15 empty] | Всего по позиции
12 | ФЕРм08-02-231-10 | За каждую последующую трубу добавлять: к расценке 08-02-231-05 |  |  | 4: 100 м; 5: 1.94; 6: 1; 7: 1.94 | [10 empty] | За каждую последующую трубу добавлять: к расценке 08-02-231-05
| Приказ от 07.07.2022 № 557/пр прил.8 табл.1 п.5 | Производство работ осуществляется в стесненных условиях населенных пунктов ОЗП=1,15; ЭМ=1,15 к расх.; ЗПМ=1,15; ТЗ=1,15; ТЗМ=1,15 | [22 empty] | Производство работ осуществляется в стесненных условиях населенных пунктов ОЗП=1,15; ЭМ=1,15 к расх.; ЗПМ=1,15; ТЗ=1,15; ТЗМ=1,15
| 1 | ОТ |  |  | 8: 35.06; 9: 1.15; 10: 78.22; 11: 35.42; 12: 2770.55 | [12 empty] | ОТ
| 2 | ЭМ |  |  | 8: 3.94; 9: 1.15; 10: 8.79 | [12 empty] | ЭМ
| 3 | в т.ч. ОТм |  |  | 8: 0.7; 9: 1.15; 10: 1.56; 11: 35.42; 12: 55.26 | [12 empty] | в т.ч. ОТм
| 4 | М |  |  | 8: 0.7; 10: 1.36 | [12 empty] | М
|  | ЗТ |  |  | 4: чел.-ч; 5: 4.53; 6: 1.15; 7: 10.1064 | [13 empty] | ЗТ
|  | ЗТм |  |  | 4: чел.-ч; 5: 0.06; 6: 1.15; 7: 0.13386 | [13 empty] | ЗТм
|  | Итого по расценке |  |  | 8: 39.7; 10: 88.37 | [14 empty] | Итого по расценке
|  | ФОТ |  |  | 10: 79.78; 12: 2825.81 | [13 empty] | ФОТ
| Пр/812-049.3-1 | НР Электротехнические установки на других объектах |  |  | 4: %; 5: 97; 7: 97; 10: 77.39; 12: 2741.04 | [13 empty] | НР Электротехнические установки на других объектах
| Пр/774-049.3 | СП Электротехнические установки на других объектах |  |  | 4: %; 5: 51; 7: 51; 10: 40.69; 12: 1441.16 | [13 empty] | СП Электротехнические установки на других объектах
|  | Всего по позиции |  |  | 10: 206.45 | [15 empty] | Всего по позиции
13 | ТЦ_24.3.03.06_77_9705082922_20.09.2024_01_10.3 | Двустенная труба ПНД гибкая для кабельной канализации д.160мм с прот.,SN8 ПНД-160 |  |  | м | 388 | 1 | 388 | 739.5 |  | 33324.74 | 8.61 | 286926 | [10 empty] | Двустенная труба ПНД гибкая для кабельной канализации д.160мм с прот.,SN8 ПНД-160
|  | Всего по позиции |  |  | 10: 33324.74; 12: 286926 | [15 empty] | Всего по позиции
14 | ФЕРм08-02-143-03 | Покрытие кабеля, проложенного в траншее: плитами одного кабеля |  |  | 4: 100 м; 5: 13.5; 6: 1; 7: 13.5 | [10 empty] | Покрытие кабеля, проложенного в траншее: плитами одного кабеля
| Приказ от 07.07.2022 № 557/пр прил.8 табл.1 п.5 | Производство работ осуществляется в стесненных условиях населенных пунктов ОЗП=1,15; ЭМ=1,15 к расх.; ЗПМ=1,15; ТЗ=1,15; ТЗМ=1,15 | [22 empty] | Производство работ осуществляется в стесненных условиях населенных пунктов ОЗП=1,15; ЭМ=1,15 к расх.; ЗПМ=1,15; ТЗ=1,15; ТЗМ=1,15
| 1 | ОТ |  |  | 8: 53.96; 9: 1.15; 10: 837.73; 11: 35.42; 12: 29672.4 | [12 empty] | ОТ
| 2 | ЭМ |  |  | 8: 347.73; 9: 1.15; 10: 5398.51 | [12 empty] | ЭМ
| 3 | в т.ч. ОТм |  |  | 8: 48.19; 9: 1.15; 10: 748.15; 11: 35.42; 12: 26499.47 | [12 empty] | в т.ч. ОТм
| 4 | М |  |  | 8: 1.08; 10: 14.58 | [12 empty] | М
|  | ЗТ |  |  | 4: чел.-ч; 5: 5.74; 6: 1.15; 7: 89.1135 | [13 empty] | ЗТ
|  | ЗТм |  |  | 4: чел.-ч; 5: 3.84; 6: 1.15; 7: 59.616 | [13 empty] | ЗТм
|  | Итого по расценке |  |  | 8: 402.77; 10: 6250.82 | [14 empty] | Итого по расценке
|  | ФОТ |  |  | 10: 1585.88; 12: 56171.87 | [13 empty] | ФОТ
| Пр/812-049.3-1 | НР Электротехнические установки на других объектах |  |  | 4: %; 5: 97; 7: 97; 10: 1538.3; 12: 54486.71 | [13 empty] | НР Электротехнические установки на других объектах
| Пр/774-049.3 | СП Электротехнические установки на других объектах |  |  | 4: %; 5: 51; 7: 51; 10: 808.8; 12: 28647.65 | [13 empty] | СП Электротехнические установки на других объектах
|  | Всего по позиции |  |  | 10: 8597.92 | [15 empty] | Всего по позиции
15 | ФЕРм08-02-143-04 | Покрытие кабеля, проложенного в траншее: плитами каждого последующего (при 2 кабелях в траншее) |  |  | 4: 100 м; 5: 13.5; 6: 1; 7: 13.5 | [10 empty] | Покрытие кабеля, проложенного в траншее: плитами каждого последующего (при 2 кабелях в траншее)
| Приказ от 07.07.2022 № 557/пр прил.8 табл.1 п.5 | Производство работ осуществляется в стесненных условиях населенных пунктов ОЗП=1,15; ЭМ=1,15 к расх.; ЗПМ=1,15; ТЗ=1,15; ТЗМ=1,15 | [22 empty] | Производство работ осуществляется в стесненных условиях населенных пунктов ОЗП=1,15; ЭМ=1,15 к расх.; ЗПМ=1,15; ТЗ=1,15; ТЗМ=1,15
| 1 | ОТ |  |  | 8: 26.13; 9: 1.15; 10: 405.67; 11: 35.42; 12: 14368.83 | [12 empty] | ОТ
| 2 | ЭМ |  |  | 8: 166.62; 9: 1.15; 10: 2586.78 | [12 empty] | ЭМ
| 3 | в т.ч. ОТм |  |  | 8: 23.09; 9: 1.15; 10: 358.47; 11: 35.42; 12: 12697.01 | [12 empty] | в т.ч. ОТм
| 4 | М |  |  | 8: 0.52; 10: 7.02 | [12 empty] | М
|  | ЗТ |  |  | 4: чел.-ч; 5: 2.78; 6: 1.15; 7: 43.1595 | [13 empty] | ЗТ
|  | ЗТм |  |  | 4: чел.-ч; 5: 1.84; 6: 1.15; 7: 28.566 | [13 empty] | ЗТм
|  | Итого по расценке |  |  | 8: 193.27; 10: 2999.47 | [14 empty] | Итого по расценке
|  | ФОТ |  |  | 10: 764.14; 12: 27065.84 | [13 empty] | ФОТ
| Пр/812-049.3-1 | НР Электротехнические установки на других объектах |  |  | 4: %; 5: 97; 7: 97; 10: 741.22; 12: 26253.86 | [13 empty] | НР Электротехнические установки на других объектах
| Пр/774-049.3 | СП Электротехнические установки на других объектах |  |  | 4: %; 5: 51; 7: 51; 10: 389.71; 12: 13803.58 | [13 empty] | СП Электротехнические установки на других объектах
|  | Всего по позиции |  |  | 10: 4130.4 | [15 empty] | Всего по позиции
16 | ТЦ_01.6.03.01_77_9705082922_20.09.2024_01_11.3 | Плита ПЗК "Осторожно, кабель" |  |  | шт | 5625 | 1 | 5625 | 127.5 |  | 83297.04 | 8.61 | 717187.5 | [10 empty] | Плита ПЗК "Осторожно, кабель"
|  | Всего по позиции |  |  | 10: 83297.04; 12: 717187.5 | [15 empty] | Всего по позиции
|  | Итоги по разделу 4 Строительные работы : | [34 empty] | Итоги по разделу 4 Строительные работы :
|  | Итого прямые затраты (справочно) |  |  | 10: 126081.5 | [24 empty] | Итого прямые затраты (справочно)
|  | в том числе: | [35 empty] | в том числе:
|  | Оплата труда рабочих |  |  | 10: 1431.97 | [24 empty] | Оплата труда рабочих
|  | Эксплуатация машин |  |  | 10: 8002.87 | [24 empty] | Эксплуатация машин
|  | в том числе оплата труда машинистов (Отм) |  |  | 10: 1109.74 | [24 empty] | в том числе оплата труда машинистов (Отм)
|  | Материалы |  |  | 10: 116646.66 | [24 empty] | Материалы
|  | Строительные работы |  |  | 10: 33324.74 | [24 empty] | Строительные работы
|  | в том числе: | [35 empty] | в том числе:
|  | материалы |  |  | 10: 33324.74 | [24 empty] | материалы
|  | Монтажные работы |  |  | 10: 96518.49 | [24 empty] | Монтажные работы
|  | в том числе: | [35 empty] | в том числе:
|  | оплата труда |  |  | 10: 1431.97 | [24 empty] | оплата труда
|  | эксплуатация машин и механизмов |  |  | 10: 8002.87 | [24 empty] | эксплуатация машин и механизмов
|  | в том числе оплата труда машинистов (ОТм) |  |  | 10: 1109.74 | [24 empty] | в том числе оплата труда машинистов (ОТм)
|  | материалы |  |  | 10: 83321.92 | [24 empty] | материалы
|  | накладные расходы |  |  | 10: 2465.46 | [24 empty] | накладные расходы
|  | сметная прибыль |  |  | 10: 1296.27 | [24 empty] | сметная прибыль
|  | Итого ФОТ (справочно) |  |  | 10: 2541.71 | [24 empty] | Итого ФОТ (справочно)
|  | Итого накладные расходы (справочно) |  |  | 10: 2465.46 | [24 empty] | Итого накладные расходы (справочно)
|  | Итого сметная прибыль (справочно) |  |  | 10: 1296.27 | [24 empty] | Итого сметная прибыль (справочно)
|  | Итого по разделу 4 Строительные работы |  |  | 10: 129843.23 | [25 empty] | Итого по разделу 4 Строительные работы
|  | в том числе: | [35 empty] | в том числе:
|  | материальные ресурсы, отсутствующие в ФРСН |  |  | 10: 116621.78 | [24 empty] | материальные ресурсы, отсутствующие в ФРСН
Раздел 5. ГНБ | [22 empty] | Раздел 5. ГНБ
Разработка и обратная засыпка котлованов | [40 empty] | Разработка и обратная засыпка котлованов
17 | ФЕР01-02-055-02 | Разработка грунта вручную с креплениями в траншеях шириной до 2 м, глубиной до 2 м, группа грунтов 2 |  |  | 4: 100 м3; 5: 0.8; 6: 1; 7: 0.8 | [10 empty] | Разработка грунта вручную с креплениями в траншеях шириной до 2 м, глубиной до 2 м, группа грунтов 2
| Приказ от 07.07.2022 № 557/пр прил.8 табл.1 п.5 | Производство работ осуществляется в стесненных условиях населенных пунктов ОЗП=1,15; ЭМ=1,15 к расх.; ЗПМ=1,15; ТЗ=1,15; ТЗМ=1,15 | [22 empty] | Производство работ осуществляется в стесненных условиях населенных пунктов ОЗП=1,15; ЭМ=1,15 к расх.; ЗПМ=1,15; ТЗ=1,15; ТЗМ=1,15
| 1 | ОТ |  |  | 8: 1583.82; 9: 1.15; 10: 1457.11; 11: 35.42; 12: 51610.84 | [12 empty] | ОТ
|  | ЗТ |  |  | 4: чел.-ч; 5: 189; 6: 1.15; 7: 173.88 | [13 empty] | ЗТ
|  | Итого по расценке |  |  | 8: 1583.82; 10: 1457.11 | [14 empty] | Итого по расценке
|  | ФОТ |  |  | 10: 1457.11; 12: 51610.84 | [13 empty] | ФОТ
| Пр/812-001.2-1 | НР Земляные работы, выполняемые ручным способом |  |  | 4: %; 5: 89; 7: 89; 10: 1296.83; 12: 45933.65 | [13 empty] | НР Земляные работы, выполняемые ручным способом
| Пр/774-001.2 | СП Земляные работы, выполняемые ручным способом |  |  | 4: %; 5: 40; 7: 40; 10: 582.84; 12: 20644.34 | [13 empty] | СП Земляные работы, выполняемые ручным способом
|  | Всего по позиции |  |  | 10: 3336.78 | [15 empty] | Всего по позиции
18 | ФЕР01-02-061-01 | Засыпка вручную траншей, пазух котлованов и ям, группа грунтов: 1(Применительно Обратна засыпка котлованов песком) |  |  | 4: 100 м3; 5: 0.264; 6: 1; 7: 0.264 | [10 empty] | Засыпка вручную траншей, пазух котлованов и ям, группа грунтов: 1(Применительно Обратна засыпка котлованов песком)
| Приказ от 07.07.2022 № 557/пр прил.8 табл.1 п.5 | Производство работ осуществляется в стесненных условиях населенных пунктов ОЗП=1,15; ЭМ=1,15 к расх.; ЗПМ=1,15; ТЗ=1,15; ТЗМ=1,15 | [22 empty] | Производство работ осуществляется в стесненных условиях населенных пунктов ОЗП=1,15; ЭМ=1,15 к расх.; ЗПМ=1,15; ТЗ=1,15; ТЗМ=1,15
| 1 | ОТ |  |  | 8: 663.75; 9: 1.15; 10: 201.51; 11: 35.42; 12: 7137.48 | [12 empty] | ОТ
|  | ЗТ |  |  | 4: чел.-ч; 5: 88.5; 6: 1.15; 7: 26.8686 | [13 empty] | ЗТ
|  | Итого по расценке |  |  | 8: 663.75; 10: 201.51 | [14 empty] | Итого по расценке
|  | ФОТ |  |  | 10: 201.51; 12: 7137.48 | [13 empty] | ФОТ
| Пр/812-001.2-1 | НР Земляные работы, выполняемые ручным способом |  |  | 4: %; 5: 89; 7: 89; 10: 179.34; 12: 6352.36 | [13 empty] | НР Земляные работы, выполняемые ручным способом
| Пр/774-001.2 | СП Земляные работы, выполняемые ручным способом |  |  | 4: %; 5: 40; 7: 40; 10: 80.6; 12: 2854.99 | [13 empty] | СП Земляные работы, выполняемые ручным способом
|  | Всего по позиции |  |  | 10: 461.45 | [15 empty] | Всего по позиции
19 | ФССЦ-02.3.01.02-1012 | Песок природный II класс, средний, круглые сита |  |  | м3 | 26.4 | 1 | 26.4 | 59.99 |  | 1583.74 | [12 empty] | Песок природный II класс, средний, круглые сита
|  | Всего по позиции |  |  | 10: 1583.74 | [15 empty] | Всего по позиции
20 | ФЕР01-01-035-02 | Засыпка траншей и котлованов с перемещением грунта до 5 м бульдозерами мощностью: 132 кВт (180 л.с.), группа грунтов 2 (Применительно: Обратная засыпка траншеи отработанным грунтом с использованием погрузчика под кабель 1х800) |  |  | 4: 1000 м3; 5: 0.056; 6: 1; 7: 0.056 | [10 empty] | Засыпка траншей и котлованов с перемещением грунта до 5 м бульдозерами мощностью: 132 кВт (180 л.с.), группа грунтов 2 (Применительно: Обратная засыпка траншеи отработанным грунтом с использованием погрузчика под кабель 1х800)
| Приказ от 07.07.2022 № 557/пр прил.8 табл.1 п.5 | Производство работ осуществляется в стесненных условиях населенных пунктов ОЗП=1,15; ЭМ=1,15 к расх.; ЗПМ=1,15; ТЗ=1,15; ТЗМ=1,15 | [22 empty] | Производство работ осуществляется в стесненных условиях населенных пунктов ОЗП=1,15; ЭМ=1,15 к расх.; ЗПМ=1,15; ТЗ=1,15; ТЗМ=1,15
| 2 | ЭМ |  |  | 8: 284.17; 9: 1.15; 10: 18.3 | [12 empty] | ЭМ
| 3 | в т.ч. ОТм |  |  | 8: 28.89; 9: 1.15; 10: 1.86; 11: 35.42; 12: 65.88 | [12 empty] | в т.ч. ОТм
|  | ЗТм |  |  | 4: чел.-ч; 5: 2.14; 6: 1.15; 7: 0.13782 | [13 empty] | ЗТм
|  | Итого по расценке |  |  | 8: 284.17; 10: 18.3 | [14 empty] | Итого по расценке
|  | ФОТ |  |  | 10: 1.86; 12: 65.88 | [13 empty] | ФОТ
| Пр/812-001.1-1 | НР Земляные работы, выполняемые механизированным способом |  |  | 4: %; 5: 92; 7: 92; 10: 1.71; 12: 60.61 | [13 empty] | НР Земляные работы, выполняемые механизированным способом
| Пр/774-001.1 | СП Земляные работы, выполняемые механизированным способом |  |  | 4: %; 5: 46; 7: 46; 10: 0.86; 12: 30.3 | [13 empty] | СП Земляные работы, выполняемые механизированным способом
|  | Всего по позиции |  |  | 10: 20.87 | [15 empty] | Всего по позиции
21 | ФЕР01-02-005-01 | Уплотнение грунта пневматическими трамбовками, группа грунтов: 1-2 |  |  | 4: 100 м3; 5: 0.56; 6: 1; 7: 0.56 | [10 empty] | Уплотнение грунта пневматическими трамбовками, группа грунтов: 1-2
| Приказ от 07.07.2022 № 557/пр прил.8 табл.1 п.5 | Производство работ осуществляется в стесненных условиях населенных пунктов ОЗП=1,15; ЭМ=1,15 к расх.; ЗПМ=1,15; ТЗ=1,15; ТЗМ=1,15 | [22 empty] | Производство работ осуществляется в стесненных условиях населенных пунктов ОЗП=1,15; ЭМ=1,15 к расх.; ЗПМ=1,15; ТЗ=1,15; ТЗМ=1,15
| 1 | ОТ |  |  | 8: 106.88; 9: 1.15; 10: 68.83; 11: 35.42; 12: 2437.96 | [12 empty] | ОТ
| 2 | ЭМ |  |  | 8: 241.58; 9: 1.15; 10: 155.58 | [12 empty] | ЭМ
| 3 | в т.ч. ОТм |  |  | 8: 26.36; 9: 1.15; 10: 16.98; 11: 35.42; 12: 601.43 | [12 empty] | в т.ч. ОТм
|  | ЗТ |  |  | 4: чел.-ч; 5: 12.53; 6: 1.15; 7: 8.0693 | [13 empty] | ЗТ
|  | ЗТм |  |  | 4: чел.-ч; 5: 2.62; 6: 1.15; 7: 1.6873 | [13 empty] | ЗТм
|  | Итого по расценке |  |  | 8: 348.46; 10: 224.41 | [14 empty] | Итого по расценке
|  | ФОТ |  |  | 10: 85.81; 12: 3039.39 | [13 empty] | ФОТ
| Пр/812-001.1-1 | НР Земляные работы, выполняемые механизированным способом |  |  | 4: %; 5: 92; 7: 92; 10: 78.95; 12: 2796.24 | [13 empty] | НР Земляные работы, выполняемые механизированным способом
| Пр/774-001.1 | СП Земляные работы, выполняемые механизированным способом |  |  | 4: %; 5: 46; 7: 46; 10: 39.47; 12: 1398.12 | [13 empty] | СП Земляные работы, выполняемые механизированным способом
|  | Всего по позиции |  |  | 10: 342.83 | [15 empty] | Всего по позиции
ГНБ | [40 empty] | ГНБ
22 | ФЕР04-01-074-01 | Монтаж машины горизонтального бурения прессово-шнекового типа РВА |  |  | 4: шт; 5: 10; 6: 1; 7: 10 | [10 empty] | Монтаж машины горизонтального бурения прессово-шнекового типа РВА
| Приказ от 07.07.2022 № 557/пр прил.8 табл.1 п.5 | Производство работ осуществляется в стесненных условиях населенных пунктов ОЗП=1,15; ЭМ=1,15 к расх.; ЗПМ=1,15; ТЗ=1,15; ТЗМ=1,15 | [22 empty] | Производство работ осуществляется в стесненных условиях населенных пунктов ОЗП=1,15; ЭМ=1,15 к расх.; ЗПМ=1,15; ТЗ=1,15; ТЗМ=1,15
| 1 | ОТ |  |  | 8: 266.69; 9: 1.15; 10: 3066.94; 11: 35.42; 12: 108631.01 | [12 empty] | ОТ
| 2 | ЭМ |  |  | 8: 854.61; 9: 1.15; 10: 9828.02 | [12 empty] | ЭМ
| 3 | в т.ч. ОТм |  |  | 8: 100.31; 9: 1.15; 10: 1153.57; 11: 35.42; 12: 40859.45 | [12 empty] | в т.ч. ОТм
|  | ЗТ |  |  | 4: чел.-ч; 5: 26.51; 6: 1.15; 7: 304.865 | [13 empty] | ЗТ
|  | ЗТм |  |  | 4: чел.-ч; 5: 7.43; 6: 1.15; 7: 85.445 | [13 empty] | ЗТм
|  | Итого по расценке |  |  | 8: 1121.3; 10: 12894.96 | [14 empty] | Итого по расценке
|  | ФОТ |  |  | 10: 4220.51; 12: 149490.46 | [13 empty] | ФОТ
| Пр/812-004.0-1 | НР Скважины |  |  | 4: %; 5: 106; 7: 106; 10: 4473.74; 12: 158459.89 | [13 empty] | НР Скважины
| Пр/774-004.0 | СП Скважины |  |  | 4: %; 5: 45; 7: 45; 10: 1899.23; 12: 67270.71 | [13 empty] | СП Скважины
|  | Всего по позиции |  |  | 10: 19267.93 | [15 empty] | Всего по позиции
23 | ФЕР04-01-075-01 | Демонтаж машины горизонтального бурения прессово-шнекового типа РВА |  |  | 4: шт; 5: 10; 6: 1; 7: 10 | [10 empty] | Демонтаж машины горизонтального бурения прессово-шнекового типа РВА
| Приказ от 07.07.2022 № 557/пр прил.8 табл.1 п.5 | Производство работ осуществляется в стесненных условиях населенных пунктов ОЗП=1,15; ЭМ=1,15 к расх.; ЗПМ=1,15; ТЗ=1,15; ТЗМ=1,15 | [22 empty] | Производство работ осуществляется в стесненных условиях населенных пунктов ОЗП=1,15; ЭМ=1,15 к расх.; ЗПМ=1,15; ТЗ=1,15; ТЗМ=1,15
| 1 | ОТ |  |  | 8: 139.48; 9: 1.15; 10: 1604.02; 11: 35.42; 12: 56814.39 | [12 empty] | ОТ
| 2 | ЭМ |  |  | 8: 516.88; 9: 1.15; 10: 5944.12 | [12 empty] | ЭМ
| 3 | в т.ч. ОТм |  |  | 8: 60.75; 9: 1.15; 10: 698.63; 11: 35.42; 12: 24745.47 | [12 empty] | в т.ч. ОТм
|  | ЗТ |  |  | 4: чел.-ч; 5: 14.06; 6: 1.15; 7: 161.69 | [13 empty] | ЗТ
|  | ЗТм |  |  | 4: чел.-ч; 5: 4.5; 6: 1.15; 7: 51.75 | [13 empty] | ЗТм
|  | Итого по расценке |  |  | 8: 656.36; 10: 7548.14 | [14 empty] | Итого по расценке
|  | ФОТ |  |  | 10: 2302.65; 12: 81559.86 | [13 empty] | ФОТ
| Пр/812-004.0-1 | НР Скважины |  |  | 4: %; 5: 106; 7: 106; 10: 2440.81; 12: 86453.45 | [13 empty] | НР Скважины
| Пр/774-004.0 | СП Скважины |  |  | 4: %; 5: 45; 7: 45; 10: 1036.19; 12: 36701.94 | [13 empty] | СП Скважины
|  | Всего по позиции |  |  | 10: 11025.14 | [15 empty] | Всего по позиции
24 | ФЕР04-01-085-02 | Устройство закрытого подземного перехода методом ГНБ с поэтапным расширением скважины для полиэтиленовых труб в грунтах I-III группы установками с тяговым усилием 20 тс (200 кН): для труб Dу=225 мм длиной до 300 м применительно Dу=350 |  |  | 4: м; 5: 1200; 6: 1; 7: 1200 | [10 empty] | Устройство закрытого подземного перехода методом ГНБ с поэтапным расширением скважины для полиэтиленовых труб в грунтах I-III группы установками с тяговым усилием 20 тс (200 кН): для труб Dу=225 мм длиной до 300 м применительно Dу=350
| Приказ от 07.07.2022 № 557/пр прил.8 табл.1 п.5 | Производство работ осуществляется в стесненных условиях населенных пунктов ОЗП=1,15; ЭМ=1,15 к расх.; ЗПМ=1,15; ТЗ=1,15; ТЗМ=1,15 | [22 empty] | Производство работ осуществляется в стесненных условиях населенных пунктов ОЗП=1,15; ЭМ=1,15 к расх.; ЗПМ=1,15; ТЗ=1,15; ТЗМ=1,15
| 1 | ОТ |  |  | 8: 14.06; 9: 1.15; 10: 19402.8; 11: 35.42; 12: 687247.18 | [12 empty] | ОТ
| 2 | ЭМ |  |  | 8: 813.09; 9: 1.15; 10: 1122064.2 | [12 empty] | ЭМ
| 3 | в т.ч. ОТм |  |  | 8: 21.29; 9: 1.15; 10: 29380.2; 11: 35.42; 12: 1040646.68 | [12 empty] | в т.ч. ОТм
| 4 | М |  |  | 8: 3.18; 10: 3816 | [12 empty] | М
|  | ЗТ |  |  | 4: чел.-ч; 5: 1.32; 6: 1.15; 7: 1821.6 | [13 empty] | ЗТ
|  | ЗТм |  |  | 4: чел.-ч; 5: 1.56; 6: 1.15; 7: 2152.8 | [13 empty] | ЗТм
|  | Итого по расценке |  |  | 8: 830.33; 10: 1145283 | [14 empty] | Итого по расценке
|  | ФОТ |  |  | 10: 48783; 12: 1727893.86 | [13 empty] | ФОТ
| Пр/812-004.0-1 | НР Скважины |  |  | 4: %; 5: 106; 7: 106; 10: 51709.98; 12: 1831567.49 | [13 empty] | НР Скважины
| Пр/774-004.0 | СП Скважины |  |  | 4: %; 5: 45; 7: 45; 10: 21952.35; 12: 777552.24 | [13 empty] | СП Скважины
|  | Всего по позиции |  |  | 10: 1218945.33 | [15 empty] | Всего по позиции
25 | ФССЦ-01.4.03.03-0021 | Полимер для стабилизации буровых скважин (Применительно полимер BentoPro Xantan PR (ксантановая камедь) 173,1 кг, полимер BentoPro PAC HV (целлюлоза) 100,1 кг) |  |  | т | 0.2732 | 1 | 0.2732 | 30599.52 |  | 8359.79 | [12 empty] | Полимер для стабилизации буровых скважин (Применительно полимер BentoPro Xantan PR (ксантановая камедь) 173,1 кг, полимер BentoPro PAC HV (целлюлоза) 100,1 кг)
|  | Всего по позиции |  |  | 10: 8359.79 | [15 empty] | Всего по позиции
26 | ФССЦ-01.4.03.01-0003 | Бентонит Super-Bore 50 LB Bag ( Применительно бентонит BentoPro Ultra 6,9 т, ) |  |  | т | 6.9 | 1 | 6.9 | 4848.15 |  | 33452.24 | [12 empty] | Бентонит Super-Bore 50 LB Bag ( Применительно бентонит BentoPro Ultra 6,9 т, )
|  | Всего по позиции |  |  | 10: 33452.24 | [15 empty] | Всего по позиции
27 | ФЕР22-05-005-02 | Протаскивание в футляр полиэтиленовых труб диаметром: 160 мм |  |  | 4: 100 м трубы, уложенной в футляр; 5: 12; 6: 1; 7: 12 | [10 empty] | Протаскивание в футляр полиэтиленовых труб диаметром: 160 мм
| Приказ от 07.07.2022 № 557/пр прил.8 табл.1 п.5 | Производство работ осуществляется в стесненных условиях населенных пунктов ОЗП=1,15; ЭМ=1,15 к расх.; ЗПМ=1,15; ТЗ=1,15; ТЗМ=1,15 | [22 empty] | Производство работ осуществляется в стесненных условиях населенных пунктов ОЗП=1,15; ЭМ=1,15 к расх.; ЗПМ=1,15; ТЗ=1,15; ТЗМ=1,15
| 1 | ОТ |  |  | 8: 731.31; 9: 1.15; 10: 10092.08; 11: 35.42; 12: 357461.47 | [12 empty] | ОТ
| 2 | ЭМ |  |  | 8: 78.42; 9: 1.15; 10: 1082.2 | [12 empty] | ЭМ
| 3 | в т.ч. ОТм |  |  | 8: 0.54; 9: 1.15; 10: 7.45; 11: 35.42; 12: 263.88 | [12 empty] | в т.ч. ОТм
| 4 | М |  |  | 8: 606.88; 10: 7282.56 | [12 empty] | М
|  | ЗТ |  |  | 4: чел.-ч; 5: 76.02; 6: 1.15; 7: 1049.076 | [13 empty] | ЗТ
|  | ЗТм |  |  | 4: чел.-ч; 5: 0.04; 6: 1.15; 7: 0.552 | [13 empty] | ЗТм
|  | Итого по расценке |  |  | 8: 1416.61; 10: 18456.84 | [14 empty] | Итого по расценке
|  | ФОТ |  |  | 10: 10099.53; 12: 357725.35 | [13 empty] | ФОТ
| Пр/812-018.0-1 | НР Наружные сети водопровода, канализации, теплоснабжения, газопровода |  |  | 4: %; 5: 117; 7: 117; 10: 11816.45; 12: 418538.66 | [13 empty] | НР Наружные сети водопровода, канализации, теплоснабжения, газопровода
| Пр/774-018.0 | СП Наружные сети водопровода, канализации, теплоснабжения, газопровода |  |  | 4: %; 5: 74; 7: 74; 10: 7473.65; 12: 264716.76 | [13 empty] | СП Наружные сети водопровода, канализации, теплоснабжения, газопровода
|  | Всего по позиции |  |  | 10: 37746.94 | [15 empty] | Всего по позиции
28 | ТЦ_24.3.03.04_77_9705082922_27.09.2024_01_8.1 | Труба ПЭ-100 SDR11 ф 160 мм (14,5 мм) d=160 мм ПЭ-100 SDR 11 |  |  | м | 2400 | 1 | 2400 | 1564 |  | 435958.19 | 8.61 | 3753600 | [10 empty] | Труба ПЭ-100 SDR11 ф 160 мм (14,5 мм) d=160 мм ПЭ-100 SDR 11
|  | Всего по позиции |  |  | 10: 435958.19; 12: 3753600 | [15 empty] | Всего по позиции
Вывоз вытесненного грунта и отработанного раствора | [39 empty] | Вывоз вытесненного грунта и отработанного раствора
29 | ФССЦпг-01-01-01-039 | Погрузка при автомобильных перевозках грунта растительного слоя (земля, перегной) (Применительно Погрузка вытесненного грунта) |  |  | 1 т груза | 53.328 | 1 | 53.328 | 3.96 |  | 211.18 | 8.61 | 1818.26 | [10 empty] | Погрузка при автомобильных перевозках грунта растительного слоя (земля, перегной) (Применительно Погрузка вытесненного грунта)
|  | Всего по позиции |  |  | 10: 211.18; 12: 1818.26 | [15 empty] | Всего по позиции
30 | ФССЦпг-03-21-01-020 | Перевозка грузов I класса автомобилями-самосвалами грузоподъемностью 10 т работающих вне карьера на расстояние до 20 км |  |  | 1 т груза | 53.328 | 1 | 53.328 | 15.35 |  | 818.58 | 12.22 | 10003.05 | [10 empty] | Перевозка грузов I класса автомобилями-самосвалами грузоподъемностью 10 т работающих вне карьера на расстояние до 20 км
|  | Всего по позиции |  |  | 10: 818.58; 12: 10003.05 | [15 empty] | Всего по позиции
|  | Итоги по разделу 5 ГНБ : | [34 empty] | Итоги по разделу 5 ГНБ :
|  | Итого прямые затраты (справочно) |  |  | 10: 1666467.99 | [24 empty] | Итого прямые затраты (справочно)
|  | в том числе: | [35 empty] | в том числе:
|  | Оплата труда рабочих |  |  | 10: 35893.29 | [24 empty] | Оплата труда рабочих
|  | Эксплуатация машин |  |  | 10: 1139092.42 | [24 empty] | Эксплуатация машин
|  | в том числе оплата труда машинистов (Отм) |  |  | 10: 31258.69 | [24 empty] | в том числе оплата труда машинистов (Отм)
|  | Материалы |  |  | 10: 490452.52 | [24 empty] | Материалы
|  | Перевозка |  |  | 10: 1029.76 | [24 empty] | Перевозка
|  | Строительные работы |  |  | 10: 1771530.99 | [24 empty] | Строительные работы
|  | Строительные работы |  |  | 10: 1770501.23 | [24 empty] | Строительные работы
|  | в том числе: | [35 empty] | в том числе:
|  | оплата труда |  |  | 10: 35893.29 | [24 empty] | оплата труда
|  | эксплуатация машин и механизмов |  |  | 10: 1139092.42 | [24 empty] | эксплуатация машин и механизмов
|  | в том числе оплата труда машинистов (ОТм) |  |  | 10: 31258.69 | [24 empty] | в том числе оплата труда машинистов (ОТм)
|  | материалы |  |  | 10: 490452.52 | [24 empty] | материалы
|  | накладные расходы |  |  | 10: 71997.81 | [24 empty] | накладные расходы
|  | сметная прибыль |  |  | 10: 33065.19 | [24 empty] | сметная прибыль
|  | Перевозка |  |  | 10: 1029.76 | [24 empty] | Перевозка
|  | Итого ФОТ (справочно) |  |  | 10: 67151.98 | [24 empty] | Итого ФОТ (справочно)
|  | Итого накладные расходы (справочно) |  |  | 10: 71997.81 | [24 empty] | Итого накладные расходы (справочно)
|  | Итого сметная прибыль (справочно) |  |  | 10: 33065.19 | [24 empty] | Итого сметная прибыль (справочно)
|  | Итого по разделу 5 ГНБ |  |  | 10: 1771530.99 | [25 empty] | Итого по разделу 5 ГНБ
|  | в том числе: | [35 empty] | в том числе:
|  | материальные ресурсы, отсутствующие в ФРСН |  |  | 10: 435958.19 | [24 empty] | материальные ресурсы, отсутствующие в ФРСН
Раздел 6. Монтажные работы | [22 empty] | Раздел 6. Монтажные работы
Прокладка кабеля | [39 empty] | Прокладка кабеля
31 | ФЕРм08-02-148-04 | Кабель до 35 кВ в проложенных трубах, блоках и коробах, масса 1 м кабеля: до 6 кг (Протяжка кабеля в трубах в переходе ГНБ + 816 м в трубах в траншее) |  |  | 4: 100 м; 5: 15.88; 6: 1; 7: 15.88 | [10 empty] | Кабель до 35 кВ в проложенных трубах, блоках и коробах, масса 1 м кабеля: до 6 кг (Протяжка кабеля в трубах в переходе ГНБ + 816 м в трубах в траншее)
| Приказ от 07.07.2022 № 557/пр прил.8 табл.1 п.5 | Производство работ осуществляется в стесненных условиях населенных пунктов ОЗП=1,15; ЭМ=1,15 к расх.; ЗПМ=1,15; ТЗ=1,15; ТЗМ=1,15 | [22 empty] | Производство работ осуществляется в стесненных условиях населенных пунктов ОЗП=1,15; ЭМ=1,15 к расх.; ЗПМ=1,15; ТЗ=1,15; ТЗМ=1,15
| 1 | ОТ |  |  | 8: 216.58; 9: 1.15; 10: 3955.18; 11: 35.42; 12: 140092.48 | [12 empty] | ОТ
| 2 | ЭМ |  |  | 8: 76.32; 9: 1.15; 10: 1393.76 | [12 empty] | ЭМ
| 3 | в т.ч. ОТм |  |  | 8: 5.02; 9: 1.15; 10: 91.68; 11: 35.42; 12: 3247.31 | [12 empty] | в т.ч. ОТм
| 4 | М |  |  | 8: 39.49; 10: 627.1 | [12 empty] | М
|  | ЗТ |  |  | 4: чел.-ч; 5: 23.04; 6: 1.15; 7: 420.7565 | [13 empty] | ЗТ
|  | ЗТм |  |  | 4: чел.-ч; 5: 0.4; 6: 1.15; 7: 7.3048 | [13 empty] | ЗТм
|  | Итого по расценке |  |  | 8: 332.39; 10: 5976.04 | [14 empty] | Итого по расценке
|  | ФОТ |  |  | 10: 4046.86; 12: 143339.79 | [13 empty] | ФОТ
| Пр/812-049.3-1 | НР Электротехнические установки на других объектах |  |  | 4: %; 5: 97; 7: 97; 10: 3925.45; 12: 139039.6 | [13 empty] | НР Электротехнические установки на других объектах
| Пр/774-049.3 | СП Электротехнические установки на других объектах |  |  | 4: %; 5: 51; 7: 51; 10: 2063.9; 12: 73103.29 | [13 empty] | СП Электротехнические установки на других объектах
|  | Всего по позиции |  |  | 10: 11965.39 | [15 empty] | Всего по позиции
32 | ФЕРм08-02-141-04 | Кабель до 35 кВ в готовых траншеях без покрытий, масса 1 м: до 6 кг |  |  | 4: 100 м; 5: 25.28; 6: 1; 7: 25.28 | [10 empty] | Кабель до 35 кВ в готовых траншеях без покрытий, масса 1 м: до 6 кг
| Приказ от 07.07.2022 № 557/пр прил.8 табл.1 п.5 | Производство работ осуществляется в стесненных условиях населенных пунктов ОЗП=1,15; ЭМ=1,15 к расх.; ЗПМ=1,15; ТЗ=1,15; ТЗМ=1,15 | [22 empty] | Производство работ осуществляется в стесненных условиях населенных пунктов ОЗП=1,15; ЭМ=1,15 к расх.; ЗПМ=1,15; ТЗ=1,15; ТЗМ=1,15
| 1 | ОТ |  |  | 8: 163.94; 9: 1.15; 10: 4766.06; 11: 35.42; 12: 168813.85 | [12 empty] | ОТ
| 2 | ЭМ |  |  | 8: 270.03; 9: 1.15; 10: 7850.31 | [12 empty] | ЭМ
| 3 | в т.ч. ОТм |  |  | 8: 33.13; 9: 1.15; 10: 963.16; 11: 35.42; 12: 34115.13 | [12 empty] | в т.ч. ОТм
| 4 | М |  |  | 8: 74.19; 10: 1875.52 | [12 empty] | М
|  | ЗТ |  |  | 4: чел.-ч; 5: 17.44; 6: 1.15; 7: 507.0157 | [13 empty] | ЗТ
|  | ЗТм |  |  | 4: чел.-ч; 5: 2.64; 6: 1.15; 7: 76.7501 | [13 empty] | ЗТм
|  | Итого по расценке |  |  | 8: 508.16; 10: 14491.89 | [14 empty] | Итого по расценке
|  | ФОТ |  |  | 10: 5729.22; 12: 202928.98 | [13 empty] | ФОТ
| Пр/812-049.3-1 | НР Электротехнические установки на других объектах |  |  | 4: %; 5: 97; 7: 97; 10: 5557.34; 12: 196841.11 | [13 empty] | НР Электротехнические установки на других объектах
| Пр/774-049.3 | СП Электротехнические установки на других объектах |  |  | 4: %; 5: 51; 7: 51; 10: 2921.9; 12: 103493.78 | [13 empty] | СП Электротехнические установки на других объектах
|  | Всего по позиции |  |  | 10: 22971.13 | [15 empty] | Всего по позиции
33 | ФЕРм08-02-147-04 | Кабель до 35 кВ по установленным конструкциям и лоткам с креплением на поворотах и в конце трассы, масса 1 м кабеля: до 6 кг |  |  | 4: 100 м; 5: 0.44; 6: 1; 7: 0.44 | [10 empty] | Кабель до 35 кВ по установленным конструкциям и лоткам с креплением на поворотах и в конце трассы, масса 1 м кабеля: до 6 кг
| Приказ от 07.07.2022 № 557/пр прил.8 табл.1 п.5 | Производство работ осуществляется в стесненных условиях населенных пунктов ОЗП=1,15; ЭМ=1,15 к расх.; ЗПМ=1,15; ТЗ=1,15; ТЗМ=1,15 | [22 empty] | Производство работ осуществляется в стесненных условиях населенных пунктов ОЗП=1,15; ЭМ=1,15 к расх.; ЗПМ=1,15; ТЗ=1,15; ТЗМ=1,15
| 1 | ОТ |  |  | 8: 190.26; 9: 1.15; 10: 96.27; 11: 35.42; 12: 3409.88 | [12 empty] | ОТ
| 2 | ЭМ |  |  | 8: 72.64; 9: 1.15; 10: 36.76 | [12 empty] | ЭМ
| 3 | в т.ч. ОТм |  |  | 8: 5.02; 9: 1.15; 10: 2.54; 11: 35.42; 12: 89.97 | [12 empty] | в т.ч. ОТм
| 4 | М |  |  | 8: 29.52; 10: 12.99 | [12 empty] | М
|  | ЗТ |  |  | 4: чел.-ч; 5: 20.24; 6: 1.15; 7: 10.2414 | [13 empty] | ЗТ
|  | ЗТм |  |  | 4: чел.-ч; 5: 0.4; 6: 1.15; 7: 0.2024 | [13 empty] | ЗТм
|  | Итого по расценке |  |  | 8: 292.42; 10: 146.02 | [14 empty] | Итого по расценке
|  | ФОТ |  |  | 10: 98.81; 12: 3499.85 | [13 empty] | ФОТ
| Пр/812-049.3-1 | НР Электротехнические установки на других объектах |  |  | 4: %; 5: 97; 7: 97; 10: 95.85; 12: 3394.85 | [13 empty] | НР Электротехнические установки на других объектах
| Пр/774-049.3 | СП Электротехнические установки на других объектах |  |  | 4: %; 5: 51; 7: 51; 10: 50.39; 12: 1784.92 | [13 empty] | СП Электротехнические установки на других объектах
|  | Всего по позиции |  |  | 10: 292.26 | [15 empty] | Всего по позиции
34 | ТЦ_21.1.06.08_77_9705082922_20.09.2024_01_2.3 | Силовой кабель с изоляцией из сшитого полиэтилена, имеющий сечение 150 мм, количество жил «3» и допустимое напряжение 6 кВ АПвПу-6 3х150/25 |  |  | м | 4243.2 | 1 | 4243.2 | 1832.82 |  | 903254.57 | 8.61 | 7777021.82 | [10 empty] | Силовой кабель с изоляцией из сшитого полиэтилена, имеющий сечение 150 мм, количество жил «3» и допустимое напряжение 6 кВ АПвПу-6 3х150/25
|  | Всего по позиции |  |  | 10: 903254.57; 12: 7777021.82 | [15 empty] | Всего по позиции
35 | ФЕР26-02-022-01 | Огнезащитное покрытие толщиной слоя 1 мм кабелей и проводов |  |  | 4: 100 м2; 5: 0.198; 6: 1; 7: 0.198 | [10 empty] | Огнезащитное покрытие толщиной слоя 1 мм кабелей и проводов
| 1 | ОТ |  |  | 8: 566.06; 10: 112.08; 11: 35.42; 12: 3969.87 | [12 empty] | ОТ
| 2 | ЭМ |  |  | 8: 188.94; 10: 37.41 | [12 empty] | ЭМ
| 3 | в т.ч. ОТм |  |  | 8: 3.02; 10: 0.6; 11: 35.42; 12: 21.25 | [12 empty] | в т.ч. ОТм
| 4 | М |  |  | 8: 63.71; 10: 12.61 | [12 empty] | М
|  | ЗТ |  |  | 4: чел.-ч; 5: 62.41; 7: 12.3572 | [13 empty] | ЗТ
|  | ЗТм |  |  | 4: чел.-ч; 5: 0.26; 7: 0.05148 | [13 empty] | ЗТм
|  | Итого по расценке |  |  | 8: 818.71; 10: 162.1 | [14 empty] | Итого по расценке
|  | ФОТ |  |  | 10: 112.68; 12: 3991.12 | [13 empty] | ФОТ
| Пр/812-020.0-1 | НР Теплоизоляционные работы |  |  | 4: %; 5: 97; 7: 97; 10: 109.3; 12: 3871.39 | [13 empty] | НР Теплоизоляционные работы
| Пр/774-020.0 | СП Теплоизоляционные работы |  |  | 4: %; 5: 55; 7: 55; 10: 61.97; 12: 2195.12 | [13 empty] | СП Теплоизоляционные работы
|  | Всего по позиции |  |  | 10: 333.37 | [15 empty] | Всего по позиции
36 | ТЦ_14.2.02.11_77_9705082922_23.09.2024_01_12.1 | Огнезащитная краска для кабеля, банка метал.1л Огаракс-В1 |  |  | л | 2 | 1 | 2 | 1593.75 |  | 370.21 | 8.61 | 3187.5 | [10 empty] | Огнезащитная краска для кабеля, банка метал.1л Огаракс-В1
|  | Всего по позиции |  |  | 10: 370.21; 12: 3187.5 | [15 empty] | Всего по позиции
37 | ФЕРм08-02-155-01 | Герметизация проходов при вводе кабелей во взрывоопасные помещения уплотнительной массой (Применительно Герметизация заходов кабеля в ТП) |  |  | 4: шт; 5: 4; 6: 1; 7: 4 | [10 empty] | Герметизация проходов при вводе кабелей во взрывоопасные помещения уплотнительной массой (Применительно Герметизация заходов кабеля в ТП)
| Приказ от 07.07.2022 № 557/пр прил.8 табл.1 п.5 | Производство работ осуществляется в стесненных условиях населенных пунктов ОЗП=1,15; ЭМ=1,15 к расх.; ЗПМ=1,15; ТЗ=1,15; ТЗМ=1,15 | [22 empty] | Производство работ осуществляется в стесненных условиях населенных пунктов ОЗП=1,15; ЭМ=1,15 к расх.; ЗПМ=1,15; ТЗ=1,15; ТЗМ=1,15
| 1 | ОТ |  |  | 8: 3.57; 9: 1.15; 10: 16.42; 11: 35.42; 12: 581.6 | [12 empty] | ОТ
| 4 | М |  |  | 8: 15.07; 10: 60.28 | [12 empty] | М
|  | ЗТ |  |  | 4: чел.-ч; 5: 0.38; 6: 1.15; 7: 1.748 | [13 empty] | ЗТ
|  | Итого по расценке |  |  | 8: 18.64; 10: 76.7 | [14 empty] | Итого по расценке
|  | ФОТ |  |  | 10: 16.42; 12: 581.6 | [13 empty] | ФОТ
| Пр/812-049.3-1 | НР Электротехнические установки на других объектах |  |  | 4: %; 5: 97; 7: 97; 10: 15.93; 12: 564.15 | [13 empty] | НР Электротехнические установки на других объектах
| Пр/774-049.3 | СП Электротехнические установки на других объектах |  |  | 4: %; 5: 51; 7: 51; 10: 8.37; 12: 296.62 | [13 empty] | СП Электротехнические установки на других объектах
|  | Всего по позиции |  |  | 10: 101 | [15 empty] | Всего по позиции
38 | ФССЦ-01.1.01.09-0024 | Шнур асбестовый общего назначения ШАОН, диаметр 3-5 мм |  |  | т | -0.00024 | 1 | -0.00024 | 26950 |  | -6.47 | [12 empty] | Шнур асбестовый общего назначения ШАОН, диаметр 3-5 мм
|  | Всего по позиции |  |  | 10: -6.47 | [15 empty] | Всего по позиции
39 | ФССЦ-01.7.07.29-0111 | Пакля пропитанная |  |  | кг | -0.6 | 1 | -0.6 | 9.04 |  | -5.42 | [12 empty] | Пакля пропитанная
|  | Всего по позиции |  |  | 10: -5.42 | [15 empty] | Всего по позиции
40 | ФССЦ-01.7.07.29-0221 | Состав уплотнительный |  |  | кг | -2.88 | 1 | -2.88 | 16.7 |  | -48.1 | [12 empty] | Состав уплотнительный
|  | Всего по позиции |  |  | 10: -48.1 | [15 empty] | Всего по позиции
41 | ТЦ_14.5.01.10_77_9705082922_23.09.2024_01_11.3 | Пена огнестойкая однокомпонентная, бал. 740 мл DF 1201 DKC |  |  | шт. | 2 | 1 | 2 | 3655 |  | 849.01 | 8.61 | 7310 | [10 empty] | Пена огнестойкая однокомпонентная, бал. 740 мл DF 1201 DKC
|  | Всего по позиции |  |  | 10: 849.01; 12: 7310 | [15 empty] | Всего по позиции
42 | ФЕРм08-02-167-10 | Муфта соединительная эпоксидная для 3-4-жильного кабеля напряжением: до 10 кВ, сечение жил до 240 мм2 |  |  | 4: шт; 5: 20; 6: 1; 7: 20 | [10 empty] | Муфта соединительная эпоксидная для 3-4-жильного кабеля напряжением: до 10 кВ, сечение жил до 240 мм2
| Приказ от 07.07.2022 № 557/пр прил.8 табл.1 п.5 | Производство работ осуществляется в стесненных условиях населенных пунктов ОЗП=1,15; ЭМ=1,15 к расх.; ЗПМ=1,15; ТЗ=1,15; ТЗМ=1,15 | [22 empty] | Производство работ осуществляется в стесненных условиях населенных пунктов ОЗП=1,15; ЭМ=1,15 к расх.; ЗПМ=1,15; ТЗ=1,15; ТЗМ=1,15
| 1 | ОТ |  |  | 8: 105.28; 9: 1.15; 10: 2421.44; 11: 35.42; 12: 85767.4 | [12 empty] | ОТ
| 2 | ЭМ |  |  | 8: 1.81; 9: 1.15; 10: 41.63 | [12 empty] | ЭМ
| 3 | в т.ч. ОТм |  |  | 8: 0.26; 9: 1.15; 10: 5.98; 11: 35.42; 12: 211.81 | [12 empty] | в т.ч. ОТм
| 4 | М |  |  | 8: 102.75; 10: 2055 | [12 empty] | М
|  | ЗТ |  |  | 4: чел.-ч; 5: 11.2; 6: 1.15; 7: 257.6 | [13 empty] | ЗТ
|  | ЗТм |  |  | 4: чел.-ч; 5: 0.02; 6: 1.15; 7: 0.46 | [13 empty] | ЗТм
|  | Итого по расценке |  |  | 8: 209.84; 10: 4518.07 | [14 empty] | Итого по расценке
|  | ФОТ |  |  | 10: 2427.42; 12: 85979.21 | [13 empty] | ФОТ
| Пр/812-049.3-1 | НР Электротехнические установки на других объектах |  |  | 4: %; 5: 97; 7: 97; 10: 2354.6; 12: 83399.83 | [13 empty] | НР Электротехнические установки на других объектах
| Пр/774-049.3 | СП Электротехнические установки на других объектах |  |  | 4: %; 5: 51; 7: 51; 10: 1237.98; 12: 43849.4 | [13 empty] | СП Электротехнические установки на других объектах
|  | Всего по позиции |  |  | 10: 8110.65 | [15 empty] | Всего по позиции
43 | ТЦ_20.2.09.12_77_9705082922_20.09.2024_01_5.3 | Муфта кабельная соединительная для кабелей с изоляцией из сшитого полиэтилена 6 кВ с болтовыми соединителями 3ПСТп-6-150/240-Б |  |  | шт. | 20 | 1 | 20 | 27509.4 |  | 63901.05 | 8.61 | 550188 | [10 empty] | Муфта кабельная соединительная для кабелей с изоляцией из сшитого полиэтилена 6 кВ с болтовыми соединителями 3ПСТп-6-150/240-Б
|  | Всего по позиции |  |  | 10: 63901.05; 12: 550188 | [15 empty] | Всего по позиции
44 | ФЕРм08-02-165-09 | Муфта концевая эпоксидная для 3-жильного кабеля напряжением: до 10 кВ, сечение одной жилы до 240 мм2 (Монтаж концевой термоусаживаемой муфты 6 кВ) |  |  | 4: шт; 5: 4; 6: 1; 7: 4 | [10 empty] | Муфта концевая эпоксидная для 3-жильного кабеля напряжением: до 10 кВ, сечение одной жилы до 240 мм2 (Монтаж концевой термоусаживаемой муфты 6 кВ)
| Приказ от 07.07.2022 № 557/пр прил.8 табл.1 п.5 | Производство работ осуществляется в стесненных условиях населенных пунктов ОЗП=1,15; ЭМ=1,15 к расх.; ЗПМ=1,15; ТЗ=1,15; ТЗМ=1,15 | [22 empty] | Производство работ осуществляется в стесненных условиях населенных пунктов ОЗП=1,15; ЭМ=1,15 к расх.; ЗПМ=1,15; ТЗ=1,15; ТЗМ=1,15
| 1 | ОТ |  |  | 8: 78.21; 9: 1.15; 10: 359.77; 11: 35.42; 12: 12743.05 | [12 empty] | ОТ
| 2 | ЭМ |  |  | 8: 1009.27; 9: 1.15; 10: 4642.64 | [12 empty] | ЭМ
| 3 | в т.ч. ОТм |  |  | 8: 95.57; 9: 1.15; 10: 439.62; 11: 35.42; 12: 15571.34 | [12 empty] | в т.ч. ОТм
| 4 | М |  |  | 8: 3.61; 10: 14.44 | [12 empty] | М
|  | ЗТ |  |  | 4: чел.-ч; 5: 8.32; 6: 1.15; 7: 38.272 | [13 empty] | ЗТ
|  | ЗТм |  |  | 4: чел.-ч; 5: 7.08; 6: 1.15; 7: 32.568 | [13 empty] | ЗТм
|  | Итого по расценке |  |  | 8: 1091.09; 10: 5016.85 | [14 empty] | Итого по расценке
|  | ФОТ |  |  | 10: 799.39; 12: 28314.39 | [13 empty] | ФОТ
| Пр/812-049.3-1 | НР Электротехнические установки на других объектах |  |  | 4: %; 5: 97; 7: 97; 10: 775.41; 12: 27464.96 | [13 empty] | НР Электротехнические установки на других объектах
| Пр/774-049.3 | СП Электротехнические установки на других объектах |  |  | 4: %; 5: 51; 7: 51; 10: 407.69; 12: 14440.34 | [13 empty] | СП Электротехнические установки на других объектах
|  | Всего по позиции |  |  | 10: 6199.95 | [15 empty] | Всего по позиции
45 | ТЦ_20.2.09.12_77_9705082922_20.09.2024_01_6.3 | Муфта кабельная концевая для кабелей с изоляцией из сшитого полиэтилена 6 кВ с болтовыми наконечниками 3ПКНТп-6-150/240-Б |  |  | шт | 4 | 1 | 4 | 16448.35 |  | 7641.51 | 8.61 | 65793.4 | [10 empty] | Муфта кабельная концевая для кабелей с изоляцией из сшитого полиэтилена 6 кВ с болтовыми наконечниками 3ПКНТп-6-150/240-Б
|  | Всего по позиции |  |  | 10: 7641.51; 12: 65793.4 | [15 empty] | Всего по позиции
46 | ФЕРм08-02-155-01 | Герметизация проходов при вводе кабелей во взрывоопасные помещения уплотнительной массой (Применительно Монтаж уплотнителей кабельных проходов) |  |  | 4: шт; 5: 160; 6: 1; 7: 160 | [10 empty] | Герметизация проходов при вводе кабелей во взрывоопасные помещения уплотнительной массой (Применительно Монтаж уплотнителей кабельных проходов)
| Приказ от 07.07.2022 № 557/пр прил.8 табл.1 п.5 | Производство работ осуществляется в стесненных условиях населенных пунктов ОЗП=1,15; ЭМ=1,15 к расх.; ЗПМ=1,15; ТЗ=1,15; ТЗМ=1,15 | [22 empty] | Производство работ осуществляется в стесненных условиях населенных пунктов ОЗП=1,15; ЭМ=1,15 к расх.; ЗПМ=1,15; ТЗ=1,15; ТЗМ=1,15
| 1 | ОТ |  |  | 8: 3.57; 9: 1.15; 10: 656.88; 11: 35.42; 12: 23266.69 | [12 empty] | ОТ
| 4 | М |  |  | 8: 15.07; 10: 2411.2 | [12 empty] | М
|  | ЗТ |  |  | 4: чел.-ч; 5: 0.38; 6: 1.15; 7: 69.92 | [13 empty] | ЗТ
|  | Итого по расценке |  |  | 8: 18.64; 10: 3068.08 | [14 empty] | Итого по расценке
|  | ФОТ |  |  | 10: 656.88; 12: 23266.69 | [13 empty] | ФОТ
| Пр/812-049.3-1 | НР Электротехнические установки на других объектах |  |  | 4: %; 5: 97; 7: 97; 10: 637.17; 12: 22568.69 | [13 empty] | НР Электротехнические установки на других объектах
| Пр/774-049.3 | СП Электротехнические установки на других объектах |  |  | 4: %; 5: 51; 7: 51; 10: 335.01; 12: 11866.01 | [13 empty] | СП Электротехнические установки на других объектах
|  | Всего по позиции |  |  | 10: 4040.26 | [15 empty] | Всего по позиции
47 | ФССЦ-01.7.07.29-0111 | Пакля пропитанная |  |  | кг | -24 | 1 | -24 | 9.04 |  | -216.96 | [12 empty] | Пакля пропитанная
|  | Всего по позиции |  |  | 10: -216.96 | [15 empty] | Всего по позиции
48 | ФССЦ-01.7.07.29-0221 | Состав уплотнительный |  |  | кг | -115.2 | 1 | -115.2 | 16.7 |  | -1923.84 | [12 empty] | Состав уплотнительный
|  | Всего по позиции |  |  | 10: -1923.84 | [15 empty] | Всего по позиции
49 | ФССЦ-01.7.07.29-0111 | Пакля пропитанная |  |  | кг | -24 | 1 | -24 | 9.04 |  | -216.96 | [12 empty] | Пакля пропитанная
|  | Всего по позиции |  |  | 10: -216.96 | [15 empty] | Всего по позиции
50 | ТЦ_59.1.24.03_77_9705082922_27.09.2024_01_10.1 | Уплотнитель кабельных проходов термоусаживаемый УКПт-175/50-300 |  |  | шт | 160 | 1 | 160 | 828.75 |  | 15400.7 | 8.61 | 132600 | [10 empty] | Уплотнитель кабельных проходов термоусаживаемый УКПт-175/50-300
|  | Всего по позиции |  |  | 10: 15400.7; 12: 132600 | [15 empty] | Всего по позиции
51 | ФЕРм08-02-177-01 | Указатель месторасположения трассы кабелей, проложенных в земле |  |  | 4: шт; 5: 20; 6: 1; 7: 20 | [10 empty] | Указатель месторасположения трассы кабелей, проложенных в земле
| Приказ от 07.07.2022 № 557/пр прил.8 табл.1 п.5 | Производство работ осуществляется в стесненных условиях населенных пунктов ОЗП=1,15; ЭМ=1,15 к расх.; ЗПМ=1,15; ТЗ=1,15; ТЗМ=1,15 | [22 empty] | Производство работ осуществляется в стесненных условиях населенных пунктов ОЗП=1,15; ЭМ=1,15 к расх.; ЗПМ=1,15; ТЗ=1,15; ТЗМ=1,15
| 1 | ОТ |  |  | 8: 4.79; 9: 1.15; 10: 110.17; 11: 35.42; 12: 3902.22 | [12 empty] | ОТ
| 4 | М |  |  | 8: 42.54; 10: 850.8 | [12 empty] | М
|  | ЗТ |  |  | 4: чел.-ч; 5: 0.51; 6: 1.15; 7: 11.73 | [13 empty] | ЗТ
|  | Итого по расценке |  |  | 8: 47.33; 10: 960.97 | [14 empty] | Итого по расценке
|  | ФОТ |  |  | 10: 110.17; 12: 3902.22 | [13 empty] | ФОТ
| Пр/812-049.3-1 | НР Электротехнические установки на других объектах |  |  | 4: %; 5: 97; 7: 97; 10: 106.86; 12: 3785.15 | [13 empty] | НР Электротехнические установки на других объектах
| Пр/774-049.3 | СП Электротехнические установки на других объектах |  |  | 4: %; 5: 51; 7: 51; 10: 56.19; 12: 1990.13 | [13 empty] | СП Электротехнические установки на других объектах
|  | Всего по позиции |  |  | 10: 1124.02 | [15 empty] | Всего по позиции
52 | ФССЦ-08.3.08.02-0052 | Уголок горячекатаный, марка стали ВСт3кп2, размер 50х50х5 мм |  |  | т | -0.1018 | 1 | -0.1018 | 5763 |  | -586.67 | [12 empty] | Уголок горячекатаный, марка стали ВСт3кп2, размер 50х50х5 мм
|  | Всего по позиции |  |  | 10: -586.67 | [15 empty] | Всего по позиции
53 | ФССЦ-08.3.05.02-0101 | Прокат толстолистовой горячекатаный в листах, марка стали ВСт3пс5, толщина 4-6 мм |  |  | т | -0.0212 | 1 | -0.0212 | 5763 |  | -122.18 | [12 empty] | Прокат толстолистовой горячекатаный в листах, марка стали ВСт3пс5, толщина 4-6 мм
|  | Всего по позиции |  |  | 10: -122.18 | [15 empty] | Всего по позиции
54 | ТЦ_01.5.03.06_77_9705082922_23.09.2024_01_28.1 | Кабельный репер "осторожно кабель/охранная зона" |  |  | шт | 20 | 1 | 20 | 765 |  | 1777 | 8.61 | 15300 | [10 empty] | Кабельный репер "осторожно кабель/охранная зона"
|  | Всего по позиции |  |  | 10: 1777; 12: 15300 | [15 empty] | Всего по позиции
|  | Итоги по разделу 6 Монтажные работы : | [34 empty] | Итоги по разделу 6 Монтажные работы :
|  | Итого прямые затраты (справочно) |  |  | 10: 1024484.17 | [24 empty] | Итого прямые затраты (справочно)
|  | в том числе: | [35 empty] | в том числе:
|  | Оплата труда рабочих |  |  | 10: 12494.27 | [24 empty] | Оплата труда рабочих
|  | Эксплуатация машин |  |  | 10: 14002.51 | [24 empty] | Эксплуатация машин
|  | в том числе оплата труда машинистов (Отм) |  |  | 10: 1503.58 | [24 empty] | в том числе оплата труда машинистов (Отм)
|  | Материалы |  |  | 10: 997987.39 | [24 empty] | Материалы
|  | Строительные работы |  |  | 10: 333.37 | [24 empty] | Строительные работы
|  | в том числе: | [35 empty] | в том числе:
|  | оплата труда |  |  | 10: 112.08 | [24 empty] | оплата труда
|  | эксплуатация машин и механизмов |  |  | 10: 37.41 | [24 empty] | эксплуатация машин и механизмов
|  | в том числе оплата труда машинистов (ОТм) |  |  | 10: 0.6 | [24 empty] | в том числе оплата труда машинистов (ОТм)
|  | материалы |  |  | 10: 12.61 | [24 empty] | материалы
|  | накладные расходы |  |  | 10: 109.3 | [24 empty] | накладные расходы
|  | сметная прибыль |  |  | 10: 61.97 | [24 empty] | сметная прибыль
|  | Монтажные работы |  |  | 10: 1044872.11 | [24 empty] | Монтажные работы
|  | в том числе: | [35 empty] | в том числе:
|  | оплата труда |  |  | 10: 12382.19 | [24 empty] | оплата труда
|  | эксплуатация машин и механизмов |  |  | 10: 13965.1 | [24 empty] | эксплуатация машин и механизмов
|  | в том числе оплата труда машинистов (ОТм) |  |  | 10: 1502.98 | [24 empty] | в том числе оплата труда машинистов (ОТм)
|  | материалы |  |  | 10: 997974.78 | [24 empty] | материалы
|  | накладные расходы |  |  | 10: 13468.61 | [24 empty] | накладные расходы
|  | сметная прибыль |  |  | 10: 7081.43 | [24 empty] | сметная прибыль
|  | Итого ФОТ (справочно) |  |  | 10: 13997.85 | [24 empty] | Итого ФОТ (справочно)
|  | Итого накладные расходы (справочно) |  |  | 10: 13577.91 | [24 empty] | Итого накладные расходы (справочно)
|  | Итого сметная прибыль (справочно) |  |  | 10: 7143.4 | [24 empty] | Итого сметная прибыль (справочно)
|  | Итого по разделу 6 Монтажные работы |  |  | 10: 1045205.48 | [25 empty] | Итого по разделу 6 Монтажные работы
|  | в том числе: | [35 empty] | в том числе:
|  | материальные ресурсы, отсутствующие в ФРСН |  |  | 10: 993194.05 | [24 empty] | материальные ресурсы, отсутствующие в ФРСН
Раздел 7. Восстановление благоустройства | [22 empty] | Раздел 7. Восстановление благоустройства
55 | ФЕР27-04-001-01 | Устройство подстилающих и выравнивающих слоев оснований: из песка (толщина 35 см) |  |  | 4: 100 м3; 5: 0.35; 6: 1; 7: 0.35 | [10 empty] | Устройство подстилающих и выравнивающих слоев оснований: из песка (толщина 35 см)
| Приказ от 07.07.2022 № 557/пр прил.8 табл.1 п.5 | Производство работ осуществляется в стесненных условиях населенных пунктов ОЗП=1,15; ЭМ=1,15 к расх.; ЗПМ=1,15; ТЗ=1,15; ТЗМ=1,15 | [22 empty] | Производство работ осуществляется в стесненных условиях населенных пунктов ОЗП=1,15; ЭМ=1,15 к расх.; ЗПМ=1,15; ТЗ=1,15; ТЗМ=1,15
| 1 | ОТ |  |  | 8: 115.49; 9: 1.15; 10: 46.48; 11: 35.42; 12: 1646.32 | [12 empty] | ОТ
| 2 | ЭМ |  |  | 8: 3262.79; 9: 1.15; 10: 1313.27 | [12 empty] | ЭМ
| 3 | в т.ч. ОТм |  |  | 8: 171.22; 9: 1.15; 10: 68.92; 11: 35.42; 12: 2441.15 | [12 empty] | в т.ч. ОТм
| 4 | М |  |  | 8: 12.2; 10: 4.27 | [12 empty] | М
|  | ЗТ |  |  | 4: чел.-ч; 5: 14.4; 6: 1.15; 7: 5.796 | [13 empty] | ЗТ
|  | ЗТм |  |  | 4: чел.-ч; 5: 13.88; 6: 1.15; 7: 5.5867 | [13 empty] | ЗТм
|  | Итого по расценке |  |  | 8: 3390.48; 10: 1364.02 | [14 empty] | Итого по расценке
|  | ФОТ |  |  | 10: 115.4; 12: 4087.47 | [13 empty] | ФОТ
| Пр/812-021.0-1 | НР Автомобильные дороги |  |  | 4: %; 5: 147; 7: 147; 10: 169.64; 12: 6008.58 | [13 empty] | НР Автомобильные дороги
| Пр/774-021.0 | СП Автомобильные дороги |  |  | 4: %; 5: 134; 7: 134; 10: 154.64; 12: 5477.21 | [13 empty] | СП Автомобильные дороги
|  | Всего по позиции |  |  | 10: 1688.3 | [15 empty] | Всего по позиции
56 | ФССЦ-02.3.01.02-1012 | Песок природный II класс, средний, круглые сита |  |  | м3 | 38.5 | 1 | 38.5 | 59.99 |  | 2309.62 | [12 empty] | Песок природный II класс, средний, круглые сита
|  | Всего по позиции |  |  | 10: 2309.62 | [15 empty] | Всего по позиции
57 | ФЕР27-04-007-01 | Устройство оснований толщиной 15 см из щебня фракции 40-70 мм при укатке каменных материалов с пределом прочности на сжатие до 68,6 МПа (700 кгс/см2): однослойных (толщина 22 см) |  |  | 4: 1000 м2; 5: 0.1; 6: 1; 7: 0.1 | [10 empty] | Устройство оснований толщиной 15 см из щебня фракции 40-70 мм при укатке каменных материалов с пределом прочности на сжатие до 68,6 МПа (700 кгс/см2): однослойных (толщина 22 см)
| Приказ от 07.07.2022 № 557/пр прил.8 табл.1 п.5 | Производство работ осуществляется в стесненных условиях населенных пунктов ОЗП=1,15; ЭМ=1,15 к расх.; ЗПМ=1,15; ТЗ=1,15; ТЗМ=1,15 | [22 empty] | Производство работ осуществляется в стесненных условиях населенных пунктов ОЗП=1,15; ЭМ=1,15 к расх.; ЗПМ=1,15; ТЗ=1,15; ТЗМ=1,15
| 1 | ОТ |  |  | 8: 269.61; 9: 1.15; 10: 31.01; 11: 35.42; 12: 1098.37 | [12 empty] | ОТ
| 2 | ЭМ |  |  | 8: 6250.94; 9: 1.15; 10: 718.86 | [12 empty] | ЭМ
| 3 | в т.ч. ОТм |  |  | 8: 371.02; 9: 1.15; 10: 42.67; 11: 35.42; 12: 1511.37 | [12 empty] | в т.ч. ОТм
| 4 | М |  |  | 8: 20487.6; 10: 2048.76 | [12 empty] | М
|  | ЗТ |  |  | 4: чел.-ч; 5: 33; 6: 1.15; 7: 3.795 | [13 empty] | ЗТ
|  | ЗТм |  |  | 4: чел.-ч; 5: 32.36; 6: 1.15; 7: 3.7214 | [13 empty] | ЗТм
|  | Итого по расценке |  |  | 8: 27008.15; 10: 2798.63 | [14 empty] | Итого по расценке
|  | ФОТ |  |  | 10: 73.68; 12: 2609.74 | [13 empty] | ФОТ
| Пр/812-021.0-1 | НР Автомобильные дороги |  |  | 4: %; 5: 147; 7: 147; 10: 108.31; 12: 3836.32 | [13 empty] | НР Автомобильные дороги
| Пр/774-021.0 | СП Автомобильные дороги |  |  | 4: %; 5: 134; 7: 134; 10: 98.73; 12: 3497.05 | [13 empty] | СП Автомобильные дороги
|  | Всего по позиции |  |  | 10: 3005.67 | [15 empty] | Всего по позиции
58 | ФЕР27-04-007-04 | На каждый 1 см изменения толщины слоя добавлять или исключать к расценкам 27-04-007-01, 27-04-007-02, 27-04-007-03 |  |  | 4: 1000 м2; 5: 0.1; 6: 1; 7: 0.1 | [10 empty] | На каждый 1 см изменения толщины слоя добавлять или исключать к расценкам 27-04-007-01, 27-04-007-02, 27-04-007-03
|  | толщина 22 см ПЗ=7 (ОЗП=7; ЭМ=7 к расх.; ЗПМ=7; МАТ=7 к расх.; ТЗ=7; ТЗМ=7) | [22 empty] | толщина 22 см ПЗ=7 (ОЗП=7; ЭМ=7 к расх.; ЗПМ=7; МАТ=7 к расх.; ТЗ=7; ТЗМ=7)
| Приказ от 07.07.2022 № 557/пр прил.8 табл.1 п.5 | Производство работ осуществляется в стесненных условиях населенных пунктов ОЗП=1,15; ЭМ=1,15 к расх.; ЗПМ=1,15; ТЗ=1,15; ТЗМ=1,15 | [22 empty] | Производство работ осуществляется в стесненных условиях населенных пунктов ОЗП=1,15; ЭМ=1,15 к расх.; ЗПМ=1,15; ТЗ=1,15; ТЗМ=1,15
| 2 | ЭМ |  |  | 8: 468.89; 9: 8.05; 10: 377.46 | [12 empty] | ЭМ
| 3 | в т.ч. ОТм |  |  | 8: 27.84; 9: 8.05; 10: 22.41; 11: 35.42; 12: 793.76 | [12 empty] | в т.ч. ОТм
| 4 | М |  |  | 8: 1242.36; 9: 7; 10: 869.65 | [12 empty] | М
|  | ЗТм |  |  | 4: чел.-ч; 5: 2.51; 6: 8.05; 7: 2.0206 | [13 empty] | ЗТм
|  | Итого по расценке |  |  | 8: 1711.25; 10: 1247.11 | [14 empty] | Итого по расценке
|  | ФОТ |  |  | 10: 22.41; 12: 793.76 | [13 empty] | ФОТ
| Пр/812-021.0-1 | НР Автомобильные дороги |  |  | 4: %; 5: 147; 7: 147; 10: 32.94; 12: 1166.83 | [13 empty] | НР Автомобильные дороги
| Пр/774-021.0 | СП Автомобильные дороги |  |  | 4: %; 5: 134; 7: 134; 10: 30.03; 12: 1063.64 | [13 empty] | СП Автомобильные дороги
|  | Всего по позиции |  |  | 10: 1310.08 | [15 empty] | Всего по позиции
59 | ФЕР27-06-029-01 | Устройство покрытия из горячих асфальтобетонных смесей асфальтоукладчиками второго типоразмера, толщина слоя 4 см |  |  | 4: 1000 м2; 5: 0.1; 6: 1; 7: 0.1 | [10 empty] | Устройство покрытия из горячих асфальтобетонных смесей асфальтоукладчиками второго типоразмера, толщина слоя 4 см
| Приказ от 07.07.2022 № 557/пр прил.8 табл.1 п.5 | Производство работ осуществляется в стесненных условиях населенных пунктов ОЗП=1,15; ЭМ=1,15 к расх.; ЗПМ=1,15; ТЗ=1,15; ТЗМ=1,15 | [22 empty] | Производство работ осуществляется в стесненных условиях населенных пунктов ОЗП=1,15; ЭМ=1,15 к расх.; ЗПМ=1,15; ТЗ=1,15; ТЗМ=1,15
| 1 | ОТ |  |  | 8: 182.32; 9: 1.15; 10: 20.97; 11: 35.42; 12: 742.76 | [12 empty] | ОТ
| 2 | ЭМ |  |  | 8: 7479.03; 9: 1.15; 10: 860.09 | [12 empty] | ЭМ
| 3 | в т.ч. ОТм |  |  | 8: 234.46; 9: 1.15; 10: 26.96; 11: 35.42; 12: 954.92 | [12 empty] | в т.ч. ОТм
| 4 | М |  |  | 8: 874.78; 10: 87.48 | [12 empty] | М
|  | ЗТ |  |  | 4: чел.-ч; 5: 20.86; 6: 1.15; 7: 2.3989 | [13 empty] | ЗТ
|  | ЗТм |  |  | 4: чел.-ч; 5: 18.85; 6: 1.15; 7: 2.1677 | [13 empty] | ЗТм
|  | Итого по расценке |  |  | 8: 8536.13; 10: 968.54 | [14 empty] | Итого по расценке
|  | ФОТ |  |  | 10: 47.93; 12: 1697.68 | [13 empty] | ФОТ
| Пр/812-021.0-1 | НР Автомобильные дороги |  |  | 4: %; 5: 147; 7: 147; 10: 70.46; 12: 2495.59 | [13 empty] | НР Автомобильные дороги
| Пр/774-021.0 | СП Автомобильные дороги |  |  | 4: %; 5: 134; 7: 134; 10: 64.23; 12: 2274.89 | [13 empty] | СП Автомобильные дороги
|  | Всего по позиции |  |  | 10: 1103.23 | [15 empty] | Всего по позиции
60 | ФЕР27-06-030-01 | При изменении толщины покрытия на 0,5 см добавлять или исключать: к расценке 27-06-029-01 (толщина 5 см) |  |  | 4: 1000 м2; 5: 0.1; 6: 1; 7: 0.1 | [10 empty] | При изменении толщины покрытия на 0,5 см добавлять или исключать: к расценке 27-06-029-01 (толщина 5 см)
|  | до толщины слоя 5 см ПЗ=2 (ОЗП=2; ЭМ=2 к расх.; ЗПМ=2; МАТ=2 к расх.; ТЗ=2; ТЗМ=2) | [22 empty] | до толщины слоя 5 см ПЗ=2 (ОЗП=2; ЭМ=2 к расх.; ЗПМ=2; МАТ=2 к расх.; ТЗ=2; ТЗМ=2)
| Приказ от 07.07.2022 № 557/пр прил.8 табл.1 п.5 | Производство работ осуществляется в стесненных условиях населенных пунктов ОЗП=1,15; ЭМ=1,15 к расх.; ЗПМ=1,15; ТЗ=1,15; ТЗМ=1,15 | [22 empty] | Производство работ осуществляется в стесненных условиях населенных пунктов ОЗП=1,15; ЭМ=1,15 к расх.; ЗПМ=1,15; ТЗ=1,15; ТЗМ=1,15
| 1 | ОТ |  |  | 8: 3.29; 9: 2.3; 10: 0.76; 11: 35.42; 12: 26.92 | [12 empty] | ОТ
| 2 | ЭМ |  |  | 8: 254.89; 9: 2.3; 10: 58.62 | [12 empty] | ЭМ
| 3 | в т.ч. ОТм |  |  | 8: 5.95; 9: 2.3; 10: 1.37; 11: 35.42; 12: 48.53 | [12 empty] | в т.ч. ОТм
| 4 | М |  |  | 8: 2.94; 9: 2; 10: 0.59 | [12 empty] | М
|  | ЗТ |  |  | 4: чел.-ч; 5: 0.35; 6: 2.3; 7: 0.0805 | [13 empty] | ЗТ
|  | ЗТм |  |  | 4: чел.-ч; 5: 0.47; 6: 2.3; 7: 0.1081 | [13 empty] | ЗТм
|  | Итого по расценке |  |  | 8: 261.12; 10: 59.97 | [14 empty] | Итого по расценке
|  | ФОТ |  |  | 10: 2.13; 12: 75.45 | [13 empty] | ФОТ
| Пр/812-021.0-1 | НР Автомобильные дороги |  |  | 4: %; 5: 147; 7: 147; 10: 3.13; 12: 110.91 | [13 empty] | НР Автомобильные дороги
| Пр/774-021.0 | СП Автомобильные дороги |  |  | 4: %; 5: 134; 7: 134; 10: 2.85; 12: 101.1 | [13 empty] | СП Автомобильные дороги
|  | Всего по позиции |  |  | 10: 65.95 | [15 empty] | Всего по позиции
61 | ФССЦ-04.2.01.01-0049 | Смеси асфальтобетонные плотные мелкозернистые тип Б марка II |  |  | т | 12.075 | 1 | 12.075 | 491.01 |  | 5928.95 | [12 empty] | Смеси асфальтобетонные плотные мелкозернистые тип Б марка II
|  | Всего по позиции |  |  | 10: 5928.95 | [15 empty] | Всего по позиции
|  | Итоги по разделу 7 Восстановление благоустройства : | [34 empty] | Итоги по разделу 7 Восстановление благоустройства :
|  | Итого прямые затраты (справочно) |  |  | 10: 14676.84 | [24 empty] | Итого прямые затраты (справочно)
|  | в том числе: | [35 empty] | в том числе:
|  | Оплата труда рабочих |  |  | 10: 99.22 | [24 empty] | Оплата труда рабочих
|  | Эксплуатация машин |  |  | 10: 3328.3 | [24 empty] | Эксплуатация машин
|  | в том числе оплата труда машинистов (Отм) |  |  | 10: 162.33 | [24 empty] | в том числе оплата труда машинистов (Отм)
|  | Материалы |  |  | 10: 11249.32 | [24 empty] | Материалы
|  | Строительные работы |  |  | 10: 15411.8 | [24 empty] | Строительные работы
|  | в том числе: | [35 empty] | в том числе:
|  | оплата труда |  |  | 10: 99.22 | [24 empty] | оплата труда
|  | эксплуатация машин и механизмов |  |  | 10: 3328.3 | [24 empty] | эксплуатация машин и механизмов
|  | в том числе оплата труда машинистов (ОТм) |  |  | 10: 162.33 | [24 empty] | в том числе оплата труда машинистов (ОТм)
|  | материалы |  |  | 10: 11249.32 | [24 empty] | материалы
|  | накладные расходы |  |  | 10: 384.48 | [24 empty] | накладные расходы
|  | сметная прибыль |  |  | 10: 350.48 | [24 empty] | сметная прибыль
|  | Итого ФОТ (справочно) |  |  | 10: 261.55 | [24 empty] | Итого ФОТ (справочно)
|  | Итого накладные расходы (справочно) |  |  | 10: 384.48 | [24 empty] | Итого накладные расходы (справочно)
|  | Итого сметная прибыль (справочно) |  |  | 10: 350.48 | [24 empty] | Итого сметная прибыль (справочно)
|  | Итого по разделу 7 Восстановление благоустройства |  |  | 10: 15411.8 | [25 empty] | Итого по разделу 7 Восстановление благоустройства
Раздел 8. Восстановление плодородного слоя привозным грунтом | [22 empty] | Раздел 8. Восстановление плодородного слоя привозным грунтом
62 | ФЕР47-01-046-03 | Подготовка почвы для устройства партерного и обыкновенного газона с внесением растительной земли слоем 15 см: механизированным способом |  |  | 4: 100 м2; 5: 27; 6: 1; 7: 27 | [10 empty] | Подготовка почвы для устройства партерного и обыкновенного газона с внесением растительной земли слоем 15 см: механизированным способом
| Приказ от 07.07.2022 № 557/пр прил.8 табл.1 п.5 | Производство работ осуществляется в стесненных условиях населенных пунктов ОЗП=1,15; ЭМ=1,15 к расх.; ЗПМ=1,15; ТЗ=1,15; ТЗМ=1,15 | [22 empty] | Производство работ осуществляется в стесненных условиях населенных пунктов ОЗП=1,15; ЭМ=1,15 к расх.; ЗПМ=1,15; ТЗ=1,15; ТЗМ=1,15
| 1 | ОТ |  |  | 8: 212.63; 9: 1.15; 10: 6602.16; 11: 35.42; 12: 233848.51 | [12 empty] | ОТ
| 2 | ЭМ |  |  | 8: 5.08; 9: 1.15; 10: 157.73 | [12 empty] | ЭМ
| 3 | в т.ч. ОТм |  |  | 8: 0.68; 9: 1.15; 10: 21.11; 11: 35.42; 12: 747.72 | [12 empty] | в т.ч. ОТм
| 4 | М |  |  | 8: 2034; 10: 54918 | [12 empty] | М
|  | ЗТ |  |  | 4: чел.-ч; 5: 26.78; 6: 1.15; 7: 831.519 | [13 empty] | ЗТ
|  | ЗТм |  |  | 4: чел.-ч; 5: 0.05; 6: 1.15; 7: 1.5525 | [13 empty] | ЗТм
|  | Итого по расценке |  |  | 8: 2251.71; 10: 61677.89 | [14 empty] | Итого по расценке
|  | ФОТ |  |  | 10: 6623.27; 12: 234596.23 | [13 empty] | ФОТ
| Пр/812-041.0-1 | НР Озеленение. Защитные лесонасаждения |  |  | 4: %; 5: 103; 7: 103; 10: 6821.97; 12: 241634.12 | [13 empty] | НР Озеленение. Защитные лесонасаждения
| Пр/774-041.0 | СП Озеленение. Защитные лесонасаждения |  |  | 4: %; 5: 72; 7: 72; 10: 4768.75; 12: 168909.29 | [13 empty] | СП Озеленение. Защитные лесонасаждения
|  | Всего по позиции |  |  | 10: 73268.61 | [15 empty] | Всего по позиции
63 | ФЕР47-01-046-05 | На каждые 5 см изменения толщины слоя добавлять или исключать к расценкам с 47-01-046-01 по 47-01-046-04 |  |  | 4: 100 м2; 5: 27; 6: 1; 7: 27 | [10 empty] | На каждые 5 см изменения толщины слоя добавлять или исключать к расценкам с 47-01-046-01 по 47-01-046-04
| Приказ от 07.07.2022 № 557/пр прил.8 табл.1 п.5 | Производство работ осуществляется в стесненных условиях населенных пунктов ОЗП=1,15; ЭМ=1,15 к расх.; ЗПМ=1,15; ТЗ=1,15; ТЗМ=1,15 | [22 empty] | Производство работ осуществляется в стесненных условиях населенных пунктов ОЗП=1,15; ЭМ=1,15 к расх.; ЗПМ=1,15; ТЗ=1,15; ТЗМ=1,15
| 1 | ОТ |  |  | 8: 43.43; 9: 1.15; 10: 1348.5; 11: 35.42; 12: 47763.87 | [12 empty] | ОТ
| 4 | М |  |  | 8: 678; 10: 18306 | [12 empty] | М
|  | ЗТ |  |  | 4: чел.-ч; 5: 5.47; 6: 1.15; 7: 169.8435 | [13 empty] | ЗТ
|  | Итого по расценке |  |  | 8: 721.43; 10: 19654.5 | [14 empty] | Итого по расценке
|  | ФОТ |  |  | 10: 1348.5; 12: 47763.87 | [13 empty] | ФОТ
| Пр/812-041.0-1 | НР Озеленение. Защитные лесонасаждения |  |  | 4: %; 5: 103; 7: 103; 10: 1388.96; 12: 49196.79 | [13 empty] | НР Озеленение. Защитные лесонасаждения
| Пр/774-041.0 | СП Озеленение. Защитные лесонасаждения |  |  | 4: %; 5: 72; 7: 72; 10: 970.92; 12: 34389.99 | [13 empty] | СП Озеленение. Защитные лесонасаждения
|  | Всего по позиции |  |  | 10: 22014.38 | [15 empty] | Всего по позиции
64 | ФЕР47-01-046-06 | Посев газонов партерных, мавританских и обыкновенных вручную |  |  | 4: 100 м2; 5: 27; 6: 1; 7: 27 | [10 empty] | Посев газонов партерных, мавританских и обыкновенных вручную
| Приказ от 07.07.2022 № 557/пр прил.8 табл.1 п.5 | Производство работ осуществляется в стесненных условиях населенных пунктов ОЗП=1,15; ЭМ=1,15 к расх.; ЗПМ=1,15; ТЗ=1,15; ТЗМ=1,15 | [22 empty] | Производство работ осуществляется в стесненных условиях населенных пунктов ОЗП=1,15; ЭМ=1,15 к расх.; ЗПМ=1,15; ТЗ=1,15; ТЗМ=1,15
| 1 | ОТ |  |  | 8: 44.42; 9: 1.15; 10: 1379.24; 11: 35.42; 12: 48852.68 | [12 empty] | ОТ
| 2 | ЭМ |  |  | 8: 301.4; 9: 1.15; 10: 9358.47 | [12 empty] | ЭМ
| 3 | в т.ч. ОТм |  |  | 8: 31.78; 9: 1.15; 10: 986.77; 11: 35.42; 12: 34951.39 | [12 empty] | в т.ч. ОТм
| 4 | М |  |  | 8: 24.4; 10: 658.8 | [12 empty] | М
|  | ЗТ |  |  | 4: чел.-ч; 5: 5.25; 6: 1.15; 7: 163.0125 | [13 empty] | ЗТ
|  | ЗТм |  |  | 4: чел.-ч; 5: 2.74; 6: 1.15; 7: 85.077 | [13 empty] | ЗТм
|  | Итого по расценке |  |  | 8: 370.22; 10: 11396.51 | [14 empty] | Итого по расценке
|  | ФОТ |  |  | 10: 2366.01; 12: 83804.07 | [13 empty] | ФОТ
| Пр/812-041.0-1 | НР Озеленение. Защитные лесонасаждения |  |  | 4: %; 5: 103; 7: 103; 10: 2436.99; 12: 86318.19 | [13 empty] | НР Озеленение. Защитные лесонасаждения
| Пр/774-041.0 | СП Озеленение. Защитные лесонасаждения |  |  | 4: %; 5: 72; 7: 72; 10: 1703.53; 12: 60338.93 | [13 empty] | СП Озеленение. Защитные лесонасаждения
|  | Всего по позиции |  |  | 10: 15537.03 | [15 empty] | Всего по позиции
65 | ФССЦ-16.2.02.07-0161 | Семена газонных трав (смесь) |  |  | кг | 54 | 1 | 54 | 146.25 |  | 7897.5 | [12 empty] | Семена газонных трав (смесь)
|  | Всего по позиции |  |  | 10: 7897.5 | [15 empty] | Всего по позиции
|  | Итоги по разделу 8 Восстановление плодородного слоя привозным грунтом : | [34 empty] | Итоги по разделу 8 Восстановление плодородного слоя привозным грунтом :
|  | Итого прямые затраты (справочно) |  |  | 10: 100626.4 | [24 empty] | Итого прямые затраты (справочно)
|  | в том числе: | [35 empty] | в том числе:
|  | Оплата труда рабочих |  |  | 10: 9329.9 | [24 empty] | Оплата труда рабочих
|  | Эксплуатация машин |  |  | 10: 9516.2 | [24 empty] | Эксплуатация машин
|  | в том числе оплата труда машинистов (Отм) |  |  | 10: 1007.88 | [24 empty] | в том числе оплата труда машинистов (Отм)
|  | Материалы |  |  | 10: 81780.3 | [24 empty] | Материалы
|  | Строительные работы |  |  | 10: 118717.52 | [24 empty] | Строительные работы
|  | в том числе: | [35 empty] | в том числе:
|  | оплата труда |  |  | 10: 9329.9 | [24 empty] | оплата труда
|  | эксплуатация машин и механизмов |  |  | 10: 9516.2 | [24 empty] | эксплуатация машин и механизмов
|  | в том числе оплата труда машинистов (ОТм) |  |  | 10: 1007.88 | [24 empty] | в том числе оплата труда машинистов (ОТм)
|  | материалы |  |  | 10: 81780.3 | [24 empty] | материалы
|  | накладные расходы |  |  | 10: 10647.92 | [24 empty] | накладные расходы
|  | сметная прибыль |  |  | 10: 7443.2 | [24 empty] | сметная прибыль
|  | Итого ФОТ (справочно) |  |  | 10: 10337.78 | [24 empty] | Итого ФОТ (справочно)
|  | Итого накладные расходы (справочно) |  |  | 10: 10647.92 | [24 empty] | Итого накладные расходы (справочно)
|  | Итого сметная прибыль (справочно) |  |  | 10: 7443.2 | [24 empty] | Итого сметная прибыль (справочно)
|  | Итого по разделу 8 Восстановление плодородного слоя привозным грунтом |  |  | 10: 118717.52 | [25 empty] | Итого по разделу 8 Восстановление плодородного слоя привозным грунтом
|  | Итоги по смете: | [39 empty] | Итоги по смете:
|  | Итого прямые затраты (справочно) |  |  | 10: 2964938.87; 12: 31668326.68 | [29 empty] | Итого прямые затраты (справочно)
|  | в том числе: | [40 empty] | в том числе:
|  | Оплата труда рабочих |  |  | 10: 69061.23; 12: 2446148.75 | [29 empty] | Оплата труда рабочих
|  | Эксплуатация машин |  |  | 10: 1179429.38; 12: 14412627.02 | [29 empty] | Эксплуатация машин
|  | в том числе оплата труда машинистов (Отм) |  |  | 10: 35915.47; 12: 1272125.95 | [29 empty] | в том числе оплата труда машинистов (Отм)
|  | Материалы |  |  | 10: 1707668.83; 12: 14703028.63 | [29 empty] | Материалы
|  | Перевозка |  |  | 10: 8779.43; 12: 106522.28 | [29 empty] | Перевозка
|  | Строительные работы |  |  | 10: 1978221.07; 12: 26313401.57 | [29 empty] | Строительные работы
|  | Строительные работы |  |  | 10: 1969441.64; 12: 26206879.29 | [29 empty] | Строительные работы
|  | в том числе: | [40 empty] | в том числе:
|  | оплата труда |  |  | 10: 54082.22; 12: 1915592.22 | [29 empty] | оплата труда
| Письмо Минстроя от 30.08.2024г. №50625-ИФ/09 | эксплуатация машин и механизмов |  |  | 10: 1153372.79; 11: 12.22; 12: 14094215.49 | [29 empty] | эксплуатация машин и механизмов
|  | в том числе оплата труда машинистов (ОТм) |  |  | 10: 32580.95; 12: 1154017.23 | [29 empty] | в том числе оплата труда машинистов (ОТм)
| Письмо Минстроя от 30.08.2024г. №50625-ИФ/09 | материалы |  |  | 10: 626351.9; 11: 8.61; 12: 5392889.86 | [29 empty] | материалы
|  | накладные расходы |  |  | 10: 91053.52; 12: 3225115.04 | [29 empty] | накладные расходы
|  | сметная прибыль |  |  | 10: 44581.21; 12: 1579066.68 | [29 empty] | сметная прибыль
|  | Перевозка |  |  | 10: 8779.43; 12: 106522.28 | [29 empty] | Перевозка
|  | Монтажные работы |  |  | 10: 1149456.54; 12: 11119131.37 | [29 empty] | Монтажные работы
|  | в том числе: | [40 empty] | в том числе:
|  | оплата труда |  |  | 10: 14979.01; 12: 530556.53 | [29 empty] | оплата труда
| Письмо Минстроя от 30.08.2024г. №50625-ИФ/09 | эксплуатация машин и механизмов |  |  | 10: 26056.59; 11: 12.22; 12: 318411.53 | [29 empty] | эксплуатация машин и механизмов
|  | в том числе оплата труда машинистов (ОТм) |  |  | 10: 3334.52; 12: 118108.72 | [29 empty] | в том числе оплата труда машинистов (ОТм)
| Письмо Минстроя от 30.08.2024г. №50625-ИФ/09 | материалы |  |  | 10: 1081316.93; 11: 8.61; 12: 9310138.77 | [29 empty] | материалы
|  | накладные расходы |  |  | 10: 17764.12; 12: 629205.27 | [29 empty] | накладные расходы
|  | сметная прибыль |  |  | 10: 9339.89; 12: 330819.27 | [29 empty] | сметная прибыль
|  | Итого ФОТ (справочно) |  |  | 10: 104976.7; 12: 3718274.7 | [29 empty] | Итого ФОТ (справочно)
|  | Итого накладные расходы (справочно) |  |  | 10: 108817.64; 12: 3854320.31 | [29 empty] | Итого накладные расходы (справочно)
|  | Итого сметная прибыль (справочно) |  |  | 10: 53921.1; 12: 1909885.95 | [29 empty] | Итого сметная прибыль (справочно)
|  | ВСЕГО по смете |  |  | 10: 3127677.61; 12: 37432532.94 | [30 empty] | ВСЕГО по смете
|  | в том числе: | [40 empty] | в том числе:
|  | материальные ресурсы, отсутствующие в ФРСН |  |  | 10: 1545774.02; 12: 13309114.22 | [29 empty] | материальные ресурсы, отсутствующие в ФРСН
| Составил: |  |  |  | 6: (Виноградова М.) | [31 empty] | (Виноградова М.)
[должность, подпись (инициалы, фамилия)]
| Проверил: |  |  |  | 6: (Ведяева И.) | [32 empty] | (Ведяева И.)
[должность, подпись (инициалы, фамилия)]
¹ Зарегистрирован Министерством юстиции Российской Федерации 10 сентября 2019 г., регистрационный № 55869), с изменениями, внесенными приказом Министерства строительства и жилищно-коммунального хозяйства Российской Федерации от 20 февраля 2021 г. № 79/пр (зарегистрирован Министерством юстиции Российской Федерации 9 августа 2021 г., регистрационный № 64577)
² Под прочими затратами понимаются затраты, учитываемые в соответствии с пунктом 184 Методики.
³ Под прочими работами понимаются затраты, учитываемые в соответствии с пунктами 122-128 Методики.

## ЛСР 04-07-01и Этап 7 КЛ 6000 В
Приложение № 2
Утверждено приказом Минстроя РФ № 421 от 4 августа 2020 г. в редакции приказа № 557 от 7 июля 2022 г.
Наименование программного продукта | [5 empty] | ГРАНД-Смета, версия 2024.2
Наименование редакции сметных нормативов | [5 empty] | Приказ Минстроя России от 26.12.2019 № 876/пр; Приказ Минстроя России от 04.08.2020 № 421/пр; Приказ Минстроя России от 21.12.2020 № 812/пр; Приказ Минстроя России от 11.12.2020 № 774/пр | [9 empty] | Приказ Минстроя России от 26.12.2019 № 876/пр; Приказ Минстроя России от 04.08.2020 № 421/пр; Приказ Минстроя России от 21.12.2020 № 812/пр; Приказ Минстроя России от 11.12.2020 № 774/пр
Реквизиты приказа Минстроя России об утверждении дополнений и изменений к сметным нормативам | [5 empty] | Приказ Минстроя России от 30 марта 2020 г. № 172/пр, Приказ Минстроя России от 01 июня 2020 г. № 294/пр, Приказ Минстроя России от 30 июня 2020 г. № 352/пр, Приказ Минстроя России от 20 октября 2020 г. № 636/пр, Приказ Минстроя России от 09 февраля 2021 г. № 51/пр, Приказ Минстроя России от 24 мая 2021 г. № 321/пр, Приказ Минстроя России от 24 июня 2021 г. № 408/пр, Приказ Минстроя России от 14 октября 2021 г. № 746/пр, Приказ Минстроя России от 20 декабря 2021 г. № 962/пр; Приказ Минстроя России от 07.07.2022 № 557/пр; Приказ Минстроя России от 02.09.2021 № 636/пр, Приказ Минстроя России от 26.07.2022 № 611/пр; Приказ Минстроя России от 22.04.2022 № 317/пр | [7 empty] | Реквизиты приказа Минстроя России об утверждении дополнений и изменений к сметным нормативам | Приказ Минстроя России от 30 марта 2020 г. № 172/пр, Приказ Минстроя России от 01 июня 2020 г. № 294/пр, Приказ Минстроя России от 30 июня 2020 г. № 352/пр, Приказ Минстроя России от 20 октября 2020 г. № 636/пр, Приказ Минстроя России от 09 февраля 2021 г. № 51/пр, Приказ Минстроя России от 24 мая 2021 г. № 321/пр, Приказ Минстроя России от 24 июня 2021 г. № 408/пр, Приказ Минстроя России от 14 октября 2021 г. № 746/пр, Приказ Минстроя России от 20 декабря 2021 г. № 962/пр; Приказ Минстроя России от 07.07.2022 № 557/пр; Приказ Минстроя России от 02.09.2021 № 636/пр, Приказ Минстроя России от 26.07.2022 № 611/пр; Приказ Минстроя России от 22.04.2022 № 317/пр |  | Приказ Минстроя России от 30 марта 2020 г. № 172/пр, Приказ Минстроя России от 01 июня 2020 г. № 294/пр, Приказ Минстроя России от 30 июня 2020 г. № 352/пр, Приказ Минстроя России от 20 октября 2020 г. № 636/пр, Приказ Минстроя России от 09 февраля 2021 г. № 51/пр, Приказ Минстроя России от 24 мая 2021 г. № 321/пр, Приказ Минстроя России от 24 июня 2021 г. № 408/пр, Приказ Минстроя России от 14 октября 2021 г. № 746/пр, Приказ Минстроя России от 20 декабря 2021 г. № 962/пр; Приказ Минстроя России от 07.07.2022 № 557/пр; Приказ Минстроя России от 02.09.2021 № 636/пр, Приказ Минстроя России от 26.07.2022 № 611/пр; Приказ Минстроя России от 22.04.2022 № 317/пр
Реквизиты письма Минстроя России об индексах изменения сметной стоимости строительства, включаемые в федеральный реестр сметных нормативов и размещаемые в федеральной государственной информационной системе ценообразования в строительстве, подготовленного в соответствии пунктом 85 Методики расчета индексов изменения сметной стоимости строительства, утвержденной приказом Министерства строительства и жилищно-коммунального хозяйства Российской Федерации от 5 июня 2019 г. № 326/пр¹ | [13 empty] | Реквизиты письма Минстроя России об индексах изменения сметной стоимости строительства, включаемые в федеральный реестр сметных нормативов и размещаемые в федеральной государственной информационной системе ценообразования в строительстве, подготовленного в соответствии пунктом 85 Методики расчета индексов изменения сметной стоимости строительства, утвержденной приказом Министерства строительства и жилищно-коммунального хозяйства Российской Федерации от 5 июня 2019 г. № 326/пр¹
Реквизиты нормативного правового акта об утверждении оплаты труда, утверждаемый в соответствии с пунктом 22(1) Правилами мониторинга цен, утвержденными постановлением Правительства Российской Федерации от 23 декабря 2016 г. № 1452 | [13 empty] | Реквизиты нормативного правового акта об утверждении оплаты труда, утверждаемый в соответствии с пунктом 22(1) Правилами мониторинга цен, утвержденными постановлением Правительства Российской Федерации от 23 декабря 2016 г. № 1452
Наименование субъекта Российской Федерации | [5 empty] | 76. Ярославская область | [11 empty] | 76. Ярославская область
Наименование зоны субъекта Российской Федерации
«О создании и эксплуатации объектов транспортной инфраструктуры и технологически связанных с ними транспортных средств, обеспечивающих деятельность, связанную с перевозками пассажиров транспортом общего пользования, в муниципальном образовании городской округ город Ярославль в Ярославской области» | [18 empty] | «О создании и эксплуатации объектов транспортной инфраструктуры и технологически связанных с ними транспортных средств, обеспечивающих деятельность, связанную с перевозками пассажиров транспортом общего пользования, в муниципальном образовании городской округ город Ярославль в Ярославской области»
(наименование стройки)
«О создании и эксплуатации объектов транспортной инфраструктуры и технологически связанных с ними транспортных средств, обеспечивающих деятельность, связанную с перевозками пассажиров транспортом общего пользования, в муниципальном образовании городской округ город Ярославль в Ярославской области» | [19 empty] | «О создании и эксплуатации объектов транспортной инфраструктуры и технологически связанных с ними транспортных средств, обеспечивающих деятельность, связанную с перевозками пассажиров транспортом общего пользования, в муниципальном образовании городской округ город Ярославль в Ярославской области»
(наименование объекта капитального строительства)
ЛОКАЛЬНЫЙ СМЕТНЫЙ РАСЧЕТ (СМЕТА) № ЛСР-04-07-01
Кабельные линии 6000 В к ТП-М3 | [20 empty] | Кабельные линии 6000 В к ТП-М3
(наименование работ и затрат)
Составлен | базисно-индексным | методом
Основание | 0484ГП.09-7-ТКР3.3
(проектная и (или) иная техническая документация)
Составлен(а) в текущем (базисном) уровне цен |  |  | 28.09.2024 (01.01.2000) | [18 empty] | 28.09.2024 (01.01.2000)
Сметная стоимость |  | 24270.13 | (2003,62) | тыс.руб.
в том числе:
| строительных работ | 18189.17 | (1375,19) | тыс.руб. |  | Средства на оплату труда рабочих |  |  |  |  | 1510.61 | (42,65) | тыс.руб.
| монтажных работ | 6080.95 | (628,42) | тыс.руб. |  | Нормативные затраты труда рабочих |  |  |  |  | 4535.61 |  | чел.час.
| оборудования | 0 | (0) | тыс.руб. |  | Нормативные затраты труда машинистов |  |  |  |  | 1832.12 |  | чел.час.
| прочих затрат | 0 | (0) | тыс.руб.
№ п/п | Обоснование | Наименование работ и затрат |  |  | Единица измерения | Количество |  |  | Сметная стоимость в базисном уровне цен (в текущем уровне цен (гр. 8) для ресурсов, отсутствующих в ФРСН), руб. |  |  | Индексы | Сметная стоимость в текущем уровне цен, руб.
[6 empty] | на единицу | коэффициенты | всего с учетом коэффициентов | на единицу | коэффициенты | всего
1 | 2 | 3 |  |  | 4 | 5 | 6 | 7 | 8 | 9 | 10 | 11 | 12
Раздел 1. Демонтажные работы | [22 empty] | Раздел 1. Демонтажные работы
1 | ФЕР27-03-008-04 | Разборка покрытий и оснований: асфальтобетонных (Применительно Демонтаж покрытия тротуара) |  |  | 4: 100 м3; 5: 0.02; 6: 1; 7: 0.02 | [10 empty] | Разборка покрытий и оснований: асфальтобетонных (Применительно Демонтаж покрытия тротуара)
| Приказ от 07.07.2022 № 557/пр прил.8 табл.1 п.5 | Производство работ осуществляется в стесненных условиях населенных пунктов ОЗП=1,15; ЭМ=1,15 к расх.; ЗПМ=1,15; ТЗ=1,15; ТЗМ=1,15 | [22 empty] | Производство работ осуществляется в стесненных условиях населенных пунктов ОЗП=1,15; ЭМ=1,15 к расх.; ЗПМ=1,15; ТЗ=1,15; ТЗМ=1,15
| 1 | ОТ |  |  | 8: 1494.14; 9: 1.15; 10: 34.37; 11: 35.42; 12: 1217.39 | [12 empty] | ОТ
| 2 | ЭМ |  |  | 8: 4292.73; 9: 1.15; 10: 98.73 | [12 empty] | ЭМ
| 3 | в т.ч. ОТм |  |  | 8: 464.37; 9: 1.15; 10: 10.68; 11: 35.42; 12: 378.29 | [12 empty] | в т.ч. ОТм
|  | ЗТ |  |  | 4: чел.-ч; 5: 179.8; 6: 1.15; 7: 4.1354 | [13 empty] | ЗТ
|  | ЗТм |  |  | 4: чел.-ч; 5: 45.63; 6: 1.15; 7: 1.0495 | [13 empty] | ЗТм
|  | Итого по расценке |  |  | 8: 5786.87; 10: 133.1 | [14 empty] | Итого по расценке
|  | ФОТ |  |  | 10: 45.05; 12: 1595.68 | [13 empty] | ФОТ
| Пр/812-021.0-1 | НР Автомобильные дороги |  |  | 4: %; 5: 147; 7: 147; 10: 66.22; 12: 2345.65 | [13 empty] | НР Автомобильные дороги
| Пр/774-021.0 | СП Автомобильные дороги |  |  | 4: %; 5: 134; 7: 134; 10: 60.37; 12: 2138.21 | [13 empty] | СП Автомобильные дороги
|  | Всего по позиции |  |  | 10: 259.69 | [15 empty] | Всего по позиции
2 | ФЕР01-01-012-02 | Разработка грунта с погрузкой на автомобили-самосвалы экскаваторами с ковшом вместимостью: 2,5 (1,5-3) м3, группа грунтов 2 (Применительно Разборка щебеночного и песчаного подстилающих слоев тротуаров площадью 40 м2, толщиной соответственно 22 см и 35 см) |  |  | 4: 1000 м3; 5: 0.0228; 6: 1; 7: 0.0228 | [16 empty] | Разработка грунта с погрузкой на автомобили-самосвалы экскаваторами с ковшом вместимостью: 2,5 (1,5-3) м3, группа грунтов 2 (Применительно Разборка щебеночного и песчаного подстилающих слоев тротуаров площадью 40 м2, толщиной соответственно 22 см и 35 см)
|  | Объем=(2*20*(0,22+0,35)) / 1000 | [28 empty] | Объем=(2*20*(0,22+0,35)) / 1000
| Приказ от 07.07.2022 № 557/пр прил.8 табл.1 п.5 | Производство работ осуществляется в стесненных условиях населенных пунктов ОЗП=1,15; ЭМ=1,15 к расх.; ЗПМ=1,15; ТЗ=1,15; ТЗМ=1,15 | [29 empty] | Производство работ осуществляется в стесненных условиях населенных пунктов ОЗП=1,15; ЭМ=1,15 к расх.; ЗПМ=1,15; ТЗ=1,15; ТЗМ=1,15
| 1 | ОТ |  |  | 8: 53.34; 9: 1.15; 10: 1.4; 11: 35.42; 12: 49.59 | [19 empty] | ОТ
| 2 | ЭМ |  |  | 8: 2285.65; 9: 1.15; 10: 59.93 | [19 empty] | ЭМ
| 3 | в т.ч. ОТм |  |  | 8: 262.44; 9: 1.15; 10: 6.88; 11: 35.42; 12: 243.69 | [19 empty] | в т.ч. ОТм
| 4 | М |  |  | 8: 3.25; 10: 0.07 | [19 empty] | М
|  | ЗТ |  |  | 4: чел.-ч; 5: 6.02; 6: 1.15; 7: 0.15784 | [20 empty] | ЗТ
|  | ЗТм |  |  | 4: чел.-ч; 5: 19.44; 6: 1.15; 7: 0.50972 | [20 empty] | ЗТм
|  | Итого по расценке |  |  | 8: 2342.24; 10: 61.4 | [21 empty] | Итого по расценке
|  | ФОТ |  |  | 10: 8.28; 12: 293.28 | [20 empty] | ФОТ
| Пр/812-001.1-1 | НР Земляные работы, выполняемые механизированным способом |  |  | 4: %; 5: 92; 7: 92; 10: 7.62; 12: 269.82 | [20 empty] | НР Земляные работы, выполняемые механизированным способом
| Пр/774-001.1 | СП Земляные работы, выполняемые механизированным способом |  |  | 4: %; 5: 46; 7: 46; 10: 3.81; 12: 134.91 | [20 empty] | СП Земляные работы, выполняемые механизированным способом
|  | Всего по позиции |  |  | 10: 72.83 | [22 empty] | Всего по позиции
2 | ФЕР01-02-057-02 | Разработка грунта вручную в траншеях глубиной до 2 м без креплений с откосами, группа грунтов: 2 (Применительно Разборка щебеночного и песчаного подстилающих слоев тротуаров площадью 40 м2, толщиной соответственно 22 см и 35 см) |  |  | 4: 100 м3; 5: 0.228; 6: 1; 7: 0.228 | [10 empty] | Разработка грунта вручную в траншеях глубиной до 2 м без креплений с откосами, группа грунтов: 2 (Применительно Разборка щебеночного и песчаного подстилающих слоев тротуаров площадью 40 м2, толщиной соответственно 22 см и 35 см)
| Приказ от 07.07.2022 № 557/пр прил.8 табл.1 п.5 | Производство работ осуществляется в стесненных условиях населенных пунктов ОЗП=1,15; ЭМ=1,15 к расх.; ЗПМ=1,15; ТЗ=1,15; ТЗМ=1,15 | [22 empty] | Производство работ осуществляется в стесненных условиях населенных пунктов ОЗП=1,15; ЭМ=1,15 к расх.; ЗПМ=1,15; ТЗ=1,15; ТЗМ=1,15
| 1 | ОТ |  |  | 8: 1201.2; 9: 1.15; 10: 314.95; 11: 35.42; 12: 11155.53 | [12 empty] | ОТ
|  | ЗТ |  |  | 4: чел.-ч; 5: 154; 6: 1.15; 7: 40.3788 | [13 empty] | ЗТ
|  | Итого по расценке |  |  | 8: 1201.2; 10: 314.95 | [14 empty] | Итого по расценке
|  | ФОТ |  |  | 10: 314.95; 12: 11155.53 | [13 empty] | ФОТ
| Пр/812-001.2-1 | НР Земляные работы, выполняемые ручным способом |  |  | 4: %; 5: 89; 7: 89; 10: 280.31; 12: 9928.42 | [13 empty] | НР Земляные работы, выполняемые ручным способом
| Пр/774-001.2 | СП Земляные работы, выполняемые ручным способом |  |  | 4: %; 5: 40; 7: 40; 10: 125.98; 12: 4462.21 | [13 empty] | СП Земляные работы, выполняемые ручным способом
|  | Всего по позиции |  |  | 10: 721.24 | [15 empty] | Всего по позиции
|  | Итоги по разделу 1 Демонтажные работы : | [34 empty] | Итоги по разделу 1 Демонтажные работы :
|  | Итого прямые затраты (справочно) |  |  | 10: 448.05 | [24 empty] | Итого прямые затраты (справочно)
|  | в том числе: | [35 empty] | в том числе:
|  | Оплата труда рабочих |  |  | 10: 349.32 | [24 empty] | Оплата труда рабочих
|  | Эксплуатация машин |  |  | 10: 98.73 | [24 empty] | Эксплуатация машин
|  | в том числе оплата труда машинистов (Отм) |  |  | 10: 10.68 | [24 empty] | в том числе оплата труда машинистов (Отм)
|  | Строительные работы |  |  | 10: 980.93 | [24 empty] | Строительные работы
|  | в том числе: | [35 empty] | в том числе:
|  | оплата труда |  |  | 10: 349.32 | [24 empty] | оплата труда
|  | эксплуатация машин и механизмов |  |  | 10: 98.73 | [24 empty] | эксплуатация машин и механизмов
|  | в том числе оплата труда машинистов (ОТм) |  |  | 10: 10.68 | [24 empty] | в том числе оплата труда машинистов (ОТм)
|  | накладные расходы |  |  | 10: 346.53 | [24 empty] | накладные расходы
|  | сметная прибыль |  |  | 10: 186.35 | [24 empty] | сметная прибыль
|  | Итого ФОТ (справочно) |  |  | 10: 360 | [24 empty] | Итого ФОТ (справочно)
|  | Итого накладные расходы (справочно) |  |  | 10: 346.53 | [24 empty] | Итого накладные расходы (справочно)
|  | Итого сметная прибыль (справочно) |  |  | 10: 186.35 | [24 empty] | Итого сметная прибыль (справочно)
|  | Итого по разделу 1 Демонтажные работы |  |  | 10: 980.93 | [25 empty] | Итого по разделу 1 Демонтажные работы
Раздел 2. Земляные работы | [22 empty] | Раздел 2. Земляные работы
Устройство кабельных траншей | [39 empty] | Устройство кабельных траншей
3 | ФЕР01-02-057-02 | Разработка грунта вручную в траншеях глубиной до 2 м без креплений с откосами, группа грунтов: 2 |  |  | 4: 100 м3; 5: 3.453; 6: 1; 7: 3.453 | [10 empty] | Разработка грунта вручную в траншеях глубиной до 2 м без креплений с откосами, группа грунтов: 2
| Приказ от 07.07.2022 № 557/пр прил.8 табл.1 п.5 | Производство работ осуществляется в стесненных условиях населенных пунктов ОЗП=1,15; ЭМ=1,15 к расх.; ЗПМ=1,15; ТЗ=1,15; ТЗМ=1,15 | [22 empty] | Производство работ осуществляется в стесненных условиях населенных пунктов ОЗП=1,15; ЭМ=1,15 к расх.; ЗПМ=1,15; ТЗ=1,15; ТЗМ=1,15
| 1 | ОТ |  |  | 8: 1201.2; 9: 1.15; 10: 4769.91; 11: 35.42; 12: 168950.21 | [12 empty] | ОТ
|  | ЗТ |  |  | 4: чел.-ч; 5: 154; 6: 1.15; 7: 611.5263 | [13 empty] | ЗТ
|  | Итого по расценке |  |  | 8: 1201.2; 10: 4769.91 | [14 empty] | Итого по расценке
|  | ФОТ |  |  | 10: 4769.91; 12: 168950.21 | [13 empty] | ФОТ
| Пр/812-001.2-1 | НР Земляные работы, выполняемые ручным способом |  |  | 4: %; 5: 89; 7: 89; 10: 4245.22; 12: 150365.69 | [13 empty] | НР Земляные работы, выполняемые ручным способом
| Пр/774-001.2 | СП Земляные работы, выполняемые ручным способом |  |  | 4: %; 5: 40; 7: 40; 10: 1907.96; 12: 67580.08 | [13 empty] | СП Земляные работы, выполняемые ручным способом
|  | Всего по позиции |  |  | 10: 10923.09 | [15 empty] | Всего по позиции
4 | ФЕРм08-02-142-01 | Устройство постели при одном кабеле в траншее |  |  | 4: 100 м; 5: 6.14; 6: 1; 7: 6.14 | [10 empty] | Устройство постели при одном кабеле в траншее
| Приказ от 07.07.2022 № 557/пр прил.8 табл.1 п.5 | Производство работ осуществляется в стесненных условиях населенных пунктов ОЗП=1,15; ЭМ=1,15 к расх.; ЗПМ=1,15; ТЗ=1,15; ТЗМ=1,15 | [22 empty] | Производство работ осуществляется в стесненных условиях населенных пунктов ОЗП=1,15; ЭМ=1,15 к расх.; ЗПМ=1,15; ТЗ=1,15; ТЗМ=1,15
| 1 | ОТ |  |  | 8: 49.82; 9: 1.15; 10: 351.78; 11: 35.42; 12: 12460.05 | [12 empty] | ОТ
| 2 | ЭМ |  |  | 8: 256.27; 9: 1.15; 10: 1809.52 | [12 empty] | ЭМ
| 3 | в т.ч. ОТм |  |  | 8: 45.24; 9: 1.15; 10: 319.44; 11: 35.42; 12: 11314.56 | [12 empty] | в т.ч. ОТм
| 4 | М |  |  | 8: 1; 10: 6.14 | [12 empty] | М
|  | ЗТ |  |  | 4: чел.-ч; 5: 5.3; 6: 1.15; 7: 37.4233 | [13 empty] | ЗТ
|  | ЗТм |  |  | 4: чел.-ч; 5: 3.9; 6: 1.15; 7: 27.5379 | [13 empty] | ЗТм
|  | Итого по расценке |  |  | 8: 307.09; 10: 2167.44 | [14 empty] | Итого по расценке
|  | ФОТ |  |  | 10: 671.22; 12: 23774.61 | [13 empty] | ФОТ
| Пр/812-049.3-1 | НР Электротехнические установки на других объектах |  |  | 4: %; 5: 97; 7: 97; 10: 651.08; 12: 23061.37 | [13 empty] | НР Электротехнические установки на других объектах
| Пр/774-049.3 | СП Электротехнические установки на других объектах |  |  | 4: %; 5: 51; 7: 51; 10: 342.32; 12: 12125.05 | [13 empty] | СП Электротехнические установки на других объектах
|  | Всего по позиции |  |  | 10: 3160.84 | [15 empty] | Всего по позиции
5 | ФЕРм08-02-142-02 | На каждый последующий кабель добавлять к расценке 08-02-142-01 (при двух кабелях в траншее) |  |  | 4: 100 м; 5: 6.14; 6: 1; 7: 6.14 | [10 empty] | На каждый последующий кабель добавлять к расценке 08-02-142-01 (при двух кабелях в траншее)
| Приказ от 07.07.2022 № 557/пр прил.8 табл.1 п.5 | Производство работ осуществляется в стесненных условиях населенных пунктов ОЗП=1,15; ЭМ=1,15 к расх.; ЗПМ=1,15; ТЗ=1,15; ТЗМ=1,15 | [22 empty] | Производство работ осуществляется в стесненных условиях населенных пунктов ОЗП=1,15; ЭМ=1,15 к расх.; ЗПМ=1,15; ТЗ=1,15; ТЗМ=1,15
| 1 | ОТ |  |  | 8: 18.71; 9: 1.15; 10: 132.11; 11: 35.42; 12: 4679.34 | [12 empty] | ОТ
| 2 | ЭМ |  |  | 8: 5.26; 9: 1.15; 10: 37.14 | [12 empty] | ЭМ
| 3 | в т.ч. ОТм |  |  | 8: 0.93; 9: 1.15; 10: 6.57; 11: 35.42; 12: 232.71 | [12 empty] | в т.ч. ОТм
| 4 | М |  |  | 8: 0.37; 10: 2.27 | [12 empty] | М
|  | ЗТ |  |  | 4: чел.-ч; 5: 1.99; 6: 1.15; 7: 14.0514 | [13 empty] | ЗТ
|  | ЗТм |  |  | 4: чел.-ч; 5: 0.08; 6: 1.15; 7: 0.56488 | [13 empty] | ЗТм
|  | Итого по расценке |  |  | 8: 24.34; 10: 171.52 | [14 empty] | Итого по расценке
|  | ФОТ |  |  | 10: 138.68; 12: 4912.05 | [13 empty] | ФОТ
| Пр/812-049.3-1 | НР Электротехнические установки на других объектах |  |  | 4: %; 5: 97; 7: 97; 10: 134.52; 12: 4764.69 | [13 empty] | НР Электротехнические установки на других объектах
| Пр/774-049.3 | СП Электротехнические установки на других объектах |  |  | 4: %; 5: 51; 7: 51; 10: 70.73; 12: 2505.15 | [13 empty] | СП Электротехнические установки на других объектах
|  | Всего по позиции |  |  | 10: 376.77 | [15 empty] | Всего по позиции
6 | ФССЦ-02.3.01.02-1012 | Песок природный II класс, средний, круглые сита |  |  | м3 | 103.6 | 1 | 103.6 | 59.99 |  | 6214.96 | [12 empty] | Песок природный II класс, средний, круглые сита
|  | Всего по позиции |  |  | 10: 6214.96 | [15 empty] | Всего по позиции
7 | ФЕР01-01-035-02 | Засыпка траншей и котлованов с перемещением грунта до 5 м бульдозерами мощностью: 132 кВт (180 л.с.), группа грунтов 2 (Применительно: Обратная засыпка траншеи отработанным грунтом с использованием погрузчика под кабель 1х800) |  |  | 4: 1000 м3; 5: 0.2417; 6: 1; 7: 0.2417 | [10 empty] | Засыпка траншей и котлованов с перемещением грунта до 5 м бульдозерами мощностью: 132 кВт (180 л.с.), группа грунтов 2 (Применительно: Обратная засыпка траншеи отработанным грунтом с использованием погрузчика под кабель 1х800)
| Приказ от 07.07.2022 № 557/пр прил.8 табл.1 п.5 | Производство работ осуществляется в стесненных условиях населенных пунктов ОЗП=1,15; ЭМ=1,15 к расх.; ЗПМ=1,15; ТЗ=1,15; ТЗМ=1,15 | [22 empty] | Производство работ осуществляется в стесненных условиях населенных пунктов ОЗП=1,15; ЭМ=1,15 к расх.; ЗПМ=1,15; ТЗ=1,15; ТЗМ=1,15
| 2 | ЭМ |  |  | 8: 284.17; 9: 1.15; 10: 78.99 | [12 empty] | ЭМ
| 3 | в т.ч. ОТм |  |  | 8: 28.89; 9: 1.15; 10: 8.03; 11: 35.42; 12: 284.42 | [12 empty] | в т.ч. ОТм
|  | ЗТм |  |  | 4: чел.-ч; 5: 2.14; 6: 1.15; 7: 0.59482 | [13 empty] | ЗТм
|  | Итого по расценке |  |  | 8: 284.17; 10: 78.99 | [14 empty] | Итого по расценке
|  | ФОТ |  |  | 10: 8.03; 12: 284.42 | [13 empty] | ФОТ
| Пр/812-001.1-1 | НР Земляные работы, выполняемые механизированным способом |  |  | 4: %; 5: 92; 7: 92; 10: 7.39; 12: 261.67 | [13 empty] | НР Земляные работы, выполняемые механизированным способом
| Пр/774-001.1 | СП Земляные работы, выполняемые механизированным способом |  |  | 4: %; 5: 46; 7: 46; 10: 3.69; 12: 130.83 | [13 empty] | СП Земляные работы, выполняемые механизированным способом
|  | Всего по позиции |  |  | 10: 90.07 | [15 empty] | Всего по позиции
8 | ФЕР01-02-005-01 | Уплотнение грунта пневматическими трамбовками, группа грунтов: 1-2 |  |  | 4: 100 м3; 5: 2.417; 6: 1; 7: 2.417 | [10 empty] | Уплотнение грунта пневматическими трамбовками, группа грунтов: 1-2
| Приказ от 07.07.2022 № 557/пр прил.8 табл.1 п.5 | Производство работ осуществляется в стесненных условиях населенных пунктов ОЗП=1,15; ЭМ=1,15 к расх.; ЗПМ=1,15; ТЗ=1,15; ТЗМ=1,15 | [22 empty] | Производство работ осуществляется в стесненных условиях населенных пунктов ОЗП=1,15; ЭМ=1,15 к расх.; ЗПМ=1,15; ТЗ=1,15; ТЗМ=1,15
| 1 | ОТ |  |  | 8: 106.88; 9: 1.15; 10: 297.08; 11: 35.42; 12: 10522.57 | [12 empty] | ОТ
| 2 | ЭМ |  |  | 8: 241.58; 9: 1.15; 10: 671.48 | [12 empty] | ЭМ
| 3 | в т.ч. ОТм |  |  | 8: 26.36; 9: 1.15; 10: 73.27; 11: 35.42; 12: 2595.22 | [12 empty] | в т.ч. ОТм
|  | ЗТ |  |  | 4: чел.-ч; 5: 12.53; 6: 1.15; 7: 34.8278 | [13 empty] | ЗТ
|  | ЗТм |  |  | 4: чел.-ч; 5: 2.62; 6: 1.15; 7: 7.2824 | [13 empty] | ЗТм
|  | Итого по расценке |  |  | 8: 348.46; 10: 968.56 | [14 empty] | Итого по расценке
|  | ФОТ |  |  | 10: 370.35; 12: 13117.79 | [13 empty] | ФОТ
| Пр/812-001.1-1 | НР Земляные работы, выполняемые механизированным способом |  |  | 4: %; 5: 92; 7: 92; 10: 340.72; 12: 12068.37 | [13 empty] | НР Земляные работы, выполняемые механизированным способом
| Пр/774-001.1 | СП Земляные работы, выполняемые механизированным способом |  |  | 4: %; 5: 46; 7: 46; 10: 170.36; 12: 6034.18 | [13 empty] | СП Земляные работы, выполняемые механизированным способом
|  | Всего по позиции |  |  | 10: 1479.64 | [15 empty] | Всего по позиции
|  | Итоги по разделу 2 Земляные работы : | [34 empty] | Итоги по разделу 2 Земляные работы :
|  | Итого прямые затраты (справочно) |  |  | 10: 14371.38 | [24 empty] | Итого прямые затраты (справочно)
|  | в том числе: | [35 empty] | в том числе:
|  | Оплата труда рабочих |  |  | 10: 5550.88 | [24 empty] | Оплата труда рабочих
|  | Эксплуатация машин |  |  | 10: 2597.13 | [24 empty] | Эксплуатация машин
|  | в том числе оплата труда машинистов (Отм) |  |  | 10: 407.31 | [24 empty] | в том числе оплата труда машинистов (Отм)
|  | Материалы |  |  | 10: 6223.37 | [24 empty] | Материалы
|  | Строительные работы |  |  | 10: 18707.76 | [24 empty] | Строительные работы
|  | в том числе: | [35 empty] | в том числе:
|  | оплата труда |  |  | 10: 5066.99 | [24 empty] | оплата труда
|  | эксплуатация машин и механизмов |  |  | 10: 750.47 | [24 empty] | эксплуатация машин и механизмов
|  | в том числе оплата труда машинистов (ОТм) |  |  | 10: 81.3 | [24 empty] | в том числе оплата труда машинистов (ОТм)
|  | материалы |  |  | 10: 6214.96 | [24 empty] | материалы
|  | накладные расходы |  |  | 10: 4593.33 | [24 empty] | накладные расходы
|  | сметная прибыль |  |  | 10: 2082.01 | [24 empty] | сметная прибыль
|  | Монтажные работы |  |  | 10: 3537.61 | [24 empty] | Монтажные работы
|  | в том числе: | [35 empty] | в том числе:
|  | оплата труда |  |  | 10: 483.89 | [24 empty] | оплата труда
|  | эксплуатация машин и механизмов |  |  | 10: 1846.66 | [24 empty] | эксплуатация машин и механизмов
|  | в том числе оплата труда машинистов (ОТм) |  |  | 10: 326.01 | [24 empty] | в том числе оплата труда машинистов (ОТм)
|  | материалы |  |  | 10: 8.41 | [24 empty] | материалы
|  | накладные расходы |  |  | 10: 785.6 | [24 empty] | накладные расходы
|  | сметная прибыль |  |  | 10: 413.05 | [24 empty] | сметная прибыль
|  | Итого ФОТ (справочно) |  |  | 10: 5958.19 | [24 empty] | Итого ФОТ (справочно)
|  | Итого накладные расходы (справочно) |  |  | 10: 5378.93 | [24 empty] | Итого накладные расходы (справочно)
|  | Итого сметная прибыль (справочно) |  |  | 10: 2495.06 | [24 empty] | Итого сметная прибыль (справочно)
|  | Итого по разделу 2 Земляные работы |  |  | 10: 22245.37 | [25 empty] | Итого по разделу 2 Земляные работы
Раздел 3. Вывоз грунта выборки и строительного мусора | [22 empty] | Раздел 3. Вывоз грунта выборки и строительного мусора
9 | ФССЦпг-01-01-01-043 | Погрузка при автомобильных перевозках мусора строительного с погрузкой экскаваторами емкостью ковша до 0,5 м3 |  |  | 1 т груза | 247.272 | 1 | 247.272 | 3.28 |  | 811.05 | 12.22 | 9911.03 | [10 empty] | Погрузка при автомобильных перевозках мусора строительного с погрузкой экскаваторами емкостью ковша до 0,5 м3
|  | Всего по позиции |  |  | 10: 811.05; 12: 9911.03 | [15 empty] | Всего по позиции
10 | ФССЦпг-03-21-01-020 | Перевозка грузов I класса автомобилями-самосвалами грузоподъемностью 10 т работающих вне карьера на расстояние до 20 км |  |  | 1 т груза | 247.272 | 1 | 247.272 | 15.35 |  | 3795.63 | 12.22 | 46382.6 | [10 empty] | Перевозка грузов I класса автомобилями-самосвалами грузоподъемностью 10 т работающих вне карьера на расстояние до 20 км
|  | Всего по позиции |  |  | 10: 3795.63; 12: 46382.6 | [15 empty] | Всего по позиции
|  | Итоги по разделу 3 Вывоз грунта выборки и строительного мусора : | [34 empty] | Итоги по разделу 3 Вывоз грунта выборки и строительного мусора :
|  | Итого прямые затраты (справочно) |  |  | 10: 4606.68 | [24 empty] | Итого прямые затраты (справочно)
|  | в том числе: | [35 empty] | в том числе:
|  | Перевозка |  |  | 10: 4606.68 | [24 empty] | Перевозка
|  | Строительные работы |  |  | 10: 4606.68 | [24 empty] | Строительные работы
|  | Перевозка |  |  | 10: 4606.68 | [24 empty] | Перевозка
|  | Итого по разделу 3 Вывоз грунта выборки и строительного мусора |  |  | 10: 4606.68 | [25 empty] | Итого по разделу 3 Вывоз грунта выборки и строительного мусора
Раздел 4. Строительные работы | [22 empty] | Раздел 4. Строительные работы
11 | ФЕРм08-02-231-05 | Прокладка труб гофрированных ПВХ в земле для защиты одного кабеля диаметром: 110 мм |  |  | 4: 100 м; 5: 0.51; 6: 1; 7: 0.51 | [10 empty] | Прокладка труб гофрированных ПВХ в земле для защиты одного кабеля диаметром: 110 мм
| Приказ от 07.07.2022 № 557/пр прил.8 табл.1 п.5 | Производство работ осуществляется в стесненных условиях населенных пунктов ОЗП=1,15; ЭМ=1,15 к расх.; ЗПМ=1,15; ТЗ=1,15; ТЗМ=1,15 | [22 empty] | Производство работ осуществляется в стесненных условиях населенных пунктов ОЗП=1,15; ЭМ=1,15 к расх.; ЗПМ=1,15; ТЗ=1,15; ТЗМ=1,15
| 1 | ОТ |  |  | 8: 49.46; 9: 1.15; 10: 29.01; 11: 35.42; 12: 1027.53 | [12 empty] | ОТ
| 2 | ЭМ |  |  | 8: 3.94; 9: 1.15; 10: 2.31 | [12 empty] | ЭМ
| 3 | в т.ч. ОТм |  |  | 8: 0.7; 9: 1.15; 10: 0.41; 11: 35.42; 12: 14.52 | [12 empty] | в т.ч. ОТм
| 4 | М |  |  | 8: 0.99; 10: 0.5 | [12 empty] | М
|  | ЗТ |  |  | 4: чел.-ч; 5: 6.44; 6: 1.15; 7: 3.7771 | [13 empty] | ЗТ
|  | ЗТм |  |  | 4: чел.-ч; 5: 0.06; 6: 1.15; 7: 0.03519 | [13 empty] | ЗТм
|  | Итого по расценке |  |  | 8: 54.39; 10: 31.82 | [14 empty] | Итого по расценке
|  | ФОТ |  |  | 10: 29.42; 12: 1042.05 | [13 empty] | ФОТ
| Пр/812-049.3-1 | НР Электротехнические установки на других объектах |  |  | 4: %; 5: 97; 7: 97; 10: 28.54; 12: 1010.79 | [13 empty] | НР Электротехнические установки на других объектах
| Пр/774-049.3 | СП Электротехнические установки на других объектах |  |  | 4: %; 5: 51; 7: 51; 10: 15; 12: 531.45 | [13 empty] | СП Электротехнические установки на других объектах
|  | Всего по позиции |  |  | 10: 75.36 | [15 empty] | Всего по позиции
12 | ФЕРм08-02-231-10 | За каждую последующую трубу добавлять: к расценке 08-02-231-05 |  |  | 4: 100 м; 5: 0.51; 6: 1; 7: 0.51 | [10 empty] | За каждую последующую трубу добавлять: к расценке 08-02-231-05
| Приказ от 07.07.2022 № 557/пр прил.8 табл.1 п.5 | Производство работ осуществляется в стесненных условиях населенных пунктов ОЗП=1,15; ЭМ=1,15 к расх.; ЗПМ=1,15; ТЗ=1,15; ТЗМ=1,15 | [22 empty] | Производство работ осуществляется в стесненных условиях населенных пунктов ОЗП=1,15; ЭМ=1,15 к расх.; ЗПМ=1,15; ТЗ=1,15; ТЗМ=1,15
| 1 | ОТ |  |  | 8: 35.06; 9: 1.15; 10: 20.56; 11: 35.42; 12: 728.24 | [12 empty] | ОТ
| 2 | ЭМ |  |  | 8: 3.94; 9: 1.15; 10: 2.31 | [12 empty] | ЭМ
| 3 | в т.ч. ОТм |  |  | 8: 0.7; 9: 1.15; 10: 0.41; 11: 35.42; 12: 14.52 | [12 empty] | в т.ч. ОТм
| 4 | М |  |  | 8: 0.7; 10: 0.36 | [12 empty] | М
|  | ЗТ |  |  | 4: чел.-ч; 5: 4.53; 6: 1.15; 7: 2.6568 | [13 empty] | ЗТ
|  | ЗТм |  |  | 4: чел.-ч; 5: 0.06; 6: 1.15; 7: 0.03519 | [13 empty] | ЗТм
|  | Итого по расценке |  |  | 8: 39.7; 10: 23.23 | [14 empty] | Итого по расценке
|  | ФОТ |  |  | 10: 20.97; 12: 742.76 | [13 empty] | ФОТ
| Пр/812-049.3-1 | НР Электротехнические установки на других объектах |  |  | 4: %; 5: 97; 7: 97; 10: 20.34; 12: 720.48 | [13 empty] | НР Электротехнические установки на других объектах
| Пр/774-049.3 | СП Электротехнические установки на других объектах |  |  | 4: %; 5: 51; 7: 51; 10: 10.69; 12: 378.81 | [13 empty] | СП Электротехнические установки на других объектах
|  | Всего по позиции |  |  | 10: 54.26 | [15 empty] | Всего по позиции
13 | ТЦ_24.3.03.06_77_9705082922_20.09.2024_01_10.3 | Двустенная труба ПНД гибкая для кабельной канализации д.160мм с прот.,SN8 ПНД-160 |  |  | м | 102 | 1 | 102 | 739.5 |  | 8760.63 | 8.61 | 75429 | [10 empty] | Двустенная труба ПНД гибкая для кабельной канализации д.160мм с прот.,SN8 ПНД-160
|  | Всего по позиции |  |  | 10: 8760.63; 12: 75429 | [15 empty] | Всего по позиции
14 | ФЕРм08-02-143-03 | Покрытие кабеля, проложенного в траншее: плитами одного кабеля |  |  | 4: 100 м; 5: 6.14; 6: 1; 7: 6.14 | [10 empty] | Покрытие кабеля, проложенного в траншее: плитами одного кабеля
| Приказ от 07.07.2022 № 557/пр прил.8 табл.1 п.5 | Производство работ осуществляется в стесненных условиях населенных пунктов ОЗП=1,15; ЭМ=1,15 к расх.; ЗПМ=1,15; ТЗ=1,15; ТЗМ=1,15 | [22 empty] | Производство работ осуществляется в стесненных условиях населенных пунктов ОЗП=1,15; ЭМ=1,15 к расх.; ЗПМ=1,15; ТЗ=1,15; ТЗМ=1,15
| 1 | ОТ |  |  | 8: 53.96; 9: 1.15; 10: 381.01; 11: 35.42; 12: 13495.37 | [12 empty] | ОТ
| 2 | ЭМ |  |  | 8: 347.73; 9: 1.15; 10: 2455.32 | [12 empty] | ЭМ
| 3 | в т.ч. ОТм |  |  | 8: 48.19; 9: 1.15; 10: 340.27; 11: 35.42; 12: 12052.36 | [12 empty] | в т.ч. ОТм
| 4 | М |  |  | 8: 1.08; 10: 6.63 | [12 empty] | М
|  | ЗТ |  |  | 4: чел.-ч; 5: 5.74; 6: 1.15; 7: 40.5301 | [13 empty] | ЗТ
|  | ЗТм |  |  | 4: чел.-ч; 5: 3.84; 6: 1.15; 7: 27.1142 | [13 empty] | ЗТм
|  | Итого по расценке |  |  | 8: 402.77; 10: 2842.96 | [14 empty] | Итого по расценке
|  | ФОТ |  |  | 10: 721.28; 12: 25547.73 | [13 empty] | ФОТ
| Пр/812-049.3-1 | НР Электротехнические установки на других объектах |  |  | 4: %; 5: 97; 7: 97; 10: 699.64; 12: 24781.3 | [13 empty] | НР Электротехнические установки на других объектах
| Пр/774-049.3 | СП Электротехнические установки на других объектах |  |  | 4: %; 5: 51; 7: 51; 10: 367.85; 12: 13029.34 | [13 empty] | СП Электротехнические установки на других объектах
|  | Всего по позиции |  |  | 10: 3910.45 | [15 empty] | Всего по позиции
15 | ФЕРм08-02-143-04 | Покрытие кабеля, проложенного в траншее: плитами каждого последующего (при 2 кабелях в траншее) |  |  | 4: 100 м; 5: 6.14; 6: 1; 7: 6.14 | [10 empty] | Покрытие кабеля, проложенного в траншее: плитами каждого последующего (при 2 кабелях в траншее)
| Приказ от 07.07.2022 № 557/пр прил.8 табл.1 п.5 | Производство работ осуществляется в стесненных условиях населенных пунктов ОЗП=1,15; ЭМ=1,15 к расх.; ЗПМ=1,15; ТЗ=1,15; ТЗМ=1,15 | [22 empty] | Производство работ осуществляется в стесненных условиях населенных пунктов ОЗП=1,15; ЭМ=1,15 к расх.; ЗПМ=1,15; ТЗ=1,15; ТЗМ=1,15
| 1 | ОТ |  |  | 8: 26.13; 9: 1.15; 10: 184.5; 11: 35.42; 12: 6534.99 | [12 empty] | ОТ
| 2 | ЭМ |  |  | 8: 166.62; 9: 1.15; 10: 1176.5 | [12 empty] | ЭМ
| 3 | в т.ч. ОТм |  |  | 8: 23.09; 9: 1.15; 10: 163.04; 11: 35.42; 12: 5774.88 | [12 empty] | в т.ч. ОТм
| 4 | М |  |  | 8: 0.52; 10: 3.19 | [12 empty] | М
|  | ЗТ |  |  | 4: чел.-ч; 5: 2.78; 6: 1.15; 7: 19.6296 | [13 empty] | ЗТ
|  | ЗТм |  |  | 4: чел.-ч; 5: 1.84; 6: 1.15; 7: 12.9922 | [13 empty] | ЗТм
|  | Итого по расценке |  |  | 8: 193.27; 10: 1364.19 | [14 empty] | Итого по расценке
|  | ФОТ |  |  | 10: 347.54; 12: 12309.87 | [13 empty] | ФОТ
| Пр/812-049.3-1 | НР Электротехнические установки на других объектах |  |  | 4: %; 5: 97; 7: 97; 10: 337.11; 12: 11940.57 | [13 empty] | НР Электротехнические установки на других объектах
| Пр/774-049.3 | СП Электротехнические установки на других объектах |  |  | 4: %; 5: 51; 7: 51; 10: 177.25; 12: 6278.03 | [13 empty] | СП Электротехнические установки на других объектах
|  | Всего по позиции |  |  | 10: 1878.55 | [15 empty] | Всего по позиции
16 | ТЦ_01.6.03.01_77_9705082922_20.09.2024_01_11.3 | Плита ПЗК "Осторожно, кабель" |  |  | шт | 2560 | 1 | 2560 | 127.5 |  | 37909.41 | 8.61 | 326400 | [10 empty] | Плита ПЗК "Осторожно, кабель"
|  | Всего по позиции |  |  | 10: 37909.41; 12: 326400 | [15 empty] | Всего по позиции
|  | Итоги по разделу 4 Строительные работы : | [34 empty] | Итоги по разделу 4 Строительные работы :
|  | Итого прямые затраты (справочно) |  |  | 10: 50932.24 | [24 empty] | Итого прямые затраты (справочно)
|  | в том числе: | [35 empty] | в том числе:
|  | Оплата труда рабочих |  |  | 10: 615.08 | [24 empty] | Оплата труда рабочих
|  | Эксплуатация машин |  |  | 10: 3636.44 | [24 empty] | Эксплуатация машин
|  | в том числе оплата труда машинистов (Отм) |  |  | 10: 504.13 | [24 empty] | в том числе оплата труда машинистов (Отм)
|  | Материалы |  |  | 10: 46680.72 | [24 empty] | Материалы
|  | Строительные работы |  |  | 10: 8760.63 | [24 empty] | Строительные работы
|  | в том числе: | [35 empty] | в том числе:
|  | материалы |  |  | 10: 8760.63 | [24 empty] | материалы
|  | Монтажные работы |  |  | 10: 43828.03 | [24 empty] | Монтажные работы
|  | в том числе: | [35 empty] | в том числе:
|  | оплата труда |  |  | 10: 615.08 | [24 empty] | оплата труда
|  | эксплуатация машин и механизмов |  |  | 10: 3636.44 | [24 empty] | эксплуатация машин и механизмов
|  | в том числе оплата труда машинистов (ОТм) |  |  | 10: 504.13 | [24 empty] | в том числе оплата труда машинистов (ОТм)
|  | материалы |  |  | 10: 37920.09 | [24 empty] | материалы
|  | накладные расходы |  |  | 10: 1085.63 | [24 empty] | накладные расходы
|  | сметная прибыль |  |  | 10: 570.79 | [24 empty] | сметная прибыль
|  | Итого ФОТ (справочно) |  |  | 10: 1119.21 | [24 empty] | Итого ФОТ (справочно)
|  | Итого накладные расходы (справочно) |  |  | 10: 1085.63 | [24 empty] | Итого накладные расходы (справочно)
|  | Итого сметная прибыль (справочно) |  |  | 10: 570.79 | [24 empty] | Итого сметная прибыль (справочно)
|  | Итого по разделу 4 Строительные работы |  |  | 10: 52588.66 | [25 empty] | Итого по разделу 4 Строительные работы
|  | в том числе: | [35 empty] | в том числе:
|  | материальные ресурсы, отсутствующие в ФРСН |  |  | 10: 46670.04 | [24 empty] | материальные ресурсы, отсутствующие в ФРСН
Раздел 5. ГНБ | [22 empty] | Раздел 5. ГНБ
Разработка и обратная засыпка котлованов | [40 empty] | Разработка и обратная засыпка котлованов
17 | ФЕР01-02-055-02 | Разработка грунта вручную с креплениями в траншеях шириной до 2 м, глубиной до 2 м, группа грунтов 2 |  |  | 4: 100 м3; 5: 0.4; 6: 1; 7: 0.4 | [10 empty] | Разработка грунта вручную с креплениями в траншеях шириной до 2 м, глубиной до 2 м, группа грунтов 2
| Приказ от 07.07.2022 № 557/пр прил.8 табл.1 п.5 | Производство работ осуществляется в стесненных условиях населенных пунктов ОЗП=1,15; ЭМ=1,15 к расх.; ЗПМ=1,15; ТЗ=1,15; ТЗМ=1,15 | [22 empty] | Производство работ осуществляется в стесненных условиях населенных пунктов ОЗП=1,15; ЭМ=1,15 к расх.; ЗПМ=1,15; ТЗ=1,15; ТЗМ=1,15
| 1 | ОТ |  |  | 8: 1583.82; 9: 1.15; 10: 728.56; 11: 35.42; 12: 25805.6 | [12 empty] | ОТ
|  | ЗТ |  |  | 4: чел.-ч; 5: 189; 6: 1.15; 7: 86.94 | [13 empty] | ЗТ
|  | Итого по расценке |  |  | 8: 1583.82; 10: 728.56 | [14 empty] | Итого по расценке
|  | ФОТ |  |  | 10: 728.56; 12: 25805.6 | [13 empty] | ФОТ
| Пр/812-001.2-1 | НР Земляные работы, выполняемые ручным способом |  |  | 4: %; 5: 89; 7: 89; 10: 648.42; 12: 22966.98 | [13 empty] | НР Земляные работы, выполняемые ручным способом
| Пр/774-001.2 | СП Земляные работы, выполняемые ручным способом |  |  | 4: %; 5: 40; 7: 40; 10: 291.42; 12: 10322.24 | [13 empty] | СП Земляные работы, выполняемые ручным способом
|  | Всего по позиции |  |  | 10: 1668.4 | [15 empty] | Всего по позиции
18 | ФЕР01-02-061-01 | Засыпка вручную траншей, пазух котлованов и ям, группа грунтов: 1(Применительно Обратна засыпка котлованов песком) |  |  | 4: 100 м3; 5: 0.132; 6: 1; 7: 0.132 | [10 empty] | Засыпка вручную траншей, пазух котлованов и ям, группа грунтов: 1(Применительно Обратна засыпка котлованов песком)
| Приказ от 07.07.2022 № 557/пр прил.8 табл.1 п.5 | Производство работ осуществляется в стесненных условиях населенных пунктов ОЗП=1,15; ЭМ=1,15 к расх.; ЗПМ=1,15; ТЗ=1,15; ТЗМ=1,15 | [22 empty] | Производство работ осуществляется в стесненных условиях населенных пунктов ОЗП=1,15; ЭМ=1,15 к расх.; ЗПМ=1,15; ТЗ=1,15; ТЗМ=1,15
| 1 | ОТ |  |  | 8: 663.75; 9: 1.15; 10: 100.76; 11: 35.42; 12: 3568.92 | [12 empty] | ОТ
|  | ЗТ |  |  | 4: чел.-ч; 5: 88.5; 6: 1.15; 7: 13.4343 | [13 empty] | ЗТ
|  | Итого по расценке |  |  | 8: 663.75; 10: 100.76 | [14 empty] | Итого по расценке
|  | ФОТ |  |  | 10: 100.76; 12: 3568.92 | [13 empty] | ФОТ
| Пр/812-001.2-1 | НР Земляные работы, выполняемые ручным способом |  |  | 4: %; 5: 89; 7: 89; 10: 89.68; 12: 3176.34 | [13 empty] | НР Земляные работы, выполняемые ручным способом
| Пр/774-001.2 | СП Земляные работы, выполняемые ручным способом |  |  | 4: %; 5: 40; 7: 40; 10: 40.3; 12: 1427.57 | [13 empty] | СП Земляные работы, выполняемые ручным способом
|  | Всего по позиции |  |  | 10: 230.74 | [15 empty] | Всего по позиции
19 | ФССЦ-02.3.01.02-1012 | Песок природный II класс, средний, круглые сита |  |  | м3 | 13.2 | 1 | 13.2 | 59.99 |  | 791.87 | [12 empty] | Песок природный II класс, средний, круглые сита
|  | Всего по позиции |  |  | 10: 791.87 | [15 empty] | Всего по позиции
20 | ФЕР01-01-035-02 | Засыпка траншей и котлованов с перемещением грунта до 5 м бульдозерами мощностью: 132 кВт (180 л.с.), группа грунтов 2 (Применительно: Обратная засыпка с использованием погрузчика) |  |  | 4: 1000 м3; 5: 0.028; 6: 1; 7: 0.028 | [10 empty] | Засыпка траншей и котлованов с перемещением грунта до 5 м бульдозерами мощностью: 132 кВт (180 л.с.), группа грунтов 2 (Применительно: Обратная засыпка с использованием погрузчика)
| Приказ от 07.07.2022 № 557/пр прил.8 табл.1 п.5 | Производство работ осуществляется в стесненных условиях населенных пунктов ОЗП=1,15; ЭМ=1,15 к расх.; ЗПМ=1,15; ТЗ=1,15; ТЗМ=1,15 | [22 empty] | Производство работ осуществляется в стесненных условиях населенных пунктов ОЗП=1,15; ЭМ=1,15 к расх.; ЗПМ=1,15; ТЗ=1,15; ТЗМ=1,15
| 2 | ЭМ |  |  | 8: 284.17; 9: 1.15; 10: 9.15 | [12 empty] | ЭМ
| 3 | в т.ч. ОТм |  |  | 8: 28.89; 9: 1.15; 10: 0.93; 11: 35.42; 12: 32.94 | [12 empty] | в т.ч. ОТм
|  | ЗТм |  |  | 4: чел.-ч; 5: 2.14; 6: 1.15; 7: 0.068908 | [13 empty] | ЗТм
|  | Итого по расценке |  |  | 8: 284.17; 10: 9.15 | [14 empty] | Итого по расценке
|  | ФОТ |  |  | 10: 0.93; 12: 32.94 | [13 empty] | ФОТ
| Пр/812-001.1-1 | НР Земляные работы, выполняемые механизированным способом |  |  | 4: %; 5: 92; 7: 92; 10: 0.86; 12: 30.3 | [13 empty] | НР Земляные работы, выполняемые механизированным способом
| Пр/774-001.1 | СП Земляные работы, выполняемые механизированным способом |  |  | 4: %; 5: 46; 7: 46; 10: 0.43; 12: 15.15 | [13 empty] | СП Земляные работы, выполняемые механизированным способом
|  | Всего по позиции |  |  | 10: 10.44 | [15 empty] | Всего по позиции
21 | ФЕР01-02-005-01 | Уплотнение грунта пневматическими трамбовками, группа грунтов: 1-2 |  |  | 4: 100 м3; 5: 0.28; 6: 1; 7: 0.28 | [10 empty] | Уплотнение грунта пневматическими трамбовками, группа грунтов: 1-2
| Приказ от 07.07.2022 № 557/пр прил.8 табл.1 п.5 | Производство работ осуществляется в стесненных условиях населенных пунктов ОЗП=1,15; ЭМ=1,15 к расх.; ЗПМ=1,15; ТЗ=1,15; ТЗМ=1,15 | [22 empty] | Производство работ осуществляется в стесненных условиях населенных пунктов ОЗП=1,15; ЭМ=1,15 к расх.; ЗПМ=1,15; ТЗ=1,15; ТЗМ=1,15
| 1 | ОТ |  |  | 8: 106.88; 9: 1.15; 10: 34.42; 11: 35.42; 12: 1219.16 | [12 empty] | ОТ
| 2 | ЭМ |  |  | 8: 241.58; 9: 1.15; 10: 77.79 | [12 empty] | ЭМ
| 3 | в т.ч. ОТм |  |  | 8: 26.36; 9: 1.15; 10: 8.49; 11: 35.42; 12: 300.72 | [12 empty] | в т.ч. ОТм
|  | ЗТ |  |  | 4: чел.-ч; 5: 12.53; 6: 1.15; 7: 4.0347 | [13 empty] | ЗТ
|  | ЗТм |  |  | 4: чел.-ч; 5: 2.62; 6: 1.15; 7: 0.84364 | [13 empty] | ЗТм
|  | Итого по расценке |  |  | 8: 348.46; 10: 112.21 | [14 empty] | Итого по расценке
|  | ФОТ |  |  | 10: 42.91; 12: 1519.88 | [13 empty] | ФОТ
| Пр/812-001.1-1 | НР Земляные работы, выполняемые механизированным способом |  |  | 4: %; 5: 92; 7: 92; 10: 39.48; 12: 1398.29 | [13 empty] | НР Земляные работы, выполняемые механизированным способом
| Пр/774-001.1 | СП Земляные работы, выполняемые механизированным способом |  |  | 4: %; 5: 46; 7: 46; 10: 19.74; 12: 699.14 | [13 empty] | СП Земляные работы, выполняемые механизированным способом
|  | Всего по позиции |  |  | 10: 171.43 | [15 empty] | Всего по позиции
ГНБ | [40 empty] | ГНБ
22 | ФЕР04-01-074-01 | Монтаж машины горизонтального бурения прессово-шнекового типа РВА |  |  | 4: шт; 5: 5; 6: 1; 7: 5 | [10 empty] | Монтаж машины горизонтального бурения прессово-шнекового типа РВА
| Приказ от 07.07.2022 № 557/пр прил.8 табл.1 п.5 | Производство работ осуществляется в стесненных условиях населенных пунктов ОЗП=1,15; ЭМ=1,15 к расх.; ЗПМ=1,15; ТЗ=1,15; ТЗМ=1,15 | [22 empty] | Производство работ осуществляется в стесненных условиях населенных пунктов ОЗП=1,15; ЭМ=1,15 к расх.; ЗПМ=1,15; ТЗ=1,15; ТЗМ=1,15
| 1 | ОТ |  |  | 8: 266.69; 9: 1.15; 10: 1533.47; 11: 35.42; 12: 54315.51 | [12 empty] | ОТ
| 2 | ЭМ |  |  | 8: 854.61; 9: 1.15; 10: 4914.01 | [12 empty] | ЭМ
| 3 | в т.ч. ОТм |  |  | 8: 100.31; 9: 1.15; 10: 576.78; 11: 35.42; 12: 20429.55 | [12 empty] | в т.ч. ОТм
|  | ЗТ |  |  | 4: чел.-ч; 5: 26.51; 6: 1.15; 7: 152.4325 | [13 empty] | ЗТ
|  | ЗТм |  |  | 4: чел.-ч; 5: 7.43; 6: 1.15; 7: 42.7225 | [13 empty] | ЗТм
|  | Итого по расценке |  |  | 8: 1121.3; 10: 6447.48 | [14 empty] | Итого по расценке
|  | ФОТ |  |  | 10: 2110.25; 12: 74745.06 | [13 empty] | ФОТ
| Пр/812-004.0-1 | НР Скважины |  |  | 4: %; 5: 106; 7: 106; 10: 2236.87; 12: 79229.76 | [13 empty] | НР Скважины
| Пр/774-004.0 | СП Скважины |  |  | 4: %; 5: 45; 7: 45; 10: 949.61; 12: 33635.28 | [13 empty] | СП Скважины
|  | Всего по позиции |  |  | 10: 9633.96 | [15 empty] | Всего по позиции
23 | ФЕР04-01-075-01 | Демонтаж машины горизонтального бурения прессово-шнекового типа РВА |  |  | 4: шт; 5: 5; 6: 1; 7: 5 | [10 empty] | Демонтаж машины горизонтального бурения прессово-шнекового типа РВА
| Приказ от 07.07.2022 № 557/пр прил.8 табл.1 п.5 | Производство работ осуществляется в стесненных условиях населенных пунктов ОЗП=1,15; ЭМ=1,15 к расх.; ЗПМ=1,15; ТЗ=1,15; ТЗМ=1,15 | [22 empty] | Производство работ осуществляется в стесненных условиях населенных пунктов ОЗП=1,15; ЭМ=1,15 к расх.; ЗПМ=1,15; ТЗ=1,15; ТЗМ=1,15
| 1 | ОТ |  |  | 8: 139.48; 9: 1.15; 10: 802.01; 11: 35.42; 12: 28407.19 | [12 empty] | ОТ
| 2 | ЭМ |  |  | 8: 516.88; 9: 1.15; 10: 2972.06 | [12 empty] | ЭМ
| 3 | в т.ч. ОТм |  |  | 8: 60.75; 9: 1.15; 10: 349.31; 11: 35.42; 12: 12372.56 | [12 empty] | в т.ч. ОТм
|  | ЗТ |  |  | 4: чел.-ч; 5: 14.06; 6: 1.15; 7: 80.845 | [13 empty] | ЗТ
|  | ЗТм |  |  | 4: чел.-ч; 5: 4.5; 6: 1.15; 7: 25.875 | [13 empty] | ЗТм
|  | Итого по расценке |  |  | 8: 656.36; 10: 3774.07 | [14 empty] | Итого по расценке
|  | ФОТ |  |  | 10: 1151.32; 12: 40779.75 | [13 empty] | ФОТ
| Пр/812-004.0-1 | НР Скважины |  |  | 4: %; 5: 106; 7: 106; 10: 1220.4; 12: 43226.54 | [13 empty] | НР Скважины
| Пр/774-004.0 | СП Скважины |  |  | 4: %; 5: 45; 7: 45; 10: 518.09; 12: 18350.89 | [13 empty] | СП Скважины
|  | Всего по позиции |  |  | 10: 5512.56 | [15 empty] | Всего по позиции
24 | ФЕР04-01-085-02 | Устройство закрытого подземного перехода методом ГНБ с поэтапным расширением скважины для полиэтиленовых труб в грунтах I-III группы установками с тяговым усилием 20 тс (200 кН): для труб Dу=225 мм длиной до 300 м применительно Dу=350 |  |  | 4: м; 5: 872; 6: 1; 7: 872 | [10 empty] | Устройство закрытого подземного перехода методом ГНБ с поэтапным расширением скважины для полиэтиленовых труб в грунтах I-III группы установками с тяговым усилием 20 тс (200 кН): для труб Dу=225 мм длиной до 300 м применительно Dу=350
| Приказ от 07.07.2022 № 557/пр прил.8 табл.1 п.5 | Производство работ осуществляется в стесненных условиях населенных пунктов ОЗП=1,15; ЭМ=1,15 к расх.; ЗПМ=1,15; ТЗ=1,15; ТЗМ=1,15 | [22 empty] | Производство работ осуществляется в стесненных условиях населенных пунктов ОЗП=1,15; ЭМ=1,15 к расх.; ЗПМ=1,15; ТЗ=1,15; ТЗМ=1,15
| 1 | ОТ |  |  | 8: 14.06; 9: 1.15; 10: 14099.37; 11: 35.42; 12: 499399.69 | [12 empty] | ОТ
| 2 | ЭМ |  |  | 8: 813.09; 9: 1.15; 10: 815366.65 | [12 empty] | ЭМ
| 3 | в т.ч. ОТм |  |  | 8: 21.29; 9: 1.15; 10: 21349.61; 11: 35.42; 12: 756203.19 | [12 empty] | в т.ч. ОТм
| 4 | М |  |  | 8: 3.18; 10: 2772.96 | [12 empty] | М
|  | ЗТ |  |  | 4: чел.-ч; 5: 1.32; 6: 1.15; 7: 1323.696 | [13 empty] | ЗТ
|  | ЗТм |  |  | 4: чел.-ч; 5: 1.56; 6: 1.15; 7: 1564.368 | [13 empty] | ЗТм
|  | Итого по расценке |  |  | 8: 830.33; 10: 832238.98 | [14 empty] | Итого по расценке
|  | ФОТ |  |  | 10: 35448.98; 12: 1255602.88 | [13 empty] | ФОТ
| Пр/812-004.0-1 | НР Скважины |  |  | 4: %; 5: 106; 7: 106; 10: 37575.92; 12: 1330939.05 | [13 empty] | НР Скважины
| Пр/774-004.0 | СП Скважины |  |  | 4: %; 5: 45; 7: 45; 10: 15952.04; 12: 565021.3 | [13 empty] | СП Скважины
|  | Всего по позиции |  |  | 10: 885766.94 | [15 empty] | Всего по позиции
25 | ФССЦ-01.4.03.03-0021 | Полимер для стабилизации буровых скважин (Применительно полимер BentoPro Xantan PR (ксантановая камедь) 123,8 кг, полимер BentoPro PAC HV (целлюлоза) 80,1 кг ) |  |  | т | 0.2039 | 1 | 0.2039 | 30599.52 |  | 6239.24 | [12 empty] | Полимер для стабилизации буровых скважин (Применительно полимер BentoPro Xantan PR (ксантановая камедь) 123,8 кг, полимер BentoPro PAC HV (целлюлоза) 80,1 кг )
|  | Всего по позиции |  |  | 10: 6239.24 | [15 empty] | Всего по позиции
26 | ФССЦ-01.4.03.01-0003 | Бентонит Super-Bore 50 LB Bag (Прменительно Бентонит BentoPro Ultra 5 т) |  |  | т | 5 | 1 | 5 | 4848.15 |  | 24240.75 | [12 empty] | Бентонит Super-Bore 50 LB Bag (Прменительно Бентонит BentoPro Ultra 5 т)
|  | Всего по позиции |  |  | 10: 24240.75 | [15 empty] | Всего по позиции
27 | ФЕР22-05-005-02 | Протаскивание в футляр полиэтиленовых труб диаметром: 160 мм |  |  | 4: 100 м трубы, уложенной в футляр; 5: 8.72; 6: 1; 7: 8.72 | [10 empty] | Протаскивание в футляр полиэтиленовых труб диаметром: 160 мм
| Приказ от 07.07.2022 № 557/пр прил.8 табл.1 п.5 | Производство работ осуществляется в стесненных условиях населенных пунктов ОЗП=1,15; ЭМ=1,15 к расх.; ЗПМ=1,15; ТЗ=1,15; ТЗМ=1,15 | [22 empty] | Производство работ осуществляется в стесненных условиях населенных пунктов ОЗП=1,15; ЭМ=1,15 к расх.; ЗПМ=1,15; ТЗ=1,15; ТЗМ=1,15
| 1 | ОТ |  |  | 8: 731.31; 9: 1.15; 10: 7333.58; 11: 35.42; 12: 259755.4 | [12 empty] | ОТ
| 2 | ЭМ |  |  | 8: 78.42; 9: 1.15; 10: 786.4 | [12 empty] | ЭМ
| 3 | в т.ч. ОТм |  |  | 8: 0.54; 9: 1.15; 10: 5.42; 11: 35.42; 12: 191.98 | [12 empty] | в т.ч. ОТм
| 4 | М |  |  | 8: 606.88; 10: 5291.99 | [12 empty] | М
|  | ЗТ |  |  | 4: чел.-ч; 5: 76.02; 6: 1.15; 7: 762.3286 | [13 empty] | ЗТ
|  | ЗТм |  |  | 4: чел.-ч; 5: 0.04; 6: 1.15; 7: 0.40112 | [13 empty] | ЗТм
|  | Итого по расценке |  |  | 8: 1416.61; 10: 13411.97 | [14 empty] | Итого по расценке
|  | ФОТ |  |  | 10: 7339; 12: 259947.38 | [13 empty] | ФОТ
| Пр/812-018.0-1 | НР Наружные сети водопровода, канализации, теплоснабжения, газопровода |  |  | 4: %; 5: 117; 7: 117; 10: 8586.63; 12: 304138.43 | [13 empty] | НР Наружные сети водопровода, канализации, теплоснабжения, газопровода
| Пр/774-018.0 | СП Наружные сети водопровода, канализации, теплоснабжения, газопровода |  |  | 4: %; 5: 74; 7: 74; 10: 5430.86; 12: 192361.06 | [13 empty] | СП Наружные сети водопровода, канализации, теплоснабжения, газопровода
|  | Всего по позиции |  |  | 10: 27429.46 | [15 empty] | Всего по позиции
28 | ТЦ_24.3.03.04_77_9705082922_27.09.2024_01_8.1 | Труба ПЭ-100 SDR11 ф 160 мм (14,5 мм) d=160 мм ПЭ-100 SDR 11 |  |  | м | 1744 | 1 | 1744 | 1564 |  | 316796.28 | 8.61 | 2727616 | [10 empty] | Труба ПЭ-100 SDR11 ф 160 мм (14,5 мм) d=160 мм ПЭ-100 SDR 11
|  | Всего по позиции |  |  | 10: 316796.28; 12: 2727616 | [15 empty] | Всего по позиции
Вывоз вытесненного грунта и отработанного раствора | [39 empty] | Вывоз вытесненного грунта и отработанного раствора
29 | ФССЦпг-01-01-01-039 | Погрузка при автомобильных перевозках грунта растительного слоя (земля, перегной) (Погрузка вытесненного грунта) |  |  | 1 т груза | 169.478 | 1 | 169.478 | 3.96 |  | 671.13 | 8.61 | 5778.43 | [10 empty] | Погрузка при автомобильных перевозках грунта растительного слоя (земля, перегной) (Погрузка вытесненного грунта)
|  | Всего по позиции |  |  | 10: 671.13; 12: 5778.43 | [15 empty] | Всего по позиции
30 | ФССЦпг-03-21-01-020 | Перевозка грузов I класса автомобилями-самосвалами грузоподъемностью 10 т работающих вне карьера на расстояние до 20 км |  |  | 1 т груза | 169.478 | 1 | 169.478 | 15.35 |  | 2601.49 | 12.22 | 31790.21 | [10 empty] | Перевозка грузов I класса автомобилями-самосвалами грузоподъемностью 10 т работающих вне карьера на расстояние до 20 км
|  | Всего по позиции |  |  | 10: 2601.49; 12: 31790.21 | [15 empty] | Всего по позиции
|  | Итоги по разделу 5 ГНБ : | [34 empty] | Итоги по разделу 5 ГНБ :
|  | Итого прямые затраты (справочно) |  |  | 10: 1208163.94 | [24 empty] | Итого прямые затраты (справочно)
|  | в том числе: | [35 empty] | в том числе:
|  | Оплата труда рабочих |  |  | 10: 24632.17 | [24 empty] | Оплата труда рабочих
|  | Эксплуатация машин |  |  | 10: 824126.06 | [24 empty] | Эксплуатация машин
|  | в том числе оплата труда машинистов (Отм) |  |  | 10: 22290.54 | [24 empty] | в том числе оплата труда машинистов (Отм)
|  | Материалы |  |  | 10: 356133.09 | [24 empty] | Материалы
|  | Перевозка |  |  | 10: 3272.62 | [24 empty] | Перевозка
|  | Строительные работы |  |  | 10: 1281764.69 | [24 empty] | Строительные работы
|  | Строительные работы |  |  | 10: 1278492.07 | [24 empty] | Строительные работы
|  | в том числе: | [35 empty] | в том числе:
|  | оплата труда |  |  | 10: 24632.17 | [24 empty] | оплата труда
|  | эксплуатация машин и механизмов |  |  | 10: 824126.06 | [24 empty] | эксплуатация машин и механизмов
|  | в том числе оплата труда машинистов (ОТм) |  |  | 10: 22290.54 | [24 empty] | в том числе оплата труда машинистов (ОТм)
|  | материалы |  |  | 10: 356133.09 | [24 empty] | материалы
|  | накладные расходы |  |  | 10: 50398.26 | [24 empty] | накладные расходы
|  | сметная прибыль |  |  | 10: 23202.49 | [24 empty] | сметная прибыль
|  | Перевозка |  |  | 10: 3272.62 | [24 empty] | Перевозка
|  | Итого ФОТ (справочно) |  |  | 10: 46922.71 | [24 empty] | Итого ФОТ (справочно)
|  | Итого накладные расходы (справочно) |  |  | 10: 50398.26 | [24 empty] | Итого накладные расходы (справочно)
|  | Итого сметная прибыль (справочно) |  |  | 10: 23202.49 | [24 empty] | Итого сметная прибыль (справочно)
|  | Итого по разделу 5 ГНБ |  |  | 10: 1281764.69 | [25 empty] | Итого по разделу 5 ГНБ
|  | в том числе: | [35 empty] | в том числе:
|  | материальные ресурсы, отсутствующие в ФРСН |  |  | 10: 316796.28 | [24 empty] | материальные ресурсы, отсутствующие в ФРСН
Раздел 6. Монтажные работы | [22 empty] | Раздел 6. Монтажные работы
Прокладка кабеля | [39 empty] | Прокладка кабеля
31 | ФЕРм08-02-148-04 | Кабель до 35 кВ в проложенных трубах, блоках и коробах, масса 1 м кабеля: до 6 кг (Протяжка кабеля в трубах в переходе ГНБ и в трубах в траншее) |  |  | 4: 100 м; 5: 9.74; 6: 1; 7: 9.74 | [10 empty] | Кабель до 35 кВ в проложенных трубах, блоках и коробах, масса 1 м кабеля: до 6 кг (Протяжка кабеля в трубах в переходе ГНБ и в трубах в траншее)
| Приказ от 07.07.2022 № 557/пр прил.8 табл.1 п.5 | Производство работ осуществляется в стесненных условиях населенных пунктов ОЗП=1,15; ЭМ=1,15 к расх.; ЗПМ=1,15; ТЗ=1,15; ТЗМ=1,15 | [22 empty] | Производство работ осуществляется в стесненных условиях населенных пунктов ОЗП=1,15; ЭМ=1,15 к расх.; ЗПМ=1,15; ТЗ=1,15; ТЗМ=1,15
| 1 | ОТ |  |  | 8: 216.58; 9: 1.15; 10: 2425.91; 11: 35.42; 12: 85925.73 | [12 empty] | ОТ
| 2 | ЭМ |  |  | 8: 76.32; 9: 1.15; 10: 854.86 | [12 empty] | ЭМ
| 3 | в т.ч. ОТм |  |  | 8: 5.02; 9: 1.15; 10: 56.23; 11: 35.42; 12: 1991.67 | [12 empty] | в т.ч. ОТм
| 4 | М |  |  | 8: 39.49; 10: 384.63 | [12 empty] | М
|  | ЗТ |  |  | 4: чел.-ч; 5: 23.04; 6: 1.15; 7: 258.071 | [13 empty] | ЗТ
|  | ЗТм |  |  | 4: чел.-ч; 5: 0.4; 6: 1.15; 7: 4.4804 | [13 empty] | ЗТм
|  | Итого по расценке |  |  | 8: 332.39; 10: 3665.4 | [14 empty] | Итого по расценке
|  | ФОТ |  |  | 10: 2482.14; 12: 87917.4 | [13 empty] | ФОТ
| Пр/812-049.3-1 | НР Электротехнические установки на других объектах |  |  | 4: %; 5: 97; 7: 97; 10: 2407.68; 12: 85279.88 | [13 empty] | НР Электротехнические установки на других объектах
| Пр/774-049.3 | СП Электротехнические установки на других объектах |  |  | 4: %; 5: 51; 7: 51; 10: 1265.89; 12: 44837.87 | [13 empty] | СП Электротехнические установки на других объектах
|  | Всего по позиции |  |  | 10: 7338.97 | [15 empty] | Всего по позиции
32 | ФЕРм08-02-141-04 | Кабель до 35 кВ в готовых траншеях без покрытий, масса 1 м: до 6 кг |  |  | 4: 100 м; 5: 12.62; 6: 1; 7: 12.62 | [10 empty] | Кабель до 35 кВ в готовых траншеях без покрытий, масса 1 м: до 6 кг
| Приказ от 07.07.2022 № 557/пр прил.8 табл.1 п.5 | Производство работ осуществляется в стесненных условиях населенных пунктов ОЗП=1,15; ЭМ=1,15 к расх.; ЗПМ=1,15; ТЗ=1,15; ТЗМ=1,15 | [22 empty] | Производство работ осуществляется в стесненных условиях населенных пунктов ОЗП=1,15; ЭМ=1,15 к расх.; ЗПМ=1,15; ТЗ=1,15; ТЗМ=1,15
| 1 | ОТ |  |  | 8: 163.94; 9: 1.15; 10: 2379.26; 11: 35.42; 12: 84273.39 | [12 empty] | ОТ
| 2 | ЭМ |  |  | 8: 270.03; 9: 1.15; 10: 3918.95 | [12 empty] | ЭМ
| 3 | в т.ч. ОТм |  |  | 8: 33.13; 9: 1.15; 10: 480.82; 11: 35.42; 12: 17030.64 | [12 empty] | в т.ч. ОТм
| 4 | М |  |  | 8: 74.19; 10: 936.28 | [12 empty] | М
|  | ЗТ |  |  | 4: чел.-ч; 5: 17.44; 6: 1.15; 7: 253.1067 | [13 empty] | ЗТ
|  | ЗТм |  |  | 4: чел.-ч; 5: 2.64; 6: 1.15; 7: 38.3143 | [13 empty] | ЗТм
|  | Итого по расценке |  |  | 8: 508.16; 10: 7234.49 | [14 empty] | Итого по расценке
|  | ФОТ |  |  | 10: 2860.08; 12: 101304.03 | [13 empty] | ФОТ
| Пр/812-049.3-1 | НР Электротехнические установки на других объектах |  |  | 4: %; 5: 97; 7: 97; 10: 2774.28; 12: 98264.91 | [13 empty] | НР Электротехнические установки на других объектах
| Пр/774-049.3 | СП Электротехнические установки на других объектах |  |  | 4: %; 5: 51; 7: 51; 10: 1458.64; 12: 51665.06 | [13 empty] | СП Электротехнические установки на других объектах
|  | Всего по позиции |  |  | 10: 11467.41 | [15 empty] | Всего по позиции
33 | ФЕРм08-02-147-04 | Кабель до 35 кВ по установленным конструкциям и лоткам с креплением на поворотах и в конце трассы, масса 1 м кабеля: до 6 кг |  |  | 4: 100 м; 5: 0.44; 6: 1; 7: 0.44 | [10 empty] | Кабель до 35 кВ по установленным конструкциям и лоткам с креплением на поворотах и в конце трассы, масса 1 м кабеля: до 6 кг
| Приказ от 07.07.2022 № 557/пр прил.8 табл.1 п.5 | Производство работ осуществляется в стесненных условиях населенных пунктов ОЗП=1,15; ЭМ=1,15 к расх.; ЗПМ=1,15; ТЗ=1,15; ТЗМ=1,15 | [22 empty] | Производство работ осуществляется в стесненных условиях населенных пунктов ОЗП=1,15; ЭМ=1,15 к расх.; ЗПМ=1,15; ТЗ=1,15; ТЗМ=1,15
| 1 | ОТ |  |  | 8: 190.26; 9: 1.15; 10: 96.27; 11: 35.42; 12: 3409.88 | [12 empty] | ОТ
| 2 | ЭМ |  |  | 8: 72.64; 9: 1.15; 10: 36.76 | [12 empty] | ЭМ
| 3 | в т.ч. ОТм |  |  | 8: 5.02; 9: 1.15; 10: 2.54; 11: 35.42; 12: 89.97 | [12 empty] | в т.ч. ОТм
| 4 | М |  |  | 8: 29.52; 10: 12.99 | [12 empty] | М
|  | ЗТ |  |  | 4: чел.-ч; 5: 20.24; 6: 1.15; 7: 10.2414 | [13 empty] | ЗТ
|  | ЗТм |  |  | 4: чел.-ч; 5: 0.4; 6: 1.15; 7: 0.2024 | [13 empty] | ЗТм
|  | Итого по расценке |  |  | 8: 292.42; 10: 146.02 | [14 empty] | Итого по расценке
|  | ФОТ |  |  | 10: 98.81; 12: 3499.85 | [13 empty] | ФОТ
| Пр/812-049.3-1 | НР Электротехнические установки на других объектах |  |  | 4: %; 5: 97; 7: 97; 10: 95.85; 12: 3394.85 | [13 empty] | НР Электротехнические установки на других объектах
| Пр/774-049.3 | СП Электротехнические установки на других объектах |  |  | 4: %; 5: 51; 7: 51; 10: 50.39; 12: 1784.92 | [13 empty] | СП Электротехнические установки на других объектах
|  | Всего по позиции |  |  | 10: 292.26 | [15 empty] | Всего по позиции
34 | ТЦ_21.1.06.08_77_9705082922_20.09.2024_01_2.3 | Силовой кабель с изоляцией из сшитого полиэтилена, имеющий сечение 150 мм, количество жил «3» и допустимое напряжение 6 кВ АПвПу-6 3х150/25 |  |  | м | 2325.6 | 1 | 2325.6 | 1832.82 |  | 495052.98 | 8.61 | 4262406.19 | [10 empty] | Силовой кабель с изоляцией из сшитого полиэтилена, имеющий сечение 150 мм, количество жил «3» и допустимое напряжение 6 кВ АПвПу-6 3х150/25
|  | Всего по позиции |  |  | 10: 495052.98; 12: 4262406.19 | [15 empty] | Всего по позиции
35 | ФЕР26-02-022-01 | Огнезащитное покрытие толщиной слоя 1 мм кабелей и проводов |  |  | 4: 100 м2; 5: 0.198; 6: 1; 7: 0.198 | [10 empty] | Огнезащитное покрытие толщиной слоя 1 мм кабелей и проводов
| 1 | ОТ |  |  | 8: 566.06; 10: 112.08; 11: 35.42; 12: 3969.87 | [12 empty] | ОТ
| 2 | ЭМ |  |  | 8: 188.94; 10: 37.41 | [12 empty] | ЭМ
| 3 | в т.ч. ОТм |  |  | 8: 3.02; 10: 0.6; 11: 35.42; 12: 21.25 | [12 empty] | в т.ч. ОТм
| 4 | М |  |  | 8: 63.71; 10: 12.61 | [12 empty] | М
|  | ЗТ |  |  | 4: чел.-ч; 5: 62.41; 7: 12.3572 | [13 empty] | ЗТ
|  | ЗТм |  |  | 4: чел.-ч; 5: 0.26; 7: 0.05148 | [13 empty] | ЗТм
|  | Итого по расценке |  |  | 8: 818.71; 10: 162.1 | [14 empty] | Итого по расценке
|  | ФОТ |  |  | 10: 112.68; 12: 3991.12 | [13 empty] | ФОТ
| Пр/812-020.0-1 | НР Теплоизоляционные работы |  |  | 4: %; 5: 97; 7: 97; 10: 109.3; 12: 3871.39 | [13 empty] | НР Теплоизоляционные работы
| Пр/774-020.0 | СП Теплоизоляционные работы |  |  | 4: %; 5: 55; 7: 55; 10: 61.97; 12: 2195.12 | [13 empty] | СП Теплоизоляционные работы
|  | Всего по позиции |  |  | 10: 333.37 | [15 empty] | Всего по позиции
36 | ТЦ_14.2.02.11_77_9705082922_23.09.2024_01_12.1 | Огнезащитная краска для кабеля, банка метал.1л Огаракс-В1 |  |  | л | 2 | 1 | 2 | 1593.75 |  | 370.21 | 8.61 | 3187.5 | [10 empty] | Огнезащитная краска для кабеля, банка метал.1л Огаракс-В1
|  | Всего по позиции |  |  | 10: 370.21; 12: 3187.5 | [15 empty] | Всего по позиции
37 | ФЕРм08-02-155-01 | Герметизация проходов при вводе кабелей во взрывоопасные помещения уплотнительной массой (Применительно Герметизация заходов кабеля в ТП) |  |  | 4: шт; 5: 4; 6: 1; 7: 4 | [10 empty] | Герметизация проходов при вводе кабелей во взрывоопасные помещения уплотнительной массой (Применительно Герметизация заходов кабеля в ТП)
| Приказ от 07.07.2022 № 557/пр прил.8 табл.1 п.5 | Производство работ осуществляется в стесненных условиях населенных пунктов ОЗП=1,15; ЭМ=1,15 к расх.; ЗПМ=1,15; ТЗ=1,15; ТЗМ=1,15 | [22 empty] | Производство работ осуществляется в стесненных условиях населенных пунктов ОЗП=1,15; ЭМ=1,15 к расх.; ЗПМ=1,15; ТЗ=1,15; ТЗМ=1,15
| 1 | ОТ |  |  | 8: 3.57; 9: 1.15; 10: 16.42; 11: 35.42; 12: 581.6 | [12 empty] | ОТ
| 4 | М |  |  | 8: 15.07; 10: 60.28 | [12 empty] | М
|  | ЗТ |  |  | 4: чел.-ч; 5: 0.38; 6: 1.15; 7: 1.748 | [13 empty] | ЗТ
|  | Итого по расценке |  |  | 8: 18.64; 10: 76.7 | [14 empty] | Итого по расценке
|  | ФОТ |  |  | 10: 16.42; 12: 581.6 | [13 empty] | ФОТ
| Пр/812-049.3-1 | НР Электротехнические установки на других объектах |  |  | 4: %; 5: 97; 7: 97; 10: 15.93; 12: 564.15 | [13 empty] | НР Электротехнические установки на других объектах
| Пр/774-049.3 | СП Электротехнические установки на других объектах |  |  | 4: %; 5: 51; 7: 51; 10: 8.37; 12: 296.62 | [13 empty] | СП Электротехнические установки на других объектах
|  | Всего по позиции |  |  | 10: 101 | [15 empty] | Всего по позиции
38 | ФССЦ-01.1.01.09-0024 | Шнур асбестовый общего назначения ШАОН, диаметр 3-5 мм |  |  | т | -0.00024 | 1 | -0.00024 | 26950 |  | -6.47 | [12 empty] | Шнур асбестовый общего назначения ШАОН, диаметр 3-5 мм
|  | Всего по позиции |  |  | 10: -6.47 | [15 empty] | Всего по позиции
39 | ФССЦ-01.7.07.29-0111 | Пакля пропитанная |  |  | кг | -0.6 | 1 | -0.6 | 9.04 |  | -5.42 | [12 empty] | Пакля пропитанная
|  | Всего по позиции |  |  | 10: -5.42 | [15 empty] | Всего по позиции
40 | ФССЦ-01.7.07.29-0221 | Состав уплотнительный |  |  | кг | -2.88 | 1 | -2.88 | 16.7 |  | -48.1 | [12 empty] | Состав уплотнительный
|  | Всего по позиции |  |  | 10: -48.1 | [15 empty] | Всего по позиции
41 | ТЦ_14.5.01.10_77_9705082922_23.09.2024_01_11.3 | Пена огнестойкая однокомпонентная, бал. 740 мл DF 1201 DKC |  |  | шт. | 2 | 1 | 2 | 3655 |  | 849.01 | 8.61 | 7310 | [10 empty] | Пена огнестойкая однокомпонентная, бал. 740 мл DF 1201 DKC
|  | Всего по позиции |  |  | 10: 849.01; 12: 7310 | [15 empty] | Всего по позиции
42 | ФЕРм08-02-167-10 | Муфта соединительная эпоксидная для 3-4-жильного кабеля напряжением: до 10 кВ, сечение жил до 240 мм2 |  |  | 4: шт; 5: 12; 6: 1; 7: 12 | [10 empty] | Муфта соединительная эпоксидная для 3-4-жильного кабеля напряжением: до 10 кВ, сечение жил до 240 мм2
| Приказ от 07.07.2022 № 557/пр прил.8 табл.1 п.5 | Производство работ осуществляется в стесненных условиях населенных пунктов ОЗП=1,15; ЭМ=1,15 к расх.; ЗПМ=1,15; ТЗ=1,15; ТЗМ=1,15 | [22 empty] | Производство работ осуществляется в стесненных условиях населенных пунктов ОЗП=1,15; ЭМ=1,15 к расх.; ЗПМ=1,15; ТЗ=1,15; ТЗМ=1,15
| 1 | ОТ |  |  | 8: 105.28; 9: 1.15; 10: 1452.86; 11: 35.42; 12: 51460.3 | [12 empty] | ОТ
| 2 | ЭМ |  |  | 8: 1.81; 9: 1.15; 10: 24.98 | [12 empty] | ЭМ
| 3 | в т.ч. ОТм |  |  | 8: 0.26; 9: 1.15; 10: 3.59; 11: 35.42; 12: 127.16 | [12 empty] | в т.ч. ОТм
| 4 | М |  |  | 8: 102.75; 10: 1233 | [12 empty] | М
|  | ЗТ |  |  | 4: чел.-ч; 5: 11.2; 6: 1.15; 7: 154.56 | [13 empty] | ЗТ
|  | ЗТм |  |  | 4: чел.-ч; 5: 0.02; 6: 1.15; 7: 0.276 | [13 empty] | ЗТм
|  | Итого по расценке |  |  | 8: 209.84; 10: 2710.84 | [14 empty] | Итого по расценке
|  | ФОТ |  |  | 10: 1456.45; 12: 51587.46 | [13 empty] | ФОТ
| Пр/812-049.3-1 | НР Электротехнические установки на других объектах |  |  | 4: %; 5: 97; 7: 97; 10: 1412.76; 12: 50039.84 | [13 empty] | НР Электротехнические установки на других объектах
| Пр/774-049.3 | СП Электротехнические установки на других объектах |  |  | 4: %; 5: 51; 7: 51; 10: 742.79; 12: 26309.6 | [13 empty] | СП Электротехнические установки на других объектах
|  | Всего по позиции |  |  | 10: 4866.39 | [15 empty] | Всего по позиции
43 | ТЦ_20.2.09.12_77_9705082922_20.09.2024_01_5.3 | Муфта кабельная соединительная для кабелей с изоляцией из сшитого полиэтилена 6 кВ с болтовыми соединителями 3ПСТп-6-150/240-Б |  |  | шт. | 12 | 1 | 12 | 27509.4 |  | 38340.63 | 8.61 | 330112.8 | [10 empty] | Муфта кабельная соединительная для кабелей с изоляцией из сшитого полиэтилена 6 кВ с болтовыми соединителями 3ПСТп-6-150/240-Б
|  | Всего по позиции |  |  | 10: 38340.63; 12: 330112.8 | [15 empty] | Всего по позиции
44 | ФЕРм08-02-165-09 | Муфта концевая эпоксидная для 3-жильного кабеля напряжением: до 10 кВ, сечение одной жилы до 240 мм2 (Монтаж концевой термоусаживаемой муфты 6 кВ) |  |  | 4: шт; 5: 4; 6: 1; 7: 4 | [10 empty] | Муфта концевая эпоксидная для 3-жильного кабеля напряжением: до 10 кВ, сечение одной жилы до 240 мм2 (Монтаж концевой термоусаживаемой муфты 6 кВ)
| Приказ от 07.07.2022 № 557/пр прил.8 табл.1 п.5 | Производство работ осуществляется в стесненных условиях населенных пунктов ОЗП=1,15; ЭМ=1,15 к расх.; ЗПМ=1,15; ТЗ=1,15; ТЗМ=1,15 | [22 empty] | Производство работ осуществляется в стесненных условиях населенных пунктов ОЗП=1,15; ЭМ=1,15 к расх.; ЗПМ=1,15; ТЗ=1,15; ТЗМ=1,15
| 1 | ОТ |  |  | 8: 78.21; 9: 1.15; 10: 359.77; 11: 35.42; 12: 12743.05 | [12 empty] | ОТ
| 2 | ЭМ |  |  | 8: 1009.27; 9: 1.15; 10: 4642.64 | [12 empty] | ЭМ
| 3 | в т.ч. ОТм |  |  | 8: 95.57; 9: 1.15; 10: 439.62; 11: 35.42; 12: 15571.34 | [12 empty] | в т.ч. ОТм
| 4 | М |  |  | 8: 3.61; 10: 14.44 | [12 empty] | М
|  | ЗТ |  |  | 4: чел.-ч; 5: 8.32; 6: 1.15; 7: 38.272 | [13 empty] | ЗТ
|  | ЗТм |  |  | 4: чел.-ч; 5: 7.08; 6: 1.15; 7: 32.568 | [13 empty] | ЗТм
|  | Итого по расценке |  |  | 8: 1091.09; 10: 5016.85 | [14 empty] | Итого по расценке
|  | ФОТ |  |  | 10: 799.39; 12: 28314.39 | [13 empty] | ФОТ
| Пр/812-049.3-1 | НР Электротехнические установки на других объектах |  |  | 4: %; 5: 97; 7: 97; 10: 775.41; 12: 27464.96 | [13 empty] | НР Электротехнические установки на других объектах
| Пр/774-049.3 | СП Электротехнические установки на других объектах |  |  | 4: %; 5: 51; 7: 51; 10: 407.69; 12: 14440.34 | [13 empty] | СП Электротехнические установки на других объектах
|  | Всего по позиции |  |  | 10: 6199.95 | [15 empty] | Всего по позиции
45 | ТЦ_20.2.09.12_77_9705082922_20.09.2024_01_6.3 | Муфта кабельная концевая для кабелей с изоляцией из сшитого полиэтилена 6 кВ с болтовыми наконечниками 3ПКНТп-6-150/240-Б |  |  | шт | 4 | 1 | 4 | 16448.35 |  | 7641.51 | 8.61 | 65793.4 | [10 empty] | Муфта кабельная концевая для кабелей с изоляцией из сшитого полиэтилена 6 кВ с болтовыми наконечниками 3ПКНТп-6-150/240-Б
|  | Всего по позиции |  |  | 10: 7641.51; 12: 65793.4 | [15 empty] | Всего по позиции
46 | ФЕРм08-02-155-01 | Герметизация проходов при вводе кабелей во взрывоопасные помещения уплотнительной массой (Применительно Монтаж уплотнителей кабельных проходов) |  |  | 4: шт; 5: 60; 6: 1; 7: 60 | [10 empty] | Герметизация проходов при вводе кабелей во взрывоопасные помещения уплотнительной массой (Применительно Монтаж уплотнителей кабельных проходов)
| Приказ от 07.07.2022 № 557/пр прил.8 табл.1 п.5 | Производство работ осуществляется в стесненных условиях населенных пунктов ОЗП=1,15; ЭМ=1,15 к расх.; ЗПМ=1,15; ТЗ=1,15; ТЗМ=1,15 | [22 empty] | Производство работ осуществляется в стесненных условиях населенных пунктов ОЗП=1,15; ЭМ=1,15 к расх.; ЗПМ=1,15; ТЗ=1,15; ТЗМ=1,15
| 1 | ОТ |  |  | 8: 3.57; 9: 1.15; 10: 246.33; 11: 35.42; 12: 8725.01 | [12 empty] | ОТ
| 4 | М |  |  | 8: 15.07; 10: 904.2 | [12 empty] | М
|  | ЗТ |  |  | 4: чел.-ч; 5: 0.38; 6: 1.15; 7: 26.22 | [13 empty] | ЗТ
|  | Итого по расценке |  |  | 8: 18.64; 10: 1150.53 | [14 empty] | Итого по расценке
|  | ФОТ |  |  | 10: 246.33; 12: 8725.01 | [13 empty] | ФОТ
| Пр/812-049.3-1 | НР Электротехнические установки на других объектах |  |  | 4: %; 5: 97; 7: 97; 10: 238.94; 12: 8463.26 | [13 empty] | НР Электротехнические установки на других объектах
| Пр/774-049.3 | СП Электротехнические установки на других объектах |  |  | 4: %; 5: 51; 7: 51; 10: 125.63; 12: 4449.76 | [13 empty] | СП Электротехнические установки на других объектах
|  | Всего по позиции |  |  | 10: 1515.1 | [15 empty] | Всего по позиции
47 | ФССЦ-01.7.07.29-0221 | Состав уплотнительный |  |  | кг | -43.2 | 1 | -43.2 | 16.7 |  | -721.44 | [12 empty] | Состав уплотнительный
|  | Всего по позиции |  |  | 10: -721.44 | [15 empty] | Всего по позиции
48 | ФССЦ-01.7.07.29-0111 | Пакля пропитанная |  |  | кг | -9 | 1 | -9 | 9.04 |  | -81.36 | [12 empty] | Пакля пропитанная
|  | Всего по позиции |  |  | 10: -81.36 | [15 empty] | Всего по позиции
49 | ФССЦ-01.7.07.29-0111 | Пакля пропитанная |  |  | кг | -9 | 1 | -9 | 9.04 |  | -81.36 | [12 empty] | Пакля пропитанная
|  | Всего по позиции |  |  | 10: -81.36 | [15 empty] | Всего по позиции
50 | ТЦ_59.1.24.03_77_9705082922_27.09.2024_01_10.1 | Уплотнитель кабельных проходов термоусаживаемый УКПт-175/50-300 |  |  | шт | 60 | 1 | 60 | 828.75 |  | 5775.26 | 8.61 | 49725 | [10 empty] | Уплотнитель кабельных проходов термоусаживаемый УКПт-175/50-300
|  | Всего по позиции |  |  | 10: 5775.26; 12: 49725 | [15 empty] | Всего по позиции
51 | ФЕРм08-02-177-01 | Указатель месторасположения трассы кабелей, проложенных в земле |  |  | 4: шт; 5: 20; 6: 1; 7: 20 | [10 empty] | Указатель месторасположения трассы кабелей, проложенных в земле
| Приказ от 07.07.2022 № 557/пр прил.8 табл.1 п.5 | Производство работ осуществляется в стесненных условиях населенных пунктов ОЗП=1,15; ЭМ=1,15 к расх.; ЗПМ=1,15; ТЗ=1,15; ТЗМ=1,15 | [22 empty] | Производство работ осуществляется в стесненных условиях населенных пунктов ОЗП=1,15; ЭМ=1,15 к расх.; ЗПМ=1,15; ТЗ=1,15; ТЗМ=1,15
| 1 | ОТ |  |  | 8: 4.79; 9: 1.15; 10: 110.17; 11: 35.42; 12: 3902.22 | [12 empty] | ОТ
| 4 | М |  |  | 8: 42.54; 10: 850.8 | [12 empty] | М
|  | ЗТ |  |  | 4: чел.-ч; 5: 0.51; 6: 1.15; 7: 11.73 | [13 empty] | ЗТ
|  | Итого по расценке |  |  | 8: 47.33; 10: 960.97 | [14 empty] | Итого по расценке
|  | ФОТ |  |  | 10: 110.17; 12: 3902.22 | [13 empty] | ФОТ
| Пр/812-049.3-1 | НР Электротехнические установки на других объектах |  |  | 4: %; 5: 97; 7: 97; 10: 106.86; 12: 3785.15 | [13 empty] | НР Электротехнические установки на других объектах
| Пр/774-049.3 | СП Электротехнические установки на других объектах |  |  | 4: %; 5: 51; 7: 51; 10: 56.19; 12: 1990.13 | [13 empty] | СП Электротехнические установки на других объектах
|  | Всего по позиции |  |  | 10: 1124.02 | [15 empty] | Всего по позиции
52 | ФССЦ-08.3.08.02-0052 | Уголок горячекатаный, марка стали ВСт3кп2, размер 50х50х5 мм |  |  | т | -0.1018 | 1 | -0.1018 | 5763 |  | -586.67 | [12 empty] | Уголок горячекатаный, марка стали ВСт3кп2, размер 50х50х5 мм
|  | Всего по позиции |  |  | 10: -586.67 | [15 empty] | Всего по позиции
53 | ФССЦ-08.3.05.02-0101 | Прокат толстолистовой горячекатаный в листах, марка стали ВСт3пс5, толщина 4-6 мм |  |  | т | -0.0212 | 1 | -0.0212 | 5763 |  | -122.18 | [12 empty] | Прокат толстолистовой горячекатаный в листах, марка стали ВСт3пс5, толщина 4-6 мм
|  | Всего по позиции |  |  | 10: -122.18 | [15 empty] | Всего по позиции
54 | ТЦ_01.5.03.06_77_9705082922_23.09.2024_01_28.1 | Кабельный репер "осторожно кабель/охранная зона" |  |  | шт | 20 | 1 | 20 | 765 |  | 1777 | 8.61 | 15300 | [10 empty] | Кабельный репер "осторожно кабель/охранная зона"
|  | Всего по позиции |  |  | 10: 1777; 12: 15300 | [15 empty] | Всего по позиции
|  | Итоги по разделу 6 Монтажные работы : | [34 empty] | Итоги по разделу 6 Монтажные работы :
|  | Итого прямые затраты (справочно) |  |  | 10: 569277.5 | [24 empty] | Итого прямые затраты (справочно)
|  | в том числе: | [35 empty] | в том числе:
|  | Оплата труда рабочих |  |  | 10: 7199.07 | [24 empty] | Оплата труда рабочих
|  | Эксплуатация машин |  |  | 10: 9515.6 | [24 empty] | Эксплуатация машин
|  | в том числе оплата труда машинистов (Отм) |  |  | 10: 983.4 | [24 empty] | в том числе оплата труда машинистов (Отм)
|  | Материалы |  |  | 10: 552562.83 | [24 empty] | Материалы
|  | Строительные работы |  |  | 10: 333.37 | [24 empty] | Строительные работы
|  | в том числе: | [35 empty] | в том числе:
|  | оплата труда |  |  | 10: 112.08 | [24 empty] | оплата труда
|  | эксплуатация машин и механизмов |  |  | 10: 37.41 | [24 empty] | эксплуатация машин и механизмов
|  | в том числе оплата труда машинистов (ОТм) |  |  | 10: 0.6 | [24 empty] | в том числе оплата труда машинистов (ОТм)
|  | материалы |  |  | 10: 12.61 | [24 empty] | материалы
|  | накладные расходы |  |  | 10: 109.3 | [24 empty] | накладные расходы
|  | сметная прибыль |  |  | 10: 61.97 | [24 empty] | сметная прибыль
|  | Монтажные работы |  |  | 10: 581058.7 | [24 empty] | Монтажные работы
|  | в том числе: | [35 empty] | в том числе:
|  | оплата труда |  |  | 10: 7086.99 | [24 empty] | оплата труда
|  | эксплуатация машин и механизмов |  |  | 10: 9478.19 | [24 empty] | эксплуатация машин и механизмов
|  | в том числе оплата труда машинистов (ОТм) |  |  | 10: 982.8 | [24 empty] | в том числе оплата труда машинистов (ОТм)
|  | материалы |  |  | 10: 552550.22 | [24 empty] | материалы
|  | накладные расходы |  |  | 10: 7827.71 | [24 empty] | накладные расходы
|  | сметная прибыль |  |  | 10: 4115.59 | [24 empty] | сметная прибыль
|  | Итого ФОТ (справочно) |  |  | 10: 8182.47 | [24 empty] | Итого ФОТ (справочно)
|  | Итого накладные расходы (справочно) |  |  | 10: 7937.01 | [24 empty] | Итого накладные расходы (справочно)
|  | Итого сметная прибыль (справочно) |  |  | 10: 4177.56 | [24 empty] | Итого сметная прибыль (справочно)
|  | Итого по разделу 6 Монтажные работы |  |  | 10: 581392.07 | [25 empty] | Итого по разделу 6 Монтажные работы
|  | в том числе: | [35 empty] | в том числе:
|  | материальные ресурсы, отсутствующие в ФРСН |  |  | 10: 549806.6 | [24 empty] | материальные ресурсы, отсутствующие в ФРСН
Раздел 7. Восстановление благоустройства | [22 empty] | Раздел 7. Восстановление благоустройства
55 | ФЕР27-04-001-01 | Устройство подстилающих и выравнивающих слоев оснований: из песка (толщина 35 см) |  |  | 4: 100 м3; 5: 0.14; 6: 1; 7: 0.14 | [10 empty] | Устройство подстилающих и выравнивающих слоев оснований: из песка (толщина 35 см)
| Приказ от 07.07.2022 № 557/пр прил.8 табл.1 п.5 | Производство работ осуществляется в стесненных условиях населенных пунктов ОЗП=1,15; ЭМ=1,15 к расх.; ЗПМ=1,15; ТЗ=1,15; ТЗМ=1,15 | [22 empty] | Производство работ осуществляется в стесненных условиях населенных пунктов ОЗП=1,15; ЭМ=1,15 к расх.; ЗПМ=1,15; ТЗ=1,15; ТЗМ=1,15
| 1 | ОТ |  |  | 8: 115.49; 9: 1.15; 10: 18.59; 11: 35.42; 12: 658.46 | [12 empty] | ОТ
| 2 | ЭМ |  |  | 8: 3262.79; 9: 1.15; 10: 525.31 | [12 empty] | ЭМ
| 3 | в т.ч. ОТм |  |  | 8: 171.22; 9: 1.15; 10: 27.57; 11: 35.42; 12: 976.53 | [12 empty] | в т.ч. ОТм
| 4 | М |  |  | 8: 12.2; 10: 1.71 | [12 empty] | М
|  | ЗТ |  |  | 4: чел.-ч; 5: 14.4; 6: 1.15; 7: 2.3184 | [13 empty] | ЗТ
|  | ЗТм |  |  | 4: чел.-ч; 5: 13.88; 6: 1.15; 7: 2.2347 | [13 empty] | ЗТм
|  | Итого по расценке |  |  | 8: 3390.48; 10: 545.61 | [14 empty] | Итого по расценке
|  | ФОТ |  |  | 10: 46.16; 12: 1634.99 | [13 empty] | ФОТ
| Пр/812-021.0-1 | НР Автомобильные дороги |  |  | 4: %; 5: 147; 7: 147; 10: 67.86; 12: 2403.44 | [13 empty] | НР Автомобильные дороги
| Пр/774-021.0 | СП Автомобильные дороги |  |  | 4: %; 5: 134; 7: 134; 10: 61.85; 12: 2190.89 | [13 empty] | СП Автомобильные дороги
|  | Всего по позиции |  |  | 10: 675.32 | [15 empty] | Всего по позиции
56 | ФССЦ-02.3.01.02-1012 | Песок природный II класс, средний, круглые сита |  |  | м3 | 15.4 | 1 | 15.4 | 59.99 |  | 923.85 | [12 empty] | Песок природный II класс, средний, круглые сита
|  | Всего по позиции |  |  | 10: 923.85 | [15 empty] | Всего по позиции
57 | ФЕР27-04-007-01 | Устройство оснований толщиной 15 см из щебня фракции 40-70 мм при укатке каменных материалов с пределом прочности на сжатие до 68,6 МПа (700 кгс/см2): однослойных (толщина 22 см) |  |  | 4: 1000 м2; 5: 0.04; 6: 1; 7: 0.04 | [10 empty] | Устройство оснований толщиной 15 см из щебня фракции 40-70 мм при укатке каменных материалов с пределом прочности на сжатие до 68,6 МПа (700 кгс/см2): однослойных (толщина 22 см)
| Приказ от 07.07.2022 № 557/пр прил.8 табл.1 п.5 | Производство работ осуществляется в стесненных условиях населенных пунктов ОЗП=1,15; ЭМ=1,15 к расх.; ЗПМ=1,15; ТЗ=1,15; ТЗМ=1,15 | [22 empty] | Производство работ осуществляется в стесненных условиях населенных пунктов ОЗП=1,15; ЭМ=1,15 к расх.; ЗПМ=1,15; ТЗ=1,15; ТЗМ=1,15
| 1 | ОТ |  |  | 8: 269.61; 9: 1.15; 10: 12.4; 11: 35.42; 12: 439.21 | [12 empty] | ОТ
| 2 | ЭМ |  |  | 8: 6250.94; 9: 1.15; 10: 287.54 | [12 empty] | ЭМ
| 3 | в т.ч. ОТм |  |  | 8: 371.02; 9: 1.15; 10: 17.07; 11: 35.42; 12: 604.62 | [12 empty] | в т.ч. ОТм
| 4 | М |  |  | 8: 20487.6; 10: 819.5 | [12 empty] | М
|  | ЗТ |  |  | 4: чел.-ч; 5: 33; 6: 1.15; 7: 1.518 | [13 empty] | ЗТ
|  | ЗТм |  |  | 4: чел.-ч; 5: 32.36; 6: 1.15; 7: 1.4886 | [13 empty] | ЗТм
|  | Итого по расценке |  |  | 8: 27008.15; 10: 1119.44 | [14 empty] | Итого по расценке
|  | ФОТ |  |  | 10: 29.47; 12: 1043.83 | [13 empty] | ФОТ
| Пр/812-021.0-1 | НР Автомобильные дороги |  |  | 4: %; 5: 147; 7: 147; 10: 43.32; 12: 1534.43 | [13 empty] | НР Автомобильные дороги
| Пр/774-021.0 | СП Автомобильные дороги |  |  | 4: %; 5: 134; 7: 134; 10: 39.49; 12: 1398.73 | [13 empty] | СП Автомобильные дороги
|  | Всего по позиции |  |  | 10: 1202.25 | [15 empty] | Всего по позиции
58 | ФЕР27-04-007-04 | На каждый 1 см изменения толщины слоя добавлять или исключать к расценкам 27-04-007-01, 27-04-007-02, 27-04-007-03 |  |  | 4: 1000 м2; 5: 0.04; 6: 1; 7: 0.04 | [10 empty] | На каждый 1 см изменения толщины слоя добавлять или исключать к расценкам 27-04-007-01, 27-04-007-02, 27-04-007-03
|  | толщина 22 см ПЗ=7 (ОЗП=7; ЭМ=7 к расх.; ЗПМ=7; МАТ=7 к расх.; ТЗ=7; ТЗМ=7) | [22 empty] | толщина 22 см ПЗ=7 (ОЗП=7; ЭМ=7 к расх.; ЗПМ=7; МАТ=7 к расх.; ТЗ=7; ТЗМ=7)
| Приказ от 07.07.2022 № 557/пр прил.8 табл.1 п.5 | Производство работ осуществляется в стесненных условиях населенных пунктов ОЗП=1,15; ЭМ=1,15 к расх.; ЗПМ=1,15; ТЗ=1,15; ТЗМ=1,15 | [22 empty] | Производство работ осуществляется в стесненных условиях населенных пунктов ОЗП=1,15; ЭМ=1,15 к расх.; ЗПМ=1,15; ТЗ=1,15; ТЗМ=1,15
| 2 | ЭМ |  |  | 8: 468.89; 9: 8.05; 10: 150.98 | [12 empty] | ЭМ
| 3 | в т.ч. ОТм |  |  | 8: 27.84; 9: 8.05; 10: 8.96; 11: 35.42; 12: 317.36 | [12 empty] | в т.ч. ОТм
| 4 | М |  |  | 8: 1242.36; 9: 7; 10: 347.86 | [12 empty] | М
|  | ЗТм |  |  | 4: чел.-ч; 5: 2.51; 6: 8.05; 7: 0.80822 | [13 empty] | ЗТм
|  | Итого по расценке |  |  | 8: 1711.25; 10: 498.84 | [14 empty] | Итого по расценке
|  | ФОТ |  |  | 10: 8.96; 12: 317.36 | [13 empty] | ФОТ
| Пр/812-021.0-1 | НР Автомобильные дороги |  |  | 4: %; 5: 147; 7: 147; 10: 13.17; 12: 466.52 | [13 empty] | НР Автомобильные дороги
| Пр/774-021.0 | СП Автомобильные дороги |  |  | 4: %; 5: 134; 7: 134; 10: 12.01; 12: 425.26 | [13 empty] | СП Автомобильные дороги
|  | Всего по позиции |  |  | 10: 524.02 | [15 empty] | Всего по позиции
59 | ФЕР27-06-068-01 | Устройство покрытий из асфальтобетонных смесей вручную, толщина 4 см (применительно Устройство тротуаров вручную толщиной 5 см) |  |  | 4: 100 м2; 5: 0.4; 6: 1; 7: 0.4 | [10 empty] | Устройство покрытий из асфальтобетонных смесей вручную, толщина 4 см (применительно Устройство тротуаров вручную толщиной 5 см)
| Приказ от 07.07.2022 № 557/пр прил.8 табл.1 п.5 | Производство работ осуществляется в стесненных условиях населенных пунктов ОЗП=1,15; ЭМ=1,15 к расх.; ЗПМ=1,15; ТЗ=1,15; ТЗМ=1,15 | [22 empty] | Производство работ осуществляется в стесненных условиях населенных пунктов ОЗП=1,15; ЭМ=1,15 к расх.; ЗПМ=1,15; ТЗ=1,15; ТЗМ=1,15
| 1 | ОТ |  |  | 8: 59.73; 9: 1.15; 10: 27.48; 11: 35.42; 12: 973.34 | [12 empty] | ОТ
| 2 | ЭМ |  |  | 8: 366.03; 9: 1.15; 10: 168.37 | [12 empty] | ЭМ
| 3 | в т.ч. ОТм |  |  | 8: 19.33; 9: 1.15; 10: 8.89; 11: 35.42; 12: 314.88 | [12 empty] | в т.ч. ОТм
| 4 | М |  |  | 8: 125.02; 10: 50.01 | [12 empty] | М
|  | ЗТ |  |  | 4: чел.-ч; 5: 7.06; 6: 1.15; 7: 3.2476 | [13 empty] | ЗТ
|  | ЗТм |  |  | 4: чел.-ч; 5: 1.75; 6: 1.15; 7: 0.805 | [13 empty] | ЗТм
|  | Итого по расценке |  |  | 8: 550.78; 10: 245.86 | [14 empty] | Итого по расценке
|  | ФОТ |  |  | 10: 36.37; 12: 1288.22 | [13 empty] | ФОТ
| Пр/812-021.0-1 | НР Автомобильные дороги |  |  | 4: %; 5: 147; 7: 147; 10: 53.46; 12: 1893.68 | [13 empty] | НР Автомобильные дороги
| Пр/774-021.0 | СП Автомобильные дороги |  |  | 4: %; 5: 134; 7: 134; 10: 48.74; 12: 1726.21 | [13 empty] | СП Автомобильные дороги
|  | Всего по позиции |  |  | 10: 348.06 | [15 empty] | Всего по позиции
60 | ФССЦ-04.2.01.01-0049 | Смеси асфальтобетонные плотные мелкозернистые тип Б марка II |  |  | т | 4.83 | 1 | 4.83 | 491.01 |  | 2371.58 | [12 empty] | Смеси асфальтобетонные плотные мелкозернистые тип Б марка II
|  | Всего по позиции |  |  | 10: 2371.58 | [15 empty] | Всего по позиции
|  | Итоги по разделу 7 Восстановление благоустройства : | [34 empty] | Итоги по разделу 7 Восстановление благоустройства :
|  | Итого прямые затраты (справочно) |  |  | 10: 5705.18 | [24 empty] | Итого прямые затраты (справочно)
|  | в том числе: | [35 empty] | в том числе:
|  | Оплата труда рабочих |  |  | 10: 58.47 | [24 empty] | Оплата труда рабочих
|  | Эксплуатация машин |  |  | 10: 1132.2 | [24 empty] | Эксплуатация машин
|  | в том числе оплата труда машинистов (Отм) |  |  | 10: 62.49 | [24 empty] | в том числе оплата труда машинистов (Отм)
|  | Материалы |  |  | 10: 4514.51 | [24 empty] | Материалы
|  | Строительные работы |  |  | 10: 6045.08 | [24 empty] | Строительные работы
|  | в том числе: | [35 empty] | в том числе:
|  | оплата труда |  |  | 10: 58.47 | [24 empty] | оплата труда
|  | эксплуатация машин и механизмов |  |  | 10: 1132.2 | [24 empty] | эксплуатация машин и механизмов
|  | в том числе оплата труда машинистов (ОТм) |  |  | 10: 62.49 | [24 empty] | в том числе оплата труда машинистов (ОТм)
|  | материалы |  |  | 10: 4514.51 | [24 empty] | материалы
|  | накладные расходы |  |  | 10: 177.81 | [24 empty] | накладные расходы
|  | сметная прибыль |  |  | 10: 162.09 | [24 empty] | сметная прибыль
|  | Итого ФОТ (справочно) |  |  | 10: 120.96 | [24 empty] | Итого ФОТ (справочно)
|  | Итого накладные расходы (справочно) |  |  | 10: 177.81 | [24 empty] | Итого накладные расходы (справочно)
|  | Итого сметная прибыль (справочно) |  |  | 10: 162.09 | [24 empty] | Итого сметная прибыль (справочно)
|  | Итого по разделу 7 Восстановление благоустройства |  |  | 10: 6045.08 | [25 empty] | Итого по разделу 7 Восстановление благоустройства
Раздел 8. Восстановление плодородного слоя привозным грунтом | [22 empty] | Раздел 8. Восстановление плодородного слоя привозным грунтом
61 | ФЕР47-01-046-03 | Подготовка почвы для устройства партерного и обыкновенного газона с внесением растительной земли слоем 15 см: механизированным способом |  |  | 4: 100 м2; 5: 12.28; 6: 1; 7: 12.28 | [10 empty] | Подготовка почвы для устройства партерного и обыкновенного газона с внесением растительной земли слоем 15 см: механизированным способом
| Приказ от 07.07.2022 № 557/пр прил.8 табл.1 п.5 | Производство работ осуществляется в стесненных условиях населенных пунктов ОЗП=1,15; ЭМ=1,15 к расх.; ЗПМ=1,15; ТЗ=1,15; ТЗМ=1,15 | [22 empty] | Производство работ осуществляется в стесненных условиях населенных пунктов ОЗП=1,15; ЭМ=1,15 к расх.; ЗПМ=1,15; ТЗ=1,15; ТЗМ=1,15
| 1 | ОТ |  |  | 8: 212.63; 9: 1.15; 10: 3002.76; 11: 35.42; 12: 106357.76 | [12 empty] | ОТ
| 2 | ЭМ |  |  | 8: 5.08; 9: 1.15; 10: 71.74 | [12 empty] | ЭМ
| 3 | в т.ч. ОТм |  |  | 8: 0.68; 9: 1.15; 10: 9.6; 11: 35.42; 12: 340.03 | [12 empty] | в т.ч. ОТм
| 4 | М |  |  | 8: 2034; 10: 24977.52 | [12 empty] | М
|  | ЗТ |  |  | 4: чел.-ч; 5: 26.78; 6: 1.15; 7: 378.1872 | [13 empty] | ЗТ
|  | ЗТм |  |  | 4: чел.-ч; 5: 0.05; 6: 1.15; 7: 0.7061 | [13 empty] | ЗТм
|  | Итого по расценке |  |  | 8: 2251.71; 10: 28052.02 | [14 empty] | Итого по расценке
|  | ФОТ |  |  | 10: 3012.36; 12: 106697.79 | [13 empty] | ФОТ
| Пр/812-041.0-1 | НР Озеленение. Защитные лесонасаждения |  |  | 4: %; 5: 103; 7: 103; 10: 3102.73; 12: 109898.72 | [13 empty] | НР Озеленение. Защитные лесонасаждения
| Пр/774-041.0 | СП Озеленение. Защитные лесонасаждения |  |  | 4: %; 5: 72; 7: 72; 10: 2168.9; 12: 76822.41 | [13 empty] | СП Озеленение. Защитные лесонасаждения
|  | Всего по позиции |  |  | 10: 33323.65 | [15 empty] | Всего по позиции
62 | ФЕР47-01-046-05 | На каждые 5 см изменения толщины слоя добавлять или исключать к расценкам с 47-01-046-01 по 47-01-046-04 |  |  | 4: 100 м2; 5: 12.28; 6: 1; 7: 12.28 | [10 empty] | На каждые 5 см изменения толщины слоя добавлять или исключать к расценкам с 47-01-046-01 по 47-01-046-04
| Приказ от 07.07.2022 № 557/пр прил.8 табл.1 п.5 | Производство работ осуществляется в стесненных условиях населенных пунктов ОЗП=1,15; ЭМ=1,15 к расх.; ЗПМ=1,15; ТЗ=1,15; ТЗМ=1,15 | [22 empty] | Производство работ осуществляется в стесненных условиях населенных пунктов ОЗП=1,15; ЭМ=1,15 к расх.; ЗПМ=1,15; ТЗ=1,15; ТЗМ=1,15
| 1 | ОТ |  |  | 8: 43.43; 9: 1.15; 10: 613.32; 11: 35.42; 12: 21723.79 | [12 empty] | ОТ
| 4 | М |  |  | 8: 678; 10: 8325.84 | [12 empty] | М
|  | ЗТ |  |  | 4: чел.-ч; 5: 5.47; 6: 1.15; 7: 77.2473 | [13 empty] | ЗТ
|  | Итого по расценке |  |  | 8: 721.43; 10: 8939.16 | [14 empty] | Итого по расценке
|  | ФОТ |  |  | 10: 613.32; 12: 21723.79 | [13 empty] | ФОТ
| Пр/812-041.0-1 | НР Озеленение. Защитные лесонасаждения |  |  | 4: %; 5: 103; 7: 103; 10: 631.72; 12: 22375.5 | [13 empty] | НР Озеленение. Защитные лесонасаждения
| Пр/774-041.0 | СП Озеленение. Защитные лесонасаждения |  |  | 4: %; 5: 72; 7: 72; 10: 441.59; 12: 15641.13 | [13 empty] | СП Озеленение. Защитные лесонасаждения
|  | Всего по позиции |  |  | 10: 10012.47 | [15 empty] | Всего по позиции
63 | ФЕР47-01-046-06 | Посев газонов партерных, мавританских и обыкновенных вручную |  |  | 4: 100 м2; 5: 12.28; 6: 1; 7: 12.28 | [10 empty] | Посев газонов партерных, мавританских и обыкновенных вручную
| Приказ от 07.07.2022 № 557/пр прил.8 табл.1 п.5 | Производство работ осуществляется в стесненных условиях населенных пунктов ОЗП=1,15; ЭМ=1,15 к расх.; ЗПМ=1,15; ТЗ=1,15; ТЗМ=1,15 | [22 empty] | Производство работ осуществляется в стесненных условиях населенных пунктов ОЗП=1,15; ЭМ=1,15 к расх.; ЗПМ=1,15; ТЗ=1,15; ТЗМ=1,15
| 1 | ОТ |  |  | 8: 44.42; 9: 1.15; 10: 627.3; 11: 35.42; 12: 22218.97 | [12 empty] | ОТ
| 2 | ЭМ |  |  | 8: 301.4; 9: 1.15; 10: 4256.37 | [12 empty] | ЭМ
| 3 | в т.ч. ОТм |  |  | 8: 31.78; 9: 1.15; 10: 448.8; 11: 35.42; 12: 15896.5 | [12 empty] | в т.ч. ОТм
| 4 | М |  |  | 8: 24.4; 10: 299.63 | [12 empty] | М
|  | ЗТ |  |  | 4: чел.-ч; 5: 5.25; 6: 1.15; 7: 74.1405 | [13 empty] | ЗТ
|  | ЗТм |  |  | 4: чел.-ч; 5: 2.74; 6: 1.15; 7: 38.6943 | [13 empty] | ЗТм
|  | Итого по расценке |  |  | 8: 370.22; 10: 5183.3 | [14 empty] | Итого по расценке
|  | ФОТ |  |  | 10: 1076.1; 12: 38115.47 | [13 empty] | ФОТ
| Пр/812-041.0-1 | НР Озеленение. Защитные лесонасаждения |  |  | 4: %; 5: 103; 7: 103; 10: 1108.38; 12: 39258.93 | [13 empty] | НР Озеленение. Защитные лесонасаждения
| Пр/774-041.0 | СП Озеленение. Защитные лесонасаждения |  |  | 4: %; 5: 72; 7: 72; 10: 774.79; 12: 27443.14 | [13 empty] | СП Озеленение. Защитные лесонасаждения
|  | Всего по позиции |  |  | 10: 7066.47 | [15 empty] | Всего по позиции
64 | ФССЦ-16.2.02.07-0161 | Семена газонных трав (смесь) |  |  | кг | 24.56 | 1 | 24.56 | 146.25 |  | 3591.9 | [12 empty] | Семена газонных трав (смесь)
|  | Всего по позиции |  |  | 10: 3591.9 | [15 empty] | Всего по позиции
|  | Итоги по разделу 8 Восстановление плодородного слоя привозным грунтом : | [34 empty] | Итоги по разделу 8 Восстановление плодородного слоя привозным грунтом :
|  | Итого прямые затраты (справочно) |  |  | 10: 45766.38 | [24 empty] | Итого прямые затраты (справочно)
|  | в том числе: | [35 empty] | в том числе:
|  | Оплата труда рабочих |  |  | 10: 4243.38 | [24 empty] | Оплата труда рабочих
|  | Эксплуатация машин |  |  | 10: 4328.11 | [24 empty] | Эксплуатация машин
|  | в том числе оплата труда машинистов (Отм) |  |  | 10: 458.4 | [24 empty] | в том числе оплата труда машинистов (Отм)
|  | Материалы |  |  | 10: 37194.89 | [24 empty] | Материалы
|  | Строительные работы |  |  | 10: 53994.49 | [24 empty] | Строительные работы
|  | в том числе: | [35 empty] | в том числе:
|  | оплата труда |  |  | 10: 4243.38 | [24 empty] | оплата труда
|  | эксплуатация машин и механизмов |  |  | 10: 4328.11 | [24 empty] | эксплуатация машин и механизмов
|  | в том числе оплата труда машинистов (ОТм) |  |  | 10: 458.4 | [24 empty] | в том числе оплата труда машинистов (ОТм)
|  | материалы |  |  | 10: 37194.89 | [24 empty] | материалы
|  | накладные расходы |  |  | 10: 4842.83 | [24 empty] | накладные расходы
|  | сметная прибыль |  |  | 10: 3385.28 | [24 empty] | сметная прибыль
|  | Итого ФОТ (справочно) |  |  | 10: 4701.78 | [24 empty] | Итого ФОТ (справочно)
|  | Итого накладные расходы (справочно) |  |  | 10: 4842.83 | [24 empty] | Итого накладные расходы (справочно)
|  | Итого сметная прибыль (справочно) |  |  | 10: 3385.28 | [24 empty] | Итого сметная прибыль (справочно)
|  | Итого по разделу 8 Восстановление плодородного слоя привозным грунтом |  |  | 10: 53994.49 | [25 empty] | Итого по разделу 8 Восстановление плодородного слоя привозным грунтом
|  | Итоги по смете: | [39 empty] | Итоги по смете:
|  | Итого прямые затраты (справочно) |  |  | 10: 1899271.35; 12: 20574168.34 | [29 empty] | Итого прямые затраты (справочно)
|  | в том числе: | [40 empty] | в том числе:
|  | Оплата труда рабочих |  |  | 10: 42648.37; 12: 1510605.27 | [29 empty] | Оплата труда рабочих
|  | Эксплуатация машин |  |  | 10: 845434.27; 12: 10331206.78 | [29 empty] | Эксплуатация машин
|  | в том числе оплата труда машинистов (Отм) |  |  | 10: 24716.95; 12: 875474.37 | [29 empty] | в том числе оплата труда машинистов (Отм)
|  | Материалы |  |  | 10: 1003309.41; 12: 8638494.02 | [29 empty] | Материалы
|  | Перевозка |  |  | 10: 7879.3; 12: 93862.27 | [29 empty] | Перевозка
|  | Строительные работы |  |  | 10: 1375193.63; 12: 18189172.03 | [29 empty] | Строительные работы
|  | Строительные работы |  |  | 10: 1367314.33; 12: 18095309.76 | [29 empty] | Строительные работы
|  | в том числе: | [40 empty] | в том числе:
|  | оплата труда |  |  | 10: 34462.41; 12: 1220658.57 | [29 empty] | оплата труда
| Письмо Минстроя от 30.08.2024г. №50625-ИФ/09 | эксплуатация машин и механизмов |  |  | 10: 830472.98; 11: 12.22; 12: 10148379.82 | [29 empty] | эксплуатация машин и механизмов
|  | в том числе оплата труда машинистов (ОТм) |  |  | 10: 22904.01; 12: 811260.04 | [29 empty] | в том числе оплата труда машинистов (ОТм)
| Письмо Минстроя от 30.08.2024г. №50625-ИФ/09 | материалы |  |  | 10: 412830.69; 11: 8.61; 12: 3554472.24 | [29 empty] | материалы
|  | накладные расходы |  |  | 10: 60468.06; 12: 2141778.1 | [29 empty] | накладные расходы
|  | сметная прибыль |  |  | 10: 29080.19; 12: 1030021.03 | [29 empty] | сметная прибыль
|  | Перевозка |  |  | 10: 7879.3; 12: 93862.27 | [29 empty] | Перевозка
|  | Монтажные работы |  |  | 10: 628424.34; 12: 6080953.77 | [29 empty] | Монтажные работы
|  | в том числе: | [40 empty] | в том числе:
|  | оплата труда |  |  | 10: 8185.96; 12: 289946.7 | [29 empty] | оплата труда
| Письмо Минстроя от 30.08.2024г. №50625-ИФ/09 | эксплуатация машин и механизмов |  |  | 10: 14961.29; 11: 12.22; 12: 182826.96 | [29 empty] | эксплуатация машин и механизмов
|  | в том числе оплата труда машинистов (ОТм) |  |  | 10: 1812.94; 12: 64214.33 | [29 empty] | в том числе оплата труда машинистов (ОТм)
| Письмо Минстроя от 30.08.2024г. №50625-ИФ/09 | материалы |  |  | 10: 590478.72; 11: 8.61; 12: 5084021.78 | [29 empty] | материалы
|  | накладные расходы |  |  | 10: 9698.94; 12: 343536.2 | [29 empty] | накладные расходы
|  | сметная прибыль |  |  | 10: 5099.43; 12: 180622.13 | [29 empty] | сметная прибыль
|  | Итого ФОТ (справочно) |  |  | 10: 67365.32; 12: 2386079.64 | [29 empty] | Итого ФОТ (справочно)
|  | Итого накладные расходы (справочно) |  |  | 10: 70167; 12: 2485314.3 | [29 empty] | Итого накладные расходы (справочно)
|  | Итого сметная прибыль (справочно) |  |  | 10: 34179.62; 12: 1210643.16 | [29 empty] | Итого сметная прибыль (справочно)
|  | ВСЕГО по смете |  |  | 10: 2003617.97; 12: 24270125.8 | [30 empty] | ВСЕГО по смете
|  | в том числе: | [40 empty] | в том числе:
|  | материальные ресурсы, отсутствующие в ФРСН |  |  | 10: 913272.92; 12: 7863279.89 | [29 empty] | материальные ресурсы, отсутствующие в ФРСН
| Составил: |  |  |  | 6: (Виноградова М.) | [31 empty] | (Виноградова М.)
[должность, подпись (инициалы, фамилия)]
| Проверил: |  |  |  | 6: (Ведяева И.) | [32 empty] | (Ведяева И.)
[должность, подпись (инициалы, фамилия)]
¹ Зарегистрирован Министерством юстиции Российской Федерации 10 сентября 2019 г., регистрационный № 55869), с изменениями, внесенными приказом Министерства строительства и жилищно-коммунального хозяйства Российской Федерации от 20 февраля 2021 г. № 79/пр (зарегистрирован Министерством юстиции Российской Федерации 9 августа 2021 г., регистрационный № 64577)
² Под прочими затратами понимаются затраты, учитываемые в соответствии с пунктом 184 Методики.
³ Под прочими работами понимаются затраты, учитываемые в соответствии с пунктами 122-128 Методики.

## ЛСР 04-08-01 Этап 7 КЛ 6000 В к
Приложение № 2
Утверждено приказом Минстроя РФ № 421 от 4 августа 2020 г. в редакции приказа № 557 от 7 июля 2022 г.
Наименование программного продукта | [5 empty] | ГРАНД-Смета, версия 2024.2
Наименование редакции сметных нормативов | [5 empty] | Приказ Минстроя России от 26.12.2019 № 876/пр; Приказ Минстроя России от 04.08.2020 № 421/пр; Приказ Минстроя России от 21.12.2020 № 812/пр; Приказ Минстроя России от 11.12.2020 № 774/пр | [9 empty] | Приказ Минстроя России от 26.12.2019 № 876/пр; Приказ Минстроя России от 04.08.2020 № 421/пр; Приказ Минстроя России от 21.12.2020 № 812/пр; Приказ Минстроя России от 11.12.2020 № 774/пр
Реквизиты приказа Минстроя России об утверждении дополнений и изменений к сметным нормативам | [5 empty] | Приказ Минстроя России от 30 марта 2020 г. № 172/пр, Приказ Минстроя России от 01 июня 2020 г. № 294/пр, Приказ Минстроя России от 30 июня 2020 г. № 352/пр, Приказ Минстроя России от 20 октября 2020 г. № 636/пр, Приказ Минстроя России от 09 февраля 2021 г. № 51/пр, Приказ Минстроя России от 24 мая 2021 г. № 321/пр, Приказ Минстроя России от 24 июня 2021 г. № 408/пр, Приказ Минстроя России от 14 октября 2021 г. № 746/пр, Приказ Минстроя России от 20 декабря 2021 г. № 962/пр; Приказ Минстроя России от 07.07.2022 № 557/пр; Приказ Минстроя России от 02.09.2021 № 636/пр, Приказ Минстроя России от 26.07.2022 № 611/пр; Приказ Минстроя России от 22.04.2022 № 317/пр | [7 empty] | Реквизиты приказа Минстроя России об утверждении дополнений и изменений к сметным нормативам | Приказ Минстроя России от 30 марта 2020 г. № 172/пр, Приказ Минстроя России от 01 июня 2020 г. № 294/пр, Приказ Минстроя России от 30 июня 2020 г. № 352/пр, Приказ Минстроя России от 20 октября 2020 г. № 636/пр, Приказ Минстроя России от 09 февраля 2021 г. № 51/пр, Приказ Минстроя России от 24 мая 2021 г. № 321/пр, Приказ Минстроя России от 24 июня 2021 г. № 408/пр, Приказ Минстроя России от 14 октября 2021 г. № 746/пр, Приказ Минстроя России от 20 декабря 2021 г. № 962/пр; Приказ Минстроя России от 07.07.2022 № 557/пр; Приказ Минстроя России от 02.09.2021 № 636/пр, Приказ Минстроя России от 26.07.2022 № 611/пр; Приказ Минстроя России от 22.04.2022 № 317/пр |  | Приказ Минстроя России от 30 марта 2020 г. № 172/пр, Приказ Минстроя России от 01 июня 2020 г. № 294/пр, Приказ Минстроя России от 30 июня 2020 г. № 352/пр, Приказ Минстроя России от 20 октября 2020 г. № 636/пр, Приказ Минстроя России от 09 февраля 2021 г. № 51/пр, Приказ Минстроя России от 24 мая 2021 г. № 321/пр, Приказ Минстроя России от 24 июня 2021 г. № 408/пр, Приказ Минстроя России от 14 октября 2021 г. № 746/пр, Приказ Минстроя России от 20 декабря 2021 г. № 962/пр; Приказ Минстроя России от 07.07.2022 № 557/пр; Приказ Минстроя России от 02.09.2021 № 636/пр, Приказ Минстроя России от 26.07.2022 № 611/пр; Приказ Минстроя России от 22.04.2022 № 317/пр
Реквизиты письма Минстроя России об индексах изменения сметной стоимости строительства, включаемые в федеральный реестр сметных нормативов и размещаемые в федеральной государственной информационной системе ценообразования в строительстве, подготовленного в соответствии пунктом 85 Методики расчета индексов изменения сметной стоимости строительства, утвержденной приказом Министерства строительства и жилищно-коммунального хозяйства Российской Федерации от 5 июня 2019 г. № 326/пр¹ | [13 empty] | Реквизиты письма Минстроя России об индексах изменения сметной стоимости строительства, включаемые в федеральный реестр сметных нормативов и размещаемые в федеральной государственной информационной системе ценообразования в строительстве, подготовленного в соответствии пунктом 85 Методики расчета индексов изменения сметной стоимости строительства, утвержденной приказом Министерства строительства и жилищно-коммунального хозяйства Российской Федерации от 5 июня 2019 г. № 326/пр¹
Реквизиты нормативного правового акта об утверждении оплаты труда, утверждаемый в соответствии с пунктом 22(1) Правилами мониторинга цен, утвержденными постановлением Правительства Российской Федерации от 23 декабря 2016 г. № 1452 | [13 empty] | Реквизиты нормативного правового акта об утверждении оплаты труда, утверждаемый в соответствии с пунктом 22(1) Правилами мониторинга цен, утвержденными постановлением Правительства Российской Федерации от 23 декабря 2016 г. № 1452
Наименование субъекта Российской Федерации | [5 empty] | 76. Ярославская область | [11 empty] | 76. Ярославская область
Наименование зоны субъекта Российской Федерации
«О создании и эксплуатации объектов транспортной инфраструктуры и технологически связанных с ними транспортных средств, обеспечивающих деятельность, связанную с перевозками пассажиров транспортом общего пользования, в муниципальном образовании городской округ город Ярославль в Ярославской области» | [18 empty] | «О создании и эксплуатации объектов транспортной инфраструктуры и технологически связанных с ними транспортных средств, обеспечивающих деятельность, связанную с перевозками пассажиров транспортом общего пользования, в муниципальном образовании городской округ город Ярославль в Ярославской области»
(наименование стройки)
«О создании и эксплуатации объектов транспортной инфраструктуры и технологически связанных с ними транспортных средств, обеспечивающих деятельность, связанную с перевозками пассажиров транспортом общего пользования, в муниципальном образовании городской округ город Ярославль в Ярославской области» | [19 empty] | «О создании и эксплуатации объектов транспортной инфраструктуры и технологически связанных с ними транспортных средств, обеспечивающих деятельность, связанную с перевозками пассажиров транспортом общего пользования, в муниципальном образовании городской округ город Ярославль в Ярославской области»
(наименование объекта капитального строительства)
ЛОКАЛЬНЫЙ СМЕТНЫЙ РАСЧЕТ (СМЕТА) № ЛСР-04-08-01
Кабельные линии 6000 В к ТП-М4 | [20 empty] | Кабельные линии 6000 В к ТП-М4
(наименование работ и затрат)
Составлен | базисно-индексным | методом
Основание | 0484ГП.09-7-ТКР3.4
(проектная и (или) иная техническая документация)
Составлен(а) в текущем (базисном) уровне цен |  |  | 28.09.2024 (01.01.2000) | [18 empty] | 28.09.2024 (01.01.2000)
Сметная стоимость |  | 6955.76 | (579,85) | тыс.руб.
в том числе:
| строительных работ | 5033.47 | (384,06) | тыс.руб. |  | Средства на оплату труда рабочих |  |  |  |  | 420.62 | (11,88) | тыс.руб.
| монтажных работ | 1922.3 | (195,8) | тыс.руб. |  | Нормативные затраты труда рабочих |  |  |  |  | 1262.31 |  | чел.час.
| оборудования | 0 | (0) | тыс.руб. |  | Нормативные затраты труда машинистов |  |  |  |  | 523.39 |  | чел.час.
| прочих затрат | 0 | (0) | тыс.руб.
№ п/п | Обоснование | Наименование работ и затрат |  |  | Единица измерения | Количество |  |  | Сметная стоимость в базисном уровне цен (в текущем уровне цен (гр. 8) для ресурсов, отсутствующих в ФРСН), руб. |  |  | Индексы | Сметная стоимость в текущем уровне цен, руб.
[6 empty] | на единицу | коэффициенты | всего с учетом коэффициентов | на единицу | коэффициенты | всего
1 | 2 | 3 |  |  | 4 | 5 | 6 | 7 | 8 | 9 | 10 | 11 | 12
Раздел 1. Демонтажные работы | [22 empty] | Раздел 1. Демонтажные работы
1 | ФЕР27-03-008-04 | Разборка покрытий и оснований: асфальтобетонных (Применительно Демонтаж покрытия тротуара) |  |  | 4: 100 м3; 5: 0.01; 6: 1; 7: 0.01 | [10 empty] | Разборка покрытий и оснований: асфальтобетонных (Применительно Демонтаж покрытия тротуара)
| Приказ от 07.07.2022 № 557/пр прил.8 табл.1 п.5 | Производство работ осуществляется в стесненных условиях населенных пунктов ОЗП=1,15; ЭМ=1,15 к расх.; ЗПМ=1,15; ТЗ=1,15; ТЗМ=1,15 | [22 empty] | Производство работ осуществляется в стесненных условиях населенных пунктов ОЗП=1,15; ЭМ=1,15 к расх.; ЗПМ=1,15; ТЗ=1,15; ТЗМ=1,15
| 1 | ОТ |  |  | 8: 1494.14; 9: 1.15; 10: 17.18; 11: 35.42; 12: 608.52 | [12 empty] | ОТ
| 2 | ЭМ |  |  | 8: 4292.73; 9: 1.15; 10: 49.37 | [12 empty] | ЭМ
| 3 | в т.ч. ОТм |  |  | 8: 464.37; 9: 1.15; 10: 5.34; 11: 35.42; 12: 189.14 | [12 empty] | в т.ч. ОТм
|  | ЗТ |  |  | 4: чел.-ч; 5: 179.8; 6: 1.15; 7: 2.0677 | [13 empty] | ЗТ
|  | ЗТм |  |  | 4: чел.-ч; 5: 45.63; 6: 1.15; 7: 0.52475 | [13 empty] | ЗТм
|  | Итого по расценке |  |  | 8: 5786.87; 10: 66.55 | [14 empty] | Итого по расценке
|  | ФОТ |  |  | 10: 22.52; 12: 797.66 | [13 empty] | ФОТ
| Пр/812-021.0-1 | НР Автомобильные дороги |  |  | 4: %; 5: 147; 7: 147; 10: 33.1; 12: 1172.56 | [13 empty] | НР Автомобильные дороги
| Пр/774-021.0 | СП Автомобильные дороги |  |  | 4: %; 5: 134; 7: 134; 10: 30.18; 12: 1068.86 | [13 empty] | СП Автомобильные дороги
|  | Всего по позиции |  |  | 10: 129.83 | [15 empty] | Всего по позиции
2 | ФЕР01-01-012-02 | Разработка грунта с погрузкой на автомобили-самосвалы экскаваторами с ковшом вместимостью: 2,5 (1,5-3) м3, группа грунтов 2 (Применительно Разборка щебеночного и песчаного подстилающих слоев тротуаров площадью 20 м2, толщиной соответственно 22 см и 35 см) |  |  | 4: 1000 м3; 5: 0.0114; 6: 1; 7: 0.0114 | [16 empty] | Разработка грунта с погрузкой на автомобили-самосвалы экскаваторами с ковшом вместимостью: 2,5 (1,5-3) м3, группа грунтов 2 (Применительно Разборка щебеночного и песчаного подстилающих слоев тротуаров площадью 20 м2, толщиной соответственно 22 см и 35 см)
|  | Объем=(2*10*(0,22+0,35)) / 1000 | [28 empty] | Объем=(2*10*(0,22+0,35)) / 1000
| Приказ от 07.07.2022 № 557/пр прил.8 табл.1 п.5 | Производство работ осуществляется в стесненных условиях населенных пунктов ОЗП=1,15; ЭМ=1,15 к расх.; ЗПМ=1,15; ТЗ=1,15; ТЗМ=1,15 | [29 empty] | Производство работ осуществляется в стесненных условиях населенных пунктов ОЗП=1,15; ЭМ=1,15 к расх.; ЗПМ=1,15; ТЗ=1,15; ТЗМ=1,15
| 1 | ОТ |  |  | 8: 53.34; 9: 1.15; 10: 0.7; 11: 35.42; 12: 24.79 | [19 empty] | ОТ
| 2 | ЭМ |  |  | 8: 2285.65; 9: 1.15; 10: 29.96 | [19 empty] | ЭМ
| 3 | в т.ч. ОТм |  |  | 8: 262.44; 9: 1.15; 10: 3.44; 11: 35.42; 12: 121.84 | [19 empty] | в т.ч. ОТм
| 4 | М |  |  | 8: 3.25; 10: 0.04 | [19 empty] | М
|  | ЗТ |  |  | 4: чел.-ч; 5: 6.02; 6: 1.15; 7: 0.078922 | [20 empty] | ЗТ
|  | ЗТм |  |  | 4: чел.-ч; 5: 19.44; 6: 1.15; 7: 0.25486 | [20 empty] | ЗТм
|  | Итого по расценке |  |  | 8: 2342.24; 10: 30.7 | [21 empty] | Итого по расценке
|  | ФОТ |  |  | 10: 4.14; 12: 146.63 | [20 empty] | ФОТ
| Пр/812-001.1-1 | НР Земляные работы, выполняемые механизированным способом |  |  | 4: %; 5: 92; 7: 92; 10: 3.81; 12: 134.9 | [20 empty] | НР Земляные работы, выполняемые механизированным способом
| Пр/774-001.1 | СП Земляные работы, выполняемые механизированным способом |  |  | 4: %; 5: 46; 7: 46; 10: 1.9; 12: 67.45 | [20 empty] | СП Земляные работы, выполняемые механизированным способом
|  | Всего по позиции |  |  | 10: 36.41 | [22 empty] | Всего по позиции
2 | ФЕР01-02-057-02 | Разработка грунта вручную в траншеях глубиной до 2 м без креплений с откосами, группа грунтов: 2 (Применительно Разборка щебеночного и песчаного подстилающих слоев тротуаров площадью 20 м2, толщиной соответственно 22 см и 35 см) |  |  | 4: 100 м3; 5: 0.114; 6: 1; 7: 0.114 | [10 empty] | Разработка грунта вручную в траншеях глубиной до 2 м без креплений с откосами, группа грунтов: 2 (Применительно Разборка щебеночного и песчаного подстилающих слоев тротуаров площадью 20 м2, толщиной соответственно 22 см и 35 см)
| Приказ от 07.07.2022 № 557/пр прил.8 табл.1 п.5 | Производство работ осуществляется в стесненных условиях населенных пунктов ОЗП=1,15; ЭМ=1,15 к расх.; ЗПМ=1,15; ТЗ=1,15; ТЗМ=1,15 | [22 empty] | Производство работ осуществляется в стесненных условиях населенных пунктов ОЗП=1,15; ЭМ=1,15 к расх.; ЗПМ=1,15; ТЗ=1,15; ТЗМ=1,15
| 1 | ОТ |  |  | 8: 1201.2; 9: 1.15; 10: 157.48; 11: 35.42; 12: 5577.94 | [12 empty] | ОТ
|  | ЗТ |  |  | 4: чел.-ч; 5: 154; 6: 1.15; 7: 20.1894 | [13 empty] | ЗТ
|  | Итого по расценке |  |  | 8: 1201.2; 10: 157.48 | [14 empty] | Итого по расценке
|  | ФОТ |  |  | 10: 157.48; 12: 5577.94 | [13 empty] | ФОТ
| Пр/812-001.2-1 | НР Земляные работы, выполняемые ручным способом |  |  | 4: %; 5: 89; 7: 89; 10: 140.16; 12: 4964.37 | [13 empty] | НР Земляные работы, выполняемые ручным способом
| Пр/774-001.2 | СП Земляные работы, выполняемые ручным способом |  |  | 4: %; 5: 40; 7: 40; 10: 62.99; 12: 2231.18 | [13 empty] | СП Земляные работы, выполняемые ручным способом
|  | Всего по позиции |  |  | 10: 360.63 | [15 empty] | Всего по позиции
|  | Итоги по разделу 1 Демонтажные работы : | [34 empty] | Итоги по разделу 1 Демонтажные работы :
|  | Итого прямые затраты (справочно) |  |  | 10: 224.03 | [24 empty] | Итого прямые затраты (справочно)
|  | в том числе: | [35 empty] | в том числе:
|  | Оплата труда рабочих |  |  | 10: 174.66 | [24 empty] | Оплата труда рабочих
|  | Эксплуатация машин |  |  | 10: 49.37 | [24 empty] | Эксплуатация машин
|  | в том числе оплата труда машинистов (Отм) |  |  | 10: 5.34 | [24 empty] | в том числе оплата труда машинистов (Отм)
|  | Строительные работы |  |  | 10: 490.46 | [24 empty] | Строительные работы
|  | в том числе: | [35 empty] | в том числе:
|  | оплата труда |  |  | 10: 174.66 | [24 empty] | оплата труда
|  | эксплуатация машин и механизмов |  |  | 10: 49.37 | [24 empty] | эксплуатация машин и механизмов
|  | в том числе оплата труда машинистов (ОТм) |  |  | 10: 5.34 | [24 empty] | в том числе оплата труда машинистов (ОТм)
|  | накладные расходы |  |  | 10: 173.26 | [24 empty] | накладные расходы
|  | сметная прибыль |  |  | 10: 93.17 | [24 empty] | сметная прибыль
|  | Итого ФОТ (справочно) |  |  | 10: 180 | [24 empty] | Итого ФОТ (справочно)
|  | Итого накладные расходы (справочно) |  |  | 10: 173.26 | [24 empty] | Итого накладные расходы (справочно)
|  | Итого сметная прибыль (справочно) |  |  | 10: 93.17 | [24 empty] | Итого сметная прибыль (справочно)
|  | Итого по разделу 1 Демонтажные работы |  |  | 10: 490.46 | [25 empty] | Итого по разделу 1 Демонтажные работы
Раздел 2. Земляные работы | [22 empty] | Раздел 2. Земляные работы
Устройство кабельных траншей | [39 empty] | Устройство кабельных траншей
3 | ФЕР01-02-057-02 | Разработка грунта вручную в траншеях глубиной до 2 м без креплений с откосами, группа грунтов: 2 |  |  | 4: 100 м3; 5: 0.807; 6: 1; 7: 0.807 | [10 empty] | Разработка грунта вручную в траншеях глубиной до 2 м без креплений с откосами, группа грунтов: 2
| Приказ от 07.07.2022 № 557/пр прил.8 табл.1 п.5 | Производство работ осуществляется в стесненных условиях населенных пунктов ОЗП=1,15; ЭМ=1,15 к расх.; ЗПМ=1,15; ТЗ=1,15; ТЗМ=1,15 | [22 empty] | Производство работ осуществляется в стесненных условиях населенных пунктов ОЗП=1,15; ЭМ=1,15 к расх.; ЗПМ=1,15; ТЗ=1,15; ТЗМ=1,15
| 1 | ОТ |  |  | 8: 1201.2; 9: 1.15; 10: 1114.77; 11: 35.42; 12: 39485.15 | [12 empty] | ОТ
|  | ЗТ |  |  | 4: чел.-ч; 5: 154; 6: 1.15; 7: 142.9197 | [13 empty] | ЗТ
|  | Итого по расценке |  |  | 8: 1201.2; 10: 1114.77 | [14 empty] | Итого по расценке
|  | ФОТ |  |  | 10: 1114.77; 12: 39485.15 | [13 empty] | ФОТ
| Пр/812-001.2-1 | НР Земляные работы, выполняемые ручным способом |  |  | 4: %; 5: 89; 7: 89; 10: 992.15; 12: 35141.78 | [13 empty] | НР Земляные работы, выполняемые ручным способом
| Пр/774-001.2 | СП Земляные работы, выполняемые ручным способом |  |  | 4: %; 5: 40; 7: 40; 10: 445.91; 12: 15794.06 | [13 empty] | СП Земляные работы, выполняемые ручным способом
|  | Всего по позиции |  |  | 10: 2552.83 | [15 empty] | Всего по позиции
4 | ФЕРм08-02-142-01 | Устройство постели при одном кабеле в траншее |  |  | 4: 100 м; 5: 1.8; 6: 1; 7: 1.8 | [10 empty] | Устройство постели при одном кабеле в траншее
| Приказ от 07.07.2022 № 557/пр прил.8 табл.1 п.5 | Производство работ осуществляется в стесненных условиях населенных пунктов ОЗП=1,15; ЭМ=1,15 к расх.; ЗПМ=1,15; ТЗ=1,15; ТЗМ=1,15 | [22 empty] | Производство работ осуществляется в стесненных условиях населенных пунктов ОЗП=1,15; ЭМ=1,15 к расх.; ЗПМ=1,15; ТЗ=1,15; ТЗМ=1,15
| 1 | ОТ |  |  | 8: 49.82; 9: 1.15; 10: 103.13; 11: 35.42; 12: 3652.86 | [12 empty] | ОТ
| 2 | ЭМ |  |  | 8: 256.27; 9: 1.15; 10: 530.48 | [12 empty] | ЭМ
| 3 | в т.ч. ОТм |  |  | 8: 45.24; 9: 1.15; 10: 93.65; 11: 35.42; 12: 3317.08 | [12 empty] | в т.ч. ОТм
| 4 | М |  |  | 8: 1; 10: 1.8 | [12 empty] | М
|  | ЗТ |  |  | 4: чел.-ч; 5: 5.3; 6: 1.15; 7: 10.971 | [13 empty] | ЗТ
|  | ЗТм |  |  | 4: чел.-ч; 5: 3.9; 6: 1.15; 7: 8.073 | [13 empty] | ЗТм
|  | Итого по расценке |  |  | 8: 307.09; 10: 635.41 | [14 empty] | Итого по расценке
|  | ФОТ |  |  | 10: 196.78; 12: 6969.94 | [13 empty] | ФОТ
| Пр/812-049.3-1 | НР Электротехнические установки на других объектах |  |  | 4: %; 5: 97; 7: 97; 10: 190.88; 12: 6760.84 | [13 empty] | НР Электротехнические установки на других объектах
| Пр/774-049.3 | СП Электротехнические установки на других объектах |  |  | 4: %; 5: 51; 7: 51; 10: 100.36; 12: 3554.67 | [13 empty] | СП Электротехнические установки на других объектах
|  | Всего по позиции |  |  | 10: 926.65 | [15 empty] | Всего по позиции
5 | ФЕРм08-02-142-02 | На каждый последующий кабель добавлять к расценке 08-02-142-01 (при двух кабелях в траншее) |  |  | 4: 100 м; 5: 1.8; 6: 1; 7: 1.8 | [10 empty] | На каждый последующий кабель добавлять к расценке 08-02-142-01 (при двух кабелях в траншее)
| Приказ от 07.07.2022 № 557/пр прил.8 табл.1 п.5 | Производство работ осуществляется в стесненных условиях населенных пунктов ОЗП=1,15; ЭМ=1,15 к расх.; ЗПМ=1,15; ТЗ=1,15; ТЗМ=1,15 | [22 empty] | Производство работ осуществляется в стесненных условиях населенных пунктов ОЗП=1,15; ЭМ=1,15 к расх.; ЗПМ=1,15; ТЗ=1,15; ТЗМ=1,15
| 1 | ОТ |  |  | 8: 18.71; 9: 1.15; 10: 38.73; 11: 35.42; 12: 1371.82 | [12 empty] | ОТ
| 2 | ЭМ |  |  | 8: 5.26; 9: 1.15; 10: 10.89 | [12 empty] | ЭМ
| 3 | в т.ч. ОТм |  |  | 8: 0.93; 9: 1.15; 10: 1.93; 11: 35.42; 12: 68.36 | [12 empty] | в т.ч. ОТм
| 4 | М |  |  | 8: 0.37; 10: 0.67 | [12 empty] | М
|  | ЗТ |  |  | 4: чел.-ч; 5: 1.99; 6: 1.15; 7: 4.1193 | [13 empty] | ЗТ
|  | ЗТм |  |  | 4: чел.-ч; 5: 0.08; 6: 1.15; 7: 0.1656 | [13 empty] | ЗТм
|  | Итого по расценке |  |  | 8: 24.34; 10: 50.29 | [14 empty] | Итого по расценке
|  | ФОТ |  |  | 10: 40.66; 12: 1440.18 | [13 empty] | ФОТ
| Пр/812-049.3-1 | НР Электротехнические установки на других объектах |  |  | 4: %; 5: 97; 7: 97; 10: 39.44; 12: 1396.97 | [13 empty] | НР Электротехнические установки на других объектах
| Пр/774-049.3 | СП Электротехнические установки на других объектах |  |  | 4: %; 5: 51; 7: 51; 10: 20.74; 12: 734.49 | [13 empty] | СП Электротехнические установки на других объектах
|  | Всего по позиции |  |  | 10: 110.47 | [15 empty] | Всего по позиции
6 | ФССЦ-02.3.01.02-1012 | Песок природный II класс, средний, круглые сита |  |  | м3 | 26.6 | 1 | 26.6 | 59.99 |  | 1595.73 | [12 empty] | Песок природный II класс, средний, круглые сита
|  | Всего по позиции |  |  | 10: 1595.73 | [15 empty] | Всего по позиции
7 | ФЕР01-01-035-02 | Засыпка траншей и котлованов с перемещением грунта до 5 м бульдозерами мощностью: 132 кВт (180 л.с.), группа грунтов 2 (Применительно: Обратная засыпка траншеи отработанным грунтом с использованием погрузчика под кабель) |  |  | 4: 1000 м3; 5: 0.0056; 6: 1; 7: 0.0056 | [10 empty] | Засыпка траншей и котлованов с перемещением грунта до 5 м бульдозерами мощностью: 132 кВт (180 л.с.), группа грунтов 2 (Применительно: Обратная засыпка траншеи отработанным грунтом с использованием погрузчика под кабель)
| Приказ от 07.07.2022 № 557/пр прил.8 табл.1 п.5 | Производство работ осуществляется в стесненных условиях населенных пунктов ОЗП=1,15; ЭМ=1,15 к расх.; ЗПМ=1,15; ТЗ=1,15; ТЗМ=1,15 | [22 empty] | Производство работ осуществляется в стесненных условиях населенных пунктов ОЗП=1,15; ЭМ=1,15 к расх.; ЗПМ=1,15; ТЗ=1,15; ТЗМ=1,15
| 2 | ЭМ |  |  | 8: 284.17; 9: 1.15; 10: 1.83 | [12 empty] | ЭМ
| 3 | в т.ч. ОТм |  |  | 8: 28.89; 9: 1.15; 10: 0.19; 11: 35.42; 12: 6.73 | [12 empty] | в т.ч. ОТм
|  | ЗТм |  |  | 4: чел.-ч; 5: 2.14; 6: 1.15; 7: 0.013782 | [13 empty] | ЗТм
|  | Итого по расценке |  |  | 8: 284.17; 10: 1.83 | [14 empty] | Итого по расценке
|  | ФОТ |  |  | 10: 0.19; 12: 6.73 | [13 empty] | ФОТ
| Пр/812-001.1-1 | НР Земляные работы, выполняемые механизированным способом |  |  | 4: %; 5: 92; 7: 92; 10: 0.17; 12: 6.19 | [13 empty] | НР Земляные работы, выполняемые механизированным способом
| Пр/774-001.1 | СП Земляные работы, выполняемые механизированным способом |  |  | 4: %; 5: 46; 7: 46; 10: 0.09; 12: 3.1 | [13 empty] | СП Земляные работы, выполняемые механизированным способом
|  | Всего по позиции |  |  | 10: 2.09 | [15 empty] | Всего по позиции
8 | ФЕР01-02-005-01 | Уплотнение грунта пневматическими трамбовками, группа грунтов: 1-2 |  |  | 4: 100 м3; 5: 0.056; 6: 1; 7: 0.056 | [10 empty] | Уплотнение грунта пневматическими трамбовками, группа грунтов: 1-2
| Приказ от 07.07.2022 № 557/пр прил.8 табл.1 п.5 | Производство работ осуществляется в стесненных условиях населенных пунктов ОЗП=1,15; ЭМ=1,15 к расх.; ЗПМ=1,15; ТЗ=1,15; ТЗМ=1,15 | [22 empty] | Производство работ осуществляется в стесненных условиях населенных пунктов ОЗП=1,15; ЭМ=1,15 к расх.; ЗПМ=1,15; ТЗ=1,15; ТЗМ=1,15
| 1 | ОТ |  |  | 8: 106.88; 9: 1.15; 10: 6.88; 11: 35.42; 12: 243.69 | [12 empty] | ОТ
| 2 | ЭМ |  |  | 8: 241.58; 9: 1.15; 10: 15.56 | [12 empty] | ЭМ
| 3 | в т.ч. ОТм |  |  | 8: 26.36; 9: 1.15; 10: 1.7; 11: 35.42; 12: 60.21 | [12 empty] | в т.ч. ОТм
|  | ЗТ |  |  | 4: чел.-ч; 5: 12.53; 6: 1.15; 7: 0.80693 | [13 empty] | ЗТ
|  | ЗТм |  |  | 4: чел.-ч; 5: 2.62; 6: 1.15; 7: 0.16873 | [13 empty] | ЗТм
|  | Итого по расценке |  |  | 8: 348.46; 10: 22.44 | [14 empty] | Итого по расценке
|  | ФОТ |  |  | 10: 8.58; 12: 303.9 | [13 empty] | ФОТ
| Пр/812-001.1-1 | НР Земляные работы, выполняемые механизированным способом |  |  | 4: %; 5: 92; 7: 92; 10: 7.89; 12: 279.59 | [13 empty] | НР Земляные работы, выполняемые механизированным способом
| Пр/774-001.1 | СП Земляные работы, выполняемые механизированным способом |  |  | 4: %; 5: 46; 7: 46; 10: 3.95; 12: 139.79 | [13 empty] | СП Земляные работы, выполняемые механизированным способом
|  | Всего по позиции |  |  | 10: 34.28 | [15 empty] | Всего по позиции
|  | Итоги по разделу 2 Земляные работы : | [34 empty] | Итоги по разделу 2 Земляные работы :
|  | Итого прямые затраты (справочно) |  |  | 10: 3420.47 | [24 empty] | Итого прямые затраты (справочно)
|  | в том числе: | [35 empty] | в том числе:
|  | Оплата труда рабочих |  |  | 10: 1263.51 | [24 empty] | Оплата труда рабочих
|  | Эксплуатация машин |  |  | 10: 558.76 | [24 empty] | Эксплуатация машин
|  | в том числе оплата труда машинистов (Отм) |  |  | 10: 97.47 | [24 empty] | в том числе оплата труда машинистов (Отм)
|  | Материалы |  |  | 10: 1598.2 | [24 empty] | Материалы
|  | Строительные работы |  |  | 10: 4184.93 | [24 empty] | Строительные работы
|  | в том числе: | [35 empty] | в том числе:
|  | оплата труда |  |  | 10: 1121.65 | [24 empty] | оплата труда
|  | эксплуатация машин и механизмов |  |  | 10: 17.39 | [24 empty] | эксплуатация машин и механизмов
|  | в том числе оплата труда машинистов (ОТм) |  |  | 10: 1.89 | [24 empty] | в том числе оплата труда машинистов (ОТм)
|  | материалы |  |  | 10: 1595.73 | [24 empty] | материалы
|  | накладные расходы |  |  | 10: 1000.21 | [24 empty] | накладные расходы
|  | сметная прибыль |  |  | 10: 449.95 | [24 empty] | сметная прибыль
|  | Монтажные работы |  |  | 10: 1037.12 | [24 empty] | Монтажные работы
|  | в том числе: | [35 empty] | в том числе:
|  | оплата труда |  |  | 10: 141.86 | [24 empty] | оплата труда
|  | эксплуатация машин и механизмов |  |  | 10: 541.37 | [24 empty] | эксплуатация машин и механизмов
|  | в том числе оплата труда машинистов (ОТм) |  |  | 10: 95.58 | [24 empty] | в том числе оплата труда машинистов (ОТм)
|  | материалы |  |  | 10: 2.47 | [24 empty] | материалы
|  | накладные расходы |  |  | 10: 230.32 | [24 empty] | накладные расходы
|  | сметная прибыль |  |  | 10: 121.1 | [24 empty] | сметная прибыль
|  | Итого ФОТ (справочно) |  |  | 10: 1360.98 | [24 empty] | Итого ФОТ (справочно)
|  | Итого накладные расходы (справочно) |  |  | 10: 1230.53 | [24 empty] | Итого накладные расходы (справочно)
|  | Итого сметная прибыль (справочно) |  |  | 10: 571.05 | [24 empty] | Итого сметная прибыль (справочно)
|  | Итого по разделу 2 Земляные работы |  |  | 10: 5222.05 | [25 empty] | Итого по разделу 2 Земляные работы
Раздел 3. Вывоз грунта выборки и строительного мусора | [22 empty] | Раздел 3. Вывоз грунта выборки и строительного мусора
9 | ФССЦпг-01-01-01-043 | Погрузка при автомобильных перевозках мусора строительного с погрузкой экскаваторами емкостью ковша до 0,5 м3 |  |  | 1 т груза | 72.732 | 1 | 72.732 | 3.28 |  | 238.56 | 12.22 | 2915.2 | [10 empty] | Погрузка при автомобильных перевозках мусора строительного с погрузкой экскаваторами емкостью ковша до 0,5 м3
|  | Всего по позиции |  |  | 10: 238.56; 12: 2915.2 | [15 empty] | Всего по позиции
10 | ФССЦпг-03-21-01-020 | Перевозка грузов I класса автомобилями-самосвалами грузоподъемностью 10 т работающих вне карьера на расстояние до 20 км |  |  | 1 т груза | 72.732 | 1 | 72.732 | 15.35 |  | 1116.44 | 12.22 | 13642.9 | [10 empty] | Перевозка грузов I класса автомобилями-самосвалами грузоподъемностью 10 т работающих вне карьера на расстояние до 20 км
|  | Всего по позиции |  |  | 10: 1116.44; 12: 13642.9 | [15 empty] | Всего по позиции
|  | Итоги по разделу 3 Вывоз грунта выборки и строительного мусора : | [34 empty] | Итоги по разделу 3 Вывоз грунта выборки и строительного мусора :
|  | Итого прямые затраты (справочно) |  |  | 10: 1355 | [24 empty] | Итого прямые затраты (справочно)
|  | в том числе: | [35 empty] | в том числе:
|  | Перевозка |  |  | 10: 1355 | [24 empty] | Перевозка
|  | Строительные работы |  |  | 10: 1355 | [24 empty] | Строительные работы
|  | Перевозка |  |  | 10: 1355 | [24 empty] | Перевозка
|  | Итого по разделу 3 Вывоз грунта выборки и строительного мусора |  |  | 10: 1355 | [25 empty] | Итого по разделу 3 Вывоз грунта выборки и строительного мусора
Раздел 4. Строительные работы | [22 empty] | Раздел 4. Строительные работы
11 | ФЕРм08-02-231-05 | Прокладка труб гофрированных ПВХ в земле для защиты одного кабеля диаметром: 110 мм |  |  | 4: 100 м; 5: 0.48; 6: 1; 7: 0.48 | [10 empty] | Прокладка труб гофрированных ПВХ в земле для защиты одного кабеля диаметром: 110 мм
| Приказ от 07.07.2022 № 557/пр прил.8 табл.1 п.5 | Производство работ осуществляется в стесненных условиях населенных пунктов ОЗП=1,15; ЭМ=1,15 к расх.; ЗПМ=1,15; ТЗ=1,15; ТЗМ=1,15 | [22 empty] | Производство работ осуществляется в стесненных условиях населенных пунктов ОЗП=1,15; ЭМ=1,15 к расх.; ЗПМ=1,15; ТЗ=1,15; ТЗМ=1,15
| 1 | ОТ |  |  | 8: 49.46; 9: 1.15; 10: 27.3; 11: 35.42; 12: 966.97 | [12 empty] | ОТ
| 2 | ЭМ |  |  | 8: 3.94; 9: 1.15; 10: 2.17 | [12 empty] | ЭМ
| 3 | в т.ч. ОТм |  |  | 8: 0.7; 9: 1.15; 10: 0.39; 11: 35.42; 12: 13.81 | [12 empty] | в т.ч. ОТм
| 4 | М |  |  | 8: 0.99; 10: 0.48 | [12 empty] | М
|  | ЗТ |  |  | 4: чел.-ч; 5: 6.44; 6: 1.15; 7: 3.5549 | [13 empty] | ЗТ
|  | ЗТм |  |  | 4: чел.-ч; 5: 0.06; 6: 1.15; 7: 0.03312 | [13 empty] | ЗТм
|  | Итого по расценке |  |  | 8: 54.39; 10: 29.95 | [14 empty] | Итого по расценке
|  | ФОТ |  |  | 10: 27.69; 12: 980.78 | [13 empty] | ФОТ
| Пр/812-049.3-1 | НР Электротехнические установки на других объектах |  |  | 4: %; 5: 97; 7: 97; 10: 26.86; 12: 951.36 | [13 empty] | НР Электротехнические установки на других объектах
| Пр/774-049.3 | СП Электротехнические установки на других объектах |  |  | 4: %; 5: 51; 7: 51; 10: 14.12; 12: 500.2 | [13 empty] | СП Электротехнические установки на других объектах
|  | Всего по позиции |  |  | 10: 70.93 | [15 empty] | Всего по позиции
12 | ФЕРм08-02-231-10 | За каждую последующую трубу добавлять: к расценке 08-02-231-05 |  |  | 4: 100 м; 5: 0.48; 6: 1; 7: 0.48 | [10 empty] | За каждую последующую трубу добавлять: к расценке 08-02-231-05
| Приказ от 07.07.2022 № 557/пр прил.8 табл.1 п.5 | Производство работ осуществляется в стесненных условиях населенных пунктов ОЗП=1,15; ЭМ=1,15 к расх.; ЗПМ=1,15; ТЗ=1,15; ТЗМ=1,15 | [22 empty] | Производство работ осуществляется в стесненных условиях населенных пунктов ОЗП=1,15; ЭМ=1,15 к расх.; ЗПМ=1,15; ТЗ=1,15; ТЗМ=1,15
| 1 | ОТ |  |  | 8: 35.06; 9: 1.15; 10: 19.35; 11: 35.42; 12: 685.38 | [12 empty] | ОТ
| 2 | ЭМ |  |  | 8: 3.94; 9: 1.15; 10: 2.17 | [12 empty] | ЭМ
| 3 | в т.ч. ОТм |  |  | 8: 0.7; 9: 1.15; 10: 0.39; 11: 35.42; 12: 13.81 | [12 empty] | в т.ч. ОТм
| 4 | М |  |  | 8: 0.7; 10: 0.34 | [12 empty] | М
|  | ЗТ |  |  | 4: чел.-ч; 5: 4.53; 6: 1.15; 7: 2.5006 | [13 empty] | ЗТ
|  | ЗТм |  |  | 4: чел.-ч; 5: 0.06; 6: 1.15; 7: 0.03312 | [13 empty] | ЗТм
|  | Итого по расценке |  |  | 8: 39.7; 10: 21.86 | [14 empty] | Итого по расценке
|  | ФОТ |  |  | 10: 19.74; 12: 699.19 | [13 empty] | ФОТ
| Пр/812-049.3-1 | НР Электротехнические установки на других объектах |  |  | 4: %; 5: 97; 7: 97; 10: 19.15; 12: 678.21 | [13 empty] | НР Электротехнические установки на других объектах
| Пр/774-049.3 | СП Электротехнические установки на других объектах |  |  | 4: %; 5: 51; 7: 51; 10: 10.07; 12: 356.59 | [13 empty] | СП Электротехнические установки на других объектах
|  | Всего по позиции |  |  | 10: 51.08 | [15 empty] | Всего по позиции
13 | ТЦ_24.3.03.06_77_9705082922_20.09.2024_01_10.3 | Двустенная труба ПНД гибкая для кабельной канализации д.160мм с прот.,SN8 ПНД-160 |  |  | м | 96 | 1 | 96 | 739.5 |  | 8245.3 | 8.61 | 70992 | [10 empty] | Двустенная труба ПНД гибкая для кабельной канализации д.160мм с прот.,SN8 ПНД-160
|  | Всего по позиции |  |  | 10: 8245.3; 12: 70992 | [15 empty] | Всего по позиции
14 | ФЕРм08-02-143-03 | Покрытие кабеля, проложенного в траншее: плитами одного кабеля |  |  | 4: 100 м; 5: 1.8; 6: 1; 7: 1.8 | [10 empty] | Покрытие кабеля, проложенного в траншее: плитами одного кабеля
| Приказ от 07.07.2022 № 557/пр прил.8 табл.1 п.5 | Производство работ осуществляется в стесненных условиях населенных пунктов ОЗП=1,15; ЭМ=1,15 к расх.; ЗПМ=1,15; ТЗ=1,15; ТЗМ=1,15 | [22 empty] | Производство работ осуществляется в стесненных условиях населенных пунктов ОЗП=1,15; ЭМ=1,15 к расх.; ЗПМ=1,15; ТЗ=1,15; ТЗМ=1,15
| 1 | ОТ |  |  | 8: 53.96; 9: 1.15; 10: 111.7; 11: 35.42; 12: 3956.41 | [12 empty] | ОТ
| 2 | ЭМ |  |  | 8: 347.73; 9: 1.15; 10: 719.8 | [12 empty] | ЭМ
| 3 | в т.ч. ОТм |  |  | 8: 48.19; 9: 1.15; 10: 99.75; 11: 35.42; 12: 3533.15 | [12 empty] | в т.ч. ОТм
| 4 | М |  |  | 8: 1.08; 10: 1.94 | [12 empty] | М
|  | ЗТ |  |  | 4: чел.-ч; 5: 5.74; 6: 1.15; 7: 11.8818 | [13 empty] | ЗТ
|  | ЗТм |  |  | 4: чел.-ч; 5: 3.84; 6: 1.15; 7: 7.9488 | [13 empty] | ЗТм
|  | Итого по расценке |  |  | 8: 402.77; 10: 833.44 | [14 empty] | Итого по расценке
|  | ФОТ |  |  | 10: 211.45; 12: 7489.56 | [13 empty] | ФОТ
| Пр/812-049.3-1 | НР Электротехнические установки на других объектах |  |  | 4: %; 5: 97; 7: 97; 10: 205.11; 12: 7264.87 | [13 empty] | НР Электротехнические установки на других объектах
| Пр/774-049.3 | СП Электротехнические установки на других объектах |  |  | 4: %; 5: 51; 7: 51; 10: 107.84; 12: 3819.68 | [13 empty] | СП Электротехнические установки на других объектах
|  | Всего по позиции |  |  | 10: 1146.39 | [15 empty] | Всего по позиции
15 | ФЕРм08-02-143-04 | Покрытие кабеля, проложенного в траншее: плитами каждого последующего (при 2 кабелях в траншее) |  |  | 4: 100 м; 5: 1.8; 6: 1; 7: 1.8 | [10 empty] | Покрытие кабеля, проложенного в траншее: плитами каждого последующего (при 2 кабелях в траншее)
| Приказ от 07.07.2022 № 557/пр прил.8 табл.1 п.5 | Производство работ осуществляется в стесненных условиях населенных пунктов ОЗП=1,15; ЭМ=1,15 к расх.; ЗПМ=1,15; ТЗ=1,15; ТЗМ=1,15 | [22 empty] | Производство работ осуществляется в стесненных условиях населенных пунктов ОЗП=1,15; ЭМ=1,15 к расх.; ЗПМ=1,15; ТЗ=1,15; ТЗМ=1,15
| 1 | ОТ |  |  | 8: 26.13; 9: 1.15; 10: 54.09; 11: 35.42; 12: 1915.87 | [12 empty] | ОТ
| 2 | ЭМ |  |  | 8: 166.62; 9: 1.15; 10: 344.9 | [12 empty] | ЭМ
| 3 | в т.ч. ОТм |  |  | 8: 23.09; 9: 1.15; 10: 47.8; 11: 35.42; 12: 1693.08 | [12 empty] | в т.ч. ОТм
| 4 | М |  |  | 8: 0.52; 10: 0.94 | [12 empty] | М
|  | ЗТ |  |  | 4: чел.-ч; 5: 2.78; 6: 1.15; 7: 5.7546 | [13 empty] | ЗТ
|  | ЗТм |  |  | 4: чел.-ч; 5: 1.84; 6: 1.15; 7: 3.8088 | [13 empty] | ЗТм
|  | Итого по расценке |  |  | 8: 193.27; 10: 399.93 | [14 empty] | Итого по расценке
|  | ФОТ |  |  | 10: 101.89; 12: 3608.95 | [13 empty] | ФОТ
| Пр/812-049.3-1 | НР Электротехнические установки на других объектах |  |  | 4: %; 5: 97; 7: 97; 10: 98.83; 12: 3500.68 | [13 empty] | НР Электротехнические установки на других объектах
| Пр/774-049.3 | СП Электротехнические установки на других объектах |  |  | 4: %; 5: 51; 7: 51; 10: 51.96; 12: 1840.56 | [13 empty] | СП Электротехнические установки на других объектах
|  | Всего по позиции |  |  | 10: 550.72 | [15 empty] | Всего по позиции
16 | ТЦ_01.6.03.01_77_9705082922_20.09.2024_01_11.3 | Плита ПЗК "Осторожно, кабель" |  |  | шт | 750 | 1 | 750 | 127.5 |  | 11106.27 | 8.61 | 95625 | [10 empty] | Плита ПЗК "Осторожно, кабель"
|  | Всего по позиции |  |  | 10: 11106.27; 12: 95625 | [15 empty] | Всего по позиции
|  | Итоги по разделу 4 Строительные работы : | [34 empty] | Итоги по разделу 4 Строительные работы :
|  | Итого прямые затраты (справочно) |  |  | 10: 20636.75 | [24 empty] | Итого прямые затраты (справочно)
|  | в том числе: | [35 empty] | в том числе:
|  | Оплата труда рабочих |  |  | 10: 212.44 | [24 empty] | Оплата труда рабочих
|  | Эксплуатация машин |  |  | 10: 1069.04 | [24 empty] | Эксплуатация машин
|  | в том числе оплата труда машинистов (Отм) |  |  | 10: 148.33 | [24 empty] | в том числе оплата труда машинистов (Отм)
|  | Материалы |  |  | 10: 19355.27 | [24 empty] | Материалы
|  | Строительные работы |  |  | 10: 8245.3 | [24 empty] | Строительные работы
|  | в том числе: | [35 empty] | в том числе:
|  | материалы |  |  | 10: 8245.3 | [24 empty] | материалы
|  | Монтажные работы |  |  | 10: 12925.39 | [24 empty] | Монтажные работы
|  | в том числе: | [35 empty] | в том числе:
|  | оплата труда |  |  | 10: 212.44 | [24 empty] | оплата труда
|  | эксплуатация машин и механизмов |  |  | 10: 1069.04 | [24 empty] | эксплуатация машин и механизмов
|  | в том числе оплата труда машинистов (ОТм) |  |  | 10: 148.33 | [24 empty] | в том числе оплата труда машинистов (ОТм)
|  | материалы |  |  | 10: 11109.97 | [24 empty] | материалы
|  | накладные расходы |  |  | 10: 349.95 | [24 empty] | накладные расходы
|  | сметная прибыль |  |  | 10: 183.99 | [24 empty] | сметная прибыль
|  | Итого ФОТ (справочно) |  |  | 10: 360.77 | [24 empty] | Итого ФОТ (справочно)
|  | Итого накладные расходы (справочно) |  |  | 10: 349.95 | [24 empty] | Итого накладные расходы (справочно)
|  | Итого сметная прибыль (справочно) |  |  | 10: 183.99 | [24 empty] | Итого сметная прибыль (справочно)
|  | Итого по разделу 4 Строительные работы |  |  | 10: 21170.69 | [25 empty] | Итого по разделу 4 Строительные работы
|  | в том числе: | [35 empty] | в том числе:
|  | материальные ресурсы, отсутствующие в ФРСН |  |  | 10: 19351.57 | [24 empty] | материальные ресурсы, отсутствующие в ФРСН
Раздел 5. ГНБ | [22 empty] | Раздел 5. ГНБ
Разработка и обратная засыпка котлованов | [40 empty] | Разработка и обратная засыпка котлованов
17 | ФЕР01-02-055-02 | Разработка грунта вручную с креплениями в траншеях шириной до 2 м, глубиной до 2 м, группа грунтов 2 |  |  | 4: 100 м3; 5: 0.08; 6: 1; 7: 0.08 | [10 empty] | Разработка грунта вручную с креплениями в траншеях шириной до 2 м, глубиной до 2 м, группа грунтов 2
| Приказ от 07.07.2022 № 557/пр прил.8 табл.1 п.5 | Производство работ осуществляется в стесненных условиях населенных пунктов ОЗП=1,15; ЭМ=1,15 к расх.; ЗПМ=1,15; ТЗ=1,15; ТЗМ=1,15 | [22 empty] | Производство работ осуществляется в стесненных условиях населенных пунктов ОЗП=1,15; ЭМ=1,15 к расх.; ЗПМ=1,15; ТЗ=1,15; ТЗМ=1,15
| 1 | ОТ |  |  | 8: 1583.82; 9: 1.15; 10: 145.71; 11: 35.42; 12: 5161.05 | [12 empty] | ОТ
|  | ЗТ |  |  | 4: чел.-ч; 5: 189; 6: 1.15; 7: 17.388 | [13 empty] | ЗТ
|  | Итого по расценке |  |  | 8: 1583.82; 10: 145.71 | [14 empty] | Итого по расценке
|  | ФОТ |  |  | 10: 145.71; 12: 5161.05 | [13 empty] | ФОТ
| Пр/812-001.2-1 | НР Земляные работы, выполняемые ручным способом |  |  | 4: %; 5: 89; 7: 89; 10: 129.68; 12: 4593.33 | [13 empty] | НР Земляные работы, выполняемые ручным способом
| Пр/774-001.2 | СП Земляные работы, выполняемые ручным способом |  |  | 4: %; 5: 40; 7: 40; 10: 58.28; 12: 2064.42 | [13 empty] | СП Земляные работы, выполняемые ручным способом
|  | Всего по позиции |  |  | 10: 333.67 | [15 empty] | Всего по позиции
18 | ФЕР01-02-061-01 | Засыпка вручную траншей, пазух котлованов и ям, группа грунтов: 1(Применительно Обратна засыпка котлованов песком) |  |  | 4: 100 м3; 5: 0.0264; 6: 1; 7: 0.0264 | [10 empty] | Засыпка вручную траншей, пазух котлованов и ям, группа грунтов: 1(Применительно Обратна засыпка котлованов песком)
| Приказ от 07.07.2022 № 557/пр прил.8 табл.1 п.5 | Производство работ осуществляется в стесненных условиях населенных пунктов ОЗП=1,15; ЭМ=1,15 к расх.; ЗПМ=1,15; ТЗ=1,15; ТЗМ=1,15 | [22 empty] | Производство работ осуществляется в стесненных условиях населенных пунктов ОЗП=1,15; ЭМ=1,15 к расх.; ЗПМ=1,15; ТЗ=1,15; ТЗМ=1,15
| 1 | ОТ |  |  | 8: 663.75; 9: 1.15; 10: 20.15; 11: 35.42; 12: 713.71 | [12 empty] | ОТ
|  | ЗТ |  |  | 4: чел.-ч; 5: 88.5; 6: 1.15; 7: 2.6869 | [13 empty] | ЗТ
|  | Итого по расценке |  |  | 8: 663.75; 10: 20.15 | [14 empty] | Итого по расценке
|  | ФОТ |  |  | 10: 20.15; 12: 713.71 | [13 empty] | ФОТ
| Пр/812-001.2-1 | НР Земляные работы, выполняемые ручным способом |  |  | 4: %; 5: 89; 7: 89; 10: 17.93; 12: 635.2 | [13 empty] | НР Земляные работы, выполняемые ручным способом
| Пр/774-001.2 | СП Земляные работы, выполняемые ручным способом |  |  | 4: %; 5: 40; 7: 40; 10: 8.06; 12: 285.48 | [13 empty] | СП Земляные работы, выполняемые ручным способом
|  | Всего по позиции |  |  | 10: 46.14 | [15 empty] | Всего по позиции
19 | ФССЦ-02.3.01.02-1012 | Песок природный II класс, средний, круглые сита (Куплотн=0,95) |  |  | м3 | 2.64 | 1 | 2.64 | 59.99 |  | 158.37 | [12 empty] | Песок природный II класс, средний, круглые сита (Куплотн=0,95)
|  | Всего по позиции |  |  | 10: 158.37 | [15 empty] | Всего по позиции
20 | ФЕР01-01-035-02 | Засыпка траншей и котлованов с перемещением грунта до 5 м бульдозерами мощностью: 132 кВт (180 л.с.), группа грунтов 2 (Применительно: Обратная засыпка с использованием погрузчика) |  |  | 4: 1000 м3; 5: 0.0056; 6: 1; 7: 0.0056 | [10 empty] | Засыпка траншей и котлованов с перемещением грунта до 5 м бульдозерами мощностью: 132 кВт (180 л.с.), группа грунтов 2 (Применительно: Обратная засыпка с использованием погрузчика)
| Приказ от 07.07.2022 № 557/пр прил.8 табл.1 п.5 | Производство работ осуществляется в стесненных условиях населенных пунктов ОЗП=1,15; ЭМ=1,15 к расх.; ЗПМ=1,15; ТЗ=1,15; ТЗМ=1,15 | [22 empty] | Производство работ осуществляется в стесненных условиях населенных пунктов ОЗП=1,15; ЭМ=1,15 к расх.; ЗПМ=1,15; ТЗ=1,15; ТЗМ=1,15
| 2 | ЭМ |  |  | 8: 284.17; 9: 1.15; 10: 1.83 | [12 empty] | ЭМ
| 3 | в т.ч. ОТм |  |  | 8: 28.89; 9: 1.15; 10: 0.19; 11: 35.42; 12: 6.73 | [12 empty] | в т.ч. ОТм
|  | ЗТм |  |  | 4: чел.-ч; 5: 2.14; 6: 1.15; 7: 0.013782 | [13 empty] | ЗТм
|  | Итого по расценке |  |  | 8: 284.17; 10: 1.83 | [14 empty] | Итого по расценке
|  | ФОТ |  |  | 10: 0.19; 12: 6.73 | [13 empty] | ФОТ
| Пр/812-001.1-1 | НР Земляные работы, выполняемые механизированным способом |  |  | 4: %; 5: 92; 7: 92; 10: 0.17; 12: 6.19 | [13 empty] | НР Земляные работы, выполняемые механизированным способом
| Пр/774-001.1 | СП Земляные работы, выполняемые механизированным способом |  |  | 4: %; 5: 46; 7: 46; 10: 0.09; 12: 3.1 | [13 empty] | СП Земляные работы, выполняемые механизированным способом
|  | Всего по позиции |  |  | 10: 2.09 | [15 empty] | Всего по позиции
21 | ФЕР01-02-005-01 | Уплотнение грунта пневматическими трамбовками, группа грунтов: 1-2 |  |  | 4: 100 м3; 5: 0.056; 6: 1; 7: 0.056 | [10 empty] | Уплотнение грунта пневматическими трамбовками, группа грунтов: 1-2
| Приказ от 07.07.2022 № 557/пр прил.8 табл.1 п.5 | Производство работ осуществляется в стесненных условиях населенных пунктов ОЗП=1,15; ЭМ=1,15 к расх.; ЗПМ=1,15; ТЗ=1,15; ТЗМ=1,15 | [22 empty] | Производство работ осуществляется в стесненных условиях населенных пунктов ОЗП=1,15; ЭМ=1,15 к расх.; ЗПМ=1,15; ТЗ=1,15; ТЗМ=1,15
| 1 | ОТ |  |  | 8: 106.88; 9: 1.15; 10: 6.88; 11: 35.42; 12: 243.69 | [12 empty] | ОТ
| 2 | ЭМ |  |  | 8: 241.58; 9: 1.15; 10: 15.56 | [12 empty] | ЭМ
| 3 | в т.ч. ОТм |  |  | 8: 26.36; 9: 1.15; 10: 1.7; 11: 35.42; 12: 60.21 | [12 empty] | в т.ч. ОТм
|  | ЗТ |  |  | 4: чел.-ч; 5: 12.53; 6: 1.15; 7: 0.80693 | [13 empty] | ЗТ
|  | ЗТм |  |  | 4: чел.-ч; 5: 2.62; 6: 1.15; 7: 0.16873 | [13 empty] | ЗТм
|  | Итого по расценке |  |  | 8: 348.46; 10: 22.44 | [14 empty] | Итого по расценке
|  | ФОТ |  |  | 10: 8.58; 12: 303.9 | [13 empty] | ФОТ
| Пр/812-001.1-1 | НР Земляные работы, выполняемые механизированным способом |  |  | 4: %; 5: 92; 7: 92; 10: 7.89; 12: 279.59 | [13 empty] | НР Земляные работы, выполняемые механизированным способом
| Пр/774-001.1 | СП Земляные работы, выполняемые механизированным способом |  |  | 4: %; 5: 46; 7: 46; 10: 3.95; 12: 139.79 | [13 empty] | СП Земляные работы, выполняемые механизированным способом
|  | Всего по позиции |  |  | 10: 34.28 | [15 empty] | Всего по позиции
ГНБ | [40 empty] | ГНБ
22 | ФЕР04-01-074-01 | Монтаж машины горизонтального бурения прессово-шнекового типа РВА | [21 empty] | Монтаж машины горизонтального бурения прессово-шнекового типа РВА | bar: 4 to 7
| Приказ от 07.07.2022 № 557/пр прил.8 табл.1 п.5 | Производство работ осуществляется в стесненных условиях населенных пунктов ОЗП=1,15; ЭМ=1,15 к расх.; ЗПМ=1,15; ТЗ=1,15; ТЗМ=1,15 | [22 empty] | Производство работ осуществляется в стесненных условиях населенных пунктов ОЗП=1,15; ЭМ=1,15 к расх.; ЗПМ=1,15; ТЗ=1,15; ТЗМ=1,15
| 1 | ОТ |  |  | 8: 266.69; 9: 1.15; 10: 306.69; 11: 35.42; 12: 10862.96 | [12 empty] | ОТ
| 2 | ЭМ |  |  | 8: 854.61; 9: 1.15; 10: 982.8 | [12 empty] | ЭМ
| 3 | в т.ч. ОТм |  |  | 8: 100.31; 9: 1.15; 10: 115.36; 11: 35.42; 12: 4086.05 | [12 empty] | в т.ч. ОТм
|  | ЗТ |  |  | 4: чел.-ч; 5: 26.51; 6: 1.15; 7: 30.4865 | [13 empty] | ЗТ
|  | ЗТм |  |  | 4: чел.-ч; 5: 7.43; 6: 1.15; 7: 8.5445 | [13 empty] | ЗТм
|  | Итого по расценке |  |  | 8: 1121.3; 10: 1289.49 | [14 empty] | Итого по расценке
|  | ФОТ |  |  | 10: 422.05; 12: 14949.01 | [13 empty] | ФОТ
| Пр/812-004.0-1 | НР Скважины |  |  | 4: %; 5: 106; 7: 106; 10: 447.37; 12: 15845.95 | [13 empty] | НР Скважины
| Пр/774-004.0 | СП Скважины |  |  | 4: %; 5: 45; 7: 45; 10: 189.92; 12: 6727.05 | [13 empty] | СП Скважины
|  | Всего по позиции |  |  | 10: 1926.78 | [15 empty] | Всего по позиции
23 | ФЕР04-01-075-01 | Демонтаж машины горизонтального бурения прессово-шнекового типа РВА | [21 empty] | Демонтаж машины горизонтального бурения прессово-шнекового типа РВА | bar: 4 to 7
| Приказ от 07.07.2022 № 557/пр прил.8 табл.1 п.5 | Производство работ осуществляется в стесненных условиях населенных пунктов ОЗП=1,15; ЭМ=1,15 к расх.; ЗПМ=1,15; ТЗ=1,15; ТЗМ=1,15 | [22 empty] | Производство работ осуществляется в стесненных условиях населенных пунктов ОЗП=1,15; ЭМ=1,15 к расх.; ЗПМ=1,15; ТЗ=1,15; ТЗМ=1,15
| 1 | ОТ |  |  | 8: 139.48; 9: 1.15; 10: 160.4; 11: 35.42; 12: 5681.37 | [12 empty] | ОТ
| 2 | ЭМ |  |  | 8: 516.88; 9: 1.15; 10: 594.41 | [12 empty] | ЭМ
| 3 | в т.ч. ОТм |  |  | 8: 60.75; 9: 1.15; 10: 69.86; 11: 35.42; 12: 2474.44 | [12 empty] | в т.ч. ОТм
|  | ЗТ |  |  | 4: чел.-ч; 5: 14.06; 6: 1.15; 7: 16.169 | [13 empty] | ЗТ
|  | ЗТм |  |  | 4: чел.-ч; 5: 4.5; 6: 1.15; 7: 5.175 | [13 empty] | ЗТм
|  | Итого по расценке |  |  | 8: 656.36; 10: 754.81 | [14 empty] | Итого по расценке
|  | ФОТ |  |  | 10: 230.26; 12: 8155.81 | [13 empty] | ФОТ
| Пр/812-004.0-1 | НР Скважины |  |  | 4: %; 5: 106; 7: 106; 10: 244.08; 12: 8645.16 | [13 empty] | НР Скважины
| Пр/774-004.0 | СП Скважины |  |  | 4: %; 5: 45; 7: 45; 10: 103.62; 12: 3670.11 | [13 empty] | СП Скважины
|  | Всего по позиции |  |  | 10: 1102.51 | [15 empty] | Всего по позиции
24 | ФЕР04-01-085-02 | Устройство закрытого подземного перехода методом ГНБ с поэтапным расширением скважины для полиэтиленовых труб в грунтах I-III группы установками с тяговым усилием 20 тс (200 кН): для труб Dу=225 мм длиной до 300 м применительно Dу=350 |  |  | 4: м; 5: 240; 6: 1; 7: 240 | [10 empty] | Устройство закрытого подземного перехода методом ГНБ с поэтапным расширением скважины для полиэтиленовых труб в грунтах I-III группы установками с тяговым усилием 20 тс (200 кН): для труб Dу=225 мм длиной до 300 м применительно Dу=350
| Приказ от 07.07.2022 № 557/пр прил.8 табл.1 п.5 | Производство работ осуществляется в стесненных условиях населенных пунктов ОЗП=1,15; ЭМ=1,15 к расх.; ЗПМ=1,15; ТЗ=1,15; ТЗМ=1,15 | [22 empty] | Производство работ осуществляется в стесненных условиях населенных пунктов ОЗП=1,15; ЭМ=1,15 к расх.; ЗПМ=1,15; ТЗ=1,15; ТЗМ=1,15
| 1 | ОТ |  |  | 8: 14.06; 9: 1.15; 10: 3880.56; 11: 35.42; 12: 137449.44 | [12 empty] | ОТ
| 2 | ЭМ |  |  | 8: 813.09; 9: 1.15; 10: 224412.84 | [12 empty] | ЭМ
| 3 | в т.ч. ОТм |  |  | 8: 21.29; 9: 1.15; 10: 5876.04; 11: 35.42; 12: 208129.34 | [12 empty] | в т.ч. ОТм
| 4 | М |  |  | 8: 3.18; 10: 763.2 | [12 empty] | М
|  | ЗТ |  |  | 4: чел.-ч; 5: 1.32; 6: 1.15; 7: 364.32 | [13 empty] | ЗТ
|  | ЗТм |  |  | 4: чел.-ч; 5: 1.56; 6: 1.15; 7: 430.56 | [13 empty] | ЗТм
|  | Итого по расценке |  |  | 8: 830.33; 10: 229056.6 | [14 empty] | Итого по расценке
|  | ФОТ |  |  | 10: 9756.6; 12: 345578.78 | [13 empty] | ФОТ
| Пр/812-004.0-1 | НР Скважины |  |  | 4: %; 5: 106; 7: 106; 10: 10342; 12: 366313.51 | [13 empty] | НР Скважины
| Пр/774-004.0 | СП Скважины |  |  | 4: %; 5: 45; 7: 45; 10: 4390.47; 12: 155510.45 | [13 empty] | СП Скважины
|  | Всего по позиции |  |  | 10: 243789.07 | [15 empty] | Всего по позиции
25 | ФССЦ-01.4.03.03-0021 | Полимер для стабилизации буровых скважин (Прим. полимер BentoPro Xantan PR (ксантановая камедь) 34,6 кг, полимер BentoPro PAC HV (целлюлоза) 20,2 кг ) |  |  | т | 0.0548 | 1 | 0.0548 | 30599.52 |  | 1676.85 | [12 empty] | Полимер для стабилизации буровых скважин (Прим. полимер BentoPro Xantan PR (ксантановая камедь) 34,6 кг, полимер BentoPro PAC HV (целлюлоза) 20,2 кг )
|  | Всего по позиции |  |  | 10: 1676.85 | [15 empty] | Всего по позиции
26 | ФССЦ-01.4.03.01-0003 | Бентонит Super-Bore 50 LB Bag (Прим. бентонит BentoPro Ultra 1,38 т) |  |  | т | 1.38 | 1 | 1.38 | 4848.15 |  | 6690.45 | [12 empty] | Бентонит Super-Bore 50 LB Bag (Прим. бентонит BentoPro Ultra 1,38 т)
|  | Всего по позиции |  |  | 10: 6690.45 | [15 empty] | Всего по позиции
27 | ФЕР22-05-005-02 | Протаскивание в футляр полиэтиленовых труб диаметром: 160 мм |  |  | 4: 100 м трубы, уложенной в футляр; 5: 2.4; 6: 1; 7: 2.4 | [10 empty] | Протаскивание в футляр полиэтиленовых труб диаметром: 160 мм
| Приказ от 07.07.2022 № 557/пр прил.8 табл.1 п.5 | Производство работ осуществляется в стесненных условиях населенных пунктов ОЗП=1,15; ЭМ=1,15 к расх.; ЗПМ=1,15; ТЗ=1,15; ТЗМ=1,15 | [22 empty] | Производство работ осуществляется в стесненных условиях населенных пунктов ОЗП=1,15; ЭМ=1,15 к расх.; ЗПМ=1,15; ТЗ=1,15; ТЗМ=1,15
| 1 | ОТ |  |  | 8: 731.31; 9: 1.15; 10: 2018.42; 11: 35.42; 12: 71492.44 | [12 empty] | ОТ
| 2 | ЭМ |  |  | 8: 78.42; 9: 1.15; 10: 216.44 | [12 empty] | ЭМ
| 3 | в т.ч. ОТм |  |  | 8: 0.54; 9: 1.15; 10: 1.49; 11: 35.42; 12: 52.78 | [12 empty] | в т.ч. ОТм
| 4 | М |  |  | 8: 606.88; 10: 1456.51 | [12 empty] | М
|  | ЗТ |  |  | 4: чел.-ч; 5: 76.02; 6: 1.15; 7: 209.8152 | [13 empty] | ЗТ
|  | ЗТм |  |  | 4: чел.-ч; 5: 0.04; 6: 1.15; 7: 0.1104 | [13 empty] | ЗТм
|  | Итого по расценке |  |  | 8: 1416.61; 10: 3691.37 | [14 empty] | Итого по расценке
|  | ФОТ |  |  | 10: 2019.91; 12: 71545.22 | [13 empty] | ФОТ
| Пр/812-018.0-1 | НР Наружные сети водопровода, канализации, теплоснабжения, газопровода |  |  | 4: %; 5: 117; 7: 117; 10: 2363.29; 12: 83707.91 | [13 empty] | НР Наружные сети водопровода, канализации, теплоснабжения, газопровода
| Пр/774-018.0 | СП Наружные сети водопровода, канализации, теплоснабжения, газопровода |  |  | 4: %; 5: 74; 7: 74; 10: 1494.73; 12: 52943.46 | [13 empty] | СП Наружные сети водопровода, канализации, теплоснабжения, газопровода
|  | Всего по позиции |  |  | 10: 7549.39 | [15 empty] | Всего по позиции
28 | ТЦ_24.3.03.04_77_9705082922_27.09.2024_01_8.1 | Труба ПЭ-100 SDR11 ф 160 мм (14,5 мм) d=160 мм ПЭ-100 SDR 11 |  |  | м | 480 | 1 | 480 | 1564 |  | 87191.64 | 8.61 | 750720 | [10 empty] | Труба ПЭ-100 SDR11 ф 160 мм (14,5 мм) d=160 мм ПЭ-100 SDR 11
|  | Всего по позиции |  |  | 10: 87191.64; 12: 750720 | [15 empty] | Всего по позиции
Вывоз вытесненного грунта и отработанного раствора | [39 empty] | Вывоз вытесненного грунта и отработанного раствора
29 | ФССЦпг-01-01-01-039 | Погрузка при автомобильных перевозках грунта растительного слоя (земля, перегной) (Применительно Погрузка вытесненного грунта) |  |  | 1 т груза | 4.848 | 1 | 4.848 | 3.96 |  | 19.2 | 8.61 | 165.31 | [10 empty] | Погрузка при автомобильных перевозках грунта растительного слоя (земля, перегной) (Применительно Погрузка вытесненного грунта)
|  | Всего по позиции |  |  | 10: 19.2; 12: 165.31 | [15 empty] | Всего по позиции
30 | ФССЦпг-03-21-01-020 | Перевозка грузов I класса автомобилями-самосвалами грузоподъемностью 10 т работающих вне карьера на расстояние до 20 км |  |  | 1 т груза | 4.848 | 1 | 4.848 | 15.35 |  | 74.42 | 12.22 | 909.41 | [10 empty] | Перевозка грузов I класса автомобилями-самосвалами грузоподъемностью 10 т работающих вне карьера на расстояние до 20 км
|  | Всего по позиции |  |  | 10: 74.42; 12: 909.41 | [15 empty] | Всего по позиции
|  | Итоги по разделу 5 ГНБ : | [34 empty] | Итоги по разделу 5 ГНБ :
|  | Итого прямые затраты (справочно) |  |  | 10: 330793.33 | [24 empty] | Итого прямые затраты (справочно)
|  | в том числе: | [35 empty] | в том числе:
|  | Оплата труда рабочих |  |  | 10: 6538.81 | [24 empty] | Оплата труда рабочих
|  | Эксплуатация машин |  |  | 10: 226223.88 | [24 empty] | Эксплуатация машин
|  | в том числе оплата труда машинистов (Отм) |  |  | 10: 6064.64 | [24 empty] | в том числе оплата труда машинистов (Отм)
|  | Материалы |  |  | 10: 97937.02 | [24 empty] | Материалы
|  | Перевозка |  |  | 10: 93.62 | [24 empty] | Перевозка
|  | Строительные работы |  |  | 10: 350594.86 | [24 empty] | Строительные работы
|  | Строительные работы |  |  | 10: 350501.24 | [24 empty] | Строительные работы
|  | в том числе: | [35 empty] | в том числе:
|  | оплата труда |  |  | 10: 6538.81 | [24 empty] | оплата труда
|  | эксплуатация машин и механизмов |  |  | 10: 226223.88 | [24 empty] | эксплуатация машин и механизмов
|  | в том числе оплата труда машинистов (ОТм) |  |  | 10: 6064.64 | [24 empty] | в том числе оплата труда машинистов (ОТм)
|  | материалы |  |  | 10: 97937.02 | [24 empty] | материалы
|  | накладные расходы |  |  | 10: 13552.41 | [24 empty] | накладные расходы
|  | сметная прибыль |  |  | 10: 6249.12 | [24 empty] | сметная прибыль
|  | Перевозка |  |  | 10: 93.62 | [24 empty] | Перевозка
|  | Итого ФОТ (справочно) |  |  | 10: 12603.45 | [24 empty] | Итого ФОТ (справочно)
|  | Итого накладные расходы (справочно) |  |  | 10: 13552.41 | [24 empty] | Итого накладные расходы (справочно)
|  | Итого сметная прибыль (справочно) |  |  | 10: 6249.12 | [24 empty] | Итого сметная прибыль (справочно)
|  | Итого по разделу 5 ГНБ |  |  | 10: 350594.86 | [25 empty] | Итого по разделу 5 ГНБ
|  | в том числе: | [35 empty] | в том числе:
|  | материальные ресурсы, отсутствующие в ФРСН |  |  | 10: 87191.64 | [24 empty] | материальные ресурсы, отсутствующие в ФРСН
Раздел 6. Монтажные работы | [22 empty] | Раздел 6. Монтажные работы
Прокладка кабеля | [39 empty] | Прокладка кабеля
31 | ФЕРм08-02-148-04 | Кабель до 35 кВ в проложенных трубах, блоках и коробах, масса 1 м кабеля: до 6 кг (Протяжка кабеля в трубах 240 м в переходе ГНБ + 96 м в трубах в траншее) |  |  | 4: 100 м; 5: 3.36; 6: 1; 7: 3.36 | [10 empty] | Кабель до 35 кВ в проложенных трубах, блоках и коробах, масса 1 м кабеля: до 6 кг (Протяжка кабеля в трубах 240 м в переходе ГНБ + 96 м в трубах в траншее)
| Приказ от 07.07.2022 № 557/пр прил.8 табл.1 п.5 | Производство работ осуществляется в стесненных условиях населенных пунктов ОЗП=1,15; ЭМ=1,15 к расх.; ЗПМ=1,15; ТЗ=1,15; ТЗМ=1,15 | [22 empty] | Производство работ осуществляется в стесненных условиях населенных пунктов ОЗП=1,15; ЭМ=1,15 к расх.; ЗПМ=1,15; ТЗ=1,15; ТЗМ=1,15
| 1 | ОТ |  |  | 8: 216.58; 9: 1.15; 10: 836.87; 11: 35.42; 12: 29641.94 | [12 empty] | ОТ
| 2 | ЭМ |  |  | 8: 76.32; 9: 1.15; 10: 294.9 | [12 empty] | ЭМ
| 3 | в т.ч. ОТм |  |  | 8: 5.02; 9: 1.15; 10: 19.4; 11: 35.42; 12: 687.15 | [12 empty] | в т.ч. ОТм
| 4 | М |  |  | 8: 39.49; 10: 132.69 | [12 empty] | М
|  | ЗТ |  |  | 4: чел.-ч; 5: 23.04; 6: 1.15; 7: 89.0266 | [13 empty] | ЗТ
|  | ЗТм |  |  | 4: чел.-ч; 5: 0.4; 6: 1.15; 7: 1.5456 | [13 empty] | ЗТм
|  | Итого по расценке |  |  | 8: 332.39; 10: 1264.46 | [14 empty] | Итого по расценке
|  | ФОТ |  |  | 10: 856.27; 12: 30329.09 | [13 empty] | ФОТ
| Пр/812-049.3-1 | НР Электротехнические установки на других объектах |  |  | 4: %; 5: 97; 7: 97; 10: 830.58; 12: 29419.22 | [13 empty] | НР Электротехнические установки на других объектах
| Пр/774-049.3 | СП Электротехнические установки на других объектах |  |  | 4: %; 5: 51; 7: 51; 10: 436.7; 12: 15467.84 | [13 empty] | СП Электротехнические установки на других объектах
|  | Всего по позиции |  |  | 10: 2531.74 | [15 empty] | Всего по позиции
32 | ФЕРм08-02-141-04 | Кабель до 35 кВ в готовых траншеях без покрытий, масса 1 м: до 6 кг |  |  | 4: 100 м; 5: 3.1; 6: 1; 7: 3.1 | [10 empty] | Кабель до 35 кВ в готовых траншеях без покрытий, масса 1 м: до 6 кг
| Приказ от 07.07.2022 № 557/пр прил.8 табл.1 п.5 | Производство работ осуществляется в стесненных условиях населенных пунктов ОЗП=1,15; ЭМ=1,15 к расх.; ЗПМ=1,15; ТЗ=1,15; ТЗМ=1,15 | [22 empty] | Производство работ осуществляется в стесненных условиях населенных пунктов ОЗП=1,15; ЭМ=1,15 к расх.; ЗПМ=1,15; ТЗ=1,15; ТЗМ=1,15
| 1 | ОТ |  |  | 8: 163.94; 9: 1.15; 10: 584.45; 11: 35.42; 12: 20701.22 | [12 empty] | ОТ
| 2 | ЭМ |  |  | 8: 270.03; 9: 1.15; 10: 962.66 | [12 empty] | ЭМ
| 3 | в т.ч. ОТм |  |  | 8: 33.13; 9: 1.15; 10: 118.11; 11: 35.42; 12: 4183.46 | [12 empty] | в т.ч. ОТм
| 4 | М |  |  | 8: 74.19; 10: 229.99 | [12 empty] | М
|  | ЗТ |  |  | 4: чел.-ч; 5: 17.44; 6: 1.15; 7: 62.1736 | [13 empty] | ЗТ
|  | ЗТм |  |  | 4: чел.-ч; 5: 2.64; 6: 1.15; 7: 9.4116 | [13 empty] | ЗТм
|  | Итого по расценке |  |  | 8: 508.16; 10: 1777.1 | [14 empty] | Итого по расценке
|  | ФОТ |  |  | 10: 702.56; 12: 24884.68 | [13 empty] | ФОТ
| Пр/812-049.3-1 | НР Электротехнические установки на других объектах |  |  | 4: %; 5: 97; 7: 97; 10: 681.48; 12: 24138.14 | [13 empty] | НР Электротехнические установки на других объектах
| Пр/774-049.3 | СП Электротехнические установки на других объектах |  |  | 4: %; 5: 51; 7: 51; 10: 358.31; 12: 12691.19 | [13 empty] | СП Электротехнические установки на других объектах
|  | Всего по позиции |  |  | 10: 2816.89 | [15 empty] | Всего по позиции
33 | ФЕРм08-02-147-04 | Кабель до 35 кВ по установленным конструкциям и лоткам с креплением на поворотах и в конце трассы, масса 1 м кабеля: до 6 кг |  |  | 4: 100 м; 5: 0.44; 6: 1; 7: 0.44 | [10 empty] | Кабель до 35 кВ по установленным конструкциям и лоткам с креплением на поворотах и в конце трассы, масса 1 м кабеля: до 6 кг
| Приказ от 07.07.2022 № 557/пр прил.8 табл.1 п.5 | Производство работ осуществляется в стесненных условиях населенных пунктов ОЗП=1,15; ЭМ=1,15 к расх.; ЗПМ=1,15; ТЗ=1,15; ТЗМ=1,15 | [22 empty] | Производство работ осуществляется в стесненных условиях населенных пунктов ОЗП=1,15; ЭМ=1,15 к расх.; ЗПМ=1,15; ТЗ=1,15; ТЗМ=1,15
| 1 | ОТ |  |  | 8: 190.26; 9: 1.15; 10: 96.27; 11: 35.42; 12: 3409.88 | [12 empty] | ОТ
| 2 | ЭМ |  |  | 8: 72.64; 9: 1.15; 10: 36.76 | [12 empty] | ЭМ
| 3 | в т.ч. ОТм |  |  | 8: 5.02; 9: 1.15; 10: 2.54; 11: 35.42; 12: 89.97 | [12 empty] | в т.ч. ОТм
| 4 | М |  |  | 8: 29.52; 10: 12.99 | [12 empty] | М
|  | ЗТ |  |  | 4: чел.-ч; 5: 20.24; 6: 1.15; 7: 10.2414 | [13 empty] | ЗТ
|  | ЗТм |  |  | 4: чел.-ч; 5: 0.4; 6: 1.15; 7: 0.2024 | [13 empty] | ЗТм
|  | Итого по расценке |  |  | 8: 292.42; 10: 146.02 | [14 empty] | Итого по расценке
|  | ФОТ |  |  | 10: 98.81; 12: 3499.85 | [13 empty] | ФОТ
| Пр/812-049.3-1 | НР Электротехнические установки на других объектах |  |  | 4: %; 5: 97; 7: 97; 10: 95.85; 12: 3394.85 | [13 empty] | НР Электротехнические установки на других объектах
| Пр/774-049.3 | СП Электротехнические установки на других объектах |  |  | 4: %; 5: 51; 7: 51; 10: 50.39; 12: 1784.92 | [13 empty] | СП Электротехнические установки на других объектах
|  | Всего по позиции |  |  | 10: 292.26 | [15 empty] | Всего по позиции
34 | ТЦ_21.1.06.08_77_9705082922_20.09.2024_01_2.3 | Силовой кабель с изоляцией из сшитого полиэтилена, имеющий сечение 150 мм, количество жил «3» и допустимое напряжение 6 кВ АПвПу-6 3х150/25 |  |  | м | 703.8 | 1 | 703.8 | 1832.82 |  | 149818.67 | 8.61 | 1289938.72 | [10 empty] | Силовой кабель с изоляцией из сшитого полиэтилена, имеющий сечение 150 мм, количество жил «3» и допустимое напряжение 6 кВ АПвПу-6 3х150/25
|  | Всего по позиции |  |  | 10: 149818.67; 12: 1289938.72 | [15 empty] | Всего по позиции
35 | ФЕР26-02-022-01 | Огнезащитное покрытие толщиной слоя 1 мм кабелей и проводов |  |  | 4: 100 м2; 5: 0.198; 6: 1; 7: 0.198 | [10 empty] | Огнезащитное покрытие толщиной слоя 1 мм кабелей и проводов
| 1 | ОТ |  |  | 8: 566.06; 10: 112.08; 11: 35.42; 12: 3969.87 | [12 empty] | ОТ
| 2 | ЭМ |  |  | 8: 188.94; 10: 37.41 | [12 empty] | ЭМ
| 3 | в т.ч. ОТм |  |  | 8: 3.02; 10: 0.6; 11: 35.42; 12: 21.25 | [12 empty] | в т.ч. ОТм
| 4 | М |  |  | 8: 63.71; 10: 12.61 | [12 empty] | М
|  | ЗТ |  |  | 4: чел.-ч; 5: 62.41; 7: 12.3572 | [13 empty] | ЗТ
|  | ЗТм |  |  | 4: чел.-ч; 5: 0.26; 7: 0.05148 | [13 empty] | ЗТм
|  | Итого по расценке |  |  | 8: 818.71; 10: 162.1 | [14 empty] | Итого по расценке
|  | ФОТ |  |  | 10: 112.68; 12: 3991.12 | [13 empty] | ФОТ
| Пр/812-020.0-1 | НР Теплоизоляционные работы |  |  | 4: %; 5: 97; 7: 97; 10: 109.3; 12: 3871.39 | [13 empty] | НР Теплоизоляционные работы
| Пр/774-020.0 | СП Теплоизоляционные работы |  |  | 4: %; 5: 55; 7: 55; 10: 61.97; 12: 2195.12 | [13 empty] | СП Теплоизоляционные работы
|  | Всего по позиции |  |  | 10: 333.37 | [15 empty] | Всего по позиции
36 | ТЦ_14.2.02.11_77_9705082922_23.09.2024_01_12.1 | Огнезащитная краска для кабеля, банка метал.1л Огаракс-В1 |  |  | л | 2 | 1 | 2 | 1593.75 |  | 370.21 | 8.61 | 3187.5 | [10 empty] | Огнезащитная краска для кабеля, банка метал.1л Огаракс-В1
|  | Всего по позиции |  |  | 10: 370.21; 12: 3187.5 | [15 empty] | Всего по позиции
37 | ФЕРм08-02-155-01 | Герметизация проходов при вводе кабелей во взрывоопасные помещения уплотнительной массой (Герметизация заходов кабеля в ТП) |  |  | 4: шт; 5: 4; 6: 1; 7: 4 | [10 empty] | Герметизация проходов при вводе кабелей во взрывоопасные помещения уплотнительной массой (Герметизация заходов кабеля в ТП)
| Приказ от 07.07.2022 № 557/пр прил.8 табл.1 п.5 | Производство работ осуществляется в стесненных условиях населенных пунктов ОЗП=1,15; ЭМ=1,15 к расх.; ЗПМ=1,15; ТЗ=1,15; ТЗМ=1,15 | [22 empty] | Производство работ осуществляется в стесненных условиях населенных пунктов ОЗП=1,15; ЭМ=1,15 к расх.; ЗПМ=1,15; ТЗ=1,15; ТЗМ=1,15
| 1 | ОТ |  |  | 8: 3.57; 9: 1.15; 10: 16.42; 11: 35.42; 12: 581.6 | [12 empty] | ОТ
| 4 | М |  |  | 8: 15.07; 10: 60.28 | [12 empty] | М
|  | ЗТ |  |  | 4: чел.-ч; 5: 0.38; 6: 1.15; 7: 1.748 | [13 empty] | ЗТ
|  | Итого по расценке |  |  | 8: 18.64; 10: 76.7 | [14 empty] | Итого по расценке
|  | ФОТ |  |  | 10: 16.42; 12: 581.6 | [13 empty] | ФОТ
| Пр/812-049.3-1 | НР Электротехнические установки на других объектах |  |  | 4: %; 5: 97; 7: 97; 10: 15.93; 12: 564.15 | [13 empty] | НР Электротехнические установки на других объектах
| Пр/774-049.3 | СП Электротехнические установки на других объектах |  |  | 4: %; 5: 51; 7: 51; 10: 8.37; 12: 296.62 | [13 empty] | СП Электротехнические установки на других объектах
|  | Всего по позиции |  |  | 10: 101 | [15 empty] | Всего по позиции
38 | ФССЦ-01.1.01.09-0024 | Шнур асбестовый общего назначения ШАОН, диаметр 3-5 мм |  |  | т | -0.00024 | 1 | -0.00024 | 26950 |  | -6.47 | [12 empty] | Шнур асбестовый общего назначения ШАОН, диаметр 3-5 мм
|  | Всего по позиции |  |  | 10: -6.47 | [15 empty] | Всего по позиции
39 | ФССЦ-01.7.07.29-0111 | Пакля пропитанная |  |  | кг | -0.6 | 1 | -0.6 | 9.04 |  | -5.42 | [12 empty] | Пакля пропитанная
|  | Всего по позиции |  |  | 10: -5.42 | [15 empty] | Всего по позиции
40 | ФССЦ-01.7.07.29-0221 | Состав уплотнительный |  |  | кг | -2.88 | 1 | -2.88 | 16.7 |  | -48.1 | [12 empty] | Состав уплотнительный
|  | Всего по позиции |  |  | 10: -48.1 | [15 empty] | Всего по позиции
41 | ТЦ_14.5.01.10_77_9705082922_23.09.2024_01_11.3 | Пена огнестойкая однокомпонентная, бал. 740 мл DF 1201 DKC |  |  | шт. | 2 | 1 | 2 | 3655 |  | 849.01 | 8.61 | 7310 | [10 empty] | Пена огнестойкая однокомпонентная, бал. 740 мл DF 1201 DKC
|  | Всего по позиции |  |  | 10: 849.01; 12: 7310 | [15 empty] | Всего по позиции
42 | ФЕРм08-02-167-10 | Муфта соединительная эпоксидная для 3-4-жильного кабеля напряжением: до 10 кВ, сечение жил до 240 мм2 |  |  | 4: шт; 5: 2; 6: 1; 7: 2 | [10 empty] | Муфта соединительная эпоксидная для 3-4-жильного кабеля напряжением: до 10 кВ, сечение жил до 240 мм2
| Приказ от 07.07.2022 № 557/пр прил.8 табл.1 п.5 | Производство работ осуществляется в стесненных условиях населенных пунктов ОЗП=1,15; ЭМ=1,15 к расх.; ЗПМ=1,15; ТЗ=1,15; ТЗМ=1,15 | [22 empty] | Производство работ осуществляется в стесненных условиях населенных пунктов ОЗП=1,15; ЭМ=1,15 к расх.; ЗПМ=1,15; ТЗ=1,15; ТЗМ=1,15
| 1 | ОТ |  |  | 8: 105.28; 9: 1.15; 10: 242.14; 11: 35.42; 12: 8576.6 | [12 empty] | ОТ
| 2 | ЭМ |  |  | 8: 1.81; 9: 1.15; 10: 4.16 | [12 empty] | ЭМ
| 3 | в т.ч. ОТм |  |  | 8: 0.26; 9: 1.15; 10: 0.6; 11: 35.42; 12: 21.25 | [12 empty] | в т.ч. ОТм
| 4 | М |  |  | 8: 102.75; 10: 205.5 | [12 empty] | М
|  | ЗТ |  |  | 4: чел.-ч; 5: 11.2; 6: 1.15; 7: 25.76 | [13 empty] | ЗТ
|  | ЗТм |  |  | 4: чел.-ч; 5: 0.02; 6: 1.15; 7: 0.046 | [13 empty] | ЗТм
|  | Итого по расценке |  |  | 8: 209.84; 10: 451.8 | [14 empty] | Итого по расценке
|  | ФОТ |  |  | 10: 242.74; 12: 8597.85 | [13 empty] | ФОТ
| Пр/812-049.3-1 | НР Электротехнические установки на других объектах |  |  | 4: %; 5: 97; 7: 97; 10: 235.46; 12: 8339.91 | [13 empty] | НР Электротехнические установки на других объектах
| Пр/774-049.3 | СП Электротехнические установки на других объектах |  |  | 4: %; 5: 51; 7: 51; 10: 123.8; 12: 4384.9 | [13 empty] | СП Электротехнические установки на других объектах
|  | Всего по позиции |  |  | 10: 811.06 | [15 empty] | Всего по позиции
43 | ТЦ_20.2.09.12_77_9705082922_20.09.2024_01_5.3 | Муфта кабельная соединительная для кабелей с изоляцией из сшитого полиэтилена 6 кВ с болтовыми соединителями 3ПСТп-6-150/240-Б |  |  | шт. | 2 | 1 | 2 | 27509.4 |  | 6390.1 | 8.61 | 55018.8 | [10 empty] | Муфта кабельная соединительная для кабелей с изоляцией из сшитого полиэтилена 6 кВ с болтовыми соединителями 3ПСТп-6-150/240-Б
|  | Всего по позиции |  |  | 10: 6390.1; 12: 55018.8 | [15 empty] | Всего по позиции
44 | ФЕРм08-02-165-09 | Муфта концевая эпоксидная для 3-жильного кабеля напряжением: до 10 кВ, сечение одной жилы до 240 мм2 (Применительно Монтаж концевой термоусаживаемой муфты 6 кВ) |  |  | 4: шт; 5: 4; 6: 1; 7: 4 | [10 empty] | Муфта концевая эпоксидная для 3-жильного кабеля напряжением: до 10 кВ, сечение одной жилы до 240 мм2 (Применительно Монтаж концевой термоусаживаемой муфты 6 кВ)
| Приказ от 07.07.2022 № 557/пр прил.8 табл.1 п.5 | Производство работ осуществляется в стесненных условиях населенных пунктов ОЗП=1,15; ЭМ=1,15 к расх.; ЗПМ=1,15; ТЗ=1,15; ТЗМ=1,15 | [22 empty] | Производство работ осуществляется в стесненных условиях населенных пунктов ОЗП=1,15; ЭМ=1,15 к расх.; ЗПМ=1,15; ТЗ=1,15; ТЗМ=1,15
| 1 | ОТ |  |  | 8: 78.21; 9: 1.15; 10: 359.77; 11: 35.42; 12: 12743.05 | [12 empty] | ОТ
| 2 | ЭМ |  |  | 8: 1009.27; 9: 1.15; 10: 4642.64 | [12 empty] | ЭМ
| 3 | в т.ч. ОТм |  |  | 8: 95.57; 9: 1.15; 10: 439.62; 11: 35.42; 12: 15571.34 | [12 empty] | в т.ч. ОТм
| 4 | М |  |  | 8: 3.61; 10: 14.44 | [12 empty] | М
|  | ЗТ |  |  | 4: чел.-ч; 5: 8.32; 6: 1.15; 7: 38.272 | [13 empty] | ЗТ
|  | ЗТм |  |  | 4: чел.-ч; 5: 7.08; 6: 1.15; 7: 32.568 | [13 empty] | ЗТм
|  | Итого по расценке |  |  | 8: 1091.09; 10: 5016.85 | [14 empty] | Итого по расценке
|  | ФОТ |  |  | 10: 799.39; 12: 28314.39 | [13 empty] | ФОТ
| Пр/812-049.3-1 | НР Электротехнические установки на других объектах |  |  | 4: %; 5: 97; 7: 97; 10: 775.41; 12: 27464.96 | [13 empty] | НР Электротехнические установки на других объектах
| Пр/774-049.3 | СП Электротехнические установки на других объектах |  |  | 4: %; 5: 51; 7: 51; 10: 407.69; 12: 14440.34 | [13 empty] | СП Электротехнические установки на других объектах
|  | Всего по позиции |  |  | 10: 6199.95 | [15 empty] | Всего по позиции
45 | ТЦ_20.2.09.12_77_9705082922_20.09.2024_01_6.3 | Муфта кабельная концевая для кабелей с изоляцией из сшитого полиэтилена 6 кВ с болтовыми наконечниками 3ПКНТп-6-150/240-Б |  |  | шт | 4 | 1 | 4 | 16448.35 |  | 7641.51 | 8.61 | 65793.4 | [10 empty] | Муфта кабельная концевая для кабелей с изоляцией из сшитого полиэтилена 6 кВ с болтовыми наконечниками 3ПКНТп-6-150/240-Б
|  | Всего по позиции |  |  | 10: 7641.51; 12: 65793.4 | [15 empty] | Всего по позиции
46 | ФЕРм08-02-155-01 | Герметизация проходов при вводе кабелей во взрывоопасные помещения уплотнительной массой (Применительно Монтаж уплотнителей кабельных проходов) |  |  | 4: шт; 5: 32; 6: 1; 7: 32 | [10 empty] | Герметизация проходов при вводе кабелей во взрывоопасные помещения уплотнительной массой (Применительно Монтаж уплотнителей кабельных проходов)
| Приказ от 07.07.2022 № 557/пр прил.8 табл.1 п.5 | Производство работ осуществляется в стесненных условиях населенных пунктов ОЗП=1,15; ЭМ=1,15 к расх.; ЗПМ=1,15; ТЗ=1,15; ТЗМ=1,15 | [22 empty] | Производство работ осуществляется в стесненных условиях населенных пунктов ОЗП=1,15; ЭМ=1,15 к расх.; ЗПМ=1,15; ТЗ=1,15; ТЗМ=1,15
| 1 | ОТ |  |  | 8: 3.57; 9: 1.15; 10: 131.38; 11: 35.42; 12: 4653.48 | [12 empty] | ОТ
| 4 | М |  |  | 8: 15.07; 10: 482.24 | [12 empty] | М
|  | ЗТ |  |  | 4: чел.-ч; 5: 0.38; 6: 1.15; 7: 13.984 | [13 empty] | ЗТ
|  | Итого по расценке |  |  | 8: 18.64; 10: 613.62 | [14 empty] | Итого по расценке
|  | ФОТ |  |  | 10: 131.38; 12: 4653.48 | [13 empty] | ФОТ
| Пр/812-049.3-1 | НР Электротехнические установки на других объектах |  |  | 4: %; 5: 97; 7: 97; 10: 127.44; 12: 4513.88 | [13 empty] | НР Электротехнические установки на других объектах
| Пр/774-049.3 | СП Электротехнические установки на других объектах |  |  | 4: %; 5: 51; 7: 51; 10: 67; 12: 2373.27 | [13 empty] | СП Электротехнические установки на других объектах
|  | Всего по позиции |  |  | 10: 808.06 | [15 empty] | Всего по позиции
47 | ФССЦ-01.7.07.29-0111 | Пакля пропитанная |  |  | кг | -4.8 | 1 | -4.8 | 9.04 |  | -43.39 | [12 empty] | Пакля пропитанная
|  | Всего по позиции |  |  | 10: -43.39 | [15 empty] | Всего по позиции
48 | ФССЦ-01.7.07.29-0221 | Состав уплотнительный |  |  | кг | -23.04 | 1 | -23.04 | 16.7 |  | -384.77 | [12 empty] | Состав уплотнительный
|  | Всего по позиции |  |  | 10: -384.77 | [15 empty] | Всего по позиции
49 | ФССЦ-01.7.07.29-0111 | Пакля пропитанная |  |  | кг | -4.8 | 1 | -4.8 | 9.04 |  | -43.39 | [12 empty] | Пакля пропитанная
|  | Всего по позиции |  |  | 10: -43.39 | [15 empty] | Всего по позиции
50 | ТЦ_59.1.24.03_77_9705082922_27.09.2024_01_10.1 | Уплотнитель кабельных проходов термоусаживаемый УКПт-175/50-300 |  |  | шт | 32 | 1 | 32 | 828.75 |  | 3080.14 | 8.61 | 26520 | [10 empty] | Уплотнитель кабельных проходов термоусаживаемый УКПт-175/50-300
|  | Всего по позиции |  |  | 10: 3080.14; 12: 26520 | [15 empty] | Всего по позиции
51 | ФЕРм08-02-177-01 | Указатель месторасположения трассы кабелей, проложенных в земле |  |  | 4: шт; 5: 6; 6: 1; 7: 6 | [10 empty] | Указатель месторасположения трассы кабелей, проложенных в земле
| Приказ от 07.07.2022 № 557/пр прил.8 табл.1 п.5 | Производство работ осуществляется в стесненных условиях населенных пунктов ОЗП=1,15; ЭМ=1,15 к расх.; ЗПМ=1,15; ТЗ=1,15; ТЗМ=1,15 | [22 empty] | Производство работ осуществляется в стесненных условиях населенных пунктов ОЗП=1,15; ЭМ=1,15 к расх.; ЗПМ=1,15; ТЗ=1,15; ТЗМ=1,15
| 1 | ОТ |  |  | 8: 4.79; 9: 1.15; 10: 33.05; 11: 35.42; 12: 1170.63 | [12 empty] | ОТ
| 4 | М |  |  | 8: 42.54; 10: 255.24 | [12 empty] | М
|  | ЗТ |  |  | 4: чел.-ч; 5: 0.51; 6: 1.15; 7: 3.519 | [13 empty] | ЗТ
|  | Итого по расценке |  |  | 8: 47.33; 10: 288.29 | [14 empty] | Итого по расценке
|  | ФОТ |  |  | 10: 33.05; 12: 1170.63 | [13 empty] | ФОТ
| Пр/812-049.3-1 | НР Электротехнические установки на других объектах |  |  | 4: %; 5: 97; 7: 97; 10: 32.06; 12: 1135.51 | [13 empty] | НР Электротехнические установки на других объектах
| Пр/774-049.3 | СП Электротехнические установки на других объектах |  |  | 4: %; 5: 51; 7: 51; 10: 16.86; 12: 597.02 | [13 empty] | СП Электротехнические установки на других объектах
|  | Всего по позиции |  |  | 10: 337.21 | [15 empty] | Всего по позиции
52 | ФССЦ-08.3.08.02-0052 | Уголок горячекатаный, марка стали ВСт3кп2, размер 50х50х5 мм |  |  | т | -0.03054 | 1 | -0.03054 | 5763 |  | -176 | [12 empty] | Уголок горячекатаный, марка стали ВСт3кп2, размер 50х50х5 мм
|  | Всего по позиции |  |  | 10: -176 | [15 empty] | Всего по позиции
53 | ФССЦ-08.3.05.02-0101 | Прокат толстолистовой горячекатаный в листах, марка стали ВСт3пс5, толщина 4-6 мм |  |  | т | -0.00636 | 1 | -0.00636 | 5763 |  | -36.65 | [12 empty] | Прокат толстолистовой горячекатаный в листах, марка стали ВСт3пс5, толщина 4-6 мм
|  | Всего по позиции |  |  | 10: -36.65 | [15 empty] | Всего по позиции
54 | ТЦ_01.5.03.06_77_9705082922_23.09.2024_01_28.1 | Кабельный репер "осторожно кабель/охранная зона" |  |  | шт | 6 | 1 | 6 | 765 |  | 533.1 | 8.61 | 4590 | [10 empty] | Кабельный репер "осторожно кабель/охранная зона"
|  | Всего по позиции |  |  | 10: 533.1; 12: 4590 | [15 empty] | Всего по позиции
|  | Итоги по разделу 6 Монтажные работы : | [34 empty] | Итоги по разделу 6 Монтажные работы :
|  | Итого прямые затраты (справочно) |  |  | 10: 177735.49 | [24 empty] | Итого прямые затраты (справочно)
|  | в том числе: | [35 empty] | в том числе:
|  | Оплата труда рабочих |  |  | 10: 2412.43 | [24 empty] | Оплата труда рабочих
|  | Эксплуатация машин |  |  | 10: 5978.53 | [24 empty] | Эксплуатация машин
|  | в том числе оплата труда машинистов (Отм) |  |  | 10: 580.87 | [24 empty] | в том числе оплата труда машинистов (Отм)
|  | Материалы |  |  | 10: 169344.53 | [24 empty] | Материалы
|  | Строительные работы |  |  | 10: 333.37 | [24 empty] | Строительные работы
|  | в том числе: | [35 empty] | в том числе:
|  | оплата труда |  |  | 10: 112.08 | [24 empty] | оплата труда
|  | эксплуатация машин и механизмов |  |  | 10: 37.41 | [24 empty] | эксплуатация машин и механизмов
|  | в том числе оплата труда машинистов (ОТм) |  |  | 10: 0.6 | [24 empty] | в том числе оплата труда машинистов (ОТм)
|  | материалы |  |  | 10: 12.61 | [24 empty] | материалы
|  | накладные расходы |  |  | 10: 109.3 | [24 empty] | накладные расходы
|  | сметная прибыль |  |  | 10: 61.97 | [24 empty] | сметная прибыль
|  | Монтажные работы |  |  | 10: 181836.72 | [24 empty] | Монтажные работы
|  | в том числе: | [35 empty] | в том числе:
|  | оплата труда |  |  | 10: 2300.35 | [24 empty] | оплата труда
|  | эксплуатация машин и механизмов |  |  | 10: 5941.12 | [24 empty] | эксплуатация машин и механизмов
|  | в том числе оплата труда машинистов (ОТм) |  |  | 10: 580.27 | [24 empty] | в том числе оплата труда машинистов (ОТм)
|  | материалы |  |  | 10: 169331.92 | [24 empty] | материалы
|  | накладные расходы |  |  | 10: 2794.21 | [24 empty] | накладные расходы
|  | сметная прибыль |  |  | 10: 1469.12 | [24 empty] | сметная прибыль
|  | Итого ФОТ (справочно) |  |  | 10: 2993.3 | [24 empty] | Итого ФОТ (справочно)
|  | Итого накладные расходы (справочно) |  |  | 10: 2903.51 | [24 empty] | Итого накладные расходы (справочно)
|  | Итого сметная прибыль (справочно) |  |  | 10: 1531.09 | [24 empty] | Итого сметная прибыль (справочно)
|  | Итого по разделу 6 Монтажные работы |  |  | 10: 182170.09 | [25 empty] | Итого по разделу 6 Монтажные работы
|  | в том числе: | [35 empty] | в том числе:
|  | материальные ресурсы, отсутствующие в ФРСН |  |  | 10: 168682.74 | [24 empty] | материальные ресурсы, отсутствующие в ФРСН
Раздел 7. Восстановление благоустройства | [22 empty] | Раздел 7. Восстановление благоустройства
55 | ФЕР27-04-001-01 | Устройство подстилающих и выравнивающих слоев оснований: из песка (толщина 35 см) |  |  | 4: 100 м3; 5: 0.07; 6: 1; 7: 0.07 | [10 empty] | Устройство подстилающих и выравнивающих слоев оснований: из песка (толщина 35 см)
| Приказ от 07.07.2022 № 557/пр прил.8 табл.1 п.5 | Производство работ осуществляется в стесненных условиях населенных пунктов ОЗП=1,15; ЭМ=1,15 к расх.; ЗПМ=1,15; ТЗ=1,15; ТЗМ=1,15 | [22 empty] | Производство работ осуществляется в стесненных условиях населенных пунктов ОЗП=1,15; ЭМ=1,15 к расх.; ЗПМ=1,15; ТЗ=1,15; ТЗМ=1,15
| 1 | ОТ |  |  | 8: 115.49; 9: 1.15; 10: 9.3; 11: 35.42; 12: 329.41 | [12 empty] | ОТ
| 2 | ЭМ |  |  | 8: 3262.79; 9: 1.15; 10: 262.65 | [12 empty] | ЭМ
| 3 | в т.ч. ОТм |  |  | 8: 171.22; 9: 1.15; 10: 13.78; 11: 35.42; 12: 488.09 | [12 empty] | в т.ч. ОТм
| 4 | М |  |  | 8: 12.2; 10: 0.85 | [12 empty] | М
|  | ЗТ |  |  | 4: чел.-ч; 5: 14.4; 6: 1.15; 7: 1.1592 | [13 empty] | ЗТ
|  | ЗТм |  |  | 4: чел.-ч; 5: 13.88; 6: 1.15; 7: 1.1173 | [13 empty] | ЗТм
|  | Итого по расценке |  |  | 8: 3390.48; 10: 272.8 | [14 empty] | Итого по расценке
|  | ФОТ |  |  | 10: 23.08; 12: 817.5 | [13 empty] | ФОТ
| Пр/812-021.0-1 | НР Автомобильные дороги |  |  | 4: %; 5: 147; 7: 147; 10: 33.93; 12: 1201.73 | [13 empty] | НР Автомобильные дороги
| Пр/774-021.0 | СП Автомобильные дороги |  |  | 4: %; 5: 134; 7: 134; 10: 30.93; 12: 1095.45 | [13 empty] | СП Автомобильные дороги
|  | Всего по позиции |  |  | 10: 337.66 | [15 empty] | Всего по позиции
56 | ФССЦ-02.3.01.02-1012 | Песок природный II класс, средний, круглые сита |  |  | м3 | 7.7 | 1 | 7.7 | 59.99 |  | 461.92 | [12 empty] | Песок природный II класс, средний, круглые сита
|  | Всего по позиции |  |  | 10: 461.92 | [15 empty] | Всего по позиции
57 | ФЕР27-04-007-01 | Устройство оснований толщиной 15 см из щебня фракции 40-70 мм при укатке каменных материалов с пределом прочности на сжатие до 68,6 МПа (700 кгс/см2): однослойных (толщина 22 см) |  |  | 4: 1000 м2; 5: 0.02; 6: 1; 7: 0.02 | [10 empty] | Устройство оснований толщиной 15 см из щебня фракции 40-70 мм при укатке каменных материалов с пределом прочности на сжатие до 68,6 МПа (700 кгс/см2): однослойных (толщина 22 см)
| Приказ от 07.07.2022 № 557/пр прил.8 табл.1 п.5 | Производство работ осуществляется в стесненных условиях населенных пунктов ОЗП=1,15; ЭМ=1,15 к расх.; ЗПМ=1,15; ТЗ=1,15; ТЗМ=1,15 | [22 empty] | Производство работ осуществляется в стесненных условиях населенных пунктов ОЗП=1,15; ЭМ=1,15 к расх.; ЗПМ=1,15; ТЗ=1,15; ТЗМ=1,15
| 1 | ОТ |  |  | 8: 269.61; 9: 1.15; 10: 6.2; 11: 35.42; 12: 219.6 | [12 empty] | ОТ
| 2 | ЭМ |  |  | 8: 6250.94; 9: 1.15; 10: 143.77 | [12 empty] | ЭМ
| 3 | в т.ч. ОТм |  |  | 8: 371.02; 9: 1.15; 10: 8.53; 11: 35.42; 12: 302.13 | [12 empty] | в т.ч. ОТм
| 4 | М |  |  | 8: 20487.6; 10: 409.75 | [12 empty] | М
|  | ЗТ |  |  | 4: чел.-ч; 5: 33; 6: 1.15; 7: 0.759 | [13 empty] | ЗТ
|  | ЗТм |  |  | 4: чел.-ч; 5: 32.36; 6: 1.15; 7: 0.74428 | [13 empty] | ЗТм
|  | Итого по расценке |  |  | 8: 27008.15; 10: 559.72 | [14 empty] | Итого по расценке
|  | ФОТ |  |  | 10: 14.73; 12: 521.73 | [13 empty] | ФОТ
| Пр/812-021.0-1 | НР Автомобильные дороги |  |  | 4: %; 5: 147; 7: 147; 10: 21.65; 12: 766.94 | [13 empty] | НР Автомобильные дороги
| Пр/774-021.0 | СП Автомобильные дороги |  |  | 4: %; 5: 134; 7: 134; 10: 19.74; 12: 699.12 | [13 empty] | СП Автомобильные дороги
|  | Всего по позиции |  |  | 10: 601.11 | [15 empty] | Всего по позиции
58 | ФЕР27-04-007-04 | На каждый 1 см изменения толщины слоя добавлять или исключать к расценкам 27-04-007-01, 27-04-007-02, 27-04-007-03 |  |  | 4: 1000 м2; 5: 0.02; 6: 1; 7: 0.02 | [10 empty] | На каждый 1 см изменения толщины слоя добавлять или исключать к расценкам 27-04-007-01, 27-04-007-02, 27-04-007-03
|  | толщина 22см ПЗ=7 (ОЗП=7; ЭМ=7 к расх.; ЗПМ=7; МАТ=7 к расх.; ТЗ=7; ТЗМ=7) | [22 empty] | толщина 22см ПЗ=7 (ОЗП=7; ЭМ=7 к расх.; ЗПМ=7; МАТ=7 к расх.; ТЗ=7; ТЗМ=7)
| Приказ от 07.07.2022 № 557/пр прил.8 табл.1 п.5 | Производство работ осуществляется в стесненных условиях населенных пунктов ОЗП=1,15; ЭМ=1,15 к расх.; ЗПМ=1,15; ТЗ=1,15; ТЗМ=1,15 | [22 empty] | Производство работ осуществляется в стесненных условиях населенных пунктов ОЗП=1,15; ЭМ=1,15 к расх.; ЗПМ=1,15; ТЗ=1,15; ТЗМ=1,15
| 2 | ЭМ |  |  | 8: 468.89; 9: 8.05; 10: 75.49 | [12 empty] | ЭМ
| 3 | в т.ч. ОТм |  |  | 8: 27.84; 9: 8.05; 10: 4.48; 11: 35.42; 12: 158.68 | [12 empty] | в т.ч. ОТм
| 4 | М |  |  | 8: 1242.36; 9: 7; 10: 173.93 | [12 empty] | М
|  | ЗТм |  |  | 4: чел.-ч; 5: 2.51; 6: 8.05; 7: 0.40411 | [13 empty] | ЗТм
|  | Итого по расценке |  |  | 8: 1711.25; 10: 249.42 | [14 empty] | Итого по расценке
|  | ФОТ |  |  | 10: 4.48; 12: 158.68 | [13 empty] | ФОТ
| Пр/812-021.0-1 | НР Автомобильные дороги |  |  | 4: %; 5: 147; 7: 147; 10: 6.59; 12: 233.26 | [13 empty] | НР Автомобильные дороги
| Пр/774-021.0 | СП Автомобильные дороги |  |  | 4: %; 5: 134; 7: 134; 10: 6; 12: 212.63 | [13 empty] | СП Автомобильные дороги
|  | Всего по позиции |  |  | 10: 262.01 | [15 empty] | Всего по позиции
59 | ФЕР27-06-068-01 | Устройство покрытий из асфальтобетонных смесей вручную, толщина 4 см (применительно Устройство тротуаров вручную толщиной 5 см) |  |  | 4: 100 м2; 5: 0.2; 6: 1; 7: 0.2 | [10 empty] | Устройство покрытий из асфальтобетонных смесей вручную, толщина 4 см (применительно Устройство тротуаров вручную толщиной 5 см)
| Приказ от 07.07.2022 № 557/пр прил.8 табл.1 п.5 | Производство работ осуществляется в стесненных условиях населенных пунктов ОЗП=1,15; ЭМ=1,15 к расх.; ЗПМ=1,15; ТЗ=1,15; ТЗМ=1,15 | [22 empty] | Производство работ осуществляется в стесненных условиях населенных пунктов ОЗП=1,15; ЭМ=1,15 к расх.; ЗПМ=1,15; ТЗ=1,15; ТЗМ=1,15
| 1 | ОТ |  |  | 8: 59.73; 9: 1.15; 10: 13.74; 11: 35.42; 12: 486.67 | [12 empty] | ОТ
| 2 | ЭМ |  |  | 8: 366.03; 9: 1.15; 10: 84.19 | [12 empty] | ЭМ
| 3 | в т.ч. ОТм |  |  | 8: 19.33; 9: 1.15; 10: 4.45; 11: 35.42; 12: 157.62 | [12 empty] | в т.ч. ОТм
| 4 | М |  |  | 8: 125.02; 10: 25 | [12 empty] | М
|  | ЗТ |  |  | 4: чел.-ч; 5: 7.06; 6: 1.15; 7: 1.6238 | [13 empty] | ЗТ
|  | ЗТм |  |  | 4: чел.-ч; 5: 1.75; 6: 1.15; 7: 0.4025 | [13 empty] | ЗТм
|  | Итого по расценке |  |  | 8: 550.78; 10: 122.93 | [14 empty] | Итого по расценке
|  | ФОТ |  |  | 10: 18.19; 12: 644.29 | [13 empty] | ФОТ
| Пр/812-021.0-1 | НР Автомобильные дороги |  |  | 4: %; 5: 147; 7: 147; 10: 26.74; 12: 947.11 | [13 empty] | НР Автомобильные дороги
| Пр/774-021.0 | СП Автомобильные дороги |  |  | 4: %; 5: 134; 7: 134; 10: 24.37; 12: 863.35 | [13 empty] | СП Автомобильные дороги
|  | Всего по позиции |  |  | 10: 174.04 | [15 empty] | Всего по позиции
60 | ФССЦ-04.2.01.01-0049 | Смеси асфальтобетонные плотные мелкозернистые тип Б марка II |  |  | т | 2.415 | 1 | 2.415 | 491.01 |  | 1185.79 | [12 empty] | Смеси асфальтобетонные плотные мелкозернистые тип Б марка II
|  | Всего по позиции |  |  | 10: 1185.79 | [15 empty] | Всего по позиции
|  | Итоги по разделу 7 Восстановление благоустройства : | [34 empty] | Итоги по разделу 7 Восстановление благоустройства :
|  | Итого прямые затраты (справочно) |  |  | 10: 2852.58 | [24 empty] | Итого прямые затраты (справочно)
|  | в том числе: | [35 empty] | в том числе:
|  | Оплата труда рабочих |  |  | 10: 29.24 | [24 empty] | Оплата труда рабочих
|  | Эксплуатация машин |  |  | 10: 566.1 | [24 empty] | Эксплуатация машин
|  | в том числе оплата труда машинистов (Отм) |  |  | 10: 31.24 | [24 empty] | в том числе оплата труда машинистов (Отм)
|  | Материалы |  |  | 10: 2257.24 | [24 empty] | Материалы
|  | Строительные работы |  |  | 10: 3022.53 | [24 empty] | Строительные работы
|  | в том числе: | [35 empty] | в том числе:
|  | оплата труда |  |  | 10: 29.24 | [24 empty] | оплата труда
|  | эксплуатация машин и механизмов |  |  | 10: 566.1 | [24 empty] | эксплуатация машин и механизмов
|  | в том числе оплата труда машинистов (ОТм) |  |  | 10: 31.24 | [24 empty] | в том числе оплата труда машинистов (ОТм)
|  | материалы |  |  | 10: 2257.24 | [24 empty] | материалы
|  | накладные расходы |  |  | 10: 88.91 | [24 empty] | накладные расходы
|  | сметная прибыль |  |  | 10: 81.04 | [24 empty] | сметная прибыль
|  | Итого ФОТ (справочно) |  |  | 10: 60.48 | [24 empty] | Итого ФОТ (справочно)
|  | Итого накладные расходы (справочно) |  |  | 10: 88.91 | [24 empty] | Итого накладные расходы (справочно)
|  | Итого сметная прибыль (справочно) |  |  | 10: 81.04 | [24 empty] | Итого сметная прибыль (справочно)
|  | Итого по разделу 7 Восстановление благоустройства |  |  | 10: 3022.53 | [25 empty] | Итого по разделу 7 Восстановление благоустройства
Раздел 8. Восстановление плодородного слоя привозным грунтом | [22 empty] | Раздел 8. Восстановление плодородного слоя привозным грунтом
61 | ФЕР47-01-046-03 | Подготовка почвы для устройства партерного и обыкновенного газона с внесением растительной земли слоем 15 см: механизированным способом |  |  | 4: 100 м2; 5: 3.6; 6: 1; 7: 3.6 | [10 empty] | Подготовка почвы для устройства партерного и обыкновенного газона с внесением растительной земли слоем 15 см: механизированным способом
| Приказ от 07.07.2022 № 557/пр прил.8 табл.1 п.5 | Производство работ осуществляется в стесненных условиях населенных пунктов ОЗП=1,15; ЭМ=1,15 к расх.; ЗПМ=1,15; ТЗ=1,15; ТЗМ=1,15 | [22 empty] | Производство работ осуществляется в стесненных условиях населенных пунктов ОЗП=1,15; ЭМ=1,15 к расх.; ЗПМ=1,15; ТЗ=1,15; ТЗМ=1,15
| 1 | ОТ |  |  | 8: 212.63; 9: 1.15; 10: 880.29; 11: 35.42; 12: 31179.87 | [12 empty] | ОТ
| 2 | ЭМ |  |  | 8: 5.08; 9: 1.15; 10: 21.03 | [12 empty] | ЭМ
| 3 | в т.ч. ОТм |  |  | 8: 0.68; 9: 1.15; 10: 2.82; 11: 35.42; 12: 99.88 | [12 empty] | в т.ч. ОТм
| 4 | М |  |  | 8: 2034; 10: 7322.4 | [12 empty] | М
|  | ЗТ |  |  | 4: чел.-ч; 5: 26.78; 6: 1.15; 7: 110.8692 | [13 empty] | ЗТ
|  | ЗТм |  |  | 4: чел.-ч; 5: 0.05; 6: 1.15; 7: 0.207 | [13 empty] | ЗТм
|  | Итого по расценке |  |  | 8: 2251.71; 10: 8223.72 | [14 empty] | Итого по расценке
|  | ФОТ |  |  | 10: 883.11; 12: 31279.75 | [13 empty] | ФОТ
| Пр/812-041.0-1 | НР Озеленение. Защитные лесонасаждения |  |  | 4: %; 5: 103; 7: 103; 10: 909.6; 12: 32218.14 | [13 empty] | НР Озеленение. Защитные лесонасаждения
| Пр/774-041.0 | СП Озеленение. Защитные лесонасаждения |  |  | 4: %; 5: 72; 7: 72; 10: 635.84; 12: 22521.42 | [13 empty] | СП Озеленение. Защитные лесонасаждения
|  | Всего по позиции |  |  | 10: 9769.16 | [15 empty] | Всего по позиции
62 | ФЕР47-01-046-05 | На каждые 5 см изменения толщины слоя добавлять или исключать к расценкам с 47-01-046-01 по 47-01-046-04 |  |  | 4: 100 м2; 5: 3.6; 6: 1; 7: 3.6 | [10 empty] | На каждые 5 см изменения толщины слоя добавлять или исключать к расценкам с 47-01-046-01 по 47-01-046-04
| Приказ от 07.07.2022 № 557/пр прил.8 табл.1 п.5 | Производство работ осуществляется в стесненных условиях населенных пунктов ОЗП=1,15; ЭМ=1,15 к расх.; ЗПМ=1,15; ТЗ=1,15; ТЗМ=1,15 | [22 empty] | Производство работ осуществляется в стесненных условиях населенных пунктов ОЗП=1,15; ЭМ=1,15 к расх.; ЗПМ=1,15; ТЗ=1,15; ТЗМ=1,15
| 1 | ОТ |  |  | 8: 43.43; 9: 1.15; 10: 179.8; 11: 35.42; 12: 6368.52 | [12 empty] | ОТ
| 4 | М |  |  | 8: 678; 10: 2440.8 | [12 empty] | М
|  | ЗТ |  |  | 4: чел.-ч; 5: 5.47; 6: 1.15; 7: 22.6458 | [13 empty] | ЗТ
|  | Итого по расценке |  |  | 8: 721.43; 10: 2620.6 | [14 empty] | Итого по расценке
|  | ФОТ |  |  | 10: 179.8; 12: 6368.52 | [13 empty] | ФОТ
| Пр/812-041.0-1 | НР Озеленение. Защитные лесонасаждения |  |  | 4: %; 5: 103; 7: 103; 10: 185.19; 12: 6559.58 | [13 empty] | НР Озеленение. Защитные лесонасаждения
| Пр/774-041.0 | СП Озеленение. Защитные лесонасаждения |  |  | 4: %; 5: 72; 7: 72; 10: 129.46; 12: 4585.33 | [13 empty] | СП Озеленение. Защитные лесонасаждения
|  | Всего по позиции |  |  | 10: 2935.25 | [15 empty] | Всего по позиции
63 | ФЕР47-01-046-06 | Посев газонов партерных, мавританских и обыкновенных вручную |  |  | 4: 100 м2; 5: 3.6; 6: 1; 7: 3.6 | [10 empty] | Посев газонов партерных, мавританских и обыкновенных вручную
| Приказ от 07.07.2022 № 557/пр прил.8 табл.1 п.5 | Производство работ осуществляется в стесненных условиях населенных пунктов ОЗП=1,15; ЭМ=1,15 к расх.; ЗПМ=1,15; ТЗ=1,15; ТЗМ=1,15 | [22 empty] | Производство работ осуществляется в стесненных условиях населенных пунктов ОЗП=1,15; ЭМ=1,15 к расх.; ЗПМ=1,15; ТЗ=1,15; ТЗМ=1,15
| 1 | ОТ |  |  | 8: 44.42; 9: 1.15; 10: 183.9; 11: 35.42; 12: 6513.74 | [12 empty] | ОТ
| 2 | ЭМ |  |  | 8: 301.4; 9: 1.15; 10: 1247.8 | [12 empty] | ЭМ
| 3 | в т.ч. ОТм |  |  | 8: 31.78; 9: 1.15; 10: 131.57; 11: 35.42; 12: 4660.21 | [12 empty] | в т.ч. ОТм
| 4 | М |  |  | 8: 24.4; 10: 87.84 | [12 empty] | М
|  | ЗТ |  |  | 4: чел.-ч; 5: 5.25; 6: 1.15; 7: 21.735 | [13 empty] | ЗТ
|  | ЗТм |  |  | 4: чел.-ч; 5: 2.74; 6: 1.15; 7: 11.3436 | [13 empty] | ЗТм
|  | Итого по расценке |  |  | 8: 370.22; 10: 1519.54 | [14 empty] | Итого по расценке
|  | ФОТ |  |  | 10: 315.47; 12: 11173.95 | [13 empty] | ФОТ
| Пр/812-041.0-1 | НР Озеленение. Защитные лесонасаждения |  |  | 4: %; 5: 103; 7: 103; 10: 324.93; 12: 11509.17 | [13 empty] | НР Озеленение. Защитные лесонасаждения
| Пр/774-041.0 | СП Озеленение. Защитные лесонасаждения |  |  | 4: %; 5: 72; 7: 72; 10: 227.14; 12: 8045.24 | [13 empty] | СП Озеленение. Защитные лесонасаждения
|  | Всего по позиции |  |  | 10: 2071.61 | [15 empty] | Всего по позиции
64 | ФССЦ-16.2.02.07-0161 | Семена газонных трав (смесь) |  |  | кг | 7.2 | 1 | 7.2 | 146.25 |  | 1053 | [12 empty] | Семена газонных трав (смесь)
|  | Всего по позиции |  |  | 10: 1053 | [15 empty] | Всего по позиции
|  | Итоги по разделу 8 Восстановление плодородного слоя привозным грунтом : | [34 empty] | Итоги по разделу 8 Восстановление плодородного слоя привозным грунтом :
|  | Итого прямые затраты (справочно) |  |  | 10: 13416.86 | [24 empty] | Итого прямые затраты (справочно)
|  | в том числе: | [35 empty] | в том числе:
|  | Оплата труда рабочих |  |  | 10: 1243.99 | [24 empty] | Оплата труда рабочих
|  | Эксплуатация машин |  |  | 10: 1268.83 | [24 empty] | Эксплуатация машин
|  | в том числе оплата труда машинистов (Отм) |  |  | 10: 134.39 | [24 empty] | в том числе оплата труда машинистов (Отм)
|  | Материалы |  |  | 10: 10904.04 | [24 empty] | Материалы
|  | Строительные работы |  |  | 10: 15829.02 | [24 empty] | Строительные работы
|  | в том числе: | [35 empty] | в том числе:
|  | оплата труда |  |  | 10: 1243.99 | [24 empty] | оплата труда
|  | эксплуатация машин и механизмов |  |  | 10: 1268.83 | [24 empty] | эксплуатация машин и механизмов
|  | в том числе оплата труда машинистов (ОТм) |  |  | 10: 134.39 | [24 empty] | в том числе оплата труда машинистов (ОТм)
|  | материалы |  |  | 10: 10904.04 | [24 empty] | материалы
|  | накладные расходы |  |  | 10: 1419.72 | [24 empty] | накладные расходы
|  | сметная прибыль |  |  | 10: 992.44 | [24 empty] | сметная прибыль
|  | Итого ФОТ (справочно) |  |  | 10: 1378.38 | [24 empty] | Итого ФОТ (справочно)
|  | Итого накладные расходы (справочно) |  |  | 10: 1419.72 | [24 empty] | Итого накладные расходы (справочно)
|  | Итого сметная прибыль (справочно) |  |  | 10: 992.44 | [24 empty] | Итого сметная прибыль (справочно)
|  | Итого по разделу 8 Восстановление плодородного слоя привозным грунтом |  |  | 10: 15829.02 | [25 empty] | Итого по разделу 8 Восстановление плодородного слоя привозным грунтом
|  | Итоги по смете: | [39 empty] | Итоги по смете:
|  | Итого прямые затраты (справочно) |  |  | 10: 550434.51; 12: 5913701.63 | [29 empty] | Итого прямые затраты (справочно)
|  | в том числе: | [40 empty] | в том числе:
|  | Оплата труда рабочих |  |  | 10: 11875.08; 12: 420615.35 | [29 empty] | Оплата труда рабочих
|  | Эксплуатация машин |  |  | 10: 235714.51; 12: 2880431.32 | [29 empty] | Эксплуатация машин
|  | в том числе оплата труда машинистов (Отм) |  |  | 10: 7062.28; 12: 250145.95 | [29 empty] | в том числе оплата труда машинистов (Отм)
|  | Материалы |  |  | 10: 301396.3; 12: 2595022.14 | [29 empty] | Материалы
|  | Перевозка |  |  | 10: 1448.62; 12: 17632.82 | [29 empty] | Перевозка
|  | Строительные работы |  |  | 10: 384055.47; 12: 5033465.44 | [29 empty] | Строительные работы
|  | Строительные работы |  |  | 10: 382606.85; 12: 5015832.62 | [29 empty] | Строительные работы
|  | в том числе: | [40 empty] | в том числе:
|  | оплата труда |  |  | 10: 9220.43; 12: 326587.64 | [29 empty] | оплата труда
| Письмо Минстроя от 30.08.2024г. №50625-ИФ/09 | эксплуатация машин и механизмов |  |  | 10: 228162.98; 11: 12.22; 12: 2788151.62 | [29 empty] | эксплуатация машин и механизмов
|  | в том числе оплата труда машинистов (ОТм) |  |  | 10: 6238.1; 12: 220953.49 | [29 empty] | в том числе оплата труда машинистов (ОТм)
| Письмо Минстроя от 30.08.2024г. №50625-ИФ/09 | материалы |  |  | 10: 120951.94; 11: 8.61; 12: 1041396.2 | [29 empty] | материалы
|  | накладные расходы |  |  | 10: 16343.81; 12: 578898.65 | [29 empty] | накладные расходы
|  | сметная прибыль |  |  | 10: 7927.69; 12: 280798.51 | [29 empty] | сметная прибыль
|  | Перевозка |  |  | 10: 1448.62; 12: 17632.82 | [29 empty] | Перевозка
|  | Монтажные работы |  |  | 10: 195799.23; 12: 1922299.19 | [29 empty] | Монтажные работы
|  | в том числе: | [40 empty] | в том числе:
|  | оплата труда |  |  | 10: 2654.65; 12: 94027.71 | [29 empty] | оплата труда
| Письмо Минстроя от 30.08.2024г. №50625-ИФ/09 | эксплуатация машин и механизмов |  |  | 10: 7551.53; 11: 12.22; 12: 92279.7 | [29 empty] | эксплуатация машин и механизмов
|  | в том числе оплата труда машинистов (ОТм) |  |  | 10: 824.18; 12: 29192.46 | [29 empty] | в том числе оплата труда машинистов (ОТм)
| Письмо Минстроя от 30.08.2024г. №50625-ИФ/09 | материалы |  |  | 10: 180444.36; 11: 8.61; 12: 1553625.94 | [29 empty] | материалы
|  | накладные расходы |  |  | 10: 3374.48; 12: 119523.55 | [29 empty] | накладные расходы
|  | сметная прибыль |  |  | 10: 1774.21; 12: 62842.29 | [29 empty] | сметная прибыль
|  | Итого ФОТ (справочно) |  |  | 10: 18937.36; 12: 670761.3 | [29 empty] | Итого ФОТ (справочно)
|  | Итого накладные расходы (справочно) |  |  | 10: 19718.29; 12: 698422.2 | [29 empty] | Итого накладные расходы (справочно)
|  | Итого сметная прибыль (справочно) |  |  | 10: 9701.9; 12: 343640.8 | [29 empty] | Итого сметная прибыль (справочно)
|  | ВСЕГО по смете |  |  | 10: 579854.7; 12: 6955764.63 | [30 empty] | ВСЕГО по смете
|  | в том числе: | [40 empty] | в том числе:
|  | материальные ресурсы, отсутствующие в ФРСН |  |  | 10: 275225.95; 12: 2369695.42 | [29 empty] | материальные ресурсы, отсутствующие в ФРСН
| Составил: |  |  |  | 6: (Виноградова М.) | [31 empty] | (Виноградова М.)
[должность, подпись (инициалы, фамилия)]
| Проверил: |  |  |  | 6: (Ведяева И.) | [32 empty] | (Ведяева И.)
[должность, подпись (инициалы, фамилия)]
¹ Зарегистрирован Министерством юстиции Российской Федерации 10 сентября 2019 г., регистрационный № 55869), с изменениями, внесенными приказом Министерства строительства и жилищно-коммунального хозяйства Российской Федерации от 20 февраля 2021 г. № 79/пр (зарегистрирован Министерством юстиции Российской Федерации 9 августа 2021 г., регистрационный № 64577)
² Под прочими затратами понимаются затраты, учитываемые в соответствии с пунктом 184 Методики.
³ Под прочими работами понимаются затраты, учитываемые в соответствии с пунктами 122-128 Методики.

## ЛСР-04-09-01 Переустройство кон
Приложение № 2
Утверждено приказом Минстроя РФ № 421 от 4 августа 2020 г. в редакции приказа № 557 от 7 июля 2022 г.
Наименование программного продукта | [5 empty] | ГРАНД-Смета, версия 2024.2
Наименование редакции сметных нормативов | [5 empty] | Приказ Минстроя России от 26.12.2019 № 876/пр; Приказ Минстроя России от 04.08.2020 № 421/пр; Приказ Минстроя России от 21.12.2020 № 812/пр; Приказ Минстроя России от 11.12.2020 № 774/пр | [9 empty] | Приказ Минстроя России от 26.12.2019 № 876/пр; Приказ Минстроя России от 04.08.2020 № 421/пр; Приказ Минстроя России от 21.12.2020 № 812/пр; Приказ Минстроя России от 11.12.2020 № 774/пр
Реквизиты приказа Минстроя России об утверждении дополнений и изменений к сметным нормативам | [5 empty] | Приказ Минстроя России от 30 марта 2020 г. № 172/пр, Приказ Минстроя России от 01 июня 2020 г. № 294/пр, Приказ Минстроя России от 30 июня 2020 г. № 352/пр, Приказ Минстроя России от 20 октября 2020 г. № 636/пр, Приказ Минстроя России от 09 февраля 2021 г. № 51/пр, Приказ Минстроя России от 24 мая 2021 г. № 321/пр, Приказ Минстроя России от 24 июня 2021 г. № 408/пр, Приказ Минстроя России от 14 октября 2021 г. № 746/пр, Приказ Минстроя России от 20 декабря 2021 г. № 962/пр; Приказ Минстроя России от 07.07.2022 № 557/пр; Приказ Минстроя России от 02.09.2021 № 636/пр, Приказ Минстроя России от 26.07.2022 № 611/пр; Приказ Минстроя России от 22.04.2022 № 317/пр | [7 empty] | Реквизиты приказа Минстроя России об утверждении дополнений и изменений к сметным нормативам | Приказ Минстроя России от 30 марта 2020 г. № 172/пр, Приказ Минстроя России от 01 июня 2020 г. № 294/пр, Приказ Минстроя России от 30 июня 2020 г. № 352/пр, Приказ Минстроя России от 20 октября 2020 г. № 636/пр, Приказ Минстроя России от 09 февраля 2021 г. № 51/пр, Приказ Минстроя России от 24 мая 2021 г. № 321/пр, Приказ Минстроя России от 24 июня 2021 г. № 408/пр, Приказ Минстроя России от 14 октября 2021 г. № 746/пр, Приказ Минстроя России от 20 декабря 2021 г. № 962/пр; Приказ Минстроя России от 07.07.2022 № 557/пр; Приказ Минстроя России от 02.09.2021 № 636/пр, Приказ Минстроя России от 26.07.2022 № 611/пр; Приказ Минстроя России от 22.04.2022 № 317/пр |  | Приказ Минстроя России от 30 марта 2020 г. № 172/пр, Приказ Минстроя России от 01 июня 2020 г. № 294/пр, Приказ Минстроя России от 30 июня 2020 г. № 352/пр, Приказ Минстроя России от 20 октября 2020 г. № 636/пр, Приказ Минстроя России от 09 февраля 2021 г. № 51/пр, Приказ Минстроя России от 24 мая 2021 г. № 321/пр, Приказ Минстроя России от 24 июня 2021 г. № 408/пр, Приказ Минстроя России от 14 октября 2021 г. № 746/пр, Приказ Минстроя России от 20 декабря 2021 г. № 962/пр; Приказ Минстроя России от 07.07.2022 № 557/пр; Приказ Минстроя России от 02.09.2021 № 636/пр, Приказ Минстроя России от 26.07.2022 № 611/пр; Приказ Минстроя России от 22.04.2022 № 317/пр
Реквизиты письма Минстроя России об индексах изменения сметной стоимости строительства, включаемые в федеральный реестр сметных нормативов и размещаемые в федеральной государственной информационной системе ценообразования в строительстве, подготовленного в соответствии пунктом 85 Методики расчета индексов изменения сметной стоимости строительства, утвержденной приказом Министерства строительства и жилищно-коммунального хозяйства Российской Федерации от 5 июня 2019 г. № 326/пр¹ | [5 empty] | Письмо Минстроя России от 20.06.2024 № 34567-ИФ/09 Прочие, (II квартал 2024 г.);Письмо Минстроя России от 30.05.2024 № 30417-ИФ/09 , Оборудование - Транспорт, (II квартал 2024 г.) | [7 empty] | Реквизиты письма Минстроя России об индексах изменения сметной стоимости строительства, включаемые в федеральный реестр сметных нормативов и размещаемые в федеральной государственной информационной системе ценообразования в строительстве, подготовленного в соответствии пунктом 85 Методики расчета индексов изменения сметной стоимости строительства, утвержденной приказом Министерства строительства и жилищно-коммунального хозяйства Российской Федерации от 5 июня 2019 г. № 326/пр¹ | Письмо Минстроя России от 20.06.2024 № 34567-ИФ/09 Прочие, (II квартал 2024 г.);Письмо Минстроя России от 30.05.2024 № 30417-ИФ/09 , Оборудование - Транспорт, (II квартал 2024 г.) |  |  | Письмо Минстроя России от 20.06.2024 № 34567-ИФ/09 Прочие, (II квартал 2024 г.);Письмо Минстроя России от 30.05.2024 № 30417-ИФ/09 , Оборудование - Транспорт, (II квартал 2024 г.)
Реквизиты нормативного правового акта об утверждении оплаты труда, утверждаемый в соответствии с пунктом 22(1) Правилами мониторинга цен, утвержденными постановлением Правительства Российской Федерации от 23 декабря 2016 г. № 1452 | [13 empty] | Реквизиты нормативного правового акта об утверждении оплаты труда, утверждаемый в соответствии с пунктом 22(1) Правилами мониторинга цен, утвержденными постановлением Правительства Российской Федерации от 23 декабря 2016 г. № 1452
Наименование субъекта Российской Федерации | [5 empty] | 76. Ярославская область | [12 empty] | 76. Ярославская область
Наименование зоны субъекта Российской Федерации
«О создании и эксплуатации объектов транспортной инфраструктуры и технологически связанных с ними транспортных средств, обеспечивающих деятельность, связанную с перевозками пассажиров транспортом общего пользования, в муниципальном образовании городской округ город Ярославль в Ярославской области». 7 этап: «Строительство системы электроснабжения северного участка трамвайного пути, от разворотного круга «Больница № 9» (29-я линия) - путепровод № 2 в районе ул. Выставочная – разворотный круг ул. Блюхера» | [19 empty] | «О создании и эксплуатации объектов транспортной инфраструктуры и технологически связанных с ними транспортных средств, обеспечивающих деятельность, связанную с перевозками пассажиров транспортом общего пользования, в муниципальном образовании городской округ город Ярославль в Ярославской области». 7 этап: «Строительство системы электроснабжения северного участка трамвайного пути, от разворотного круга «Больница № 9» (29-я линия) - путепровод № 2 в районе ул. Выставочная – разворотный круг ул. Блюхера»
(наименование стройки)
«О создании и эксплуатации объектов транспортной инфраструктуры и технологически связанных с ними транспортных средств, обеспечивающих деятельность, связанную с перевозками пассажиров транспортом общего пользования, в муниципальном образовании городской округ город Ярославль в Ярославской области». 7 этап: «Строительство системы электроснабжения северного участка трамвайного пути, от разворотного круга «Больница № 9» (29-я линия) - путепровод № 2 в районе ул. Выставочная – разворотный круг ул. Блюхера» | [20 empty] | «О создании и эксплуатации объектов транспортной инфраструктуры и технологически связанных с ними транспортных средств, обеспечивающих деятельность, связанную с перевозками пассажиров транспортом общего пользования, в муниципальном образовании городской округ город Ярославль в Ярославской области». 7 этап: «Строительство системы электроснабжения северного участка трамвайного пути, от разворотного круга «Больница № 9» (29-я линия) - путепровод № 2 в районе ул. Выставочная – разворотный круг ул. Блюхера»
(наименование объекта капитального строительства)
ЛОКАЛЬНЫЙ СМЕТНЫЙ РАСЧЕТ (СМЕТА) № ЛСР-04-09-01
Переустройство контактной сети. | [21 empty] | Переустройство контактной сети.
(наименование работ и затрат)
Составлен | базисно-индексным | методом
Основание | 0484ГП.09-7-ТКР4-ВОР1; 0484ГП.09-7-ТКР4-ВОР2; 0484ГП.09-7-ТКР4-ВОР3; 0484ГП.09-7-ТКР4-ВОР4
(проектная и (или) иная техническая документация)
Составлен(а) в текущем (базисном) уровне цен |  |  | II квартал 2024 года (01.01.2000) | [19 empty] | II квартал 2024 года (01.01.2000)
Сметная стоимость |  | 4304.09 | (481,34) | тыс.руб.
в том числе:
| строительных работ | 18.83 | (0,61) | тыс.руб. |  | Средства на оплату труда рабочих |  |  |  |  | 56.84 | (1,6) | тыс.руб.
| монтажных работ | 4285.26 | (480,73) | тыс.руб. |  | Нормативные затраты труда рабочих |  |  |  |  | 173.1 |  | чел.час.
| оборудования | 0 | (0) | тыс.руб. |  | Нормативные затраты труда машинистов |  |  |  |  | 49.83 |  | чел.час.
| прочих затрат | 0 | (0) | тыс.руб.
№ п/п | Обоснование | Наименование работ и затрат |  |  | Единица измерения | Количество |  |  | Сметная стоимость в базисном уровне цен (в текущем уровне цен (гр. 8) для ресурсов, отсутствующих в ФРСН), руб. |  |  | Индексы | Сметная стоимость в текущем уровне цен, руб.
[6 empty] | на единицу | коэффициенты | всего с учетом коэффициентов | на единицу | коэффициенты | всего
1 | 2 | 3 |  |  | 4 | 5 | 6 | 7 | 8 | 9 | 10 | 11 | 12
Раздел 1. 0484ГП.09-7-ТКР4-ВОР1 | [23 empty] | Раздел 1. 0484ГП.09-7-ТКР4-ВОР1
Демонтажные работы. | [24 empty] | Демонтажные работы.
1 | ФЕРм08-02-306-01 | Изоляторы секционные для: трамвая (прим. Демонтаж изолятора секционного) |  |  | 4: шт; 5: 4; 6: 1; 7: 4 | [12 empty] | Изоляторы секционные для: трамвая (прим. Демонтаж изолятора секционного)
| Приказ от 14.07.2022 № 571/пр п.84 табл.3 | Демонтаж. Оборудование подлежит дальнейшему использованию, со снятием с места установки, необходимой (частичной) разборкой и консервированием с целью длительного или кратковременного хранения ОЗП=0,7; ЭМ=0,7 к расх.; ЗПМ=0,7; МАТ=0 к расх.; ТЗ=0,7; ТЗМ=0,7 | [24 empty] | Демонтаж. Оборудование подлежит дальнейшему использованию, со снятием с места установки, необходимой (частичной) разборкой и консервированием с целью длительного или кратковременного хранения ОЗП=0,7; ЭМ=0,7 к расх.; ЗПМ=0,7; МАТ=0 к расх.; ТЗ=0,7; ТЗМ=0,7
| Приказ от 04.08.2020 № 421/пр прил.10 табл.1 п.5 | Производство работ осуществляется в стесненных условиях населенных пунктов ОЗП=1,15; ЭМ=1,15 к расх.; ЗПМ=1,15; ТЗ=1,15; ТЗМ=1,15 | [24 empty] | Производство работ осуществляется в стесненных условиях населенных пунктов ОЗП=1,15; ЭМ=1,15 к расх.; ЗПМ=1,15; ТЗ=1,15; ТЗМ=1,15
| 1 | ОТ |  |  | 8: 19.13; 9: 0.805; 10: 61.6; 11: 35.42; 12: 2181.87 | [14 empty] | ОТ
| 2 | ЭМ |  |  | 8: 71.35; 9: 0.805; 10: 229.75 | [14 empty] | ЭМ
| 3 | в т.ч. ОТм |  |  | 8: 6.75; 9: 0.805; 10: 21.74; 11: 35.42; 12: 770.03 | [14 empty] | в т.ч. ОТм
| 4 | М |  |  | 8: 0.38; 9: 0; 10: 0 | [14 empty] | М
|  | ЗТ |  |  | 4: чел.-ч; 5: 1.96; 6: 0.805; 7: 6.3112 | [15 empty] | ЗТ
|  | ЗТм |  |  | 4: чел.-ч; 5: 0.5; 6: 0.805; 7: 1.61 | [15 empty] | ЗТм
|  | Итого по расценке |  |  | 8: 90.86; 10: 291.35 | [16 empty] | Итого по расценке
|  | ФОТ |  |  | 10: 83.34; 12: 2951.9 | [15 empty] | ФОТ
| Пр/812-049.3-1 | НР Электротехнические установки на других объектах |  |  | 4: %; 5: 97; 7: 97; 10: 80.84; 12: 2863.34 | [15 empty] | НР Электротехнические установки на других объектах
| Пр/774-049.3 | СП Электротехнические установки на других объектах |  |  | 4: %; 5: 51; 7: 51; 10: 42.5; 12: 1505.47 | [15 empty] | СП Электротехнические установки на других объектах
|  | Всего по позиции |  |  | 10: 414.69 | [17 empty] | Всего по позиции
2 | ФЕР28-03-027-01 | Установка указателей кабельных трасс (прим. Демонтаж знака секционного изолятора) |  |  | 4: 100 шт; 5: 0.04; 6: 1; 7: 0.04 | [12 empty] | Установка указателей кабельных трасс (прим. Демонтаж знака секционного изолятора)
| Приказ от 14.07.2022 № 571/пр п.84 табл.3 | Демонтаж. Оборудование подлежит дальнейшему использованию, со снятием с места установки, необходимой (частичной) разборкой и консервированием с целью длительного или кратковременного хранения ОЗП=0,7; ЭМ=0,7 к расх.; ЗПМ=0,7; МАТ=0 к расх.; ТЗ=0,7; ТЗМ=0,7 | [24 empty] | Демонтаж. Оборудование подлежит дальнейшему использованию, со снятием с места установки, необходимой (частичной) разборкой и консервированием с целью длительного или кратковременного хранения ОЗП=0,7; ЭМ=0,7 к расх.; ЗПМ=0,7; МАТ=0 к расх.; ТЗ=0,7; ТЗМ=0,7
| Приказ от 04.08.2020 № 421/пр прил.10 табл.1 п.5 | Производство работ осуществляется в стесненных условиях населенных пунктов ОЗП=1,15; ЭМ=1,15 к расх.; ЗПМ=1,15; ТЗ=1,15; ТЗМ=1,15 | [24 empty] | Производство работ осуществляется в стесненных условиях населенных пунктов ОЗП=1,15; ЭМ=1,15 к расх.; ЗПМ=1,15; ТЗ=1,15; ТЗМ=1,15
| 1 | ОТ |  |  | 8: 542.15; 9: 0.805; 10: 17.46; 11: 35.42; 12: 618.43 | [14 empty] | ОТ
| 2 | ЭМ |  |  | 8: 203.16; 9: 0.805; 10: 6.54 | [14 empty] | ЭМ
| 3 | в т.ч. ОТм |  |  | 8: 18.36; 9: 0.805; 10: 0.59; 11: 35.42; 12: 20.9 | [14 empty] | в т.ч. ОТм
| 4 | М |  |  | 8: 82.99; 9: 0; 10: 0 | [14 empty] | М
|  | ЗТ |  |  | 4: чел.-ч; 5: 67.6; 6: 0.805; 7: 2.1767 | [15 empty] | ЗТ
|  | ЗТм |  |  | 4: чел.-ч; 5: 1.36; 6: 0.805; 7: 0.043792 | [15 empty] | ЗТм
|  | Итого по расценке |  |  | 8: 828.3; 10: 24 | [16 empty] | Итого по расценке
|  | ФОТ |  |  | 10: 18.05; 12: 639.33 | [15 empty] | ФОТ
| Пр/812-022.0-1 | НР Железные дороги |  |  | 4: %; 5: 109; 7: 109; 10: 19.67; 12: 696.87 | [15 empty] | НР Железные дороги
| Пр/774-022.0 | СП Железные дороги |  |  | 4: %; 5: 65; 7: 65; 10: 11.73; 12: 415.56 | [15 empty] | СП Железные дороги
|  | Всего по позиции |  |  | 10: 55.4 | [17 empty] | Всего по позиции
3 | ФЕРм08-02-307-01 | Подвес без деревянной подшивки (прим. Демонтаж подвески провода ТМ) |  |  | 4: шт; 5: 6; 6: 1; 7: 6 | [12 empty] | Подвес без деревянной подшивки (прим. Демонтаж подвески провода ТМ)
| Приказ от 14.07.2022 № 571/пр п.84 табл.3 | Демонтаж. Оборудование подлежит дальнейшему использованию, со снятием с места установки, необходимой (частичной) разборкой и консервированием с целью длительного или кратковременного хранения ОЗП=0,7; ЭМ=0,7 к расх.; ЗПМ=0,7; МАТ=0 к расх.; ТЗ=0,7; ТЗМ=0,7 | [24 empty] | Демонтаж. Оборудование подлежит дальнейшему использованию, со снятием с места установки, необходимой (частичной) разборкой и консервированием с целью длительного или кратковременного хранения ОЗП=0,7; ЭМ=0,7 к расх.; ЗПМ=0,7; МАТ=0 к расх.; ТЗ=0,7; ТЗМ=0,7
| Приказ от 04.08.2020 № 421/пр прил.10 табл.1 п.5 | Производство работ осуществляется в стесненных условиях населенных пунктов ОЗП=1,15; ЭМ=1,15 к расх.; ЗПМ=1,15; ТЗ=1,15; ТЗМ=1,15 | [24 empty] | Производство работ осуществляется в стесненных условиях населенных пунктов ОЗП=1,15; ЭМ=1,15 к расх.; ЗПМ=1,15; ТЗ=1,15; ТЗМ=1,15
| 1 | ОТ |  |  | 8: 4.31; 9: 0.805; 10: 20.82; 11: 35.42; 12: 737.44 | [14 empty] | ОТ
| 2 | ЭМ |  |  | 8: 21.41; 9: 0.805; 10: 103.41 | [14 empty] | ЭМ
| 3 | в т.ч. ОТм |  |  | 8: 2.03; 9: 0.805; 10: 9.8; 11: 35.42; 12: 347.12 | [14 empty] | в т.ч. ОТм
| 4 | М |  |  | 8: 0.09; 9: 0; 10: 0 | [14 empty] | М
|  | ЗТ |  |  | 4: чел.-ч; 5: 0.47; 6: 0.805; 7: 2.2701 | [15 empty] | ЗТ
|  | ЗТм |  |  | 4: чел.-ч; 5: 0.15; 6: 0.805; 7: 0.7245 | [15 empty] | ЗТм
|  | Итого по расценке |  |  | 8: 25.81; 10: 124.23 | [16 empty] | Итого по расценке
|  | ФОТ |  |  | 10: 30.62; 12: 1084.56 | [15 empty] | ФОТ
| Пр/812-049.3-1 | НР Электротехнические установки на других объектах |  |  | 4: %; 5: 97; 7: 97; 10: 29.7; 12: 1052.02 | [15 empty] | НР Электротехнические установки на других объектах
| Пр/774-049.3 | СП Электротехнические установки на других объектах |  |  | 4: %; 5: 51; 7: 51; 10: 15.62; 12: 553.13 | [15 empty] | СП Электротехнические установки на других объектах
|  | Всего по позиции |  |  | 10: 169.55 | [17 empty] | Всего по позиции
4 | ФССЦпг-01-01-01-045 | Погрузка при автомобильных перевозках прочих материалов, деталей (с использованием погрузчика) |  |  | 1 т груза | 0.03156 | 1 | 0.03156 | 17.95 |  | 0.57 | 12.22 | 6.97 | [12 empty] | Погрузка при автомобильных перевозках прочих материалов, деталей (с использованием погрузчика)
|  | Всего по позиции |  |  | 10: 0.57; 12: 6.97 | [17 empty] | Всего по позиции
5 | ФССЦпг-03-02-01-020 | Перевозка грузов I класса автомобилями бортовыми грузоподъемностью до 5 т на расстояние до 20 км (Перевозка г. Ярославль ул. Спартаковская, 2а стр.1 согласно транспортной хемы п.32 ) |  |  | 1 т груза | 0.03156 | 1 | 0.03156 | 28.07 |  | 0.89 | 12.22 | 10.88 | [12 empty] | Перевозка грузов I класса автомобилями бортовыми грузоподъемностью до 5 т на расстояние до 20 км (Перевозка г. Ярославль ул. Спартаковская, 2а стр.1 согласно транспортной хемы п.32 )
|  | Всего по позиции |  |  | 10: 0.89; 12: 10.88 | [17 empty] | Всего по позиции
6 | ФССЦпг-01-01-02-045 | Разгрузка при автомобильных перевозках прочих материалов, деталей (с использованием погрузчика) |  |  | 1 т груза | 0.03156 | 1 | 0.03156 | 14.41 |  | 0.45 | 12.22 | 5.5 | [12 empty] | Разгрузка при автомобильных перевозках прочих материалов, деталей (с использованием погрузчика)
|  | Всего по позиции |  |  | 10: 0.45; 12: 5.5 | [17 empty] | Всего по позиции
Монтажные работы. | [24 empty] | Монтажные работы.
7 | ФЕРм08-02-310-02 | Провод одиночный на: прямой и кривой радиусом более 30 м |  |  | 4: км; 5: 0.008; 6: 1; 7: 0.008 | [12 empty] | Провод одиночный на: прямой и кривой радиусом более 30 м
| Приказ от 04.08.2020 № 421/пр прил.10 табл.1 п.5 | Производство работ осуществляется в стесненных условиях населенных пунктов ОЗП=1,15; ЭМ=1,15 к расх.; ЗПМ=1,15; ТЗ=1,15; ТЗМ=1,15 | [24 empty] | Производство работ осуществляется в стесненных условиях населенных пунктов ОЗП=1,15; ЭМ=1,15 к расх.; ЗПМ=1,15; ТЗ=1,15; ТЗМ=1,15
| 1 | ОТ |  |  | 8: 645.5; 9: 1.15; 10: 5.94; 11: 35.42; 12: 210.39 | [14 empty] | ОТ
| 2 | ЭМ |  |  | 8: 2588.42; 9: 1.15; 10: 23.81 | [14 empty] | ЭМ
| 3 | в т.ч. ОТм |  |  | 8: 245.44; 9: 1.15; 10: 2.26; 11: 35.42; 12: 80.05 | [14 empty] | в т.ч. ОТм
| 4 | М |  |  | 8: 12.91; 10: 0.1 | [14 empty] | М
|  | ЗТ |  |  | 4: чел.-ч; 5: 67.1; 6: 1.15; 7: 0.61732 | [15 empty] | ЗТ
|  | ЗТм |  |  | 4: чел.-ч; 5: 18.19; 6: 1.15; 7: 0.16735 | [15 empty] | ЗТм
|  | Итого по расценке |  |  | 8: 3246.83; 10: 29.85 | [16 empty] | Итого по расценке
|  | ФОТ |  |  | 10: 8.2; 12: 290.44 | [15 empty] | ФОТ
| Пр/812-049.3-1 | НР Электротехнические установки на других объектах |  |  | 4: %; 5: 97; 7: 97; 10: 7.95; 12: 281.73 | [15 empty] | НР Электротехнические установки на других объектах
| Пр/774-049.3 | СП Электротехнические установки на других объектах |  |  | 4: %; 5: 51; 7: 51; 10: 4.18; 12: 148.12 | [15 empty] | СП Электротехнические установки на других объектах
|  | Всего по позиции |  |  | 10: 41.98 | [17 empty] | Всего по позиции
8 | ТЦ_21.2.01.02_78_7802539985_17.07.2024_01 | Провод медный контактный сечением 100 мм2 |  |  | м | 8.16 | 1 | 8.16 | 1606.5 |  | 1522.54 | 8.61 | 13109.04 | [12 empty] | Провод медный контактный сечением 100 мм2
|  | Всего по позиции |  |  | 10: 1522.54; 12: 13109.04 | [17 empty] | Всего по позиции
9 | ФЕРм08-02-306-01 | Изоляторы секционные для: трамвая |  |  | 4: шт; 5: 2; 6: 1; 7: 2 | [12 empty] | Изоляторы секционные для: трамвая
| Приказ от 04.08.2020 № 421/пр прил.10 табл.1 п.5 | Производство работ осуществляется в стесненных условиях населенных пунктов ОЗП=1,15; ЭМ=1,15 к расх.; ЗПМ=1,15; ТЗ=1,15; ТЗМ=1,15 | [24 empty] | Производство работ осуществляется в стесненных условиях населенных пунктов ОЗП=1,15; ЭМ=1,15 к расх.; ЗПМ=1,15; ТЗ=1,15; ТЗМ=1,15
| 1 | ОТ |  |  | 8: 19.13; 9: 1.15; 10: 44; 11: 35.42; 12: 1558.48 | [14 empty] | ОТ
| 2 | ЭМ |  |  | 8: 71.35; 9: 1.15; 10: 164.11 | [14 empty] | ЭМ
| 3 | в т.ч. ОТм |  |  | 8: 6.75; 9: 1.15; 10: 15.53; 11: 35.42; 12: 550.07 | [14 empty] | в т.ч. ОТм
| 4 | М |  |  | 8: 0.38; 10: 0.76 | [14 empty] | М
|  | ЗТ |  |  | 4: чел.-ч; 5: 1.96; 6: 1.15; 7: 4.508 | [15 empty] | ЗТ
|  | ЗТм |  |  | 4: чел.-ч; 5: 0.5; 6: 1.15; 7: 1.15 | [15 empty] | ЗТм
|  | Итого по расценке |  |  | 8: 90.86; 10: 208.87 | [16 empty] | Итого по расценке
|  | ФОТ |  |  | 10: 59.53; 12: 2108.55 | [15 empty] | ФОТ
| Пр/812-049.3-1 | НР Электротехнические установки на других объектах |  |  | 4: %; 5: 97; 7: 97; 10: 57.74; 12: 2045.29 | [15 empty] | НР Электротехнические установки на других объектах
| Пр/774-049.3 | СП Электротехнические установки на других объектах |  |  | 4: %; 5: 51; 7: 51; 10: 30.36; 12: 1075.36 | [15 empty] | СП Электротехнические установки на других объектах
|  | Всего по позиции |  |  | 10: 296.97 | [17 empty] | Всего по позиции
10 | ТЦ_27.2.02.03_78_7802539985_17.07.2024_01 | Изолятор секционный СИУ-ДУ, И 97.00.000 |  |  | шт | 2 | 1 | 2 | 95467.75 |  | 22176.02 | 8.61 | 190935.5 | [12 empty] | Изолятор секционный СИУ-ДУ, И 97.00.000
|  | Всего по позиции |  |  | 10: 22176.02; 12: 190935.5 | [17 empty] | Всего по позиции
11 | ФЕР28-03-027-01 | Установка указателей кабельных трасс (прим. Монтаж знака секционного изолятора) |  |  | 4: 100 шт; 5: 0.02; 6: 1; 7: 0.02 | [12 empty] | Установка указателей кабельных трасс (прим. Монтаж знака секционного изолятора)
| Приказ от 04.08.2020 № 421/пр прил.10 табл.1 п.5 | Производство работ осуществляется в стесненных условиях населенных пунктов ОЗП=1,15; ЭМ=1,15 к расх.; ЗПМ=1,15; ТЗ=1,15; ТЗМ=1,15 | [24 empty] | Производство работ осуществляется в стесненных условиях населенных пунктов ОЗП=1,15; ЭМ=1,15 к расх.; ЗПМ=1,15; ТЗ=1,15; ТЗМ=1,15
| 1 | ОТ |  |  | 8: 542.15; 9: 1.15; 10: 12.47; 11: 35.42; 12: 441.69 | [14 empty] | ОТ
| 2 | ЭМ |  |  | 8: 203.16; 9: 1.15; 10: 4.67 | [14 empty] | ЭМ
| 3 | в т.ч. ОТм |  |  | 8: 18.36; 9: 1.15; 10: 0.42; 11: 35.42; 12: 14.88 | [14 empty] | в т.ч. ОТм
| 4 | М |  |  | 8: 82.99; 10: 1.66 | [14 empty] | М
|  | ЗТ |  |  | 4: чел.-ч; 5: 67.6; 6: 1.15; 7: 1.5548 | [15 empty] | ЗТ
|  | ЗТм |  |  | 4: чел.-ч; 5: 1.36; 6: 1.15; 7: 0.03128 | [15 empty] | ЗТм
|  | Итого по расценке |  |  | 8: 828.3; 10: 18.8 | [16 empty] | Итого по расценке
|  | ФОТ |  |  | 10: 12.89; 12: 456.57 | [15 empty] | ФОТ
| Пр/812-022.0-1 | НР Железные дороги |  |  | 4: %; 5: 109; 7: 109; 10: 14.05; 12: 497.66 | [15 empty] | НР Железные дороги
| Пр/774-022.0 | СП Железные дороги |  |  | 4: %; 5: 65; 7: 65; 10: 8.38; 12: 296.77 | [15 empty] | СП Железные дороги
|  | Всего по позиции |  |  | 10: 41.23 | [17 empty] | Всего по позиции
12 | ФССЦ-25.1.06.03-0038 | Знак путевой и сигнальный железных дорог: Внимание! Токораздел с креплениями (прим. Знак секционного изолятора) |  |  | 100 шт | 0.02 | 1 | 0.02 | 27493 |  | 549.86 | [14 empty] | Знак путевой и сигнальный железных дорог: Внимание! Токораздел с креплениями (прим. Знак секционного изолятора)
|  | Всего по позиции |  |  | 10: 549.86 | [17 empty] | Всего по позиции
13 | ФЕРм08-02-307-01 | Подвес без деревянной подшивки |  |  | 4: шт; 5: 6; 6: 1; 7: 6 | [12 empty] | Подвес без деревянной подшивки
| Приказ от 04.08.2020 № 421/пр прил.10 табл.1 п.5 | Производство работ осуществляется в стесненных условиях населенных пунктов ОЗП=1,15; ЭМ=1,15 к расх.; ЗПМ=1,15; ТЗ=1,15; ТЗМ=1,15 | [24 empty] | Производство работ осуществляется в стесненных условиях населенных пунктов ОЗП=1,15; ЭМ=1,15 к расх.; ЗПМ=1,15; ТЗ=1,15; ТЗМ=1,15
| 1 | ОТ |  |  | 8: 4.31; 9: 1.15; 10: 29.74; 11: 35.42; 12: 1053.39 | [14 empty] | ОТ
| 2 | ЭМ |  |  | 8: 21.41; 9: 1.15; 10: 147.73 | [14 empty] | ЭМ
| 3 | в т.ч. ОТм |  |  | 8: 2.03; 9: 1.15; 10: 14.01; 11: 35.42; 12: 496.23 | [14 empty] | в т.ч. ОТм
| 4 | М |  |  | 8: 0.09; 10: 0.54 | [14 empty] | М
|  | ЗТ |  |  | 4: чел.-ч; 5: 0.47; 6: 1.15; 7: 3.243 | [15 empty] | ЗТ
|  | ЗТм |  |  | 4: чел.-ч; 5: 0.15; 6: 1.15; 7: 1.035 | [15 empty] | ЗТм
|  | Итого по расценке |  |  | 8: 25.81; 10: 178.01 | [16 empty] | Итого по расценке
|  | ФОТ |  |  | 10: 43.75; 12: 1549.62 | [15 empty] | ФОТ
| Пр/812-049.3-1 | НР Электротехнические установки на других объектах |  |  | 4: %; 5: 97; 7: 97; 10: 42.44; 12: 1503.13 | [15 empty] | НР Электротехнические установки на других объектах
| Пр/774-049.3 | СП Электротехнические установки на других объектах |  |  | 4: %; 5: 51; 7: 51; 10: 22.31; 12: 790.31 | [15 empty] | СП Электротехнические установки на других объектах
|  | Всего по позиции |  |  | 10: 242.76 | [17 empty] | Всего по позиции
14 | ТЦ_59.1.25.03_76_7802539985_17.07.2024_01 | Подвеска провода ТМ в кривой на кронштейне, И 476.00.000 |  |  | шт | 6 | 1 | 6 | 35075.25 |  | 24442.68 | 8.61 | 210451.5 | [12 empty] | Подвеска провода ТМ в кривой на кронштейне, И 476.00.000
|  | Всего по позиции |  |  | 10: 24442.68; 12: 210451.5 | [17 empty] | Всего по позиции
|  | Итоги по разделу 1 0484ГП.09-7-ТКР4-ВОР1 : | [29 empty] | Итоги по разделу 1 0484ГП.09-7-ТКР4-ВОР1 :
|  | Итого прямые затраты (справочно) |  |  | 10: 49568.12 | [19 empty] | Итого прямые затраты (справочно)
|  | в том числе: | [30 empty] | в том числе:
|  | Оплата труда рабочих |  |  | 10: 192.03 | [19 empty] | Оплата труда рабочих
|  | Эксплуатация машин |  |  | 10: 680.02 | [19 empty] | Эксплуатация машин
|  | в том числе оплата труда машинистов (Отм) |  |  | 10: 64.35 | [19 empty] | в том числе оплата труда машинистов (Отм)
|  | Материалы |  |  | 10: 48696.07 | [19 empty] | Материалы
|  | в том числе: | [30 empty] | в том числе:
|  | Материалы без учета дополнительной перевозки |  |  | 10: 48694.16 | [19 empty] | Материалы без учета дополнительной перевозки
|  | Дополнительная перевозка |  |  | 10: 1.91 | [19 empty] | Дополнительная перевозка
|  | Строительные работы |  |  | 10: 98.54 | [19 empty] | Строительные работы
|  | Строительные работы |  |  | 10: 96.63 | [19 empty] | Строительные работы
|  | в том числе: | [30 empty] | в том числе:
|  | оплата труда |  |  | 10: 29.93 | [19 empty] | оплата труда
|  | эксплуатация машин и механизмов |  |  | 10: 11.21 | [19 empty] | эксплуатация машин и механизмов
|  | в том числе оплата труда машинистов (ОТм) |  |  | 10: 1.01 | [19 empty] | в том числе оплата труда машинистов (ОТм)
|  | материалы |  |  | 10: 1.66 | [19 empty] | материалы
|  | накладные расходы |  |  | 10: 33.72 | [19 empty] | накладные расходы
|  | сметная прибыль |  |  | 10: 20.11 | [19 empty] | сметная прибыль
|  | Дополнительная перевозка, относимая на стоимость строительных работ |  |  | 10: 1.91 | [19 empty] | Дополнительная перевозка, относимая на стоимость строительных работ
|  | Монтажные работы |  |  | 10: 49857.05 | [19 empty] | Монтажные работы
|  | в том числе: | [30 empty] | в том числе:
|  | оплата труда |  |  | 10: 162.1 | [19 empty] | оплата труда
|  | эксплуатация машин и механизмов |  |  | 10: 668.81 | [19 empty] | эксплуатация машин и механизмов
|  | в том числе оплата труда машинистов (ОТм) |  |  | 10: 63.34 | [19 empty] | в том числе оплата труда машинистов (ОТм)
|  | материалы |  |  | 10: 48692.5 | [19 empty] | материалы
|  | накладные расходы |  |  | 10: 218.67 | [19 empty] | накладные расходы
|  | сметная прибыль |  |  | 10: 114.97 | [19 empty] | сметная прибыль
|  | Итого ФОТ (справочно) |  |  | 10: 256.38 | [19 empty] | Итого ФОТ (справочно)
|  | Итого накладные расходы (справочно) |  |  | 10: 252.39 | [19 empty] | Итого накладные расходы (справочно)
|  | Итого сметная прибыль (справочно) |  |  | 10: 135.08 | [19 empty] | Итого сметная прибыль (справочно)
|  | Итого по разделу 1 0484ГП.09-7-ТКР4-ВОР1 |  |  | 10: 49955.59 | [20 empty] | Итого по разделу 1 0484ГП.09-7-ТКР4-ВОР1
|  | в том числе: | [30 empty] | в том числе:
|  | материальные ресурсы, отсутствующие в ФРСН |  |  | 10: 48141.24 | [19 empty] | материальные ресурсы, отсутствующие в ФРСН
Раздел 2. 0484ГП.09-7-ТКР4-ВОР2 | [23 empty] | Раздел 2. 0484ГП.09-7-ТКР4-ВОР2
Демонтажные работы | [24 empty] | Демонтажные работы
15 | ФЕРм08-02-306-01 | Изоляторы секционные для: трамвая (прим. Демонтаж изолятора секционного) |  |  | 4: шт; 5: 8; 6: 1; 7: 8 | [12 empty] | Изоляторы секционные для: трамвая (прим. Демонтаж изолятора секционного)
| Приказ от 14.07.2022 № 571/пр п.84 табл.3 | Демонтаж. Оборудование подлежит дальнейшему использованию, со снятием с места установки, необходимой (частичной) разборкой и консервированием с целью длительного или кратковременного хранения ОЗП=0,7; ЭМ=0,7 к расх.; ЗПМ=0,7; МАТ=0 к расх.; ТЗ=0,7; ТЗМ=0,7 | [24 empty] | Демонтаж. Оборудование подлежит дальнейшему использованию, со снятием с места установки, необходимой (частичной) разборкой и консервированием с целью длительного или кратковременного хранения ОЗП=0,7; ЭМ=0,7 к расх.; ЗПМ=0,7; МАТ=0 к расх.; ТЗ=0,7; ТЗМ=0,7
| Приказ от 04.08.2020 № 421/пр прил.10 табл.1 п.5 | Производство работ осуществляется в стесненных условиях населенных пунктов ОЗП=1,15; ЭМ=1,15 к расх.; ЗПМ=1,15; ТЗ=1,15; ТЗМ=1,15 | [24 empty] | Производство работ осуществляется в стесненных условиях населенных пунктов ОЗП=1,15; ЭМ=1,15 к расх.; ЗПМ=1,15; ТЗ=1,15; ТЗМ=1,15
| 1 | ОТ |  |  | 8: 19.13; 9: 0.805; 10: 123.2; 11: 35.42; 12: 4363.74 | [14 empty] | ОТ
| 2 | ЭМ |  |  | 8: 71.35; 9: 0.805; 10: 459.49 | [14 empty] | ЭМ
| 3 | в т.ч. ОТм |  |  | 8: 6.75; 9: 0.805; 10: 43.47; 11: 35.42; 12: 1539.71 | [14 empty] | в т.ч. ОТм
| 4 | М |  |  | 8: 0.38; 9: 0; 10: 0 | [14 empty] | М
|  | ЗТ |  |  | 4: чел.-ч; 5: 1.96; 6: 0.805; 7: 12.6224 | [15 empty] | ЗТ
|  | ЗТм |  |  | 4: чел.-ч; 5: 0.5; 6: 0.805; 7: 3.22 | [15 empty] | ЗТм
|  | Итого по расценке |  |  | 8: 90.86; 10: 582.69 | [16 empty] | Итого по расценке
|  | ФОТ |  |  | 10: 166.67; 12: 5903.45 | [15 empty] | ФОТ
| Пр/812-049.3-1 | НР Электротехнические установки на других объектах |  |  | 4: %; 5: 97; 7: 97; 10: 161.67; 12: 5726.35 | [15 empty] | НР Электротехнические установки на других объектах
| Пр/774-049.3 | СП Электротехнические установки на других объектах |  |  | 4: %; 5: 51; 7: 51; 10: 85; 12: 3010.76 | [15 empty] | СП Электротехнические установки на других объектах
|  | Всего по позиции |  |  | 10: 829.36 | [17 empty] | Всего по позиции
16 | ФЕР28-03-027-01 | Установка указателей кабельных трасс (прим. Демонтаж знака секционного изолятора) |  |  | 4: 100 шт; 5: 0.08; 6: 1; 7: 0.08 | [12 empty] | Установка указателей кабельных трасс (прим. Демонтаж знака секционного изолятора)
| Приказ от 14.07.2022 № 571/пр п.84 табл.3 | Демонтаж. Оборудование подлежит дальнейшему использованию, со снятием с места установки, необходимой (частичной) разборкой и консервированием с целью длительного или кратковременного хранения ОЗП=0,7; ЭМ=0,7 к расх.; ЗПМ=0,7; МАТ=0 к расх.; ТЗ=0,7; ТЗМ=0,7 | [24 empty] | Демонтаж. Оборудование подлежит дальнейшему использованию, со снятием с места установки, необходимой (частичной) разборкой и консервированием с целью длительного или кратковременного хранения ОЗП=0,7; ЭМ=0,7 к расх.; ЗПМ=0,7; МАТ=0 к расх.; ТЗ=0,7; ТЗМ=0,7
| Приказ от 04.08.2020 № 421/пр прил.10 табл.1 п.5 | Производство работ осуществляется в стесненных условиях населенных пунктов ОЗП=1,15; ЭМ=1,15 к расх.; ЗПМ=1,15; ТЗ=1,15; ТЗМ=1,15 | [24 empty] | Производство работ осуществляется в стесненных условиях населенных пунктов ОЗП=1,15; ЭМ=1,15 к расх.; ЗПМ=1,15; ТЗ=1,15; ТЗМ=1,15
| 1 | ОТ |  |  | 8: 542.15; 9: 0.805; 10: 34.91; 11: 35.42; 12: 1236.51 | [14 empty] | ОТ
| 2 | ЭМ |  |  | 8: 203.16; 9: 0.805; 10: 13.08 | [14 empty] | ЭМ
| 3 | в т.ч. ОТм |  |  | 8: 18.36; 9: 0.805; 10: 1.18; 11: 35.42; 12: 41.8 | [14 empty] | в т.ч. ОТм
| 4 | М |  |  | 8: 82.99; 9: 0; 10: 0 | [14 empty] | М
|  | ЗТ |  |  | 4: чел.-ч; 5: 67.6; 6: 0.805; 7: 4.3534 | [15 empty] | ЗТ
|  | ЗТм |  |  | 4: чел.-ч; 5: 1.36; 6: 0.805; 7: 0.087584 | [15 empty] | ЗТм
|  | Итого по расценке |  |  | 8: 828.3; 10: 47.99 | [16 empty] | Итого по расценке
|  | ФОТ |  |  | 10: 36.09; 12: 1278.31 | [15 empty] | ФОТ
| Пр/812-022.0-1 | НР Железные дороги |  |  | 4: %; 5: 109; 7: 109; 10: 39.34; 12: 1393.36 | [15 empty] | НР Железные дороги
| Пр/774-022.0 | СП Железные дороги |  |  | 4: %; 5: 65; 7: 65; 10: 23.46; 12: 830.9 | [15 empty] | СП Железные дороги
|  | Всего по позиции |  |  | 10: 110.79 | [17 empty] | Всего по позиции
17 | ФЕРм08-02-307-01 | Подвес без деревянной подшивки (прим. Демонтаж подвески провода ТМ) |  |  | 4: шт; 5: 18; 6: 1; 7: 18 | [12 empty] | Подвес без деревянной подшивки (прим. Демонтаж подвески провода ТМ)
| Приказ от 14.07.2022 № 571/пр п.84 табл.3 | Демонтаж. Оборудование подлежит дальнейшему использованию, со снятием с места установки, необходимой (частичной) разборкой и консервированием с целью длительного или кратковременного хранения ОЗП=0,7; ЭМ=0,7 к расх.; ЗПМ=0,7; МАТ=0 к расх.; ТЗ=0,7; ТЗМ=0,7 | [24 empty] | Демонтаж. Оборудование подлежит дальнейшему использованию, со снятием с места установки, необходимой (частичной) разборкой и консервированием с целью длительного или кратковременного хранения ОЗП=0,7; ЭМ=0,7 к расх.; ЗПМ=0,7; МАТ=0 к расх.; ТЗ=0,7; ТЗМ=0,7
| Приказ от 04.08.2020 № 421/пр прил.10 табл.1 п.5 | Производство работ осуществляется в стесненных условиях населенных пунктов ОЗП=1,15; ЭМ=1,15 к расх.; ЗПМ=1,15; ТЗ=1,15; ТЗМ=1,15 | [24 empty] | Производство работ осуществляется в стесненных условиях населенных пунктов ОЗП=1,15; ЭМ=1,15 к расх.; ЗПМ=1,15; ТЗ=1,15; ТЗМ=1,15
| 1 | ОТ |  |  | 8: 4.31; 9: 0.805; 10: 62.45; 11: 35.42; 12: 2211.98 | [14 empty] | ОТ
| 2 | ЭМ |  |  | 8: 21.41; 9: 0.805; 10: 310.23 | [14 empty] | ЭМ
| 3 | в т.ч. ОТм |  |  | 8: 2.03; 9: 0.805; 10: 29.41; 11: 35.42; 12: 1041.7 | [14 empty] | в т.ч. ОТм
| 4 | М |  |  | 8: 0.09; 9: 0; 10: 0 | [14 empty] | М
|  | ЗТ |  |  | 4: чел.-ч; 5: 0.47; 6: 0.805; 7: 6.8103 | [15 empty] | ЗТ
|  | ЗТм |  |  | 4: чел.-ч; 5: 0.15; 6: 0.805; 7: 2.1735 | [15 empty] | ЗТм
|  | Итого по расценке |  |  | 8: 25.81; 10: 372.68 | [16 empty] | Итого по расценке
|  | ФОТ |  |  | 10: 91.86; 12: 3253.68 | [15 empty] | ФОТ
| Пр/812-049.3-1 | НР Электротехнические установки на других объектах |  |  | 4: %; 5: 97; 7: 97; 10: 89.1; 12: 3156.07 | [15 empty] | НР Электротехнические установки на других объектах
| Пр/774-049.3 | СП Электротехнические установки на других объектах |  |  | 4: %; 5: 51; 7: 51; 10: 46.85; 12: 1659.38 | [15 empty] | СП Электротехнические установки на других объектах
|  | Всего по позиции |  |  | 10: 508.63 | [17 empty] | Всего по позиции
18 | ФЕРм08-02-307-01 | Подвес без деревянной подшивки (прим. Демонтаж Дельта подвеса) |  |  | 4: шт; 5: 10; 6: 1; 7: 10 | [12 empty] | Подвес без деревянной подшивки (прим. Демонтаж Дельта подвеса)
| Приказ от 14.07.2022 № 571/пр п.84 табл.3 | Демонтаж. Оборудование подлежит дальнейшему использованию, со снятием с места установки, необходимой (частичной) разборкой и консервированием с целью длительного или кратковременного хранения ОЗП=0,7; ЭМ=0,7 к расх.; ЗПМ=0,7; МАТ=0 к расх.; ТЗ=0,7; ТЗМ=0,7 | [24 empty] | Демонтаж. Оборудование подлежит дальнейшему использованию, со снятием с места установки, необходимой (частичной) разборкой и консервированием с целью длительного или кратковременного хранения ОЗП=0,7; ЭМ=0,7 к расх.; ЗПМ=0,7; МАТ=0 к расх.; ТЗ=0,7; ТЗМ=0,7
| Приказ от 04.08.2020 № 421/пр прил.10 табл.1 п.5 | Производство работ осуществляется в стесненных условиях населенных пунктов ОЗП=1,15; ЭМ=1,15 к расх.; ЗПМ=1,15; ТЗ=1,15; ТЗМ=1,15 | [24 empty] | Производство работ осуществляется в стесненных условиях населенных пунктов ОЗП=1,15; ЭМ=1,15 к расх.; ЗПМ=1,15; ТЗ=1,15; ТЗМ=1,15
| 1 | ОТ |  |  | 8: 4.31; 9: 0.805; 10: 34.7; 11: 35.42; 12: 1229.07 | [14 empty] | ОТ
| 2 | ЭМ |  |  | 8: 21.41; 9: 0.805; 10: 172.35 | [14 empty] | ЭМ
| 3 | в т.ч. ОТм |  |  | 8: 2.03; 9: 0.805; 10: 16.34; 11: 35.42; 12: 578.76 | [14 empty] | в т.ч. ОТм
| 4 | М |  |  | 8: 0.09; 9: 0; 10: 0 | [14 empty] | М
|  | ЗТ |  |  | 4: чел.-ч; 5: 0.47; 6: 0.805; 7: 3.7835 | [15 empty] | ЗТ
|  | ЗТм |  |  | 4: чел.-ч; 5: 0.15; 6: 0.805; 7: 1.2075 | [15 empty] | ЗТм
|  | Итого по расценке |  |  | 8: 25.81; 10: 207.05 | [16 empty] | Итого по расценке
|  | ФОТ |  |  | 10: 51.04; 12: 1807.83 | [15 empty] | ФОТ
| Пр/812-049.3-1 | НР Электротехнические установки на других объектах |  |  | 4: %; 5: 97; 7: 97; 10: 49.51; 12: 1753.6 | [15 empty] | НР Электротехнические установки на других объектах
| Пр/774-049.3 | СП Электротехнические установки на других объектах |  |  | 4: %; 5: 51; 7: 51; 10: 26.03; 12: 921.99 | [15 empty] | СП Электротехнические установки на других объектах
|  | Всего по позиции |  |  | 10: 282.59 | [17 empty] | Всего по позиции
19 | ФЕРм08-02-305-01 | Хомут на опоре (прим. Демонтаж хомкта на опоре анкерного) |  |  | 4: шт; 5: 13; 6: 1; 7: 13 | [12 empty] | Хомут на опоре (прим. Демонтаж хомкта на опоре анкерного)
| Приказ от 14.07.2022 № 571/пр п.84 табл.3 | Демонтаж. Оборудование подлежит дальнейшему использованию, со снятием с места установки, необходимой (частичной) разборкой и консервированием с целью длительного или кратковременного хранения ОЗП=0,7; ЭМ=0,7 к расх.; ЗПМ=0,7; МАТ=0 к расх.; ТЗ=0,7; ТЗМ=0,7 | [24 empty] | Демонтаж. Оборудование подлежит дальнейшему использованию, со снятием с места установки, необходимой (частичной) разборкой и консервированием с целью длительного или кратковременного хранения ОЗП=0,7; ЭМ=0,7 к расх.; ЗПМ=0,7; МАТ=0 к расх.; ТЗ=0,7; ТЗМ=0,7
| Приказ от 04.08.2020 № 421/пр прил.10 табл.1 п.5 | Производство работ осуществляется в стесненных условиях населенных пунктов ОЗП=1,15; ЭМ=1,15 к расх.; ЗПМ=1,15; ТЗ=1,15; ТЗМ=1,15 | [24 empty] | Производство работ осуществляется в стесненных условиях населенных пунктов ОЗП=1,15; ЭМ=1,15 к расх.; ЗПМ=1,15; ТЗ=1,15; ТЗМ=1,15
| 1 | ОТ |  |  | 8: 1.93; 9: 0.805; 10: 20.2; 11: 35.42; 12: 715.48 | [14 empty] | ОТ
| 2 | ЭМ |  |  | 8: 31.16; 9: 0.805; 10: 326.09 | [14 empty] | ЭМ
| 3 | в т.ч. ОТм |  |  | 8: 3.65; 9: 0.805; 10: 38.2; 11: 35.42; 12: 1353.04 | [14 empty] | в т.ч. ОТм
| 4 | М |  |  | 8: 0.04; 9: 0; 10: 0 | [14 empty] | М
|  | ЗТ |  |  | 4: чел.-ч; 5: 0.21; 6: 0.805; 7: 2.1976 | [15 empty] | ЗТ
|  | ЗТм |  |  | 4: чел.-ч; 5: 0.27; 6: 0.805; 7: 2.8255 | [15 empty] | ЗТм
|  | Итого по расценке |  |  | 8: 33.13; 10: 346.29 | [16 empty] | Итого по расценке
|  | ФОТ |  |  | 10: 58.4; 12: 2068.52 | [15 empty] | ФОТ
| Пр/812-049.3-1 | НР Электротехнические установки на других объектах |  |  | 4: %; 5: 97; 7: 97; 10: 56.65; 12: 2006.46 | [15 empty] | НР Электротехнические установки на других объектах
| Пр/774-049.3 | СП Электротехнические установки на других объектах |  |  | 4: %; 5: 51; 7: 51; 10: 29.78; 12: 1054.95 | [15 empty] | СП Электротехнические установки на других объектах
|  | Всего по позиции |  |  | 10: 432.72 | [17 empty] | Всего по позиции
20 | ФЕРм08-02-303-02 | Элемент системы из троса с изоляцией, длина: до 60 м (прим. Демонтаж. Элементы системы подвески контактных сетей и продольно-несущих тросов, элемент системы из троса с изоляцией, длина до 60 м) |  |  | 4: шт; 5: 3; 6: 1; 7: 3 | [12 empty] | Элемент системы из троса с изоляцией, длина: до 60 м (прим. Демонтаж. Элементы системы подвески контактных сетей и продольно-несущих тросов, элемент системы из троса с изоляцией, длина до 60 м)
| Приказ от 14.07.2022 № 571/пр п.84 табл.3 | Демонтаж. Оборудование подлежит дальнейшему использованию, со снятием с места установки, необходимой (частичной) разборкой и консервированием с целью длительного или кратковременного хранения ОЗП=0,7; ЭМ=0,7 к расх.; ЗПМ=0,7; МАТ=0 к расх.; ТЗ=0,7; ТЗМ=0,7 | [24 empty] | Демонтаж. Оборудование подлежит дальнейшему использованию, со снятием с места установки, необходимой (частичной) разборкой и консервированием с целью длительного или кратковременного хранения ОЗП=0,7; ЭМ=0,7 к расх.; ЗПМ=0,7; МАТ=0 к расх.; ТЗ=0,7; ТЗМ=0,7
| Приказ от 04.08.2020 № 421/пр прил.10 табл.1 п.5 | Производство работ осуществляется в стесненных условиях населенных пунктов ОЗП=1,15; ЭМ=1,15 к расх.; ЗПМ=1,15; ТЗ=1,15; ТЗМ=1,15 | [24 empty] | Производство работ осуществляется в стесненных условиях населенных пунктов ОЗП=1,15; ЭМ=1,15 к расх.; ЗПМ=1,15; ТЗ=1,15; ТЗМ=1,15
| 1 | ОТ |  |  | 8: 17.28; 9: 0.805; 10: 41.73; 11: 35.42; 12: 1478.08 | [14 empty] | ОТ
| 2 | ЭМ |  |  | 8: 48.95; 9: 0.805; 10: 118.21 | [14 empty] | ЭМ
| 3 | в т.ч. ОТм |  |  | 8: 4.84; 9: 0.805; 10: 11.69; 11: 35.42; 12: 414.06 | [14 empty] | в т.ч. ОТм
| 4 | М |  |  | 8: 0.35; 9: 0; 10: 0 | [14 empty] | М
|  | ЗТ |  |  | 4: чел.-ч; 5: 1.86; 6: 0.805; 7: 4.4919 | [15 empty] | ЗТ
|  | ЗТм |  |  | 4: чел.-ч; 5: 0.36; 6: 0.805; 7: 0.8694 | [15 empty] | ЗТм
|  | Итого по расценке |  |  | 8: 66.58; 10: 159.94 | [16 empty] | Итого по расценке
|  | ФОТ |  |  | 10: 53.42; 12: 1892.14 | [15 empty] | ФОТ
| Пр/812-049.3-1 | НР Электротехнические установки на других объектах |  |  | 4: %; 5: 97; 7: 97; 10: 51.82; 12: 1835.38 | [15 empty] | НР Электротехнические установки на других объектах
| Пр/774-049.3 | СП Электротехнические установки на других объектах |  |  | 4: %; 5: 51; 7: 51; 10: 27.24; 12: 964.99 | [15 empty] | СП Электротехнические установки на других объектах
|  | Всего по позиции |  |  | 10: 239 | [17 empty] | Всего по позиции
21 | ФЕРм08-02-301-01 | Кронштейн: односторонний трамвайный и троллейбусный (Демонтаж. Кронштейн односторонний трамвайный на установленных опорах 6, 6,5, 8 -метровый) |  |  | 4: шт; 5: 5; 6: 1; 7: 5 | [12 empty] | Кронштейн: односторонний трамвайный и троллейбусный (Демонтаж. Кронштейн односторонний трамвайный на установленных опорах 6, 6,5, 8 -метровый)
| Приказ от 14.07.2022 № 571/пр п.84 табл.3 | Демонтаж. Оборудование подлежит дальнейшему использованию, со снятием с места установки, необходимой (частичной) разборкой и консервированием с целью длительного или кратковременного хранения ОЗП=0,7; ЭМ=0,7 к расх.; ЗПМ=0,7; МАТ=0 к расх.; ТЗ=0,7; ТЗМ=0,7 | [24 empty] | Демонтаж. Оборудование подлежит дальнейшему использованию, со снятием с места установки, необходимой (частичной) разборкой и консервированием с целью длительного или кратковременного хранения ОЗП=0,7; ЭМ=0,7 к расх.; ЗПМ=0,7; МАТ=0 к расх.; ТЗ=0,7; ТЗМ=0,7
| Приказ от 04.08.2020 № 421/пр прил.10 табл.1 п.5 | Производство работ осуществляется в стесненных условиях населенных пунктов ОЗП=1,15; ЭМ=1,15 к расх.; ЗПМ=1,15; ТЗ=1,15; ТЗМ=1,15 | [24 empty] | Производство работ осуществляется в стесненных условиях населенных пунктов ОЗП=1,15; ЭМ=1,15 к расх.; ЗПМ=1,15; ТЗ=1,15; ТЗМ=1,15
| 1 | ОТ |  |  | 8: 18.8; 9: 0.805; 10: 75.67; 11: 35.42; 12: 2680.23 | [14 empty] | ОТ
| 2 | ЭМ |  |  | 8: 87.43; 9: 0.805; 10: 351.91 | [14 empty] | ЭМ
| 3 | в т.ч. ОТм |  |  | 8: 8.36; 9: 0.805; 10: 33.65; 11: 35.42; 12: 1191.88 | [14 empty] | в т.ч. ОТм
| 4 | М |  |  | 8: 6.1; 9: 0; 10: 0 | [14 empty] | М
|  | ЗТ |  |  | 4: чел.-ч; 5: 2; 6: 0.805; 7: 8.05 | [15 empty] | ЗТ
|  | ЗТм |  |  | 4: чел.-ч; 5: 0.62; 6: 0.805; 7: 2.4955 | [15 empty] | ЗТм
|  | Итого по расценке |  |  | 8: 112.33; 10: 427.58 | [16 empty] | Итого по расценке
|  | ФОТ |  |  | 10: 109.32; 12: 3872.11 | [15 empty] | ФОТ
| Пр/812-049.3-1 | НР Электротехнические установки на других объектах |  |  | 4: %; 5: 97; 7: 97; 10: 106.04; 12: 3755.95 | [15 empty] | НР Электротехнические установки на других объектах
| Пр/774-049.3 | СП Электротехнические установки на других объектах |  |  | 4: %; 5: 51; 7: 51; 10: 55.75; 12: 1974.78 | [15 empty] | СП Электротехнические установки на других объектах
|  | Всего по позиции |  |  | 10: 589.37 | [17 empty] | Всего по позиции
22 | ФЕРм08-02-308-01 | Перемычка трамвайная: на кронштейнах (прим. Демонтаж перемычки трамвайной на кронштейнах) |  |  | 4: шт; 5: 2; 6: 1; 7: 2 | [12 empty] | Перемычка трамвайная: на кронштейнах (прим. Демонтаж перемычки трамвайной на кронштейнах)
| Приказ от 14.07.2022 № 571/пр п.84 табл.3 | Демонтаж. Оборудование подлежит дальнейшему использованию, со снятием с места установки, необходимой (частичной) разборкой и консервированием с целью длительного или кратковременного хранения ОЗП=0,7; ЭМ=0,7 к расх.; ЗПМ=0,7; МАТ=0 к расх.; ТЗ=0,7; ТЗМ=0,7 | [24 empty] | Демонтаж. Оборудование подлежит дальнейшему использованию, со снятием с места установки, необходимой (частичной) разборкой и консервированием с целью длительного или кратковременного хранения ОЗП=0,7; ЭМ=0,7 к расх.; ЗПМ=0,7; МАТ=0 к расх.; ТЗ=0,7; ТЗМ=0,7
| Приказ от 04.08.2020 № 421/пр прил.10 табл.1 п.5 | Производство работ осуществляется в стесненных условиях населенных пунктов ОЗП=1,15; ЭМ=1,15 к расх.; ЗПМ=1,15; ТЗ=1,15; ТЗМ=1,15 | [24 empty] | Производство работ осуществляется в стесненных условиях населенных пунктов ОЗП=1,15; ЭМ=1,15 к расх.; ЗПМ=1,15; ТЗ=1,15; ТЗМ=1,15
| 1 | ОТ |  |  | 8: 20.9; 9: 0.805; 10: 33.65; 11: 35.42; 12: 1191.88 | [14 empty] | ОТ
| 2 | ЭМ |  |  | 8: 148.79; 9: 0.805; 10: 239.55 | [14 empty] | ЭМ
| 3 | в т.ч. ОТм |  |  | 8: 14.17; 9: 0.805; 10: 22.81; 11: 35.42; 12: 807.93 | [14 empty] | в т.ч. ОТм
| 4 | М |  |  | 8: 0.42; 9: 0; 10: 0 | [14 empty] | М
|  | ЗТ |  |  | 4: чел.-ч; 5: 2.33; 6: 0.805; 7: 3.7513 | [15 empty] | ЗТ
|  | ЗТм |  |  | 4: чел.-ч; 5: 1.05; 6: 0.805; 7: 1.6905 | [15 empty] | ЗТм
|  | Итого по расценке |  |  | 8: 170.11; 10: 273.2 | [16 empty] | Итого по расценке
|  | ФОТ |  |  | 10: 56.46; 12: 1999.81 | [15 empty] | ФОТ
| Пр/812-049.3-1 | НР Электротехнические установки на других объектах |  |  | 4: %; 5: 97; 7: 97; 10: 54.77; 12: 1939.82 | [15 empty] | НР Электротехнические установки на других объектах
| Пр/774-049.3 | СП Электротехнические установки на других объектах |  |  | 4: %; 5: 51; 7: 51; 10: 28.79; 12: 1019.9 | [15 empty] | СП Электротехнические установки на других объектах
|  | Всего по позиции |  |  | 10: 356.76 | [17 empty] | Всего по позиции
23 | ФССЦпг-01-01-01-045 | Погрузка при автомобильных перевозках прочих материалов, деталей (с использованием погрузчика) |  |  | 1 т груза | 0.56578 | 1 | 0.56578 | 17.95 |  | 10.16 | 12.22 | 124.16 | [12 empty] | Погрузка при автомобильных перевозках прочих материалов, деталей (с использованием погрузчика)
|  | Всего по позиции |  |  | 10: 10.16; 12: 124.16 | [17 empty] | Всего по позиции
24 | ФССЦпг-03-02-01-020 | Перевозка грузов I класса автомобилями бортовыми грузоподъемностью до 5 т на расстояние до 20 км (Перевозка г. Ярославль ул. Спартаковская, 2а стр.1 согласно транспортной хемы п.32 ) |  |  | 1 т груза | 0.56578 | 1 | 0.56578 | 28.07 |  | 15.88 | 12.22 | 194.05 | [12 empty] | Перевозка грузов I класса автомобилями бортовыми грузоподъемностью до 5 т на расстояние до 20 км (Перевозка г. Ярославль ул. Спартаковская, 2а стр.1 согласно транспортной хемы п.32 )
|  | Всего по позиции |  |  | 10: 15.88; 12: 194.05 | [17 empty] | Всего по позиции
25 | ФССЦпг-01-01-02-045 | Разгрузка при автомобильных перевозках прочих материалов, деталей (с использованием погрузчика) |  |  | 1 т груза | 0.56578 | 1 | 0.56578 | 14.41 |  | 8.15 | 12.22 | 99.59 | [12 empty] | Разгрузка при автомобильных перевозках прочих материалов, деталей (с использованием погрузчика)
|  | Всего по позиции |  |  | 10: 8.15; 12: 99.59 | [17 empty] | Всего по позиции
Монтажные работы | [24 empty] | Монтажные работы
26 | ФЕРм08-02-310-02 | Провод одиночный на: прямой и кривой радиусом более 30 м |  |  | 4: км; 5: 0.016; 6: 1; 7: 0.016 | [12 empty] | Провод одиночный на: прямой и кривой радиусом более 30 м
| Приказ от 04.08.2020 № 421/пр прил.10 табл.1 п.5 | Производство работ осуществляется в стесненных условиях населенных пунктов ОЗП=1,15; ЭМ=1,15 к расх.; ЗПМ=1,15; ТЗ=1,15; ТЗМ=1,15 | [24 empty] | Производство работ осуществляется в стесненных условиях населенных пунктов ОЗП=1,15; ЭМ=1,15 к расх.; ЗПМ=1,15; ТЗ=1,15; ТЗМ=1,15
| 1 | ОТ |  |  | 8: 645.5; 9: 1.15; 10: 11.88; 11: 35.42; 12: 420.79 | [14 empty] | ОТ
| 2 | ЭМ |  |  | 8: 2588.42; 9: 1.15; 10: 47.63 | [14 empty] | ЭМ
| 3 | в т.ч. ОТм |  |  | 8: 245.44; 9: 1.15; 10: 4.52; 11: 35.42; 12: 160.1 | [14 empty] | в т.ч. ОТм
| 4 | М |  |  | 8: 12.91; 10: 0.21 | [14 empty] | М
|  | ЗТ |  |  | 4: чел.-ч; 5: 67.1; 6: 1.15; 7: 1.2346 | [15 empty] | ЗТ
|  | ЗТм |  |  | 4: чел.-ч; 5: 18.19; 6: 1.15; 7: 0.3347 | [15 empty] | ЗТм
|  | Итого по расценке |  |  | 8: 3246.83; 10: 59.72 | [16 empty] | Итого по расценке
|  | ФОТ |  |  | 10: 16.4; 12: 580.89 | [15 empty] | ФОТ
| Пр/812-049.3-1 | НР Электротехнические установки на других объектах |  |  | 4: %; 5: 97; 7: 97; 10: 15.91; 12: 563.46 | [15 empty] | НР Электротехнические установки на других объектах
| Пр/774-049.3 | СП Электротехнические установки на других объектах |  |  | 4: %; 5: 51; 7: 51; 10: 8.36; 12: 296.25 | [15 empty] | СП Электротехнические установки на других объектах
|  | Всего по позиции |  |  | 10: 83.99 | [17 empty] | Всего по позиции
27 | ТЦ_21.2.01.02_78_7802539985_17.07.2024_01 | Провод медный контактный сечением 100 мм2 |  |  | м | 16.32 | 1 | 16.32 | 1606.5 |  | 3045.07 | 8.61 | 26218.08 | [12 empty] | Провод медный контактный сечением 100 мм2
|  | Всего по позиции |  |  | 10: 3045.07; 12: 26218.08 | [17 empty] | Всего по позиции
28 | ФЕРм08-02-306-01 | Изоляторы секционные для: трамвая |  |  | 4: шт; 5: 8; 6: 1; 7: 8 | [12 empty] | Изоляторы секционные для: трамвая
| Приказ от 04.08.2020 № 421/пр прил.10 табл.1 п.5 | Производство работ осуществляется в стесненных условиях населенных пунктов ОЗП=1,15; ЭМ=1,15 к расх.; ЗПМ=1,15; ТЗ=1,15; ТЗМ=1,15 | [24 empty] | Производство работ осуществляется в стесненных условиях населенных пунктов ОЗП=1,15; ЭМ=1,15 к расх.; ЗПМ=1,15; ТЗ=1,15; ТЗМ=1,15
| 1 | ОТ |  |  | 8: 19.13; 9: 1.15; 10: 176; 11: 35.42; 12: 6233.92 | [14 empty] | ОТ
| 2 | ЭМ |  |  | 8: 71.35; 9: 1.15; 10: 656.42 | [14 empty] | ЭМ
| 3 | в т.ч. ОТм |  |  | 8: 6.75; 9: 1.15; 10: 62.1; 11: 35.42; 12: 2199.58 | [14 empty] | в т.ч. ОТм
| 4 | М |  |  | 8: 0.38; 10: 3.04 | [14 empty] | М
|  | ЗТ |  |  | 4: чел.-ч; 5: 1.96; 6: 1.15; 7: 18.032 | [15 empty] | ЗТ
|  | ЗТм |  |  | 4: чел.-ч; 5: 0.5; 6: 1.15; 7: 4.6 | [15 empty] | ЗТм
|  | Итого по расценке |  |  | 8: 90.86; 10: 835.46 | [16 empty] | Итого по расценке
|  | ФОТ |  |  | 10: 238.1; 12: 8433.5 | [15 empty] | ФОТ
| Пр/812-049.3-1 | НР Электротехнические установки на других объектах |  |  | 4: %; 5: 97; 7: 97; 10: 230.96; 12: 8180.5 | [15 empty] | НР Электротехнические установки на других объектах
| Пр/774-049.3 | СП Электротехнические установки на других объектах |  |  | 4: %; 5: 51; 7: 51; 10: 121.43; 12: 4301.09 | [15 empty] | СП Электротехнические установки на других объектах
|  | Всего по позиции |  |  | 10: 1187.85 | [17 empty] | Всего по позиции
29 | ТЦ_27.2.02.03_78_7802539985_17.07.2024_01 | Изолятор секционный СИУ-ДУ, И 97.00.000 |  |  | шт | 8 | 1 | 8 | 95467.75 |  | 88704.07 | 8.61 | 763742 | [12 empty] | Изолятор секционный СИУ-ДУ, И 97.00.000
|  | Всего по позиции |  |  | 10: 88704.07; 12: 763742 | [17 empty] | Всего по позиции
30 | ФЕР28-03-027-01 | Установка указателей кабельных трасс (прим. Монтаж знака секционного изолятора) |  |  | 4: 100 шт; 5: 0.08; 6: 1; 7: 0.08 | [12 empty] | Установка указателей кабельных трасс (прим. Монтаж знака секционного изолятора)
| Приказ от 04.08.2020 № 421/пр прил.10 табл.1 п.5 | Производство работ осуществляется в стесненных условиях населенных пунктов ОЗП=1,15; ЭМ=1,15 к расх.; ЗПМ=1,15; ТЗ=1,15; ТЗМ=1,15 | [24 empty] | Производство работ осуществляется в стесненных условиях населенных пунктов ОЗП=1,15; ЭМ=1,15 к расх.; ЗПМ=1,15; ТЗ=1,15; ТЗМ=1,15
| 1 | ОТ |  |  | 8: 542.15; 9: 1.15; 10: 49.88; 11: 35.42; 12: 1766.75 | [14 empty] | ОТ
| 2 | ЭМ |  |  | 8: 203.16; 9: 1.15; 10: 18.69 | [14 empty] | ЭМ
| 3 | в т.ч. ОТм |  |  | 8: 18.36; 9: 1.15; 10: 1.69; 11: 35.42; 12: 59.86 | [14 empty] | в т.ч. ОТм
| 4 | М |  |  | 8: 82.99; 10: 6.64 | [14 empty] | М
|  | ЗТ |  |  | 4: чел.-ч; 5: 67.6; 6: 1.15; 7: 6.2192 | [15 empty] | ЗТ
|  | ЗТм |  |  | 4: чел.-ч; 5: 1.36; 6: 1.15; 7: 0.12512 | [15 empty] | ЗТм
|  | Итого по расценке |  |  | 8: 828.3; 10: 75.21 | [16 empty] | Итого по расценке
|  | ФОТ |  |  | 10: 51.57; 12: 1826.61 | [15 empty] | ФОТ
| Пр/812-022.0-1 | НР Железные дороги |  |  | 4: %; 5: 109; 7: 109; 10: 56.21; 12: 1991 | [15 empty] | НР Железные дороги
| Пр/774-022.0 | СП Железные дороги |  |  | 4: %; 5: 65; 7: 65; 10: 33.52; 12: 1187.3 | [15 empty] | СП Железные дороги
|  | Всего по позиции |  |  | 10: 164.94 | [17 empty] | Всего по позиции
31 | ФССЦ-25.1.06.03-0038 | Знак путевой и сигнальный железных дорог: Внимание! Токораздел с креплениями (прим. Знак секционного изолятора) |  |  | 100 шт | 0.08 | 1 | 0.08 | 27493 |  | 2199.44 | [14 empty] | Знак путевой и сигнальный железных дорог: Внимание! Токораздел с креплениями (прим. Знак секционного изолятора)
|  | Всего по позиции |  |  | 10: 2199.44 | [17 empty] | Всего по позиции
32 | ФЕРм08-02-307-01 | Подвес без деревянной подшивки |  |  | 4: шт; 5: 18; 6: 1; 7: 18 | [12 empty] | Подвес без деревянной подшивки
| Приказ от 04.08.2020 № 421/пр прил.10 табл.1 п.5 | Производство работ осуществляется в стесненных условиях населенных пунктов ОЗП=1,15; ЭМ=1,15 к расх.; ЗПМ=1,15; ТЗ=1,15; ТЗМ=1,15 | [24 empty] | Производство работ осуществляется в стесненных условиях населенных пунктов ОЗП=1,15; ЭМ=1,15 к расх.; ЗПМ=1,15; ТЗ=1,15; ТЗМ=1,15
| 1 | ОТ |  |  | 8: 4.31; 9: 1.15; 10: 89.22; 11: 35.42; 12: 3160.17 | [14 empty] | ОТ
| 2 | ЭМ |  |  | 8: 21.41; 9: 1.15; 10: 443.19 | [14 empty] | ЭМ
| 3 | в т.ч. ОТм |  |  | 8: 2.03; 9: 1.15; 10: 42.02; 11: 35.42; 12: 1488.35 | [14 empty] | в т.ч. ОТм
| 4 | М |  |  | 8: 0.09; 10: 1.62 | [14 empty] | М
|  | ЗТ |  |  | 4: чел.-ч; 5: 0.47; 6: 1.15; 7: 9.729 | [15 empty] | ЗТ
|  | ЗТм |  |  | 4: чел.-ч; 5: 0.15; 6: 1.15; 7: 3.105 | [15 empty] | ЗТм
|  | Итого по расценке |  |  | 8: 25.81; 10: 534.03 | [16 empty] | Итого по расценке
|  | ФОТ |  |  | 10: 131.24; 12: 4648.52 | [15 empty] | ФОТ
| Пр/812-049.3-1 | НР Электротехнические установки на других объектах |  |  | 4: %; 5: 97; 7: 97; 10: 127.3; 12: 4509.06 | [15 empty] | НР Электротехнические установки на других объектах
| Пр/774-049.3 | СП Электротехнические установки на других объектах |  |  | 4: %; 5: 51; 7: 51; 10: 66.93; 12: 2370.75 | [15 empty] | СП Электротехнические установки на других объектах
|  | Всего по позиции |  |  | 10: 728.26 | [17 empty] | Всего по позиции
33 | ТЦ_59.1.25.03_76_7802539985_17.07.2024_01 | Подвеска провода ТМ в кривой на кронштейне, И 476.00.000 |  |  | шт | 18 | 1 | 18 | 35075.25 |  | 73328.05 | 8.61 | 631354.5 | [12 empty] | Подвеска провода ТМ в кривой на кронштейне, И 476.00.000
|  | Всего по позиции |  |  | 10: 73328.05; 12: 631354.5 | [17 empty] | Всего по позиции
34 | ФЕРм08-02-307-01 | Подвес без деревянной подшивки |  |  | 4: шт; 5: 10; 6: 1; 7: 10 | [12 empty] | Подвес без деревянной подшивки
| Приказ от 04.08.2020 № 421/пр прил.10 табл.1 п.5 | Производство работ осуществляется в стесненных условиях населенных пунктов ОЗП=1,15; ЭМ=1,15 к расх.; ЗПМ=1,15; ТЗ=1,15; ТЗМ=1,15 | [24 empty] | Производство работ осуществляется в стесненных условиях населенных пунктов ОЗП=1,15; ЭМ=1,15 к расх.; ЗПМ=1,15; ТЗ=1,15; ТЗМ=1,15
| 1 | ОТ |  |  | 8: 4.31; 9: 1.15; 10: 49.57; 11: 35.42; 12: 1755.77 | [14 empty] | ОТ
| 2 | ЭМ |  |  | 8: 21.41; 9: 1.15; 10: 246.22 | [14 empty] | ЭМ
| 3 | в т.ч. ОТм |  |  | 8: 2.03; 9: 1.15; 10: 23.35; 11: 35.42; 12: 827.06 | [14 empty] | в т.ч. ОТм
| 4 | М |  |  | 8: 0.09; 10: 0.9 | [14 empty] | М
|  | ЗТ |  |  | 4: чел.-ч; 5: 0.47; 6: 1.15; 7: 5.405 | [15 empty] | ЗТ
|  | ЗТм |  |  | 4: чел.-ч; 5: 0.15; 6: 1.15; 7: 1.725 | [15 empty] | ЗТм
|  | Итого по расценке |  |  | 8: 25.81; 10: 296.69 | [16 empty] | Итого по расценке
|  | ФОТ |  |  | 10: 72.92; 12: 2582.83 | [15 empty] | ФОТ
| Пр/812-049.3-1 | НР Электротехнические установки на других объектах |  |  | 4: %; 5: 97; 7: 97; 10: 70.73; 12: 2505.35 | [15 empty] | НР Электротехнические установки на других объектах
| Пр/774-049.3 | СП Электротехнические установки на других объектах |  |  | 4: %; 5: 51; 7: 51; 10: 37.19; 12: 1317.24 | [15 empty] | СП Электротехнические установки на других объектах
|  | Всего по позиции |  |  | 10: 404.61 | [17 empty] | Всего по позиции
35 | ТЦ_20.1.02.10_78_7802539985_17.07.2024_01 | Дельта подвес ТМ, И 171.00.000 |  |  | шт | 10 | 1 | 10 | 28613.55 |  | 33232.93 | 8.61 | 286135.5 | [12 empty] | Дельта подвес ТМ, И 171.00.000
|  | Всего по позиции |  |  | 10: 33232.93; 12: 286135.5 | [17 empty] | Всего по позиции
36 | ФЕРм08-02-305-01 | Хомут на опоре |  |  | 4: шт; 5: 13; 6: 1; 7: 13 | [12 empty] | Хомут на опоре
| Приказ от 04.08.2020 № 421/пр прил.10 табл.1 п.5 | Производство работ осуществляется в стесненных условиях населенных пунктов ОЗП=1,15; ЭМ=1,15 к расх.; ЗПМ=1,15; ТЗ=1,15; ТЗМ=1,15 | [24 empty] | Производство работ осуществляется в стесненных условиях населенных пунктов ОЗП=1,15; ЭМ=1,15 к расх.; ЗПМ=1,15; ТЗ=1,15; ТЗМ=1,15
| 1 | ОТ |  |  | 8: 1.93; 9: 1.15; 10: 28.85; 11: 35.42; 12: 1021.87 | [14 empty] | ОТ
| 2 | ЭМ |  |  | 8: 31.16; 9: 1.15; 10: 465.84 | [14 empty] | ЭМ
| 3 | в т.ч. ОТм |  |  | 8: 3.65; 9: 1.15; 10: 54.57; 11: 35.42; 12: 1932.87 | [14 empty] | в т.ч. ОТм
| 4 | М |  |  | 8: 0.04; 10: 0.52 | [14 empty] | М
|  | ЗТ |  |  | 4: чел.-ч; 5: 0.21; 6: 1.15; 7: 3.1395 | [15 empty] | ЗТ
|  | ЗТм |  |  | 4: чел.-ч; 5: 0.27; 6: 1.15; 7: 4.0365 | [15 empty] | ЗТм
|  | Итого по расценке |  |  | 8: 33.13; 10: 495.21 | [16 empty] | Итого по расценке
|  | ФОТ |  |  | 10: 83.42; 12: 2954.74 | [15 empty] | ФОТ
| Пр/812-049.3-1 | НР Электротехнические установки на других объектах |  |  | 4: %; 5: 97; 7: 97; 10: 80.92; 12: 2866.1 | [15 empty] | НР Электротехнические установки на других объектах
| Пр/774-049.3 | СП Электротехнические установки на других объектах |  |  | 4: %; 5: 51; 7: 51; 10: 42.54; 12: 1506.92 | [15 empty] | СП Электротехнические установки на других объектах
|  | Всего по позиции |  |  | 10: 618.67 | [17 empty] | Всего по позиции
37 | ФССЦ-25.2.02.09-0002 | Схема расположения хомутов на конической железобетонной опоре: хомут верхний, хомут нижний тип II стали: 09Г2С оцинкованные (прим. Хомут на опоре анкерный) |  |  | компл | 13 | 1 | 13 | 559.51 |  | 7273.63 | [14 empty] | Схема расположения хомутов на конической железобетонной опоре: хомут верхний, хомут нижний тип II стали: 09Г2С оцинкованные (прим. Хомут на опоре анкерный)
|  | Всего по позиции |  |  | 10: 7273.63 | [17 empty] | Всего по позиции
38 | ФЕРм08-02-303-01 | Элемент системы из троса с изоляцией, длина: до 30 м |  |  | 4: шт; 5: 2; 6: 1; 7: 2 | [12 empty] | Элемент системы из троса с изоляцией, длина: до 30 м
| Приказ от 04.08.2020 № 421/пр прил.10 табл.1 п.5 | Производство работ осуществляется в стесненных условиях населенных пунктов ОЗП=1,15; ЭМ=1,15 к расх.; ЗПМ=1,15; ТЗ=1,15; ТЗМ=1,15 | [24 empty] | Производство работ осуществляется в стесненных условиях населенных пунктов ОЗП=1,15; ЭМ=1,15 к расх.; ЗПМ=1,15; ТЗ=1,15; ТЗМ=1,15
| 1 | ОТ |  |  | 8: 9.57; 9: 1.15; 10: 22.01; 11: 35.42; 12: 779.59 | [14 empty] | ОТ
| 2 | ЭМ |  |  | 8: 45; 9: 1.15; 10: 103.5 | [14 empty] | ЭМ
| 3 | в т.ч. ОТм |  |  | 8: 4.42; 9: 1.15; 10: 10.17; 11: 35.42; 12: 360.22 | [14 empty] | в т.ч. ОТм
| 4 | М |  |  | 8: 0.19; 10: 0.38 | [14 empty] | М
|  | ЗТ |  |  | 4: чел.-ч; 5: 1.03; 6: 1.15; 7: 2.369 | [15 empty] | ЗТ
|  | ЗТм |  |  | 4: чел.-ч; 5: 0.33; 6: 1.15; 7: 0.759 | [15 empty] | ЗТм
|  | Итого по расценке |  |  | 8: 54.76; 10: 125.89 | [16 empty] | Итого по расценке
|  | ФОТ |  |  | 10: 32.18; 12: 1139.81 | [15 empty] | ФОТ
| Пр/812-049.3-1 | НР Электротехнические установки на других объектах |  |  | 4: %; 5: 97; 7: 97; 10: 31.21; 12: 1105.62 | [15 empty] | НР Электротехнические установки на других объектах
| Пр/774-049.3 | СП Электротехнические установки на других объектах |  |  | 4: %; 5: 51; 7: 51; 10: 16.41; 12: 581.3 | [15 empty] | СП Электротехнические установки на других объектах
|  | Всего по позиции |  |  | 10: 173.51 | [17 empty] | Всего по позиции
39 | ТЦ_27.2.01.09_76_7721838909_02.04.2024_01 | Канат стальной, семижильный типа ЛК-0, диаметром 6,8 (6,8-Г-С-Н-1370, гост 3062-80) |  |  | км | 0.061 | 1 | 0.061 | 177480 |  | 1257.41 | 8.61 | 10826.28 | [12 empty] | Канат стальной, семижильный типа ЛК-0, диаметром 6,8 (6,8-Г-С-Н-1370, гост 3062-80)
|  | Всего по позиции |  |  | 10: 1257.41; 12: 10826.28 | [17 empty] | Всего по позиции
40 | ТЦ_59.1.23.01_64_6450098526_19.09.2024_01_1.1 | Хомут тяги И 246.00.000 |  |  | шт | 2 | 1 | 2 | 4278.05 |  | 993.74 | 8.61 | 8556.1 | [12 empty] | Хомут тяги И 246.00.000
|  | Всего по позиции |  |  | 10: 993.74; 12: 8556.1 | [17 empty] | Всего по позиции
41 | ТЦ_27.2.01.03_64_6450098526_19.09.2024_01_2.1 | Зажим концевой клиновой ЗКК И 143.00.000 |  |  | шт | 4 | 1 | 4 | 2106.3 |  | 978.54 | 8.61 | 8425.2 | [12 empty] | Зажим концевой клиновой ЗКК И 143.00.000
|  | Всего по позиции |  |  | 10: 978.54; 12: 8425.2 | [17 empty] | Всего по позиции
42 | ФЕРм08-02-303-02 | Элемент системы из троса с изоляцией, длина: до 60 м | [23 empty] | Элемент системы из троса с изоляцией, длина: до 60 м | bar: 4 to 7
| Приказ от 04.08.2020 № 421/пр прил.10 табл.1 п.5 | Производство работ осуществляется в стесненных условиях населенных пунктов ОЗП=1,15; ЭМ=1,15 к расх.; ЗПМ=1,15; ТЗ=1,15; ТЗМ=1,15 | [24 empty] | Производство работ осуществляется в стесненных условиях населенных пунктов ОЗП=1,15; ЭМ=1,15 к расх.; ЗПМ=1,15; ТЗ=1,15; ТЗМ=1,15
| 1 | ОТ |  |  | 8: 17.28; 9: 1.15; 10: 19.87; 11: 35.42; 12: 703.8 | [14 empty] | ОТ
| 2 | ЭМ |  |  | 8: 48.95; 9: 1.15; 10: 56.29 | [14 empty] | ЭМ
| 3 | в т.ч. ОТм |  |  | 8: 4.84; 9: 1.15; 10: 5.57; 11: 35.42; 12: 197.29 | [14 empty] | в т.ч. ОТм
| 4 | М |  |  | 8: 0.35; 10: 0.35 | [14 empty] | М
|  | ЗТ |  |  | 4: чел.-ч; 5: 1.86; 6: 1.15; 7: 2.139 | [15 empty] | ЗТ
|  | ЗТм |  |  | 4: чел.-ч; 5: 0.36; 6: 1.15; 7: 0.414 | [15 empty] | ЗТм
|  | Итого по расценке |  |  | 8: 66.58; 10: 76.51 | [16 empty] | Итого по расценке
|  | ФОТ |  |  | 10: 25.44; 12: 901.09 | [15 empty] | ФОТ
| Пр/812-049.3-1 | НР Электротехнические установки на других объектах |  |  | 4: %; 5: 97; 7: 97; 10: 24.68; 12: 874.06 | [15 empty] | НР Электротехнические установки на других объектах
| Пр/774-049.3 | СП Электротехнические установки на других объектах |  |  | 4: %; 5: 51; 7: 51; 10: 12.97; 12: 459.56 | [15 empty] | СП Электротехнические установки на других объектах
|  | Всего по позиции |  |  | 10: 114.16 | [17 empty] | Всего по позиции
43 | ТЦ_27.2.01.09_76_7721838909_02.04.2024_01 | Канат стальной, семижильный типа ЛК-0, диаметром 6,8 (6,8-Г-С-Н-1370, гост 3062-80) |  |  | км | 0.041 | 1 | 0.041 | 177480 |  | 845.14 | 8.61 | 7276.68 | [12 empty] | Канат стальной, семижильный типа ЛК-0, диаметром 6,8 (6,8-Г-С-Н-1370, гост 3062-80)
|  | Всего по позиции |  |  | 10: 845.14; 12: 7276.68 | [17 empty] | Всего по позиции
44 | ТЦ_59.1.23.01_64_6450098526_19.09.2024_01_1.1 | Хомут тяги И 246.00.000 |  |  | шт | 1 | 1 | 1 | 4278.05 |  | 496.87 | 8.61 | 4278.05 | [12 empty] | Хомут тяги И 246.00.000
|  | Всего по позиции |  |  | 10: 496.87; 12: 4278.05 | [17 empty] | Всего по позиции
45 | ТЦ_27.2.01.03_64_6450098526_19.09.2024_01_2.1 | Зажим концевой клиновой ЗКК И 143.00.000 |  |  | шт | 2 | 1 | 2 | 2106.3 |  | 489.27 | 8.61 | 4212.6 | [12 empty] | Зажим концевой клиновой ЗКК И 143.00.000
|  | Всего по позиции |  |  | 10: 489.27; 12: 4212.6 | [17 empty] | Всего по позиции
46 | ФЕРм08-02-301-01 | Кронштейн: односторонний трамвайный и троллейбусный |  |  | 4: шт; 5: 5; 6: 1; 7: 5 | [12 empty] | Кронштейн: односторонний трамвайный и троллейбусный
| Приказ от 04.08.2020 № 421/пр прил.10 табл.1 п.5 | Производство работ осуществляется в стесненных условиях населенных пунктов ОЗП=1,15; ЭМ=1,15 к расх.; ЗПМ=1,15; ТЗ=1,15; ТЗМ=1,15 | [24 empty] | Производство работ осуществляется в стесненных условиях населенных пунктов ОЗП=1,15; ЭМ=1,15 к расх.; ЗПМ=1,15; ТЗ=1,15; ТЗМ=1,15
| 1 | ОТ |  |  | 8: 18.8; 9: 1.15; 10: 108.1; 11: 35.42; 12: 3828.9 | [14 empty] | ОТ
| 2 | ЭМ |  |  | 8: 87.43; 9: 1.15; 10: 502.72 | [14 empty] | ЭМ
| 3 | в т.ч. ОТм |  |  | 8: 8.36; 9: 1.15; 10: 48.07; 11: 35.42; 12: 1702.64 | [14 empty] | в т.ч. ОТм
| 4 | М |  |  | 8: 6.1; 10: 30.5 | [14 empty] | М
|  | ЗТ |  |  | 4: чел.-ч; 5: 2; 6: 1.15; 7: 11.5 | [15 empty] | ЗТ
|  | ЗТм |  |  | 4: чел.-ч; 5: 0.62; 6: 1.15; 7: 3.565 | [15 empty] | ЗТм
|  | Итого по расценке |  |  | 8: 112.33; 10: 641.32 | [16 empty] | Итого по расценке
|  | ФОТ |  |  | 10: 156.17; 12: 5531.54 | [15 empty] | ФОТ
| Пр/812-049.3-1 | НР Электротехнические установки на других объектах |  |  | 4: %; 5: 97; 7: 97; 10: 151.48; 12: 5365.59 | [15 empty] | НР Электротехнические установки на других объектах
| Пр/774-049.3 | СП Электротехнические установки на других объектах |  |  | 4: %; 5: 51; 7: 51; 10: 79.65; 12: 2821.09 | [15 empty] | СП Электротехнические установки на других объектах
|  | Всего по позиции |  |  | 10: 872.45 | [17 empty] | Всего по позиции
47 | ТЦ_25.2.02.04_78_7802539985_17.07.2024_01 | Кронштейн полимерный D68 8-ми метровый, И 92.00.000 |  |  | шт | 5 | 1 | 5 | 142573.9 |  | 82795.53 | 8.61 | 712869.5 | [12 empty] | Кронштейн полимерный D68 8-ми метровый, И 92.00.000
|  | Всего по позиции |  |  | 10: 82795.53; 12: 712869.5 | [17 empty] | Всего по позиции
48 | ФЕРм08-02-308-01 | Перемычка трамвайная: на кронштейнах |  |  | 4: шт; 5: 2; 6: 1; 7: 2 | [12 empty] | Перемычка трамвайная: на кронштейнах
| Приказ от 04.08.2020 № 421/пр прил.10 табл.1 п.5 | Производство работ осуществляется в стесненных условиях населенных пунктов ОЗП=1,15; ЭМ=1,15 к расх.; ЗПМ=1,15; ТЗ=1,15; ТЗМ=1,15 | [24 empty] | Производство работ осуществляется в стесненных условиях населенных пунктов ОЗП=1,15; ЭМ=1,15 к расх.; ЗПМ=1,15; ТЗ=1,15; ТЗМ=1,15
| 1 | ОТ |  |  | 8: 20.9; 9: 1.15; 10: 48.07; 11: 35.42; 12: 1702.64 | [14 empty] | ОТ
| 2 | ЭМ |  |  | 8: 148.79; 9: 1.15; 10: 342.22 | [14 empty] | ЭМ
| 3 | в т.ч. ОТм |  |  | 8: 14.17; 9: 1.15; 10: 32.59; 11: 35.42; 12: 1154.34 | [14 empty] | в т.ч. ОТм
| 4 | М |  |  | 8: 0.42; 10: 0.84 | [14 empty] | М
|  | ЗТ |  |  | 4: чел.-ч; 5: 2.33; 6: 1.15; 7: 5.359 | [15 empty] | ЗТ
|  | ЗТм |  |  | 4: чел.-ч; 5: 1.05; 6: 1.15; 7: 2.415 | [15 empty] | ЗТм
|  | Итого по расценке |  |  | 8: 170.11; 10: 391.13 | [16 empty] | Итого по расценке
|  | ФОТ |  |  | 10: 80.66; 12: 2856.98 | [15 empty] | ФОТ
| Пр/812-049.3-1 | НР Электротехнические установки на других объектах |  |  | 4: %; 5: 97; 7: 97; 10: 78.24; 12: 2771.27 | [15 empty] | НР Электротехнические установки на других объектах
| Пр/774-049.3 | СП Электротехнические установки на других объектах |  |  | 4: %; 5: 51; 7: 51; 10: 41.14; 12: 1457.06 | [15 empty] | СП Электротехнические установки на других объектах
|  | Всего по позиции |  |  | 10: 510.51 | [17 empty] | Всего по позиции
49 | ТЦ_27.2.01.02_53_7802539985_17.07.2024_01_8.3 | Дужка питающая трамвайная 5,0м, И 197.00.000 |  |  | шт | 2 | 1 | 2 | 24317.65 |  | 5648.7 | 8.61 | 48635.3 | [12 empty] | Дужка питающая трамвайная 5,0м, И 197.00.000
|  | Всего по позиции |  |  | 10: 5648.7; 12: 48635.3 | [17 empty] | Всего по позиции
|  | Итоги по разделу 2 0484ГП.09-7-ТКР4-ВОР2 : | [29 empty] | Итоги по разделу 2 0484ГП.09-7-ТКР4-ВОР2 :
|  | Итого прямые затраты (справочно) |  |  | 10: 307271.17 | [19 empty] | Итого прямые затраты (справочно)
|  | в том числе: | [30 empty] | в том числе:
|  | Оплата труда рабочих |  |  | 10: 1029.96 | [19 empty] | Оплата труда рабочих
|  | Эксплуатация машин |  |  | 10: 4873.63 | [19 empty] | Эксплуатация машин
|  | в том числе оплата труда машинистов (Отм) |  |  | 10: 481.4 | [19 empty] | в том числе оплата труда машинистов (Отм)
|  | Материалы |  |  | 10: 301367.58 | [19 empty] | Материалы
|  | в том числе: | [30 empty] | в том числе:
|  | Материалы без учета дополнительной перевозки |  |  | 10: 301333.39 | [19 empty] | Материалы без учета дополнительной перевозки
|  | Дополнительная перевозка |  |  | 10: 34.19 | [19 empty] | Дополнительная перевозка
|  | Строительные работы |  |  | 10: 309.92 | [19 empty] | Строительные работы
|  | Строительные работы |  |  | 10: 275.73 | [19 empty] | Строительные работы
|  | в том числе: | [30 empty] | в том числе:
|  | оплата труда |  |  | 10: 84.79 | [19 empty] | оплата труда
|  | эксплуатация машин и механизмов |  |  | 10: 31.77 | [19 empty] | эксплуатация машин и механизмов
|  | в том числе оплата труда машинистов (ОТм) |  |  | 10: 2.87 | [19 empty] | в том числе оплата труда машинистов (ОТм)
|  | материалы |  |  | 10: 6.64 | [19 empty] | материалы
|  | накладные расходы |  |  | 10: 95.55 | [19 empty] | накладные расходы
|  | сметная прибыль |  |  | 10: 56.98 | [19 empty] | сметная прибыль
|  | Дополнительная перевозка, относимая на стоимость строительных работ |  |  | 10: 34.19 | [19 empty] | Дополнительная перевозка, относимая на стоимость строительных работ
|  | Монтажные работы |  |  | 10: 309220.83 | [19 empty] | Монтажные работы
|  | в том числе: | [30 empty] | в том числе:
|  | оплата труда |  |  | 10: 945.17 | [19 empty] | оплата труда
|  | эксплуатация машин и механизмов |  |  | 10: 4841.86 | [19 empty] | эксплуатация машин и механизмов
|  | в том числе оплата труда машинистов (ОТм) |  |  | 10: 478.53 | [19 empty] | в том числе оплата труда машинистов (ОТм)
|  | материалы |  |  | 10: 301326.75 | [19 empty] | материалы
|  | накладные расходы |  |  | 10: 1380.99 | [19 empty] | накладные расходы
|  | сметная прибыль |  |  | 10: 726.06 | [19 empty] | сметная прибыль
|  | Итого ФОТ (справочно) |  |  | 10: 1511.36 | [19 empty] | Итого ФОТ (справочно)
|  | Итого накладные расходы (справочно) |  |  | 10: 1476.54 | [19 empty] | Итого накладные расходы (справочно)
|  | Итого сметная прибыль (справочно) |  |  | 10: 783.04 | [19 empty] | Итого сметная прибыль (справочно)
|  | Итого по разделу 2 0484ГП.09-7-ТКР4-ВОР2 |  |  | 10: 309530.75 | [20 empty] | Итого по разделу 2 0484ГП.09-7-ТКР4-ВОР2
|  | в том числе: | [30 empty] | в том числе:
|  | материальные ресурсы, отсутствующие в ФРСН |  |  | 10: 291815.32 | [19 empty] | материальные ресурсы, отсутствующие в ФРСН
Раздел 3. 0484ГП.09-7-ТКР4-ВОР3 | [23 empty] | Раздел 3. 0484ГП.09-7-ТКР4-ВОР3
Демонтажные работы | [24 empty] | Демонтажные работы
50 | ФЕРм08-02-306-01 | Изоляторы секционные для: трамвая (прим. Демонтаж изолятора секционного) |  |  | 4: шт; 5: 2; 6: 1; 7: 2 | [12 empty] | Изоляторы секционные для: трамвая (прим. Демонтаж изолятора секционного)
| Приказ от 14.07.2022 № 571/пр п.84 табл.3 | Демонтаж. Оборудование подлежит дальнейшему использованию, со снятием с места установки, необходимой (частичной) разборкой и консервированием с целью длительного или кратковременного хранения ОЗП=0,7; ЭМ=0,7 к расх.; ЗПМ=0,7; МАТ=0 к расх.; ТЗ=0,7; ТЗМ=0,7 | [24 empty] | Демонтаж. Оборудование подлежит дальнейшему использованию, со снятием с места установки, необходимой (частичной) разборкой и консервированием с целью длительного или кратковременного хранения ОЗП=0,7; ЭМ=0,7 к расх.; ЗПМ=0,7; МАТ=0 к расх.; ТЗ=0,7; ТЗМ=0,7
| Приказ от 04.08.2020 № 421/пр прил.10 табл.1 п.5 | Производство работ осуществляется в стесненных условиях населенных пунктов ОЗП=1,15; ЭМ=1,15 к расх.; ЗПМ=1,15; ТЗ=1,15; ТЗМ=1,15 | [24 empty] | Производство работ осуществляется в стесненных условиях населенных пунктов ОЗП=1,15; ЭМ=1,15 к расх.; ЗПМ=1,15; ТЗ=1,15; ТЗМ=1,15
| 1 | ОТ |  |  | 8: 19.13; 9: 0.805; 10: 30.8; 11: 35.42; 12: 1090.94 | [14 empty] | ОТ
| 2 | ЭМ |  |  | 8: 71.35; 9: 0.805; 10: 114.87 | [14 empty] | ЭМ
| 3 | в т.ч. ОТм |  |  | 8: 6.75; 9: 0.805; 10: 10.87; 11: 35.42; 12: 385.02 | [14 empty] | в т.ч. ОТм
| 4 | М |  |  | 8: 0.38; 9: 0; 10: 0 | [14 empty] | М
|  | ЗТ |  |  | 4: чел.-ч; 5: 1.96; 6: 0.805; 7: 3.1556 | [15 empty] | ЗТ
|  | ЗТм |  |  | 4: чел.-ч; 5: 0.5; 6: 0.805; 7: 0.805 | [15 empty] | ЗТм
|  | Итого по расценке |  |  | 8: 90.86; 10: 145.67 | [16 empty] | Итого по расценке
|  | ФОТ |  |  | 10: 41.67; 12: 1475.96 | [15 empty] | ФОТ
| Пр/812-049.3-1 | НР Электротехнические установки на других объектах |  |  | 4: %; 5: 97; 7: 97; 10: 40.42; 12: 1431.68 | [15 empty] | НР Электротехнические установки на других объектах
| Пр/774-049.3 | СП Электротехнические установки на других объектах |  |  | 4: %; 5: 51; 7: 51; 10: 21.25; 12: 752.74 | [15 empty] | СП Электротехнические установки на других объектах
|  | Всего по позиции |  |  | 10: 207.34 | [17 empty] | Всего по позиции
51 | ФЕР28-03-027-01 | Установка указателей кабельных трасс (прим. Демонтаж знака секционного изолятора) |  |  | 4: 100 шт; 5: 0.02; 6: 1; 7: 0.02 | [12 empty] | Установка указателей кабельных трасс (прим. Демонтаж знака секционного изолятора)
| Приказ от 14.07.2022 № 571/пр п.84 табл.3 | Демонтаж. Оборудование подлежит дальнейшему использованию, со снятием с места установки, необходимой (частичной) разборкой и консервированием с целью длительного или кратковременного хранения ОЗП=0,7; ЭМ=0,7 к расх.; ЗПМ=0,7; МАТ=0 к расх.; ТЗ=0,7; ТЗМ=0,7 | [24 empty] | Демонтаж. Оборудование подлежит дальнейшему использованию, со снятием с места установки, необходимой (частичной) разборкой и консервированием с целью длительного или кратковременного хранения ОЗП=0,7; ЭМ=0,7 к расх.; ЗПМ=0,7; МАТ=0 к расх.; ТЗ=0,7; ТЗМ=0,7
| Приказ от 04.08.2020 № 421/пр прил.10 табл.1 п.5 | Производство работ осуществляется в стесненных условиях населенных пунктов ОЗП=1,15; ЭМ=1,15 к расх.; ЗПМ=1,15; ТЗ=1,15; ТЗМ=1,15 | [24 empty] | Производство работ осуществляется в стесненных условиях населенных пунктов ОЗП=1,15; ЭМ=1,15 к расх.; ЗПМ=1,15; ТЗ=1,15; ТЗМ=1,15
| 1 | ОТ |  |  | 8: 542.15; 9: 0.805; 10: 8.73; 11: 35.42; 12: 309.22 | [14 empty] | ОТ
| 2 | ЭМ |  |  | 8: 203.16; 9: 0.805; 10: 3.27 | [14 empty] | ЭМ
| 3 | в т.ч. ОТм |  |  | 8: 18.36; 9: 0.805; 10: 0.3; 11: 35.42; 12: 10.63 | [14 empty] | в т.ч. ОТм
| 4 | М |  |  | 8: 82.99; 9: 0; 10: 0 | [14 empty] | М
|  | ЗТ |  |  | 4: чел.-ч; 5: 67.6; 6: 0.805; 7: 1.0884 | [15 empty] | ЗТ
|  | ЗТм |  |  | 4: чел.-ч; 5: 1.36; 6: 0.805; 7: 0.021896 | [15 empty] | ЗТм
|  | Итого по расценке |  |  | 8: 828.3; 10: 12 | [16 empty] | Итого по расценке
|  | ФОТ |  |  | 10: 9.03; 12: 319.85 | [15 empty] | ФОТ
| Пр/812-022.0-1 | НР Железные дороги |  |  | 4: %; 5: 109; 7: 109; 10: 9.84; 12: 348.64 | [15 empty] | НР Железные дороги
| Пр/774-022.0 | СП Железные дороги |  |  | 4: %; 5: 65; 7: 65; 10: 5.87; 12: 207.9 | [15 empty] | СП Железные дороги
|  | Всего по позиции |  |  | 10: 27.71 | [17 empty] | Всего по позиции
52 | ФЕРм08-02-307-01 | Подвес без деревянной подшивки (прим. Демонтаж подвески провода ТМ) |  |  | 4: шт; 5: 4; 6: 1; 7: 4 | [12 empty] | Подвес без деревянной подшивки (прим. Демонтаж подвески провода ТМ)
| Приказ от 14.07.2022 № 571/пр п.84 табл.3 | Демонтаж. Оборудование подлежит дальнейшему использованию, со снятием с места установки, необходимой (частичной) разборкой и консервированием с целью длительного или кратковременного хранения ОЗП=0,7; ЭМ=0,7 к расх.; ЗПМ=0,7; МАТ=0 к расх.; ТЗ=0,7; ТЗМ=0,7 | [24 empty] | Демонтаж. Оборудование подлежит дальнейшему использованию, со снятием с места установки, необходимой (частичной) разборкой и консервированием с целью длительного или кратковременного хранения ОЗП=0,7; ЭМ=0,7 к расх.; ЗПМ=0,7; МАТ=0 к расх.; ТЗ=0,7; ТЗМ=0,7
| Приказ от 04.08.2020 № 421/пр прил.10 табл.1 п.5 | Производство работ осуществляется в стесненных условиях населенных пунктов ОЗП=1,15; ЭМ=1,15 к расх.; ЗПМ=1,15; ТЗ=1,15; ТЗМ=1,15 | [24 empty] | Производство работ осуществляется в стесненных условиях населенных пунктов ОЗП=1,15; ЭМ=1,15 к расх.; ЗПМ=1,15; ТЗ=1,15; ТЗМ=1,15
| 1 | ОТ |  |  | 8: 4.31; 9: 0.805; 10: 13.88; 11: 35.42; 12: 491.63 | [14 empty] | ОТ
| 2 | ЭМ |  |  | 8: 21.41; 9: 0.805; 10: 68.94 | [14 empty] | ЭМ
| 3 | в т.ч. ОТм |  |  | 8: 2.03; 9: 0.805; 10: 6.54; 11: 35.42; 12: 231.65 | [14 empty] | в т.ч. ОТм
| 4 | М |  |  | 8: 0.09; 9: 0; 10: 0 | [14 empty] | М
|  | ЗТ |  |  | 4: чел.-ч; 5: 0.47; 6: 0.805; 7: 1.5134 | [15 empty] | ЗТ
|  | ЗТм |  |  | 4: чел.-ч; 5: 0.15; 6: 0.805; 7: 0.483 | [15 empty] | ЗТм
|  | Итого по расценке |  |  | 8: 25.81; 10: 82.82 | [16 empty] | Итого по расценке
|  | ФОТ |  |  | 10: 20.42; 12: 723.28 | [15 empty] | ФОТ
| Пр/812-049.3-1 | НР Электротехнические установки на других объектах |  |  | 4: %; 5: 97; 7: 97; 10: 19.81; 12: 701.58 | [15 empty] | НР Электротехнические установки на других объектах
| Пр/774-049.3 | СП Электротехнические установки на других объектах |  |  | 4: %; 5: 51; 7: 51; 10: 10.41; 12: 368.87 | [15 empty] | СП Электротехнические установки на других объектах
|  | Всего по позиции |  |  | 10: 113.04 | [17 empty] | Всего по позиции
53 | ФССЦпг-01-01-01-045 | Погрузка при автомобильных перевозках прочих материалов, деталей (с использованием погрузчика) |  |  | 1 т груза | 0.01746 | 1 | 0.01746 | 17.95 |  | 0.31 | 12.22 | 3.79 | [12 empty] | Погрузка при автомобильных перевозках прочих материалов, деталей (с использованием погрузчика)
|  | Всего по позиции |  |  | 10: 0.31; 12: 3.79 | [17 empty] | Всего по позиции
54 | ФССЦпг-03-02-01-020 | Перевозка грузов I класса автомобилями бортовыми грузоподъемностью до 5 т на расстояние до 20 км (Перевозка г. Ярославль ул. Спартаковская, 2а стр.1 согласно транспортной хемы п.32 ) |  |  | 1 т груза | 0.01746 | 1 | 0.01746 | 28.07 |  | 0.49 | 12.22 | 5.99 | [12 empty] | Перевозка грузов I класса автомобилями бортовыми грузоподъемностью до 5 т на расстояние до 20 км (Перевозка г. Ярославль ул. Спартаковская, 2а стр.1 согласно транспортной хемы п.32 )
|  | Всего по позиции |  |  | 10: 0.49; 12: 5.99 | [17 empty] | Всего по позиции
55 | ФССЦпг-01-01-02-045 | Разгрузка при автомобильных перевозках прочих материалов, деталей (с использованием погрузчика) |  |  | 1 т груза | 0.01746 | 1 | 0.01746 | 14.41 |  | 0.25 | 12.22 | 3.06 | [12 empty] | Разгрузка при автомобильных перевозках прочих материалов, деталей (с использованием погрузчика)
|  | Всего по позиции |  |  | 10: 0.25; 12: 3.06 | [17 empty] | Всего по позиции
Монтажные работы | [24 empty] | Монтажные работы
56 | ФЕРм08-02-310-02 | Провод одиночный на: прямой и кривой радиусом более 30 м |  |  | 4: км; 5: 0.004; 6: 1; 7: 0.004 | [12 empty] | Провод одиночный на: прямой и кривой радиусом более 30 м
| Приказ от 04.08.2020 № 421/пр прил.10 табл.1 п.5 | Производство работ осуществляется в стесненных условиях населенных пунктов ОЗП=1,15; ЭМ=1,15 к расх.; ЗПМ=1,15; ТЗ=1,15; ТЗМ=1,15 | [24 empty] | Производство работ осуществляется в стесненных условиях населенных пунктов ОЗП=1,15; ЭМ=1,15 к расх.; ЗПМ=1,15; ТЗ=1,15; ТЗМ=1,15
| 1 | ОТ |  |  | 8: 645.5; 9: 1.15; 10: 2.97; 11: 35.42; 12: 105.2 | [14 empty] | ОТ
| 2 | ЭМ |  |  | 8: 2588.42; 9: 1.15; 10: 11.91 | [14 empty] | ЭМ
| 3 | в т.ч. ОТм |  |  | 8: 245.44; 9: 1.15; 10: 1.13; 11: 35.42; 12: 40.02 | [14 empty] | в т.ч. ОТм
| 4 | М |  |  | 8: 12.91; 10: 0.05 | [14 empty] | М
|  | ЗТ |  |  | 4: чел.-ч; 5: 67.1; 6: 1.15; 7: 0.30866 | [15 empty] | ЗТ
|  | ЗТм |  |  | 4: чел.-ч; 5: 18.19; 6: 1.15; 7: 0.083674 | [15 empty] | ЗТм
|  | Итого по расценке |  |  | 8: 3246.83; 10: 14.93 | [16 empty] | Итого по расценке
|  | ФОТ |  |  | 10: 4.1; 12: 145.22 | [15 empty] | ФОТ
| Пр/812-049.3-1 | НР Электротехнические установки на других объектах |  |  | 4: %; 5: 97; 7: 97; 10: 3.98; 12: 140.86 | [15 empty] | НР Электротехнические установки на других объектах
| Пр/774-049.3 | СП Электротехнические установки на других объектах |  |  | 4: %; 5: 51; 7: 51; 10: 2.09; 12: 74.06 | [15 empty] | СП Электротехнические установки на других объектах
|  | Всего по позиции |  |  | 10: 21 | [17 empty] | Всего по позиции
57 | ТЦ_21.2.01.02_78_7802539985_17.07.2024_01 | Провод медный контактный сечением 100 мм2 |  |  | м | 4.08 | 1 | 4.08 | 1606.5 |  | 761.27 | 8.61 | 6554.52 | [12 empty] | Провод медный контактный сечением 100 мм2
|  | Всего по позиции |  |  | 10: 761.27; 12: 6554.52 | [17 empty] | Всего по позиции
58 | ФЕРм08-02-306-01 | Изоляторы секционные для: трамвая |  |  | 4: шт; 5: 2; 6: 1; 7: 2 | [12 empty] | Изоляторы секционные для: трамвая
| Приказ от 04.08.2020 № 421/пр прил.10 табл.1 п.5 | Производство работ осуществляется в стесненных условиях населенных пунктов ОЗП=1,15; ЭМ=1,15 к расх.; ЗПМ=1,15; ТЗ=1,15; ТЗМ=1,15 | [24 empty] | Производство работ осуществляется в стесненных условиях населенных пунктов ОЗП=1,15; ЭМ=1,15 к расх.; ЗПМ=1,15; ТЗ=1,15; ТЗМ=1,15
| 1 | ОТ |  |  | 8: 19.13; 9: 1.15; 10: 44; 11: 35.42; 12: 1558.48 | [14 empty] | ОТ
| 2 | ЭМ |  |  | 8: 71.35; 9: 1.15; 10: 164.11 | [14 empty] | ЭМ
| 3 | в т.ч. ОТм |  |  | 8: 6.75; 9: 1.15; 10: 15.53; 11: 35.42; 12: 550.07 | [14 empty] | в т.ч. ОТм
| 4 | М |  |  | 8: 0.38; 10: 0.76 | [14 empty] | М
|  | ЗТ |  |  | 4: чел.-ч; 5: 1.96; 6: 1.15; 7: 4.508 | [15 empty] | ЗТ
|  | ЗТм |  |  | 4: чел.-ч; 5: 0.5; 6: 1.15; 7: 1.15 | [15 empty] | ЗТм
|  | Итого по расценке |  |  | 8: 90.86; 10: 208.87 | [16 empty] | Итого по расценке
|  | ФОТ |  |  | 10: 59.53; 12: 2108.55 | [15 empty] | ФОТ
| Пр/812-049.3-1 | НР Электротехнические установки на других объектах |  |  | 4: %; 5: 97; 7: 97; 10: 57.74; 12: 2045.29 | [15 empty] | НР Электротехнические установки на других объектах
| Пр/774-049.3 | СП Электротехнические установки на других объектах |  |  | 4: %; 5: 51; 7: 51; 10: 30.36; 12: 1075.36 | [15 empty] | СП Электротехнические установки на других объектах
|  | Всего по позиции |  |  | 10: 296.97 | [17 empty] | Всего по позиции
59 | ТЦ_27.2.02.03_78_7802539985_17.07.2024_01 | Изолятор секционный СИУ-ДУ, И 97.00.000 |  |  | шт | 2 | 1 | 2 | 95467.75 |  | 22176.02 | 8.61 | 190935.5 | [12 empty] | Изолятор секционный СИУ-ДУ, И 97.00.000
|  | Всего по позиции |  |  | 10: 22176.02; 12: 190935.5 | [17 empty] | Всего по позиции
60 | ФЕР28-03-027-01 | Установка указателей кабельных трасс (прим. Монтаж знака секционного изолятора) |  |  | 4: 100 шт; 5: 0.02; 6: 1; 7: 0.02 | [12 empty] | Установка указателей кабельных трасс (прим. Монтаж знака секционного изолятора)
| Приказ от 04.08.2020 № 421/пр прил.10 табл.1 п.5 | Производство работ осуществляется в стесненных условиях населенных пунктов ОЗП=1,15; ЭМ=1,15 к расх.; ЗПМ=1,15; ТЗ=1,15; ТЗМ=1,15 | [24 empty] | Производство работ осуществляется в стесненных условиях населенных пунктов ОЗП=1,15; ЭМ=1,15 к расх.; ЗПМ=1,15; ТЗ=1,15; ТЗМ=1,15
| 1 | ОТ |  |  | 8: 542.15; 9: 1.15; 10: 12.47; 11: 35.42; 12: 441.69 | [14 empty] | ОТ
| 2 | ЭМ |  |  | 8: 203.16; 9: 1.15; 10: 4.67 | [14 empty] | ЭМ
| 3 | в т.ч. ОТм |  |  | 8: 18.36; 9: 1.15; 10: 0.42; 11: 35.42; 12: 14.88 | [14 empty] | в т.ч. ОТм
| 4 | М |  |  | 8: 82.99; 10: 1.66 | [14 empty] | М
|  | ЗТ |  |  | 4: чел.-ч; 5: 67.6; 6: 1.15; 7: 1.5548 | [15 empty] | ЗТ
|  | ЗТм |  |  | 4: чел.-ч; 5: 1.36; 6: 1.15; 7: 0.03128 | [15 empty] | ЗТм
|  | Итого по расценке |  |  | 8: 828.3; 10: 18.8 | [16 empty] | Итого по расценке
|  | ФОТ |  |  | 10: 12.89; 12: 456.57 | [15 empty] | ФОТ
| Пр/812-022.0-1 | НР Железные дороги |  |  | 4: %; 5: 109; 7: 109; 10: 14.05; 12: 497.66 | [15 empty] | НР Железные дороги
| Пр/774-022.0 | СП Железные дороги |  |  | 4: %; 5: 65; 7: 65; 10: 8.38; 12: 296.77 | [15 empty] | СП Железные дороги
|  | Всего по позиции |  |  | 10: 41.23 | [17 empty] | Всего по позиции
61 | ФССЦ-25.1.06.03-0038 | Знак путевой и сигнальный железных дорог: Внимание! Токораздел с креплениями (прим. Знак секционного изолятора) |  |  | 100 шт | 0.02 | 1 | 0.02 | 27493 |  | 549.86 | [14 empty] | Знак путевой и сигнальный железных дорог: Внимание! Токораздел с креплениями (прим. Знак секционного изолятора)
|  | Всего по позиции |  |  | 10: 549.86 | [17 empty] | Всего по позиции
62 | ФЕРм08-02-307-01 | Подвес без деревянной подшивки |  |  | 4: шт; 5: 4; 6: 1; 7: 4 | [12 empty] | Подвес без деревянной подшивки
| Приказ от 04.08.2020 № 421/пр прил.10 табл.1 п.5 | Производство работ осуществляется в стесненных условиях населенных пунктов ОЗП=1,15; ЭМ=1,15 к расх.; ЗПМ=1,15; ТЗ=1,15; ТЗМ=1,15 | [24 empty] | Производство работ осуществляется в стесненных условиях населенных пунктов ОЗП=1,15; ЭМ=1,15 к расх.; ЗПМ=1,15; ТЗ=1,15; ТЗМ=1,15
| 1 | ОТ |  |  | 8: 4.31; 9: 1.15; 10: 19.83; 11: 35.42; 12: 702.38 | [14 empty] | ОТ
| 2 | ЭМ |  |  | 8: 21.41; 9: 1.15; 10: 98.49 | [14 empty] | ЭМ
| 3 | в т.ч. ОТм |  |  | 8: 2.03; 9: 1.15; 10: 9.34; 11: 35.42; 12: 330.82 | [14 empty] | в т.ч. ОТм
| 4 | М |  |  | 8: 0.09; 10: 0.36 | [14 empty] | М
|  | ЗТ |  |  | 4: чел.-ч; 5: 0.47; 6: 1.15; 7: 2.162 | [15 empty] | ЗТ
|  | ЗТм |  |  | 4: чел.-ч; 5: 0.15; 6: 1.15; 7: 0.69 | [15 empty] | ЗТм
|  | Итого по расценке |  |  | 8: 25.81; 10: 118.68 | [16 empty] | Итого по расценке
|  | ФОТ |  |  | 10: 29.17; 12: 1033.2 | [15 empty] | ФОТ
| Пр/812-049.3-1 | НР Электротехнические установки на других объектах |  |  | 4: %; 5: 97; 7: 97; 10: 28.29; 12: 1002.2 | [15 empty] | НР Электротехнические установки на других объектах
| Пр/774-049.3 | СП Электротехнические установки на других объектах |  |  | 4: %; 5: 51; 7: 51; 10: 14.88; 12: 526.93 | [15 empty] | СП Электротехнические установки на других объектах
|  | Всего по позиции |  |  | 10: 161.85 | [17 empty] | Всего по позиции
63 | ТЦ_59.1.25.03_76_7802539985_17.07.2024_01 | Подвеска провода ТМ в кривой на кронштейне, И 476.00.000 |  |  | шт | 4 | 1 | 4 | 35075.25 |  | 16295.12 | 8.61 | 140301 | [12 empty] | Подвеска провода ТМ в кривой на кронштейне, И 476.00.000
|  | Всего по позиции |  |  | 10: 16295.12; 12: 140301 | [17 empty] | Всего по позиции
|  | Итоги по разделу 3 0484ГП.09-7-ТКР4-ВОР3 : | [29 empty] | Итоги по разделу 3 0484ГП.09-7-ТКР4-ВОР3 :
|  | Итого прямые затраты (справочно) |  |  | 10: 40385.09 | [19 empty] | Итого прямые затраты (справочно)
|  | в том числе: | [30 empty] | в том числе:
|  | Оплата труда рабочих |  |  | 10: 132.68 | [19 empty] | Оплата труда рабочих
|  | Эксплуатация машин |  |  | 10: 466.26 | [19 empty] | Эксплуатация машин
|  | в том числе оплата труда машинистов (Отм) |  |  | 10: 44.13 | [19 empty] | в том числе оплата труда машинистов (Отм)
|  | Материалы |  |  | 10: 39786.15 | [19 empty] | Материалы
|  | в том числе: | [30 empty] | в том числе:
|  | Материалы без учета дополнительной перевозки |  |  | 10: 39785.1 | [19 empty] | Материалы без учета дополнительной перевозки
|  | Дополнительная перевозка |  |  | 10: 1.05 | [19 empty] | Дополнительная перевозка
|  | Строительные работы |  |  | 10: 69.99 | [19 empty] | Строительные работы
|  | Строительные работы |  |  | 10: 68.94 | [19 empty] | Строительные работы
|  | в том числе: | [30 empty] | в том числе:
|  | оплата труда |  |  | 10: 21.2 | [19 empty] | оплата труда
|  | эксплуатация машин и механизмов |  |  | 10: 7.94 | [19 empty] | эксплуатация машин и механизмов
|  | в том числе оплата труда машинистов (ОТм) |  |  | 10: 0.72 | [19 empty] | в том числе оплата труда машинистов (ОТм)
|  | материалы |  |  | 10: 1.66 | [19 empty] | материалы
|  | накладные расходы |  |  | 10: 23.89 | [19 empty] | накладные расходы
|  | сметная прибыль |  |  | 10: 14.25 | [19 empty] | сметная прибыль
|  | Дополнительная перевозка, относимая на стоимость строительных работ |  |  | 10: 1.05 | [19 empty] | Дополнительная перевозка, относимая на стоимость строительных работ
|  | Монтажные работы |  |  | 10: 40582.47 | [19 empty] | Монтажные работы
|  | в том числе: | [30 empty] | в том числе:
|  | оплата труда |  |  | 10: 111.48 | [19 empty] | оплата труда
|  | эксплуатация машин и механизмов |  |  | 10: 458.32 | [19 empty] | эксплуатация машин и механизмов
|  | в том числе оплата труда машинистов (ОТм) |  |  | 10: 43.41 | [19 empty] | в том числе оплата труда машинистов (ОТм)
|  | материалы |  |  | 10: 39783.44 | [19 empty] | материалы
|  | накладные расходы |  |  | 10: 150.24 | [19 empty] | накладные расходы
|  | сметная прибыль |  |  | 10: 78.99 | [19 empty] | сметная прибыль
|  | Итого ФОТ (справочно) |  |  | 10: 176.81 | [19 empty] | Итого ФОТ (справочно)
|  | Итого накладные расходы (справочно) |  |  | 10: 174.13 | [19 empty] | Итого накладные расходы (справочно)
|  | Итого сметная прибыль (справочно) |  |  | 10: 93.24 | [19 empty] | Итого сметная прибыль (справочно)
|  | Итого по разделу 3 0484ГП.09-7-ТКР4-ВОР3 |  |  | 10: 40652.46 | [20 empty] | Итого по разделу 3 0484ГП.09-7-ТКР4-ВОР3
|  | в том числе: | [30 empty] | в том числе:
|  | материальные ресурсы, отсутствующие в ФРСН |  |  | 10: 39232.41 | [19 empty] | материальные ресурсы, отсутствующие в ФРСН
Раздел 4. 0484ГП.09-7-ТКР4-ВОР4 | [23 empty] | Раздел 4. 0484ГП.09-7-ТКР4-ВОР4
Демонтажные работы | [24 empty] | Демонтажные работы
64 | ФЕРм08-02-306-01 | Изоляторы секционные для: трамвая (прим. Демонтаж изолятора секционного) |  |  | 4: шт; 5: 4; 6: 1; 7: 4 | [12 empty] | Изоляторы секционные для: трамвая (прим. Демонтаж изолятора секционного)
| Приказ от 14.07.2022 № 571/пр п.84 табл.3 | Демонтаж оборудования, пригодного для дальнейшего использования, со снятием с места установки, необходимой (частичной) разборкой без хранения (перемещается на другое место установки и тому подобное) ОЗП=0,6; ЭМ=0,6 к расх.; ЗПМ=0,6; МАТ=0 к расх.; ТЗ=0,6; ТЗМ=0,6 | [24 empty] | Демонтаж оборудования, пригодного для дальнейшего использования, со снятием с места установки, необходимой (частичной) разборкой без хранения (перемещается на другое место установки и тому подобное) ОЗП=0,6; ЭМ=0,6 к расх.; ЗПМ=0,6; МАТ=0 к расх.; ТЗ=0,6; ТЗМ=0,6
| Приказ от 04.08.2020 № 421/пр прил.10 табл.1 п.5 | Производство работ осуществляется в стесненных условиях населенных пунктов ОЗП=1,15; ЭМ=1,15 к расх.; ЗПМ=1,15; ТЗ=1,15; ТЗМ=1,15 | [24 empty] | Производство работ осуществляется в стесненных условиях населенных пунктов ОЗП=1,15; ЭМ=1,15 к расх.; ЗПМ=1,15; ТЗ=1,15; ТЗМ=1,15
| 1 | ОТ |  |  | 8: 19.13; 9: 0.69; 10: 52.8; 11: 35.42; 12: 1870.18 | [14 empty] | ОТ
| 2 | ЭМ |  |  | 8: 71.35; 9: 0.69; 10: 196.93 | [14 empty] | ЭМ
| 3 | в т.ч. ОТм |  |  | 8: 6.75; 9: 0.69; 10: 18.63; 11: 35.42; 12: 659.87 | [14 empty] | в т.ч. ОТм
| 4 | М |  |  | 8: 0.38; 9: 0; 10: 0 | [14 empty] | М
|  | ЗТ |  |  | 4: чел.-ч; 5: 1.96; 6: 0.69; 7: 5.4096 | [15 empty] | ЗТ
|  | ЗТм |  |  | 4: чел.-ч; 5: 0.5; 6: 0.69; 7: 1.38 | [15 empty] | ЗТм
|  | Итого по расценке |  |  | 8: 90.86; 10: 249.73 | [16 empty] | Итого по расценке
|  | ФОТ |  |  | 10: 71.43; 12: 2530.05 | [15 empty] | ФОТ
| Пр/812-049.3-1 | НР Электротехнические установки на других объектах |  |  | 4: %; 5: 97; 7: 97; 10: 69.29; 12: 2454.15 | [15 empty] | НР Электротехнические установки на других объектах
| Пр/774-049.3 | СП Электротехнические установки на других объектах |  |  | 4: %; 5: 51; 7: 51; 10: 36.43; 12: 1290.33 | [15 empty] | СП Электротехнические установки на других объектах
|  | Всего по позиции |  |  | 10: 355.45 | [17 empty] | Всего по позиции
65 | ФЕР28-03-027-01 | Установка указателей кабельных трасс (прим. Демонтаж знака секционного изолятора) |  |  | 4: 100 шт; 5: 0.04; 6: 1; 7: 0.04 | [12 empty] | Установка указателей кабельных трасс (прим. Демонтаж знака секционного изолятора)
| Приказ от 14.07.2022 № 571/пр п.84 табл.3 | Демонтаж оборудования, пригодного для дальнейшего использования, со снятием с места установки, необходимой (частичной) разборкой без хранения (перемещается на другое место установки и тому подобное) ОЗП=0,6; ЭМ=0,6 к расх.; ЗПМ=0,6; МАТ=0 к расх.; ТЗ=0,6; ТЗМ=0,6 | [24 empty] | Демонтаж оборудования, пригодного для дальнейшего использования, со снятием с места установки, необходимой (частичной) разборкой без хранения (перемещается на другое место установки и тому подобное) ОЗП=0,6; ЭМ=0,6 к расх.; ЗПМ=0,6; МАТ=0 к расх.; ТЗ=0,6; ТЗМ=0,6
| Приказ от 04.08.2020 № 421/пр прил.10 табл.1 п.5 | Производство работ осуществляется в стесненных условиях населенных пунктов ОЗП=1,15; ЭМ=1,15 к расх.; ЗПМ=1,15; ТЗ=1,15; ТЗМ=1,15 | [24 empty] | Производство работ осуществляется в стесненных условиях населенных пунктов ОЗП=1,15; ЭМ=1,15 к расх.; ЗПМ=1,15; ТЗ=1,15; ТЗМ=1,15
| 1 | ОТ |  |  | 8: 542.15; 9: 0.69; 10: 14.96; 11: 35.42; 12: 529.88 | [14 empty] | ОТ
| 2 | ЭМ |  |  | 8: 203.16; 9: 0.69; 10: 5.61 | [14 empty] | ЭМ
| 3 | в т.ч. ОТм |  |  | 8: 18.36; 9: 0.69; 10: 0.51; 11: 35.42; 12: 18.06 | [14 empty] | в т.ч. ОТм
| 4 | М |  |  | 8: 82.99; 9: 0; 10: 0 | [14 empty] | М
|  | ЗТ |  |  | 4: чел.-ч; 5: 67.6; 6: 0.69; 7: 1.8658 | [15 empty] | ЗТ
|  | ЗТм |  |  | 4: чел.-ч; 5: 1.36; 6: 0.69; 7: 0.037536 | [15 empty] | ЗТм
|  | Итого по расценке |  |  | 8: 828.3; 10: 20.57 | [16 empty] | Итого по расценке
|  | ФОТ |  |  | 10: 15.47; 12: 547.94 | [15 empty] | ФОТ
| Пр/812-022.0-1 | НР Железные дороги |  |  | 4: %; 5: 109; 7: 109; 10: 16.86; 12: 597.25 | [15 empty] | НР Железные дороги
| Пр/774-022.0 | СП Железные дороги |  |  | 4: %; 5: 65; 7: 65; 10: 10.06; 12: 356.16 | [15 empty] | СП Железные дороги
|  | Всего по позиции |  |  | 10: 47.49 | [17 empty] | Всего по позиции
66 | ФЕРм08-02-307-01 | Подвес без деревянной подшивки (прим. Демонтаж подвески провода ТМ) |  |  | 4: шт; 5: 8; 6: 1; 7: 8 | [12 empty] | Подвес без деревянной подшивки (прим. Демонтаж подвески провода ТМ)
| Приказ от 14.07.2022 № 571/пр п.84 табл.3 | Демонтаж оборудования, пригодного для дальнейшего использования, со снятием с места установки, необходимой (частичной) разборкой без хранения (перемещается на другое место установки и тому подобное) ОЗП=0,6; ЭМ=0,6 к расх.; ЗПМ=0,6; МАТ=0 к расх.; ТЗ=0,6; ТЗМ=0,6 | [24 empty] | Демонтаж оборудования, пригодного для дальнейшего использования, со снятием с места установки, необходимой (частичной) разборкой без хранения (перемещается на другое место установки и тому подобное) ОЗП=0,6; ЭМ=0,6 к расх.; ЗПМ=0,6; МАТ=0 к расх.; ТЗ=0,6; ТЗМ=0,6
| Приказ от 04.08.2020 № 421/пр прил.10 табл.1 п.5 | Производство работ осуществляется в стесненных условиях населенных пунктов ОЗП=1,15; ЭМ=1,15 к расх.; ЗПМ=1,15; ТЗ=1,15; ТЗМ=1,15 | [24 empty] | Производство работ осуществляется в стесненных условиях населенных пунктов ОЗП=1,15; ЭМ=1,15 к расх.; ЗПМ=1,15; ТЗ=1,15; ТЗМ=1,15
| 1 | ОТ |  |  | 8: 4.31; 9: 0.69; 10: 23.79; 11: 35.42; 12: 842.64 | [14 empty] | ОТ
| 2 | ЭМ |  |  | 8: 21.41; 9: 0.69; 10: 118.18 | [14 empty] | ЭМ
| 3 | в т.ч. ОТм |  |  | 8: 2.03; 9: 0.69; 10: 11.21; 11: 35.42; 12: 397.06 | [14 empty] | в т.ч. ОТм
| 4 | М |  |  | 8: 0.09; 9: 0; 10: 0 | [14 empty] | М
|  | ЗТ |  |  | 4: чел.-ч; 5: 0.47; 6: 0.69; 7: 2.5944 | [15 empty] | ЗТ
|  | ЗТм |  |  | 4: чел.-ч; 5: 0.15; 6: 0.69; 7: 0.828 | [15 empty] | ЗТм
|  | Итого по расценке |  |  | 8: 25.81; 10: 141.97 | [16 empty] | Итого по расценке
|  | ФОТ |  |  | 10: 35; 12: 1239.7 | [15 empty] | ФОТ
| Пр/812-049.3-1 | НР Электротехнические установки на других объектах |  |  | 4: %; 5: 97; 7: 97; 10: 33.95; 12: 1202.51 | [15 empty] | НР Электротехнические установки на других объектах
| Пр/774-049.3 | СП Электротехнические установки на других объектах |  |  | 4: %; 5: 51; 7: 51; 10: 17.85; 12: 632.25 | [15 empty] | СП Электротехнические установки на других объектах
|  | Всего по позиции |  |  | 10: 193.77 | [17 empty] | Всего по позиции
67 | ФССЦпг-01-01-01-045 | Погрузка при автомобильных перевозках прочих материалов, деталей (с использованием погрузчика) |  |  | 1 т груза | 0.03492 | 1 | 0.03492 | 17.95 |  | 0.63 | 12.22 | 7.7 | [12 empty] | Погрузка при автомобильных перевозках прочих материалов, деталей (с использованием погрузчика)
|  | Всего по позиции |  |  | 10: 0.63; 12: 7.7 | [17 empty] | Всего по позиции
68 | ФССЦпг-03-02-01-020 | Перевозка грузов I класса автомобилями бортовыми грузоподъемностью до 5 т на расстояние до 20 км (Перевозка г. Ярославль ул. Спартаковская, 2а стр.1 согласно транспортной хемы п.32 ) |  |  | 1 т груза | 0.03492 | 1 | 0.03492 | 28.07 |  | 0.98 | 12.22 | 11.98 | [12 empty] | Перевозка грузов I класса автомобилями бортовыми грузоподъемностью до 5 т на расстояние до 20 км (Перевозка г. Ярославль ул. Спартаковская, 2а стр.1 согласно транспортной хемы п.32 )
|  | Всего по позиции |  |  | 10: 0.98; 12: 11.98 | [17 empty] | Всего по позиции
69 | ФССЦпг-01-01-02-045 | Разгрузка при автомобильных перевозках прочих материалов, деталей (с использованием погрузчика) |  |  | 1 т груза | 0.03492 | 1 | 0.03492 | 14.41 |  | 0.5 | 12.22 | 6.11 | [12 empty] | Разгрузка при автомобильных перевозках прочих материалов, деталей (с использованием погрузчика)
|  | Всего по позиции |  |  | 10: 0.5; 12: 6.11 | [17 empty] | Всего по позиции
Монтажные работы | [24 empty] | Монтажные работы
70 | ФЕРм08-02-310-02 | Провод одиночный на: прямой и кривой радиусом более 30 м |  |  | 4: км; 5: 0.008; 6: 1; 7: 0.008 | [12 empty] | Провод одиночный на: прямой и кривой радиусом более 30 м
| Приказ от 04.08.2020 № 421/пр прил.10 табл.1 п.5 | Производство работ осуществляется в стесненных условиях населенных пунктов ОЗП=1,15; ЭМ=1,15 к расх.; ЗПМ=1,15; ТЗ=1,15; ТЗМ=1,15 | [24 empty] | Производство работ осуществляется в стесненных условиях населенных пунктов ОЗП=1,15; ЭМ=1,15 к расх.; ЗПМ=1,15; ТЗ=1,15; ТЗМ=1,15
| 1 | ОТ |  |  | 8: 645.5; 9: 1.15; 10: 5.94; 11: 35.42; 12: 210.39 | [14 empty] | ОТ
| 2 | ЭМ |  |  | 8: 2588.42; 9: 1.15; 10: 23.81 | [14 empty] | ЭМ
| 3 | в т.ч. ОТм |  |  | 8: 245.44; 9: 1.15; 10: 2.26; 11: 35.42; 12: 80.05 | [14 empty] | в т.ч. ОТм
| 4 | М |  |  | 8: 12.91; 10: 0.1 | [14 empty] | М
|  | ЗТ |  |  | 4: чел.-ч; 5: 67.1; 6: 1.15; 7: 0.61732 | [15 empty] | ЗТ
|  | ЗТм |  |  | 4: чел.-ч; 5: 18.19; 6: 1.15; 7: 0.16735 | [15 empty] | ЗТм
|  | Итого по расценке |  |  | 8: 3246.83; 10: 29.85 | [16 empty] | Итого по расценке
|  | ФОТ |  |  | 10: 8.2; 12: 290.44 | [15 empty] | ФОТ
| Пр/812-049.3-1 | НР Электротехнические установки на других объектах |  |  | 4: %; 5: 97; 7: 97; 10: 7.95; 12: 281.73 | [15 empty] | НР Электротехнические установки на других объектах
| Пр/774-049.3 | СП Электротехнические установки на других объектах |  |  | 4: %; 5: 51; 7: 51; 10: 4.18; 12: 148.12 | [15 empty] | СП Электротехнические установки на других объектах
|  | Всего по позиции |  |  | 10: 41.98 | [17 empty] | Всего по позиции
71 | ТЦ_21.2.01.02_78_7802539985_17.07.2024_01 | Провод медный контактный сечением 100 мм2 |  |  | м | 8.16 | 1 | 8.16 | 1606.5 |  | 1522.54 | 8.61 | 13109.04 | [12 empty] | Провод медный контактный сечением 100 мм2
|  | Всего по позиции |  |  | 10: 1522.54; 12: 13109.04 | [17 empty] | Всего по позиции
72 | ФЕРм08-02-306-01 | Изоляторы секционные для: трамвая |  |  | 4: шт; 5: 4; 6: 1; 7: 4 | [12 empty] | Изоляторы секционные для: трамвая
| Приказ от 04.08.2020 № 421/пр прил.10 табл.1 п.5 | Производство работ осуществляется в стесненных условиях населенных пунктов ОЗП=1,15; ЭМ=1,15 к расх.; ЗПМ=1,15; ТЗ=1,15; ТЗМ=1,15 | [24 empty] | Производство работ осуществляется в стесненных условиях населенных пунктов ОЗП=1,15; ЭМ=1,15 к расх.; ЗПМ=1,15; ТЗ=1,15; ТЗМ=1,15
| 1 | ОТ |  |  | 8: 19.13; 9: 1.15; 10: 88; 11: 35.42; 12: 3116.96 | [14 empty] | ОТ
| 2 | ЭМ |  |  | 8: 71.35; 9: 1.15; 10: 328.21 | [14 empty] | ЭМ
| 3 | в т.ч. ОТм |  |  | 8: 6.75; 9: 1.15; 10: 31.05; 11: 35.42; 12: 1099.79 | [14 empty] | в т.ч. ОТм
| 4 | М |  |  | 8: 0.38; 10: 1.52 | [14 empty] | М
|  | ЗТ |  |  | 4: чел.-ч; 5: 1.96; 6: 1.15; 7: 9.016 | [15 empty] | ЗТ
|  | ЗТм |  |  | 4: чел.-ч; 5: 0.5; 6: 1.15; 7: 2.3 | [15 empty] | ЗТм
|  | Итого по расценке |  |  | 8: 90.86; 10: 417.73 | [16 empty] | Итого по расценке
|  | ФОТ |  |  | 10: 119.05; 12: 4216.75 | [15 empty] | ФОТ
| Пр/812-049.3-1 | НР Электротехнические установки на других объектах |  |  | 4: %; 5: 97; 7: 97; 10: 115.48; 12: 4090.25 | [15 empty] | НР Электротехнические установки на других объектах
| Пр/774-049.3 | СП Электротехнические установки на других объектах |  |  | 4: %; 5: 51; 7: 51; 10: 60.72; 12: 2150.54 | [15 empty] | СП Электротехнические установки на других объектах
|  | Всего по позиции |  |  | 10: 593.93 | [17 empty] | Всего по позиции
73 | ТЦ_27.2.02.03_78_7802539985_17.07.2024_01 | Изолятор секционный СИУ-ДУ, И 97.00.000 |  |  | шт | 4 | 1 | 4 | 95467.75 |  | 44352.03 | 8.61 | 381871 | [12 empty] | Изолятор секционный СИУ-ДУ, И 97.00.000
|  | Всего по позиции |  |  | 10: 44352.03; 12: 381871 | [17 empty] | Всего по позиции
74 | ФЕР28-03-027-01 | Установка указателей кабельных трасс (прим. Монтаж знака секционного изолятора) |  |  | 4: 100 шт; 5: 0.04; 6: 1; 7: 0.04 | [12 empty] | Установка указателей кабельных трасс (прим. Монтаж знака секционного изолятора)
| Приказ от 04.08.2020 № 421/пр прил.10 табл.1 п.5 | Производство работ осуществляется в стесненных условиях населенных пунктов ОЗП=1,15; ЭМ=1,15 к расх.; ЗПМ=1,15; ТЗ=1,15; ТЗМ=1,15 | [24 empty] | Производство работ осуществляется в стесненных условиях населенных пунктов ОЗП=1,15; ЭМ=1,15 к расх.; ЗПМ=1,15; ТЗ=1,15; ТЗМ=1,15
| 1 | ОТ |  |  | 8: 542.15; 9: 1.15; 10: 24.94; 11: 35.42; 12: 883.37 | [14 empty] | ОТ
| 2 | ЭМ |  |  | 8: 203.16; 9: 1.15; 10: 9.35 | [14 empty] | ЭМ
| 3 | в т.ч. ОТм |  |  | 8: 18.36; 9: 1.15; 10: 0.84; 11: 35.42; 12: 29.75 | [14 empty] | в т.ч. ОТм
| 4 | М |  |  | 8: 82.99; 10: 3.32 | [14 empty] | М
|  | ЗТ |  |  | 4: чел.-ч; 5: 67.6; 6: 1.15; 7: 3.1096 | [15 empty] | ЗТ
|  | ЗТм |  |  | 4: чел.-ч; 5: 1.36; 6: 1.15; 7: 0.06256 | [15 empty] | ЗТм
|  | Итого по расценке |  |  | 8: 828.3; 10: 37.61 | [16 empty] | Итого по расценке
|  | ФОТ |  |  | 10: 25.78; 12: 913.12 | [15 empty] | ФОТ
| Пр/812-022.0-1 | НР Железные дороги |  |  | 4: %; 5: 109; 7: 109; 10: 28.1; 12: 995.3 | [15 empty] | НР Железные дороги
| Пр/774-022.0 | СП Железные дороги |  |  | 4: %; 5: 65; 7: 65; 10: 16.76; 12: 593.53 | [15 empty] | СП Железные дороги
|  | Всего по позиции |  |  | 10: 82.47 | [17 empty] | Всего по позиции
75 | ФССЦ-25.1.06.03-0038 | Знак путевой и сигнальный железных дорог: Внимание! Токораздел с креплениями (прим. Знак секционного изолятора) |  |  | 100 шт | 0.04 | 1 | 0.04 | 27493 |  | 1099.72 | [14 empty] | Знак путевой и сигнальный железных дорог: Внимание! Токораздел с креплениями (прим. Знак секционного изолятора)
|  | Всего по позиции |  |  | 10: 1099.72 | [17 empty] | Всего по позиции
76 | ФЕРм08-02-307-01 | Подвес без деревянной подшивки |  |  | 4: шт; 5: 8; 6: 1; 7: 8 | [12 empty] | Подвес без деревянной подшивки
| Приказ от 04.08.2020 № 421/пр прил.10 табл.1 п.5 | Производство работ осуществляется в стесненных условиях населенных пунктов ОЗП=1,15; ЭМ=1,15 к расх.; ЗПМ=1,15; ТЗ=1,15; ТЗМ=1,15 | [24 empty] | Производство работ осуществляется в стесненных условиях населенных пунктов ОЗП=1,15; ЭМ=1,15 к расх.; ЗПМ=1,15; ТЗ=1,15; ТЗМ=1,15
| 1 | ОТ |  |  | 8: 4.31; 9: 1.15; 10: 39.65; 11: 35.42; 12: 1404.4 | [14 empty] | ОТ
| 2 | ЭМ |  |  | 8: 21.41; 9: 1.15; 10: 196.97 | [14 empty] | ЭМ
| 3 | в т.ч. ОТм |  |  | 8: 2.03; 9: 1.15; 10: 18.68; 11: 35.42; 12: 661.65 | [14 empty] | в т.ч. ОТм
| 4 | М |  |  | 8: 0.09; 10: 0.72 | [14 empty] | М
|  | ЗТ |  |  | 4: чел.-ч; 5: 0.47; 6: 1.15; 7: 4.324 | [15 empty] | ЗТ
|  | ЗТм |  |  | 4: чел.-ч; 5: 0.15; 6: 1.15; 7: 1.38 | [15 empty] | ЗТм
|  | Итого по расценке |  |  | 8: 25.81; 10: 237.34 | [16 empty] | Итого по расценке
|  | ФОТ |  |  | 10: 58.33; 12: 2066.05 | [15 empty] | ФОТ
| Пр/812-049.3-1 | НР Электротехнические установки на других объектах |  |  | 4: %; 5: 97; 7: 97; 10: 56.58; 12: 2004.07 | [15 empty] | НР Электротехнические установки на других объектах
| Пр/774-049.3 | СП Электротехнические установки на других объектах |  |  | 4: %; 5: 51; 7: 51; 10: 29.75; 12: 1053.69 | [15 empty] | СП Электротехнические установки на других объектах
|  | Всего по позиции |  |  | 10: 323.67 | [17 empty] | Всего по позиции
77 | ТЦ_59.1.25.03_76_7802539985_17.07.2024_01 | Подвеска провода ТМ в кривой на кронштейне, И 476.00.000 |  |  | шт | 8 | 1 | 8 | 35075.25 |  | 32590.24 | 8.61 | 280602 | [12 empty] | Подвеска провода ТМ в кривой на кронштейне, И 476.00.000
|  | Всего по позиции |  |  | 10: 32590.24; 12: 280602 | [17 empty] | Всего по позиции
|  | Итоги по разделу 4 0484ГП.09-7-ТКР4-ВОР4 : | [29 empty] | Итоги по разделу 4 0484ГП.09-7-ТКР4-ВОР4 :
|  | Итого прямые затраты (справочно) |  |  | 10: 80701.44 | [19 empty] | Итого прямые затраты (справочно)
|  | в том числе: | [30 empty] | в том числе:
|  | Оплата труда рабочих |  |  | 10: 250.08 | [19 empty] | Оплата труда рабочих
|  | Эксплуатация машин |  |  | 10: 879.06 | [19 empty] | Эксплуатация машин
|  | в том числе оплата труда машинистов (Отм) |  |  | 10: 83.18 | [19 empty] | в том числе оплата труда машинистов (Отм)
|  | Материалы |  |  | 10: 79572.3 | [19 empty] | Материалы
|  | в том числе: | [30 empty] | в том числе:
|  | Материалы без учета дополнительной перевозки |  |  | 10: 79570.19 | [19 empty] | Материалы без учета дополнительной перевозки
|  | Дополнительная перевозка |  |  | 10: 2.11 | [19 empty] | Дополнительная перевозка
|  | Строительные работы |  |  | 10: 132.07 | [19 empty] | Строительные работы
|  | Строительные работы |  |  | 10: 129.96 | [19 empty] | Строительные работы
|  | в том числе: | [30 empty] | в том числе:
|  | оплата труда |  |  | 10: 39.9 | [19 empty] | оплата труда
|  | эксплуатация машин и механизмов |  |  | 10: 14.96 | [19 empty] | эксплуатация машин и механизмов
|  | в том числе оплата труда машинистов (ОТм) |  |  | 10: 1.35 | [19 empty] | в том числе оплата труда машинистов (ОТм)
|  | материалы |  |  | 10: 3.32 | [19 empty] | материалы
|  | накладные расходы |  |  | 10: 44.96 | [19 empty] | накладные расходы
|  | сметная прибыль |  |  | 10: 26.82 | [19 empty] | сметная прибыль
|  | Дополнительная перевозка, относимая на стоимость строительных работ |  |  | 10: 2.11 | [19 empty] | Дополнительная перевозка, относимая на стоимость строительных работ
|  | Монтажные работы |  |  | 10: 81073.33 | [19 empty] | Монтажные работы
|  | в том числе: | [30 empty] | в том числе:
|  | оплата труда |  |  | 10: 210.18 | [19 empty] | оплата труда
|  | эксплуатация машин и механизмов |  |  | 10: 864.1 | [19 empty] | эксплуатация машин и механизмов
|  | в том числе оплата труда машинистов (ОТм) |  |  | 10: 81.83 | [19 empty] | в том числе оплата труда машинистов (ОТм)
|  | материалы |  |  | 10: 79566.87 | [19 empty] | материалы
|  | накладные расходы |  |  | 10: 283.25 | [19 empty] | накладные расходы
|  | сметная прибыль |  |  | 10: 148.93 | [19 empty] | сметная прибыль
|  | Итого ФОТ (справочно) |  |  | 10: 333.26 | [19 empty] | Итого ФОТ (справочно)
|  | Итого накладные расходы (справочно) |  |  | 10: 328.21 | [19 empty] | Итого накладные расходы (справочно)
|  | Итого сметная прибыль (справочно) |  |  | 10: 175.75 | [19 empty] | Итого сметная прибыль (справочно)
|  | Итого по разделу 4 0484ГП.09-7-ТКР4-ВОР4 |  |  | 10: 81205.4 | [20 empty] | Итого по разделу 4 0484ГП.09-7-ТКР4-ВОР4
|  | в том числе: | [30 empty] | в том числе:
|  | материальные ресурсы, отсутствующие в ФРСН |  |  | 10: 78464.81 | [19 empty] | материальные ресурсы, отсутствующие в ФРСН
|  | Итоги по смете: | [32 empty] | Итоги по смете:
|  | Итого прямые затраты (справочно) |  |  | 10: 477925.82; 12: 4183011.66 | [22 empty] | Итого прямые затраты (справочно)
|  | в том числе: | [33 empty] | в том числе:
|  | Оплата труда рабочих |  |  | 10: 1604.75; 12: 56840.22 | [22 empty] | Оплата труда рабочих
|  | Эксплуатация машин |  |  | 10: 6898.97; 12: 84305.41 | [22 empty] | Эксплуатация машин
|  | в том числе оплата труда машинистов (Отм) |  |  | 10: 673.06; 12: 23839.79 | [22 empty] | в том числе оплата труда машинистов (Отм)
|  | Материалы |  |  | 10: 469422.1; 12: 4041866.03 | [22 empty] | Материалы
|  | в том числе: | [33 empty] | в том числе:
|  | Материалы без учета дополнительной перевозки |  |  | 10: 469382.84; 12: 4041386.25 | [22 empty] | Материалы без учета дополнительной перевозки
|  | Дополнительная перевозка |  |  | 10: 39.26; 12: 479.78 | [22 empty] | Дополнительная перевозка
|  | Строительные работы |  |  | 10: 610.52; 12: 18829.34 | [22 empty] | Строительные работы
|  | Строительные работы |  |  | 10: 571.26; 12: 18349.56 | [22 empty] | Строительные работы
|  | в том числе: | [33 empty] | в том числе:
|  | оплата труда |  |  | 10: 175.82; 12: 6227.54 | [22 empty] | оплата труда
| Письмо Минстроя от 30.08.2024г. №50625-ИФ/09 | эксплуатация машин и механизмов |  |  | 10: 65.88; 11: 12.22; 12: 805.05 | [22 empty] | эксплуатация машин и механизмов
|  | в том числе оплата труда машинистов (ОТм) |  |  | 10: 5.95; 12: 210.76 | [22 empty] | в том числе оплата труда машинистов (ОТм)
| Письмо Минстроя от 30.08.2024г. №50625-ИФ/09 | материалы |  |  | 10: 13.28; 11: 8.61; 12: 114.34 | [22 empty] | материалы
|  | накладные расходы |  |  | 10: 198.12; 12: 7017.74 | [22 empty] | накладные расходы
|  | сметная прибыль |  |  | 10: 118.16; 12: 4184.89 | [22 empty] | сметная прибыль
|  | Дополнительная перевозка, относимая на стоимость строительных работ |  |  | 10: 39.26; 12: 479.78 | [22 empty] | Дополнительная перевозка, относимая на стоимость строительных работ
|  | Монтажные работы |  |  | 10: 480733.68; 12: 4285262.71 | [22 empty] | Монтажные работы
|  | в том числе: | [33 empty] | в том числе:
|  | оплата труда |  |  | 10: 1428.93; 12: 50612.68 | [22 empty] | оплата труда
| Письмо Минстроя от 30.08.2024г. №50625-ИФ/09 | эксплуатация машин и механизмов |  |  | 10: 6833.09; 11: 12.22; 12: 83500.36 | [22 empty] | эксплуатация машин и механизмов
|  | в том числе оплата труда машинистов (ОТм) |  |  | 10: 667.11; 12: 23629.03 | [22 empty] | в том числе оплата труда машинистов (ОТм)
| Письмо Минстроя от 30.08.2024г. №50625-ИФ/09 | материалы |  |  | 10: 469369.56; 11: 8.61; 12: 4041271.91 | [22 empty] | материалы
|  | накладные расходы |  |  | 10: 2033.15; 12: 72014.47 | [22 empty] | накладные расходы
|  | сметная прибыль |  |  | 10: 1068.95; 12: 37863.29 | [22 empty] | сметная прибыль
|  | Итого ФОТ (справочно) |  |  | 10: 2277.81; 12: 80680.01 | [22 empty] | Итого ФОТ (справочно)
|  | Итого накладные расходы (справочно) |  |  | 10: 2231.27; 12: 79032.21 | [22 empty] | Итого накладные расходы (справочно)
|  | Итого сметная прибыль (справочно) |  |  | 10: 1187.11; 12: 42048.18 | [22 empty] | Итого сметная прибыль (справочно)
|  | ВСЕГО по смете |  |  | 10: 481344.2; 12: 4304092.05 | [23 empty] | ВСЕГО по смете
|  | в том числе: | [33 empty] | в том числе:
|  | материальные ресурсы, отсутствующие в ФРСН |  |  | 10: 457653.78; 12: 3940398.89 | [22 empty] | материальные ресурсы, отсутствующие в ФРСН
| Составил: |  |  |  | 6: (Бочкарев Д. П.) | [24 empty] | (Бочкарев Д. П.)
[должность, подпись (инициалы, фамилия)]
| Проверил: |  |  |  | 6: (Зражевский К. В.) | [25 empty] | (Зражевский К. В.)
[должность, подпись (инициалы, фамилия)]
¹ Зарегистрирован Министерством юстиции Российской Федерации 10 сентября 2019 г., регистрационный № 55869), с изменениями, внесенными приказом Министерства строительства и жилищно-коммунального хозяйства Российской Федерации от 20 февраля 2021 г. № 79/пр (зарегистрирован Министерством юстиции Российской Федерации 9 августа 2021 г., регистрационный № 64577)
² Под прочими затратами понимаются затраты, учитываемые в соответствии с пунктом 184 Методики.
³ Под прочими работами понимаются затраты, учитываемые в соответствии с пунктами 122-128 Методики.

## ЛСР-05-01-01'ТП-М1 - ЛСР по Мет
Приложение № 2
Утверждено приказом Минстроя РФ № 421 от 4 августа 2020 г. в редакции приказа № 557 от 7 июля 2022 г.
Наименование программного продукта | [5 empty] | ГРАНД-Смета, версия 2024.2
Наименование редакции сметных нормативов | [5 empty] | Приказ Минстроя России от 26.12.2019 № 876/пр; Приказ Минстроя России от 04.08.2020 № 421/пр; Приказ Минстроя России от 21.12.2020 № 812/пр; Приказ Минстроя России от 11.12.2020 № 774/пр | [9 empty] | Приказ Минстроя России от 26.12.2019 № 876/пр; Приказ Минстроя России от 04.08.2020 № 421/пр; Приказ Минстроя России от 21.12.2020 № 812/пр; Приказ Минстроя России от 11.12.2020 № 774/пр
Реквизиты приказа Минстроя России об утверждении дополнений и изменений к сметным нормативам | [5 empty] | Приказ Минстроя России от 30 марта 2020 г. № 172/пр, Приказ Минстроя России от 01 июня 2020 г. № 294/пр, Приказ Минстроя России от 30 июня 2020 г. № 352/пр, Приказ Минстроя России от 20 октября 2020 г. № 636/пр, Приказ Минстроя России от 09 февраля 2021 г. № 51/пр, Приказ Минстроя России от 24 мая 2021 г. № 321/пр, Приказ Минстроя России от 24 июня 2021 г. № 408/пр, Приказ Минстроя России от 14 октября 2021 г. № 746/пр, Приказ Минстроя России от 20 декабря 2021 г. № 962/пр; Приказ Минстроя России от 07.07.2022 № 557/пр; Приказ Минстроя России от 02.09.2021 № 636/пр, Приказ Минстроя России от 26.07.2022 № 611/пр; Приказ Минстроя России от 22.04.2022 № 317/пр | [7 empty] | Реквизиты приказа Минстроя России об утверждении дополнений и изменений к сметным нормативам | Приказ Минстроя России от 30 марта 2020 г. № 172/пр, Приказ Минстроя России от 01 июня 2020 г. № 294/пр, Приказ Минстроя России от 30 июня 2020 г. № 352/пр, Приказ Минстроя России от 20 октября 2020 г. № 636/пр, Приказ Минстроя России от 09 февраля 2021 г. № 51/пр, Приказ Минстроя России от 24 мая 2021 г. № 321/пр, Приказ Минстроя России от 24 июня 2021 г. № 408/пр, Приказ Минстроя России от 14 октября 2021 г. № 746/пр, Приказ Минстроя России от 20 декабря 2021 г. № 962/пр; Приказ Минстроя России от 07.07.2022 № 557/пр; Приказ Минстроя России от 02.09.2021 № 636/пр, Приказ Минстроя России от 26.07.2022 № 611/пр; Приказ Минстроя России от 22.04.2022 № 317/пр |  | Приказ Минстроя России от 30 марта 2020 г. № 172/пр, Приказ Минстроя России от 01 июня 2020 г. № 294/пр, Приказ Минстроя России от 30 июня 2020 г. № 352/пр, Приказ Минстроя России от 20 октября 2020 г. № 636/пр, Приказ Минстроя России от 09 февраля 2021 г. № 51/пр, Приказ Минстроя России от 24 мая 2021 г. № 321/пр, Приказ Минстроя России от 24 июня 2021 г. № 408/пр, Приказ Минстроя России от 14 октября 2021 г. № 746/пр, Приказ Минстроя России от 20 декабря 2021 г. № 962/пр; Приказ Минстроя России от 07.07.2022 № 557/пр; Приказ Минстроя России от 02.09.2021 № 636/пр, Приказ Минстроя России от 26.07.2022 № 611/пр; Приказ Минстроя России от 22.04.2022 № 317/пр
Реквизиты письма Минстроя России об индексах изменения сметной стоимости строительства, включаемые в федеральный реестр сметных нормативов и размещаемые в федеральной государственной информационной системе ценообразования в строительстве, подготовленного в соответствии пунктом 85 Методики расчета индексов изменения сметной стоимости строительства, утвержденной приказом Министерства строительства и жилищно-коммунального хозяйства Российской Федерации от 5 июня 2019 г. № 326/пр¹ | [5 empty] | Письма Минстроя России № 50625-ИФ/09 от 30.08.2024 г. приложение 1 и № 49013-ИФ/09 от 24.08.2024 г. Приложение 4, п.23 "О рекомендуемой величине индексов изменения сметной стоимости строительства в III квартале 2024 года, в том числе величине индексов изменения сметной стоимости строительно-монтажных работ" | [7 empty] | Реквизиты письма Минстроя России об индексах изменения сметной стоимости строительства, включаемые в федеральный реестр сметных нормативов и размещаемые в федеральной государственной информационной системе ценообразования в строительстве, подготовленного в соответствии пунктом 85 Методики расчета индексов изменения сметной стоимости строительства, утвержденной приказом Министерства строительства и жилищно-коммунального хозяйства Российской Федерации от 5 июня 2019 г. № 326/пр¹ | Письма Минстроя России № 50625-ИФ/09 от 30.08.2024 г. приложение 1 и № 49013-ИФ/09 от 24.08.2024 г. Приложение 4, п.23 "О рекомендуемой величине индексов изменения сметной стоимости строительства в III квартале 2024 года, в том числе величине индексов изменения сметной стоимости строительно-монтажных работ" |  |  | Письма Минстроя России № 50625-ИФ/09 от 30.08.2024 г. приложение 1 и № 49013-ИФ/09 от 24.08.2024 г. Приложение 4, п.23 "О рекомендуемой величине индексов изменения сметной стоимости строительства в III квартале 2024 года, в том числе величине индексов изменения сметной стоимости строительно-монтажных работ"
Реквизиты нормативного правового акта об утверждении оплаты труда, утверждаемый в соответствии с пунктом 22(1) Правилами мониторинга цен, утвержденными постановлением Правительства Российской Федерации от 23 декабря 2016 г. № 1452 | [13 empty] | Реквизиты нормативного правового акта об утверждении оплаты труда, утверждаемый в соответствии с пунктом 22(1) Правилами мониторинга цен, утвержденными постановлением Правительства Российской Федерации от 23 декабря 2016 г. № 1452
Наименование субъекта Российской Федерации | [5 empty] | 76. Ярославская область | [12 empty] | 76. Ярославская область
Наименование зоны субъекта Российской Федерации | [5 empty] | г. Ярославль | [13 empty] | г. Ярославль
О создании и эксплуатации объектов транспортной инфраструктуры и технологически связанных с ними транспортных средств, обеспечивающих деятельность, связанную с перевозками пассажиров транспортом общего пользования, в муниципальном образовании городской округ город Ярославль в Ярославской области | [20 empty] | О создании и эксплуатации объектов транспортной инфраструктуры и технологически связанных с ними транспортных средств, обеспечивающих деятельность, связанную с перевозками пассажиров транспортом общего пользования, в муниципальном образовании городской округ город Ярославль в Ярославской области
(наименование стройки)
Строительство тяговой подстанции ТП-М1 | [21 empty] | Строительство тяговой подстанции ТП-М1
(наименование объекта капитального строительства)
ЛОКАЛЬНЫЙ СМЕТНЫЙ РАСЧЕТ (СМЕТА) № 05-01-01
Монтажные работы автоматизированной системы диспетчерского управления энергообъектами. Тяговая подстанция ТП-М1 | [22 empty] | Монтажные работы автоматизированной системы диспетчерского управления энергообъектами. Тяговая подстанция ТП-М1
(наименование работ и затрат)
Составлен | базисно-индексным | методом
Основание | 0484ГП.09-7-ИЛО1.6/1072-14
(проектная и (или) иная техническая документация)
Составлен(а) в текущем (базисном) уровне цен |  |  | III квартал 2024 года (01.01.2000) | [20 empty] | III квартал 2024 года (01.01.2000)
Сметная стоимость |  | 34344.47 | (5564,97) | тыс.руб.
в том числе:
| строительных работ | 46.74 | (4,67) | тыс.руб. |  | Средства на оплату труда рабочих |  |  |  |  | 275.75 | (7,79) | тыс.руб.
| монтажных работ | 961.98 | (50,26) | тыс.руб. |  | Нормативные затраты труда рабочих |  |  |  |  | 805.62 |  | чел.час.
| оборудования | 33335.76 | (5510,04) | тыс.руб. |  | Нормативные затраты труда машинистов |  |  |  |  | 11.79 |  | чел.час.
| прочих затрат | 0 | (0) | тыс.руб.
№ п/п | Обоснование | Наименование работ и затрат |  |  | Единица измерения | Количество |  |  | Сметная стоимость в базисном уровне цен (в текущем уровне цен (гр. 8) для ресурсов, отсутствующих в ФРСН), руб. |  |  | Индексы | Сметная стоимость в текущем уровне цен, руб.
[6 empty] | на единицу | коэффициенты | всего с учетом коэффициентов | на единицу | коэффициенты | всего
1 | 2 | 3 |  |  | 4 | 5 | 6 | 7 | 8 | 9 | 10 | 11 | 12
Раздел 1. Монтажные работы | [24 empty] | Раздел 1. Монтажные работы
Учтен коэффициент 3 кв.2024 г. МИНСТРОЙ РОССИИ № 49013-ИФ/09 от 24.08.2024 г., МИНСТРОЙ РОССИИ № 50625-ИФ/09 от 30.08.24г. для Ярославской области на СМР: Оплата труда=35,42; Материалы, изделия и конструкции=8,61; Эксплуатация машин и механизмов=12,22, оборудование=6,05 | [25 empty] | Учтен коэффициент 3 кв.2024 г. МИНСТРОЙ РОССИИ № 49013-ИФ/09 от 24.08.2024 г., МИНСТРОЙ РОССИИ № 50625-ИФ/09 от 30.08.24г. для Ярославской области на СМР: Оплата труда=35,42; Материалы, изделия и конструкции=8,61; Эксплуатация машин и механизмов=12,22, оборудование=6,05
1 | ФЕРм08-03-572-07 | Блок управления шкафного исполнения или распределительный пункт (шкаф), устанавливаемый на полу, высота и ширина до 1700х1100 мм (Шкаф ШУТП размером 2000х600х600) | [24 empty] | Блок управления шкафного исполнения или распределительный пункт (шкаф), устанавливаемый на полу, высота и ширина до 1700х1100 мм (Шкаф ШУТП размером 2000х600х600) | bar: 4 to 7
| 1 | ОТ |  |  | 8: 40.87; 10: 40.87; 11: 35.42; 12: 1447.62 | [14 empty] | ОТ
| 2 | ЭМ |  |  | 8: 74.3; 10: 74.3 | [14 empty] | ЭМ
| 3 | в т.ч. ОТм |  |  | 8: 9.29; 10: 9.29; 11: 35.42; 12: 329.05 | [14 empty] | в т.ч. ОТм
| 4 | М |  |  | 8: 350.96; 10: 350.96 | [14 empty] | М
|  | ЗТ |  |  | 4: чел.-ч; 5: 4.12; 7: 4.12 | [15 empty] | ЗТ
|  | ЗТм |  |  | 4: чел.-ч; 5: 0.74; 7: 0.74 | [15 empty] | ЗТм
|  | Итого по расценке |  |  | 8: 466.13; 10: 466.13 | [16 empty] | Итого по расценке
|  | ФОТ |  |  | 10: 50.16; 12: 1776.67 | [15 empty] | ФОТ
| Пр/812-049.3-1 | НР Электротехнические установки на других объектах |  |  | 4: %; 5: 97; 7: 97; 10: 48.66; 12: 1723.37 | [15 empty] | НР Электротехнические установки на других объектах
| Пр/774-049.3 | СП Электротехнические установки на других объектах |  |  | 4: %; 5: 51; 7: 51; 10: 25.58; 12: 906.1 | [15 empty] | СП Электротехнические установки на других объектах
|  | Всего по позиции |  |  | 10: 540.37 | [17 empty] | Всего по позиции
2 О | ТЦ_101_61_6165000652_23.07.2024_02_1.1 | Шкаф управления тяговой подстанцией ЮГПА.426439.731-01.03 |  |  | компл. | 1 | 1 | 1 | 10574926.27 |  | 1747921.7 | 6.05 | 10574926.27 | [13 empty] | Шкаф управления тяговой подстанцией ЮГПА.426439.731-01.03
|  | Всего по позиции |  |  | 10: 1747921.7; 12: 10574926.27 | [17 empty] | Всего по позиции
3 О | ТЦ_101_61_6165000652_23.07.2024_02_11.1 | Лицензия на право использования ПО АСДУЭ ТП-М1 ЮГПА.505200.0484.09-7-1.6 |  |  | компл. | 1 | 1 | 1 | 7119511 |  | 1176778.68 | 6.05 | 7119511 | [13 empty] | Лицензия на право использования ПО АСДУЭ ТП-М1 ЮГПА.505200.0484.09-7-1.6
|  | Всего по позиции |  |  | 10: 1176778.68; 12: 7119511 | [17 empty] | Всего по позиции
4 | ФЕРм08-03-572-07 | Блок управления шкафного исполнения или распределительный пункт (шкаф), устанавливаемый на полу, высота и ширина до 1700х1100 мм (Шкаф ШСН размером 2000х800х600) | [24 empty] | Блок управления шкафного исполнения или распределительный пункт (шкаф), устанавливаемый на полу, высота и ширина до 1700х1100 мм (Шкаф ШСН размером 2000х800х600) | bar: 4 to 7
| 1 | ОТ |  |  | 8: 40.87; 10: 40.87; 11: 35.42; 12: 1447.62 | [14 empty] | ОТ
| 2 | ЭМ |  |  | 8: 74.3; 10: 74.3 | [14 empty] | ЭМ
| 3 | в т.ч. ОТм |  |  | 8: 9.29; 10: 9.29; 11: 35.42; 12: 329.05 | [14 empty] | в т.ч. ОТм
| 4 | М |  |  | 8: 350.96; 10: 350.96 | [14 empty] | М
|  | ЗТ |  |  | 4: чел.-ч; 5: 4.12; 7: 4.12 | [15 empty] | ЗТ
|  | ЗТм |  |  | 4: чел.-ч; 5: 0.74; 7: 0.74 | [15 empty] | ЗТм
|  | Итого по расценке |  |  | 8: 466.13; 10: 466.13 | [16 empty] | Итого по расценке
|  | ФОТ |  |  | 10: 50.16; 12: 1776.67 | [15 empty] | ФОТ
| Пр/812-049.3-1 | НР Электротехнические установки на других объектах |  |  | 4: %; 5: 97; 7: 97; 10: 48.66; 12: 1723.37 | [15 empty] | НР Электротехнические установки на других объектах
| Пр/774-049.3 | СП Электротехнические установки на других объектах |  |  | 4: %; 5: 51; 7: 51; 10: 25.58; 12: 906.1 | [15 empty] | СП Электротехнические установки на других объектах
|  | Всего по позиции |  |  | 10: 540.37 | [17 empty] | Всего по позиции
5 О | ТЦ_101_61_6165000652_23.07.2024_02_2.1 | Шкаф собственных нужд ЮГПА.566112.732-03.01 |  |  | компл. | 1 | 1 | 1 | 4887634.01 |  | 807873.39 | 6.05 | 4887634.01 | [13 empty] | Шкаф собственных нужд ЮГПА.566112.732-03.01
|  | Всего по позиции |  |  | 10: 807873.39; 12: 4887634.01 | [17 empty] | Всего по позиции
6 | ФЕРм08-03-572-07 | Блок управления шкафного исполнения или распределительный пункт (шкаф), устанавливаемый на полу, высота и ширина до 1700х1100 мм (Шкаф ШБП размером 2000х800х600) | [24 empty] | Блок управления шкафного исполнения или распределительный пункт (шкаф), устанавливаемый на полу, высота и ширина до 1700х1100 мм (Шкаф ШБП размером 2000х800х600) | bar: 4 to 7
| 1 | ОТ |  |  | 8: 40.87; 10: 40.87; 11: 35.42; 12: 1447.62 | [14 empty] | ОТ
| 2 | ЭМ |  |  | 8: 74.3; 10: 74.3 | [14 empty] | ЭМ
| 3 | в т.ч. ОТм |  |  | 8: 9.29; 10: 9.29; 11: 35.42; 12: 329.05 | [14 empty] | в т.ч. ОТм
| 4 | М |  |  | 8: 350.96; 10: 350.96 | [14 empty] | М
|  | ЗТ |  |  | 4: чел.-ч; 5: 4.12; 7: 4.12 | [15 empty] | ЗТ
|  | ЗТм |  |  | 4: чел.-ч; 5: 0.74; 7: 0.74 | [15 empty] | ЗТм
|  | Итого по расценке |  |  | 8: 466.13; 10: 466.13 | [16 empty] | Итого по расценке
|  | ФОТ |  |  | 10: 50.16; 12: 1776.67 | [15 empty] | ФОТ
| Пр/812-049.3-1 | НР Электротехнические установки на других объектах |  |  | 4: %; 5: 97; 7: 97; 10: 48.66; 12: 1723.37 | [15 empty] | НР Электротехнические установки на других объектах
| Пр/774-049.3 | СП Электротехнические установки на других объектах |  |  | 4: %; 5: 51; 7: 51; 10: 25.58; 12: 906.1 | [15 empty] | СП Электротехнические установки на других объектах
|  | Всего по позиции |  |  | 10: 540.37 | [17 empty] | Всего по позиции
7 О | ТЦ_101_61_6165000652_23.07.2024_02_3.1 | Шкаф бесперебойного питания ЮГПА.565316.733-17.02 |  |  | компл. | 1 | 1 | 1 | 6632058.15 |  | 1096207.96 | 6.05 | 6632058.15 | [13 empty] | Шкаф бесперебойного питания ЮГПА.565316.733-17.02
|  | Всего по позиции |  |  | 10: 1096207.96; 12: 6632058.15 | [17 empty] | Всего по позиции
8 | ФЕРм08-03-572-03 | Блок управления шкафного исполнения или распределительный пункт (шкаф), устанавливаемый: на стене, высота и ширина до 600х600 мм (Шкаф СОТ размером 650х600х300) | [24 empty] | Блок управления шкафного исполнения или распределительный пункт (шкаф), устанавливаемый: на стене, высота и ширина до 600х600 мм (Шкаф СОТ размером 650х600х300) | bar: 4 to 7
| 1 | ОТ |  |  | 8: 20.44; 10: 20.44; 11: 35.42; 12: 723.98 | [14 empty] | ОТ
| 2 | ЭМ |  |  | 8: 21.65; 10: 21.65 | [14 empty] | ЭМ
| 3 | в т.ч. ОТм |  |  | 8: 2.26; 10: 2.26; 11: 35.42; 12: 80.05 | [14 empty] | в т.ч. ОТм
| 4 | М |  |  | 8: 176.9; 10: 176.9 | [14 empty] | М
|  | ЗТ |  |  | 4: чел.-ч; 5: 2.06; 7: 2.06 | [15 empty] | ЗТ
|  | ЗТм |  |  | 4: чел.-ч; 5: 0.18; 7: 0.18 | [15 empty] | ЗТм
|  | Итого по расценке |  |  | 8: 218.99; 10: 218.99 | [16 empty] | Итого по расценке
|  | ФОТ |  |  | 10: 22.7; 12: 804.03 | [15 empty] | ФОТ
| Пр/812-049.3-1 | НР Электротехнические установки на других объектах |  |  | 4: %; 5: 97; 7: 97; 10: 22.02; 12: 779.91 | [15 empty] | НР Электротехнические установки на других объектах
| Пр/774-049.3 | СП Электротехнические установки на других объектах |  |  | 4: %; 5: 51; 7: 51; 10: 11.58; 12: 410.06 | [15 empty] | СП Электротехнические установки на других объектах
|  | Всего по позиции |  |  | 10: 252.59 | [17 empty] | Всего по позиции
9 О | ТЦ_101_61_6165000652_23.07.2024_02_9.1 | Шкаф СОТ ЮГПА.425629.795-11.49 |  |  | компл. | 1 | 1 | 1 | 2702121.3 |  | 446631.62 | 6.05 | 2702121.3 | [13 empty] | Шкаф СОТ ЮГПА.425629.795-11.49
|  | Всего по позиции |  |  | 10: 446631.62; 12: 2702121.3 | [17 empty] | Всего по позиции
10 | ФЕРм10-10-001-02 | Камеры видеонаблюдения на кронштейне |  |  | 4: шт; 5: 14; 6: 1; 7: 14 | [13 empty] | Камеры видеонаблюдения на кронштейне
| 1 | ОТ |  |  | 8: 34.02; 10: 476.28; 11: 35.42; 12: 16869.84 | [14 empty] | ОТ
| 4 | М |  |  | 8: 0.68; 10: 9.52 | [14 empty] | М
|  | ЗТ |  |  | 4: чел.-ч; 5: 3.11; 7: 43.54 | [15 empty] | ЗТ
|  | Итого по расценке |  |  | 8: 34.7; 10: 485.8 | [16 empty] | Итого по расценке
|  | ФОТ |  |  | 10: 476.28; 12: 16869.84 | [15 empty] | ФОТ
| Пр/812-051.1-1 | НР Прокладка и монтаж сетей связи |  |  | 4: %; 5: 90; 7: 90; 10: 428.65; 12: 15182.86 | [15 empty] | НР Прокладка и монтаж сетей связи
| Пр/774-051.1 | СП Прокладка и монтаж сетей связи |  |  | 4: %; 5: 46; 7: 46; 10: 219.09; 12: 7760.13 | [15 empty] | СП Прокладка и монтаж сетей связи
|  | Всего по позиции |  |  | 10: 1133.54 | [17 empty] | Всего по позиции
11 | ФЕРм10-08-019-01 | Коробка ответвительная на стене |  |  | 4: шт; 5: 14; 6: 1; 7: 14 | [13 empty] | Коробка ответвительная на стене
| 1 | ОТ |  |  | 8: 4.88; 10: 68.32; 11: 35.42; 12: 2419.89 | [14 empty] | ОТ
| 4 | М |  |  | 8: 0.41; 10: 5.74 | [14 empty] | М
|  | ЗТ |  |  | 4: чел.-ч; 5: 0.5; 7: 7 | [15 empty] | ЗТ
|  | Итого по расценке |  |  | 8: 5.29; 10: 74.06 | [16 empty] | Итого по расценке
|  | ФОТ |  |  | 10: 68.32; 12: 2419.89 | [15 empty] | ФОТ
| Пр/812-051.1-1 | НР Прокладка и монтаж сетей связи |  |  | 4: %; 5: 90; 7: 90; 10: 61.49; 12: 2177.9 | [15 empty] | НР Прокладка и монтаж сетей связи
| Пр/774-051.1 | СП Прокладка и монтаж сетей связи |  |  | 4: %; 5: 46; 7: 46; 10: 31.43; 12: 1113.15 | [15 empty] | СП Прокладка и монтаж сетей связи
|  | Всего по позиции |  |  | 10: 166.98 | [17 empty] | Всего по позиции
12 О | ТЦ_101_61_6165000652_23.07.2024_02_8.1 | Комплект видеокамеры №2 ЮГПА.425629.795-11.18 |  |  | компл. | 6 | 1 | 6 | 43844.18 |  | 43481.83 | 6.05 | 263065.08 | [13 empty] | Комплект видеокамеры №2 ЮГПА.425629.795-11.18
|  | Всего по позиции |  |  | 10: 43481.83; 12: 263065.08 | [17 empty] | Всего по позиции
13 О | ТЦ_101_61_6165000652_23.07.2024_02_7.1 | Комплект видеокамеры №1 ЮГПА.425629.795-11.17 |  |  | компл. | 8 | 1 | 8 | 56190.72 |  | 74301.78 | 6.05 | 449525.76 | [13 empty] | Комплект видеокамеры №1 ЮГПА.425629.795-11.17
|  | Всего по позиции |  |  | 10: 74301.78; 12: 449525.76 | [17 empty] | Всего по позиции
СНО | [25 empty] | СНО
14 | ФЕРм11-01-001-01 | Конструкции для установки приборов, масса: до 1 кг | [24 empty] | Конструкции для установки приборов, масса: до 1 кг | bar: 4 to 7
| 1 | ОТ |  |  | 8: 4.54; 10: 4.54; 11: 35.42; 12: 160.81 | [14 empty] | ОТ
| 2 | ЭМ |  |  | 8: 4.17; 10: 4.17 | [14 empty] | ЭМ
| 3 | в т.ч. ОТм |  |  | 8: 0.5; 10: 0.5; 11: 35.42; 12: 17.71 | [14 empty] | в т.ч. ОТм
| 4 | М |  |  | 8: 23.2; 10: 23.2 | [14 empty] | М
|  | ЗТ |  |  | 4: чел.-ч; 5: 0.52; 7: 0.52 | [15 empty] | ЗТ
|  | ЗТм |  |  | 4: чел.-ч; 5: 0.05; 7: 0.05 | [15 empty] | ЗТм
|  | Итого по расценке |  |  | 8: 31.91; 10: 31.91 | [16 empty] | Итого по расценке
|  | ФОТ |  |  | 10: 5.04; 12: 178.52 | [15 empty] | ФОТ
| Пр/812-053.0-1 | НР Приборы, средства автоматизации и вычислительной техники |  |  | 4: %; 5: 90; 7: 90; 10: 4.54; 12: 160.67 | [15 empty] | НР Приборы, средства автоматизации и вычислительной техники
| Пр/774-053.0 | СП Приборы, средства автоматизации и вычислительной техники |  |  | 4: %; 5: 46; 7: 46; 10: 2.32; 12: 82.12 | [15 empty] | СП Приборы, средства автоматизации и вычислительной техники
|  | Всего по позиции |  |  | 10: 38.77 | [17 empty] | Всего по позиции
15 | ФЕРм11-03-001-01 | Приборы, устанавливаемые на металлоконструкциях, щитах и пультах, масса: до 5 кг | [24 empty] | Приборы, устанавливаемые на металлоконструкциях, щитах и пультах, масса: до 5 кг | bar: 4 to 7
| 1 | ОТ |  |  | 8: 5.16; 10: 5.16; 11: 35.42; 12: 182.77 | [14 empty] | ОТ
| 4 | М |  |  | 8: 1.09; 10: 1.09 | [14 empty] | М
|  | ЗТ |  |  | 4: чел.-ч; 5: 0.52; 7: 0.52 | [15 empty] | ЗТ
|  | Итого по расценке |  |  | 8: 6.25; 10: 6.25 | [16 empty] | Итого по расценке
|  | ФОТ |  |  | 10: 5.16; 12: 182.77 | [15 empty] | ФОТ
| Пр/812-053.0-1 | НР Приборы, средства автоматизации и вычислительной техники |  |  | 4: %; 5: 90; 7: 90; 10: 4.64; 12: 164.49 | [15 empty] | НР Приборы, средства автоматизации и вычислительной техники
| Пр/774-053.0 | СП Приборы, средства автоматизации и вычислительной техники |  |  | 4: %; 5: 46; 7: 46; 10: 2.37; 12: 84.07 | [15 empty] | СП Приборы, средства автоматизации и вычислительной техники
|  | Всего по позиции |  |  | 10: 13.26 | [17 empty] | Всего по позиции
16 О | ТЦ_101_61_6165000652_23.07.2024_02_10.1 | Комплект крепления с антенной 12142604.421713.312-60.20 |  |  | компл. | 1 | 1 | 1 | 28549.55 |  | 4718.93 | 6.05 | 28549.55 | [13 empty] | Комплект крепления с антенной 12142604.421713.312-60.20
|  | Всего по позиции |  |  | 10: 4718.93; 12: 28549.55 | [17 empty] | Всего по позиции
17 | ФЕР46-03-014-52 | Сверление горизонтальных отверстий в железобетонных конструкциях стен перфоратором глубиной 200 мм диаметром: свыше 55 мм до 65 мм |  |  | 4: 100 отверстий; 5: 0.02; 6: 1; 7: 0.02 | [13 empty] | Сверление горизонтальных отверстий в железобетонных конструкциях стен перфоратором глубиной 200 мм диаметром: свыше 55 мм до 65 мм
| 1 | ОТ |  |  | 8: 315.27; 10: 6.31; 11: 35.42; 12: 223.5 | [14 empty] | ОТ
|  | ЗТ |  |  | 4: чел.-ч; 5: 36.96; 7: 0.7392 | [15 empty] | ЗТ
|  | Итого по расценке |  |  | 8: 315.27; 10: 6.31 | [16 empty] | Итого по расценке
|  | ФОТ |  |  | 10: 6.31; 12: 223.5 | [15 empty] | ФОТ
| Пр/812-040.1-1 | НР Работы по реконструкции зданий и сооружений: усиление и замена существующих конструкций, возведение отдельных конструктивных элементов |  |  | 4: %; 5: 103; 7: 103; 10: 6.5; 12: 230.21 | [15 empty] | НР Работы по реконструкции зданий и сооружений: усиление и замена существующих конструкций, возведение отдельных конструктивных элементов
| Пр/774-040.1 | СП Работы по реконструкции зданий и сооружений: усиление и замена существующих конструкций, возведение отдельных конструктивных элементов |  |  | 4: %; 5: 59; 7: 59; 10: 3.72; 12: 131.87 | [15 empty] | СП Работы по реконструкции зданий и сооружений: усиление и замена существующих конструкций, возведение отдельных конструктивных элементов
|  | Всего по позиции |  |  | 10: 16.53 | [17 empty] | Всего по позиции
18 | ФССЦ-01.7.17.09-0070 | Сверло кольцевое алмазное, диаметр 70 мм |  |  | шт | 1 | 1 | 1 | 1113.6 |  | 1113.6 | [15 empty] | Сверло кольцевое алмазное, диаметр 70 мм
|  | Всего по позиции |  |  | 10: 1113.6 | [17 empty] | Всего по позиции
19 | ФЕРм08-02-409-08 | Труба винипластовая по установленным конструкциям, по основанию пола, диаметр: до 63 мм |  |  | 4: 100 м; 5: 0.02; 6: 1; 7: 0.02 | [13 empty] | Труба винипластовая по установленным конструкциям, по основанию пола, диаметр: до 63 мм
| 1 | ОТ |  |  | 8: 176.72; 10: 3.53; 11: 35.42; 12: 125.03 | [14 empty] | ОТ
| 2 | ЭМ |  |  | 8: 63.39; 10: 1.27 | [14 empty] | ЭМ
| 3 | в т.ч. ОТм |  |  | 8: 8.79; 10: 0.18; 11: 35.42; 12: 6.38 | [14 empty] | в т.ч. ОТм
| 4 | М |  |  | 8: 30.32; 10: 0.61 | [14 empty] | М
|  | ЗТ |  |  | 4: чел.-ч; 5: 18.8; 7: 0.376 | [15 empty] | ЗТ
|  | ЗТм |  |  | 4: чел.-ч; 5: 0.7; 7: 0.014 | [15 empty] | ЗТм
|  | Итого по расценке |  |  | 8: 270.43; 10: 5.41 | [16 empty] | Итого по расценке
|  | ФОТ |  |  | 10: 3.71; 12: 131.41 | [15 empty] | ФОТ
| Пр/812-049.3-1 | НР Электротехнические установки на других объектах |  |  | 4: %; 5: 97; 7: 97; 10: 3.6; 12: 127.47 | [15 empty] | НР Электротехнические установки на других объектах
| Пр/774-049.3 | СП Электротехнические установки на других объектах |  |  | 4: %; 5: 51; 7: 51; 10: 1.89; 12: 67.02 | [15 empty] | СП Электротехнические установки на других объектах
|  | Всего по позиции |  |  | 10: 10.9 | [17 empty] | Всего по позиции
20 | ФССЦ-24.3.01.03-0005 | Трубы гладкие жесткие из ПВХ "DKC" диаметром: 63 мм |  |  | 10 м | 0.2 | 1 | 0.2 | 185.5 |  | 37.1 | [15 empty] | Трубы гладкие жесткие из ПВХ "DKC" диаметром: 63 мм
|  | Всего по позиции |  |  | 10: 37.1 | [17 empty] | Всего по позиции
21 | ФЕР46-03-014-49 | Сверление горизонтальных отверстий в железобетонных конструкциях стен перфоратором глубиной 200 мм диаметром: свыше 40 мм до 45 мм |  |  | 4: 100 отверстий; 5: 0.08; 6: 1; 7: 0.08 | [13 empty] | Сверление горизонтальных отверстий в железобетонных конструкциях стен перфоратором глубиной 200 мм диаметром: свыше 40 мм до 45 мм
| 1 | ОТ |  |  | 8: 142.45; 10: 11.4; 11: 35.42; 12: 403.79 | [14 empty] | ОТ
|  | ЗТ |  |  | 4: чел.-ч; 5: 16.7; 7: 1.336 | [15 empty] | ЗТ
|  | Итого по расценке |  |  | 8: 142.45; 10: 11.4 | [16 empty] | Итого по расценке
|  | ФОТ |  |  | 10: 11.4; 12: 403.79 | [15 empty] | ФОТ
| Пр/812-040.1-1 | НР Работы по реконструкции зданий и сооружений: усиление и замена существующих конструкций, возведение отдельных конструктивных элементов |  |  | 4: %; 5: 103; 7: 103; 10: 11.74; 12: 415.9 | [15 empty] | НР Работы по реконструкции зданий и сооружений: усиление и замена существующих конструкций, возведение отдельных конструктивных элементов
| Пр/774-040.1 | СП Работы по реконструкции зданий и сооружений: усиление и замена существующих конструкций, возведение отдельных конструктивных элементов |  |  | 4: %; 5: 59; 7: 59; 10: 6.73; 12: 238.24 | [15 empty] | СП Работы по реконструкции зданий и сооружений: усиление и замена существующих конструкций, возведение отдельных конструктивных элементов
|  | Всего по позиции |  |  | 10: 29.87 | [17 empty] | Всего по позиции
22 | ФССЦ-01.7.17.09-0066 | Сверло кольцевое алмазное, диаметр 45 мм |  |  | шт | 1 | 1 | 1 | 681.6 |  | 681.6 | [15 empty] | Сверло кольцевое алмазное, диаметр 45 мм
|  | Всего по позиции |  |  | 10: 681.6 | [17 empty] | Всего по позиции
23 | ФЕРм08-02-409-07 | Труба винипластовая по установленным конструкциям, по основанию пола, диаметр: до 50 мм |  |  | 4: 100 м; 5: 0.04; 6: 1; 7: 0.04 | [13 empty] | Труба винипластовая по установленным конструкциям, по основанию пола, диаметр: до 50 мм
| 1 | ОТ |  |  | 8: 160.93; 10: 6.44; 11: 35.42; 12: 228.1 | [14 empty] | ОТ
| 2 | ЭМ |  |  | 8: 47.08; 10: 1.88 | [14 empty] | ЭМ
| 3 | в т.ч. ОТм |  |  | 8: 6.53; 10: 0.26; 11: 35.42; 12: 9.21 | [14 empty] | в т.ч. ОТм
| 4 | М |  |  | 8: 26.14; 10: 1.05 | [14 empty] | М
|  | ЗТ |  |  | 4: чел.-ч; 5: 17.12; 7: 0.6848 | [15 empty] | ЗТ
|  | ЗТм |  |  | 4: чел.-ч; 5: 0.52; 7: 0.0208 | [15 empty] | ЗТм
|  | Итого по расценке |  |  | 8: 234.15; 10: 9.37 | [16 empty] | Итого по расценке
|  | ФОТ |  |  | 10: 6.7; 12: 237.31 | [15 empty] | ФОТ
| Пр/812-049.3-1 | НР Электротехнические установки на других объектах |  |  | 4: %; 5: 97; 7: 97; 10: 6.5; 12: 230.19 | [15 empty] | НР Электротехнические установки на других объектах
| Пр/774-049.3 | СП Электротехнические установки на других объектах |  |  | 4: %; 5: 51; 7: 51; 10: 3.42; 12: 121.03 | [15 empty] | СП Электротехнические установки на других объектах
|  | Всего по позиции |  |  | 10: 19.29 | [17 empty] | Всего по позиции
24 | ФССЦ-24.3.01.03-0004 | Трубы гладкие жесткие из ПВХ "DKC" диаметром: 50 мм (ПРИМ. д. 40 мм) |  |  | 10 м | 0.4 | 1 | 0.4 | 129 |  | 51.6 | [15 empty] | Трубы гладкие жесткие из ПВХ "DKC" диаметром: 50 мм (ПРИМ. д. 40 мм)
|  | Всего по позиции |  |  | 10: 51.6 | [17 empty] | Всего по позиции
25 | ФЕР46-03-014-12 | Сверление вертикальных отверстий в железобетонных конструкциях полов перфоратором глубиной 100 мм диаметром: свыше 100 мм до 125 мм |  |  | 4: 100 отверстий; 5: 0.14; 6: 1; 7: 0.14 | [13 empty] | Сверление вертикальных отверстий в железобетонных конструкциях полов перфоратором глубиной 100 мм диаметром: свыше 100 мм до 125 мм
| 1 | ОТ |  |  | 8: 536.45; 10: 75.1; 11: 35.42; 12: 2660.04 | [14 empty] | ОТ
|  | ЗТ |  |  | 4: чел.-ч; 5: 62.89; 7: 8.8046 | [15 empty] | ЗТ
|  | Итого по расценке |  |  | 8: 536.45; 10: 75.1 | [16 empty] | Итого по расценке
|  | ФОТ |  |  | 10: 75.1; 12: 2660.04 | [15 empty] | ФОТ
| Пр/812-040.1-1 | НР Работы по реконструкции зданий и сооружений: усиление и замена существующих конструкций, возведение отдельных конструктивных элементов |  |  | 4: %; 5: 103; 7: 103; 10: 77.35; 12: 2739.84 | [15 empty] | НР Работы по реконструкции зданий и сооружений: усиление и замена существующих конструкций, возведение отдельных конструктивных элементов
| Пр/774-040.1 | СП Работы по реконструкции зданий и сооружений: усиление и замена существующих конструкций, возведение отдельных конструктивных элементов |  |  | 4: %; 5: 59; 7: 59; 10: 44.31; 12: 1569.42 | [15 empty] | СП Работы по реконструкции зданий и сооружений: усиление и замена существующих конструкций, возведение отдельных конструктивных элементов
|  | Всего по позиции |  |  | 10: 196.76 | [17 empty] | Всего по позиции
26 | ФССЦ-01.7.17.09-0074 | Сверло кольцевое алмазное, диаметр 110 мм |  |  | шт | 1 | 1 | 1 | 2632.8 |  | 2632.8 | [15 empty] | Сверло кольцевое алмазное, диаметр 110 мм
|  | Всего по позиции |  |  | 10: 2632.8 | [17 empty] | Всего по позиции
27 | ФЕРм08-02-407-15 | Труба стальная по установленным конструкциям, в опалубке фундаментов и перекрытиях, диаметр: до 100 мм |  |  | 4: 100 м; 5: 0.0395; 6: 1; 7: 0.0395 | [13 empty] | Труба стальная по установленным конструкциям, в опалубке фундаментов и перекрытиях, диаметр: до 100 мм
| 1 | ОТ |  |  | 8: 703.87; 10: 27.8; 11: 35.42; 12: 984.68 | [14 empty] | ОТ
| 2 | ЭМ |  |  | 8: 317.62; 10: 12.55 | [14 empty] | ЭМ
| 3 | в т.ч. ОТм |  |  | 8: 37.91; 10: 1.5; 11: 35.42; 12: 53.13 | [14 empty] | в т.ч. ОТм
| 4 | М |  |  | 8: 309.18; 10: 12.21 | [14 empty] | М
|  | ЗТ |  |  | 4: чел.-ч; 5: 74.88; 7: 2.9578 | [15 empty] | ЗТ
|  | ЗТм |  |  | 4: чел.-ч; 5: 3.02; 7: 0.11929 | [15 empty] | ЗТм
|  | Итого по расценке |  |  | 8: 1330.67; 10: 52.56 | [16 empty] | Итого по расценке
|  | ФОТ |  |  | 10: 29.3; 12: 1037.81 | [15 empty] | ФОТ
| Пр/812-049.3-1 | НР Электротехнические установки на других объектах |  |  | 4: %; 5: 97; 7: 97; 10: 28.42; 12: 1006.68 | [15 empty] | НР Электротехнические установки на других объектах
| Пр/774-049.3 | СП Электротехнические установки на других объектах |  |  | 4: %; 5: 51; 7: 51; 10: 14.94; 12: 529.28 | [15 empty] | СП Электротехнические установки на других объектах
|  | Всего по позиции |  |  | 10: 95.92 | [17 empty] | Всего по позиции
28 | ФССЦ-24.2.05.01-0001 | Трубы хризотилцементные безнапорные, номинальный диаметр 100 мм |  |  | м | 3.95 | 1 | 3.95 | 14.5 |  | 57.28 | [15 empty] | Трубы хризотилцементные безнапорные, номинальный диаметр 100 мм
|  | Всего по позиции |  |  | 10: 57.28 | [17 empty] | Всего по позиции
29 | ФЕРм08-02-155-01 | Герметизация проходов при вводе кабелей во взрывоопасные помещения уплотнительной массой |  |  | 4: шт; 5: 24; 6: 1; 7: 24 | [13 empty] | Герметизация проходов при вводе кабелей во взрывоопасные помещения уплотнительной массой
| 1 | ОТ |  |  | 8: 3.57; 10: 85.68; 11: 35.42; 12: 3034.79 | [14 empty] | ОТ
| 4 | М |  |  | 8: 15.07; 10: 361.68 | [14 empty] | М
|  | ЗТ |  |  | 4: чел.-ч; 5: 0.38; 7: 9.12 | [15 empty] | ЗТ
|  | Итого по расценке |  |  | 8: 18.64; 10: 447.36 | [16 empty] | Итого по расценке
|  | ФОТ |  |  | 10: 85.68; 12: 3034.79 | [15 empty] | ФОТ
| Пр/812-049.3-1 | НР Электротехнические установки на других объектах |  |  | 4: %; 5: 97; 7: 97; 10: 83.11; 12: 2943.75 | [15 empty] | НР Электротехнические установки на других объектах
| Пр/774-049.3 | СП Электротехнические установки на других объектах |  |  | 4: %; 5: 51; 7: 51; 10: 43.7; 12: 1547.74 | [15 empty] | СП Электротехнические установки на других объектах
|  | Всего по позиции |  |  | 10: 574.17 | [17 empty] | Всего по позиции
30 | ФССЦ-01.1.01.09-0024 | Шнур асбестовый общего назначения ШАОН, диаметр 3-5 мм |  |  | т | -0.00144 | 1 | -0.00144 | 26950 |  | -38.81 | [15 empty] | Шнур асбестовый общего назначения ШАОН, диаметр 3-5 мм
|  | Всего по позиции |  |  | 10: -38.81 | [17 empty] | Всего по позиции
31 | ФССЦ-01.7.07.29-0111 | Пакля пропитанная |  |  | кг | -3.6 | 1 | -3.6 | 9.04 |  | -32.54 | [15 empty] | Пакля пропитанная
|  | Всего по позиции |  |  | 10: -32.54 | [17 empty] | Всего по позиции
32 | ФССЦ-01.7.07.29-0221 | Состав уплотнительный |  |  | кг | -17.28 | 1 | -17.28 | 16.7 |  | -288.58 | [15 empty] | Состав уплотнительный
|  | Всего по позиции |  |  | 10: -288.58 | [17 empty] | Всего по позиции
33 | ФССЦ-14.2.02.12-0801 | Пена противопожарная, марка "PROMAFOAM-C" (700 мл) |  |  | шт | 4 | 1 | 4 | 357.6 |  | 1430.4 | [15 empty] | Пена противопожарная, марка "PROMAFOAM-C" (700 мл)
|  | Всего по позиции |  |  | 10: 1430.4 | [17 empty] | Всего по позиции
34 | ФЕРм08-02-369-03 | Светильник, устанавливаемый вне зданий с лампами: ртутными |  |  | 4: шт; 5: 12; 6: 1; 7: 12 | [13 empty] | Светильник, устанавливаемый вне зданий с лампами: ртутными
| 1 | ОТ |  |  | 8: 11.24; 10: 134.88; 11: 35.42; 12: 4777.45 | [14 empty] | ОТ
| 2 | ЭМ |  |  | 8: 45; 10: 540 | [14 empty] | ЭМ
| 3 | в т.ч. ОТм |  |  | 8: 4.42; 10: 53.04; 11: 35.42; 12: 1878.68 | [14 empty] | в т.ч. ОТм
| 4 | М |  |  | 8: 49.39; 10: 592.68 | [14 empty] | М
|  | ЗТ |  |  | 4: чел.-ч; 5: 1.07; 7: 12.84 | [15 empty] | ЗТ
|  | ЗТм |  |  | 4: чел.-ч; 5: 0.33; 7: 3.96 | [15 empty] | ЗТм
|  | Итого по расценке |  |  | 8: 105.63; 10: 1267.56 | [16 empty] | Итого по расценке
|  | ФОТ |  |  | 10: 187.92; 12: 6656.13 | [15 empty] | ФОТ
| Пр/812-049.3-1 | НР Электротехнические установки на других объектах |  |  | 4: %; 5: 97; 7: 97; 10: 182.28; 12: 6456.45 | [15 empty] | НР Электротехнические установки на других объектах
| Пр/774-049.3 | СП Электротехнические установки на других объектах |  |  | 4: %; 5: 51; 7: 51; 10: 95.84; 12: 3394.63 | [15 empty] | СП Электротехнические установки на других объектах
|  | Всего по позиции |  |  | 10: 1545.68 | [17 empty] | Всего по позиции
35 О | ТЦ_101_61_6165000652_23.07.2024_02_4.1 | Комплект освещения уличный ЮГПА.424931.791-52.01 |  |  | компл. | 12 | 1 | 12 | 33927.98 |  | 67295.17 | 6.05 | 407135.76 | [13 empty] | Комплект освещения уличный ЮГПА.424931.791-52.01
|  | Всего по позиции |  |  | 10: 67295.17; 12: 407135.76 | [17 empty] | Всего по позиции
36 | ФЕРм10-08-019-01 | Коробка ответвительная на стене (СО п.1.4; ВОР п.17) |  |  | 4: шт; 5: 12; 6: 1; 7: 12 | [13 empty] | Коробка ответвительная на стене (СО п.1.4; ВОР п.17)
| 1 | ОТ |  |  | 8: 4.88; 10: 58.56; 11: 35.42; 12: 2074.2 | [14 empty] | ОТ
| 4 | М |  |  | 8: 0.41; 10: 4.92 | [14 empty] | М
|  | ЗТ |  |  | 4: чел.-ч; 5: 0.5; 7: 6 | [15 empty] | ЗТ
|  | Итого по расценке |  |  | 8: 5.29; 10: 63.48 | [16 empty] | Итого по расценке
|  | ФОТ |  |  | 10: 58.56; 12: 2074.2 | [15 empty] | ФОТ
| Пр/812-051.1-1 | НР Прокладка и монтаж сетей связи |  |  | 4: %; 5: 90; 7: 90; 10: 52.7; 12: 1866.78 | [15 empty] | НР Прокладка и монтаж сетей связи
| Пр/774-051.1 | СП Прокладка и монтаж сетей связи |  |  | 4: %; 5: 46; 7: 46; 10: 26.94; 12: 954.13 | [15 empty] | СП Прокладка и монтаж сетей связи
|  | Всего по позиции |  |  | 10: 143.12 | [17 empty] | Всего по позиции
37 | ФЕРм10-08-003-05 | Устройство оптико-(фото)электрическое, прибор оптико-электрический в одноблочном исполнении | [24 empty] | Устройство оптико-(фото)электрическое, прибор оптико-электрический в одноблочном исполнении | bar: 4 to 7
| 1 | ОТ |  |  | 8: 55.41; 10: 55.41; 11: 35.42; 12: 1962.62 | [14 empty] | ОТ
| 4 | М |  |  | 8: 4.3; 10: 4.3 | [14 empty] | М
|  | ЗТ |  |  | 4: чел.-ч; 5: 5.76; 7: 5.76 | [15 empty] | ЗТ
|  | Итого по расценке |  |  | 8: 59.71; 10: 59.71 | [16 empty] | Итого по расценке
|  | ФОТ |  |  | 10: 55.41; 12: 1962.62 | [15 empty] | ФОТ
| Пр/812-051.1-1 | НР Прокладка и монтаж сетей связи |  |  | 4: %; 5: 90; 7: 90; 10: 49.87; 12: 1766.36 | [15 empty] | НР Прокладка и монтаж сетей связи
| Пр/774-051.1 | СП Прокладка и монтаж сетей связи |  |  | 4: %; 5: 46; 7: 46; 10: 25.49; 12: 902.81 | [15 empty] | СП Прокладка и монтаж сетей связи
|  | Всего по позиции |  |  | 10: 135.07 | [17 empty] | Всего по позиции
38 О | ТЦ_101_61_6165000652_23.07.2024_02_5.1 | Комплект датчика освещенности ЮГПА.424931.791-54.01 |  |  | компл. | 1 | 1 | 1 | 55282.13 |  | 9137.54 | 6.05 | 55282.13 | [13 empty] | Комплект датчика освещенности ЮГПА.424931.791-54.01
|  | Всего по позиции |  |  | 10: 9137.54; 12: 55282.13 | [17 empty] | Всего по позиции
39 | ФЕРм10-08-002-01 | Извещатель ПС автоматический тепловой электро-контактный, магнитоконтактный в нормальном исполнении |  |  | 4: шт; 5: 2; 6: 1; 7: 2 | [13 empty] | Извещатель ПС автоматический тепловой электро-контактный, магнитоконтактный в нормальном исполнении
| 1 | ОТ |  |  | 8: 8.08; 10: 16.16; 11: 35.42; 12: 572.39 | [14 empty] | ОТ
| 4 | М |  |  | 8: 1.28; 10: 2.56 | [14 empty] | М
|  | ЗТ |  |  | 4: чел.-ч; 5: 0.84; 7: 1.68 | [15 empty] | ЗТ
|  | Итого по расценке |  |  | 8: 9.36; 10: 18.72 | [16 empty] | Итого по расценке
|  | ФОТ |  |  | 10: 16.16; 12: 572.39 | [15 empty] | ФОТ
| Пр/812-051.1-1 | НР Прокладка и монтаж сетей связи |  |  | 4: %; 5: 90; 7: 90; 10: 14.54; 12: 515.15 | [15 empty] | НР Прокладка и монтаж сетей связи
| Пр/774-051.1 | СП Прокладка и монтаж сетей связи |  |  | 4: %; 5: 46; 7: 46; 10: 7.43; 12: 263.3 | [15 empty] | СП Прокладка и монтаж сетей связи
|  | Всего по позиции |  |  | 10: 40.69 | [17 empty] | Всего по позиции
40 О | ТЦ_101_61_6165000652_23.07.2024_02_6.1 | Комплект датчика температуры и влажности адресного ЮГПА.424931.792-54.02 |  |  | компл. | 2 | 1 | 2 | 107973.24 |  | 35693.63 | 6.05 | 215946.48 | [13 empty] | Комплект датчика температуры и влажности адресного ЮГПА.424931.792-54.02
|  | Всего по позиции |  |  | 10: 35693.63; 12: 215946.48 | [17 empty] | Всего по позиции
41 | ФЕРм10-08-019-01 | Коробка ответвительная на стене (СО п.2.8; ВОР п.17) |  |  | 4: шт; 5: 3; 6: 1; 7: 3 | [13 empty] | Коробка ответвительная на стене (СО п.2.8; ВОР п.17)
| 1 | ОТ |  |  | 8: 4.88; 10: 14.64; 11: 35.42; 12: 518.55 | [14 empty] | ОТ
| 4 | М |  |  | 8: 0.41; 10: 1.23 | [14 empty] | М
|  | ЗТ |  |  | 4: чел.-ч; 5: 0.5; 7: 1.5 | [15 empty] | ЗТ
|  | Итого по расценке |  |  | 8: 5.29; 10: 15.87 | [16 empty] | Итого по расценке
|  | ФОТ |  |  | 10: 14.64; 12: 518.55 | [15 empty] | ФОТ
| Пр/812-051.1-1 | НР Прокладка и монтаж сетей связи |  |  | 4: %; 5: 90; 7: 90; 10: 13.18; 12: 466.7 | [15 empty] | НР Прокладка и монтаж сетей связи
| Пр/774-051.1 | СП Прокладка и монтаж сетей связи |  |  | 4: %; 5: 46; 7: 46; 10: 6.73; 12: 238.53 | [15 empty] | СП Прокладка и монтаж сетей связи
|  | Всего по позиции |  |  | 10: 35.78 | [17 empty] | Всего по позиции
42 | ФССЦ-20.5.02.06-0002 | Коробка разветвительная для открытой проводки KP 2604 "HEGEL" размером 100х100х50 мм |  |  | 10 шт | 0.3 | 1 | 0.3 | 88 |  | 26.4 | [15 empty] | Коробка разветвительная для открытой проводки KP 2604 "HEGEL" размером 100х100х50 мм
|  | Всего по позиции |  |  | 10: 26.4 | [17 empty] | Всего по позиции
43 | ФССЦ-20.1.02.04-0003 | Клемма строительно-монтажная для распределительных коробок на 3 проводника сечением до 6 мм2 WAGO 773-173 |  |  | 100 шт | 0.39 | 1 | 0.39 | 213 |  | 83.07 | [15 empty] | Клемма строительно-монтажная для распределительных коробок на 3 проводника сечением до 6 мм2 WAGO 773-173
|  | Всего по позиции |  |  | 10: 83.07 | [17 empty] | Всего по позиции
Заземление шкафов | [25 empty] | Заземление шкафов
44 | ФЕРм08-02-472-10 | Проводник заземляющий из медного изолированного провода сечением 25 мм2 открыто по строительным основаниям |  |  | 4: 100 м; 5: 0.194; 6: 1; 7: 0.194 | [13 empty] | Проводник заземляющий из медного изолированного провода сечением 25 мм2 открыто по строительным основаниям
| 1 | ОТ |  |  | 8: 302.3; 10: 58.65; 11: 35.42; 12: 2077.38 | [14 empty] | ОТ
| 2 | ЭМ |  |  | 8: 5.43; 10: 1.05 | [14 empty] | ЭМ
| 3 | в т.ч. ОТм |  |  | 8: 0.76; 10: 0.15; 11: 35.42; 12: 5.31 | [14 empty] | в т.ч. ОТм
| 4 | М |  |  | 8: 185.57; 10: 36 | [14 empty] | М
|  | ЗТ |  |  | 4: чел.-ч; 5: 32.16; 7: 6.239 | [15 empty] | ЗТ
|  | ЗТм |  |  | 4: чел.-ч; 5: 0.06; 7: 0.01164 | [15 empty] | ЗТм
|  | Итого по расценке |  |  | 8: 493.3; 10: 95.7 | [16 empty] | Итого по расценке
|  | ФОТ |  |  | 10: 58.8; 12: 2082.69 | [15 empty] | ФОТ
| Пр/812-049.3-1 | НР Электротехнические установки на других объектах |  |  | 4: %; 5: 97; 7: 97; 10: 57.04; 12: 2020.21 | [15 empty] | НР Электротехнические установки на других объектах
| Пр/774-049.3 | СП Электротехнические установки на других объектах |  |  | 4: %; 5: 51; 7: 51; 10: 29.99; 12: 1062.17 | [15 empty] | СП Электротехнические установки на других объектах
|  | Всего по позиции |  |  | 10: 182.73 | [17 empty] | Всего по позиции
45 | ФССЦ-21.2.03.05-0072 | Провод силовой установочный с медными жилами ПуГВ 1х10-450 |  |  | 1000 м | 0.02 | 1 | 0.02 | 7991.46 |  | 159.83 | [15 empty] | Провод силовой установочный с медными жилами ПуГВ 1х10-450
|  | Всего по позиции |  |  | 10: 159.83 | [17 empty] | Всего по позиции
46 | ФССЦ-20.2.10.03-0008 | Наконечники кабельные медные ТМ-6 (ПРИМ. НКИ 6,06-6) |  |  | 100 шт | 0.08 | 1 | 0.08 | 104 |  | 8.32 | [15 empty] | Наконечники кабельные медные ТМ-6 (ПРИМ. НКИ 6,06-6)
|  | Всего по позиции |  |  | 10: 8.32 | [17 empty] | Всего по позиции
Кабельные работы | [25 empty] | Кабельные работы
47 | ФЕРм08-02-409-09 | Труба гофрированная ПВХ для защиты проводов и кабелей по установленным конструкциям, по стенам, колоннам, потолкам, основанию пола |  |  | 4: 100 м; 5: 1.5; 6: 1; 7: 1.5 | [13 empty] | Труба гофрированная ПВХ для защиты проводов и кабелей по установленным конструкциям, по стенам, колоннам, потолкам, основанию пола
| 1 | ОТ |  |  | 8: 139.54; 10: 209.31; 11: 35.42; 12: 7413.76 | [14 empty] | ОТ
| 4 | М |  |  | 8: 16.79; 10: 25.19 | [14 empty] | М
|  | ЗТ |  |  | 4: чел.-ч; 5: 15.2; 7: 22.8 | [15 empty] | ЗТ
|  | Итого по расценке |  |  | 8: 156.33; 10: 234.5 | [16 empty] | Итого по расценке
|  | ФОТ |  |  | 10: 209.31; 12: 7413.76 | [15 empty] | ФОТ
| Пр/812-049.3-1 | НР Электротехнические установки на других объектах |  |  | 4: %; 5: 97; 7: 97; 10: 203.03; 12: 7191.35 | [15 empty] | НР Электротехнические установки на других объектах
| Пр/774-049.3 | СП Электротехнические установки на других объектах |  |  | 4: %; 5: 51; 7: 51; 10: 106.75; 12: 3781.02 | [15 empty] | СП Электротехнические установки на других объектах
|  | Всего по позиции |  |  | 10: 544.28 | [17 empty] | Всего по позиции
48 | ФССЦ-24.3.01.02-0001 | Трубы гибкие гофрированные из самозатухающего ПВХ легкие с протяжкой, диаметр 20 мм (ПРИМ. д.17 мм) |  |  | м | 150 | 1 | 150 | 3.24 |  | 486 | [15 empty] | Трубы гибкие гофрированные из самозатухающего ПВХ легкие с протяжкой, диаметр 20 мм (ПРИМ. д.17 мм)
|  | Всего по позиции |  |  | 10: 486 | [17 empty] | Всего по позиции
49 | ФССЦ-23.8.03.02-0002 | Клипса для крепежа гофротрубы, номинальный диаметр 20 мм |  |  | 10 шт | 34 | 1 | 34 | 2.9 |  | 98.6 | [15 empty] | Клипса для крепежа гофротрубы, номинальный диаметр 20 мм
|  | Всего по позиции |  |  | 10: 98.6 | [17 empty] | Всего по позиции
50 | ФССЦ-20.2.09.05-0001 | Муфта соединительная "труба-коробка" для гофрированных или жестких гладких труб диаметром 25 мм, класс защиты IP65 |  |  | 10 шт | 3.9 | 1 | 3.9 | 126.7 |  | 494.13 | [15 empty] | Муфта соединительная "труба-коробка" для гофрированных или жестких гладких труб диаметром 25 мм, класс защиты IP65
|  | Всего по позиции |  |  | 10: 494.13 | [17 empty] | Всего по позиции
51 | ФЕРм08-02-390-03 | Короба пластмассовые шириной до 120 мм |  |  | 4: 100 м; 5: 0.7; 6: 1; 7: 0.7 | [13 empty] | Короба пластмассовые шириной до 120 мм
| 1 | ОТ |  |  | 8: 193.34; 10: 135.34; 11: 35.42; 12: 4793.74 | [14 empty] | ОТ
| 2 | ЭМ |  |  | 8: 0.31; 10: 0.22 | [14 empty] | ЭМ
| 3 | в т.ч. ОТм |  |  | 8: 0.14; 10: 0.1; 11: 35.42; 12: 3.54 | [14 empty] | в т.ч. ОТм
| 4 | М |  |  | 8: 93.27; 10: 65.29 | [14 empty] | М
|  | ЗТ |  |  | 4: чел.-ч; 5: 20.33; 7: 14.231 | [15 empty] | ЗТ
|  | ЗТм |  |  | 4: чел.-ч; 5: 0.01; 7: 0.007 | [15 empty] | ЗТм
|  | Итого по расценке |  |  | 8: 286.92; 10: 200.85 | [16 empty] | Итого по расценке
|  | ФОТ |  |  | 10: 135.44; 12: 4797.28 | [15 empty] | ФОТ
| Пр/812-049.3-1 | НР Электротехнические установки на других объектах |  |  | 4: %; 5: 97; 7: 97; 10: 131.38; 12: 4653.36 | [15 empty] | НР Электротехнические установки на других объектах
| Пр/774-049.3 | СП Электротехнические установки на других объектах |  |  | 4: %; 5: 51; 7: 51; 10: 69.07; 12: 2446.61 | [15 empty] | СП Электротехнические установки на других объектах
|  | Всего по позиции |  |  | 10: 401.3 | [17 empty] | Всего по позиции
52 | ФССЦ-20.2.05.04-0002 | Кабель-канал "Legrand" DLP 105x50 мм |  |  | 100 шт | 0.35 | 1 | 0.35 | 7840 |  | 2744 | [15 empty] | Кабель-канал "Legrand" DLP 105x50 мм
|  | Всего по позиции |  |  | 10: 2744 | [17 empty] | Всего по позиции
53 | ФССЦ-20.2.05.07-0002 | Перегородка разделительная для короба, высота 50 мм |  |  | 100 м | 0.7 | 1 | 0.7 | 926 |  | 648.2 | [15 empty] | Перегородка разделительная для короба, высота 50 мм
|  | Всего по позиции |  |  | 10: 648.2 | [17 empty] | Всего по позиции
54 | ФССЦ-20.2.05.03-0010 | Заглушка торцевая для кабель-канала 110х60 мм |  |  | 100 шт | 0.1 | 1 | 0.1 | 1155 |  | 115.5 | [15 empty] | Заглушка торцевая для кабель-канала 110х60 мм
|  | Всего по позиции |  |  | 10: 115.5 | [17 empty] | Всего по позиции
55 | ФССЦ-20.2.05.09-0001 | Ответвление кабель-канала "Legrand" DLP 20х12,5 мм |  |  | 100 шт | 0.07 | 1 | 0.07 | 1278 |  | 89.46 | [15 empty] | Ответвление кабель-канала "Legrand" DLP 20х12,5 мм
|  | Всего по позиции |  |  | 10: 89.46 | [17 empty] | Всего по позиции
56 | ФССЦ-20.2.05.09-0040 | Угол внутренний изменяемый для кабель-канала 110х60 мм |  |  | 100 шт | 0.08 | 1 | 0.08 | 3277.01 |  | 262.16 | [15 empty] | Угол внутренний изменяемый для кабель-канала 110х60 мм
|  | Всего по позиции |  |  | 10: 262.16 | [17 empty] | Всего по позиции
57 | ФССЦ-20.2.05.09-0069 | Угол плоский для кабель-канала 110x60 мм |  |  | 100 шт | 0.03 | 1 | 0.03 | 2153 |  | 64.59 | [15 empty] | Угол плоский для кабель-канала 110x60 мм
|  | Всего по позиции |  |  | 10: 64.59 | [17 empty] | Всего по позиции
58 | ФЕРм08-02-395-02 | Лоток металлический штампованный по установленным конструкциям, ширина лотка: до 400 мм |  |  | 4: т; 5: 0.02976; 6: 1; 7: 0.02976 | [13 empty] | Лоток металлический штампованный по установленным конструкциям, ширина лотка: до 400 мм
| 1 | ОТ |  |  | 8: 436.91; 10: 13; 11: 35.42; 12: 460.46 | [14 empty] | ОТ
| 2 | ЭМ |  |  | 8: 295.08; 10: 8.78 | [14 empty] | ЭМ
| 3 | в т.ч. ОТм |  |  | 8: 31.38; 10: 0.93; 11: 35.42; 12: 32.94 | [14 empty] | в т.ч. ОТм
| 4 | М |  |  | 8: 52.95; 10: 1.58 | [14 empty] | М
|  | ЗТ |  |  | 4: чел.-ч; 5: 46.48; 7: 1.3832 | [15 empty] | ЗТ
|  | ЗТм |  |  | 4: чел.-ч; 5: 2.5; 7: 0.0744 | [15 empty] | ЗТм
|  | Итого по расценке |  |  | 8: 784.94; 10: 23.36 | [16 empty] | Итого по расценке
|  | ФОТ |  |  | 10: 13.93; 12: 493.4 | [15 empty] | ФОТ
| Пр/812-049.3-1 | НР Электротехнические установки на других объектах |  |  | 4: %; 5: 97; 7: 97; 10: 13.51; 12: 478.6 | [15 empty] | НР Электротехнические установки на других объектах
| Пр/774-049.3 | СП Электротехнические установки на других объектах |  |  | 4: %; 5: 51; 7: 51; 10: 7.1; 12: 251.63 | [15 empty] | СП Электротехнические установки на других объектах
|  | Всего по позиции |  |  | 10: 43.97 | [17 empty] | Всего по позиции
59 | ФССЦ-20.2.07.02-0009 | Лоток кабельный замковый перфорированный 300х50 мм, горячеоцинкованный |  |  | м | 6 | 1 | 6 | 24.96 |  | 149.76 | [15 empty] | Лоток кабельный замковый перфорированный 300х50 мм, горячеоцинкованный
|  | Всего по позиции |  |  | 10: 149.76 | [17 empty] | Всего по позиции
60 | ФССЦ-20.2.03.06-0017 | Крышка лотка PNK: 300 замковая, длина 2,5 м |  |  | шт | 2 | 1 | 2 | 52 |  | 104 | [15 empty] | Крышка лотка PNK: 300 замковая, длина 2,5 м
|  | Всего по позиции |  |  | 10: 104 | [17 empty] | Всего по позиции
61 | ФССЦ-20.2.03.09-0002 | Перегородка разделительная для проволочного лотка высотой 80 мм, горячеоцинкованная |  |  | м | 4 | 1 | 4 | 24.28 |  | 97.12 | [15 empty] | Перегородка разделительная для проволочного лотка высотой 80 мм, горячеоцинкованная
|  | Всего по позиции |  |  | 10: 97.12 | [17 empty] | Всего по позиции
62 | ФССЦ-20.2.03.26-0061 | Скоба для крепления стоек К1157УЗ |  |  | 100 шт | 0.06 | 1 | 0.06 | 597 |  | 35.82 | [15 empty] | Скоба для крепления стоек К1157УЗ
|  | Всего по позиции |  |  | 10: 35.82 | [17 empty] | Всего по позиции
63 | ФССЦ-20.2.08.04-0003 | Полоса К-202, сечение 20х3 мм |  |  | шт | 6 | 1 | 6 | 12.05 |  | 72.3 | [15 empty] | Полоса К-202, сечение 20х3 мм
|  | Всего по позиции |  |  | 10: 72.3 | [17 empty] | Всего по позиции
64 | ФЕРм08-02-399-01 | Провод в коробах, сечением: до 6 мм2 (ГЛОНАСС) |  |  | 4: 100 м; 5: 0.05; 6: 1; 7: 0.05 | [13 empty] | Провод в коробах, сечением: до 6 мм2 (ГЛОНАСС)
| 1 | ОТ |  |  | 8: 26.51; 10: 1.33; 11: 35.42; 12: 47.11 | [14 empty] | ОТ
| 2 | ЭМ |  |  | 8: 1.81; 10: 0.09 | [14 empty] | ЭМ
| 3 | в т.ч. ОТм |  |  | 8: 0.26; 10: 0.01; 11: 35.42; 12: 0.35 | [14 empty] | в т.ч. ОТм
| 4 | М |  |  | 8: 10.27; 10: 0.51 | [14 empty] | М
|  | ЗТ |  |  | 4: чел.-ч; 5: 2.82; 7: 0.141 | [15 empty] | ЗТ
|  | ЗТм |  |  | 4: чел.-ч; 5: 0.02; 7: 0.001 | [15 empty] | ЗТм
|  | Итого по расценке |  |  | 8: 38.59; 10: 1.93 | [16 empty] | Итого по расценке
|  | ФОТ |  |  | 10: 1.34; 12: 47.46 | [15 empty] | ФОТ
| Пр/812-049.3-1 | НР Электротехнические установки на других объектах |  |  | 4: %; 5: 97; 7: 97; 10: 1.3; 12: 46.04 | [15 empty] | НР Электротехнические установки на других объектах
| Пр/774-049.3 | СП Электротехнические установки на других объектах |  |  | 4: %; 5: 51; 7: 51; 10: 0.68; 12: 24.2 | [15 empty] | СП Электротехнические установки на других объектах
|  | Всего по позиции |  |  | 10: 3.91 | [17 empty] | Всего по позиции
65 | ФЕРм08-02-409-09 | Труба гофрированная ПВХ для защиты проводов и кабелей по установленным конструкциям, по стенам, колоннам, потолкам, основанию пола (ГЛОНАСС) |  |  | 4: 100 м; 5: 0.05; 6: 1; 7: 0.05 | [13 empty] | Труба гофрированная ПВХ для защиты проводов и кабелей по установленным конструкциям, по стенам, колоннам, потолкам, основанию пола (ГЛОНАСС)
| 1 | ОТ |  |  | 8: 139.54; 10: 6.98; 11: 35.42; 12: 247.23 | [14 empty] | ОТ
| 4 | М |  |  | 8: 16.79; 10: 0.84 | [14 empty] | М
|  | ЗТ |  |  | 4: чел.-ч; 5: 15.2; 7: 0.76 | [15 empty] | ЗТ
|  | Итого по расценке |  |  | 8: 156.33; 10: 7.82 | [16 empty] | Итого по расценке
|  | ФОТ |  |  | 10: 6.98; 12: 247.23 | [15 empty] | ФОТ
| Пр/812-049.3-1 | НР Электротехнические установки на других объектах |  |  | 4: %; 5: 97; 7: 97; 10: 6.77; 12: 239.81 | [15 empty] | НР Электротехнические установки на других объектах
| Пр/774-049.3 | СП Электротехнические установки на других объектах |  |  | 4: %; 5: 51; 7: 51; 10: 3.56; 12: 126.09 | [15 empty] | СП Электротехнические установки на других объектах
|  | Всего по позиции |  |  | 10: 18.15 | [17 empty] | Всего по позиции
66 | ФЕРм08-02-412-01 | Затягивание провода в проложенные трубы и металлические рукава первого одножильного или многожильного в общей оплетке, суммарное сечение: до 2,5 мм2 (ГЛОНАСС) |  |  | 4: 100 м; 5: 0.05; 6: 1; 7: 0.05 | [13 empty] | Затягивание провода в проложенные трубы и металлические рукава первого одножильного или многожильного в общей оплетке, суммарное сечение: до 2,5 мм2 (ГЛОНАСС)
| 1 | ОТ |  |  | 8: 42.21; 10: 2.11; 11: 35.42; 12: 74.74 | [14 empty] | ОТ
| 2 | ЭМ |  |  | 8: 1.81; 10: 0.09 | [14 empty] | ЭМ
| 3 | в т.ч. ОТм |  |  | 8: 0.26; 10: 0.01; 11: 35.42; 12: 0.35 | [14 empty] | в т.ч. ОТм
| 4 | М |  |  | 8: 11.27; 10: 0.56 | [14 empty] | М
|  | ЗТ |  |  | 4: чел.-ч; 5: 4.49; 7: 0.2245 | [15 empty] | ЗТ
|  | ЗТм |  |  | 4: чел.-ч; 5: 0.02; 7: 0.001 | [15 empty] | ЗТм
|  | Итого по расценке |  |  | 8: 55.29; 10: 2.76 | [16 empty] | Итого по расценке
|  | ФОТ |  |  | 10: 2.12; 12: 75.09 | [15 empty] | ФОТ
| Пр/812-049.3-1 | НР Электротехнические установки на других объектах |  |  | 4: %; 5: 97; 7: 97; 10: 2.06; 12: 72.84 | [15 empty] | НР Электротехнические установки на других объектах
| Пр/774-049.3 | СП Электротехнические установки на других объектах |  |  | 4: %; 5: 51; 7: 51; 10: 1.08; 12: 38.3 | [15 empty] | СП Электротехнические установки на других объектах
|  | Всего по позиции |  |  | 10: 5.9 | [17 empty] | Всего по позиции
67 | ФЕРм08-02-405-01 | Провод по установленным стальным конструкциям и панелям, сечение: до 16 мм2 (ГЛОНАСС) |  |  | 4: 100 м; 5: 0.2; 6: 1; 7: 0.2 | [13 empty] | Провод по установленным стальным конструкциям и панелям, сечение: до 16 мм2 (ГЛОНАСС)
| 1 | ОТ |  |  | 8: 288.02; 10: 57.6; 11: 35.42; 12: 2040.19 | [14 empty] | ОТ
| 2 | ЭМ |  |  | 8: 68.98; 10: 13.8 | [14 empty] | ЭМ
| 3 | в т.ч. ОТм |  |  | 8: 4.02; 10: 0.8; 11: 35.42; 12: 28.34 | [14 empty] | в т.ч. ОТм
| 4 | М |  |  | 8: 73.7; 10: 14.74 | [14 empty] | М
|  | ЗТ |  |  | 4: чел.-ч; 5: 30.64; 7: 6.128 | [15 empty] | ЗТ
|  | ЗТм |  |  | 4: чел.-ч; 5: 0.32; 7: 0.064 | [15 empty] | ЗТм
|  | Итого по расценке |  |  | 8: 430.7; 10: 86.14 | [16 empty] | Итого по расценке
|  | ФОТ |  |  | 10: 58.4; 12: 2068.53 | [15 empty] | ФОТ
| Пр/812-049.3-1 | НР Электротехнические установки на других объектах |  |  | 4: %; 5: 97; 7: 97; 10: 56.65; 12: 2006.47 | [15 empty] | НР Электротехнические установки на других объектах
| Пр/774-049.3 | СП Электротехнические установки на других объектах |  |  | 4: %; 5: 51; 7: 51; 10: 29.78; 12: 1054.95 | [15 empty] | СП Электротехнические установки на других объектах
|  | Всего по позиции |  |  | 10: 172.57 | [17 empty] | Всего по позиции
68 | ФЕРм08-02-398-01 | Провод в лотках, сечением: до 6 мм2 |  |  | 4: 100 м; 5: 0.294; 6: 1; 7: 0.294 | [13 empty] | Провод в лотках, сечением: до 6 мм2
| 1 | ОТ |  |  | 8: 9.68; 10: 2.85; 11: 35.42; 12: 100.95 | [14 empty] | ОТ
| 2 | ЭМ |  |  | 8: 1.81; 10: 0.53 | [14 empty] | ЭМ
| 3 | в т.ч. ОТм |  |  | 8: 0.26; 10: 0.08; 11: 35.42; 12: 2.83 | [14 empty] | в т.ч. ОТм
| 4 | М |  |  | 8: 9.93; 10: 2.92 | [14 empty] | М
|  | ЗТ |  |  | 4: чел.-ч; 5: 1.03; 7: 0.30282 | [15 empty] | ЗТ
|  | ЗТм |  |  | 4: чел.-ч; 5: 0.02; 7: 0.00588 | [15 empty] | ЗТм
|  | Итого по расценке |  |  | 8: 21.42; 10: 6.3 | [16 empty] | Итого по расценке
|  | ФОТ |  |  | 10: 2.93; 12: 103.78 | [15 empty] | ФОТ
| Пр/812-049.3-1 | НР Электротехнические установки на других объектах |  |  | 4: %; 5: 97; 7: 97; 10: 2.84; 12: 100.67 | [15 empty] | НР Электротехнические установки на других объектах
| Пр/774-049.3 | СП Электротехнические установки на других объектах |  |  | 4: %; 5: 51; 7: 51; 10: 1.49; 12: 52.93 | [15 empty] | СП Электротехнические установки на других объектах
|  | Всего по позиции |  |  | 10: 10.63 | [17 empty] | Всего по позиции
69 | ФЕРм08-02-405-01 | Провод по установленным стальным конструкциям и панелям, сечение: до 16 мм2 |  |  | 4: 100 м; 5: 14.181; 6: 1; 7: 14.181 | [13 empty] | Провод по установленным стальным конструкциям и панелям, сечение: до 16 мм2
| 1 | ОТ |  |  | 8: 288.02; 10: 4084.41; 11: 35.42; 12: 144669.8 | [14 empty] | ОТ
| 2 | ЭМ |  |  | 8: 68.98; 10: 978.21 | [14 empty] | ЭМ
| 3 | в т.ч. ОТм |  |  | 8: 4.02; 10: 57.01; 11: 35.42; 12: 2019.29 | [14 empty] | в т.ч. ОТм
| 4 | М |  |  | 8: 73.7; 10: 1045.14 | [14 empty] | М
|  | ЗТ |  |  | 4: чел.-ч; 5: 30.64; 7: 434.5058 | [15 empty] | ЗТ
|  | ЗТм |  |  | 4: чел.-ч; 5: 0.32; 7: 4.5379 | [15 empty] | ЗТм
|  | Итого по расценке |  |  | 8: 430.7; 10: 6107.76 | [16 empty] | Итого по расценке
|  | ФОТ |  |  | 10: 4141.42; 12: 146689.09 | [15 empty] | ФОТ
| Пр/812-049.3-1 | НР Электротехнические установки на других объектах |  |  | 4: %; 5: 97; 7: 97; 10: 4017.18; 12: 142288.42 | [15 empty] | НР Электротехнические установки на других объектах
| Пр/774-049.3 | СП Электротехнические установки на других объектах |  |  | 4: %; 5: 51; 7: 51; 10: 2112.12; 12: 74811.44 | [15 empty] | СП Электротехнические установки на других объектах
|  | Всего по позиции |  |  | 10: 12237.06 | [17 empty] | Всего по позиции
70 | ФЕРм08-02-399-01 | Провод в коробах, сечением: до 6 мм2 |  |  | 4: 100 м; 5: 2.548; 6: 1; 7: 2.548 | [13 empty] | Провод в коробах, сечением: до 6 мм2
| 1 | ОТ |  |  | 8: 26.51; 10: 67.55; 11: 35.42; 12: 2392.62 | [14 empty] | ОТ
| 2 | ЭМ |  |  | 8: 1.81; 10: 4.61 | [14 empty] | ЭМ
| 3 | в т.ч. ОТм |  |  | 8: 0.26; 10: 0.66; 11: 35.42; 12: 23.38 | [14 empty] | в т.ч. ОТм
| 4 | М |  |  | 8: 10.27; 10: 26.17 | [14 empty] | М
|  | ЗТ |  |  | 4: чел.-ч; 5: 2.82; 7: 7.1854 | [15 empty] | ЗТ
|  | ЗТм |  |  | 4: чел.-ч; 5: 0.02; 7: 0.05096 | [15 empty] | ЗТм
|  | Итого по расценке |  |  | 8: 38.59; 10: 98.33 | [16 empty] | Итого по расценке
|  | ФОТ |  |  | 10: 68.21; 12: 2416 | [15 empty] | ФОТ
| Пр/812-049.3-1 | НР Электротехнические установки на других объектах |  |  | 4: %; 5: 97; 7: 97; 10: 66.16; 12: 2343.52 | [15 empty] | НР Электротехнические установки на других объектах
| Пр/774-049.3 | СП Электротехнические установки на других объектах |  |  | 4: %; 5: 51; 7: 51; 10: 34.79; 12: 1232.16 | [15 empty] | СП Электротехнические установки на других объектах
|  | Всего по позиции |  |  | 10: 199.28 | [17 empty] | Всего по позиции
71 | ФЕРм08-02-412-03 | Затягивание провода в проложенные трубы и металлические рукава первого одножильного или многожильного в общей оплетке, суммарное сечение: до 16 мм2 |  |  | 4: 100 м; 5: 1.3818; 6: 1; 7: 1.3818 | [13 empty] | Затягивание провода в проложенные трубы и металлические рукава первого одножильного или многожильного в общей оплетке, суммарное сечение: до 16 мм2
| 1 | ОТ |  |  | 8: 59.13; 10: 81.71; 11: 35.42; 12: 2894.17 | [14 empty] | ОТ
| 2 | ЭМ |  |  | 8: 5.43; 10: 7.5 | [14 empty] | ЭМ
| 3 | в т.ч. ОТм |  |  | 8: 0.76; 10: 1.05; 11: 35.42; 12: 37.19 | [14 empty] | в т.ч. ОТм
| 4 | М |  |  | 8: 22.69; 10: 31.35 | [14 empty] | М
|  | ЗТ |  |  | 4: чел.-ч; 5: 6.29; 7: 8.6915 | [15 empty] | ЗТ
|  | ЗТм |  |  | 4: чел.-ч; 5: 0.06; 7: 0.082908 | [15 empty] | ЗТм
|  | Итого по расценке |  |  | 8: 87.25; 10: 120.56 | [16 empty] | Итого по расценке
|  | ФОТ |  |  | 10: 82.76; 12: 2931.36 | [15 empty] | ФОТ
| Пр/812-049.3-1 | НР Электротехнические установки на других объектах |  |  | 4: %; 5: 97; 7: 97; 10: 80.28; 12: 2843.42 | [15 empty] | НР Электротехнические установки на других объектах
| Пр/774-049.3 | СП Электротехнические установки на других объектах |  |  | 4: %; 5: 51; 7: 51; 10: 42.21; 12: 1494.99 | [15 empty] | СП Электротехнические установки на других объектах
|  | Всего по позиции |  |  | 10: 243.05 | [17 empty] | Всего по позиции
72 | ФЕРм08-03-574-01 | Разводка по устройствам и подключение жил кабелей или проводов сечением: до 10 мм2 |  |  | 4: 100 шт; 5: 10.06; 6: 1; 7: 10.06 | [13 empty] | Разводка по устройствам и подключение жил кабелей или проводов сечением: до 10 мм2
| 1 | ОТ |  |  | 8: 153.26; 10: 1541.8; 11: 35.42; 12: 54610.56 | [14 empty] | ОТ
| 2 | ЭМ |  |  | 8: 1.81; 10: 18.21 | [14 empty] | ЭМ
| 3 | в т.ч. ОТм |  |  | 8: 0.26; 10: 2.62; 11: 35.42; 12: 92.8 | [14 empty] | в т.ч. ОТм
| 4 | М |  |  | 8: 98.83; 10: 994.23 | [14 empty] | М
|  | ЗТ |  |  | 4: чел.-ч; 5: 15.45; 7: 155.427 | [15 empty] | ЗТ
|  | ЗТм |  |  | 4: чел.-ч; 5: 0.02; 7: 0.2012 | [15 empty] | ЗТм
|  | Итого по расценке |  |  | 8: 253.9; 10: 2554.24 | [16 empty] | Итого по расценке
|  | ФОТ |  |  | 10: 1544.42; 12: 54703.36 | [15 empty] | ФОТ
| Пр/812-049.3-1 | НР Электротехнические установки на других объектах |  |  | 4: %; 5: 111; 7: 111; 10: 1714.31; 12: 60720.73 | [15 empty] | НР Электротехнические установки на других объектах
| Пр/774-049.3 | СП Электротехнические установки на других объектах |  |  | 4: %; 5: 52; 7: 52; 10: 803.1; 12: 28445.75 | [15 empty] | СП Электротехнические установки на других объектах
|  | Всего по позиции |  |  | 10: 5071.65 | [17 empty] | Всего по позиции
73 | ФЕРм08-03-574-03 | Разводка по устройствам и подключение жил кабелей или проводов сечением: до 35 мм2 |  |  | 4: 100 шт; 5: 0.16; 6: 1; 7: 0.16 | [13 empty] | Разводка по устройствам и подключение жил кабелей или проводов сечением: до 35 мм2
| 1 | ОТ |  |  | 8: 332.22; 10: 53.16; 11: 35.42; 12: 1882.93 | [14 empty] | ОТ
| 2 | ЭМ |  |  | 8: 17.34; 10: 2.77 | [14 empty] | ЭМ
| 3 | в т.ч. ОТм |  |  | 8: 0.5; 10: 0.08; 11: 35.42; 12: 2.83 | [14 empty] | в т.ч. ОТм
| 4 | М |  |  | 8: 182.06; 10: 29.13 | [14 empty] | М
|  | ЗТ |  |  | 4: чел.-ч; 5: 33.49; 7: 5.3584 | [15 empty] | ЗТ
|  | ЗТм |  |  | 4: чел.-ч; 5: 0.04; 7: 0.0064 | [15 empty] | ЗТм
|  | Итого по расценке |  |  | 8: 531.62; 10: 85.06 | [16 empty] | Итого по расценке
|  | ФОТ |  |  | 10: 53.24; 12: 1885.76 | [15 empty] | ФОТ
| Пр/812-049.3-1 | НР Электротехнические установки на других объектах |  |  | 4: %; 5: 111; 7: 111; 10: 59.1; 12: 2093.19 | [15 empty] | НР Электротехнические установки на других объектах
| Пр/774-049.3 | СП Электротехнические установки на других объектах |  |  | 4: %; 5: 52; 7: 52; 10: 27.68; 12: 980.6 | [15 empty] | СП Электротехнические установки на других объектах
|  | Всего по позиции |  |  | 10: 171.84 | [17 empty] | Всего по позиции
74 | ФЕРм10-06-057-01 | Разделка волоконно-оптического кабеля емкостью волокон: 4 |  |  | 4: кабель; 5: 9; 6: 1; 7: 9 | [13 empty] | Разделка волоконно-оптического кабеля емкостью волокон: 4
| 1 | ОТ |  |  | 8: 8.86; 10: 79.74; 11: 35.42; 12: 2824.39 | [14 empty] | ОТ
| 4 | М |  |  | 8: 0.8; 10: 7.2 | [14 empty] | М
|  | ЗТ |  |  | 4: чел.-ч; 5: 0.63; 7: 5.67 | [15 empty] | ЗТ
|  | Итого по расценке |  |  | 8: 9.66; 10: 86.94 | [16 empty] | Итого по расценке
|  | ФОТ |  |  | 10: 79.74; 12: 2824.39 | [15 empty] | ФОТ
| Пр/812-051.3-1 | НР Прокладка и монтаж междугородных линий связи |  |  | 4: %; 5: 111; 7: 111; 10: 88.51; 12: 3135.07 | [15 empty] | НР Прокладка и монтаж междугородных линий связи
| Пр/774-051.3 | СП Прокладка и монтаж междугородных линий связи |  |  | 4: %; 5: 52; 7: 52; 10: 41.46; 12: 1468.68 | [15 empty] | СП Прокладка и монтаж междугородных линий связи
|  | Всего по позиции |  |  | 10: 216.91 | [17 empty] | Всего по позиции
75 | ФЕРм10-06-059-01 | Измерение на смонтированном участке волоконно-оптического кабеля в одном направлении с числом волокон: 4 |  |  | 4: измерение; 5: 9; 6: 1; 7: 9 | [13 empty] | Измерение на смонтированном участке волоконно-оптического кабеля в одном направлении с числом волокон: 4
| 1 | ОТ |  |  | 8: 8.14; 10: 73.26; 11: 35.42; 12: 2594.87 | [14 empty] | ОТ
| 2 | ЭМ |  |  | 8: 7.48; 10: 67.32 | [14 empty] | ЭМ
| 4 | М |  |  | 8: 0.16; 10: 1.44 | [14 empty] | М
|  | ЗТ |  |  | 4: чел.-ч; 5: 0.63; 7: 5.67 | [15 empty] | ЗТ
|  | Итого по расценке |  |  | 8: 15.78; 10: 142.02 | [16 empty] | Итого по расценке
|  | ФОТ |  |  | 10: 73.26; 12: 2594.87 | [15 empty] | ФОТ
| Пр/812-051.3-1 | НР Прокладка и монтаж междугородных линий связи |  |  | 4: %; 5: 111; 7: 111; 10: 81.32; 12: 2880.31 | [15 empty] | НР Прокладка и монтаж междугородных линий связи
| Пр/774-051.3 | СП Прокладка и монтаж междугородных линий связи |  |  | 4: %; 5: 52; 7: 52; 10: 38.1; 12: 1349.33 | [15 empty] | СП Прокладка и монтаж междугородных линий связи
|  | Всего по позиции |  |  | 10: 261.44 | [17 empty] | Всего по позиции
76 | ФССЦ-21.1.05.01-0156 | Кабель силовой гибкий КГН 4х6-660 |  |  | 1000 м | 0.01 | 1 | 0.01 | 41416.56 |  | 414.17 | [15 empty] | Кабель силовой гибкий КГН 4х6-660
|  | Всего по позиции |  |  | 10: 414.17 | [17 empty] | Всего по позиции
77 | ФССЦ-21.1.05.01-0128 | Кабель силовой гибкий КГН 2х10-660 |  |  | 1000 м | 0.02 | 1 | 0.02 | 42593.59 |  | 851.87 | [15 empty] | Кабель силовой гибкий КГН 2х10-660
|  | Всего по позиции |  |  | 10: 851.87 | [17 empty] | Всего по позиции
78 | ФССЦ-21.1.06.09-0146 | Кабель силовой с медными жилами ВВГнг-LS 2х2,5-660 |  |  | 1000 м | 0.675 | 1 | 0.675 | 5365.89 |  | 3621.98 | [15 empty] | Кабель силовой с медными жилами ВВГнг-LS 2х2,5-660
|  | Всего по позиции |  |  | 10: 3621.98 | [17 empty] | Всего по позиции
79 | ФССЦ-21.1.08.01-0121 | Кабель сигнальный КСВВнг-LS 1х2х0,8 (ПРИМ. КИПЭВнг(А)-LS сеч. 1*2*0,6) |  |  | 1000 м | 0.18 | 1 | 0.18 | 3363.26 |  | 605.39 | [15 empty] | Кабель сигнальный КСВВнг-LS 1х2х0,8 (ПРИМ. КИПЭВнг(А)-LS сеч. 1*2*0,6)
|  | Всего по позиции |  |  | 10: 605.39 | [17 empty] | Всего по позиции
80 | ФССЦ-21.1.04.01-0009 | Кабель парной скрутки категории 5е для цифровых систем связи КВПП-5е 4х2х0,5 (ПРИМ. ParLan Patch SF/UTP Cat5e ZH Мнг(А)-HF 4х2х0.48) |  |  | 1000 м | 0.523 | 1 | 0.523 | 1480.94 |  | 774.53 | [15 empty] | Кабель парной скрутки категории 5е для цифровых систем связи КВПП-5е 4х2х0,5 (ПРИМ. ParLan Patch SF/UTP Cat5e ZH Мнг(А)-HF 4х2х0.48)
|  | Всего по позиции |  |  | 10: 774.53 | [17 empty] | Всего по позиции
81 | ФССЦ-21.1.08.03-0578 | Кабель контрольный КВВГЭнг(A)-LS 5х1,5 |  |  | 1000 м | 0.154 | 1 | 0.154 | 29332.61 |  | 4517.22 | [15 empty] | Кабель контрольный КВВГЭнг(A)-LS 5х1,5
|  | Всего по позиции |  |  | 10: 4517.22 | [17 empty] | Всего по позиции
82 | ФССЦ-21.1.05.01-0138 | Кабель силовой гибкий КГН 3х1,5-660 |  |  | 1000 м | 0.16 | 1 | 0.16 | 14783.63 |  | 2365.38 | [15 empty] | Кабель силовой гибкий КГН 3х1,5-660
|  | Всего по позиции |  |  | 10: 2365.38 | [17 empty] | Всего по позиции
83 | ФССЦ-21.1.01.01-0036 | Кабель оптический ОКПМ-10-02-0,22-4-(9,0) |  |  | 1000 м | 0.156 | 1 | 0.156 | 3663.94 |  | 571.57 | [15 empty] | Кабель оптический ОКПМ-10-02-0,22-4-(9,0)
|  | Всего по позиции |  |  | 10: 571.57 | [17 empty] | Всего по позиции
84 | ФЕРм08-02-405-02 | Провод по установленным стальным конструкциям и панелям, сечение: до 35 мм2 |  |  | 4: 100 м; 5: 0.392; 6: 1; 7: 0.392 | [13 empty] | Провод по установленным стальным конструкциям и панелям, сечение: до 35 мм2
| 1 | ОТ |  |  | 8: 314.34; 10: 123.22; 11: 35.42; 12: 4364.45 | [14 empty] | ОТ
| 2 | ЭМ |  |  | 8: 81.66; 10: 32.01 | [14 empty] | ЭМ
| 3 | в т.ч. ОТм |  |  | 8: 5.78; 10: 2.27; 11: 35.42; 12: 80.4 | [14 empty] | в т.ч. ОТм
| 4 | М |  |  | 8: 86.68; 10: 33.98 | [14 empty] | М
|  | ЗТ |  |  | 4: чел.-ч; 5: 33.44; 7: 13.1085 | [15 empty] | ЗТ
|  | ЗТм |  |  | 4: чел.-ч; 5: 0.46; 7: 0.18032 | [15 empty] | ЗТм
|  | Итого по расценке |  |  | 8: 482.68; 10: 189.21 | [16 empty] | Итого по расценке
|  | ФОТ |  |  | 10: 125.49; 12: 4444.85 | [15 empty] | ФОТ
| Пр/812-049.3-1 | НР Электротехнические установки на других объектах |  |  | 4: %; 5: 97; 7: 97; 10: 121.73; 12: 4311.5 | [15 empty] | НР Электротехнические установки на других объектах
| Пр/774-049.3 | СП Электротехнические установки на других объектах |  |  | 4: %; 5: 51; 7: 51; 10: 64; 12: 2266.87 | [15 empty] | СП Электротехнические установки на других объектах
|  | Всего по позиции |  |  | 10: 374.94 | [17 empty] | Всего по позиции
85 | ФССЦ-21.1.06.09-0166 | Кабель силовой с медными жилами ВВГнг(A)-LS 4х25-660 |  |  | 1000 м | 0.04 | 1 | 0.04 | 88071.37 |  | 3522.85 | [15 empty] | Кабель силовой с медными жилами ВВГнг(A)-LS 4х25-660
|  | Всего по позиции |  |  | 10: 3522.85 | [17 empty] | Всего по позиции
86 | ФССЦ-20.1.02.23-0081 | Перемычки гибкие ПГС-25-280 У2,5 |  |  | шт | 4 | 1 | 4 | 17.62 |  | 70.48 | [15 empty] | Перемычки гибкие ПГС-25-280 У2,5
|  | Всего по позиции |  |  | 10: 70.48 | [17 empty] | Всего по позиции
|  | Итоги по смете: | [29 empty] | Итоги по смете:
|  | Итого прямые затраты (справочно) |  |  | 10: 42990.88; 12: 585876.84 | [19 empty] | Итого прямые затраты (справочно)
|  | в том числе: | [30 empty] | в том числе:
|  | Оплата труда рабочих |  |  | 10: 7785.28; 12: 275754.64 | [19 empty] | Оплата труда рабочих
|  | Эксплуатация машин |  |  | 10: 1939.61; 12: 23702.03 | [19 empty] | Эксплуатация машин
|  | в том числе оплата труда машинистов (Отм) |  |  | 10: 151.38; 12: 5361.86 | [19 empty] | в том числе оплата труда машинистов (Отм)
|  | Материалы |  |  | 10: 33265.99; 12: 286420.17 | [19 empty] | Материалы
|  | Строительные работы |  |  | 10: 4671.16; 12: 46737.89 | [19 empty] | Строительные работы
|  | в том числе: | [30 empty] | в том числе:
|  | оплата труда |  |  | 10: 92.81; 12: 3287.33 | [19 empty] | оплата труда
| И1 | материалы |  |  | 10: 4428; 11: 8.61; 12: 38125.08 | [19 empty] | материалы
|  | накладные расходы |  |  | 10: 95.59; 12: 3385.95 | [19 empty] | накладные расходы
|  | сметная прибыль |  |  | 10: 54.76; 12: 1939.53 | [19 empty] | сметная прибыль
|  | Монтажные работы |  |  | 10: 50257.63; 12: 961979.43 | [19 empty] | Монтажные работы
|  | в том числе: | [30 empty] | в том числе:
|  | оплата труда |  |  | 10: 7692.47; 12: 272467.31 | [19 empty] | оплата труда
| И1 | эксплуатация машин и механизмов |  |  | 10: 1939.61; 11: 12.22; 12: 23702.03 | [19 empty] | эксплуатация машин и механизмов
|  | в том числе оплата труда машинистов (ОТм) |  |  | 10: 151.38; 12: 5361.86 | [19 empty] | в том числе оплата труда машинистов (ОТм)
| И1 | материалы |  |  | 10: 28837.99; 11: 8.61; 12: 248295.09 | [19 empty] | материалы
|  | накладные расходы |  |  | 10: 7804.69; 12: 276440.98 | [19 empty] | накладные расходы
|  | сметная прибыль |  |  | 10: 3982.87; 12: 141074.02 | [19 empty] | сметная прибыль
| И2 | Оборудование |  |  | 10: 5510042.23; 11: 6.05; 12: 33335755.49 | [19 empty] | Оборудование
|  | Итого ФОТ (справочно) |  |  | 10: 7936.66; 12: 281116.5 | [19 empty] | Итого ФОТ (справочно)
|  | Итого накладные расходы (справочно) |  |  | 10: 7900.28; 12: 279826.93 | [19 empty] | Итого накладные расходы (справочно)
|  | Итого сметная прибыль (справочно) |  |  | 10: 4037.63; 12: 143013.55 | [19 empty] | Итого сметная прибыль (справочно)
|  | ВСЕГО по смете |  |  | 10: 5564971.02; 12: 34344472.81 | [20 empty] | ВСЕГО по смете
|  | в том числе: | [30 empty] | в том числе:
|  | оборудование, отсутствующее в ФРСН |  |  | 10: 5510042.23; 12: 33335755.49 | [19 empty] | оборудование, отсутствующее в ФРСН
| Составил: |  |  |  | 6: (Е.А. Калайтанов) | [21 empty] | (Е.А. Калайтанов)
[должность, подпись (инициалы, фамилия)]
| Проверил: |  |  |  | 6: (М.В. Тесля) | [22 empty] | (М.В. Тесля)
[должность, подпись (инициалы, фамилия)]
¹ Зарегистрирован Министерством юстиции Российской Федерации 10 сентября 2019 г., регистрационный № 55869), с изменениями, внесенными приказом Министерства строительства и жилищно-коммунального хозяйства Российской Федерации от 20 февраля 2021 г. № 79/пр (зарегистрирован Министерством юстиции Российской Федерации 9 августа 2021 г., регистрационный № 64577)
² Под прочими затратами понимаются затраты, учитываемые в соответствии с пунктом 184 Методики.
³ Под прочими работами понимаются затраты, учитываемые в соответствии с пунктами 122-128 Методики.

## ЛСР-05-02-01'ТП-М2 - ЛСР по Мет
Приложение № 2
Утверждено приказом Минстроя РФ № 421 от 4 августа 2020 г. в редакции приказа № 557 от 7 июля 2022 г.
Наименование программного продукта | [5 empty] | ГРАНД-Смета, версия 2024.2
Наименование редакции сметных нормативов | [5 empty] | Приказ Минстроя России от 26.12.2019 № 876/пр; Приказ Минстроя России от 04.08.2020 № 421/пр; Приказ Минстроя России от 21.12.2020 № 812/пр; Приказ Минстроя России от 11.12.2020 № 774/пр | [9 empty] | Приказ Минстроя России от 26.12.2019 № 876/пр; Приказ Минстроя России от 04.08.2020 № 421/пр; Приказ Минстроя России от 21.12.2020 № 812/пр; Приказ Минстроя России от 11.12.2020 № 774/пр
Реквизиты приказа Минстроя России об утверждении дополнений и изменений к сметным нормативам | [5 empty] | Приказ Минстроя России от 30 марта 2020 г. № 172/пр, Приказ Минстроя России от 01 июня 2020 г. № 294/пр, Приказ Минстроя России от 30 июня 2020 г. № 352/пр, Приказ Минстроя России от 20 октября 2020 г. № 636/пр, Приказ Минстроя России от 09 февраля 2021 г. № 51/пр, Приказ Минстроя России от 24 мая 2021 г. № 321/пр, Приказ Минстроя России от 24 июня 2021 г. № 408/пр, Приказ Минстроя России от 14 октября 2021 г. № 746/пр, Приказ Минстроя России от 20 декабря 2021 г. № 962/пр; Приказ Минстроя России от 07.07.2022 № 557/пр; Приказ Минстроя России от 02.09.2021 № 636/пр, Приказ Минстроя России от 26.07.2022 № 611/пр; Приказ Минстроя России от 22.04.2022 № 317/пр | [7 empty] | Реквизиты приказа Минстроя России об утверждении дополнений и изменений к сметным нормативам | Приказ Минстроя России от 30 марта 2020 г. № 172/пр, Приказ Минстроя России от 01 июня 2020 г. № 294/пр, Приказ Минстроя России от 30 июня 2020 г. № 352/пр, Приказ Минстроя России от 20 октября 2020 г. № 636/пр, Приказ Минстроя России от 09 февраля 2021 г. № 51/пр, Приказ Минстроя России от 24 мая 2021 г. № 321/пр, Приказ Минстроя России от 24 июня 2021 г. № 408/пр, Приказ Минстроя России от 14 октября 2021 г. № 746/пр, Приказ Минстроя России от 20 декабря 2021 г. № 962/пр; Приказ Минстроя России от 07.07.2022 № 557/пр; Приказ Минстроя России от 02.09.2021 № 636/пр, Приказ Минстроя России от 26.07.2022 № 611/пр; Приказ Минстроя России от 22.04.2022 № 317/пр |  | Приказ Минстроя России от 30 марта 2020 г. № 172/пр, Приказ Минстроя России от 01 июня 2020 г. № 294/пр, Приказ Минстроя России от 30 июня 2020 г. № 352/пр, Приказ Минстроя России от 20 октября 2020 г. № 636/пр, Приказ Минстроя России от 09 февраля 2021 г. № 51/пр, Приказ Минстроя России от 24 мая 2021 г. № 321/пр, Приказ Минстроя России от 24 июня 2021 г. № 408/пр, Приказ Минстроя России от 14 октября 2021 г. № 746/пр, Приказ Минстроя России от 20 декабря 2021 г. № 962/пр; Приказ Минстроя России от 07.07.2022 № 557/пр; Приказ Минстроя России от 02.09.2021 № 636/пр, Приказ Минстроя России от 26.07.2022 № 611/пр; Приказ Минстроя России от 22.04.2022 № 317/пр
Реквизиты письма Минстроя России об индексах изменения сметной стоимости строительства, включаемые в федеральный реестр сметных нормативов и размещаемые в федеральной государственной информационной системе ценообразования в строительстве, подготовленного в соответствии пунктом 85 Методики расчета индексов изменения сметной стоимости строительства, утвержденной приказом Министерства строительства и жилищно-коммунального хозяйства Российской Федерации от 5 июня 2019 г. № 326/пр¹ | [5 empty] | Письма Минстроя России № 50625-ИФ/09 от 30.08.2024 г. приложение 1 и № 49013-ИФ/09 от 24.08.2024 г. Приложение 4, п.23 "О рекомендуемой величине индексов изменения сметной стоимости строительства в III квартале 2024 года, в том числе величине индексов изменения сметной стоимости строительно-монтажных работ" | [7 empty] | Реквизиты письма Минстроя России об индексах изменения сметной стоимости строительства, включаемые в федеральный реестр сметных нормативов и размещаемые в федеральной государственной информационной системе ценообразования в строительстве, подготовленного в соответствии пунктом 85 Методики расчета индексов изменения сметной стоимости строительства, утвержденной приказом Министерства строительства и жилищно-коммунального хозяйства Российской Федерации от 5 июня 2019 г. № 326/пр¹ | Письма Минстроя России № 50625-ИФ/09 от 30.08.2024 г. приложение 1 и № 49013-ИФ/09 от 24.08.2024 г. Приложение 4, п.23 "О рекомендуемой величине индексов изменения сметной стоимости строительства в III квартале 2024 года, в том числе величине индексов изменения сметной стоимости строительно-монтажных работ" |  |  | Письма Минстроя России № 50625-ИФ/09 от 30.08.2024 г. приложение 1 и № 49013-ИФ/09 от 24.08.2024 г. Приложение 4, п.23 "О рекомендуемой величине индексов изменения сметной стоимости строительства в III квартале 2024 года, в том числе величине индексов изменения сметной стоимости строительно-монтажных работ"
Реквизиты нормативного правового акта об утверждении оплаты труда, утверждаемый в соответствии с пунктом 22(1) Правилами мониторинга цен, утвержденными постановлением Правительства Российской Федерации от 23 декабря 2016 г. № 1452 | [13 empty] | Реквизиты нормативного правового акта об утверждении оплаты труда, утверждаемый в соответствии с пунктом 22(1) Правилами мониторинга цен, утвержденными постановлением Правительства Российской Федерации от 23 декабря 2016 г. № 1452
Наименование субъекта Российской Федерации | [5 empty] | 76. Ярославская область | [12 empty] | 76. Ярославская область
Наименование зоны субъекта Российской Федерации | [5 empty] | г. Ярославль | [13 empty] | г. Ярославль
О создании и эксплуатации объектов транспортной инфраструктуры и технологически связанных с ними транспортных средств, обеспечивающих деятельность, связанную с перевозками пассажиров транспортом общего пользования, в муниципальном образовании городской округ город Ярославль в Ярославской области | [20 empty] | О создании и эксплуатации объектов транспортной инфраструктуры и технологически связанных с ними транспортных средств, обеспечивающих деятельность, связанную с перевозками пассажиров транспортом общего пользования, в муниципальном образовании городской округ город Ярославль в Ярославской области
(наименование стройки)
Строительство тяговой подстанции ТП-М2 | [21 empty] | Строительство тяговой подстанции ТП-М2
(наименование объекта капитального строительства)
ЛОКАЛЬНЫЙ СМЕТНЫЙ РАСЧЕТ (СМЕТА) № 05-02-01
Монтажные работы автоматизированной системы диспетчерского управления энергообъектами. Тяговая подстанция ТП-М2 | [22 empty] | Монтажные работы автоматизированной системы диспетчерского управления энергообъектами. Тяговая подстанция ТП-М2
(наименование работ и затрат)
Составлен | базисно-индексным | методом
Основание | 0484ГП.09-7-ИЛО2.6/1072-14
(проектная и (или) иная техническая документация)
Составлен(а) в текущем (базисном) уровне цен |  |  | III квартал 2024 года (01.01.2000) | [20 empty] | III квартал 2024 года (01.01.2000)
Сметная стоимость |  | 34344.51 | (5564,97) | тыс.руб.
в том числе:
| строительных работ | 46.74 | (4,67) | тыс.руб. |  | Средства на оплату труда рабочих |  |  |  |  | 275.77 | (7,79) | тыс.руб.
| монтажных работ | 962.02 | (50,26) | тыс.руб. |  | Нормативные затраты труда рабочих |  |  |  |  | 805.67 |  | чел.час.
| оборудования | 33335.76 | (5510,04) | тыс.руб. |  | Нормативные затраты труда машинистов |  |  |  |  | 11.79 |  | чел.час.
| прочих затрат | 0 | (0) | тыс.руб.
№ п/п | Обоснование | Наименование работ и затрат |  |  | Единица измерения | Количество |  |  | Сметная стоимость в базисном уровне цен (в текущем уровне цен (гр. 8) для ресурсов, отсутствующих в ФРСН), руб. |  |  | Индексы | Сметная стоимость в текущем уровне цен, руб.
[6 empty] | на единицу | коэффициенты | всего с учетом коэффициентов | на единицу | коэффициенты | всего
1 | 2 | 3 |  |  | 4 | 5 | 6 | 7 | 8 | 9 | 10 | 11 | 12
Раздел 1. Монтажные работы | [24 empty] | Раздел 1. Монтажные работы
Учтен коэффициент 3 кв.2024 г. МИНСТРОЙ РОССИИ № 49013-ИФ/09 от 24.08.2024 г., МИНСТРОЙ РОССИИ № 50625-ИФ/09 от 30.08.24г. для Ярославской области на СМР: Оплата труда=35,42; Материалы, изделия и конструкции=8,61; Эксплуатация машин и механизмов=12,22, оборудование=6,05 | [25 empty] | Учтен коэффициент 3 кв.2024 г. МИНСТРОЙ РОССИИ № 49013-ИФ/09 от 24.08.2024 г., МИНСТРОЙ РОССИИ № 50625-ИФ/09 от 30.08.24г. для Ярославской области на СМР: Оплата труда=35,42; Материалы, изделия и конструкции=8,61; Эксплуатация машин и механизмов=12,22, оборудование=6,05
1 | ФЕРм08-03-572-07 | Блок управления шкафного исполнения или распределительный пункт (шкаф), устанавливаемый на полу, высота и ширина до 1700х1100 мм (шкаф ШУТП размером 2000х600х600) | [24 empty] | Блок управления шкафного исполнения или распределительный пункт (шкаф), устанавливаемый на полу, высота и ширина до 1700х1100 мм (шкаф ШУТП размером 2000х600х600) | bar: 4 to 7
| 1 | ОТ |  |  | 8: 40.87; 10: 40.87; 11: 35.42; 12: 1447.62 | [14 empty] | ОТ
| 2 | ЭМ |  |  | 8: 74.3; 10: 74.3 | [14 empty] | ЭМ
| 3 | в т.ч. ОТм |  |  | 8: 9.29; 10: 9.29; 11: 35.42; 12: 329.05 | [14 empty] | в т.ч. ОТм
| 4 | М |  |  | 8: 350.96; 10: 350.96 | [14 empty] | М
|  | ЗТ |  |  | 4: чел.-ч; 5: 4.12; 7: 4.12 | [15 empty] | ЗТ
|  | ЗТм |  |  | 4: чел.-ч; 5: 0.74; 7: 0.74 | [15 empty] | ЗТм
|  | Итого по расценке |  |  | 8: 466.13; 10: 466.13 | [16 empty] | Итого по расценке
|  | ФОТ |  |  | 10: 50.16; 12: 1776.67 | [15 empty] | ФОТ
| Пр/812-049.3-1 | НР Электротехнические установки на других объектах |  |  | 4: %; 5: 97; 7: 97; 10: 48.66; 12: 1723.37 | [15 empty] | НР Электротехнические установки на других объектах
| Пр/774-049.3 | СП Электротехнические установки на других объектах |  |  | 4: %; 5: 51; 7: 51; 10: 25.58; 12: 906.1 | [15 empty] | СП Электротехнические установки на других объектах
|  | Всего по позиции |  |  | 10: 540.37 | [17 empty] | Всего по позиции
2 О | ТЦ_101_61_6165000652_23.07.2024_02_1.1 | Шкаф управления тяговой подстанцией ЮГПА.426439.731-01.03 |  |  | компл. | 1 | 1 | 1 | 10574926.27 |  | 1747921.7 | 6.05 | 10574926.27 | [13 empty] | Шкаф управления тяговой подстанцией ЮГПА.426439.731-01.03
|  | Всего по позиции |  |  | 10: 1747921.7; 12: 10574926.27 | [17 empty] | Всего по позиции
3 О | ТЦ_101_61_6165000652_23.07.2024_02_11.1 | Лицензия на право использования ПО АСДУЭ ТП-М2 ЮГПА.505200.0484.09-7-2.6 |  |  | компл. | 1 | 1 | 1 | 7119511 |  | 1176778.68 | 6.05 | 7119511 | [13 empty] | Лицензия на право использования ПО АСДУЭ ТП-М2 ЮГПА.505200.0484.09-7-2.6
|  | Всего по позиции |  |  | 10: 1176778.68; 12: 7119511 | [17 empty] | Всего по позиции
4 | ФЕРм08-03-572-07 | Блок управления шкафного исполнения или распределительный пункт (шкаф), устанавливаемый на полу, высота и ширина до 1700х1100 мм (шкаф ШСН размером 2000х800х600) | [24 empty] | Блок управления шкафного исполнения или распределительный пункт (шкаф), устанавливаемый на полу, высота и ширина до 1700х1100 мм (шкаф ШСН размером 2000х800х600) | bar: 4 to 7
| 1 | ОТ |  |  | 8: 40.87; 10: 40.87; 11: 35.42; 12: 1447.62 | [14 empty] | ОТ
| 2 | ЭМ |  |  | 8: 74.3; 10: 74.3 | [14 empty] | ЭМ
| 3 | в т.ч. ОТм |  |  | 8: 9.29; 10: 9.29; 11: 35.42; 12: 329.05 | [14 empty] | в т.ч. ОТм
| 4 | М |  |  | 8: 350.96; 10: 350.96 | [14 empty] | М
|  | ЗТ |  |  | 4: чел.-ч; 5: 4.12; 7: 4.12 | [15 empty] | ЗТ
|  | ЗТм |  |  | 4: чел.-ч; 5: 0.74; 7: 0.74 | [15 empty] | ЗТм
|  | Итого по расценке |  |  | 8: 466.13; 10: 466.13 | [16 empty] | Итого по расценке
|  | ФОТ |  |  | 10: 50.16; 12: 1776.67 | [15 empty] | ФОТ
| Пр/812-049.3-1 | НР Электротехнические установки на других объектах |  |  | 4: %; 5: 97; 7: 97; 10: 48.66; 12: 1723.37 | [15 empty] | НР Электротехнические установки на других объектах
| Пр/774-049.3 | СП Электротехнические установки на других объектах |  |  | 4: %; 5: 51; 7: 51; 10: 25.58; 12: 906.1 | [15 empty] | СП Электротехнические установки на других объектах
|  | Всего по позиции |  |  | 10: 540.37 | [17 empty] | Всего по позиции
5 О | ТЦ_101_61_6165000652_23.07.2024_02_2.1 | Шкаф собственных нужд ЮГПА.566112.732-03.01 |  |  | компл. | 1 | 1 | 1 | 4887634.01 |  | 807873.39 | 6.05 | 4887634.01 | [13 empty] | Шкаф собственных нужд ЮГПА.566112.732-03.01
|  | Всего по позиции |  |  | 10: 807873.39; 12: 4887634.01 | [17 empty] | Всего по позиции
6 | ФЕРм08-03-572-07 | Блок управления шкафного исполнения или распределительный пункт (шкаф), устанавливаемый на полу, высота и ширина до 1700х1100 мм (шкаф ШБП размером 2000х800х600) | [24 empty] | Блок управления шкафного исполнения или распределительный пункт (шкаф), устанавливаемый на полу, высота и ширина до 1700х1100 мм (шкаф ШБП размером 2000х800х600) | bar: 4 to 7
| 1 | ОТ |  |  | 8: 40.87; 10: 40.87; 11: 35.42; 12: 1447.62 | [14 empty] | ОТ
| 2 | ЭМ |  |  | 8: 74.3; 10: 74.3 | [14 empty] | ЭМ
| 3 | в т.ч. ОТм |  |  | 8: 9.29; 10: 9.29; 11: 35.42; 12: 329.05 | [14 empty] | в т.ч. ОТм
| 4 | М |  |  | 8: 350.96; 10: 350.96 | [14 empty] | М
|  | ЗТ |  |  | 4: чел.-ч; 5: 4.12; 7: 4.12 | [15 empty] | ЗТ
|  | ЗТм |  |  | 4: чел.-ч; 5: 0.74; 7: 0.74 | [15 empty] | ЗТм
|  | Итого по расценке |  |  | 8: 466.13; 10: 466.13 | [16 empty] | Итого по расценке
|  | ФОТ |  |  | 10: 50.16; 12: 1776.67 | [15 empty] | ФОТ
| Пр/812-049.3-1 | НР Электротехнические установки на других объектах |  |  | 4: %; 5: 97; 7: 97; 10: 48.66; 12: 1723.37 | [15 empty] | НР Электротехнические установки на других объектах
| Пр/774-049.3 | СП Электротехнические установки на других объектах |  |  | 4: %; 5: 51; 7: 51; 10: 25.58; 12: 906.1 | [15 empty] | СП Электротехнические установки на других объектах
|  | Всего по позиции |  |  | 10: 540.37 | [17 empty] | Всего по позиции
7 О | ТЦ_101_61_6165000652_23.07.2024_02_3.1 | Шкаф бесперебойного питания ЮГПА.565316.733-17.02 |  |  | компл. | 1 | 1 | 1 | 6632058.15 |  | 1096207.96 | 6.05 | 6632058.15 | [13 empty] | Шкаф бесперебойного питания ЮГПА.565316.733-17.02
|  | Всего по позиции |  |  | 10: 1096207.96; 12: 6632058.15 | [17 empty] | Всего по позиции
8 | ФЕРм08-03-572-03 | Блок управления шкафного исполнения или распределительный пункт (шкаф), устанавливаемый: на стене, высота и ширина до 600х600 мм (Шкаф СОТ размером 650х600х300) | [24 empty] | Блок управления шкафного исполнения или распределительный пункт (шкаф), устанавливаемый: на стене, высота и ширина до 600х600 мм (Шкаф СОТ размером 650х600х300) | bar: 4 to 7
| 1 | ОТ |  |  | 8: 20.44; 10: 20.44; 11: 35.42; 12: 723.98 | [14 empty] | ОТ
| 2 | ЭМ |  |  | 8: 21.65; 10: 21.65 | [14 empty] | ЭМ
| 3 | в т.ч. ОТм |  |  | 8: 2.26; 10: 2.26; 11: 35.42; 12: 80.05 | [14 empty] | в т.ч. ОТм
| 4 | М |  |  | 8: 176.9; 10: 176.9 | [14 empty] | М
|  | ЗТ |  |  | 4: чел.-ч; 5: 2.06; 7: 2.06 | [15 empty] | ЗТ
|  | ЗТм |  |  | 4: чел.-ч; 5: 0.18; 7: 0.18 | [15 empty] | ЗТм
|  | Итого по расценке |  |  | 8: 218.99; 10: 218.99 | [16 empty] | Итого по расценке
|  | ФОТ |  |  | 10: 22.7; 12: 804.03 | [15 empty] | ФОТ
| Пр/812-049.3-1 | НР Электротехнические установки на других объектах |  |  | 4: %; 5: 97; 7: 97; 10: 22.02; 12: 779.91 | [15 empty] | НР Электротехнические установки на других объектах
| Пр/774-049.3 | СП Электротехнические установки на других объектах |  |  | 4: %; 5: 51; 7: 51; 10: 11.58; 12: 410.06 | [15 empty] | СП Электротехнические установки на других объектах
|  | Всего по позиции |  |  | 10: 252.59 | [17 empty] | Всего по позиции
9 О | ТЦ_101_61_6165000652_23.07.2024_02_9.1 | Шкаф СОТ ЮГПА.425629.795-11.49 |  |  | компл. | 1 | 1 | 1 | 2702121.3 |  | 446631.62 | 6.05 | 2702121.3 | [13 empty] | Шкаф СОТ ЮГПА.425629.795-11.49
|  | Всего по позиции |  |  | 10: 446631.62; 12: 2702121.3 | [17 empty] | Всего по позиции
10 | ФЕРм10-10-001-02 | Камеры видеонаблюдения на кронштейне |  |  | 4: шт; 5: 14; 6: 1; 7: 14 | [13 empty] | Камеры видеонаблюдения на кронштейне
| 1 | ОТ |  |  | 8: 34.02; 10: 476.28; 11: 35.42; 12: 16869.84 | [14 empty] | ОТ
| 4 | М |  |  | 8: 0.68; 10: 9.52 | [14 empty] | М
|  | ЗТ |  |  | 4: чел.-ч; 5: 3.11; 7: 43.54 | [15 empty] | ЗТ
|  | Итого по расценке |  |  | 8: 34.7; 10: 485.8 | [16 empty] | Итого по расценке
|  | ФОТ |  |  | 10: 476.28; 12: 16869.84 | [15 empty] | ФОТ
| Пр/812-051.1-1 | НР Прокладка и монтаж сетей связи |  |  | 4: %; 5: 90; 7: 90; 10: 428.65; 12: 15182.86 | [15 empty] | НР Прокладка и монтаж сетей связи
| Пр/774-051.1 | СП Прокладка и монтаж сетей связи |  |  | 4: %; 5: 46; 7: 46; 10: 219.09; 12: 7760.13 | [15 empty] | СП Прокладка и монтаж сетей связи
|  | Всего по позиции |  |  | 10: 1133.54 | [17 empty] | Всего по позиции
11 | ФЕРм10-08-019-01 | Коробка ответвительная на стене |  |  | 4: шт; 5: 14; 6: 1; 7: 14 | [13 empty] | Коробка ответвительная на стене
| 1 | ОТ |  |  | 8: 4.88; 10: 68.32; 11: 35.42; 12: 2419.89 | [14 empty] | ОТ
| 4 | М |  |  | 8: 0.41; 10: 5.74 | [14 empty] | М
|  | ЗТ |  |  | 4: чел.-ч; 5: 0.5; 7: 7 | [15 empty] | ЗТ
|  | Итого по расценке |  |  | 8: 5.29; 10: 74.06 | [16 empty] | Итого по расценке
|  | ФОТ |  |  | 10: 68.32; 12: 2419.89 | [15 empty] | ФОТ
| Пр/812-051.1-1 | НР Прокладка и монтаж сетей связи |  |  | 4: %; 5: 90; 7: 90; 10: 61.49; 12: 2177.9 | [15 empty] | НР Прокладка и монтаж сетей связи
| Пр/774-051.1 | СП Прокладка и монтаж сетей связи |  |  | 4: %; 5: 46; 7: 46; 10: 31.43; 12: 1113.15 | [15 empty] | СП Прокладка и монтаж сетей связи
|  | Всего по позиции |  |  | 10: 166.98 | [17 empty] | Всего по позиции
12 О | ТЦ_101_61_6165000652_23.07.2024_02_8.1 | Комплект видеокамеры №2 ЮГПА.425629.795-11.18 |  |  | компл. | 6 | 1 | 6 | 43844.18 |  | 43481.83 | 6.05 | 263065.08 | [13 empty] | Комплект видеокамеры №2 ЮГПА.425629.795-11.18
|  | Всего по позиции |  |  | 10: 43481.83; 12: 263065.08 | [17 empty] | Всего по позиции
13 О | ТЦ_101_61_6165000652_23.07.2024_02_7.1 | Комплект видеокамеры №1 ЮГПА.425629.795-11.17 |  |  | компл. | 8 | 1 | 8 | 56190.72 |  | 74301.78 | 6.05 | 449525.76 | [13 empty] | Комплект видеокамеры №1 ЮГПА.425629.795-11.17
|  | Всего по позиции |  |  | 10: 74301.78; 12: 449525.76 | [17 empty] | Всего по позиции
СНО | [25 empty] | СНО
14 | ФЕРм11-01-001-01 | Конструкции для установки приборов, масса: до 1 кг | [24 empty] | Конструкции для установки приборов, масса: до 1 кг | bar: 4 to 7
| 1 | ОТ |  |  | 8: 4.54; 10: 4.54; 11: 35.42; 12: 160.81 | [14 empty] | ОТ
| 2 | ЭМ |  |  | 8: 4.17; 10: 4.17 | [14 empty] | ЭМ
| 3 | в т.ч. ОТм |  |  | 8: 0.5; 10: 0.5; 11: 35.42; 12: 17.71 | [14 empty] | в т.ч. ОТм
| 4 | М |  |  | 8: 23.2; 10: 23.2 | [14 empty] | М
|  | ЗТ |  |  | 4: чел.-ч; 5: 0.52; 7: 0.52 | [15 empty] | ЗТ
|  | ЗТм |  |  | 4: чел.-ч; 5: 0.05; 7: 0.05 | [15 empty] | ЗТм
|  | Итого по расценке |  |  | 8: 31.91; 10: 31.91 | [16 empty] | Итого по расценке
|  | ФОТ |  |  | 10: 5.04; 12: 178.52 | [15 empty] | ФОТ
| Пр/812-053.0-1 | НР Приборы, средства автоматизации и вычислительной техники |  |  | 4: %; 5: 90; 7: 90; 10: 4.54; 12: 160.67 | [15 empty] | НР Приборы, средства автоматизации и вычислительной техники
| Пр/774-053.0 | СП Приборы, средства автоматизации и вычислительной техники |  |  | 4: %; 5: 46; 7: 46; 10: 2.32; 12: 82.12 | [15 empty] | СП Приборы, средства автоматизации и вычислительной техники
|  | Всего по позиции |  |  | 10: 38.77 | [17 empty] | Всего по позиции
15 | ФЕРм11-03-001-01 | Приборы, устанавливаемые на металлоконструкциях, щитах и пультах, масса: до 5 кг | [24 empty] | Приборы, устанавливаемые на металлоконструкциях, щитах и пультах, масса: до 5 кг | bar: 4 to 7
| 1 | ОТ |  |  | 8: 5.16; 10: 5.16; 11: 35.42; 12: 182.77 | [14 empty] | ОТ
| 4 | М |  |  | 8: 1.09; 10: 1.09 | [14 empty] | М
|  | ЗТ |  |  | 4: чел.-ч; 5: 0.52; 7: 0.52 | [15 empty] | ЗТ
|  | Итого по расценке |  |  | 8: 6.25; 10: 6.25 | [16 empty] | Итого по расценке
|  | ФОТ |  |  | 10: 5.16; 12: 182.77 | [15 empty] | ФОТ
| Пр/812-053.0-1 | НР Приборы, средства автоматизации и вычислительной техники |  |  | 4: %; 5: 90; 7: 90; 10: 4.64; 12: 164.49 | [15 empty] | НР Приборы, средства автоматизации и вычислительной техники
| Пр/774-053.0 | СП Приборы, средства автоматизации и вычислительной техники |  |  | 4: %; 5: 46; 7: 46; 10: 2.37; 12: 84.07 | [15 empty] | СП Приборы, средства автоматизации и вычислительной техники
|  | Всего по позиции |  |  | 10: 13.26 | [17 empty] | Всего по позиции
16 О | ТЦ_101_61_6165000652_23.07.2024_02_10.1 | Комплект крепления с антенной 12142604.421713.312-60.20 |  |  | компл. | 1 | 1 | 1 | 28549.55 |  | 4718.93 | 6.05 | 28549.55 | [13 empty] | Комплект крепления с антенной 12142604.421713.312-60.20
|  | Всего по позиции |  |  | 10: 4718.93; 12: 28549.55 | [17 empty] | Всего по позиции
17 | ФЕР46-03-014-52 | Сверление горизонтальных отверстий в железобетонных конструкциях стен перфоратором глубиной 200 мм диаметром: свыше 55 мм до 65 мм |  |  | 4: 100 отверстий; 5: 0.02; 6: 1; 7: 0.02 | [13 empty] | Сверление горизонтальных отверстий в железобетонных конструкциях стен перфоратором глубиной 200 мм диаметром: свыше 55 мм до 65 мм
| 1 | ОТ |  |  | 8: 315.27; 10: 6.31; 11: 35.42; 12: 223.5 | [14 empty] | ОТ
|  | ЗТ |  |  | 4: чел.-ч; 5: 36.96; 7: 0.7392 | [15 empty] | ЗТ
|  | Итого по расценке |  |  | 8: 315.27; 10: 6.31 | [16 empty] | Итого по расценке
|  | ФОТ |  |  | 10: 6.31; 12: 223.5 | [15 empty] | ФОТ
| Пр/812-040.1-1 | НР Работы по реконструкции зданий и сооружений: усиление и замена существующих конструкций, возведение отдельных конструктивных элементов |  |  | 4: %; 5: 103; 7: 103; 10: 6.5; 12: 230.21 | [15 empty] | НР Работы по реконструкции зданий и сооружений: усиление и замена существующих конструкций, возведение отдельных конструктивных элементов
| Пр/774-040.1 | СП Работы по реконструкции зданий и сооружений: усиление и замена существующих конструкций, возведение отдельных конструктивных элементов |  |  | 4: %; 5: 59; 7: 59; 10: 3.72; 12: 131.87 | [15 empty] | СП Работы по реконструкции зданий и сооружений: усиление и замена существующих конструкций, возведение отдельных конструктивных элементов
|  | Всего по позиции |  |  | 10: 16.53 | [17 empty] | Всего по позиции
18 | ФССЦ-01.7.17.09-0070 | Сверло кольцевое алмазное, диаметр 70 мм |  |  | шт | 1 | 1 | 1 | 1113.6 |  | 1113.6 | [15 empty] | Сверло кольцевое алмазное, диаметр 70 мм
|  | Всего по позиции |  |  | 10: 1113.6 | [17 empty] | Всего по позиции
19 | ФЕРм08-02-409-08 | Труба винипластовая по установленным конструкциям, по основанию пола, диаметр: до 63 мм |  |  | 4: 100 м; 5: 0.02; 6: 1; 7: 0.02 | [13 empty] | Труба винипластовая по установленным конструкциям, по основанию пола, диаметр: до 63 мм
| 1 | ОТ |  |  | 8: 176.72; 10: 3.53; 11: 35.42; 12: 125.03 | [14 empty] | ОТ
| 2 | ЭМ |  |  | 8: 63.39; 10: 1.27 | [14 empty] | ЭМ
| 3 | в т.ч. ОТм |  |  | 8: 8.79; 10: 0.18; 11: 35.42; 12: 6.38 | [14 empty] | в т.ч. ОТм
| 4 | М |  |  | 8: 30.32; 10: 0.61 | [14 empty] | М
|  | ЗТ |  |  | 4: чел.-ч; 5: 18.8; 7: 0.376 | [15 empty] | ЗТ
|  | ЗТм |  |  | 4: чел.-ч; 5: 0.7; 7: 0.014 | [15 empty] | ЗТм
|  | Итого по расценке |  |  | 8: 270.43; 10: 5.41 | [16 empty] | Итого по расценке
|  | ФОТ |  |  | 10: 3.71; 12: 131.41 | [15 empty] | ФОТ
| Пр/812-049.3-1 | НР Электротехнические установки на других объектах |  |  | 4: %; 5: 97; 7: 97; 10: 3.6; 12: 127.47 | [15 empty] | НР Электротехнические установки на других объектах
| Пр/774-049.3 | СП Электротехнические установки на других объектах |  |  | 4: %; 5: 51; 7: 51; 10: 1.89; 12: 67.02 | [15 empty] | СП Электротехнические установки на других объектах
|  | Всего по позиции |  |  | 10: 10.9 | [17 empty] | Всего по позиции
20 | ФССЦ-24.3.01.03-0005 | Трубы гладкие жесткие из ПВХ "DKC" диаметром: 63 мм |  |  | 10 м | 0.2 | 1 | 0.2 | 185.5 |  | 37.1 | [15 empty] | Трубы гладкие жесткие из ПВХ "DKC" диаметром: 63 мм
|  | Всего по позиции |  |  | 10: 37.1 | [17 empty] | Всего по позиции
21 | ФЕР46-03-014-49 | Сверление горизонтальных отверстий в железобетонных конструкциях стен перфоратором глубиной 200 мм диаметром: свыше 40 мм до 45 мм |  |  | 4: 100 отверстий; 5: 0.08; 6: 1; 7: 0.08 | [13 empty] | Сверление горизонтальных отверстий в железобетонных конструкциях стен перфоратором глубиной 200 мм диаметром: свыше 40 мм до 45 мм
| 1 | ОТ |  |  | 8: 142.45; 10: 11.4; 11: 35.42; 12: 403.79 | [14 empty] | ОТ
|  | ЗТ |  |  | 4: чел.-ч; 5: 16.7; 7: 1.336 | [15 empty] | ЗТ
|  | Итого по расценке |  |  | 8: 142.45; 10: 11.4 | [16 empty] | Итого по расценке
|  | ФОТ |  |  | 10: 11.4; 12: 403.79 | [15 empty] | ФОТ
| Пр/812-040.1-1 | НР Работы по реконструкции зданий и сооружений: усиление и замена существующих конструкций, возведение отдельных конструктивных элементов |  |  | 4: %; 5: 103; 7: 103; 10: 11.74; 12: 415.9 | [15 empty] | НР Работы по реконструкции зданий и сооружений: усиление и замена существующих конструкций, возведение отдельных конструктивных элементов
| Пр/774-040.1 | СП Работы по реконструкции зданий и сооружений: усиление и замена существующих конструкций, возведение отдельных конструктивных элементов |  |  | 4: %; 5: 59; 7: 59; 10: 6.73; 12: 238.24 | [15 empty] | СП Работы по реконструкции зданий и сооружений: усиление и замена существующих конструкций, возведение отдельных конструктивных элементов
|  | Всего по позиции |  |  | 10: 29.87 | [17 empty] | Всего по позиции
22 | ФССЦ-01.7.17.09-0066 | Сверло кольцевое алмазное, диаметр 45 мм |  |  | шт | 1 | 1 | 1 | 681.6 |  | 681.6 | [15 empty] | Сверло кольцевое алмазное, диаметр 45 мм
|  | Всего по позиции |  |  | 10: 681.6 | [17 empty] | Всего по позиции
23 | ФЕРм08-02-409-07 | Труба винипластовая по установленным конструкциям, по основанию пола, диаметр: до 50 мм |  |  | 4: 100 м; 5: 0.04; 6: 1; 7: 0.04 | [13 empty] | Труба винипластовая по установленным конструкциям, по основанию пола, диаметр: до 50 мм
| 1 | ОТ |  |  | 8: 160.93; 10: 6.44; 11: 35.42; 12: 228.1 | [14 empty] | ОТ
| 2 | ЭМ |  |  | 8: 47.08; 10: 1.88 | [14 empty] | ЭМ
| 3 | в т.ч. ОТм |  |  | 8: 6.53; 10: 0.26; 11: 35.42; 12: 9.21 | [14 empty] | в т.ч. ОТм
| 4 | М |  |  | 8: 26.14; 10: 1.05 | [14 empty] | М
|  | ЗТ |  |  | 4: чел.-ч; 5: 17.12; 7: 0.6848 | [15 empty] | ЗТ
|  | ЗТм |  |  | 4: чел.-ч; 5: 0.52; 7: 0.0208 | [15 empty] | ЗТм
|  | Итого по расценке |  |  | 8: 234.15; 10: 9.37 | [16 empty] | Итого по расценке
|  | ФОТ |  |  | 10: 6.7; 12: 237.31 | [15 empty] | ФОТ
| Пр/812-049.3-1 | НР Электротехнические установки на других объектах |  |  | 4: %; 5: 97; 7: 97; 10: 6.5; 12: 230.19 | [15 empty] | НР Электротехнические установки на других объектах
| Пр/774-049.3 | СП Электротехнические установки на других объектах |  |  | 4: %; 5: 51; 7: 51; 10: 3.42; 12: 121.03 | [15 empty] | СП Электротехнические установки на других объектах
|  | Всего по позиции |  |  | 10: 19.29 | [17 empty] | Всего по позиции
24 | ФССЦ-24.3.01.03-0004 | Трубы гладкие жесткие из ПВХ "DKC" диаметром: 50 мм (ПРИМ. д. 40 мм) |  |  | 10 м | 0.4 | 1 | 0.4 | 129 |  | 51.6 | [15 empty] | Трубы гладкие жесткие из ПВХ "DKC" диаметром: 50 мм (ПРИМ. д. 40 мм)
|  | Всего по позиции |  |  | 10: 51.6 | [17 empty] | Всего по позиции
25 | ФЕР46-03-014-12 | Сверление вертикальных отверстий в железобетонных конструкциях полов перфоратором глубиной 100 мм диаметром: свыше 100 мм до 125 мм |  |  | 4: 100 отверстий; 5: 0.14; 6: 1; 7: 0.14 | [13 empty] | Сверление вертикальных отверстий в железобетонных конструкциях полов перфоратором глубиной 100 мм диаметром: свыше 100 мм до 125 мм
| 1 | ОТ |  |  | 8: 536.45; 10: 75.1; 11: 35.42; 12: 2660.04 | [14 empty] | ОТ
|  | ЗТ |  |  | 4: чел.-ч; 5: 62.89; 7: 8.8046 | [15 empty] | ЗТ
|  | Итого по расценке |  |  | 8: 536.45; 10: 75.1 | [16 empty] | Итого по расценке
|  | ФОТ |  |  | 10: 75.1; 12: 2660.04 | [15 empty] | ФОТ
| Пр/812-040.1-1 | НР Работы по реконструкции зданий и сооружений: усиление и замена существующих конструкций, возведение отдельных конструктивных элементов |  |  | 4: %; 5: 103; 7: 103; 10: 77.35; 12: 2739.84 | [15 empty] | НР Работы по реконструкции зданий и сооружений: усиление и замена существующих конструкций, возведение отдельных конструктивных элементов
| Пр/774-040.1 | СП Работы по реконструкции зданий и сооружений: усиление и замена существующих конструкций, возведение отдельных конструктивных элементов |  |  | 4: %; 5: 59; 7: 59; 10: 44.31; 12: 1569.42 | [15 empty] | СП Работы по реконструкции зданий и сооружений: усиление и замена существующих конструкций, возведение отдельных конструктивных элементов
|  | Всего по позиции |  |  | 10: 196.76 | [17 empty] | Всего по позиции
26 | ФССЦ-01.7.17.09-0074 | Сверло кольцевое алмазное, диаметр 110 мм |  |  | шт | 1 | 1 | 1 | 2632.8 |  | 2632.8 | [15 empty] | Сверло кольцевое алмазное, диаметр 110 мм
|  | Всего по позиции |  |  | 10: 2632.8 | [17 empty] | Всего по позиции
27 | ФЕРм08-02-407-15 | Труба стальная по установленным конструкциям, в опалубке фундаментов и перекрытиях, диаметр: до 100 мм (ПРИМ.) |  |  | 4: 100 м; 5: 0.0395; 6: 1; 7: 0.0395 | [13 empty] | Труба стальная по установленным конструкциям, в опалубке фундаментов и перекрытиях, диаметр: до 100 мм (ПРИМ.)
| 1 | ОТ |  |  | 8: 703.87; 10: 27.8; 11: 35.42; 12: 984.68 | [14 empty] | ОТ
| 2 | ЭМ |  |  | 8: 317.62; 10: 12.55 | [14 empty] | ЭМ
| 3 | в т.ч. ОТм |  |  | 8: 37.91; 10: 1.5; 11: 35.42; 12: 53.13 | [14 empty] | в т.ч. ОТм
| 4 | М |  |  | 8: 309.18; 10: 12.21 | [14 empty] | М
|  | ЗТ |  |  | 4: чел.-ч; 5: 74.88; 7: 2.9578 | [15 empty] | ЗТ
|  | ЗТм |  |  | 4: чел.-ч; 5: 3.02; 7: 0.11929 | [15 empty] | ЗТм
|  | Итого по расценке |  |  | 8: 1330.67; 10: 52.56 | [16 empty] | Итого по расценке
|  | ФОТ |  |  | 10: 29.3; 12: 1037.81 | [15 empty] | ФОТ
| Пр/812-049.3-1 | НР Электротехнические установки на других объектах |  |  | 4: %; 5: 97; 7: 97; 10: 28.42; 12: 1006.68 | [15 empty] | НР Электротехнические установки на других объектах
| Пр/774-049.3 | СП Электротехнические установки на других объектах |  |  | 4: %; 5: 51; 7: 51; 10: 14.94; 12: 529.28 | [15 empty] | СП Электротехнические установки на других объектах
|  | Всего по позиции |  |  | 10: 95.92 | [17 empty] | Всего по позиции
28 | ФССЦ-24.2.05.01-0001 | Трубы хризотилцементные безнапорные, номинальный диаметр 100 мм |  |  | м | 3.95 | 1 | 3.95 | 14.5 |  | 57.28 | [15 empty] | Трубы хризотилцементные безнапорные, номинальный диаметр 100 мм
|  | Всего по позиции |  |  | 10: 57.28 | [17 empty] | Всего по позиции
29 | ФЕРм08-02-155-01 | Герметизация проходов при вводе кабелей во взрывоопасные помещения уплотнительной массой |  |  | 4: шт; 5: 24; 6: 1; 7: 24 | [13 empty] | Герметизация проходов при вводе кабелей во взрывоопасные помещения уплотнительной массой
| 1 | ОТ |  |  | 8: 3.57; 10: 85.68; 11: 35.42; 12: 3034.79 | [14 empty] | ОТ
| 4 | М |  |  | 8: 15.07; 10: 361.68 | [14 empty] | М
|  | ЗТ |  |  | 4: чел.-ч; 5: 0.38; 7: 9.12 | [15 empty] | ЗТ
|  | Итого по расценке |  |  | 8: 18.64; 10: 447.36 | [16 empty] | Итого по расценке
|  | ФОТ |  |  | 10: 85.68; 12: 3034.79 | [15 empty] | ФОТ
| Пр/812-049.3-1 | НР Электротехнические установки на других объектах |  |  | 4: %; 5: 97; 7: 97; 10: 83.11; 12: 2943.75 | [15 empty] | НР Электротехнические установки на других объектах
| Пр/774-049.3 | СП Электротехнические установки на других объектах |  |  | 4: %; 5: 51; 7: 51; 10: 43.7; 12: 1547.74 | [15 empty] | СП Электротехнические установки на других объектах
|  | Всего по позиции |  |  | 10: 574.17 | [17 empty] | Всего по позиции
30 | ФССЦ-01.1.01.09-0024 | Шнур асбестовый общего назначения ШАОН, диаметр 3-5 мм |  |  | т | -0.00144 | 1 | -0.00144 | 26950 |  | -38.81 | [15 empty] | Шнур асбестовый общего назначения ШАОН, диаметр 3-5 мм
|  | Всего по позиции |  |  | 10: -38.81 | [17 empty] | Всего по позиции
31 | ФССЦ-01.7.07.29-0111 | Пакля пропитанная |  |  | кг | -3.6 | 1 | -3.6 | 9.04 |  | -32.54 | [15 empty] | Пакля пропитанная
|  | Всего по позиции |  |  | 10: -32.54 | [17 empty] | Всего по позиции
32 | ФССЦ-01.7.07.29-0221 | Состав уплотнительный |  |  | кг | -17.28 | 1 | -17.28 | 16.7 |  | -288.58 | [15 empty] | Состав уплотнительный
|  | Всего по позиции |  |  | 10: -288.58 | [17 empty] | Всего по позиции
33 | ФССЦ-14.2.02.12-0801 | Пена противопожарная, марка "PROMAFOAM-C" (700 мл) |  |  | шт | 4 | 1 | 4 | 357.6 |  | 1430.4 | [15 empty] | Пена противопожарная, марка "PROMAFOAM-C" (700 мл)
|  | Всего по позиции |  |  | 10: 1430.4 | [17 empty] | Всего по позиции
34 | ФЕРм08-02-369-03 | Светильник, устанавливаемый вне зданий с лампами: ртутными |  |  | 4: шт; 5: 12; 6: 1; 7: 12 | [13 empty] | Светильник, устанавливаемый вне зданий с лампами: ртутными
| 1 | ОТ |  |  | 8: 11.24; 10: 134.88; 11: 35.42; 12: 4777.45 | [14 empty] | ОТ
| 2 | ЭМ |  |  | 8: 45; 10: 540 | [14 empty] | ЭМ
| 3 | в т.ч. ОТм |  |  | 8: 4.42; 10: 53.04; 11: 35.42; 12: 1878.68 | [14 empty] | в т.ч. ОТм
| 4 | М |  |  | 8: 49.39; 10: 592.68 | [14 empty] | М
|  | ЗТ |  |  | 4: чел.-ч; 5: 1.07; 7: 12.84 | [15 empty] | ЗТ
|  | ЗТм |  |  | 4: чел.-ч; 5: 0.33; 7: 3.96 | [15 empty] | ЗТм
|  | Итого по расценке |  |  | 8: 105.63; 10: 1267.56 | [16 empty] | Итого по расценке
|  | ФОТ |  |  | 10: 187.92; 12: 6656.13 | [15 empty] | ФОТ
| Пр/812-049.3-1 | НР Электротехнические установки на других объектах |  |  | 4: %; 5: 97; 7: 97; 10: 182.28; 12: 6456.45 | [15 empty] | НР Электротехнические установки на других объектах
| Пр/774-049.3 | СП Электротехнические установки на других объектах |  |  | 4: %; 5: 51; 7: 51; 10: 95.84; 12: 3394.63 | [15 empty] | СП Электротехнические установки на других объектах
|  | Всего по позиции |  |  | 10: 1545.68 | [17 empty] | Всего по позиции
35 О | ТЦ_101_61_6165000652_23.07.2024_02_4.1 | Комплект освещения уличный ЮГПА.424931.791-52.01 |  |  | компл. | 12 | 1 | 12 | 33927.98 |  | 67295.17 | 6.05 | 407135.76 | [13 empty] | Комплект освещения уличный ЮГПА.424931.791-52.01
|  | Всего по позиции |  |  | 10: 67295.17; 12: 407135.76 | [17 empty] | Всего по позиции
36 | ФЕРм10-08-019-01 | Коробка ответвительная на стене (СО п.1.4; ВОР п.17) |  |  | 4: шт; 5: 12; 6: 1; 7: 12 | [13 empty] | Коробка ответвительная на стене (СО п.1.4; ВОР п.17)
| 1 | ОТ |  |  | 8: 4.88; 10: 58.56; 11: 35.42; 12: 2074.2 | [14 empty] | ОТ
| 4 | М |  |  | 8: 0.41; 10: 4.92 | [14 empty] | М
|  | ЗТ |  |  | 4: чел.-ч; 5: 0.5; 7: 6 | [15 empty] | ЗТ
|  | Итого по расценке |  |  | 8: 5.29; 10: 63.48 | [16 empty] | Итого по расценке
|  | ФОТ |  |  | 10: 58.56; 12: 2074.2 | [15 empty] | ФОТ
| Пр/812-051.1-1 | НР Прокладка и монтаж сетей связи |  |  | 4: %; 5: 90; 7: 90; 10: 52.7; 12: 1866.78 | [15 empty] | НР Прокладка и монтаж сетей связи
| Пр/774-051.1 | СП Прокладка и монтаж сетей связи |  |  | 4: %; 5: 46; 7: 46; 10: 26.94; 12: 954.13 | [15 empty] | СП Прокладка и монтаж сетей связи
|  | Всего по позиции |  |  | 10: 143.12 | [17 empty] | Всего по позиции
37 | ФЕРм10-08-003-05 | Устройство оптико-(фото)электрическое, прибор оптико-электрический в одноблочном исполнении | [24 empty] | Устройство оптико-(фото)электрическое, прибор оптико-электрический в одноблочном исполнении | bar: 4 to 7
| 1 | ОТ |  |  | 8: 55.41; 10: 55.41; 11: 35.42; 12: 1962.62 | [14 empty] | ОТ
| 4 | М |  |  | 8: 4.3; 10: 4.3 | [14 empty] | М
|  | ЗТ |  |  | 4: чел.-ч; 5: 5.76; 7: 5.76 | [15 empty] | ЗТ
|  | Итого по расценке |  |  | 8: 59.71; 10: 59.71 | [16 empty] | Итого по расценке
|  | ФОТ |  |  | 10: 55.41; 12: 1962.62 | [15 empty] | ФОТ
| Пр/812-051.1-1 | НР Прокладка и монтаж сетей связи |  |  | 4: %; 5: 90; 7: 90; 10: 49.87; 12: 1766.36 | [15 empty] | НР Прокладка и монтаж сетей связи
| Пр/774-051.1 | СП Прокладка и монтаж сетей связи |  |  | 4: %; 5: 46; 7: 46; 10: 25.49; 12: 902.81 | [15 empty] | СП Прокладка и монтаж сетей связи
|  | Всего по позиции |  |  | 10: 135.07 | [17 empty] | Всего по позиции
38 О | ТЦ_101_61_6165000652_23.07.2024_02_5.1 | Комплект датчика освещенности ЮГПА.424931.791-54.01 |  |  | компл. | 1 | 1 | 1 | 55282.13 |  | 9137.54 | 6.05 | 55282.13 | [13 empty] | Комплект датчика освещенности ЮГПА.424931.791-54.01
|  | Всего по позиции |  |  | 10: 9137.54; 12: 55282.13 | [17 empty] | Всего по позиции
39 | ФЕРм10-08-002-01 | Извещатель ПС автоматический тепловой электро-контактный, магнитоконтактный в нормальном исполнении |  |  | 4: шт; 5: 2; 6: 1; 7: 2 | [13 empty] | Извещатель ПС автоматический тепловой электро-контактный, магнитоконтактный в нормальном исполнении
| 1 | ОТ |  |  | 8: 8.08; 10: 16.16; 11: 35.42; 12: 572.39 | [14 empty] | ОТ
| 4 | М |  |  | 8: 1.28; 10: 2.56 | [14 empty] | М
|  | ЗТ |  |  | 4: чел.-ч; 5: 0.84; 7: 1.68 | [15 empty] | ЗТ
|  | Итого по расценке |  |  | 8: 9.36; 10: 18.72 | [16 empty] | Итого по расценке
|  | ФОТ |  |  | 10: 16.16; 12: 572.39 | [15 empty] | ФОТ
| Пр/812-051.1-1 | НР Прокладка и монтаж сетей связи |  |  | 4: %; 5: 90; 7: 90; 10: 14.54; 12: 515.15 | [15 empty] | НР Прокладка и монтаж сетей связи
| Пр/774-051.1 | СП Прокладка и монтаж сетей связи |  |  | 4: %; 5: 46; 7: 46; 10: 7.43; 12: 263.3 | [15 empty] | СП Прокладка и монтаж сетей связи
|  | Всего по позиции |  |  | 10: 40.69 | [17 empty] | Всего по позиции
40 О | ТЦ_101_61_6165000652_23.07.2024_02_6.1 | Комплект датчика температуры и влажности адресного ЮГПА.424931.792-54.02 |  |  | компл. | 2 | 1 | 2 | 107973.24 |  | 35693.63 | 6.05 | 215946.48 | [13 empty] | Комплект датчика температуры и влажности адресного ЮГПА.424931.792-54.02
|  | Всего по позиции |  |  | 10: 35693.63; 12: 215946.48 | [17 empty] | Всего по позиции
41 | ФЕРм10-08-019-01 | Коробка ответвительная на стене (СО п.2.8; ВОР п.17) |  |  | 4: шт; 5: 3; 6: 1; 7: 3 | [13 empty] | Коробка ответвительная на стене (СО п.2.8; ВОР п.17)
| 1 | ОТ |  |  | 8: 4.88; 10: 14.64; 11: 35.42; 12: 518.55 | [14 empty] | ОТ
| 4 | М |  |  | 8: 0.41; 10: 1.23 | [14 empty] | М
|  | ЗТ |  |  | 4: чел.-ч; 5: 0.5; 7: 1.5 | [15 empty] | ЗТ
|  | Итого по расценке |  |  | 8: 5.29; 10: 15.87 | [16 empty] | Итого по расценке
|  | ФОТ |  |  | 10: 14.64; 12: 518.55 | [15 empty] | ФОТ
| Пр/812-051.1-1 | НР Прокладка и монтаж сетей связи |  |  | 4: %; 5: 90; 7: 90; 10: 13.18; 12: 466.7 | [15 empty] | НР Прокладка и монтаж сетей связи
| Пр/774-051.1 | СП Прокладка и монтаж сетей связи |  |  | 4: %; 5: 46; 7: 46; 10: 6.73; 12: 238.53 | [15 empty] | СП Прокладка и монтаж сетей связи
|  | Всего по позиции |  |  | 10: 35.78 | [17 empty] | Всего по позиции
42 | ФССЦ-20.5.02.06-0002 | Коробка разветвительная для открытой проводки KP 2604 "HEGEL" размером 100х100х50 мм |  |  | 10 шт | 0.3 | 1 | 0.3 | 88 |  | 26.4 | [15 empty] | Коробка разветвительная для открытой проводки KP 2604 "HEGEL" размером 100х100х50 мм
|  | Всего по позиции |  |  | 10: 26.4 | [17 empty] | Всего по позиции
43 | ФССЦ-20.1.02.04-0003 | Клемма строительно-монтажная для распределительных коробок на 3 проводника сечением до 6 мм2 WAGO 773-173 |  |  | 100 шт | 0.39 | 1 | 0.39 | 213 |  | 83.07 | [15 empty] | Клемма строительно-монтажная для распределительных коробок на 3 проводника сечением до 6 мм2 WAGO 773-173
|  | Всего по позиции |  |  | 10: 83.07 | [17 empty] | Всего по позиции
Заземление шкафов | [25 empty] | Заземление шкафов
44 | ФЕРм08-02-472-10 | Проводник заземляющий из медного изолированного провода сечением 25 мм2 открыто по строительным основаниям |  |  | 4: 100 м; 5: 0.194; 6: 1; 7: 0.194 | [13 empty] | Проводник заземляющий из медного изолированного провода сечением 25 мм2 открыто по строительным основаниям
| 1 | ОТ |  |  | 8: 302.3; 10: 58.65; 11: 35.42; 12: 2077.38 | [14 empty] | ОТ
| 2 | ЭМ |  |  | 8: 5.43; 10: 1.05 | [14 empty] | ЭМ
| 3 | в т.ч. ОТм |  |  | 8: 0.76; 10: 0.15; 11: 35.42; 12: 5.31 | [14 empty] | в т.ч. ОТм
| 4 | М |  |  | 8: 185.57; 10: 36 | [14 empty] | М
|  | ЗТ |  |  | 4: чел.-ч; 5: 32.16; 7: 6.239 | [15 empty] | ЗТ
|  | ЗТм |  |  | 4: чел.-ч; 5: 0.06; 7: 0.01164 | [15 empty] | ЗТм
|  | Итого по расценке |  |  | 8: 493.3; 10: 95.7 | [16 empty] | Итого по расценке
|  | ФОТ |  |  | 10: 58.8; 12: 2082.69 | [15 empty] | ФОТ
| Пр/812-049.3-1 | НР Электротехнические установки на других объектах |  |  | 4: %; 5: 97; 7: 97; 10: 57.04; 12: 2020.21 | [15 empty] | НР Электротехнические установки на других объектах
| Пр/774-049.3 | СП Электротехнические установки на других объектах |  |  | 4: %; 5: 51; 7: 51; 10: 29.99; 12: 1062.17 | [15 empty] | СП Электротехнические установки на других объектах
|  | Всего по позиции |  |  | 10: 182.73 | [17 empty] | Всего по позиции
45 | ФССЦ-21.2.03.05-0072 | Провод силовой установочный с медными жилами ПуГВ 1х10-450 |  |  | 1000 м | 0.02 | 1 | 0.02 | 7991.46 |  | 159.83 | [15 empty] | Провод силовой установочный с медными жилами ПуГВ 1х10-450
|  | Всего по позиции |  |  | 10: 159.83 | [17 empty] | Всего по позиции
46 | ФССЦ-20.2.10.03-0008 | Наконечники кабельные медные ТМ-6 (ПРИМ. НКИ 6,06-6) |  |  | 100 шт | 0.08 | 1 | 0.08 | 104 |  | 8.32 | [15 empty] | Наконечники кабельные медные ТМ-6 (ПРИМ. НКИ 6,06-6)
|  | Всего по позиции |  |  | 10: 8.32 | [17 empty] | Всего по позиции
Кабельные работы | [25 empty] | Кабельные работы
47 | ФЕРм08-02-409-09 | Труба гофрированная ПВХ для защиты проводов и кабелей по установленным конструкциям, по стенам, колоннам, потолкам, основанию пола |  |  | 4: 100 м; 5: 1.5; 6: 1; 7: 1.5 | [13 empty] | Труба гофрированная ПВХ для защиты проводов и кабелей по установленным конструкциям, по стенам, колоннам, потолкам, основанию пола
| 1 | ОТ |  |  | 8: 139.54; 10: 209.31; 11: 35.42; 12: 7413.76 | [14 empty] | ОТ
| 4 | М |  |  | 8: 16.79; 10: 25.19 | [14 empty] | М
|  | ЗТ |  |  | 4: чел.-ч; 5: 15.2; 7: 22.8 | [15 empty] | ЗТ
|  | Итого по расценке |  |  | 8: 156.33; 10: 234.5 | [16 empty] | Итого по расценке
|  | ФОТ |  |  | 10: 209.31; 12: 7413.76 | [15 empty] | ФОТ
| Пр/812-049.3-1 | НР Электротехнические установки на других объектах |  |  | 4: %; 5: 97; 7: 97; 10: 203.03; 12: 7191.35 | [15 empty] | НР Электротехнические установки на других объектах
| Пр/774-049.3 | СП Электротехнические установки на других объектах |  |  | 4: %; 5: 51; 7: 51; 10: 106.75; 12: 3781.02 | [15 empty] | СП Электротехнические установки на других объектах
|  | Всего по позиции |  |  | 10: 544.28 | [17 empty] | Всего по позиции
48 | ФССЦ-24.3.01.02-0001 | Трубы гибкие гофрированные из самозатухающего ПВХ легкие с протяжкой, диаметр 20 мм (ПРИМ. д.17 мм) |  |  | м | 150 | 1 | 150 | 3.24 |  | 486 | [15 empty] | Трубы гибкие гофрированные из самозатухающего ПВХ легкие с протяжкой, диаметр 20 мм (ПРИМ. д.17 мм)
|  | Всего по позиции |  |  | 10: 486 | [17 empty] | Всего по позиции
49 | ФССЦ-23.8.03.02-0002 | Клипса для крепежа гофротрубы, номинальный диаметр 20 мм |  |  | 10 шт | 34 | 1 | 34 | 2.9 |  | 98.6 | [15 empty] | Клипса для крепежа гофротрубы, номинальный диаметр 20 мм
|  | Всего по позиции |  |  | 10: 98.6 | [17 empty] | Всего по позиции
50 | ФССЦ-20.2.09.05-0001 | Муфта соединительная "труба-коробка" для гофрированных или жестких гладких труб диаметром 25 мм, класс защиты IP65 |  |  | 10 шт | 3.9 | 1 | 3.9 | 126.7 |  | 494.13 | [15 empty] | Муфта соединительная "труба-коробка" для гофрированных или жестких гладких труб диаметром 25 мм, класс защиты IP65
|  | Всего по позиции |  |  | 10: 494.13 | [17 empty] | Всего по позиции
51 | ФЕРм08-02-390-03 | Короба пластмассовые шириной до 120 мм |  |  | 4: 100 м; 5: 0.7; 6: 1; 7: 0.7 | [13 empty] | Короба пластмассовые шириной до 120 мм
| 1 | ОТ |  |  | 8: 193.34; 10: 135.34; 11: 35.42; 12: 4793.74 | [14 empty] | ОТ
| 2 | ЭМ |  |  | 8: 0.31; 10: 0.22 | [14 empty] | ЭМ
| 3 | в т.ч. ОТм |  |  | 8: 0.14; 10: 0.1; 11: 35.42; 12: 3.54 | [14 empty] | в т.ч. ОТм
| 4 | М |  |  | 8: 93.27; 10: 65.29 | [14 empty] | М
|  | ЗТ |  |  | 4: чел.-ч; 5: 20.33; 7: 14.231 | [15 empty] | ЗТ
|  | ЗТм |  |  | 4: чел.-ч; 5: 0.01; 7: 0.007 | [15 empty] | ЗТм
|  | Итого по расценке |  |  | 8: 286.92; 10: 200.85 | [16 empty] | Итого по расценке
|  | ФОТ |  |  | 10: 135.44; 12: 4797.28 | [15 empty] | ФОТ
| Пр/812-049.3-1 | НР Электротехнические установки на других объектах |  |  | 4: %; 5: 97; 7: 97; 10: 131.38; 12: 4653.36 | [15 empty] | НР Электротехнические установки на других объектах
| Пр/774-049.3 | СП Электротехнические установки на других объектах |  |  | 4: %; 5: 51; 7: 51; 10: 69.07; 12: 2446.61 | [15 empty] | СП Электротехнические установки на других объектах
|  | Всего по позиции |  |  | 10: 401.3 | [17 empty] | Всего по позиции
52 | ФССЦ-20.2.05.04-0002 | Кабель-канал "Legrand" DLP 105x50 мм |  |  | 100 шт | 0.35 | 1 | 0.35 | 7840 |  | 2744 | [15 empty] | Кабель-канал "Legrand" DLP 105x50 мм
|  | Всего по позиции |  |  | 10: 2744 | [17 empty] | Всего по позиции
53 | ФССЦ-20.2.05.07-0002 | Перегородка разделительная для короба, высота 50 мм |  |  | 100 м | 0.7 | 1 | 0.7 | 926 |  | 648.2 | [15 empty] | Перегородка разделительная для короба, высота 50 мм
|  | Всего по позиции |  |  | 10: 648.2 | [17 empty] | Всего по позиции
54 | ФССЦ-20.2.05.03-0010 | Заглушка торцевая для кабель-канала 110х60 мм |  |  | 100 шт | 0.1 | 1 | 0.1 | 1155 |  | 115.5 | [15 empty] | Заглушка торцевая для кабель-канала 110х60 мм
|  | Всего по позиции |  |  | 10: 115.5 | [17 empty] | Всего по позиции
55 | ФССЦ-20.2.05.09-0001 | Ответвление кабель-канала "Legrand" DLP 20х12,5 мм |  |  | 100 шт | 0.07 | 1 | 0.07 | 1278 |  | 89.46 | [15 empty] | Ответвление кабель-канала "Legrand" DLP 20х12,5 мм
|  | Всего по позиции |  |  | 10: 89.46 | [17 empty] | Всего по позиции
56 | ФССЦ-20.2.05.09-0040 | Угол внутренний изменяемый для кабель-канала 110х60 мм |  |  | 100 шт | 0.08 | 1 | 0.08 | 3277.01 |  | 262.16 | [15 empty] | Угол внутренний изменяемый для кабель-канала 110х60 мм
|  | Всего по позиции |  |  | 10: 262.16 | [17 empty] | Всего по позиции
57 | ФССЦ-20.2.05.09-0069 | Угол плоский для кабель-канала 110x60 мм |  |  | 100 шт | 0.03 | 1 | 0.03 | 2153 |  | 64.59 | [15 empty] | Угол плоский для кабель-канала 110x60 мм
|  | Всего по позиции |  |  | 10: 64.59 | [17 empty] | Всего по позиции
58 | ФЕРм08-02-395-02 | Лоток металлический штампованный по установленным конструкциям, ширина лотка: до 400 мм |  |  | 4: т; 5: 0.02976; 6: 1; 7: 0.02976 | [13 empty] | Лоток металлический штампованный по установленным конструкциям, ширина лотка: до 400 мм
| 1 | ОТ |  |  | 8: 436.91; 10: 13; 11: 35.42; 12: 460.46 | [14 empty] | ОТ
| 2 | ЭМ |  |  | 8: 295.08; 10: 8.78 | [14 empty] | ЭМ
| 3 | в т.ч. ОТм |  |  | 8: 31.38; 10: 0.93; 11: 35.42; 12: 32.94 | [14 empty] | в т.ч. ОТм
| 4 | М |  |  | 8: 52.95; 10: 1.58 | [14 empty] | М
|  | ЗТ |  |  | 4: чел.-ч; 5: 46.48; 7: 1.3832 | [15 empty] | ЗТ
|  | ЗТм |  |  | 4: чел.-ч; 5: 2.5; 7: 0.0744 | [15 empty] | ЗТм
|  | Итого по расценке |  |  | 8: 784.94; 10: 23.36 | [16 empty] | Итого по расценке
|  | ФОТ |  |  | 10: 13.93; 12: 493.4 | [15 empty] | ФОТ
| Пр/812-049.3-1 | НР Электротехнические установки на других объектах |  |  | 4: %; 5: 97; 7: 97; 10: 13.51; 12: 478.6 | [15 empty] | НР Электротехнические установки на других объектах
| Пр/774-049.3 | СП Электротехнические установки на других объектах |  |  | 4: %; 5: 51; 7: 51; 10: 7.1; 12: 251.63 | [15 empty] | СП Электротехнические установки на других объектах
|  | Всего по позиции |  |  | 10: 43.97 | [17 empty] | Всего по позиции
59 | ФССЦ-20.2.07.02-0009 | Лоток кабельный замковый перфорированный 300х50 мм, горячеоцинкованный |  |  | м | 6 | 1 | 6 | 24.96 |  | 149.76 | [15 empty] | Лоток кабельный замковый перфорированный 300х50 мм, горячеоцинкованный
|  | Всего по позиции |  |  | 10: 149.76 | [17 empty] | Всего по позиции
60 | ФССЦ-20.2.03.06-0017 | Крышка лотка PNK: 300 замковая, длина 2,5 м |  |  | шт | 2 | 1 | 2 | 52 |  | 104 | [15 empty] | Крышка лотка PNK: 300 замковая, длина 2,5 м
|  | Всего по позиции |  |  | 10: 104 | [17 empty] | Всего по позиции
61 | ФССЦ-20.2.03.09-0002 | Перегородка разделительная для проволочного лотка высотой 80 мм, горячеоцинкованная |  |  | м | 4 | 1 | 4 | 24.28 |  | 97.12 | [15 empty] | Перегородка разделительная для проволочного лотка высотой 80 мм, горячеоцинкованная
|  | Всего по позиции |  |  | 10: 97.12 | [17 empty] | Всего по позиции
62 | ФССЦ-20.2.03.26-0061 | Скоба для крепления стоек К1157УЗ |  |  | 100 шт | 0.06 | 1 | 0.06 | 597 |  | 35.82 | [15 empty] | Скоба для крепления стоек К1157УЗ
|  | Всего по позиции |  |  | 10: 35.82 | [17 empty] | Всего по позиции
63 | ФССЦ-20.2.08.04-0003 | Полоса К-202, сечение 20х3 мм |  |  | шт | 6 | 1 | 6 | 12.05 |  | 72.3 | [15 empty] | Полоса К-202, сечение 20х3 мм
|  | Всего по позиции |  |  | 10: 72.3 | [17 empty] | Всего по позиции
64 | ФЕРм08-02-399-01 | Провод в коробах, сечением: до 6 мм2 (ГЛОНАСС) |  |  | 4: 100 м; 5: 0.05; 6: 1; 7: 0.05 | [13 empty] | Провод в коробах, сечением: до 6 мм2 (ГЛОНАСС)
| 1 | ОТ |  |  | 8: 26.51; 10: 1.33; 11: 35.42; 12: 47.11 | [14 empty] | ОТ
| 2 | ЭМ |  |  | 8: 1.81; 10: 0.09 | [14 empty] | ЭМ
| 3 | в т.ч. ОТм |  |  | 8: 0.26; 10: 0.01; 11: 35.42; 12: 0.35 | [14 empty] | в т.ч. ОТм
| 4 | М |  |  | 8: 10.27; 10: 0.51 | [14 empty] | М
|  | ЗТ |  |  | 4: чел.-ч; 5: 2.82; 7: 0.141 | [15 empty] | ЗТ
|  | ЗТм |  |  | 4: чел.-ч; 5: 0.02; 7: 0.001 | [15 empty] | ЗТм
|  | Итого по расценке |  |  | 8: 38.59; 10: 1.93 | [16 empty] | Итого по расценке
|  | ФОТ |  |  | 10: 1.34; 12: 47.46 | [15 empty] | ФОТ
| Пр/812-049.3-1 | НР Электротехнические установки на других объектах |  |  | 4: %; 5: 97; 7: 97; 10: 1.3; 12: 46.04 | [15 empty] | НР Электротехнические установки на других объектах
| Пр/774-049.3 | СП Электротехнические установки на других объектах |  |  | 4: %; 5: 51; 7: 51; 10: 0.68; 12: 24.2 | [15 empty] | СП Электротехнические установки на других объектах
|  | Всего по позиции |  |  | 10: 3.91 | [17 empty] | Всего по позиции
65 | ФЕРм08-02-409-09 | Труба гофрированная ПВХ для защиты проводов и кабелей по установленным конструкциям, по стенам, колоннам, потолкам, основанию пола (ГЛОНАСС) |  |  | 4: 100 м; 5: 0.05; 6: 1; 7: 0.05 | [13 empty] | Труба гофрированная ПВХ для защиты проводов и кабелей по установленным конструкциям, по стенам, колоннам, потолкам, основанию пола (ГЛОНАСС)
| 1 | ОТ |  |  | 8: 139.54; 10: 6.98; 11: 35.42; 12: 247.23 | [14 empty] | ОТ
| 4 | М |  |  | 8: 16.79; 10: 0.84 | [14 empty] | М
|  | ЗТ |  |  | 4: чел.-ч; 5: 15.2; 7: 0.76 | [15 empty] | ЗТ
|  | Итого по расценке |  |  | 8: 156.33; 10: 7.82 | [16 empty] | Итого по расценке
|  | ФОТ |  |  | 10: 6.98; 12: 247.23 | [15 empty] | ФОТ
| Пр/812-049.3-1 | НР Электротехнические установки на других объектах |  |  | 4: %; 5: 97; 7: 97; 10: 6.77; 12: 239.81 | [15 empty] | НР Электротехнические установки на других объектах
| Пр/774-049.3 | СП Электротехнические установки на других объектах |  |  | 4: %; 5: 51; 7: 51; 10: 3.56; 12: 126.09 | [15 empty] | СП Электротехнические установки на других объектах
|  | Всего по позиции |  |  | 10: 18.15 | [17 empty] | Всего по позиции
66 | ФЕРм08-02-412-02 | Затягивание провода в проложенные трубы и металлические рукава первого одножильного или многожильного в общей оплетке, суммарное сечение: до 6 мм2 (ГЛОНАСС) |  |  | 4: 100 м; 5: 0.05; 6: 1; 7: 0.05 | [13 empty] | Затягивание провода в проложенные трубы и металлические рукава первого одножильного или многожильного в общей оплетке, суммарное сечение: до 6 мм2 (ГЛОНАСС)
| 1 | ОТ |  |  | 8: 50.67; 10: 2.53; 11: 35.42; 12: 89.61 | [14 empty] | ОТ
| 2 | ЭМ |  |  | 8: 3.62; 10: 0.18 | [14 empty] | ЭМ
| 3 | в т.ч. ОТм |  |  | 8: 0.5; 10: 0.03; 11: 35.42; 12: 1.06 | [14 empty] | в т.ч. ОТм
| 4 | М |  |  | 8: 14.48; 10: 0.72 | [14 empty] | М
|  | ЗТ |  |  | 4: чел.-ч; 5: 5.39; 7: 0.2695 | [15 empty] | ЗТ
|  | ЗТм |  |  | 4: чел.-ч; 5: 0.04; 7: 0.002 | [15 empty] | ЗТм
|  | Итого по расценке |  |  | 8: 68.77; 10: 3.43 | [16 empty] | Итого по расценке
|  | ФОТ |  |  | 10: 2.56; 12: 90.67 | [15 empty] | ФОТ
| Пр/812-049.3-1 | НР Электротехнические установки на других объектах |  |  | 4: %; 5: 97; 7: 97; 10: 2.48; 12: 87.95 | [15 empty] | НР Электротехнические установки на других объектах
| Пр/774-049.3 | СП Электротехнические установки на других объектах |  |  | 4: %; 5: 51; 7: 51; 10: 1.31; 12: 46.24 | [15 empty] | СП Электротехнические установки на других объектах
|  | Всего по позиции |  |  | 10: 7.22 | [17 empty] | Всего по позиции
67 | ФЕРм08-02-405-01 | Провод по установленным стальным конструкциям и панелям, сечение: до 16 мм2 (ГЛОНАСС) |  |  | 4: 100 м; 5: 0.2; 6: 1; 7: 0.2 | [13 empty] | Провод по установленным стальным конструкциям и панелям, сечение: до 16 мм2 (ГЛОНАСС)
| 1 | ОТ |  |  | 8: 288.02; 10: 57.6; 11: 35.42; 12: 2040.19 | [14 empty] | ОТ
| 2 | ЭМ |  |  | 8: 68.98; 10: 13.8 | [14 empty] | ЭМ
| 3 | в т.ч. ОТм |  |  | 8: 4.02; 10: 0.8; 11: 35.42; 12: 28.34 | [14 empty] | в т.ч. ОТм
| 4 | М |  |  | 8: 73.7; 10: 14.74 | [14 empty] | М
|  | ЗТ |  |  | 4: чел.-ч; 5: 30.64; 7: 6.128 | [15 empty] | ЗТ
|  | ЗТм |  |  | 4: чел.-ч; 5: 0.32; 7: 0.064 | [15 empty] | ЗТм
|  | Итого по расценке |  |  | 8: 430.7; 10: 86.14 | [16 empty] | Итого по расценке
|  | ФОТ |  |  | 10: 58.4; 12: 2068.53 | [15 empty] | ФОТ
| Пр/812-049.3-1 | НР Электротехнические установки на других объектах |  |  | 4: %; 5: 97; 7: 97; 10: 56.65; 12: 2006.47 | [15 empty] | НР Электротехнические установки на других объектах
| Пр/774-049.3 | СП Электротехнические установки на других объектах |  |  | 4: %; 5: 51; 7: 51; 10: 29.78; 12: 1054.95 | [15 empty] | СП Электротехнические установки на других объектах
|  | Всего по позиции |  |  | 10: 172.57 | [17 empty] | Всего по позиции
68 | ФЕРм08-02-398-01 | Провод в лотках, сечением: до 6 мм2 |  |  | 4: 100 м; 5: 0.294; 6: 1; 7: 0.294 | [13 empty] | Провод в лотках, сечением: до 6 мм2
| 1 | ОТ |  |  | 8: 9.68; 10: 2.85; 11: 35.42; 12: 100.95 | [14 empty] | ОТ
| 2 | ЭМ |  |  | 8: 1.81; 10: 0.53 | [14 empty] | ЭМ
| 3 | в т.ч. ОТм |  |  | 8: 0.26; 10: 0.08; 11: 35.42; 12: 2.83 | [14 empty] | в т.ч. ОТм
| 4 | М |  |  | 8: 9.93; 10: 2.92 | [14 empty] | М
|  | ЗТ |  |  | 4: чел.-ч; 5: 1.03; 7: 0.30282 | [15 empty] | ЗТ
|  | ЗТм |  |  | 4: чел.-ч; 5: 0.02; 7: 0.00588 | [15 empty] | ЗТм
|  | Итого по расценке |  |  | 8: 21.42; 10: 6.3 | [16 empty] | Итого по расценке
|  | ФОТ |  |  | 10: 2.93; 12: 103.78 | [15 empty] | ФОТ
| Пр/812-049.3-1 | НР Электротехнические установки на других объектах |  |  | 4: %; 5: 97; 7: 97; 10: 2.84; 12: 100.67 | [15 empty] | НР Электротехнические установки на других объектах
| Пр/774-049.3 | СП Электротехнические установки на других объектах |  |  | 4: %; 5: 51; 7: 51; 10: 1.49; 12: 52.93 | [15 empty] | СП Электротехнические установки на других объектах
|  | Всего по позиции |  |  | 10: 10.63 | [17 empty] | Всего по позиции
69 | ФЕРм08-02-405-01 | Провод по установленным стальным конструкциям и панелям, сечение: до 16 мм2 |  |  | 4: 100 м; 5: 14.181; 6: 1; 7: 14.181 | [13 empty] | Провод по установленным стальным конструкциям и панелям, сечение: до 16 мм2
| 1 | ОТ |  |  | 8: 288.02; 10: 4084.41; 11: 35.42; 12: 144669.8 | [14 empty] | ОТ
| 2 | ЭМ |  |  | 8: 68.98; 10: 978.21 | [14 empty] | ЭМ
| 3 | в т.ч. ОТм |  |  | 8: 4.02; 10: 57.01; 11: 35.42; 12: 2019.29 | [14 empty] | в т.ч. ОТм
| 4 | М |  |  | 8: 73.7; 10: 1045.14 | [14 empty] | М
|  | ЗТ |  |  | 4: чел.-ч; 5: 30.64; 7: 434.5058 | [15 empty] | ЗТ
|  | ЗТм |  |  | 4: чел.-ч; 5: 0.32; 7: 4.5379 | [15 empty] | ЗТм
|  | Итого по расценке |  |  | 8: 430.7; 10: 6107.76 | [16 empty] | Итого по расценке
|  | ФОТ |  |  | 10: 4141.42; 12: 146689.09 | [15 empty] | ФОТ
| Пр/812-049.3-1 | НР Электротехнические установки на других объектах |  |  | 4: %; 5: 97; 7: 97; 10: 4017.18; 12: 142288.42 | [15 empty] | НР Электротехнические установки на других объектах
| Пр/774-049.3 | СП Электротехнические установки на других объектах |  |  | 4: %; 5: 51; 7: 51; 10: 2112.12; 12: 74811.44 | [15 empty] | СП Электротехнические установки на других объектах
|  | Всего по позиции |  |  | 10: 12237.06 | [17 empty] | Всего по позиции
70 | ФЕРм08-02-399-01 | Провод в коробах, сечением: до 6 мм2 |  |  | 4: 100 м; 5: 2.548; 6: 1; 7: 2.548 | [13 empty] | Провод в коробах, сечением: до 6 мм2
| 1 | ОТ |  |  | 8: 26.51; 10: 67.55; 11: 35.42; 12: 2392.62 | [14 empty] | ОТ
| 2 | ЭМ |  |  | 8: 1.81; 10: 4.61 | [14 empty] | ЭМ
| 3 | в т.ч. ОТм |  |  | 8: 0.26; 10: 0.66; 11: 35.42; 12: 23.38 | [14 empty] | в т.ч. ОТм
| 4 | М |  |  | 8: 10.27; 10: 26.17 | [14 empty] | М
|  | ЗТ |  |  | 4: чел.-ч; 5: 2.82; 7: 7.1854 | [15 empty] | ЗТ
|  | ЗТм |  |  | 4: чел.-ч; 5: 0.02; 7: 0.05096 | [15 empty] | ЗТм
|  | Итого по расценке |  |  | 8: 38.59; 10: 98.33 | [16 empty] | Итого по расценке
|  | ФОТ |  |  | 10: 68.21; 12: 2416 | [15 empty] | ФОТ
| Пр/812-049.3-1 | НР Электротехнические установки на других объектах |  |  | 4: %; 5: 97; 7: 97; 10: 66.16; 12: 2343.52 | [15 empty] | НР Электротехнические установки на других объектах
| Пр/774-049.3 | СП Электротехнические установки на других объектах |  |  | 4: %; 5: 51; 7: 51; 10: 34.79; 12: 1232.16 | [15 empty] | СП Электротехнические установки на других объектах
|  | Всего по позиции |  |  | 10: 199.28 | [17 empty] | Всего по позиции
71 | ФЕРм08-02-412-03 | Затягивание провода в проложенные трубы и металлические рукава первого одножильного или многожильного в общей оплетке, суммарное сечение: до 16 мм2 |  |  | 4: 100 м; 5: 1.3818; 6: 1; 7: 1.3818 | [13 empty] | Затягивание провода в проложенные трубы и металлические рукава первого одножильного или многожильного в общей оплетке, суммарное сечение: до 16 мм2
| 1 | ОТ |  |  | 8: 59.13; 10: 81.71; 11: 35.42; 12: 2894.17 | [14 empty] | ОТ
| 2 | ЭМ |  |  | 8: 5.43; 10: 7.5 | [14 empty] | ЭМ
| 3 | в т.ч. ОТм |  |  | 8: 0.76; 10: 1.05; 11: 35.42; 12: 37.19 | [14 empty] | в т.ч. ОТм
| 4 | М |  |  | 8: 22.69; 10: 31.35 | [14 empty] | М
|  | ЗТ |  |  | 4: чел.-ч; 5: 6.29; 7: 8.6915 | [15 empty] | ЗТ
|  | ЗТм |  |  | 4: чел.-ч; 5: 0.06; 7: 0.082908 | [15 empty] | ЗТм
|  | Итого по расценке |  |  | 8: 87.25; 10: 120.56 | [16 empty] | Итого по расценке
|  | ФОТ |  |  | 10: 82.76; 12: 2931.36 | [15 empty] | ФОТ
| Пр/812-049.3-1 | НР Электротехнические установки на других объектах |  |  | 4: %; 5: 97; 7: 97; 10: 80.28; 12: 2843.42 | [15 empty] | НР Электротехнические установки на других объектах
| Пр/774-049.3 | СП Электротехнические установки на других объектах |  |  | 4: %; 5: 51; 7: 51; 10: 42.21; 12: 1494.99 | [15 empty] | СП Электротехнические установки на других объектах
|  | Всего по позиции |  |  | 10: 243.05 | [17 empty] | Всего по позиции
72 | ФЕРм08-03-574-01 | Разводка по устройствам и подключение жил кабелей или проводов сечением: до 10 мм2 |  |  | 4: 100 шт; 5: 10.06; 6: 1; 7: 10.06 | [13 empty] | Разводка по устройствам и подключение жил кабелей или проводов сечением: до 10 мм2
| 1 | ОТ |  |  | 8: 153.26; 10: 1541.8; 11: 35.42; 12: 54610.56 | [14 empty] | ОТ
| 2 | ЭМ |  |  | 8: 1.81; 10: 18.21 | [14 empty] | ЭМ
| 3 | в т.ч. ОТм |  |  | 8: 0.26; 10: 2.62; 11: 35.42; 12: 92.8 | [14 empty] | в т.ч. ОТм
| 4 | М |  |  | 8: 98.83; 10: 994.23 | [14 empty] | М
|  | ЗТ |  |  | 4: чел.-ч; 5: 15.45; 7: 155.427 | [15 empty] | ЗТ
|  | ЗТм |  |  | 4: чел.-ч; 5: 0.02; 7: 0.2012 | [15 empty] | ЗТм
|  | Итого по расценке |  |  | 8: 253.9; 10: 2554.24 | [16 empty] | Итого по расценке
|  | ФОТ |  |  | 10: 1544.42; 12: 54703.36 | [15 empty] | ФОТ
| Пр/812-049.3-1 | НР Электротехнические установки на других объектах |  |  | 4: %; 5: 111; 7: 111; 10: 1714.31; 12: 60720.73 | [15 empty] | НР Электротехнические установки на других объектах
| Пр/774-049.3 | СП Электротехнические установки на других объектах |  |  | 4: %; 5: 52; 7: 52; 10: 803.1; 12: 28445.75 | [15 empty] | СП Электротехнические установки на других объектах
|  | Всего по позиции |  |  | 10: 5071.65 | [17 empty] | Всего по позиции
73 | ФЕРм08-03-574-03 | Разводка по устройствам и подключение жил кабелей или проводов сечением: до 35 мм2 |  |  | 4: 100 шт; 5: 0.16; 6: 1; 7: 0.16 | [13 empty] | Разводка по устройствам и подключение жил кабелей или проводов сечением: до 35 мм2
| 1 | ОТ |  |  | 8: 332.22; 10: 53.16; 11: 35.42; 12: 1882.93 | [14 empty] | ОТ
| 2 | ЭМ |  |  | 8: 17.34; 10: 2.77 | [14 empty] | ЭМ
| 3 | в т.ч. ОТм |  |  | 8: 0.5; 10: 0.08; 11: 35.42; 12: 2.83 | [14 empty] | в т.ч. ОТм
| 4 | М |  |  | 8: 182.06; 10: 29.13 | [14 empty] | М
|  | ЗТ |  |  | 4: чел.-ч; 5: 33.49; 7: 5.3584 | [15 empty] | ЗТ
|  | ЗТм |  |  | 4: чел.-ч; 5: 0.04; 7: 0.0064 | [15 empty] | ЗТм
|  | Итого по расценке |  |  | 8: 531.62; 10: 85.06 | [16 empty] | Итого по расценке
|  | ФОТ |  |  | 10: 53.24; 12: 1885.76 | [15 empty] | ФОТ
| Пр/812-049.3-1 | НР Электротехнические установки на других объектах |  |  | 4: %; 5: 111; 7: 111; 10: 59.1; 12: 2093.19 | [15 empty] | НР Электротехнические установки на других объектах
| Пр/774-049.3 | СП Электротехнические установки на других объектах |  |  | 4: %; 5: 52; 7: 52; 10: 27.68; 12: 980.6 | [15 empty] | СП Электротехнические установки на других объектах
|  | Всего по позиции |  |  | 10: 171.84 | [17 empty] | Всего по позиции
74 | ФЕРм10-06-057-01 | Разделка волоконно-оптического кабеля емкостью волокон: 4 |  |  | 4: кабель; 5: 9; 6: 1; 7: 9 | [13 empty] | Разделка волоконно-оптического кабеля емкостью волокон: 4
| 1 | ОТ |  |  | 8: 8.86; 10: 79.74; 11: 35.42; 12: 2824.39 | [14 empty] | ОТ
| 4 | М |  |  | 8: 0.8; 10: 7.2 | [14 empty] | М
|  | ЗТ |  |  | 4: чел.-ч; 5: 0.63; 7: 5.67 | [15 empty] | ЗТ
|  | Итого по расценке |  |  | 8: 9.66; 10: 86.94 | [16 empty] | Итого по расценке
|  | ФОТ |  |  | 10: 79.74; 12: 2824.39 | [15 empty] | ФОТ
| Пр/812-051.3-1 | НР Прокладка и монтаж междугородных линий связи |  |  | 4: %; 5: 111; 7: 111; 10: 88.51; 12: 3135.07 | [15 empty] | НР Прокладка и монтаж междугородных линий связи
| Пр/774-051.3 | СП Прокладка и монтаж междугородных линий связи |  |  | 4: %; 5: 52; 7: 52; 10: 41.46; 12: 1468.68 | [15 empty] | СП Прокладка и монтаж междугородных линий связи
|  | Всего по позиции |  |  | 10: 216.91 | [17 empty] | Всего по позиции
75 | ФЕРм10-06-059-01 | Измерение на смонтированном участке волоконно-оптического кабеля в одном направлении с числом волокон: 4 |  |  | 4: измерение; 5: 9; 6: 1; 7: 9 | [13 empty] | Измерение на смонтированном участке волоконно-оптического кабеля в одном направлении с числом волокон: 4
| 1 | ОТ |  |  | 8: 8.14; 10: 73.26; 11: 35.42; 12: 2594.87 | [14 empty] | ОТ
| 2 | ЭМ |  |  | 8: 7.48; 10: 67.32 | [14 empty] | ЭМ
| 4 | М |  |  | 8: 0.16; 10: 1.44 | [14 empty] | М
|  | ЗТ |  |  | 4: чел.-ч; 5: 0.63; 7: 5.67 | [15 empty] | ЗТ
|  | Итого по расценке |  |  | 8: 15.78; 10: 142.02 | [16 empty] | Итого по расценке
|  | ФОТ |  |  | 10: 73.26; 12: 2594.87 | [15 empty] | ФОТ
| Пр/812-051.3-1 | НР Прокладка и монтаж междугородных линий связи |  |  | 4: %; 5: 111; 7: 111; 10: 81.32; 12: 2880.31 | [15 empty] | НР Прокладка и монтаж междугородных линий связи
| Пр/774-051.3 | СП Прокладка и монтаж междугородных линий связи |  |  | 4: %; 5: 52; 7: 52; 10: 38.1; 12: 1349.33 | [15 empty] | СП Прокладка и монтаж междугородных линий связи
|  | Всего по позиции |  |  | 10: 261.44 | [17 empty] | Всего по позиции
76 | ФССЦ-21.1.05.01-0156 | Кабель силовой гибкий КГН 4х6-660 |  |  | 1000 м | 0.01 | 1 | 0.01 | 41416.56 |  | 414.17 | [15 empty] | Кабель силовой гибкий КГН 4х6-660
|  | Всего по позиции |  |  | 10: 414.17 | [17 empty] | Всего по позиции
77 | ФССЦ-21.1.05.01-0128 | Кабель силовой гибкий КГН 2х10-660 |  |  | 1000 м | 0.02 | 1 | 0.02 | 42593.59 |  | 851.87 | [15 empty] | Кабель силовой гибкий КГН 2х10-660
|  | Всего по позиции |  |  | 10: 851.87 | [17 empty] | Всего по позиции
78 | ФССЦ-21.1.05.01-0138 | Кабель силовой гибкий КГН 3х1,5-660 |  |  | 1000 м | 0.16 | 1 | 0.16 | 14783.63 |  | 2365.38 | [15 empty] | Кабель силовой гибкий КГН 3х1,5-660
|  | Всего по позиции |  |  | 10: 2365.38 | [17 empty] | Всего по позиции
79 | ФССЦ-21.1.06.09-0146 | Кабель силовой с медными жилами ВВГнг-LS 2х2,5-660 |  |  | 1000 м | 0.675 | 1 | 0.675 | 5365.89 |  | 3621.98 | [15 empty] | Кабель силовой с медными жилами ВВГнг-LS 2х2,5-660
|  | Всего по позиции |  |  | 10: 3621.98 | [17 empty] | Всего по позиции
80 | ФССЦ-21.1.08.01-0121 | Кабель сигнальный КСВВнг-LS 1х2х0,8 (ПРИМ. КИПЭВнг(А)-LS сеч. 1*2*0,6) |  |  | 1000 м | 0.18 | 1 | 0.18 | 3363.26 |  | 605.39 | [15 empty] | Кабель сигнальный КСВВнг-LS 1х2х0,8 (ПРИМ. КИПЭВнг(А)-LS сеч. 1*2*0,6)
|  | Всего по позиции |  |  | 10: 605.39 | [17 empty] | Всего по позиции
81 | ФССЦ-21.1.08.03-0578 | Кабель контрольный КВВГЭнг(A)-LS 5х1,5 |  |  | 1000 м | 0.154 | 1 | 0.154 | 29332.61 |  | 4517.22 | [15 empty] | Кабель контрольный КВВГЭнг(A)-LS 5х1,5
|  | Всего по позиции |  |  | 10: 4517.22 | [17 empty] | Всего по позиции
82 | ФССЦ-21.1.04.01-0009 | Кабель парной скрутки категории 5е для цифровых систем связи КВПП-5е 4х2х0,5 (ПРИМ. ParLan Patch SF/UTP Cat5e ZH Мнг(А)-HF 4х2х0.48) |  |  | 1000 м | 0.523 | 1 | 0.523 | 1480.94 |  | 774.53 | [15 empty] | Кабель парной скрутки категории 5е для цифровых систем связи КВПП-5е 4х2х0,5 (ПРИМ. ParLan Patch SF/UTP Cat5e ZH Мнг(А)-HF 4х2х0.48)
|  | Всего по позиции |  |  | 10: 774.53 | [17 empty] | Всего по позиции
83 | ФССЦ-21.1.01.01-0036 | Кабель оптический ОКПМ-10-02-0,22-4-(9,0) |  |  | 1000 м | 0.156 | 1 | 0.156 | 3663.94 |  | 571.57 | [15 empty] | Кабель оптический ОКПМ-10-02-0,22-4-(9,0)
|  | Всего по позиции |  |  | 10: 571.57 | [17 empty] | Всего по позиции
84 | ФЕРм08-02-405-02 | Провод по установленным стальным конструкциям и панелям, сечение: до 35 мм2 |  |  | 4: 100 м; 5: 0.392; 6: 1; 7: 0.392 | [13 empty] | Провод по установленным стальным конструкциям и панелям, сечение: до 35 мм2
| 1 | ОТ |  |  | 8: 314.34; 10: 123.22; 11: 35.42; 12: 4364.45 | [14 empty] | ОТ
| 2 | ЭМ |  |  | 8: 81.66; 10: 32.01 | [14 empty] | ЭМ
| 3 | в т.ч. ОТм |  |  | 8: 5.78; 10: 2.27; 11: 35.42; 12: 80.4 | [14 empty] | в т.ч. ОТм
| 4 | М |  |  | 8: 86.68; 10: 33.98 | [14 empty] | М
|  | ЗТ |  |  | 4: чел.-ч; 5: 33.44; 7: 13.1085 | [15 empty] | ЗТ
|  | ЗТм |  |  | 4: чел.-ч; 5: 0.46; 7: 0.18032 | [15 empty] | ЗТм
|  | Итого по расценке |  |  | 8: 482.68; 10: 189.21 | [16 empty] | Итого по расценке
|  | ФОТ |  |  | 10: 125.49; 12: 4444.85 | [15 empty] | ФОТ
| Пр/812-049.3-1 | НР Электротехнические установки на других объектах |  |  | 4: %; 5: 97; 7: 97; 10: 121.73; 12: 4311.5 | [15 empty] | НР Электротехнические установки на других объектах
| Пр/774-049.3 | СП Электротехнические установки на других объектах |  |  | 4: %; 5: 51; 7: 51; 10: 64; 12: 2266.87 | [15 empty] | СП Электротехнические установки на других объектах
|  | Всего по позиции |  |  | 10: 374.94 | [17 empty] | Всего по позиции
85 | ФССЦ-21.1.06.09-0166 | Кабель силовой с медными жилами ВВГнг(A)-LS 4х25-660 |  |  | 1000 м | 0.04 | 1 | 0.04 | 88071.37 |  | 3522.85 | [15 empty] | Кабель силовой с медными жилами ВВГнг(A)-LS 4х25-660
|  | Всего по позиции |  |  | 10: 3522.85 | [17 empty] | Всего по позиции
86 | ФССЦ-20.1.02.23-0081 | Перемычки гибкие ПГС-25-280 У2,5 |  |  | шт | 4 | 1 | 4 | 17.62 |  | 70.48 | [15 empty] | Перемычки гибкие ПГС-25-280 У2,5
|  | Всего по позиции |  |  | 10: 70.48 | [17 empty] | Всего по позиции
|  | Итоги по смете: | [29 empty] | Итоги по смете:
|  | Итого прямые затраты (справочно) |  |  | 10: 42991.55; 12: 585894.19 | [19 empty] | Итого прямые затраты (справочно)
|  | в том числе: | [30 empty] | в том числе:
|  | Оплата труда рабочих |  |  | 10: 7785.7; 12: 275769.51 | [19 empty] | Оплата труда рабочих
|  | Эксплуатация машин |  |  | 10: 1939.7; 12: 23703.13 | [19 empty] | Эксплуатация машин
|  | в том числе оплата труда машинистов (Отм) |  |  | 10: 151.4; 12: 5362.57 | [19 empty] | в том числе оплата труда машинистов (Отм)
|  | Материалы |  |  | 10: 33266.15; 12: 286421.55 | [19 empty] | Материалы
|  | Строительные работы |  |  | 10: 4671.16; 12: 46737.89 | [19 empty] | Строительные работы
|  | в том числе: | [30 empty] | в том числе:
|  | оплата труда |  |  | 10: 92.81; 12: 3287.33 | [19 empty] | оплата труда
| И1 | материалы |  |  | 10: 4428; 11: 8.61; 12: 38125.08 | [19 empty] | материалы
|  | накладные расходы |  |  | 10: 95.59; 12: 3385.95 | [19 empty] | накладные расходы
|  | сметная прибыль |  |  | 10: 54.76; 12: 1939.53 | [19 empty] | сметная прибыль
|  | Монтажные работы |  |  | 10: 50258.95; 12: 962019.83 | [19 empty] | Монтажные работы
|  | в том числе: | [30 empty] | в том числе:
|  | оплата труда |  |  | 10: 7692.89; 12: 272482.18 | [19 empty] | оплата труда
| И1 | эксплуатация машин и механизмов |  |  | 10: 1939.7; 11: 12.22; 12: 23703.13 | [19 empty] | эксплуатация машин и механизмов
|  | в том числе оплата труда машинистов (ОТм) |  |  | 10: 151.4; 12: 5362.57 | [19 empty] | в том числе оплата труда машинистов (ОТм)
| И1 | материалы |  |  | 10: 28838.15; 11: 8.61; 12: 248296.47 | [19 empty] | материалы
|  | накладные расходы |  |  | 10: 7805.11; 12: 276456.09 | [19 empty] | накладные расходы
|  | сметная прибыль |  |  | 10: 3983.1; 12: 141081.96 | [19 empty] | сметная прибыль
| И2 | Оборудование |  |  | 10: 5510042.23; 11: 6.05; 12: 33335755.49 | [19 empty] | Оборудование
|  | Итого ФОТ (справочно) |  |  | 10: 7937.1; 12: 281132.08 | [19 empty] | Итого ФОТ (справочно)
|  | Итого накладные расходы (справочно) |  |  | 10: 7900.7; 12: 279842.04 | [19 empty] | Итого накладные расходы (справочно)
|  | Итого сметная прибыль (справочно) |  |  | 10: 4037.86; 12: 143021.49 | [19 empty] | Итого сметная прибыль (справочно)
|  | ВСЕГО по смете |  |  | 10: 5564972.34; 12: 34344513.21 | [20 empty] | ВСЕГО по смете
|  | в том числе: | [30 empty] | в том числе:
|  | оборудование, отсутствующее в ФРСН |  |  | 10: 5510042.23; 12: 33335755.49 | [19 empty] | оборудование, отсутствующее в ФРСН
| Составил: |  |  |  | 6: (Е.А. Калайтанов) | [21 empty] | (Е.А. Калайтанов)
[должность, подпись (инициалы, фамилия)]
| Проверил: |  |  |  | 6: (М.В. Тесля) | [22 empty] | (М.В. Тесля)
[должность, подпись (инициалы, фамилия)]
¹ Зарегистрирован Министерством юстиции Российской Федерации 10 сентября 2019 г., регистрационный № 55869), с изменениями, внесенными приказом Министерства строительства и жилищно-коммунального хозяйства Российской Федерации от 20 февраля 2021 г. № 79/пр (зарегистрирован Министерством юстиции Российской Федерации 9 августа 2021 г., регистрационный № 64577)
² Под прочими затратами понимаются затраты, учитываемые в соответствии с пунктом 184 Методики.
³ Под прочими работами понимаются затраты, учитываемые в соответствии с пунктами 122-128 Методики.

## ЛСР-05-03-01'ТП-М3 - ЛСР по Мет
Приложение № 2
Утверждено приказом Минстроя РФ № 421 от 4 августа 2020 г. в редакции приказа № 557 от 7 июля 2022 г.
Наименование программного продукта | [5 empty] | ГРАНД-Смета, версия 2024.2
Наименование редакции сметных нормативов | [5 empty] | Приказ Минстроя России от 26.12.2019 № 876/пр; Приказ Минстроя России от 04.08.2020 № 421/пр; Приказ Минстроя России от 21.12.2020 № 812/пр; Приказ Минстроя России от 11.12.2020 № 774/пр | [9 empty] | Приказ Минстроя России от 26.12.2019 № 876/пр; Приказ Минстроя России от 04.08.2020 № 421/пр; Приказ Минстроя России от 21.12.2020 № 812/пр; Приказ Минстроя России от 11.12.2020 № 774/пр
Реквизиты приказа Минстроя России об утверждении дополнений и изменений к сметным нормативам | [5 empty] | Приказ Минстроя России от 30 марта 2020 г. № 172/пр, Приказ Минстроя России от 01 июня 2020 г. № 294/пр, Приказ Минстроя России от 30 июня 2020 г. № 352/пр, Приказ Минстроя России от 20 октября 2020 г. № 636/пр, Приказ Минстроя России от 09 февраля 2021 г. № 51/пр, Приказ Минстроя России от 24 мая 2021 г. № 321/пр, Приказ Минстроя России от 24 июня 2021 г. № 408/пр, Приказ Минстроя России от 14 октября 2021 г. № 746/пр, Приказ Минстроя России от 20 декабря 2021 г. № 962/пр; Приказ Минстроя России от 07.07.2022 № 557/пр; Приказ Минстроя России от 02.09.2021 № 636/пр, Приказ Минстроя России от 26.07.2022 № 611/пр; Приказ Минстроя России от 22.04.2022 № 317/пр | [7 empty] | Реквизиты приказа Минстроя России об утверждении дополнений и изменений к сметным нормативам | Приказ Минстроя России от 30 марта 2020 г. № 172/пр, Приказ Минстроя России от 01 июня 2020 г. № 294/пр, Приказ Минстроя России от 30 июня 2020 г. № 352/пр, Приказ Минстроя России от 20 октября 2020 г. № 636/пр, Приказ Минстроя России от 09 февраля 2021 г. № 51/пр, Приказ Минстроя России от 24 мая 2021 г. № 321/пр, Приказ Минстроя России от 24 июня 2021 г. № 408/пр, Приказ Минстроя России от 14 октября 2021 г. № 746/пр, Приказ Минстроя России от 20 декабря 2021 г. № 962/пр; Приказ Минстроя России от 07.07.2022 № 557/пр; Приказ Минстроя России от 02.09.2021 № 636/пр, Приказ Минстроя России от 26.07.2022 № 611/пр; Приказ Минстроя России от 22.04.2022 № 317/пр |  | Приказ Минстроя России от 30 марта 2020 г. № 172/пр, Приказ Минстроя России от 01 июня 2020 г. № 294/пр, Приказ Минстроя России от 30 июня 2020 г. № 352/пр, Приказ Минстроя России от 20 октября 2020 г. № 636/пр, Приказ Минстроя России от 09 февраля 2021 г. № 51/пр, Приказ Минстроя России от 24 мая 2021 г. № 321/пр, Приказ Минстроя России от 24 июня 2021 г. № 408/пр, Приказ Минстроя России от 14 октября 2021 г. № 746/пр, Приказ Минстроя России от 20 декабря 2021 г. № 962/пр; Приказ Минстроя России от 07.07.2022 № 557/пр; Приказ Минстроя России от 02.09.2021 № 636/пр, Приказ Минстроя России от 26.07.2022 № 611/пр; Приказ Минстроя России от 22.04.2022 № 317/пр
Реквизиты письма Минстроя России об индексах изменения сметной стоимости строительства, включаемые в федеральный реестр сметных нормативов и размещаемые в федеральной государственной информационной системе ценообразования в строительстве, подготовленного в соответствии пунктом 85 Методики расчета индексов изменения сметной стоимости строительства, утвержденной приказом Министерства строительства и жилищно-коммунального хозяйства Российской Федерации от 5 июня 2019 г. № 326/пр¹ | [5 empty] | Письма Минстроя России № 50625-ИФ/09 от 30.08.2024 г. приложение 1 и № 49013-ИФ/09 от 24.08.2024 г. Приложение 4, п.23 "О рекомендуемой величине индексов изменения сметной стоимости строительства в III квартале 2024 года, в том числе величине индексов изменения сметной стоимости строительно-монтажных работ" | [7 empty] | Реквизиты письма Минстроя России об индексах изменения сметной стоимости строительства, включаемые в федеральный реестр сметных нормативов и размещаемые в федеральной государственной информационной системе ценообразования в строительстве, подготовленного в соответствии пунктом 85 Методики расчета индексов изменения сметной стоимости строительства, утвержденной приказом Министерства строительства и жилищно-коммунального хозяйства Российской Федерации от 5 июня 2019 г. № 326/пр¹ | Письма Минстроя России № 50625-ИФ/09 от 30.08.2024 г. приложение 1 и № 49013-ИФ/09 от 24.08.2024 г. Приложение 4, п.23 "О рекомендуемой величине индексов изменения сметной стоимости строительства в III квартале 2024 года, в том числе величине индексов изменения сметной стоимости строительно-монтажных работ" |  |  | Письма Минстроя России № 50625-ИФ/09 от 30.08.2024 г. приложение 1 и № 49013-ИФ/09 от 24.08.2024 г. Приложение 4, п.23 "О рекомендуемой величине индексов изменения сметной стоимости строительства в III квартале 2024 года, в том числе величине индексов изменения сметной стоимости строительно-монтажных работ"
Реквизиты нормативного правового акта об утверждении оплаты труда, утверждаемый в соответствии с пунктом 22(1) Правилами мониторинга цен, утвержденными постановлением Правительства Российской Федерации от 23 декабря 2016 г. № 1452 | [13 empty] | Реквизиты нормативного правового акта об утверждении оплаты труда, утверждаемый в соответствии с пунктом 22(1) Правилами мониторинга цен, утвержденными постановлением Правительства Российской Федерации от 23 декабря 2016 г. № 1452
Наименование субъекта Российской Федерации | [5 empty] | 76. Ярославская область | [12 empty] | 76. Ярославская область
Наименование зоны субъекта Российской Федерации | [5 empty] | г. Ярославль | [13 empty] | г. Ярославль
О создании и эксплуатации объектов транспортной инфраструктуры и технологически связанных с ними транспортных средств, обеспечивающих деятельность, связанную с перевозками пассажиров транспортом общего пользования, в муниципальном образовании городской округ город Ярославль в Ярославской области | [20 empty] | О создании и эксплуатации объектов транспортной инфраструктуры и технологически связанных с ними транспортных средств, обеспечивающих деятельность, связанную с перевозками пассажиров транспортом общего пользования, в муниципальном образовании городской округ город Ярославль в Ярославской области
(наименование стройки)
Строительство тяговой подстанции ТП-М3 | [21 empty] | Строительство тяговой подстанции ТП-М3
(наименование объекта капитального строительства)
ЛОКАЛЬНЫЙ СМЕТНЫЙ РАСЧЕТ (СМЕТА) № 05-03-01
Монтажные работы автоматизированной системы диспетчерского управления энергообъектами. Тяговая подстанция ТП-М3 | [22 empty] | Монтажные работы автоматизированной системы диспетчерского управления энергообъектами. Тяговая подстанция ТП-М3
(наименование работ и затрат)
Составлен | базисно-индексным | методом
Основание | 0484ГП.09-7-ИЛО3.6/1072-14
(проектная и (или) иная техническая документация)
Составлен(а) в текущем (базисном) уровне цен |  |  | III квартал 2024 года (01.01.2000) | [20 empty] | III квартал 2024 года (01.01.2000)
Сметная стоимость |  | 34352.44 | (5564,76) | тыс.руб.
в том числе:
| строительных работ | 46.74 | (4,67) | тыс.руб. |  | Средства на оплату труда рабочих |  |  |  |  | 280.85 | (7,93) | тыс.руб.
| монтажных работ | 969.95 | (50,05) | тыс.руб. |  | Нормативные затраты труда рабочих |  |  |  |  | 820.91 |  | чел.час.
| оборудования | 33335.76 | (5510,04) | тыс.руб. |  | Нормативные затраты труда машинистов |  |  |  |  | 11.95 |  | чел.час.
| прочих затрат | 0 | (0) | тыс.руб.
№ п/п | Обоснование | Наименование работ и затрат |  |  | Единица измерения | Количество |  |  | Сметная стоимость в базисном уровне цен (в текущем уровне цен (гр. 8) для ресурсов, отсутствующих в ФРСН), руб. |  |  | Индексы | Сметная стоимость в текущем уровне цен, руб.
[6 empty] | на единицу | коэффициенты | всего с учетом коэффициентов | на единицу | коэффициенты | всего
1 | 2 | 3 |  |  | 4 | 5 | 6 | 7 | 8 | 9 | 10 | 11 | 12
Раздел 1. Монтажные работы | [24 empty] | Раздел 1. Монтажные работы
Учтен коэффициент 3 кв.2024 г. МИНСТРОЙ РОССИИ № 49013-ИФ/09 от 24.08.2024 г., МИНСТРОЙ РОССИИ № 50625-ИФ/09 от 30.08.24г. для Ярославской области на СМР: Оплата труда=35,42; Материалы, изделия и конструкции=8,61; Эксплуатация машин и механизмов=12,22, оборудование=6,05 | [25 empty] | Учтен коэффициент 3 кв.2024 г. МИНСТРОЙ РОССИИ № 49013-ИФ/09 от 24.08.2024 г., МИНСТРОЙ РОССИИ № 50625-ИФ/09 от 30.08.24г. для Ярославской области на СМР: Оплата труда=35,42; Материалы, изделия и конструкции=8,61; Эксплуатация машин и механизмов=12,22, оборудование=6,05
1 | ФЕРм08-03-572-07 | Блок управления шкафного исполнения или распределительный пункт (шкаф), устанавливаемый на полу, высота и ширина до 1700х1100 мм (Шкаф ШУТП размером 2000х600х600) | [24 empty] | Блок управления шкафного исполнения или распределительный пункт (шкаф), устанавливаемый на полу, высота и ширина до 1700х1100 мм (Шкаф ШУТП размером 2000х600х600) | bar: 4 to 7
| 1 | ОТ |  |  | 8: 40.87; 10: 40.87; 11: 35.42; 12: 1447.62 | [14 empty] | ОТ
| 2 | ЭМ |  |  | 8: 74.3; 10: 74.3 | [14 empty] | ЭМ
| 3 | в т.ч. ОТм |  |  | 8: 9.29; 10: 9.29; 11: 35.42; 12: 329.05 | [14 empty] | в т.ч. ОТм
| 4 | М |  |  | 8: 350.96; 10: 350.96 | [14 empty] | М
|  | ЗТ |  |  | 4: чел.-ч; 5: 4.12; 7: 4.12 | [15 empty] | ЗТ
|  | ЗТм |  |  | 4: чел.-ч; 5: 0.74; 7: 0.74 | [15 empty] | ЗТм
|  | Итого по расценке |  |  | 8: 466.13; 10: 466.13 | [16 empty] | Итого по расценке
|  | ФОТ |  |  | 10: 50.16; 12: 1776.67 | [15 empty] | ФОТ
| Пр/812-049.3-1 | НР Электротехнические установки на других объектах |  |  | 4: %; 5: 97; 7: 97; 10: 48.66; 12: 1723.37 | [15 empty] | НР Электротехнические установки на других объектах
| Пр/774-049.3 | СП Электротехнические установки на других объектах |  |  | 4: %; 5: 51; 7: 51; 10: 25.58; 12: 906.1 | [15 empty] | СП Электротехнические установки на других объектах
|  | Всего по позиции |  |  | 10: 540.37 | [17 empty] | Всего по позиции
2 О | ТЦ_101_61_6165000652_23.07.2024_02_1.1 | Шкаф управления тяговой подстанцией ЮГПА.426439.731-01.03 |  |  | компл. | 1 | 1 | 1 | 10574926.27 |  | 1747921.7 | 6.05 | 10574926.27 | [13 empty] | Шкаф управления тяговой подстанцией ЮГПА.426439.731-01.03
|  | Всего по позиции |  |  | 10: 1747921.7; 12: 10574926.27 | [17 empty] | Всего по позиции
3 О | ТЦ_101_61_6165000652_23.07.2024_02_11.1 | Лицензия на право использования ПО АСДУЭ ТП-М3 ЮГПА.505200.0484.09-7-3.6 |  |  | компл. | 1 | 1 | 1 | 7119511 |  | 1176778.68 | 6.05 | 7119511 | [13 empty] | Лицензия на право использования ПО АСДУЭ ТП-М3 ЮГПА.505200.0484.09-7-3.6
|  | Всего по позиции |  |  | 10: 1176778.68; 12: 7119511 | [17 empty] | Всего по позиции
4 | ФЕРм08-03-572-07 | Блок управления шкафного исполнения или распределительный пункт (шкаф), устанавливаемый на полу, высота и ширина до 1700х1100 мм (Шкаф ШСН размером 2000х800х600) | [24 empty] | Блок управления шкафного исполнения или распределительный пункт (шкаф), устанавливаемый на полу, высота и ширина до 1700х1100 мм (Шкаф ШСН размером 2000х800х600) | bar: 4 to 7
| 1 | ОТ |  |  | 8: 40.87; 10: 40.87; 11: 35.42; 12: 1447.62 | [14 empty] | ОТ
| 2 | ЭМ |  |  | 8: 74.3; 10: 74.3 | [14 empty] | ЭМ
| 3 | в т.ч. ОТм |  |  | 8: 9.29; 10: 9.29; 11: 35.42; 12: 329.05 | [14 empty] | в т.ч. ОТм
| 4 | М |  |  | 8: 350.96; 10: 350.96 | [14 empty] | М
|  | ЗТ |  |  | 4: чел.-ч; 5: 4.12; 7: 4.12 | [15 empty] | ЗТ
|  | ЗТм |  |  | 4: чел.-ч; 5: 0.74; 7: 0.74 | [15 empty] | ЗТм
|  | Итого по расценке |  |  | 8: 466.13; 10: 466.13 | [16 empty] | Итого по расценке
|  | ФОТ |  |  | 10: 50.16; 12: 1776.67 | [15 empty] | ФОТ
| Пр/812-049.3-1 | НР Электротехнические установки на других объектах |  |  | 4: %; 5: 97; 7: 97; 10: 48.66; 12: 1723.37 | [15 empty] | НР Электротехнические установки на других объектах
| Пр/774-049.3 | СП Электротехнические установки на других объектах |  |  | 4: %; 5: 51; 7: 51; 10: 25.58; 12: 906.1 | [15 empty] | СП Электротехнические установки на других объектах
|  | Всего по позиции |  |  | 10: 540.37 | [17 empty] | Всего по позиции
5 О | ТЦ_101_61_6165000652_23.07.2024_02_2.1 | Шкаф собственных нужд ЮГПА.566112.732-03.01 |  |  | компл. | 1 | 1 | 1 | 4887634.01 |  | 807873.39 | 6.05 | 4887634.01 | [13 empty] | Шкаф собственных нужд ЮГПА.566112.732-03.01
|  | Всего по позиции |  |  | 10: 807873.39; 12: 4887634.01 | [17 empty] | Всего по позиции
6 | ФЕРм08-03-572-07 | Блок управления шкафного исполнения или распределительный пункт (шкаф), устанавливаемый на полу, высота и ширина до 1700х1100 мм (шкаф ШБП размером 2000х800х600) | [24 empty] | Блок управления шкафного исполнения или распределительный пункт (шкаф), устанавливаемый на полу, высота и ширина до 1700х1100 мм (шкаф ШБП размером 2000х800х600) | bar: 4 to 7
| 1 | ОТ |  |  | 8: 40.87; 10: 40.87; 11: 35.42; 12: 1447.62 | [14 empty] | ОТ
| 2 | ЭМ |  |  | 8: 74.3; 10: 74.3 | [14 empty] | ЭМ
| 3 | в т.ч. ОТм |  |  | 8: 9.29; 10: 9.29; 11: 35.42; 12: 329.05 | [14 empty] | в т.ч. ОТм
| 4 | М |  |  | 8: 350.96; 10: 350.96 | [14 empty] | М
|  | ЗТ |  |  | 4: чел.-ч; 5: 4.12; 7: 4.12 | [15 empty] | ЗТ
|  | ЗТм |  |  | 4: чел.-ч; 5: 0.74; 7: 0.74 | [15 empty] | ЗТм
|  | Итого по расценке |  |  | 8: 466.13; 10: 466.13 | [16 empty] | Итого по расценке
|  | ФОТ |  |  | 10: 50.16; 12: 1776.67 | [15 empty] | ФОТ
| Пр/812-049.3-1 | НР Электротехнические установки на других объектах |  |  | 4: %; 5: 97; 7: 97; 10: 48.66; 12: 1723.37 | [15 empty] | НР Электротехнические установки на других объектах
| Пр/774-049.3 | СП Электротехнические установки на других объектах |  |  | 4: %; 5: 51; 7: 51; 10: 25.58; 12: 906.1 | [15 empty] | СП Электротехнические установки на других объектах
|  | Всего по позиции |  |  | 10: 540.37 | [17 empty] | Всего по позиции
7 О | ТЦ_101_61_6165000652_23.07.2024_02_3.1 | Шкаф бесперебойного питания ЮГПА.565316.733-17.02 |  |  | компл. | 1 | 1 | 1 | 6632058.15 |  | 1096207.96 | 6.05 | 6632058.15 | [13 empty] | Шкаф бесперебойного питания ЮГПА.565316.733-17.02
|  | Всего по позиции |  |  | 10: 1096207.96; 12: 6632058.15 | [17 empty] | Всего по позиции
8 | ФЕРм08-03-572-03 | Блок управления шкафного исполнения или распределительный пункт (шкаф), устанавливаемый: на стене, высота и ширина до 600х600 мм (Шкаф СОТ размером 650х600х300) | [24 empty] | Блок управления шкафного исполнения или распределительный пункт (шкаф), устанавливаемый: на стене, высота и ширина до 600х600 мм (Шкаф СОТ размером 650х600х300) | bar: 4 to 7
| 1 | ОТ |  |  | 8: 20.44; 10: 20.44; 11: 35.42; 12: 723.98 | [14 empty] | ОТ
| 2 | ЭМ |  |  | 8: 21.65; 10: 21.65 | [14 empty] | ЭМ
| 3 | в т.ч. ОТм |  |  | 8: 2.26; 10: 2.26; 11: 35.42; 12: 80.05 | [14 empty] | в т.ч. ОТм
| 4 | М |  |  | 8: 176.9; 10: 176.9 | [14 empty] | М
|  | ЗТ |  |  | 4: чел.-ч; 5: 2.06; 7: 2.06 | [15 empty] | ЗТ
|  | ЗТм |  |  | 4: чел.-ч; 5: 0.18; 7: 0.18 | [15 empty] | ЗТм
|  | Итого по расценке |  |  | 8: 218.99; 10: 218.99 | [16 empty] | Итого по расценке
|  | ФОТ |  |  | 10: 22.7; 12: 804.03 | [15 empty] | ФОТ
| Пр/812-049.3-1 | НР Электротехнические установки на других объектах |  |  | 4: %; 5: 97; 7: 97; 10: 22.02; 12: 779.91 | [15 empty] | НР Электротехнические установки на других объектах
| Пр/774-049.3 | СП Электротехнические установки на других объектах |  |  | 4: %; 5: 51; 7: 51; 10: 11.58; 12: 410.06 | [15 empty] | СП Электротехнические установки на других объектах
|  | Всего по позиции |  |  | 10: 252.59 | [17 empty] | Всего по позиции
9 О | ТЦ_101_61_6165000652_23.07.2024_02_9.1 | Шкаф СОТ ЮГПА.425629.795-11.49 |  |  | компл. | 1 | 1 | 1 | 2702121.3 |  | 446631.62 | 6.05 | 2702121.3 | [13 empty] | Шкаф СОТ ЮГПА.425629.795-11.49
|  | Всего по позиции |  |  | 10: 446631.62; 12: 2702121.3 | [17 empty] | Всего по позиции
10 | ФЕРм10-10-001-02 | Камеры видеонаблюдения на кронштейне |  |  | 4: шт; 5: 14; 6: 1; 7: 14 | [13 empty] | Камеры видеонаблюдения на кронштейне
| 1 | ОТ |  |  | 8: 34.02; 10: 476.28; 11: 35.42; 12: 16869.84 | [14 empty] | ОТ
| 4 | М |  |  | 8: 0.68; 10: 9.52 | [14 empty] | М
|  | ЗТ |  |  | 4: чел.-ч; 5: 3.11; 7: 43.54 | [15 empty] | ЗТ
|  | Итого по расценке |  |  | 8: 34.7; 10: 485.8 | [16 empty] | Итого по расценке
|  | ФОТ |  |  | 10: 476.28; 12: 16869.84 | [15 empty] | ФОТ
| Пр/812-051.1-1 | НР Прокладка и монтаж сетей связи |  |  | 4: %; 5: 90; 7: 90; 10: 428.65; 12: 15182.86 | [15 empty] | НР Прокладка и монтаж сетей связи
| Пр/774-051.1 | СП Прокладка и монтаж сетей связи |  |  | 4: %; 5: 46; 7: 46; 10: 219.09; 12: 7760.13 | [15 empty] | СП Прокладка и монтаж сетей связи
|  | Всего по позиции |  |  | 10: 1133.54 | [17 empty] | Всего по позиции
11 | ФЕРм10-08-019-01 | Коробка ответвительная на стене |  |  | 4: шт; 5: 14; 6: 1; 7: 14 | [13 empty] | Коробка ответвительная на стене
| 1 | ОТ |  |  | 8: 4.88; 10: 68.32; 11: 35.42; 12: 2419.89 | [14 empty] | ОТ
| 4 | М |  |  | 8: 0.41; 10: 5.74 | [14 empty] | М
|  | ЗТ |  |  | 4: чел.-ч; 5: 0.5; 7: 7 | [15 empty] | ЗТ
|  | Итого по расценке |  |  | 8: 5.29; 10: 74.06 | [16 empty] | Итого по расценке
|  | ФОТ |  |  | 10: 68.32; 12: 2419.89 | [15 empty] | ФОТ
| Пр/812-051.1-1 | НР Прокладка и монтаж сетей связи |  |  | 4: %; 5: 90; 7: 90; 10: 61.49; 12: 2177.9 | [15 empty] | НР Прокладка и монтаж сетей связи
| Пр/774-051.1 | СП Прокладка и монтаж сетей связи |  |  | 4: %; 5: 46; 7: 46; 10: 31.43; 12: 1113.15 | [15 empty] | СП Прокладка и монтаж сетей связи
|  | Всего по позиции |  |  | 10: 166.98 | [17 empty] | Всего по позиции
12 О | ТЦ_101_61_6165000652_23.07.2024_02_8.1 | Комплект видеокамеры №2 ЮГПА.425629.795-11.18 |  |  | компл. | 6 | 1 | 6 | 43844.18 |  | 43481.83 | 6.05 | 263065.08 | [13 empty] | Комплект видеокамеры №2 ЮГПА.425629.795-11.18
|  | Всего по позиции |  |  | 10: 43481.83; 12: 263065.08 | [17 empty] | Всего по позиции
13 О | ТЦ_101_61_6165000652_23.07.2024_02_7.1 | Комплект видеокамеры №1 ЮГПА.425629.795-11.17 |  |  | компл. | 8 | 1 | 8 | 56190.72 |  | 74301.78 | 6.05 | 449525.76 | [13 empty] | Комплект видеокамеры №1 ЮГПА.425629.795-11.17
|  | Всего по позиции |  |  | 10: 74301.78; 12: 449525.76 | [17 empty] | Всего по позиции
СНО | [25 empty] | СНО
14 | ФЕРм11-01-001-01 | Конструкции для установки приборов, масса: до 1 кг | [24 empty] | Конструкции для установки приборов, масса: до 1 кг | bar: 4 to 7
| 1 | ОТ |  |  | 8: 4.54; 10: 4.54; 11: 35.42; 12: 160.81 | [14 empty] | ОТ
| 2 | ЭМ |  |  | 8: 4.17; 10: 4.17 | [14 empty] | ЭМ
| 3 | в т.ч. ОТм |  |  | 8: 0.5; 10: 0.5; 11: 35.42; 12: 17.71 | [14 empty] | в т.ч. ОТм
| 4 | М |  |  | 8: 23.2; 10: 23.2 | [14 empty] | М
|  | ЗТ |  |  | 4: чел.-ч; 5: 0.52; 7: 0.52 | [15 empty] | ЗТ
|  | ЗТм |  |  | 4: чел.-ч; 5: 0.05; 7: 0.05 | [15 empty] | ЗТм
|  | Итого по расценке |  |  | 8: 31.91; 10: 31.91 | [16 empty] | Итого по расценке
|  | ФОТ |  |  | 10: 5.04; 12: 178.52 | [15 empty] | ФОТ
| Пр/812-053.0-1 | НР Приборы, средства автоматизации и вычислительной техники |  |  | 4: %; 5: 90; 7: 90; 10: 4.54; 12: 160.67 | [15 empty] | НР Приборы, средства автоматизации и вычислительной техники
| Пр/774-053.0 | СП Приборы, средства автоматизации и вычислительной техники |  |  | 4: %; 5: 46; 7: 46; 10: 2.32; 12: 82.12 | [15 empty] | СП Приборы, средства автоматизации и вычислительной техники
|  | Всего по позиции |  |  | 10: 38.77 | [17 empty] | Всего по позиции
15 | ФЕРм11-03-001-01 | Приборы, устанавливаемые на металлоконструкциях, щитах и пультах, масса: до 5 кг | [24 empty] | Приборы, устанавливаемые на металлоконструкциях, щитах и пультах, масса: до 5 кг | bar: 4 to 7
| 1 | ОТ |  |  | 8: 5.16; 10: 5.16; 11: 35.42; 12: 182.77 | [14 empty] | ОТ
| 4 | М |  |  | 8: 1.09; 10: 1.09 | [14 empty] | М
|  | ЗТ |  |  | 4: чел.-ч; 5: 0.52; 7: 0.52 | [15 empty] | ЗТ
|  | Итого по расценке |  |  | 8: 6.25; 10: 6.25 | [16 empty] | Итого по расценке
|  | ФОТ |  |  | 10: 5.16; 12: 182.77 | [15 empty] | ФОТ
| Пр/812-053.0-1 | НР Приборы, средства автоматизации и вычислительной техники |  |  | 4: %; 5: 90; 7: 90; 10: 4.64; 12: 164.49 | [15 empty] | НР Приборы, средства автоматизации и вычислительной техники
| Пр/774-053.0 | СП Приборы, средства автоматизации и вычислительной техники |  |  | 4: %; 5: 46; 7: 46; 10: 2.37; 12: 84.07 | [15 empty] | СП Приборы, средства автоматизации и вычислительной техники
|  | Всего по позиции |  |  | 10: 13.26 | [17 empty] | Всего по позиции
16 О | ТЦ_101_61_6165000652_23.07.2024_02_10.1 | Комплект крепления с антенной 12142604.421713.312-60.20 |  |  | компл. | 1 | 1 | 1 | 28549.55 |  | 4718.93 | 6.05 | 28549.55 | [13 empty] | Комплект крепления с антенной 12142604.421713.312-60.20
|  | Всего по позиции |  |  | 10: 4718.93; 12: 28549.55 | [17 empty] | Всего по позиции
17 | ФЕР46-03-014-52 | Сверление горизонтальных отверстий в железобетонных конструкциях стен перфоратором глубиной 200 мм диаметром: свыше 55 мм до 65 мм |  |  | 4: 100 отверстий; 5: 0.02; 6: 1; 7: 0.02 | [13 empty] | Сверление горизонтальных отверстий в железобетонных конструкциях стен перфоратором глубиной 200 мм диаметром: свыше 55 мм до 65 мм
| 1 | ОТ |  |  | 8: 315.27; 10: 6.31; 11: 35.42; 12: 223.5 | [14 empty] | ОТ
|  | ЗТ |  |  | 4: чел.-ч; 5: 36.96; 7: 0.7392 | [15 empty] | ЗТ
|  | Итого по расценке |  |  | 8: 315.27; 10: 6.31 | [16 empty] | Итого по расценке
|  | ФОТ |  |  | 10: 6.31; 12: 223.5 | [15 empty] | ФОТ
| Пр/812-040.1-1 | НР Работы по реконструкции зданий и сооружений: усиление и замена существующих конструкций, возведение отдельных конструктивных элементов |  |  | 4: %; 5: 103; 7: 103; 10: 6.5; 12: 230.21 | [15 empty] | НР Работы по реконструкции зданий и сооружений: усиление и замена существующих конструкций, возведение отдельных конструктивных элементов
| Пр/774-040.1 | СП Работы по реконструкции зданий и сооружений: усиление и замена существующих конструкций, возведение отдельных конструктивных элементов |  |  | 4: %; 5: 59; 7: 59; 10: 3.72; 12: 131.87 | [15 empty] | СП Работы по реконструкции зданий и сооружений: усиление и замена существующих конструкций, возведение отдельных конструктивных элементов
|  | Всего по позиции |  |  | 10: 16.53 | [17 empty] | Всего по позиции
18 | ФССЦ-01.7.17.09-0070 | Сверло кольцевое алмазное, диаметр 70 мм |  |  | шт | 1 | 1 | 1 | 1113.6 |  | 1113.6 | [15 empty] | Сверло кольцевое алмазное, диаметр 70 мм
|  | Всего по позиции |  |  | 10: 1113.6 | [17 empty] | Всего по позиции
19 | ФЕРм08-02-409-08 | Труба винипластовая по установленным конструкциям, по основанию пола, диаметр: до 63 мм |  |  | 4: 100 м; 5: 0.02; 6: 1; 7: 0.02 | [13 empty] | Труба винипластовая по установленным конструкциям, по основанию пола, диаметр: до 63 мм
| 1 | ОТ |  |  | 8: 176.72; 10: 3.53; 11: 35.42; 12: 125.03 | [14 empty] | ОТ
| 2 | ЭМ |  |  | 8: 63.39; 10: 1.27 | [14 empty] | ЭМ
| 3 | в т.ч. ОТм |  |  | 8: 8.79; 10: 0.18; 11: 35.42; 12: 6.38 | [14 empty] | в т.ч. ОТм
| 4 | М |  |  | 8: 30.32; 10: 0.61 | [14 empty] | М
|  | ЗТ |  |  | 4: чел.-ч; 5: 18.8; 7: 0.376 | [15 empty] | ЗТ
|  | ЗТм |  |  | 4: чел.-ч; 5: 0.7; 7: 0.014 | [15 empty] | ЗТм
|  | Итого по расценке |  |  | 8: 270.43; 10: 5.41 | [16 empty] | Итого по расценке
|  | ФОТ |  |  | 10: 3.71; 12: 131.41 | [15 empty] | ФОТ
| Пр/812-049.3-1 | НР Электротехнические установки на других объектах |  |  | 4: %; 5: 97; 7: 97; 10: 3.6; 12: 127.47 | [15 empty] | НР Электротехнические установки на других объектах
| Пр/774-049.3 | СП Электротехнические установки на других объектах |  |  | 4: %; 5: 51; 7: 51; 10: 1.89; 12: 67.02 | [15 empty] | СП Электротехнические установки на других объектах
|  | Всего по позиции |  |  | 10: 10.9 | [17 empty] | Всего по позиции
20 | ФССЦ-24.3.01.03-0005 | Трубы гладкие жесткие из ПВХ "DKC" диаметром: 63 мм |  |  | 10 м | 0.2 | 1 | 0.2 | 185.5 |  | 37.1 | [15 empty] | Трубы гладкие жесткие из ПВХ "DKC" диаметром: 63 мм
|  | Всего по позиции |  |  | 10: 37.1 | [17 empty] | Всего по позиции
21 | ФЕР46-03-014-49 | Сверление горизонтальных отверстий в железобетонных конструкциях стен перфоратором глубиной 200 мм диаметром: свыше 40 мм до 45 мм |  |  | 4: 100 отверстий; 5: 0.08; 6: 1; 7: 0.08 | [13 empty] | Сверление горизонтальных отверстий в железобетонных конструкциях стен перфоратором глубиной 200 мм диаметром: свыше 40 мм до 45 мм
| 1 | ОТ |  |  | 8: 142.45; 10: 11.4; 11: 35.42; 12: 403.79 | [14 empty] | ОТ
|  | ЗТ |  |  | 4: чел.-ч; 5: 16.7; 7: 1.336 | [15 empty] | ЗТ
|  | Итого по расценке |  |  | 8: 142.45; 10: 11.4 | [16 empty] | Итого по расценке
|  | ФОТ |  |  | 10: 11.4; 12: 403.79 | [15 empty] | ФОТ
| Пр/812-040.1-1 | НР Работы по реконструкции зданий и сооружений: усиление и замена существующих конструкций, возведение отдельных конструктивных элементов |  |  | 4: %; 5: 103; 7: 103; 10: 11.74; 12: 415.9 | [15 empty] | НР Работы по реконструкции зданий и сооружений: усиление и замена существующих конструкций, возведение отдельных конструктивных элементов
| Пр/774-040.1 | СП Работы по реконструкции зданий и сооружений: усиление и замена существующих конструкций, возведение отдельных конструктивных элементов |  |  | 4: %; 5: 59; 7: 59; 10: 6.73; 12: 238.24 | [15 empty] | СП Работы по реконструкции зданий и сооружений: усиление и замена существующих конструкций, возведение отдельных конструктивных элементов
|  | Всего по позиции |  |  | 10: 29.87 | [17 empty] | Всего по позиции
22 | ФССЦ-01.7.17.09-0066 | Сверло кольцевое алмазное, диаметр 45 мм |  |  | шт | 1 | 1 | 1 | 681.6 |  | 681.6 | [15 empty] | Сверло кольцевое алмазное, диаметр 45 мм
|  | Всего по позиции |  |  | 10: 681.6 | [17 empty] | Всего по позиции
23 | ФЕРм08-02-409-07 | Труба винипластовая по установленным конструкциям, по основанию пола, диаметр: до 50 мм |  |  | 4: 100 м; 5: 0.04; 6: 1; 7: 0.04 | [13 empty] | Труба винипластовая по установленным конструкциям, по основанию пола, диаметр: до 50 мм
| 1 | ОТ |  |  | 8: 160.93; 10: 6.44; 11: 35.42; 12: 228.1 | [14 empty] | ОТ
| 2 | ЭМ |  |  | 8: 47.08; 10: 1.88 | [14 empty] | ЭМ
| 3 | в т.ч. ОТм |  |  | 8: 6.53; 10: 0.26; 11: 35.42; 12: 9.21 | [14 empty] | в т.ч. ОТм
| 4 | М |  |  | 8: 26.14; 10: 1.05 | [14 empty] | М
|  | ЗТ |  |  | 4: чел.-ч; 5: 17.12; 7: 0.6848 | [15 empty] | ЗТ
|  | ЗТм |  |  | 4: чел.-ч; 5: 0.52; 7: 0.0208 | [15 empty] | ЗТм
|  | Итого по расценке |  |  | 8: 234.15; 10: 9.37 | [16 empty] | Итого по расценке
|  | ФОТ |  |  | 10: 6.7; 12: 237.31 | [15 empty] | ФОТ
| Пр/812-049.3-1 | НР Электротехнические установки на других объектах |  |  | 4: %; 5: 97; 7: 97; 10: 6.5; 12: 230.19 | [15 empty] | НР Электротехнические установки на других объектах
| Пр/774-049.3 | СП Электротехнические установки на других объектах |  |  | 4: %; 5: 51; 7: 51; 10: 3.42; 12: 121.03 | [15 empty] | СП Электротехнические установки на других объектах
|  | Всего по позиции |  |  | 10: 19.29 | [17 empty] | Всего по позиции
24 | ФССЦ-24.3.01.03-0004 | Трубы гладкие жесткие из ПВХ "DKC" диаметром: 50 мм (ПРИМ. д. 40 мм) |  |  | 10 м | 0.4 | 1 | 0.4 | 129 |  | 51.6 | [15 empty] | Трубы гладкие жесткие из ПВХ "DKC" диаметром: 50 мм (ПРИМ. д. 40 мм)
|  | Всего по позиции |  |  | 10: 51.6 | [17 empty] | Всего по позиции
25 | ФЕР46-03-014-12 | Сверление вертикальных отверстий в железобетонных конструкциях полов перфоратором глубиной 100 мм диаметром: свыше 100 мм до 125 мм |  |  | 4: 100 отверстий; 5: 0.14; 6: 1; 7: 0.14 | [13 empty] | Сверление вертикальных отверстий в железобетонных конструкциях полов перфоратором глубиной 100 мм диаметром: свыше 100 мм до 125 мм
| 1 | ОТ |  |  | 8: 536.45; 10: 75.1; 11: 35.42; 12: 2660.04 | [14 empty] | ОТ
|  | ЗТ |  |  | 4: чел.-ч; 5: 62.89; 7: 8.8046 | [15 empty] | ЗТ
|  | Итого по расценке |  |  | 8: 536.45; 10: 75.1 | [16 empty] | Итого по расценке
|  | ФОТ |  |  | 10: 75.1; 12: 2660.04 | [15 empty] | ФОТ
| Пр/812-040.1-1 | НР Работы по реконструкции зданий и сооружений: усиление и замена существующих конструкций, возведение отдельных конструктивных элементов |  |  | 4: %; 5: 103; 7: 103; 10: 77.35; 12: 2739.84 | [15 empty] | НР Работы по реконструкции зданий и сооружений: усиление и замена существующих конструкций, возведение отдельных конструктивных элементов
| Пр/774-040.1 | СП Работы по реконструкции зданий и сооружений: усиление и замена существующих конструкций, возведение отдельных конструктивных элементов |  |  | 4: %; 5: 59; 7: 59; 10: 44.31; 12: 1569.42 | [15 empty] | СП Работы по реконструкции зданий и сооружений: усиление и замена существующих конструкций, возведение отдельных конструктивных элементов
|  | Всего по позиции |  |  | 10: 196.76 | [17 empty] | Всего по позиции
26 | ФССЦ-01.7.17.09-0074 | Сверло кольцевое алмазное, диаметр 110 мм |  |  | шт | 1 | 1 | 1 | 2632.8 |  | 2632.8 | [15 empty] | Сверло кольцевое алмазное, диаметр 110 мм
|  | Всего по позиции |  |  | 10: 2632.8 | [17 empty] | Всего по позиции
27 | ФЕРм08-02-407-15 | Труба стальная по установленным конструкциям, в опалубке фундаментов и перекрытиях, диаметр: до 100 мм (ПРИМ.) |  |  | 4: 100 м; 5: 0.0395; 6: 1; 7: 0.0395 | [13 empty] | Труба стальная по установленным конструкциям, в опалубке фундаментов и перекрытиях, диаметр: до 100 мм (ПРИМ.)
| 1 | ОТ |  |  | 8: 703.87; 10: 27.8; 11: 35.42; 12: 984.68 | [14 empty] | ОТ
| 2 | ЭМ |  |  | 8: 317.62; 10: 12.55 | [14 empty] | ЭМ
| 3 | в т.ч. ОТм |  |  | 8: 37.91; 10: 1.5; 11: 35.42; 12: 53.13 | [14 empty] | в т.ч. ОТм
| 4 | М |  |  | 8: 309.18; 10: 12.21 | [14 empty] | М
|  | ЗТ |  |  | 4: чел.-ч; 5: 74.88; 7: 2.9578 | [15 empty] | ЗТ
|  | ЗТм |  |  | 4: чел.-ч; 5: 3.02; 7: 0.11929 | [15 empty] | ЗТм
|  | Итого по расценке |  |  | 8: 1330.67; 10: 52.56 | [16 empty] | Итого по расценке
|  | ФОТ |  |  | 10: 29.3; 12: 1037.81 | [15 empty] | ФОТ
| Пр/812-049.3-1 | НР Электротехнические установки на других объектах |  |  | 4: %; 5: 97; 7: 97; 10: 28.42; 12: 1006.68 | [15 empty] | НР Электротехнические установки на других объектах
| Пр/774-049.3 | СП Электротехнические установки на других объектах |  |  | 4: %; 5: 51; 7: 51; 10: 14.94; 12: 529.28 | [15 empty] | СП Электротехнические установки на других объектах
|  | Всего по позиции |  |  | 10: 95.92 | [17 empty] | Всего по позиции
28 | ФССЦ-24.2.05.01-0001 | Трубы хризотилцементные безнапорные, номинальный диаметр 100 мм |  |  | м | 3.95 | 1 | 3.95 | 14.5 |  | 57.28 | [15 empty] | Трубы хризотилцементные безнапорные, номинальный диаметр 100 мм
|  | Всего по позиции |  |  | 10: 57.28 | [17 empty] | Всего по позиции
29 | ФЕРм08-02-155-01 | Герметизация проходов при вводе кабелей во взрывоопасные помещения уплотнительной массой |  |  | 4: шт; 5: 24; 6: 1; 7: 24 | [13 empty] | Герметизация проходов при вводе кабелей во взрывоопасные помещения уплотнительной массой
| 1 | ОТ |  |  | 8: 3.57; 10: 85.68; 11: 35.42; 12: 3034.79 | [14 empty] | ОТ
| 4 | М |  |  | 8: 15.07; 10: 361.68 | [14 empty] | М
|  | ЗТ |  |  | 4: чел.-ч; 5: 0.38; 7: 9.12 | [15 empty] | ЗТ
|  | Итого по расценке |  |  | 8: 18.64; 10: 447.36 | [16 empty] | Итого по расценке
|  | ФОТ |  |  | 10: 85.68; 12: 3034.79 | [15 empty] | ФОТ
| Пр/812-049.3-1 | НР Электротехнические установки на других объектах |  |  | 4: %; 5: 97; 7: 97; 10: 83.11; 12: 2943.75 | [15 empty] | НР Электротехнические установки на других объектах
| Пр/774-049.3 | СП Электротехнические установки на других объектах |  |  | 4: %; 5: 51; 7: 51; 10: 43.7; 12: 1547.74 | [15 empty] | СП Электротехнические установки на других объектах
|  | Всего по позиции |  |  | 10: 574.17 | [17 empty] | Всего по позиции
30 | ФССЦ-01.1.01.09-0024 | Шнур асбестовый общего назначения ШАОН, диаметр 3-5 мм |  |  | т | -0.00144 | 1 | -0.00144 | 26950 |  | -38.81 | [15 empty] | Шнур асбестовый общего назначения ШАОН, диаметр 3-5 мм
|  | Всего по позиции |  |  | 10: -38.81 | [17 empty] | Всего по позиции
31 | ФССЦ-01.7.07.29-0111 | Пакля пропитанная |  |  | кг | -3.6 | 1 | -3.6 | 9.04 |  | -32.54 | [15 empty] | Пакля пропитанная
|  | Всего по позиции |  |  | 10: -32.54 | [17 empty] | Всего по позиции
32 | ФССЦ-01.7.07.29-0221 | Состав уплотнительный |  |  | кг | -17.28 | 1 | -17.28 | 16.7 |  | -288.58 | [15 empty] | Состав уплотнительный
|  | Всего по позиции |  |  | 10: -288.58 | [17 empty] | Всего по позиции
33 | ФССЦ-14.2.02.12-0801 | Пена противопожарная, марка "PROMAFOAM-C" (700 мл) |  |  | шт | 4 | 1 | 4 | 357.6 |  | 1430.4 | [15 empty] | Пена противопожарная, марка "PROMAFOAM-C" (700 мл)
|  | Всего по позиции |  |  | 10: 1430.4 | [17 empty] | Всего по позиции
34 | ФЕРм08-02-369-03 | Светильник, устанавливаемый вне зданий с лампами: ртутными |  |  | 4: шт; 5: 12; 6: 1; 7: 12 | [13 empty] | Светильник, устанавливаемый вне зданий с лампами: ртутными
| 1 | ОТ |  |  | 8: 11.24; 10: 134.88; 11: 35.42; 12: 4777.45 | [14 empty] | ОТ
| 2 | ЭМ |  |  | 8: 45; 10: 540 | [14 empty] | ЭМ
| 3 | в т.ч. ОТм |  |  | 8: 4.42; 10: 53.04; 11: 35.42; 12: 1878.68 | [14 empty] | в т.ч. ОТм
| 4 | М |  |  | 8: 49.39; 10: 592.68 | [14 empty] | М
|  | ЗТ |  |  | 4: чел.-ч; 5: 1.07; 7: 12.84 | [15 empty] | ЗТ
|  | ЗТм |  |  | 4: чел.-ч; 5: 0.33; 7: 3.96 | [15 empty] | ЗТм
|  | Итого по расценке |  |  | 8: 105.63; 10: 1267.56 | [16 empty] | Итого по расценке
|  | ФОТ |  |  | 10: 187.92; 12: 6656.13 | [15 empty] | ФОТ
| Пр/812-049.3-1 | НР Электротехнические установки на других объектах |  |  | 4: %; 5: 97; 7: 97; 10: 182.28; 12: 6456.45 | [15 empty] | НР Электротехнические установки на других объектах
| Пр/774-049.3 | СП Электротехнические установки на других объектах |  |  | 4: %; 5: 51; 7: 51; 10: 95.84; 12: 3394.63 | [15 empty] | СП Электротехнические установки на других объектах
|  | Всего по позиции |  |  | 10: 1545.68 | [17 empty] | Всего по позиции
35 О | ТЦ_101_61_6165000652_23.07.2024_02_4.1 | Комплект освещения уличный ЮГПА.424931.791-52.01 |  |  | компл. | 12 | 1 | 12 | 33927.98 |  | 67295.17 | 6.05 | 407135.76 | [13 empty] | Комплект освещения уличный ЮГПА.424931.791-52.01
|  | Всего по позиции |  |  | 10: 67295.17; 12: 407135.76 | [17 empty] | Всего по позиции
36 | ФЕРм10-08-019-01 | Коробка ответвительная на стене (СО п.1.4; ВОР п.17) |  |  | 4: шт; 5: 12; 6: 1; 7: 12 | [13 empty] | Коробка ответвительная на стене (СО п.1.4; ВОР п.17)
| 1 | ОТ |  |  | 8: 4.88; 10: 58.56; 11: 35.42; 12: 2074.2 | [14 empty] | ОТ
| 4 | М |  |  | 8: 0.41; 10: 4.92 | [14 empty] | М
|  | ЗТ |  |  | 4: чел.-ч; 5: 0.5; 7: 6 | [15 empty] | ЗТ
|  | Итого по расценке |  |  | 8: 5.29; 10: 63.48 | [16 empty] | Итого по расценке
|  | ФОТ |  |  | 10: 58.56; 12: 2074.2 | [15 empty] | ФОТ
| Пр/812-051.1-1 | НР Прокладка и монтаж сетей связи |  |  | 4: %; 5: 90; 7: 90; 10: 52.7; 12: 1866.78 | [15 empty] | НР Прокладка и монтаж сетей связи
| Пр/774-051.1 | СП Прокладка и монтаж сетей связи |  |  | 4: %; 5: 46; 7: 46; 10: 26.94; 12: 954.13 | [15 empty] | СП Прокладка и монтаж сетей связи
|  | Всего по позиции |  |  | 10: 143.12 | [17 empty] | Всего по позиции
37 | ФЕРм10-08-003-05 | Устройство оптико-(фото)электрическое, прибор оптико-электрический в одноблочном исполнении | [24 empty] | Устройство оптико-(фото)электрическое, прибор оптико-электрический в одноблочном исполнении | bar: 4 to 7
| 1 | ОТ |  |  | 8: 55.41; 10: 55.41; 11: 35.42; 12: 1962.62 | [14 empty] | ОТ
| 4 | М |  |  | 8: 4.3; 10: 4.3 | [14 empty] | М
|  | ЗТ |  |  | 4: чел.-ч; 5: 5.76; 7: 5.76 | [15 empty] | ЗТ
|  | Итого по расценке |  |  | 8: 59.71; 10: 59.71 | [16 empty] | Итого по расценке
|  | ФОТ |  |  | 10: 55.41; 12: 1962.62 | [15 empty] | ФОТ
| Пр/812-051.1-1 | НР Прокладка и монтаж сетей связи |  |  | 4: %; 5: 90; 7: 90; 10: 49.87; 12: 1766.36 | [15 empty] | НР Прокладка и монтаж сетей связи
| Пр/774-051.1 | СП Прокладка и монтаж сетей связи |  |  | 4: %; 5: 46; 7: 46; 10: 25.49; 12: 902.81 | [15 empty] | СП Прокладка и монтаж сетей связи
|  | Всего по позиции |  |  | 10: 135.07 | [17 empty] | Всего по позиции
38 О | ТЦ_101_61_6165000652_23.07.2024_02_5.1 | Комплект датчика освещенности ЮГПА.424931.791-54.01 |  |  | компл. | 1 | 1 | 1 | 55282.13 |  | 9137.54 | 6.05 | 55282.13 | [13 empty] | Комплект датчика освещенности ЮГПА.424931.791-54.01
|  | Всего по позиции |  |  | 10: 9137.54; 12: 55282.13 | [17 empty] | Всего по позиции
39 | ФЕРм10-08-002-01 | Извещатель ПС автоматический тепловой электро-контактный, магнитоконтактный в нормальном исполнении |  |  | 4: шт; 5: 2; 6: 1; 7: 2 | [13 empty] | Извещатель ПС автоматический тепловой электро-контактный, магнитоконтактный в нормальном исполнении
| 1 | ОТ |  |  | 8: 8.08; 10: 16.16; 11: 35.42; 12: 572.39 | [14 empty] | ОТ
| 4 | М |  |  | 8: 1.28; 10: 2.56 | [14 empty] | М
|  | ЗТ |  |  | 4: чел.-ч; 5: 0.84; 7: 1.68 | [15 empty] | ЗТ
|  | Итого по расценке |  |  | 8: 9.36; 10: 18.72 | [16 empty] | Итого по расценке
|  | ФОТ |  |  | 10: 16.16; 12: 572.39 | [15 empty] | ФОТ
| Пр/812-051.1-1 | НР Прокладка и монтаж сетей связи |  |  | 4: %; 5: 90; 7: 90; 10: 14.54; 12: 515.15 | [15 empty] | НР Прокладка и монтаж сетей связи
| Пр/774-051.1 | СП Прокладка и монтаж сетей связи |  |  | 4: %; 5: 46; 7: 46; 10: 7.43; 12: 263.3 | [15 empty] | СП Прокладка и монтаж сетей связи
|  | Всего по позиции |  |  | 10: 40.69 | [17 empty] | Всего по позиции
40 О | ТЦ_101_61_6165000652_23.07.2024_02_6.1 | Комплект датчика температуры и влажности адресного ЮГПА.424931.792-54.02 |  |  | компл. | 2 | 1 | 2 | 107973.24 |  | 35693.63 | 6.05 | 215946.48 | [13 empty] | Комплект датчика температуры и влажности адресного ЮГПА.424931.792-54.02
|  | Всего по позиции |  |  | 10: 35693.63; 12: 215946.48 | [17 empty] | Всего по позиции
41 | ФЕРм10-08-019-01 | Коробка ответвительная на стене (СО п.2.15; ВОР п.17) |  |  | 4: шт; 5: 3; 6: 1; 7: 3 | [13 empty] | Коробка ответвительная на стене (СО п.2.15; ВОР п.17)
| 1 | ОТ |  |  | 8: 4.88; 10: 14.64; 11: 35.42; 12: 518.55 | [14 empty] | ОТ
| 4 | М |  |  | 8: 0.41; 10: 1.23 | [14 empty] | М
|  | ЗТ |  |  | 4: чел.-ч; 5: 0.5; 7: 1.5 | [15 empty] | ЗТ
|  | Итого по расценке |  |  | 8: 5.29; 10: 15.87 | [16 empty] | Итого по расценке
|  | ФОТ |  |  | 10: 14.64; 12: 518.55 | [15 empty] | ФОТ
| Пр/812-051.1-1 | НР Прокладка и монтаж сетей связи |  |  | 4: %; 5: 90; 7: 90; 10: 13.18; 12: 466.7 | [15 empty] | НР Прокладка и монтаж сетей связи
| Пр/774-051.1 | СП Прокладка и монтаж сетей связи |  |  | 4: %; 5: 46; 7: 46; 10: 6.73; 12: 238.53 | [15 empty] | СП Прокладка и монтаж сетей связи
|  | Всего по позиции |  |  | 10: 35.78 | [17 empty] | Всего по позиции
42 | ФССЦ-20.5.02.06-0002 | Коробка разветвительная для открытой проводки KP 2604 "HEGEL" размером 100х100х50 мм |  |  | 10 шт | 0.3 | 1 | 0.3 | 88 |  | 26.4 | [15 empty] | Коробка разветвительная для открытой проводки KP 2604 "HEGEL" размером 100х100х50 мм
|  | Всего по позиции |  |  | 10: 26.4 | [17 empty] | Всего по позиции
43 | ФССЦ-20.1.02.04-0003 | Клемма строительно-монтажная для распределительных коробок на 3 проводника сечением до 6 мм2 WAGO 773-173 |  |  | 100 шт | 0.39 | 1 | 0.39 | 213 |  | 83.07 | [15 empty] | Клемма строительно-монтажная для распределительных коробок на 3 проводника сечением до 6 мм2 WAGO 773-173
|  | Всего по позиции |  |  | 10: 83.07 | [17 empty] | Всего по позиции
Заземление шкафов | [25 empty] | Заземление шкафов
44 | ФЕРм08-02-472-10 | Проводник заземляющий из медного изолированного провода сечением 25 мм2 открыто по строительным основаниям |  |  | 4: 100 м; 5: 0.194; 6: 1; 7: 0.194 | [13 empty] | Проводник заземляющий из медного изолированного провода сечением 25 мм2 открыто по строительным основаниям
| 1 | ОТ |  |  | 8: 302.3; 10: 58.65; 11: 35.42; 12: 2077.38 | [14 empty] | ОТ
| 2 | ЭМ |  |  | 8: 5.43; 10: 1.05 | [14 empty] | ЭМ
| 3 | в т.ч. ОТм |  |  | 8: 0.76; 10: 0.15; 11: 35.42; 12: 5.31 | [14 empty] | в т.ч. ОТм
| 4 | М |  |  | 8: 185.57; 10: 36 | [14 empty] | М
|  | ЗТ |  |  | 4: чел.-ч; 5: 32.16; 7: 6.239 | [15 empty] | ЗТ
|  | ЗТм |  |  | 4: чел.-ч; 5: 0.06; 7: 0.01164 | [15 empty] | ЗТм
|  | Итого по расценке |  |  | 8: 493.3; 10: 95.7 | [16 empty] | Итого по расценке
|  | ФОТ |  |  | 10: 58.8; 12: 2082.69 | [15 empty] | ФОТ
| Пр/812-049.3-1 | НР Электротехнические установки на других объектах |  |  | 4: %; 5: 97; 7: 97; 10: 57.04; 12: 2020.21 | [15 empty] | НР Электротехнические установки на других объектах
| Пр/774-049.3 | СП Электротехнические установки на других объектах |  |  | 4: %; 5: 51; 7: 51; 10: 29.99; 12: 1062.17 | [15 empty] | СП Электротехнические установки на других объектах
|  | Всего по позиции |  |  | 10: 182.73 | [17 empty] | Всего по позиции
45 | ФССЦ-21.2.03.05-0072 | Провод силовой установочный с медными жилами ПуГВ 1х10-450 |  |  | 1000 м | 0.02 | 1 | 0.02 | 7991.46 |  | 159.83 | [15 empty] | Провод силовой установочный с медными жилами ПуГВ 1х10-450
|  | Всего по позиции |  |  | 10: 159.83 | [17 empty] | Всего по позиции
46 | ФССЦ-20.2.10.03-0008 | Наконечники кабельные медные ТМ-6 (ПРИМ. НКИ 6,06-6) |  |  | 100 шт | 0.08 | 1 | 0.08 | 104 |  | 8.32 | [15 empty] | Наконечники кабельные медные ТМ-6 (ПРИМ. НКИ 6,06-6)
|  | Всего по позиции |  |  | 10: 8.32 | [17 empty] | Всего по позиции
Кабельные работы | [25 empty] | Кабельные работы
47 | ФЕРм08-02-409-09 | Труба гофрированная ПВХ для защиты проводов и кабелей по установленным конструкциям, по стенам, колоннам, потолкам, основанию пола |  |  | 4: 100 м; 5: 1.5; 6: 1; 7: 1.5 | [13 empty] | Труба гофрированная ПВХ для защиты проводов и кабелей по установленным конструкциям, по стенам, колоннам, потолкам, основанию пола
| 1 | ОТ |  |  | 8: 139.54; 10: 209.31; 11: 35.42; 12: 7413.76 | [14 empty] | ОТ
| 4 | М |  |  | 8: 16.79; 10: 25.19 | [14 empty] | М
|  | ЗТ |  |  | 4: чел.-ч; 5: 15.2; 7: 22.8 | [15 empty] | ЗТ
|  | Итого по расценке |  |  | 8: 156.33; 10: 234.5 | [16 empty] | Итого по расценке
|  | ФОТ |  |  | 10: 209.31; 12: 7413.76 | [15 empty] | ФОТ
| Пр/812-049.3-1 | НР Электротехнические установки на других объектах |  |  | 4: %; 5: 97; 7: 97; 10: 203.03; 12: 7191.35 | [15 empty] | НР Электротехнические установки на других объектах
| Пр/774-049.3 | СП Электротехнические установки на других объектах |  |  | 4: %; 5: 51; 7: 51; 10: 106.75; 12: 3781.02 | [15 empty] | СП Электротехнические установки на других объектах
|  | Всего по позиции |  |  | 10: 544.28 | [17 empty] | Всего по позиции
48 | ФССЦ-24.3.01.02-0001 | Трубы гибкие гофрированные из самозатухающего ПВХ легкие с протяжкой, диаметр 20 мм (ПРИМ. д.17 мм) |  |  | м | 150 | 1 | 150 | 3.24 |  | 486 | [15 empty] | Трубы гибкие гофрированные из самозатухающего ПВХ легкие с протяжкой, диаметр 20 мм (ПРИМ. д.17 мм)
|  | Всего по позиции |  |  | 10: 486 | [17 empty] | Всего по позиции
49 | ФССЦ-23.8.03.02-0002 | Клипса для крепежа гофротрубы, номинальный диаметр 20 мм |  |  | 10 шт | 34 | 1 | 34 | 2.9 |  | 98.6 | [15 empty] | Клипса для крепежа гофротрубы, номинальный диаметр 20 мм
|  | Всего по позиции |  |  | 10: 98.6 | [17 empty] | Всего по позиции
50 | ФССЦ-20.2.09.05-0001 | Муфта соединительная "труба-коробка" для гофрированных или жестких гладких труб диаметром 25 мм, класс защиты IP65 |  |  | 10 шт | 3.9 | 1 | 3.9 | 126.7 |  | 494.13 | [15 empty] | Муфта соединительная "труба-коробка" для гофрированных или жестких гладких труб диаметром 25 мм, класс защиты IP65
|  | Всего по позиции |  |  | 10: 494.13 | [17 empty] | Всего по позиции
51 | ФЕРм08-02-390-03 | Короба пластмассовые шириной до 120 мм |  |  | 4: 100 м; 5: 0.7; 6: 1; 7: 0.7 | [13 empty] | Короба пластмассовые шириной до 120 мм
| 1 | ОТ |  |  | 8: 193.34; 10: 135.34; 11: 35.42; 12: 4793.74 | [14 empty] | ОТ
| 2 | ЭМ |  |  | 8: 0.31; 10: 0.22 | [14 empty] | ЭМ
| 3 | в т.ч. ОТм |  |  | 8: 0.14; 10: 0.1; 11: 35.42; 12: 3.54 | [14 empty] | в т.ч. ОТм
| 4 | М |  |  | 8: 93.27; 10: 65.29 | [14 empty] | М
|  | ЗТ |  |  | 4: чел.-ч; 5: 20.33; 7: 14.231 | [15 empty] | ЗТ
|  | ЗТм |  |  | 4: чел.-ч; 5: 0.01; 7: 0.007 | [15 empty] | ЗТм
|  | Итого по расценке |  |  | 8: 286.92; 10: 200.85 | [16 empty] | Итого по расценке
|  | ФОТ |  |  | 10: 135.44; 12: 4797.28 | [15 empty] | ФОТ
| Пр/812-049.3-1 | НР Электротехнические установки на других объектах |  |  | 4: %; 5: 97; 7: 97; 10: 131.38; 12: 4653.36 | [15 empty] | НР Электротехнические установки на других объектах
| Пр/774-049.3 | СП Электротехнические установки на других объектах |  |  | 4: %; 5: 51; 7: 51; 10: 69.07; 12: 2446.61 | [15 empty] | СП Электротехнические установки на других объектах
|  | Всего по позиции |  |  | 10: 401.3 | [17 empty] | Всего по позиции
52 | ФССЦ-20.2.05.04-0002 | Кабель-канал "Legrand" DLP 105x50 мм |  |  | 100 шт | 0.35 | 1 | 0.35 | 7840 |  | 2744 | [15 empty] | Кабель-канал "Legrand" DLP 105x50 мм
|  | Всего по позиции |  |  | 10: 2744 | [17 empty] | Всего по позиции
53 | ФССЦ-20.2.05.07-0002 | Перегородка разделительная для короба, высота 50 мм |  |  | 100 м | 0.7 | 1 | 0.7 | 926 |  | 648.2 | [15 empty] | Перегородка разделительная для короба, высота 50 мм
|  | Всего по позиции |  |  | 10: 648.2 | [17 empty] | Всего по позиции
54 | ФССЦ-20.2.05.03-0010 | Заглушка торцевая для кабель-канала 110х60 мм |  |  | 100 шт | 0.1 | 1 | 0.1 | 1155 |  | 115.5 | [15 empty] | Заглушка торцевая для кабель-канала 110х60 мм
|  | Всего по позиции |  |  | 10: 115.5 | [17 empty] | Всего по позиции
55 | ФССЦ-20.2.05.09-0040 | Угол внутренний изменяемый для кабель-канала 110х60 мм |  |  | 100 шт | 0.08 | 1 | 0.08 | 3277.01 |  | 262.16 | [15 empty] | Угол внутренний изменяемый для кабель-канала 110х60 мм
|  | Всего по позиции |  |  | 10: 262.16 | [17 empty] | Всего по позиции
56 | ФССЦ-20.2.05.09-0069 | Угол плоский для кабель-канала 110х60 мм |  |  | 100 шт | 0.03 | 1 | 0.03 | 2153 |  | 64.59 | [15 empty] | Угол плоский для кабель-канала 110х60 мм
|  | Всего по позиции |  |  | 10: 64.59 | [17 empty] | Всего по позиции
57 | ФССЦ-20.2.05.09-0001 | Ответвление кабель-канала "Legrand" DLP 20х12,5 мм |  |  | 100 шт | 0.07 | 1 | 0.07 | 1278 |  | 89.46 | [15 empty] | Ответвление кабель-канала "Legrand" DLP 20х12,5 мм
|  | Всего по позиции |  |  | 10: 89.46 | [17 empty] | Всего по позиции
58 | ФЕРм08-02-395-02 | Лоток металлический штампованный по установленным конструкциям, ширина лотка: до 400 мм |  |  | 4: т; 5: 0.02976; 6: 1; 7: 0.02976 | [13 empty] | Лоток металлический штампованный по установленным конструкциям, ширина лотка: до 400 мм
| 1 | ОТ |  |  | 8: 436.91; 10: 13; 11: 35.42; 12: 460.46 | [14 empty] | ОТ
| 2 | ЭМ |  |  | 8: 295.08; 10: 8.78 | [14 empty] | ЭМ
| 3 | в т.ч. ОТм |  |  | 8: 31.38; 10: 0.93; 11: 35.42; 12: 32.94 | [14 empty] | в т.ч. ОТм
| 4 | М |  |  | 8: 52.95; 10: 1.58 | [14 empty] | М
|  | ЗТ |  |  | 4: чел.-ч; 5: 46.48; 7: 1.3832 | [15 empty] | ЗТ
|  | ЗТм |  |  | 4: чел.-ч; 5: 2.5; 7: 0.0744 | [15 empty] | ЗТм
|  | Итого по расценке |  |  | 8: 784.94; 10: 23.36 | [16 empty] | Итого по расценке
|  | ФОТ |  |  | 10: 13.93; 12: 493.4 | [15 empty] | ФОТ
| Пр/812-049.3-1 | НР Электротехнические установки на других объектах |  |  | 4: %; 5: 97; 7: 97; 10: 13.51; 12: 478.6 | [15 empty] | НР Электротехнические установки на других объектах
| Пр/774-049.3 | СП Электротехнические установки на других объектах |  |  | 4: %; 5: 51; 7: 51; 10: 7.1; 12: 251.63 | [15 empty] | СП Электротехнические установки на других объектах
|  | Всего по позиции |  |  | 10: 43.97 | [17 empty] | Всего по позиции
59 | ФССЦ-20.2.07.02-0009 | Лоток кабельный замковый перфорированный 300х50 мм, горячеоцинкованный |  |  | м | 6 | 1 | 6 | 24.96 |  | 149.76 | [15 empty] | Лоток кабельный замковый перфорированный 300х50 мм, горячеоцинкованный
|  | Всего по позиции |  |  | 10: 149.76 | [17 empty] | Всего по позиции
60 | ФССЦ-20.2.03.06-0017 | Крышка лотка PNK: 300 замковая, длина 2,5 м |  |  | шт | 2 | 1 | 2 | 52 |  | 104 | [15 empty] | Крышка лотка PNK: 300 замковая, длина 2,5 м
|  | Всего по позиции |  |  | 10: 104 | [17 empty] | Всего по позиции
61 | ФССЦ-20.2.03.09-0002 | Перегородка разделительная для проволочного лотка высотой 80 мм, горячеоцинкованная |  |  | м | 4 | 1 | 4 | 24.28 |  | 97.12 | [15 empty] | Перегородка разделительная для проволочного лотка высотой 80 мм, горячеоцинкованная
|  | Всего по позиции |  |  | 10: 97.12 | [17 empty] | Всего по позиции
62 | ФССЦ-20.2.03.26-0061 | Скоба для крепления стоек К1157УЗ |  |  | 100 шт | 0.06 | 1 | 0.06 | 597 |  | 35.82 | [15 empty] | Скоба для крепления стоек К1157УЗ
|  | Всего по позиции |  |  | 10: 35.82 | [17 empty] | Всего по позиции
63 | ФССЦ-20.2.08.04-0003 | Полоса К-202, сечение 20х3 мм |  |  | шт | 6 | 1 | 6 | 12.05 |  | 72.3 | [15 empty] | Полоса К-202, сечение 20х3 мм
|  | Всего по позиции |  |  | 10: 72.3 | [17 empty] | Всего по позиции
64 | ФЕРм08-02-399-01 | Провод в коробах, сечением: до 6 мм2 (ГЛОНАСС) |  |  | 4: 100 м; 5: 0.05; 6: 1; 7: 0.05 | [13 empty] | Провод в коробах, сечением: до 6 мм2 (ГЛОНАСС)
| 1 | ОТ |  |  | 8: 26.51; 10: 1.33; 11: 35.42; 12: 47.11 | [14 empty] | ОТ
| 2 | ЭМ |  |  | 8: 1.81; 10: 0.09 | [14 empty] | ЭМ
| 3 | в т.ч. ОТм |  |  | 8: 0.26; 10: 0.01; 11: 35.42; 12: 0.35 | [14 empty] | в т.ч. ОТм
| 4 | М |  |  | 8: 10.27; 10: 0.51 | [14 empty] | М
|  | ЗТ |  |  | 4: чел.-ч; 5: 2.82; 7: 0.141 | [15 empty] | ЗТ
|  | ЗТм |  |  | 4: чел.-ч; 5: 0.02; 7: 0.001 | [15 empty] | ЗТм
|  | Итого по расценке |  |  | 8: 38.59; 10: 1.93 | [16 empty] | Итого по расценке
|  | ФОТ |  |  | 10: 1.34; 12: 47.46 | [15 empty] | ФОТ
| Пр/812-049.3-1 | НР Электротехнические установки на других объектах |  |  | 4: %; 5: 97; 7: 97; 10: 1.3; 12: 46.04 | [15 empty] | НР Электротехнические установки на других объектах
| Пр/774-049.3 | СП Электротехнические установки на других объектах |  |  | 4: %; 5: 51; 7: 51; 10: 0.68; 12: 24.2 | [15 empty] | СП Электротехнические установки на других объектах
|  | Всего по позиции |  |  | 10: 3.91 | [17 empty] | Всего по позиции
65 | ФЕРм08-02-409-09 | Труба гофрированная ПВХ для защиты проводов и кабелей по установленным конструкциям, по стенам, колоннам, потолкам, основанию пола (ГЛОНАСС) |  |  | 4: 100 м; 5: 0.05; 6: 1; 7: 0.05 | [13 empty] | Труба гофрированная ПВХ для защиты проводов и кабелей по установленным конструкциям, по стенам, колоннам, потолкам, основанию пола (ГЛОНАСС)
| 1 | ОТ |  |  | 8: 139.54; 10: 6.98; 11: 35.42; 12: 247.23 | [14 empty] | ОТ
| 4 | М |  |  | 8: 16.79; 10: 0.84 | [14 empty] | М
|  | ЗТ |  |  | 4: чел.-ч; 5: 15.2; 7: 0.76 | [15 empty] | ЗТ
|  | Итого по расценке |  |  | 8: 156.33; 10: 7.82 | [16 empty] | Итого по расценке
|  | ФОТ |  |  | 10: 6.98; 12: 247.23 | [15 empty] | ФОТ
| Пр/812-049.3-1 | НР Электротехнические установки на других объектах |  |  | 4: %; 5: 97; 7: 97; 10: 6.77; 12: 239.81 | [15 empty] | НР Электротехнические установки на других объектах
| Пр/774-049.3 | СП Электротехнические установки на других объектах |  |  | 4: %; 5: 51; 7: 51; 10: 3.56; 12: 126.09 | [15 empty] | СП Электротехнические установки на других объектах
|  | Всего по позиции |  |  | 10: 18.15 | [17 empty] | Всего по позиции
66 | ФЕРм08-02-412-01 | Затягивание провода в проложенные трубы и металлические рукава первого одножильного или многожильного в общей оплетке, суммарное сечение: до 2,5 мм2 (ГЛОНАСС) |  |  | 4: 100 м; 5: 0.05; 6: 1; 7: 0.05 | [13 empty] | Затягивание провода в проложенные трубы и металлические рукава первого одножильного или многожильного в общей оплетке, суммарное сечение: до 2,5 мм2 (ГЛОНАСС)
| 1 | ОТ |  |  | 8: 42.21; 10: 2.11; 11: 35.42; 12: 74.74 | [14 empty] | ОТ
| 2 | ЭМ |  |  | 8: 1.81; 10: 0.09 | [14 empty] | ЭМ
| 3 | в т.ч. ОТм |  |  | 8: 0.26; 10: 0.01; 11: 35.42; 12: 0.35 | [14 empty] | в т.ч. ОТм
| 4 | М |  |  | 8: 11.27; 10: 0.56 | [14 empty] | М
|  | ЗТ |  |  | 4: чел.-ч; 5: 4.49; 7: 0.2245 | [15 empty] | ЗТ
|  | ЗТм |  |  | 4: чел.-ч; 5: 0.02; 7: 0.001 | [15 empty] | ЗТм
|  | Итого по расценке |  |  | 8: 55.29; 10: 2.76 | [16 empty] | Итого по расценке
|  | ФОТ |  |  | 10: 2.12; 12: 75.09 | [15 empty] | ФОТ
| Пр/812-049.3-1 | НР Электротехнические установки на других объектах |  |  | 4: %; 5: 97; 7: 97; 10: 2.06; 12: 72.84 | [15 empty] | НР Электротехнические установки на других объектах
| Пр/774-049.3 | СП Электротехнические установки на других объектах |  |  | 4: %; 5: 51; 7: 51; 10: 1.08; 12: 38.3 | [15 empty] | СП Электротехнические установки на других объектах
|  | Всего по позиции |  |  | 10: 5.9 | [17 empty] | Всего по позиции
67 | ФЕРм08-02-405-01 | Провод по установленным стальным конструкциям и панелям, сечение: до 16 мм2 (ГЛОНАСС) |  |  | 4: 100 м; 5: 0.2; 6: 1; 7: 0.2 | [13 empty] | Провод по установленным стальным конструкциям и панелям, сечение: до 16 мм2 (ГЛОНАСС)
| 1 | ОТ |  |  | 8: 288.02; 10: 57.6; 11: 35.42; 12: 2040.19 | [14 empty] | ОТ
| 2 | ЭМ |  |  | 8: 68.98; 10: 13.8 | [14 empty] | ЭМ
| 3 | в т.ч. ОТм |  |  | 8: 4.02; 10: 0.8; 11: 35.42; 12: 28.34 | [14 empty] | в т.ч. ОТм
| 4 | М |  |  | 8: 73.7; 10: 14.74 | [14 empty] | М
|  | ЗТ |  |  | 4: чел.-ч; 5: 30.64; 7: 6.128 | [15 empty] | ЗТ
|  | ЗТм |  |  | 4: чел.-ч; 5: 0.32; 7: 0.064 | [15 empty] | ЗТм
|  | Итого по расценке |  |  | 8: 430.7; 10: 86.14 | [16 empty] | Итого по расценке
|  | ФОТ |  |  | 10: 58.4; 12: 2068.53 | [15 empty] | ФОТ
| Пр/812-049.3-1 | НР Электротехнические установки на других объектах |  |  | 4: %; 5: 97; 7: 97; 10: 56.65; 12: 2006.47 | [15 empty] | НР Электротехнические установки на других объектах
| Пр/774-049.3 | СП Электротехнические установки на других объектах |  |  | 4: %; 5: 51; 7: 51; 10: 29.78; 12: 1054.95 | [15 empty] | СП Электротехнические установки на других объектах
|  | Всего по позиции |  |  | 10: 172.57 | [17 empty] | Всего по позиции
68 | ФЕРм08-02-398-01 | Провод в лотках, сечением: до 6 мм2 |  |  | 4: 100 м; 5: 0.294; 6: 1; 7: 0.294 | [13 empty] | Провод в лотках, сечением: до 6 мм2
| 1 | ОТ |  |  | 8: 9.68; 10: 2.85; 11: 35.42; 12: 100.95 | [14 empty] | ОТ
| 2 | ЭМ |  |  | 8: 1.81; 10: 0.53 | [14 empty] | ЭМ
| 3 | в т.ч. ОТм |  |  | 8: 0.26; 10: 0.08; 11: 35.42; 12: 2.83 | [14 empty] | в т.ч. ОТм
| 4 | М |  |  | 8: 9.93; 10: 2.92 | [14 empty] | М
|  | ЗТ |  |  | 4: чел.-ч; 5: 1.03; 7: 0.30282 | [15 empty] | ЗТ
|  | ЗТм |  |  | 4: чел.-ч; 5: 0.02; 7: 0.00588 | [15 empty] | ЗТм
|  | Итого по расценке |  |  | 8: 21.42; 10: 6.3 | [16 empty] | Итого по расценке
|  | ФОТ |  |  | 10: 2.93; 12: 103.78 | [15 empty] | ФОТ
| Пр/812-049.3-1 | НР Электротехнические установки на других объектах |  |  | 4: %; 5: 97; 7: 97; 10: 2.84; 12: 100.67 | [15 empty] | НР Электротехнические установки на других объектах
| Пр/774-049.3 | СП Электротехнические установки на других объектах |  |  | 4: %; 5: 51; 7: 51; 10: 1.49; 12: 52.93 | [15 empty] | СП Электротехнические установки на других объектах
|  | Всего по позиции |  |  | 10: 10.63 | [17 empty] | Всего по позиции
69 | ФЕРм08-02-405-01 | Провод по установленным стальным конструкциям и панелям, сечение: до 16 мм2 |  |  | 4: 100 м; 5: 14.68; 6: 1; 7: 14.68 | [13 empty] | Провод по установленным стальным конструкциям и панелям, сечение: до 16 мм2
| 1 | ОТ |  |  | 8: 288.02; 10: 4228.13; 11: 35.42; 12: 149760.36 | [14 empty] | ОТ
| 2 | ЭМ |  |  | 8: 68.98; 10: 1012.63 | [14 empty] | ЭМ
| 3 | в т.ч. ОТм |  |  | 8: 4.02; 10: 59.01; 11: 35.42; 12: 2090.13 | [14 empty] | в т.ч. ОТм
| 4 | М |  |  | 8: 73.7; 10: 1081.92 | [14 empty] | М
|  | ЗТ |  |  | 4: чел.-ч; 5: 30.64; 7: 449.7952 | [15 empty] | ЗТ
|  | ЗТм |  |  | 4: чел.-ч; 5: 0.32; 7: 4.6976 | [15 empty] | ЗТм
|  | Итого по расценке |  |  | 8: 430.7; 10: 6322.68 | [16 empty] | Итого по расценке
|  | ФОТ |  |  | 10: 4287.14; 12: 151850.49 | [15 empty] | ФОТ
| Пр/812-049.3-1 | НР Электротехнические установки на других объектах |  |  | 4: %; 5: 97; 7: 97; 10: 4158.53; 12: 147294.98 | [15 empty] | НР Электротехнические установки на других объектах
| Пр/774-049.3 | СП Электротехнические установки на других объектах |  |  | 4: %; 5: 51; 7: 51; 10: 2186.44; 12: 77443.75 | [15 empty] | СП Электротехнические установки на других объектах
|  | Всего по позиции |  |  | 10: 12667.65 | [17 empty] | Всего по позиции
70 | ФЕРм08-02-399-01 | Провод в коробах, сечением: до 6 мм2 |  |  | 4: 100 м; 5: 2.548; 6: 1; 7: 2.548 | [13 empty] | Провод в коробах, сечением: до 6 мм2
| 1 | ОТ |  |  | 8: 26.51; 10: 67.55; 11: 35.42; 12: 2392.62 | [14 empty] | ОТ
| 2 | ЭМ |  |  | 8: 1.81; 10: 4.61 | [14 empty] | ЭМ
| 3 | в т.ч. ОТм |  |  | 8: 0.26; 10: 0.66; 11: 35.42; 12: 23.38 | [14 empty] | в т.ч. ОТм
| 4 | М |  |  | 8: 10.27; 10: 26.17 | [14 empty] | М
|  | ЗТ |  |  | 4: чел.-ч; 5: 2.82; 7: 7.1854 | [15 empty] | ЗТ
|  | ЗТм |  |  | 4: чел.-ч; 5: 0.02; 7: 0.05096 | [15 empty] | ЗТм
|  | Итого по расценке |  |  | 8: 38.59; 10: 98.33 | [16 empty] | Итого по расценке
|  | ФОТ |  |  | 10: 68.21; 12: 2416 | [15 empty] | ФОТ
| Пр/812-049.3-1 | НР Электротехнические установки на других объектах |  |  | 4: %; 5: 97; 7: 97; 10: 66.16; 12: 2343.52 | [15 empty] | НР Электротехнические установки на других объектах
| Пр/774-049.3 | СП Электротехнические установки на других объектах |  |  | 4: %; 5: 51; 7: 51; 10: 34.79; 12: 1232.16 | [15 empty] | СП Электротехнические установки на других объектах
|  | Всего по позиции |  |  | 10: 199.28 | [17 empty] | Всего по позиции
71 | ФЕРм08-02-412-03 | Затягивание провода в проложенные трубы и металлические рукава первого одножильного или многожильного в общей оплетке, суммарное сечение: до 16 мм2 |  |  | 4: 100 м; 5: 1.3818; 6: 1; 7: 1.3818 | [13 empty] | Затягивание провода в проложенные трубы и металлические рукава первого одножильного или многожильного в общей оплетке, суммарное сечение: до 16 мм2
| 1 | ОТ |  |  | 8: 59.13; 10: 81.71; 11: 35.42; 12: 2894.17 | [14 empty] | ОТ
| 2 | ЭМ |  |  | 8: 5.43; 10: 7.5 | [14 empty] | ЭМ
| 3 | в т.ч. ОТм |  |  | 8: 0.76; 10: 1.05; 11: 35.42; 12: 37.19 | [14 empty] | в т.ч. ОТм
| 4 | М |  |  | 8: 22.69; 10: 31.35 | [14 empty] | М
|  | ЗТ |  |  | 4: чел.-ч; 5: 6.29; 7: 8.6915 | [15 empty] | ЗТ
|  | ЗТм |  |  | 4: чел.-ч; 5: 0.06; 7: 0.082908 | [15 empty] | ЗТм
|  | Итого по расценке |  |  | 8: 87.25; 10: 120.56 | [16 empty] | Итого по расценке
|  | ФОТ |  |  | 10: 82.76; 12: 2931.36 | [15 empty] | ФОТ
| Пр/812-049.3-1 | НР Электротехнические установки на других объектах |  |  | 4: %; 5: 97; 7: 97; 10: 80.28; 12: 2843.42 | [15 empty] | НР Электротехнические установки на других объектах
| Пр/774-049.3 | СП Электротехнические установки на других объектах |  |  | 4: %; 5: 51; 7: 51; 10: 42.21; 12: 1494.99 | [15 empty] | СП Электротехнические установки на других объектах
|  | Всего по позиции |  |  | 10: 243.05 | [17 empty] | Всего по позиции
72 | ФЕРм08-03-574-01 | Разводка по устройствам и подключение жил кабелей или проводов сечением: до 10 мм2 |  |  | 4: 100 шт; 5: 10.06; 6: 1; 7: 10.06 | [13 empty] | Разводка по устройствам и подключение жил кабелей или проводов сечением: до 10 мм2
| 1 | ОТ |  |  | 8: 153.26; 10: 1541.8; 11: 35.42; 12: 54610.56 | [14 empty] | ОТ
| 2 | ЭМ |  |  | 8: 1.81; 10: 18.21 | [14 empty] | ЭМ
| 3 | в т.ч. ОТм |  |  | 8: 0.26; 10: 2.62; 11: 35.42; 12: 92.8 | [14 empty] | в т.ч. ОТм
| 4 | М |  |  | 8: 98.83; 10: 994.23 | [14 empty] | М
|  | ЗТ |  |  | 4: чел.-ч; 5: 15.45; 7: 155.427 | [15 empty] | ЗТ
|  | ЗТм |  |  | 4: чел.-ч; 5: 0.02; 7: 0.2012 | [15 empty] | ЗТм
|  | Итого по расценке |  |  | 8: 253.9; 10: 2554.24 | [16 empty] | Итого по расценке
|  | ФОТ |  |  | 10: 1544.42; 12: 54703.36 | [15 empty] | ФОТ
| Пр/812-049.3-1 | НР Электротехнические установки на других объектах |  |  | 4: %; 5: 111; 7: 111; 10: 1714.31; 12: 60720.73 | [15 empty] | НР Электротехнические установки на других объектах
| Пр/774-049.3 | СП Электротехнические установки на других объектах |  |  | 4: %; 5: 52; 7: 52; 10: 803.1; 12: 28445.75 | [15 empty] | СП Электротехнические установки на других объектах
|  | Всего по позиции |  |  | 10: 5071.65 | [17 empty] | Всего по позиции
73 | ФЕРм08-03-574-03 | Разводка по устройствам и подключение жил кабелей или проводов сечением: до 35 мм2 |  |  | 4: 100 шт; 5: 0.16; 6: 1; 7: 0.16 | [13 empty] | Разводка по устройствам и подключение жил кабелей или проводов сечением: до 35 мм2
| 1 | ОТ |  |  | 8: 332.22; 10: 53.16; 11: 35.42; 12: 1882.93 | [14 empty] | ОТ
| 2 | ЭМ |  |  | 8: 17.34; 10: 2.77 | [14 empty] | ЭМ
| 3 | в т.ч. ОТм |  |  | 8: 0.5; 10: 0.08; 11: 35.42; 12: 2.83 | [14 empty] | в т.ч. ОТм
| 4 | М |  |  | 8: 182.06; 10: 29.13 | [14 empty] | М
|  | ЗТ |  |  | 4: чел.-ч; 5: 33.49; 7: 5.3584 | [15 empty] | ЗТ
|  | ЗТм |  |  | 4: чел.-ч; 5: 0.04; 7: 0.0064 | [15 empty] | ЗТм
|  | Итого по расценке |  |  | 8: 531.62; 10: 85.06 | [16 empty] | Итого по расценке
|  | ФОТ |  |  | 10: 53.24; 12: 1885.76 | [15 empty] | ФОТ
| Пр/812-049.3-1 | НР Электротехнические установки на других объектах |  |  | 4: %; 5: 111; 7: 111; 10: 59.1; 12: 2093.19 | [15 empty] | НР Электротехнические установки на других объектах
| Пр/774-049.3 | СП Электротехнические установки на других объектах |  |  | 4: %; 5: 52; 7: 52; 10: 27.68; 12: 980.6 | [15 empty] | СП Электротехнические установки на других объектах
|  | Всего по позиции |  |  | 10: 171.84 | [17 empty] | Всего по позиции
74 | ФЕРм10-06-057-01 | Разделка волоконно-оптического кабеля емкостью волокон: 4 |  |  | 4: кабель; 5: 9; 6: 1; 7: 9 | [13 empty] | Разделка волоконно-оптического кабеля емкостью волокон: 4
| 1 | ОТ |  |  | 8: 8.86; 10: 79.74; 11: 35.42; 12: 2824.39 | [14 empty] | ОТ
| 4 | М |  |  | 8: 0.8; 10: 7.2 | [14 empty] | М
|  | ЗТ |  |  | 4: чел.-ч; 5: 0.63; 7: 5.67 | [15 empty] | ЗТ
|  | Итого по расценке |  |  | 8: 9.66; 10: 86.94 | [16 empty] | Итого по расценке
|  | ФОТ |  |  | 10: 79.74; 12: 2824.39 | [15 empty] | ФОТ
| Пр/812-051.3-1 | НР Прокладка и монтаж междугородных линий связи |  |  | 4: %; 5: 111; 7: 111; 10: 88.51; 12: 3135.07 | [15 empty] | НР Прокладка и монтаж междугородных линий связи
| Пр/774-051.3 | СП Прокладка и монтаж междугородных линий связи |  |  | 4: %; 5: 52; 7: 52; 10: 41.46; 12: 1468.68 | [15 empty] | СП Прокладка и монтаж междугородных линий связи
|  | Всего по позиции |  |  | 10: 216.91 | [17 empty] | Всего по позиции
75 | ФЕРм10-06-059-01 | Измерение на смонтированном участке волоконно-оптического кабеля в одном направлении с числом волокон: 4 |  |  | 4: измерение; 5: 9; 6: 1; 7: 9 | [13 empty] | Измерение на смонтированном участке волоконно-оптического кабеля в одном направлении с числом волокон: 4
| 1 | ОТ |  |  | 8: 8.14; 10: 73.26; 11: 35.42; 12: 2594.87 | [14 empty] | ОТ
| 2 | ЭМ |  |  | 8: 7.48; 10: 67.32 | [14 empty] | ЭМ
| 4 | М |  |  | 8: 0.16; 10: 1.44 | [14 empty] | М
|  | ЗТ |  |  | 4: чел.-ч; 5: 0.63; 7: 5.67 | [15 empty] | ЗТ
|  | Итого по расценке |  |  | 8: 15.78; 10: 142.02 | [16 empty] | Итого по расценке
|  | ФОТ |  |  | 10: 73.26; 12: 2594.87 | [15 empty] | ФОТ
| Пр/812-051.3-1 | НР Прокладка и монтаж междугородных линий связи |  |  | 4: %; 5: 111; 7: 111; 10: 81.32; 12: 2880.31 | [15 empty] | НР Прокладка и монтаж междугородных линий связи
| Пр/774-051.3 | СП Прокладка и монтаж междугородных линий связи |  |  | 4: %; 5: 52; 7: 52; 10: 38.1; 12: 1349.33 | [15 empty] | СП Прокладка и монтаж междугородных линий связи
|  | Всего по позиции |  |  | 10: 261.44 | [17 empty] | Всего по позиции
76 | ФССЦ-21.1.05.01-0156 | Кабель силовой гибкий КГН 4х6-660 |  |  | 1000 м | 0.01 | 1 | 0.01 | 41416.56 |  | 414.17 | [15 empty] | Кабель силовой гибкий КГН 4х6-660
|  | Всего по позиции |  |  | 10: 414.17 | [17 empty] | Всего по позиции
77 | ФССЦ-21.1.05.01-0128 | Кабель силовой гибкий КГН 2х10-660 |  |  | 1000 м | 0.02 | 1 | 0.02 | 42593.59 |  | 851.87 | [15 empty] | Кабель силовой гибкий КГН 2х10-660
|  | Всего по позиции |  |  | 10: 851.87 | [17 empty] | Всего по позиции
78 | ФССЦ-21.1.05.01-0138 | Кабель силовой гибкий КГН 3х1,5-660 |  |  | 1000 м | 0.16 | 1 | 0.16 | 14783.63 |  | 2365.38 | [15 empty] | Кабель силовой гибкий КГН 3х1,5-660
|  | Всего по позиции |  |  | 10: 2365.38 | [17 empty] | Всего по позиции
79 | ФССЦ-21.1.06.09-0146 | Кабель силовой с медными жилами ВВГнг-LS 2х2,5-660 |  |  | 1000 м | 0.675 | 1 | 0.675 | 5365.89 |  | 3621.98 | [15 empty] | Кабель силовой с медными жилами ВВГнг-LS 2х2,5-660
|  | Всего по позиции |  |  | 10: 3621.98 | [17 empty] | Всего по позиции
80 | ФССЦ-21.1.08.01-0121 | Кабель сигнальный КСВВнг-LS 1х2х0,8 (ПРИМ. КИПЭВнг(А)-LS сеч. 1*2*0,6) |  |  | 1000 м | 0.195 | 1 | 0.195 | 3363.26 |  | 655.84 | [15 empty] | Кабель сигнальный КСВВнг-LS 1х2х0,8 (ПРИМ. КИПЭВнг(А)-LS сеч. 1*2*0,6)
|  | Всего по позиции |  |  | 10: 655.84 | [17 empty] | Всего по позиции
81 | ФССЦ-21.1.08.03-0578 | Кабель контрольный КВВГЭнг(A)-LS 5х1,5 |  |  | 1000 м | 0.129 | 1 | 0.129 | 29332.61 |  | 3783.91 | [15 empty] | Кабель контрольный КВВГЭнг(A)-LS 5х1,5
|  | Всего по позиции |  |  | 10: 3783.91 | [17 empty] | Всего по позиции
82 | ФССЦ-21.1.04.01-0009 | Кабель парной скрутки категории 5е для цифровых систем связи КВПП-5е 4х2х0,5 (ПРИМ. ParLan Patch SF/UTP Cat5e ZH Мнг(А)-HF 4х2х0.48) |  |  | 1000 м | 0.605 | 1 | 0.605 | 1480.94 |  | 895.97 | [15 empty] | Кабель парной скрутки категории 5е для цифровых систем связи КВПП-5е 4х2х0,5 (ПРИМ. ParLan Patch SF/UTP Cat5e ZH Мнг(А)-HF 4х2х0.48)
|  | Всего по позиции |  |  | 10: 895.97 | [17 empty] | Всего по позиции
83 | ФССЦ-21.1.01.01-0036 | Кабель оптический ОКПМ-10-02-0,22-4-(9,0) |  |  | 1000 м | 0.135 | 1 | 0.135 | 3663.94 |  | 494.63 | [15 empty] | Кабель оптический ОКПМ-10-02-0,22-4-(9,0)
|  | Всего по позиции |  |  | 10: 494.63 | [17 empty] | Всего по позиции
84 | ФЕРм08-02-405-02 | Провод по установленным стальным конструкциям и панелям, сечение: до 35 мм2 |  |  | 4: 100 м; 5: 0.392; 6: 1; 7: 0.392 | [13 empty] | Провод по установленным стальным конструкциям и панелям, сечение: до 35 мм2
| 1 | ОТ |  |  | 8: 314.34; 10: 123.22; 11: 35.42; 12: 4364.45 | [14 empty] | ОТ
| 2 | ЭМ |  |  | 8: 81.66; 10: 32.01 | [14 empty] | ЭМ
| 3 | в т.ч. ОТм |  |  | 8: 5.78; 10: 2.27; 11: 35.42; 12: 80.4 | [14 empty] | в т.ч. ОТм
| 4 | М |  |  | 8: 86.68; 10: 33.98 | [14 empty] | М
|  | ЗТ |  |  | 4: чел.-ч; 5: 33.44; 7: 13.1085 | [15 empty] | ЗТ
|  | ЗТм |  |  | 4: чел.-ч; 5: 0.46; 7: 0.18032 | [15 empty] | ЗТм
|  | Итого по расценке |  |  | 8: 482.68; 10: 189.21 | [16 empty] | Итого по расценке
|  | ФОТ |  |  | 10: 125.49; 12: 4444.85 | [15 empty] | ФОТ
| Пр/812-049.3-1 | НР Электротехнические установки на других объектах |  |  | 4: %; 5: 97; 7: 97; 10: 121.73; 12: 4311.5 | [15 empty] | НР Электротехнические установки на других объектах
| Пр/774-049.3 | СП Электротехнические установки на других объектах |  |  | 4: %; 5: 51; 7: 51; 10: 64; 12: 2266.87 | [15 empty] | СП Электротехнические установки на других объектах
|  | Всего по позиции |  |  | 10: 374.94 | [17 empty] | Всего по позиции
85 | ФССЦ-21.1.06.09-0166 | Кабель силовой с медными жилами ВВГнг(A)-LS 4х25-660 |  |  | 1000 м | 0.04 | 1 | 0.04 | 88071.37 |  | 3522.85 | [15 empty] | Кабель силовой с медными жилами ВВГнг(A)-LS 4х25-660
|  | Всего по позиции |  |  | 10: 3522.85 | [17 empty] | Всего по позиции
86 | ФССЦ-20.1.02.23-0081 | Перемычки гибкие ПГС-25-280 У2,5 |  |  | шт | 4 | 1 | 4 | 17.62 |  | 70.48 | [15 empty] | Перемычки гибкие ПГС-25-280 У2,5
|  | Всего по позиции |  |  | 10: 70.48 | [17 empty] | Всего по позиции
|  | Итоги по смете: | [29 empty] | Итоги по смете:
|  | Итого прямые затраты (справочно) |  |  | 10: 42567.44; 12: 586208.42 | [19 empty] | Итого прямые затраты (справочно)
|  | в том числе: | [30 empty] | в том числе:
|  | Оплата труда рабочих |  |  | 10: 7929; 12: 280845.2 | [19 empty] | Оплата труда рабочих
|  | Эксплуатация машин |  |  | 10: 1974.03; 12: 24122.65 | [19 empty] | Эксплуатация машин
|  | в том числе оплата труда машинистов (Отм) |  |  | 10: 153.38; 12: 5432.7 | [19 empty] | в том числе оплата труда машинистов (Отм)
|  | Материалы |  |  | 10: 32664.41; 12: 281240.57 | [19 empty] | Материалы
|  | Строительные работы |  |  | 10: 4671.16; 12: 46737.89 | [19 empty] | Строительные работы
|  | в том числе: | [30 empty] | в том числе:
|  | оплата труда |  |  | 10: 92.81; 12: 3287.33 | [19 empty] | оплата труда
| И1 | материалы |  |  | 10: 4428; 11: 8.61; 12: 38125.08 | [19 empty] | материалы
|  | накладные расходы |  |  | 10: 95.59; 12: 3385.95 | [19 empty] | накладные расходы
|  | сметная прибыль |  |  | 10: 54.76; 12: 1939.53 | [19 empty] | сметная прибыль
|  | Монтажные работы |  |  | 10: 50049.86; 12: 969949.88 | [19 empty] | Монтажные работы
|  | в том числе: | [30 empty] | в том числе:
|  | оплата труда |  |  | 10: 7836.19; 12: 277557.87 | [19 empty] | оплата труда
| И1 | эксплуатация машин и механизмов |  |  | 10: 1974.03; 11: 12.22; 12: 24122.65 | [19 empty] | эксплуатация машин и механизмов
|  | в том числе оплата труда машинистов (ОТм) |  |  | 10: 153.38; 12: 5432.7 | [19 empty] | в том числе оплата труда машинистов (ОТм)
| И1 | материалы |  |  | 10: 28236.41; 11: 8.61; 12: 243115.49 | [19 empty] | материалы
|  | накладные расходы |  |  | 10: 7946.04; 12: 281447.54 | [19 empty] | накладные расходы
|  | сметная прибыль |  |  | 10: 4057.19; 12: 143706.33 | [19 empty] | сметная прибыль
| И2 | Оборудование |  |  | 10: 5510042.23; 11: 6.05; 12: 33335755.49 | [19 empty] | Оборудование
|  | Итого ФОТ (справочно) |  |  | 10: 8082.38; 12: 286277.9 | [19 empty] | Итого ФОТ (справочно)
|  | Итого накладные расходы (справочно) |  |  | 10: 8041.63; 12: 284833.49 | [19 empty] | Итого накладные расходы (справочно)
|  | Итого сметная прибыль (справочно) |  |  | 10: 4111.95; 12: 145645.86 | [19 empty] | Итого сметная прибыль (справочно)
|  | ВСЕГО по смете |  |  | 10: 5564763.25; 12: 34352443.26 | [20 empty] | ВСЕГО по смете
|  | в том числе: | [30 empty] | в том числе:
|  | оборудование, отсутствующее в ФРСН |  |  | 10: 5510042.23; 12: 33335755.49 | [19 empty] | оборудование, отсутствующее в ФРСН
| Составил: |  |  |  | 6: (Е.А. Калайтанов) | [21 empty] | (Е.А. Калайтанов)
[должность, подпись (инициалы, фамилия)]
| Проверил: |  |  |  | 6: (М.В. Тесля) | [22 empty] | (М.В. Тесля)
[должность, подпись (инициалы, фамилия)]
¹ Зарегистрирован Министерством юстиции Российской Федерации 10 сентября 2019 г., регистрационный № 55869), с изменениями, внесенными приказом Министерства строительства и жилищно-коммунального хозяйства Российской Федерации от 20 февраля 2021 г. № 79/пр (зарегистрирован Министерством юстиции Российской Федерации 9 августа 2021 г., регистрационный № 64577)
² Под прочими затратами понимаются затраты, учитываемые в соответствии с пунктом 184 Методики.
³ Под прочими работами понимаются затраты, учитываемые в соответствии с пунктами 122-128 Методики.

## ЛСР-05-04-01'ТП-М4 - ЛСР по Мет
Приложение № 2
Утверждено приказом Минстроя РФ № 421 от 4 августа 2020 г. в редакции приказа № 557 от 7 июля 2022 г.
Наименование программного продукта | [5 empty] | ГРАНД-Смета, версия 2024.2
Наименование редакции сметных нормативов | [5 empty] | Приказ Минстроя России от 26.12.2019 № 876/пр; Приказ Минстроя России от 04.08.2020 № 421/пр; Приказ Минстроя России от 21.12.2020 № 812/пр; Приказ Минстроя России от 11.12.2020 № 774/пр | [9 empty] | Приказ Минстроя России от 26.12.2019 № 876/пр; Приказ Минстроя России от 04.08.2020 № 421/пр; Приказ Минстроя России от 21.12.2020 № 812/пр; Приказ Минстроя России от 11.12.2020 № 774/пр
Реквизиты приказа Минстроя России об утверждении дополнений и изменений к сметным нормативам | [5 empty] | Приказ Минстроя России от 30 марта 2020 г. № 172/пр, Приказ Минстроя России от 01 июня 2020 г. № 294/пр, Приказ Минстроя России от 30 июня 2020 г. № 352/пр, Приказ Минстроя России от 20 октября 2020 г. № 636/пр, Приказ Минстроя России от 09 февраля 2021 г. № 51/пр, Приказ Минстроя России от 24 мая 2021 г. № 321/пр, Приказ Минстроя России от 24 июня 2021 г. № 408/пр, Приказ Минстроя России от 14 октября 2021 г. № 746/пр, Приказ Минстроя России от 20 декабря 2021 г. № 962/пр; Приказ Минстроя России от 07.07.2022 № 557/пр; Приказ Минстроя России от 02.09.2021 № 636/пр, Приказ Минстроя России от 26.07.2022 № 611/пр; Приказ Минстроя России от 22.04.2022 № 317/пр | [7 empty] | Реквизиты приказа Минстроя России об утверждении дополнений и изменений к сметным нормативам | Приказ Минстроя России от 30 марта 2020 г. № 172/пр, Приказ Минстроя России от 01 июня 2020 г. № 294/пр, Приказ Минстроя России от 30 июня 2020 г. № 352/пр, Приказ Минстроя России от 20 октября 2020 г. № 636/пр, Приказ Минстроя России от 09 февраля 2021 г. № 51/пр, Приказ Минстроя России от 24 мая 2021 г. № 321/пр, Приказ Минстроя России от 24 июня 2021 г. № 408/пр, Приказ Минстроя России от 14 октября 2021 г. № 746/пр, Приказ Минстроя России от 20 декабря 2021 г. № 962/пр; Приказ Минстроя России от 07.07.2022 № 557/пр; Приказ Минстроя России от 02.09.2021 № 636/пр, Приказ Минстроя России от 26.07.2022 № 611/пр; Приказ Минстроя России от 22.04.2022 № 317/пр |  | Приказ Минстроя России от 30 марта 2020 г. № 172/пр, Приказ Минстроя России от 01 июня 2020 г. № 294/пр, Приказ Минстроя России от 30 июня 2020 г. № 352/пр, Приказ Минстроя России от 20 октября 2020 г. № 636/пр, Приказ Минстроя России от 09 февраля 2021 г. № 51/пр, Приказ Минстроя России от 24 мая 2021 г. № 321/пр, Приказ Минстроя России от 24 июня 2021 г. № 408/пр, Приказ Минстроя России от 14 октября 2021 г. № 746/пр, Приказ Минстроя России от 20 декабря 2021 г. № 962/пр; Приказ Минстроя России от 07.07.2022 № 557/пр; Приказ Минстроя России от 02.09.2021 № 636/пр, Приказ Минстроя России от 26.07.2022 № 611/пр; Приказ Минстроя России от 22.04.2022 № 317/пр
Реквизиты письма Минстроя России об индексах изменения сметной стоимости строительства, включаемые в федеральный реестр сметных нормативов и размещаемые в федеральной государственной информационной системе ценообразования в строительстве, подготовленного в соответствии пунктом 85 Методики расчета индексов изменения сметной стоимости строительства, утвержденной приказом Министерства строительства и жилищно-коммунального хозяйства Российской Федерации от 5 июня 2019 г. № 326/пр¹ | [5 empty] | Письма Минстроя России № 50625-ИФ/09 от 30.08.2024 г. приложение 1 и № 49013-ИФ/09 от 24.08.2024 г. Приложение 4, п.23 "О рекомендуемой величине индексов изменения сметной стоимости строительства в III квартале 2024 года, в том числе величине индексов изменения сметной стоимости строительно-монтажных работ" | [7 empty] | Реквизиты письма Минстроя России об индексах изменения сметной стоимости строительства, включаемые в федеральный реестр сметных нормативов и размещаемые в федеральной государственной информационной системе ценообразования в строительстве, подготовленного в соответствии пунктом 85 Методики расчета индексов изменения сметной стоимости строительства, утвержденной приказом Министерства строительства и жилищно-коммунального хозяйства Российской Федерации от 5 июня 2019 г. № 326/пр¹ | Письма Минстроя России № 50625-ИФ/09 от 30.08.2024 г. приложение 1 и № 49013-ИФ/09 от 24.08.2024 г. Приложение 4, п.23 "О рекомендуемой величине индексов изменения сметной стоимости строительства в III квартале 2024 года, в том числе величине индексов изменения сметной стоимости строительно-монтажных работ" |  |  | Письма Минстроя России № 50625-ИФ/09 от 30.08.2024 г. приложение 1 и № 49013-ИФ/09 от 24.08.2024 г. Приложение 4, п.23 "О рекомендуемой величине индексов изменения сметной стоимости строительства в III квартале 2024 года, в том числе величине индексов изменения сметной стоимости строительно-монтажных работ"
Реквизиты нормативного правового акта об утверждении оплаты труда, утверждаемый в соответствии с пунктом 22(1) Правилами мониторинга цен, утвержденными постановлением Правительства Российской Федерации от 23 декабря 2016 г. № 1452 | [13 empty] | Реквизиты нормативного правового акта об утверждении оплаты труда, утверждаемый в соответствии с пунктом 22(1) Правилами мониторинга цен, утвержденными постановлением Правительства Российской Федерации от 23 декабря 2016 г. № 1452
Наименование субъекта Российской Федерации | [5 empty] | 76. Ярославская область | [12 empty] | 76. Ярославская область
Наименование зоны субъекта Российской Федерации | [5 empty] | г. Ярославль | [13 empty] | г. Ярославль
О создании и эксплуатации объектов транспортной инфраструктуры и технологически связанных с ними транспортных средств, обеспечивающих деятельность, связанную с перевозками пассажиров транспортом общего пользования, в муниципальном образовании городской округ город Ярославль в Ярославской области | [20 empty] | О создании и эксплуатации объектов транспортной инфраструктуры и технологически связанных с ними транспортных средств, обеспечивающих деятельность, связанную с перевозками пассажиров транспортом общего пользования, в муниципальном образовании городской округ город Ярославль в Ярославской области
(наименование стройки)
Строительство тяговой подстанции ТП-М4 | [21 empty] | Строительство тяговой подстанции ТП-М4
(наименование объекта капитального строительства)
ЛОКАЛЬНЫЙ СМЕТНЫЙ РАСЧЕТ (СМЕТА) № 05-04-01
Монтажные работы автоматизированной системы диспетчерского управления энергообъектами. Тяговая подстанция ТП-М4 | [22 empty] | Монтажные работы автоматизированной системы диспетчерского управления энергообъектами. Тяговая подстанция ТП-М4
(наименование работ и затрат)
Составлен | базисно-индексным | методом
Основание | 0484ГП.09-7-ИЛО4.6/1072-14
(проектная и (или) иная техническая документация)
Составлен(а) в текущем (базисном) уровне цен |  |  | III квартал 2024 года (01.01.2000) | [20 empty] | III квартал 2024 года (01.01.2000)
Сметная стоимость |  | 34331.17 | (5564,52) | тыс.руб.
в том числе:
| строительных работ | 46.74 | (4,67) | тыс.руб. |  | Средства на оплату труда рабочих |  |  |  |  | 270.94 | (7,65) | тыс.руб.
| монтажных работ | 948.67 | (49,8) | тыс.руб. |  | Нормативные затраты труда рабочих |  |  |  |  | 791.47 |  | чел.час.
| оборудования | 33335.76 | (5510,04) | тыс.руб. |  | Нормативные затраты труда машинистов |  |  |  |  | 11.69 |  | чел.час.
| прочих затрат | 0 | (0) | тыс.руб.
№ п/п | Обоснование | Наименование работ и затрат |  |  | Единица измерения | Количество |  |  | Сметная стоимость в базисном уровне цен (в текущем уровне цен (гр. 8) для ресурсов, отсутствующих в ФРСН), руб. |  |  | Индексы | Сметная стоимость в текущем уровне цен, руб.
[6 empty] | на единицу | коэффициенты | всего с учетом коэффициентов | на единицу | коэффициенты | всего
1 | 2 | 3 |  |  | 4 | 5 | 6 | 7 | 8 | 9 | 10 | 11 | 12
Раздел 1. Монтажные работы | [24 empty] | Раздел 1. Монтажные работы
Учтен коэффициент 3 кв.2024 г. МИНСТРОЙ РОССИИ № 49013-ИФ/09 от 24.08.2024 г., МИНСТРОЙ РОССИИ № 50625-ИФ/09 от 30.08.24г. для Ярославской области на СМР: Оплата труда=35,42; Материалы, изделия и конструкции=8,61; Эксплуатация машин и механизмов=12,22, оборудование=6,05 | [25 empty] | Учтен коэффициент 3 кв.2024 г. МИНСТРОЙ РОССИИ № 49013-ИФ/09 от 24.08.2024 г., МИНСТРОЙ РОССИИ № 50625-ИФ/09 от 30.08.24г. для Ярославской области на СМР: Оплата труда=35,42; Материалы, изделия и конструкции=8,61; Эксплуатация машин и механизмов=12,22, оборудование=6,05
1 | ФЕРм08-03-572-07 | Блок управления шкафного исполнения или распределительный пункт (шкаф), устанавливаемый на полу, высота и ширина до 1700х1100 мм (шкаф ШУТП размером 2000х600х600) | [24 empty] | Блок управления шкафного исполнения или распределительный пункт (шкаф), устанавливаемый на полу, высота и ширина до 1700х1100 мм (шкаф ШУТП размером 2000х600х600) | bar: 4 to 7
| 1 | ОТ |  |  | 8: 40.87; 10: 40.87; 11: 35.42; 12: 1447.62 | [14 empty] | ОТ
| 2 | ЭМ |  |  | 8: 74.3; 10: 74.3 | [14 empty] | ЭМ
| 3 | в т.ч. ОТм |  |  | 8: 9.29; 10: 9.29; 11: 35.42; 12: 329.05 | [14 empty] | в т.ч. ОТм
| 4 | М |  |  | 8: 350.96; 10: 350.96 | [14 empty] | М
|  | ЗТ |  |  | 4: чел.-ч; 5: 4.12; 7: 4.12 | [15 empty] | ЗТ
|  | ЗТм |  |  | 4: чел.-ч; 5: 0.74; 7: 0.74 | [15 empty] | ЗТм
|  | Итого по расценке |  |  | 8: 466.13; 10: 466.13 | [16 empty] | Итого по расценке
|  | ФОТ |  |  | 10: 50.16; 12: 1776.67 | [15 empty] | ФОТ
| Пр/812-049.3-1 | НР Электротехнические установки на других объектах |  |  | 4: %; 5: 97; 7: 97; 10: 48.66; 12: 1723.37 | [15 empty] | НР Электротехнические установки на других объектах
| Пр/774-049.3 | СП Электротехнические установки на других объектах |  |  | 4: %; 5: 51; 7: 51; 10: 25.58; 12: 906.1 | [15 empty] | СП Электротехнические установки на других объектах
|  | Всего по позиции |  |  | 10: 540.37 | [17 empty] | Всего по позиции
2 О | ТЦ_101_61_6165000652_23.07.2024_02_1.1 | Шкаф управления тяговой подстанцией ЮГПА.426439.731-01.03 |  |  | компл. | 1 | 1 | 1 | 10574926.27 |  | 1747921.7 | 6.05 | 10574926.27 | [13 empty] | Шкаф управления тяговой подстанцией ЮГПА.426439.731-01.03
|  | Всего по позиции |  |  | 10: 1747921.7; 12: 10574926.27 | [17 empty] | Всего по позиции
3 О | ТЦ_101_61_6165000652_23.07.2024_02_11.1 | Лицензия на право использования ПО АСДУЭ ТП-М4 ЮГПА.505200.0484.09-7-4.6 |  |  | компл. | 1 | 1 | 1 | 7119511 |  | 1176778.68 | 6.05 | 7119511 | [13 empty] | Лицензия на право использования ПО АСДУЭ ТП-М4 ЮГПА.505200.0484.09-7-4.6
|  | Всего по позиции |  |  | 10: 1176778.68; 12: 7119511 | [17 empty] | Всего по позиции
4 | ФЕРм08-03-572-07 | Блок управления шкафного исполнения или распределительный пункт (шкаф), устанавливаемый на полу, высота и ширина до 1700х1100 мм (шкаф ШСН размером 2000х800х600) | [24 empty] | Блок управления шкафного исполнения или распределительный пункт (шкаф), устанавливаемый на полу, высота и ширина до 1700х1100 мм (шкаф ШСН размером 2000х800х600) | bar: 4 to 7
| 1 | ОТ |  |  | 8: 40.87; 10: 40.87; 11: 35.42; 12: 1447.62 | [14 empty] | ОТ
| 2 | ЭМ |  |  | 8: 74.3; 10: 74.3 | [14 empty] | ЭМ
| 3 | в т.ч. ОТм |  |  | 8: 9.29; 10: 9.29; 11: 35.42; 12: 329.05 | [14 empty] | в т.ч. ОТм
| 4 | М |  |  | 8: 350.96; 10: 350.96 | [14 empty] | М
|  | ЗТ |  |  | 4: чел.-ч; 5: 4.12; 7: 4.12 | [15 empty] | ЗТ
|  | ЗТм |  |  | 4: чел.-ч; 5: 0.74; 7: 0.74 | [15 empty] | ЗТм
|  | Итого по расценке |  |  | 8: 466.13; 10: 466.13 | [16 empty] | Итого по расценке
|  | ФОТ |  |  | 10: 50.16; 12: 1776.67 | [15 empty] | ФОТ
| Пр/812-049.3-1 | НР Электротехнические установки на других объектах |  |  | 4: %; 5: 97; 7: 97; 10: 48.66; 12: 1723.37 | [15 empty] | НР Электротехнические установки на других объектах
| Пр/774-049.3 | СП Электротехнические установки на других объектах |  |  | 4: %; 5: 51; 7: 51; 10: 25.58; 12: 906.1 | [15 empty] | СП Электротехнические установки на других объектах
|  | Всего по позиции |  |  | 10: 540.37 | [17 empty] | Всего по позиции
5 О | ТЦ_101_61_6165000652_23.07.2024_02_2.1 | Шкаф собственных нужд ЮГПА.566112.732-03.01 |  |  | компл. | 1 | 1 | 1 | 4887634.01 |  | 807873.39 | 6.05 | 4887634.01 | [13 empty] | Шкаф собственных нужд ЮГПА.566112.732-03.01
|  | Всего по позиции |  |  | 10: 807873.39; 12: 4887634.01 | [17 empty] | Всего по позиции
6 | ФЕРм08-03-572-07 | Блок управления шкафного исполнения или распределительный пункт (шкаф), устанавливаемый на полу, высота и ширина до 1700х1100 мм (шкаф ШБП размером 2000х800х600) | [24 empty] | Блок управления шкафного исполнения или распределительный пункт (шкаф), устанавливаемый на полу, высота и ширина до 1700х1100 мм (шкаф ШБП размером 2000х800х600) | bar: 4 to 7
| 1 | ОТ |  |  | 8: 40.87; 10: 40.87; 11: 35.42; 12: 1447.62 | [14 empty] | ОТ
| 2 | ЭМ |  |  | 8: 74.3; 10: 74.3 | [14 empty] | ЭМ
| 3 | в т.ч. ОТм |  |  | 8: 9.29; 10: 9.29; 11: 35.42; 12: 329.05 | [14 empty] | в т.ч. ОТм
| 4 | М |  |  | 8: 350.96; 10: 350.96 | [14 empty] | М
|  | ЗТ |  |  | 4: чел.-ч; 5: 4.12; 7: 4.12 | [15 empty] | ЗТ
|  | ЗТм |  |  | 4: чел.-ч; 5: 0.74; 7: 0.74 | [15 empty] | ЗТм
|  | Итого по расценке |  |  | 8: 466.13; 10: 466.13 | [16 empty] | Итого по расценке
|  | ФОТ |  |  | 10: 50.16; 12: 1776.67 | [15 empty] | ФОТ
| Пр/812-049.3-1 | НР Электротехнические установки на других объектах |  |  | 4: %; 5: 97; 7: 97; 10: 48.66; 12: 1723.37 | [15 empty] | НР Электротехнические установки на других объектах
| Пр/774-049.3 | СП Электротехнические установки на других объектах |  |  | 4: %; 5: 51; 7: 51; 10: 25.58; 12: 906.1 | [15 empty] | СП Электротехнические установки на других объектах
|  | Всего по позиции |  |  | 10: 540.37 | [17 empty] | Всего по позиции
7 О | ТЦ_101_61_6165000652_23.07.2024_02_3.1 | Шкаф бесперебойного питания ЮГПА.565316.733-17.02 |  |  | компл. | 1 | 1 | 1 | 6632058.15 |  | 1096207.96 | 6.05 | 6632058.15 | [13 empty] | Шкаф бесперебойного питания ЮГПА.565316.733-17.02
|  | Всего по позиции |  |  | 10: 1096207.96; 12: 6632058.15 | [17 empty] | Всего по позиции
8 | ФЕРм08-03-572-03 | Блок управления шкафного исполнения или распределительный пункт (шкаф), устанавливаемый: на стене, высота и ширина до 600х600 мм (Шкаф СОТ размером 650х600х300) | [24 empty] | Блок управления шкафного исполнения или распределительный пункт (шкаф), устанавливаемый: на стене, высота и ширина до 600х600 мм (Шкаф СОТ размером 650х600х300) | bar: 4 to 7
| 1 | ОТ |  |  | 8: 20.44; 10: 20.44; 11: 35.42; 12: 723.98 | [14 empty] | ОТ
| 2 | ЭМ |  |  | 8: 21.65; 10: 21.65 | [14 empty] | ЭМ
| 3 | в т.ч. ОТм |  |  | 8: 2.26; 10: 2.26; 11: 35.42; 12: 80.05 | [14 empty] | в т.ч. ОТм
| 4 | М |  |  | 8: 176.9; 10: 176.9 | [14 empty] | М
|  | ЗТ |  |  | 4: чел.-ч; 5: 2.06; 7: 2.06 | [15 empty] | ЗТ
|  | ЗТм |  |  | 4: чел.-ч; 5: 0.18; 7: 0.18 | [15 empty] | ЗТм
|  | Итого по расценке |  |  | 8: 218.99; 10: 218.99 | [16 empty] | Итого по расценке
|  | ФОТ |  |  | 10: 22.7; 12: 804.03 | [15 empty] | ФОТ
| Пр/812-049.3-1 | НР Электротехнические установки на других объектах |  |  | 4: %; 5: 97; 7: 97; 10: 22.02; 12: 779.91 | [15 empty] | НР Электротехнические установки на других объектах
| Пр/774-049.3 | СП Электротехнические установки на других объектах |  |  | 4: %; 5: 51; 7: 51; 10: 11.58; 12: 410.06 | [15 empty] | СП Электротехнические установки на других объектах
|  | Всего по позиции |  |  | 10: 252.59 | [17 empty] | Всего по позиции
9 О | ТЦ_101_61_6165000652_23.07.2024_02_9.1 | Шкаф СОТ ЮГПА.425629.795-11.49 |  |  | компл. | 1 | 1 | 1 | 2702121.3 |  | 446631.62 | 6.05 | 2702121.3 | [13 empty] | Шкаф СОТ ЮГПА.425629.795-11.49
|  | Всего по позиции |  |  | 10: 446631.62; 12: 2702121.3 | [17 empty] | Всего по позиции
10 | ФЕРм10-10-001-02 | Камеры видеонаблюдения на кронштейне |  |  | 4: шт; 5: 14; 6: 1; 7: 14 | [13 empty] | Камеры видеонаблюдения на кронштейне
| 1 | ОТ |  |  | 8: 34.02; 10: 476.28; 11: 35.42; 12: 16869.84 | [14 empty] | ОТ
| 4 | М |  |  | 8: 0.68; 10: 9.52 | [14 empty] | М
|  | ЗТ |  |  | 4: чел.-ч; 5: 3.11; 7: 43.54 | [15 empty] | ЗТ
|  | Итого по расценке |  |  | 8: 34.7; 10: 485.8 | [16 empty] | Итого по расценке
|  | ФОТ |  |  | 10: 476.28; 12: 16869.84 | [15 empty] | ФОТ
| Пр/812-051.1-1 | НР Прокладка и монтаж сетей связи |  |  | 4: %; 5: 90; 7: 90; 10: 428.65; 12: 15182.86 | [15 empty] | НР Прокладка и монтаж сетей связи
| Пр/774-051.1 | СП Прокладка и монтаж сетей связи |  |  | 4: %; 5: 46; 7: 46; 10: 219.09; 12: 7760.13 | [15 empty] | СП Прокладка и монтаж сетей связи
|  | Всего по позиции |  |  | 10: 1133.54 | [17 empty] | Всего по позиции
11 | ФЕРм10-08-019-01 | Коробка ответвительная на стене |  |  | 4: шт; 5: 14; 6: 1; 7: 14 | [13 empty] | Коробка ответвительная на стене
| 1 | ОТ |  |  | 8: 4.88; 10: 68.32; 11: 35.42; 12: 2419.89 | [14 empty] | ОТ
| 4 | М |  |  | 8: 0.41; 10: 5.74 | [14 empty] | М
|  | ЗТ |  |  | 4: чел.-ч; 5: 0.5; 7: 7 | [15 empty] | ЗТ
|  | Итого по расценке |  |  | 8: 5.29; 10: 74.06 | [16 empty] | Итого по расценке
|  | ФОТ |  |  | 10: 68.32; 12: 2419.89 | [15 empty] | ФОТ
| Пр/812-051.1-1 | НР Прокладка и монтаж сетей связи |  |  | 4: %; 5: 90; 7: 90; 10: 61.49; 12: 2177.9 | [15 empty] | НР Прокладка и монтаж сетей связи
| Пр/774-051.1 | СП Прокладка и монтаж сетей связи |  |  | 4: %; 5: 46; 7: 46; 10: 31.43; 12: 1113.15 | [15 empty] | СП Прокладка и монтаж сетей связи
|  | Всего по позиции |  |  | 10: 166.98 | [17 empty] | Всего по позиции
12 О | ТЦ_101_61_6165000652_23.07.2024_02_8.1 | Комплект видеокамеры №2 ЮГПА.425629.795-11.18 |  |  | компл. | 6 | 1 | 6 | 43844.18 |  | 43481.83 | 6.05 | 263065.08 | [13 empty] | Комплект видеокамеры №2 ЮГПА.425629.795-11.18
|  | Всего по позиции |  |  | 10: 43481.83; 12: 263065.08 | [17 empty] | Всего по позиции
13 О | ТЦ_101_61_6165000652_23.07.2024_02_7.1 | Комплект видеокамеры №1 ЮГПА.425629.795-11.17 |  |  | компл. | 8 | 1 | 8 | 56190.72 |  | 74301.78 | 6.05 | 449525.76 | [13 empty] | Комплект видеокамеры №1 ЮГПА.425629.795-11.17
|  | Всего по позиции |  |  | 10: 74301.78; 12: 449525.76 | [17 empty] | Всего по позиции
СНО | [25 empty] | СНО
14 | ФЕРм11-01-001-01 | Конструкции для установки приборов, масса: до 1 кг | [24 empty] | Конструкции для установки приборов, масса: до 1 кг | bar: 4 to 7
| 1 | ОТ |  |  | 8: 4.54; 10: 4.54; 11: 35.42; 12: 160.81 | [14 empty] | ОТ
| 2 | ЭМ |  |  | 8: 4.17; 10: 4.17 | [14 empty] | ЭМ
| 3 | в т.ч. ОТм |  |  | 8: 0.5; 10: 0.5; 11: 35.42; 12: 17.71 | [14 empty] | в т.ч. ОТм
| 4 | М |  |  | 8: 23.2; 10: 23.2 | [14 empty] | М
|  | ЗТ |  |  | 4: чел.-ч; 5: 0.52; 7: 0.52 | [15 empty] | ЗТ
|  | ЗТм |  |  | 4: чел.-ч; 5: 0.05; 7: 0.05 | [15 empty] | ЗТм
|  | Итого по расценке |  |  | 8: 31.91; 10: 31.91 | [16 empty] | Итого по расценке
|  | ФОТ |  |  | 10: 5.04; 12: 178.52 | [15 empty] | ФОТ
| Пр/812-053.0-1 | НР Приборы, средства автоматизации и вычислительной техники |  |  | 4: %; 5: 90; 7: 90; 10: 4.54; 12: 160.67 | [15 empty] | НР Приборы, средства автоматизации и вычислительной техники
| Пр/774-053.0 | СП Приборы, средства автоматизации и вычислительной техники |  |  | 4: %; 5: 46; 7: 46; 10: 2.32; 12: 82.12 | [15 empty] | СП Приборы, средства автоматизации и вычислительной техники
|  | Всего по позиции |  |  | 10: 38.77 | [17 empty] | Всего по позиции
15 | ФЕРм11-03-001-01 | Приборы, устанавливаемые на металлоконструкциях, щитах и пультах, масса: до 5 кг | [24 empty] | Приборы, устанавливаемые на металлоконструкциях, щитах и пультах, масса: до 5 кг | bar: 4 to 7
| 1 | ОТ |  |  | 8: 5.16; 10: 5.16; 11: 35.42; 12: 182.77 | [14 empty] | ОТ
| 4 | М |  |  | 8: 1.09; 10: 1.09 | [14 empty] | М
|  | ЗТ |  |  | 4: чел.-ч; 5: 0.52; 7: 0.52 | [15 empty] | ЗТ
|  | Итого по расценке |  |  | 8: 6.25; 10: 6.25 | [16 empty] | Итого по расценке
|  | ФОТ |  |  | 10: 5.16; 12: 182.77 | [15 empty] | ФОТ
| Пр/812-053.0-1 | НР Приборы, средства автоматизации и вычислительной техники |  |  | 4: %; 5: 90; 7: 90; 10: 4.64; 12: 164.49 | [15 empty] | НР Приборы, средства автоматизации и вычислительной техники
| Пр/774-053.0 | СП Приборы, средства автоматизации и вычислительной техники |  |  | 4: %; 5: 46; 7: 46; 10: 2.37; 12: 84.07 | [15 empty] | СП Приборы, средства автоматизации и вычислительной техники
|  | Всего по позиции |  |  | 10: 13.26 | [17 empty] | Всего по позиции
16 О | ТЦ_101_61_6165000652_23.07.2024_02_10.1 | Комплект крепления с антенной 12142604.421713.312-60.20 |  |  | компл. | 1 | 1 | 1 | 28549.55 |  | 4718.93 | 6.05 | 28549.55 | [13 empty] | Комплект крепления с антенной 12142604.421713.312-60.20
|  | Всего по позиции |  |  | 10: 4718.93; 12: 28549.55 | [17 empty] | Всего по позиции
17 | ФЕР46-03-014-52 | Сверление горизонтальных отверстий в железобетонных конструкциях стен перфоратором глубиной 200 мм диаметром: свыше 55 мм до 65 мм |  |  | 4: 100 отверстий; 5: 0.02; 6: 1; 7: 0.02 | [13 empty] | Сверление горизонтальных отверстий в железобетонных конструкциях стен перфоратором глубиной 200 мм диаметром: свыше 55 мм до 65 мм
| 1 | ОТ |  |  | 8: 315.27; 10: 6.31; 11: 35.42; 12: 223.5 | [14 empty] | ОТ
|  | ЗТ |  |  | 4: чел.-ч; 5: 36.96; 7: 0.7392 | [15 empty] | ЗТ
|  | Итого по расценке |  |  | 8: 315.27; 10: 6.31 | [16 empty] | Итого по расценке
|  | ФОТ |  |  | 10: 6.31; 12: 223.5 | [15 empty] | ФОТ
| Пр/812-040.1-1 | НР Работы по реконструкции зданий и сооружений: усиление и замена существующих конструкций, возведение отдельных конструктивных элементов |  |  | 4: %; 5: 103; 7: 103; 10: 6.5; 12: 230.21 | [15 empty] | НР Работы по реконструкции зданий и сооружений: усиление и замена существующих конструкций, возведение отдельных конструктивных элементов
| Пр/774-040.1 | СП Работы по реконструкции зданий и сооружений: усиление и замена существующих конструкций, возведение отдельных конструктивных элементов |  |  | 4: %; 5: 59; 7: 59; 10: 3.72; 12: 131.87 | [15 empty] | СП Работы по реконструкции зданий и сооружений: усиление и замена существующих конструкций, возведение отдельных конструктивных элементов
|  | Всего по позиции |  |  | 10: 16.53 | [17 empty] | Всего по позиции
18 | ФССЦ-01.7.17.09-0070 | Сверло кольцевое алмазное, диаметр 70 мм |  |  | шт | 1 | 1 | 1 | 1113.6 |  | 1113.6 | [15 empty] | Сверло кольцевое алмазное, диаметр 70 мм
|  | Всего по позиции |  |  | 10: 1113.6 | [17 empty] | Всего по позиции
19 | ФЕРм08-02-409-08 | Труба винипластовая по установленным конструкциям, по основанию пола, диаметр: до 63 мм |  |  | 4: 100 м; 5: 0.02; 6: 1; 7: 0.02 | [13 empty] | Труба винипластовая по установленным конструкциям, по основанию пола, диаметр: до 63 мм
| 1 | ОТ |  |  | 8: 176.72; 10: 3.53; 11: 35.42; 12: 125.03 | [14 empty] | ОТ
| 2 | ЭМ |  |  | 8: 63.39; 10: 1.27 | [14 empty] | ЭМ
| 3 | в т.ч. ОТм |  |  | 8: 8.79; 10: 0.18; 11: 35.42; 12: 6.38 | [14 empty] | в т.ч. ОТм
| 4 | М |  |  | 8: 30.32; 10: 0.61 | [14 empty] | М
|  | ЗТ |  |  | 4: чел.-ч; 5: 18.8; 7: 0.376 | [15 empty] | ЗТ
|  | ЗТм |  |  | 4: чел.-ч; 5: 0.7; 7: 0.014 | [15 empty] | ЗТм
|  | Итого по расценке |  |  | 8: 270.43; 10: 5.41 | [16 empty] | Итого по расценке
|  | ФОТ |  |  | 10: 3.71; 12: 131.41 | [15 empty] | ФОТ
| Пр/812-049.3-1 | НР Электротехнические установки на других объектах |  |  | 4: %; 5: 97; 7: 97; 10: 3.6; 12: 127.47 | [15 empty] | НР Электротехнические установки на других объектах
| Пр/774-049.3 | СП Электротехнические установки на других объектах |  |  | 4: %; 5: 51; 7: 51; 10: 1.89; 12: 67.02 | [15 empty] | СП Электротехнические установки на других объектах
|  | Всего по позиции |  |  | 10: 10.9 | [17 empty] | Всего по позиции
20 | ФССЦ-24.3.01.03-0005 | Трубы гладкие жесткие из ПВХ "DKC" диаметром: 63 мм |  |  | 10 м | 0.2 | 1 | 0.2 | 185.5 |  | 37.1 | [15 empty] | Трубы гладкие жесткие из ПВХ "DKC" диаметром: 63 мм
|  | Всего по позиции |  |  | 10: 37.1 | [17 empty] | Всего по позиции
21 | ФЕР46-03-014-49 | Сверление горизонтальных отверстий в железобетонных конструкциях стен перфоратором глубиной 200 мм диаметром: свыше 40 мм до 45 мм |  |  | 4: 100 отверстий; 5: 0.08; 6: 1; 7: 0.08 | [13 empty] | Сверление горизонтальных отверстий в железобетонных конструкциях стен перфоратором глубиной 200 мм диаметром: свыше 40 мм до 45 мм
| 1 | ОТ |  |  | 8: 142.45; 10: 11.4; 11: 35.42; 12: 403.79 | [14 empty] | ОТ
|  | ЗТ |  |  | 4: чел.-ч; 5: 16.7; 7: 1.336 | [15 empty] | ЗТ
|  | Итого по расценке |  |  | 8: 142.45; 10: 11.4 | [16 empty] | Итого по расценке
|  | ФОТ |  |  | 10: 11.4; 12: 403.79 | [15 empty] | ФОТ
| Пр/812-040.1-1 | НР Работы по реконструкции зданий и сооружений: усиление и замена существующих конструкций, возведение отдельных конструктивных элементов |  |  | 4: %; 5: 103; 7: 103; 10: 11.74; 12: 415.9 | [15 empty] | НР Работы по реконструкции зданий и сооружений: усиление и замена существующих конструкций, возведение отдельных конструктивных элементов
| Пр/774-040.1 | СП Работы по реконструкции зданий и сооружений: усиление и замена существующих конструкций, возведение отдельных конструктивных элементов |  |  | 4: %; 5: 59; 7: 59; 10: 6.73; 12: 238.24 | [15 empty] | СП Работы по реконструкции зданий и сооружений: усиление и замена существующих конструкций, возведение отдельных конструктивных элементов
|  | Всего по позиции |  |  | 10: 29.87 | [17 empty] | Всего по позиции
22 | ФССЦ-01.7.17.09-0066 | Сверло кольцевое алмазное, диаметр 45 мм |  |  | шт | 1 | 1 | 1 | 681.6 |  | 681.6 | [15 empty] | Сверло кольцевое алмазное, диаметр 45 мм
|  | Всего по позиции |  |  | 10: 681.6 | [17 empty] | Всего по позиции
23 | ФЕРм08-02-409-07 | Труба винипластовая по установленным конструкциям, по основанию пола, диаметр: до 50 мм |  |  | 4: 100 м; 5: 0.04; 6: 1; 7: 0.04 | [13 empty] | Труба винипластовая по установленным конструкциям, по основанию пола, диаметр: до 50 мм
| 1 | ОТ |  |  | 8: 160.93; 10: 6.44; 11: 35.42; 12: 228.1 | [14 empty] | ОТ
| 2 | ЭМ |  |  | 8: 47.08; 10: 1.88 | [14 empty] | ЭМ
| 3 | в т.ч. ОТм |  |  | 8: 6.53; 10: 0.26; 11: 35.42; 12: 9.21 | [14 empty] | в т.ч. ОТм
| 4 | М |  |  | 8: 26.14; 10: 1.05 | [14 empty] | М
|  | ЗТ |  |  | 4: чел.-ч; 5: 17.12; 7: 0.6848 | [15 empty] | ЗТ
|  | ЗТм |  |  | 4: чел.-ч; 5: 0.52; 7: 0.0208 | [15 empty] | ЗТм
|  | Итого по расценке |  |  | 8: 234.15; 10: 9.37 | [16 empty] | Итого по расценке
|  | ФОТ |  |  | 10: 6.7; 12: 237.31 | [15 empty] | ФОТ
| Пр/812-049.3-1 | НР Электротехнические установки на других объектах |  |  | 4: %; 5: 97; 7: 97; 10: 6.5; 12: 230.19 | [15 empty] | НР Электротехнические установки на других объектах
| Пр/774-049.3 | СП Электротехнические установки на других объектах |  |  | 4: %; 5: 51; 7: 51; 10: 3.42; 12: 121.03 | [15 empty] | СП Электротехнические установки на других объектах
|  | Всего по позиции |  |  | 10: 19.29 | [17 empty] | Всего по позиции
24 | ФССЦ-24.3.01.03-0004 | Трубы гладкие жесткие из ПВХ "DKC" диаметром: 50 мм (ПРИМ. д. 40 мм) |  |  | 10 м | 0.4 | 1 | 0.4 | 129 |  | 51.6 | [15 empty] | Трубы гладкие жесткие из ПВХ "DKC" диаметром: 50 мм (ПРИМ. д. 40 мм)
|  | Всего по позиции |  |  | 10: 51.6 | [17 empty] | Всего по позиции
25 | ФЕР46-03-014-12 | Сверление вертикальных отверстий в железобетонных конструкциях полов перфоратором глубиной 100 мм диаметром: свыше 100 мм до 125 мм |  |  | 4: 100 отверстий; 5: 0.14; 6: 1; 7: 0.14 | [13 empty] | Сверление вертикальных отверстий в железобетонных конструкциях полов перфоратором глубиной 100 мм диаметром: свыше 100 мм до 125 мм
| 1 | ОТ |  |  | 8: 536.45; 10: 75.1; 11: 35.42; 12: 2660.04 | [14 empty] | ОТ
|  | ЗТ |  |  | 4: чел.-ч; 5: 62.89; 7: 8.8046 | [15 empty] | ЗТ
|  | Итого по расценке |  |  | 8: 536.45; 10: 75.1 | [16 empty] | Итого по расценке
|  | ФОТ |  |  | 10: 75.1; 12: 2660.04 | [15 empty] | ФОТ
| Пр/812-040.1-1 | НР Работы по реконструкции зданий и сооружений: усиление и замена существующих конструкций, возведение отдельных конструктивных элементов |  |  | 4: %; 5: 103; 7: 103; 10: 77.35; 12: 2739.84 | [15 empty] | НР Работы по реконструкции зданий и сооружений: усиление и замена существующих конструкций, возведение отдельных конструктивных элементов
| Пр/774-040.1 | СП Работы по реконструкции зданий и сооружений: усиление и замена существующих конструкций, возведение отдельных конструктивных элементов |  |  | 4: %; 5: 59; 7: 59; 10: 44.31; 12: 1569.42 | [15 empty] | СП Работы по реконструкции зданий и сооружений: усиление и замена существующих конструкций, возведение отдельных конструктивных элементов
|  | Всего по позиции |  |  | 10: 196.76 | [17 empty] | Всего по позиции
26 | ФССЦ-01.7.17.09-0074 | Сверло кольцевое алмазное, диаметр 110 мм |  |  | шт | 1 | 1 | 1 | 2632.8 |  | 2632.8 | [15 empty] | Сверло кольцевое алмазное, диаметр 110 мм
|  | Всего по позиции |  |  | 10: 2632.8 | [17 empty] | Всего по позиции
27 | ФЕРм08-02-407-15 | Труба стальная по установленным конструкциям, в опалубке фундаментов и перекрытиях, диаметр: до 100 мм (ПРИМ.) |  |  | 4: 100 м; 5: 0.0395; 6: 1; 7: 0.0395 | [13 empty] | Труба стальная по установленным конструкциям, в опалубке фундаментов и перекрытиях, диаметр: до 100 мм (ПРИМ.)
| 1 | ОТ |  |  | 8: 703.87; 10: 27.8; 11: 35.42; 12: 984.68 | [14 empty] | ОТ
| 2 | ЭМ |  |  | 8: 317.62; 10: 12.55 | [14 empty] | ЭМ
| 3 | в т.ч. ОТм |  |  | 8: 37.91; 10: 1.5; 11: 35.42; 12: 53.13 | [14 empty] | в т.ч. ОТм
| 4 | М |  |  | 8: 309.18; 10: 12.21 | [14 empty] | М
|  | ЗТ |  |  | 4: чел.-ч; 5: 74.88; 7: 2.9578 | [15 empty] | ЗТ
|  | ЗТм |  |  | 4: чел.-ч; 5: 3.02; 7: 0.11929 | [15 empty] | ЗТм
|  | Итого по расценке |  |  | 8: 1330.67; 10: 52.56 | [16 empty] | Итого по расценке
|  | ФОТ |  |  | 10: 29.3; 12: 1037.81 | [15 empty] | ФОТ
| Пр/812-049.3-1 | НР Электротехнические установки на других объектах |  |  | 4: %; 5: 97; 7: 97; 10: 28.42; 12: 1006.68 | [15 empty] | НР Электротехнические установки на других объектах
| Пр/774-049.3 | СП Электротехнические установки на других объектах |  |  | 4: %; 5: 51; 7: 51; 10: 14.94; 12: 529.28 | [15 empty] | СП Электротехнические установки на других объектах
|  | Всего по позиции |  |  | 10: 95.92 | [17 empty] | Всего по позиции
28 | ФССЦ-24.2.05.01-0001 | Трубы хризотилцементные безнапорные, номинальный диаметр 100 мм |  |  | м | 3.95 | 1 | 3.95 | 14.5 |  | 57.28 | [15 empty] | Трубы хризотилцементные безнапорные, номинальный диаметр 100 мм
|  | Всего по позиции |  |  | 10: 57.28 | [17 empty] | Всего по позиции
29 | ФЕРм08-02-155-01 | Герметизация проходов при вводе кабелей во взрывоопасные помещения уплотнительной массой |  |  | 4: шт; 5: 24; 6: 1; 7: 24 | [13 empty] | Герметизация проходов при вводе кабелей во взрывоопасные помещения уплотнительной массой
| 1 | ОТ |  |  | 8: 3.57; 10: 85.68; 11: 35.42; 12: 3034.79 | [14 empty] | ОТ
| 4 | М |  |  | 8: 15.07; 10: 361.68 | [14 empty] | М
|  | ЗТ |  |  | 4: чел.-ч; 5: 0.38; 7: 9.12 | [15 empty] | ЗТ
|  | Итого по расценке |  |  | 8: 18.64; 10: 447.36 | [16 empty] | Итого по расценке
|  | ФОТ |  |  | 10: 85.68; 12: 3034.79 | [15 empty] | ФОТ
| Пр/812-049.3-1 | НР Электротехнические установки на других объектах |  |  | 4: %; 5: 97; 7: 97; 10: 83.11; 12: 2943.75 | [15 empty] | НР Электротехнические установки на других объектах
| Пр/774-049.3 | СП Электротехнические установки на других объектах |  |  | 4: %; 5: 51; 7: 51; 10: 43.7; 12: 1547.74 | [15 empty] | СП Электротехнические установки на других объектах
|  | Всего по позиции |  |  | 10: 574.17 | [17 empty] | Всего по позиции
30 | ФССЦ-01.1.01.09-0024 | Шнур асбестовый общего назначения ШАОН, диаметр 3-5 мм |  |  | т | -0.00144 | 1 | -0.00144 | 26950 |  | -38.81 | [15 empty] | Шнур асбестовый общего назначения ШАОН, диаметр 3-5 мм
|  | Всего по позиции |  |  | 10: -38.81 | [17 empty] | Всего по позиции
31 | ФССЦ-01.7.07.29-0111 | Пакля пропитанная |  |  | кг | -3.6 | 1 | -3.6 | 9.04 |  | -32.54 | [15 empty] | Пакля пропитанная
|  | Всего по позиции |  |  | 10: -32.54 | [17 empty] | Всего по позиции
32 | ФССЦ-01.7.07.29-0221 | Состав уплотнительный |  |  | кг | -17.28 | 1 | -17.28 | 16.7 |  | -288.58 | [15 empty] | Состав уплотнительный
|  | Всего по позиции |  |  | 10: -288.58 | [17 empty] | Всего по позиции
33 | ФССЦ-14.2.02.12-0801 | Пена противопожарная, марка "PROMAFOAM-C" (700 мл) |  |  | шт | 4 | 1 | 4 | 357.6 |  | 1430.4 | [15 empty] | Пена противопожарная, марка "PROMAFOAM-C" (700 мл)
|  | Всего по позиции |  |  | 10: 1430.4 | [17 empty] | Всего по позиции
34 | ФЕРм08-02-369-03 | Светильник, устанавливаемый вне зданий с лампами: ртутными |  |  | 4: шт; 5: 12; 6: 1; 7: 12 | [13 empty] | Светильник, устанавливаемый вне зданий с лампами: ртутными
| 1 | ОТ |  |  | 8: 11.24; 10: 134.88; 11: 35.42; 12: 4777.45 | [14 empty] | ОТ
| 2 | ЭМ |  |  | 8: 45; 10: 540 | [14 empty] | ЭМ
| 3 | в т.ч. ОТм |  |  | 8: 4.42; 10: 53.04; 11: 35.42; 12: 1878.68 | [14 empty] | в т.ч. ОТм
| 4 | М |  |  | 8: 49.39; 10: 592.68 | [14 empty] | М
|  | ЗТ |  |  | 4: чел.-ч; 5: 1.07; 7: 12.84 | [15 empty] | ЗТ
|  | ЗТм |  |  | 4: чел.-ч; 5: 0.33; 7: 3.96 | [15 empty] | ЗТм
|  | Итого по расценке |  |  | 8: 105.63; 10: 1267.56 | [16 empty] | Итого по расценке
|  | ФОТ |  |  | 10: 187.92; 12: 6656.13 | [15 empty] | ФОТ
| Пр/812-049.3-1 | НР Электротехнические установки на других объектах |  |  | 4: %; 5: 97; 7: 97; 10: 182.28; 12: 6456.45 | [15 empty] | НР Электротехнические установки на других объектах
| Пр/774-049.3 | СП Электротехнические установки на других объектах |  |  | 4: %; 5: 51; 7: 51; 10: 95.84; 12: 3394.63 | [15 empty] | СП Электротехнические установки на других объектах
|  | Всего по позиции |  |  | 10: 1545.68 | [17 empty] | Всего по позиции
35 О | ТЦ_101_61_6165000652_23.07.2024_02_4.1 | Комплект освещения уличный ЮГПА.424931.791-52.01 |  |  | компл. | 12 | 1 | 12 | 33927.98 |  | 67295.17 | 6.05 | 407135.76 | [13 empty] | Комплект освещения уличный ЮГПА.424931.791-52.01
|  | Всего по позиции |  |  | 10: 67295.17; 12: 407135.76 | [17 empty] | Всего по позиции
36 | ФЕРм10-08-019-01 | Коробка ответвительная на стене (СО п.1.4; ВОР п.17) |  |  | 4: шт; 5: 12; 6: 1; 7: 12 | [13 empty] | Коробка ответвительная на стене (СО п.1.4; ВОР п.17)
| 1 | ОТ |  |  | 8: 4.88; 10: 58.56; 11: 35.42; 12: 2074.2 | [14 empty] | ОТ
| 4 | М |  |  | 8: 0.41; 10: 4.92 | [14 empty] | М
|  | ЗТ |  |  | 4: чел.-ч; 5: 0.5; 7: 6 | [15 empty] | ЗТ
|  | Итого по расценке |  |  | 8: 5.29; 10: 63.48 | [16 empty] | Итого по расценке
|  | ФОТ |  |  | 10: 58.56; 12: 2074.2 | [15 empty] | ФОТ
| Пр/812-051.1-1 | НР Прокладка и монтаж сетей связи |  |  | 4: %; 5: 90; 7: 90; 10: 52.7; 12: 1866.78 | [15 empty] | НР Прокладка и монтаж сетей связи
| Пр/774-051.1 | СП Прокладка и монтаж сетей связи |  |  | 4: %; 5: 46; 7: 46; 10: 26.94; 12: 954.13 | [15 empty] | СП Прокладка и монтаж сетей связи
|  | Всего по позиции |  |  | 10: 143.12 | [17 empty] | Всего по позиции
37 | ФЕРм10-08-003-05 | Устройство оптико-(фото)электрическое, прибор оптико-электрический в одноблочном исполнении | [24 empty] | Устройство оптико-(фото)электрическое, прибор оптико-электрический в одноблочном исполнении | bar: 4 to 7
| 1 | ОТ |  |  | 8: 55.41; 10: 55.41; 11: 35.42; 12: 1962.62 | [14 empty] | ОТ
| 4 | М |  |  | 8: 4.3; 10: 4.3 | [14 empty] | М
|  | ЗТ |  |  | 4: чел.-ч; 5: 5.76; 7: 5.76 | [15 empty] | ЗТ
|  | Итого по расценке |  |  | 8: 59.71; 10: 59.71 | [16 empty] | Итого по расценке
|  | ФОТ |  |  | 10: 55.41; 12: 1962.62 | [15 empty] | ФОТ
| Пр/812-051.1-1 | НР Прокладка и монтаж сетей связи |  |  | 4: %; 5: 90; 7: 90; 10: 49.87; 12: 1766.36 | [15 empty] | НР Прокладка и монтаж сетей связи
| Пр/774-051.1 | СП Прокладка и монтаж сетей связи |  |  | 4: %; 5: 46; 7: 46; 10: 25.49; 12: 902.81 | [15 empty] | СП Прокладка и монтаж сетей связи
|  | Всего по позиции |  |  | 10: 135.07 | [17 empty] | Всего по позиции
38 О | ТЦ_101_61_6165000652_23.07.2024_02_5.1 | Комплект датчика освещенности ЮГПА.424931.791-54.01 |  |  | компл. | 1 | 1 | 1 | 55282.13 |  | 9137.54 | 6.05 | 55282.13 | [13 empty] | Комплект датчика освещенности ЮГПА.424931.791-54.01
|  | Всего по позиции |  |  | 10: 9137.54; 12: 55282.13 | [17 empty] | Всего по позиции
39 | ФЕРм10-08-002-01 | Извещатель ПС автоматический тепловой электро-контактный, магнитоконтактный в нормальном исполнении |  |  | 4: шт; 5: 2; 6: 1; 7: 2 | [13 empty] | Извещатель ПС автоматический тепловой электро-контактный, магнитоконтактный в нормальном исполнении
| 1 | ОТ |  |  | 8: 8.08; 10: 16.16; 11: 35.42; 12: 572.39 | [14 empty] | ОТ
| 4 | М |  |  | 8: 1.28; 10: 2.56 | [14 empty] | М
|  | ЗТ |  |  | 4: чел.-ч; 5: 0.84; 7: 1.68 | [15 empty] | ЗТ
|  | Итого по расценке |  |  | 8: 9.36; 10: 18.72 | [16 empty] | Итого по расценке
|  | ФОТ |  |  | 10: 16.16; 12: 572.39 | [15 empty] | ФОТ
| Пр/812-051.1-1 | НР Прокладка и монтаж сетей связи |  |  | 4: %; 5: 90; 7: 90; 10: 14.54; 12: 515.15 | [15 empty] | НР Прокладка и монтаж сетей связи
| Пр/774-051.1 | СП Прокладка и монтаж сетей связи |  |  | 4: %; 5: 46; 7: 46; 10: 7.43; 12: 263.3 | [15 empty] | СП Прокладка и монтаж сетей связи
|  | Всего по позиции |  |  | 10: 40.69 | [17 empty] | Всего по позиции
40 О | ТЦ_101_61_6165000652_23.07.2024_02_6.1 | Комплект датчика температуры и влажности адресного ЮГПА.424931.792-54.02 |  |  | компл. | 2 | 1 | 2 | 107973.24 |  | 35693.63 | 6.05 | 215946.48 | [13 empty] | Комплект датчика температуры и влажности адресного ЮГПА.424931.792-54.02
|  | Всего по позиции |  |  | 10: 35693.63; 12: 215946.48 | [17 empty] | Всего по позиции
41 | ФЕРм10-08-019-01 | Коробка ответвительная на стене (СО п.2.8; ВОР п.17) |  |  | 4: шт; 5: 3; 6: 1; 7: 3 | [13 empty] | Коробка ответвительная на стене (СО п.2.8; ВОР п.17)
| 1 | ОТ |  |  | 8: 4.88; 10: 14.64; 11: 35.42; 12: 518.55 | [14 empty] | ОТ
| 4 | М |  |  | 8: 0.41; 10: 1.23 | [14 empty] | М
|  | ЗТ |  |  | 4: чел.-ч; 5: 0.5; 7: 1.5 | [15 empty] | ЗТ
|  | Итого по расценке |  |  | 8: 5.29; 10: 15.87 | [16 empty] | Итого по расценке
|  | ФОТ |  |  | 10: 14.64; 12: 518.55 | [15 empty] | ФОТ
| Пр/812-051.1-1 | НР Прокладка и монтаж сетей связи |  |  | 4: %; 5: 90; 7: 90; 10: 13.18; 12: 466.7 | [15 empty] | НР Прокладка и монтаж сетей связи
| Пр/774-051.1 | СП Прокладка и монтаж сетей связи |  |  | 4: %; 5: 46; 7: 46; 10: 6.73; 12: 238.53 | [15 empty] | СП Прокладка и монтаж сетей связи
|  | Всего по позиции |  |  | 10: 35.78 | [17 empty] | Всего по позиции
42 | ФССЦ-20.5.02.06-0002 | Коробка разветвительная для открытой проводки KP 2604 "HEGEL" размером 100х100х50 мм |  |  | 10 шт | 0.3 | 1 | 0.3 | 88 |  | 26.4 | [15 empty] | Коробка разветвительная для открытой проводки KP 2604 "HEGEL" размером 100х100х50 мм
|  | Всего по позиции |  |  | 10: 26.4 | [17 empty] | Всего по позиции
43 | ФССЦ-20.1.02.04-0003 | Клемма строительно-монтажная для распределительных коробок на 3 проводника сечением до 6 мм2 WAGO 773-173 |  |  | 100 шт | 0.39 | 1 | 0.39 | 213 |  | 83.07 | [15 empty] | Клемма строительно-монтажная для распределительных коробок на 3 проводника сечением до 6 мм2 WAGO 773-173
|  | Всего по позиции |  |  | 10: 83.07 | [17 empty] | Всего по позиции
Заземление шкафов | [25 empty] | Заземление шкафов
44 | ФЕРм08-02-472-10 | Проводник заземляющий из медного изолированного провода сечением 25 мм2 открыто по строительным основаниям |  |  | 4: 100 м; 5: 0.194; 6: 1; 7: 0.194 | [13 empty] | Проводник заземляющий из медного изолированного провода сечением 25 мм2 открыто по строительным основаниям
| 1 | ОТ |  |  | 8: 302.3; 10: 58.65; 11: 35.42; 12: 2077.38 | [14 empty] | ОТ
| 2 | ЭМ |  |  | 8: 5.43; 10: 1.05 | [14 empty] | ЭМ
| 3 | в т.ч. ОТм |  |  | 8: 0.76; 10: 0.15; 11: 35.42; 12: 5.31 | [14 empty] | в т.ч. ОТм
| 4 | М |  |  | 8: 185.57; 10: 36 | [14 empty] | М
|  | ЗТ |  |  | 4: чел.-ч; 5: 32.16; 7: 6.239 | [15 empty] | ЗТ
|  | ЗТм |  |  | 4: чел.-ч; 5: 0.06; 7: 0.01164 | [15 empty] | ЗТм
|  | Итого по расценке |  |  | 8: 493.3; 10: 95.7 | [16 empty] | Итого по расценке
|  | ФОТ |  |  | 10: 58.8; 12: 2082.69 | [15 empty] | ФОТ
| Пр/812-049.3-1 | НР Электротехнические установки на других объектах |  |  | 4: %; 5: 97; 7: 97; 10: 57.04; 12: 2020.21 | [15 empty] | НР Электротехнические установки на других объектах
| Пр/774-049.3 | СП Электротехнические установки на других объектах |  |  | 4: %; 5: 51; 7: 51; 10: 29.99; 12: 1062.17 | [15 empty] | СП Электротехнические установки на других объектах
|  | Всего по позиции |  |  | 10: 182.73 | [17 empty] | Всего по позиции
45 | ФССЦ-21.2.03.05-0072 | Провод силовой установочный с медными жилами ПуГВ 1х10-450 |  |  | 1000 м | 0.02 | 1 | 0.02 | 7991.46 |  | 159.83 | [15 empty] | Провод силовой установочный с медными жилами ПуГВ 1х10-450
|  | Всего по позиции |  |  | 10: 159.83 | [17 empty] | Всего по позиции
46 | ФССЦ-20.2.10.03-0008 | Наконечники кабельные медные ТМ-6 (ПРИМ. НКИ 6,06-6) |  |  | 100 шт | 0.08 | 1 | 0.08 | 104 |  | 8.32 | [15 empty] | Наконечники кабельные медные ТМ-6 (ПРИМ. НКИ 6,06-6)
|  | Всего по позиции |  |  | 10: 8.32 | [17 empty] | Всего по позиции
Кабельные работы | [25 empty] | Кабельные работы
47 | ФЕРм08-02-409-09 | Труба гофрированная ПВХ для защиты проводов и кабелей по установленным конструкциям, по стенам, колоннам, потолкам, основанию пола |  |  | 4: 100 м; 5: 1.5; 6: 1; 7: 1.5 | [13 empty] | Труба гофрированная ПВХ для защиты проводов и кабелей по установленным конструкциям, по стенам, колоннам, потолкам, основанию пола
| 1 | ОТ |  |  | 8: 139.54; 10: 209.31; 11: 35.42; 12: 7413.76 | [14 empty] | ОТ
| 4 | М |  |  | 8: 16.79; 10: 25.19 | [14 empty] | М
|  | ЗТ |  |  | 4: чел.-ч; 5: 15.2; 7: 22.8 | [15 empty] | ЗТ
|  | Итого по расценке |  |  | 8: 156.33; 10: 234.5 | [16 empty] | Итого по расценке
|  | ФОТ |  |  | 10: 209.31; 12: 7413.76 | [15 empty] | ФОТ
| Пр/812-049.3-1 | НР Электротехнические установки на других объектах |  |  | 4: %; 5: 97; 7: 97; 10: 203.03; 12: 7191.35 | [15 empty] | НР Электротехнические установки на других объектах
| Пр/774-049.3 | СП Электротехнические установки на других объектах |  |  | 4: %; 5: 51; 7: 51; 10: 106.75; 12: 3781.02 | [15 empty] | СП Электротехнические установки на других объектах
|  | Всего по позиции |  |  | 10: 544.28 | [17 empty] | Всего по позиции
48 | ФССЦ-24.3.01.02-0001 | Трубы гибкие гофрированные из самозатухающего ПВХ легкие с протяжкой, диаметр 20 мм (ПРИМ. д.17 мм) |  |  | м | 150 | 1 | 150 | 3.24 |  | 486 | [15 empty] | Трубы гибкие гофрированные из самозатухающего ПВХ легкие с протяжкой, диаметр 20 мм (ПРИМ. д.17 мм)
|  | Всего по позиции |  |  | 10: 486 | [17 empty] | Всего по позиции
49 | ФССЦ-23.8.03.02-0002 | Клипса для крепежа гофротрубы, номинальный диаметр 20 мм |  |  | 10 шт | 34 | 1 | 34 | 2.9 |  | 98.6 | [15 empty] | Клипса для крепежа гофротрубы, номинальный диаметр 20 мм
|  | Всего по позиции |  |  | 10: 98.6 | [17 empty] | Всего по позиции
50 | ФССЦ-20.2.09.05-0001 | Муфта соединительная "труба-коробка" для гофрированных или жестких гладких труб диаметром 25 мм, класс защиты IP65 |  |  | 10 шт | 3.9 | 1 | 3.9 | 126.7 |  | 494.13 | [15 empty] | Муфта соединительная "труба-коробка" для гофрированных или жестких гладких труб диаметром 25 мм, класс защиты IP65
|  | Всего по позиции |  |  | 10: 494.13 | [17 empty] | Всего по позиции
51 | ФЕРм08-02-390-03 | Короба пластмассовые шириной до 120 мм |  |  | 4: 100 м; 5: 0.7; 6: 1; 7: 0.7 | [13 empty] | Короба пластмассовые шириной до 120 мм
| 1 | ОТ |  |  | 8: 193.34; 10: 135.34; 11: 35.42; 12: 4793.74 | [14 empty] | ОТ
| 2 | ЭМ |  |  | 8: 0.31; 10: 0.22 | [14 empty] | ЭМ
| 3 | в т.ч. ОТм |  |  | 8: 0.14; 10: 0.1; 11: 35.42; 12: 3.54 | [14 empty] | в т.ч. ОТм
| 4 | М |  |  | 8: 93.27; 10: 65.29 | [14 empty] | М
|  | ЗТ |  |  | 4: чел.-ч; 5: 20.33; 7: 14.231 | [15 empty] | ЗТ
|  | ЗТм |  |  | 4: чел.-ч; 5: 0.01; 7: 0.007 | [15 empty] | ЗТм
|  | Итого по расценке |  |  | 8: 286.92; 10: 200.85 | [16 empty] | Итого по расценке
|  | ФОТ |  |  | 10: 135.44; 12: 4797.28 | [15 empty] | ФОТ
| Пр/812-049.3-1 | НР Электротехнические установки на других объектах |  |  | 4: %; 5: 97; 7: 97; 10: 131.38; 12: 4653.36 | [15 empty] | НР Электротехнические установки на других объектах
| Пр/774-049.3 | СП Электротехнические установки на других объектах |  |  | 4: %; 5: 51; 7: 51; 10: 69.07; 12: 2446.61 | [15 empty] | СП Электротехнические установки на других объектах
|  | Всего по позиции |  |  | 10: 401.3 | [17 empty] | Всего по позиции
52 | ФССЦ-20.2.05.04-0002 | Кабель-канал "Legrand" DLP 105x50 мм |  |  | 100 шт | 0.35 | 1 | 0.35 | 7840 |  | 2744 | [15 empty] | Кабель-канал "Legrand" DLP 105x50 мм
|  | Всего по позиции |  |  | 10: 2744 | [17 empty] | Всего по позиции
53 | ФССЦ-20.2.05.07-0002 | Перегородка разделительная для короба, высота 50 мм |  |  | 100 м | 0.7 | 1 | 0.7 | 926 |  | 648.2 | [15 empty] | Перегородка разделительная для короба, высота 50 мм
|  | Всего по позиции |  |  | 10: 648.2 | [17 empty] | Всего по позиции
54 | ФССЦ-20.2.05.03-0010 | Заглушка торцевая для кабель-канала 110х60 мм |  |  | 100 шт | 0.1 | 1 | 0.1 | 1155 |  | 115.5 | [15 empty] | Заглушка торцевая для кабель-канала 110х60 мм
|  | Всего по позиции |  |  | 10: 115.5 | [17 empty] | Всего по позиции
55 | ФССЦ-20.2.05.09-0001 | Ответвление кабель-канала "Legrand" DLP 20х12,5 мм |  |  | 100 шт | 0.07 | 1 | 0.07 | 1278 |  | 89.46 | [15 empty] | Ответвление кабель-канала "Legrand" DLP 20х12,5 мм
|  | Всего по позиции |  |  | 10: 89.46 | [17 empty] | Всего по позиции
56 | ФССЦ-20.2.05.09-0040 | Угол внутренний изменяемый для кабель-канала 110х60 мм |  |  | 100 шт | 0.08 | 1 | 0.08 | 3277.01 |  | 262.16 | [15 empty] | Угол внутренний изменяемый для кабель-канала 110х60 мм
|  | Всего по позиции |  |  | 10: 262.16 | [17 empty] | Всего по позиции
57 | ФССЦ-20.2.05.09-0069 | Угол плоский для кабель-канала 110x60 мм |  |  | 100 шт | 0.03 | 1 | 0.03 | 2153 |  | 64.59 | [15 empty] | Угол плоский для кабель-канала 110x60 мм
|  | Всего по позиции |  |  | 10: 64.59 | [17 empty] | Всего по позиции
58 | ФЕРм08-02-395-02 | Лоток металлический штампованный по установленным конструкциям, ширина лотка: до 400 мм |  |  | 4: т; 5: 0.02976; 6: 1; 7: 0.02976 | [13 empty] | Лоток металлический штампованный по установленным конструкциям, ширина лотка: до 400 мм
| 1 | ОТ |  |  | 8: 436.91; 10: 13; 11: 35.42; 12: 460.46 | [14 empty] | ОТ
| 2 | ЭМ |  |  | 8: 295.08; 10: 8.78 | [14 empty] | ЭМ
| 3 | в т.ч. ОТм |  |  | 8: 31.38; 10: 0.93; 11: 35.42; 12: 32.94 | [14 empty] | в т.ч. ОТм
| 4 | М |  |  | 8: 52.95; 10: 1.58 | [14 empty] | М
|  | ЗТ |  |  | 4: чел.-ч; 5: 46.48; 7: 1.3832 | [15 empty] | ЗТ
|  | ЗТм |  |  | 4: чел.-ч; 5: 2.5; 7: 0.0744 | [15 empty] | ЗТм
|  | Итого по расценке |  |  | 8: 784.94; 10: 23.36 | [16 empty] | Итого по расценке
|  | ФОТ |  |  | 10: 13.93; 12: 493.4 | [15 empty] | ФОТ
| Пр/812-049.3-1 | НР Электротехнические установки на других объектах |  |  | 4: %; 5: 97; 7: 97; 10: 13.51; 12: 478.6 | [15 empty] | НР Электротехнические установки на других объектах
| Пр/774-049.3 | СП Электротехнические установки на других объектах |  |  | 4: %; 5: 51; 7: 51; 10: 7.1; 12: 251.63 | [15 empty] | СП Электротехнические установки на других объектах
|  | Всего по позиции |  |  | 10: 43.97 | [17 empty] | Всего по позиции
59 | ФССЦ-20.2.07.02-0009 | Лоток кабельный замковый перфорированный 300х50 мм, горячеоцинкованный |  |  | м | 6 | 1 | 6 | 24.96 |  | 149.76 | [15 empty] | Лоток кабельный замковый перфорированный 300х50 мм, горячеоцинкованный
|  | Всего по позиции |  |  | 10: 149.76 | [17 empty] | Всего по позиции
60 | ФССЦ-20.2.03.06-0017 | Крышка лотка PNK: 300 замковая, длина 2,5 м |  |  | шт | 2 | 1 | 2 | 52 |  | 104 | [15 empty] | Крышка лотка PNK: 300 замковая, длина 2,5 м
|  | Всего по позиции |  |  | 10: 104 | [17 empty] | Всего по позиции
61 | ФССЦ-20.2.03.09-0002 | Перегородка разделительная для проволочного лотка высотой 80 мм, горячеоцинкованная |  |  | м | 4 | 1 | 4 | 24.28 |  | 97.12 | [15 empty] | Перегородка разделительная для проволочного лотка высотой 80 мм, горячеоцинкованная
|  | Всего по позиции |  |  | 10: 97.12 | [17 empty] | Всего по позиции
62 | ФССЦ-20.2.03.26-0061 | Скоба для крепления стоек К1157УЗ |  |  | 100 шт | 0.06 | 1 | 0.06 | 597 |  | 35.82 | [15 empty] | Скоба для крепления стоек К1157УЗ
|  | Всего по позиции |  |  | 10: 35.82 | [17 empty] | Всего по позиции
63 | ФССЦ-20.2.08.04-0003 | Полоса К-202, сечение 20х3 мм |  |  | шт | 6 | 1 | 6 | 12.05 |  | 72.3 | [15 empty] | Полоса К-202, сечение 20х3 мм
|  | Всего по позиции |  |  | 10: 72.3 | [17 empty] | Всего по позиции
64 | ФЕРм08-02-399-01 | Провод в коробах, сечением: до 6 мм2 (ГЛОНАСС) |  |  | 4: 100 м; 5: 0.05; 6: 1; 7: 0.05 | [13 empty] | Провод в коробах, сечением: до 6 мм2 (ГЛОНАСС)
| 1 | ОТ |  |  | 8: 26.51; 10: 1.33; 11: 35.42; 12: 47.11 | [14 empty] | ОТ
| 2 | ЭМ |  |  | 8: 1.81; 10: 0.09 | [14 empty] | ЭМ
| 3 | в т.ч. ОТм |  |  | 8: 0.26; 10: 0.01; 11: 35.42; 12: 0.35 | [14 empty] | в т.ч. ОТм
| 4 | М |  |  | 8: 10.27; 10: 0.51 | [14 empty] | М
|  | ЗТ |  |  | 4: чел.-ч; 5: 2.82; 7: 0.141 | [15 empty] | ЗТ
|  | ЗТм |  |  | 4: чел.-ч; 5: 0.02; 7: 0.001 | [15 empty] | ЗТм
|  | Итого по расценке |  |  | 8: 38.59; 10: 1.93 | [16 empty] | Итого по расценке
|  | ФОТ |  |  | 10: 1.34; 12: 47.46 | [15 empty] | ФОТ
| Пр/812-049.3-1 | НР Электротехнические установки на других объектах |  |  | 4: %; 5: 97; 7: 97; 10: 1.3; 12: 46.04 | [15 empty] | НР Электротехнические установки на других объектах
| Пр/774-049.3 | СП Электротехнические установки на других объектах |  |  | 4: %; 5: 51; 7: 51; 10: 0.68; 12: 24.2 | [15 empty] | СП Электротехнические установки на других объектах
|  | Всего по позиции |  |  | 10: 3.91 | [17 empty] | Всего по позиции
65 | ФЕРм08-02-409-09 | Труба гофрированная ПВХ для защиты проводов и кабелей по установленным конструкциям, по стенам, колоннам, потолкам, основанию пола (ГЛОНАСС) |  |  | 4: 100 м; 5: 0.05; 6: 1; 7: 0.05 | [13 empty] | Труба гофрированная ПВХ для защиты проводов и кабелей по установленным конструкциям, по стенам, колоннам, потолкам, основанию пола (ГЛОНАСС)
| 1 | ОТ |  |  | 8: 139.54; 10: 6.98; 11: 35.42; 12: 247.23 | [14 empty] | ОТ
| 4 | М |  |  | 8: 16.79; 10: 0.84 | [14 empty] | М
|  | ЗТ |  |  | 4: чел.-ч; 5: 15.2; 7: 0.76 | [15 empty] | ЗТ
|  | Итого по расценке |  |  | 8: 156.33; 10: 7.82 | [16 empty] | Итого по расценке
|  | ФОТ |  |  | 10: 6.98; 12: 247.23 | [15 empty] | ФОТ
| Пр/812-049.3-1 | НР Электротехнические установки на других объектах |  |  | 4: %; 5: 97; 7: 97; 10: 6.77; 12: 239.81 | [15 empty] | НР Электротехнические установки на других объектах
| Пр/774-049.3 | СП Электротехнические установки на других объектах |  |  | 4: %; 5: 51; 7: 51; 10: 3.56; 12: 126.09 | [15 empty] | СП Электротехнические установки на других объектах
|  | Всего по позиции |  |  | 10: 18.15 | [17 empty] | Всего по позиции
66 | ФЕРм08-02-412-01 | Затягивание провода в проложенные трубы и металлические рукава первого одножильного или многожильного в общей оплетке, суммарное сечение: до 2,5 мм2 (ГЛОНАСС) |  |  | 4: 100 м; 5: 0.05; 6: 1; 7: 0.05 | [13 empty] | Затягивание провода в проложенные трубы и металлические рукава первого одножильного или многожильного в общей оплетке, суммарное сечение: до 2,5 мм2 (ГЛОНАСС)
| 1 | ОТ |  |  | 8: 42.21; 10: 2.11; 11: 35.42; 12: 74.74 | [14 empty] | ОТ
| 2 | ЭМ |  |  | 8: 1.81; 10: 0.09 | [14 empty] | ЭМ
| 3 | в т.ч. ОТм |  |  | 8: 0.26; 10: 0.01; 11: 35.42; 12: 0.35 | [14 empty] | в т.ч. ОТм
| 4 | М |  |  | 8: 11.27; 10: 0.56 | [14 empty] | М
|  | ЗТ |  |  | 4: чел.-ч; 5: 4.49; 7: 0.2245 | [15 empty] | ЗТ
|  | ЗТм |  |  | 4: чел.-ч; 5: 0.02; 7: 0.001 | [15 empty] | ЗТм
|  | Итого по расценке |  |  | 8: 55.29; 10: 2.76 | [16 empty] | Итого по расценке
|  | ФОТ |  |  | 10: 2.12; 12: 75.09 | [15 empty] | ФОТ
| Пр/812-049.3-1 | НР Электротехнические установки на других объектах |  |  | 4: %; 5: 97; 7: 97; 10: 2.06; 12: 72.84 | [15 empty] | НР Электротехнические установки на других объектах
| Пр/774-049.3 | СП Электротехнические установки на других объектах |  |  | 4: %; 5: 51; 7: 51; 10: 1.08; 12: 38.3 | [15 empty] | СП Электротехнические установки на других объектах
|  | Всего по позиции |  |  | 10: 5.9 | [17 empty] | Всего по позиции
67 | ФЕРм08-02-405-01 | Провод по установленным стальным конструкциям и панелям, сечение: до 16 мм2 (ГЛОНАСС) |  |  | 4: 100 м; 5: 0.2; 6: 1; 7: 0.2 | [13 empty] | Провод по установленным стальным конструкциям и панелям, сечение: до 16 мм2 (ГЛОНАСС)
| 1 | ОТ |  |  | 8: 288.02; 10: 57.6; 11: 35.42; 12: 2040.19 | [14 empty] | ОТ
| 2 | ЭМ |  |  | 8: 68.98; 10: 13.8 | [14 empty] | ЭМ
| 3 | в т.ч. ОТм |  |  | 8: 4.02; 10: 0.8; 11: 35.42; 12: 28.34 | [14 empty] | в т.ч. ОТм
| 4 | М |  |  | 8: 73.7; 10: 14.74 | [14 empty] | М
|  | ЗТ |  |  | 4: чел.-ч; 5: 30.64; 7: 6.128 | [15 empty] | ЗТ
|  | ЗТм |  |  | 4: чел.-ч; 5: 0.32; 7: 0.064 | [15 empty] | ЗТм
|  | Итого по расценке |  |  | 8: 430.7; 10: 86.14 | [16 empty] | Итого по расценке
|  | ФОТ |  |  | 10: 58.4; 12: 2068.53 | [15 empty] | ФОТ
| Пр/812-049.3-1 | НР Электротехнические установки на других объектах |  |  | 4: %; 5: 97; 7: 97; 10: 56.65; 12: 2006.47 | [15 empty] | НР Электротехнические установки на других объектах
| Пр/774-049.3 | СП Электротехнические установки на других объектах |  |  | 4: %; 5: 51; 7: 51; 10: 29.78; 12: 1054.95 | [15 empty] | СП Электротехнические установки на других объектах
|  | Всего по позиции |  |  | 10: 172.57 | [17 empty] | Всего по позиции
68 | ФЕРм08-02-398-01 | Провод в лотках, сечением: до 6 мм2 |  |  | 4: 100 м; 5: 0.294; 6: 1; 7: 0.294 | [13 empty] | Провод в лотках, сечением: до 6 мм2
| 1 | ОТ |  |  | 8: 9.68; 10: 2.85; 11: 35.42; 12: 100.95 | [14 empty] | ОТ
| 2 | ЭМ |  |  | 8: 1.81; 10: 0.53 | [14 empty] | ЭМ
| 3 | в т.ч. ОТм |  |  | 8: 0.26; 10: 0.08; 11: 35.42; 12: 2.83 | [14 empty] | в т.ч. ОТм
| 4 | М |  |  | 8: 9.93; 10: 2.92 | [14 empty] | М
|  | ЗТ |  |  | 4: чел.-ч; 5: 1.03; 7: 0.30282 | [15 empty] | ЗТ
|  | ЗТм |  |  | 4: чел.-ч; 5: 0.02; 7: 0.00588 | [15 empty] | ЗТм
|  | Итого по расценке |  |  | 8: 21.42; 10: 6.3 | [16 empty] | Итого по расценке
|  | ФОТ |  |  | 10: 2.93; 12: 103.78 | [15 empty] | ФОТ
| Пр/812-049.3-1 | НР Электротехнические установки на других объектах |  |  | 4: %; 5: 97; 7: 97; 10: 2.84; 12: 100.67 | [15 empty] | НР Электротехнические установки на других объектах
| Пр/774-049.3 | СП Электротехнические установки на других объектах |  |  | 4: %; 5: 51; 7: 51; 10: 1.49; 12: 52.93 | [15 empty] | СП Электротехнические установки на других объектах
|  | Всего по позиции |  |  | 10: 10.63 | [17 empty] | Всего по позиции
69 | ФЕРм08-02-405-01 | Провод по установленным стальным конструкциям и панелям, сечение: до 16 мм2 |  |  | 4: 100 м; 5: 13.887; 6: 1; 7: 13.887 | [13 empty] | Провод по установленным стальным конструкциям и панелям, сечение: до 16 мм2
| 1 | ОТ |  |  | 8: 288.02; 10: 3999.73; 11: 35.42; 12: 141670.44 | [14 empty] | ОТ
| 2 | ЭМ |  |  | 8: 68.98; 10: 957.93 | [14 empty] | ЭМ
| 3 | в т.ч. ОТм |  |  | 8: 4.02; 10: 55.83; 11: 35.42; 12: 1977.5 | [14 empty] | в т.ч. ОТм
| 4 | М |  |  | 8: 73.7; 10: 1023.47 | [14 empty] | М
|  | ЗТ |  |  | 4: чел.-ч; 5: 30.64; 7: 425.4977 | [15 empty] | ЗТ
|  | ЗТм |  |  | 4: чел.-ч; 5: 0.32; 7: 4.4438 | [15 empty] | ЗТм
|  | Итого по расценке |  |  | 8: 430.7; 10: 5981.13 | [16 empty] | Итого по расценке
|  | ФОТ |  |  | 10: 4055.56; 12: 143647.94 | [15 empty] | ФОТ
| Пр/812-049.3-1 | НР Электротехнические установки на других объектах |  |  | 4: %; 5: 97; 7: 97; 10: 3933.89; 12: 139338.5 | [15 empty] | НР Электротехнические установки на других объектах
| Пр/774-049.3 | СП Электротехнические установки на других объектах |  |  | 4: %; 5: 51; 7: 51; 10: 2068.34; 12: 73260.45 | [15 empty] | СП Электротехнические установки на других объектах
|  | Всего по позиции |  |  | 10: 11983.36 | [17 empty] | Всего по позиции
70 | ФЕРм08-02-399-01 | Провод в коробах, сечением: до 6 мм2 |  |  | 4: 100 м; 5: 2.695; 6: 1; 7: 2.695 | [13 empty] | Провод в коробах, сечением: до 6 мм2
| 1 | ОТ |  |  | 8: 26.51; 10: 71.44; 11: 35.42; 12: 2530.4 | [14 empty] | ОТ
| 2 | ЭМ |  |  | 8: 1.81; 10: 4.88 | [14 empty] | ЭМ
| 3 | в т.ч. ОТм |  |  | 8: 0.26; 10: 0.7; 11: 35.42; 12: 24.79 | [14 empty] | в т.ч. ОТм
| 4 | М |  |  | 8: 10.27; 10: 27.68 | [14 empty] | М
|  | ЗТ |  |  | 4: чел.-ч; 5: 2.82; 7: 7.5999 | [15 empty] | ЗТ
|  | ЗТм |  |  | 4: чел.-ч; 5: 0.02; 7: 0.0539 | [15 empty] | ЗТм
|  | Итого по расценке |  |  | 8: 38.59; 10: 104 | [16 empty] | Итого по расценке
|  | ФОТ |  |  | 10: 72.14; 12: 2555.19 | [15 empty] | ФОТ
| Пр/812-049.3-1 | НР Электротехнические установки на других объектах |  |  | 4: %; 5: 97; 7: 97; 10: 69.98; 12: 2478.53 | [15 empty] | НР Электротехнические установки на других объектах
| Пр/774-049.3 | СП Электротехнические установки на других объектах |  |  | 4: %; 5: 51; 7: 51; 10: 36.79; 12: 1303.15 | [15 empty] | СП Электротехнические установки на других объектах
|  | Всего по позиции |  |  | 10: 210.77 | [17 empty] | Всего по позиции
71 | ФЕРм08-02-412-03 | Затягивание провода в проложенные трубы и металлические рукава первого одножильного или многожильного в общей оплетке, суммарное сечение: до 16 мм2 |  |  | 4: 100 м; 5: 1.3818; 6: 1; 7: 1.3818 | [13 empty] | Затягивание провода в проложенные трубы и металлические рукава первого одножильного или многожильного в общей оплетке, суммарное сечение: до 16 мм2
| 1 | ОТ |  |  | 8: 59.13; 10: 81.71; 11: 35.42; 12: 2894.17 | [14 empty] | ОТ
| 2 | ЭМ |  |  | 8: 5.43; 10: 7.5 | [14 empty] | ЭМ
| 3 | в т.ч. ОТм |  |  | 8: 0.76; 10: 1.05; 11: 35.42; 12: 37.19 | [14 empty] | в т.ч. ОТм
| 4 | М |  |  | 8: 22.69; 10: 31.35 | [14 empty] | М
|  | ЗТ |  |  | 4: чел.-ч; 5: 6.29; 7: 8.6915 | [15 empty] | ЗТ
|  | ЗТм |  |  | 4: чел.-ч; 5: 0.06; 7: 0.082908 | [15 empty] | ЗТм
|  | Итого по расценке |  |  | 8: 87.25; 10: 120.56 | [16 empty] | Итого по расценке
|  | ФОТ |  |  | 10: 82.76; 12: 2931.36 | [15 empty] | ФОТ
| Пр/812-049.3-1 | НР Электротехнические установки на других объектах |  |  | 4: %; 5: 97; 7: 97; 10: 80.28; 12: 2843.42 | [15 empty] | НР Электротехнические установки на других объектах
| Пр/774-049.3 | СП Электротехнические установки на других объектах |  |  | 4: %; 5: 51; 7: 51; 10: 42.21; 12: 1494.99 | [15 empty] | СП Электротехнические установки на других объектах
|  | Всего по позиции |  |  | 10: 243.05 | [17 empty] | Всего по позиции
72 | ФЕРм08-03-574-01 | Разводка по устройствам и подключение жил кабелей или проводов сечением: до 10 мм2 |  |  | 4: 100 шт; 5: 9.7; 6: 1; 7: 9.7 | [13 empty] | Разводка по устройствам и подключение жил кабелей или проводов сечением: до 10 мм2
| 1 | ОТ |  |  | 8: 153.26; 10: 1486.62; 11: 35.42; 12: 52656.08 | [14 empty] | ОТ
| 2 | ЭМ |  |  | 8: 1.81; 10: 17.56 | [14 empty] | ЭМ
| 3 | в т.ч. ОТм |  |  | 8: 0.26; 10: 2.52; 11: 35.42; 12: 89.26 | [14 empty] | в т.ч. ОТм
| 4 | М |  |  | 8: 98.83; 10: 958.65 | [14 empty] | М
|  | ЗТ |  |  | 4: чел.-ч; 5: 15.45; 7: 149.865 | [15 empty] | ЗТ
|  | ЗТм |  |  | 4: чел.-ч; 5: 0.02; 7: 0.194 | [15 empty] | ЗТм
|  | Итого по расценке |  |  | 8: 253.9; 10: 2462.83 | [16 empty] | Итого по расценке
|  | ФОТ |  |  | 10: 1489.14; 12: 52745.34 | [15 empty] | ФОТ
| Пр/812-049.3-1 | НР Электротехнические установки на других объектах |  |  | 4: %; 5: 111; 7: 111; 10: 1652.95; 12: 58547.33 | [15 empty] | НР Электротехнические установки на других объектах
| Пр/774-049.3 | СП Электротехнические установки на других объектах |  |  | 4: %; 5: 52; 7: 52; 10: 774.35; 12: 27427.58 | [15 empty] | СП Электротехнические установки на других объектах
|  | Всего по позиции |  |  | 10: 4890.13 | [17 empty] | Всего по позиции
73 | ФЕРм08-03-574-03 | Разводка по устройствам и подключение жил кабелей или проводов сечением: до 35 мм2 |  |  | 4: 100 шт; 5: 0.16; 6: 1; 7: 0.16 | [13 empty] | Разводка по устройствам и подключение жил кабелей или проводов сечением: до 35 мм2
| 1 | ОТ |  |  | 8: 332.22; 10: 53.16; 11: 35.42; 12: 1882.93 | [14 empty] | ОТ
| 2 | ЭМ |  |  | 8: 17.34; 10: 2.77 | [14 empty] | ЭМ
| 3 | в т.ч. ОТм |  |  | 8: 0.5; 10: 0.08; 11: 35.42; 12: 2.83 | [14 empty] | в т.ч. ОТм
| 4 | М |  |  | 8: 182.06; 10: 29.13 | [14 empty] | М
|  | ЗТ |  |  | 4: чел.-ч; 5: 33.49; 7: 5.3584 | [15 empty] | ЗТ
|  | ЗТм |  |  | 4: чел.-ч; 5: 0.04; 7: 0.0064 | [15 empty] | ЗТм
|  | Итого по расценке |  |  | 8: 531.62; 10: 85.06 | [16 empty] | Итого по расценке
|  | ФОТ |  |  | 10: 53.24; 12: 1885.76 | [15 empty] | ФОТ
| Пр/812-049.3-1 | НР Электротехнические установки на других объектах |  |  | 4: %; 5: 111; 7: 111; 10: 59.1; 12: 2093.19 | [15 empty] | НР Электротехнические установки на других объектах
| Пр/774-049.3 | СП Электротехнические установки на других объектах |  |  | 4: %; 5: 52; 7: 52; 10: 27.68; 12: 980.6 | [15 empty] | СП Электротехнические установки на других объектах
|  | Всего по позиции |  |  | 10: 171.84 | [17 empty] | Всего по позиции
74 | ФЕРм10-06-057-01 | Разделка волоконно-оптического кабеля емкостью волокон: 4 |  |  | 4: кабель; 5: 9; 6: 1; 7: 9 | [13 empty] | Разделка волоконно-оптического кабеля емкостью волокон: 4
| 1 | ОТ |  |  | 8: 8.86; 10: 79.74; 11: 35.42; 12: 2824.39 | [14 empty] | ОТ
| 4 | М |  |  | 8: 0.8; 10: 7.2 | [14 empty] | М
|  | ЗТ |  |  | 4: чел.-ч; 5: 0.63; 7: 5.67 | [15 empty] | ЗТ
|  | Итого по расценке |  |  | 8: 9.66; 10: 86.94 | [16 empty] | Итого по расценке
|  | ФОТ |  |  | 10: 79.74; 12: 2824.39 | [15 empty] | ФОТ
| Пр/812-051.3-1 | НР Прокладка и монтаж междугородных линий связи |  |  | 4: %; 5: 111; 7: 111; 10: 88.51; 12: 3135.07 | [15 empty] | НР Прокладка и монтаж междугородных линий связи
| Пр/774-051.3 | СП Прокладка и монтаж междугородных линий связи |  |  | 4: %; 5: 52; 7: 52; 10: 41.46; 12: 1468.68 | [15 empty] | СП Прокладка и монтаж междугородных линий связи
|  | Всего по позиции |  |  | 10: 216.91 | [17 empty] | Всего по позиции
75 | ФЕРм10-06-059-01 | Измерение на смонтированном участке волоконно-оптического кабеля в одном направлении с числом волокон: 4 |  |  | 4: измерение; 5: 9; 6: 1; 7: 9 | [13 empty] | Измерение на смонтированном участке волоконно-оптического кабеля в одном направлении с числом волокон: 4
| 1 | ОТ |  |  | 8: 8.14; 10: 73.26; 11: 35.42; 12: 2594.87 | [14 empty] | ОТ
| 2 | ЭМ |  |  | 8: 7.48; 10: 67.32 | [14 empty] | ЭМ
| 4 | М |  |  | 8: 0.16; 10: 1.44 | [14 empty] | М
|  | ЗТ |  |  | 4: чел.-ч; 5: 0.63; 7: 5.67 | [15 empty] | ЗТ
|  | Итого по расценке |  |  | 8: 15.78; 10: 142.02 | [16 empty] | Итого по расценке
|  | ФОТ |  |  | 10: 73.26; 12: 2594.87 | [15 empty] | ФОТ
| Пр/812-051.3-1 | НР Прокладка и монтаж междугородных линий связи |  |  | 4: %; 5: 111; 7: 111; 10: 81.32; 12: 2880.31 | [15 empty] | НР Прокладка и монтаж междугородных линий связи
| Пр/774-051.3 | СП Прокладка и монтаж междугородных линий связи |  |  | 4: %; 5: 52; 7: 52; 10: 38.1; 12: 1349.33 | [15 empty] | СП Прокладка и монтаж междугородных линий связи
|  | Всего по позиции |  |  | 10: 261.44 | [17 empty] | Всего по позиции
76 | ФССЦ-21.1.05.01-0156 | Кабель силовой гибкий КГН 4х6-660 |  |  | 1000 м | 0.01 | 1 | 0.01 | 41416.56 |  | 414.17 | [15 empty] | Кабель силовой гибкий КГН 4х6-660
|  | Всего по позиции |  |  | 10: 414.17 | [17 empty] | Всего по позиции
77 | ФССЦ-21.1.05.01-0128 | Кабель силовой гибкий КГН 2х10-660 |  |  | 1000 м | 0.02 | 1 | 0.02 | 42593.59 |  | 851.87 | [15 empty] | Кабель силовой гибкий КГН 2х10-660
|  | Всего по позиции |  |  | 10: 851.87 | [17 empty] | Всего по позиции
78 | ФССЦ-21.1.05.01-0138 | Кабель силовой гибкий КГН 3х1,5-660 |  |  | 1000 м | 0.16 | 1 | 0.16 | 14783.63 |  | 2365.38 | [15 empty] | Кабель силовой гибкий КГН 3х1,5-660
|  | Всего по позиции |  |  | 10: 2365.38 | [17 empty] | Всего по позиции
79 | ФССЦ-21.1.06.09-0146 | Кабель силовой с медными жилами ВВГнг-LS 2х2,5-660 |  |  | 1000 м | 0.675 | 1 | 0.675 | 5365.89 |  | 3621.98 | [15 empty] | Кабель силовой с медными жилами ВВГнг-LS 2х2,5-660
|  | Всего по позиции |  |  | 10: 3621.98 | [17 empty] | Всего по позиции
80 | ФССЦ-21.1.08.01-0121 | Кабель сигнальный КСВВнг-LS 1х2х0,8 (ПРИМ. КИПЭВнг(А)-LS сеч. 1*2*0,6) |  |  | 1000 м | 0.175 | 1 | 0.175 | 3363.26 |  | 588.57 | [15 empty] | Кабель сигнальный КСВВнг-LS 1х2х0,8 (ПРИМ. КИПЭВнг(А)-LS сеч. 1*2*0,6)
|  | Всего по позиции |  |  | 10: 588.57 | [17 empty] | Всего по позиции
81 | ФССЦ-21.1.08.03-0578 | Кабель контрольный КВВГЭнг(A)-LS 5х1,5 |  |  | 1000 м | 0.154 | 1 | 0.154 | 29332.61 |  | 4517.22 | [15 empty] | Кабель контрольный КВВГЭнг(A)-LS 5х1,5
|  | Всего по позиции |  |  | 10: 4517.22 | [17 empty] | Всего по позиции
82 | ФССЦ-21.1.04.01-0009 | Кабель парной скрутки категории 5е для цифровых систем связи КВПП-5е 4х2х0,5 (ПРИМ. ParLan Patch SF/UTP Cat5e ZH Мнг(А)-HF 4х2х0.48) |  |  | 1000 м | 0.513 | 1 | 0.513 | 1480.94 |  | 759.72 | [15 empty] | Кабель парной скрутки категории 5е для цифровых систем связи КВПП-5е 4х2х0,5 (ПРИМ. ParLan Patch SF/UTP Cat5e ZH Мнг(А)-HF 4х2х0.48)
|  | Всего по позиции |  |  | 10: 759.72 | [17 empty] | Всего по позиции
83 | ФССЦ-21.1.01.01-0036 | Кабель оптический ОКПМ-10-02-0,22-4-(9,0) |  |  | 1000 м | 0.156 | 1 | 0.156 | 3663.94 |  | 571.57 | [15 empty] | Кабель оптический ОКПМ-10-02-0,22-4-(9,0)
|  | Всего по позиции |  |  | 10: 571.57 | [17 empty] | Всего по позиции
84 | ФЕРм08-02-405-02 | Провод по установленным стальным конструкциям и панелям, сечение: до 35 мм2 |  |  | 4: 100 м; 5: 0.392; 6: 1; 7: 0.392 | [13 empty] | Провод по установленным стальным конструкциям и панелям, сечение: до 35 мм2
| 1 | ОТ |  |  | 8: 314.34; 10: 123.22; 11: 35.42; 12: 4364.45 | [14 empty] | ОТ
| 2 | ЭМ |  |  | 8: 81.66; 10: 32.01 | [14 empty] | ЭМ
| 3 | в т.ч. ОТм |  |  | 8: 5.78; 10: 2.27; 11: 35.42; 12: 80.4 | [14 empty] | в т.ч. ОТм
| 4 | М |  |  | 8: 86.68; 10: 33.98 | [14 empty] | М
|  | ЗТ |  |  | 4: чел.-ч; 5: 33.44; 7: 13.1085 | [15 empty] | ЗТ
|  | ЗТм |  |  | 4: чел.-ч; 5: 0.46; 7: 0.18032 | [15 empty] | ЗТм
|  | Итого по расценке |  |  | 8: 482.68; 10: 189.21 | [16 empty] | Итого по расценке
|  | ФОТ |  |  | 10: 125.49; 12: 4444.85 | [15 empty] | ФОТ
| Пр/812-049.3-1 | НР Электротехнические установки на других объектах |  |  | 4: %; 5: 97; 7: 97; 10: 121.73; 12: 4311.5 | [15 empty] | НР Электротехнические установки на других объектах
| Пр/774-049.3 | СП Электротехнические установки на других объектах |  |  | 4: %; 5: 51; 7: 51; 10: 64; 12: 2266.87 | [15 empty] | СП Электротехнические установки на других объектах
|  | Всего по позиции |  |  | 10: 374.94 | [17 empty] | Всего по позиции
85 | ФССЦ-21.1.06.09-0166 | Кабель силовой с медными жилами ВВГнг(A)-LS 4х25-660 |  |  | 1000 м | 0.04 | 1 | 0.04 | 88071.37 |  | 3522.85 | [15 empty] | Кабель силовой с медными жилами ВВГнг(A)-LS 4х25-660
|  | Всего по позиции |  |  | 10: 3522.85 | [17 empty] | Всего по позиции
86 | ФССЦ-20.1.02.23-0081 | Перемычки гибкие ПГС-25-280 У2,5 |  |  | шт | 4 | 1 | 4 | 17.62 |  | 70.48 | [15 empty] | Перемычки гибкие ПГС-25-280 У2,5
|  | Всего по позиции |  |  | 10: 70.48 | [17 empty] | Всего по позиции
|  | Итоги по смете: | [29 empty] | Итоги по смете:
|  | Итого прямые затраты (справочно) |  |  | 10: 42746.88; 12: 580056.07 | [19 empty] | Итого прямые затраты (справочно)
|  | в том числе: | [30 empty] | в том числе:
|  | Оплата труда рабочих |  |  | 10: 7649.31; 12: 270938.58 | [19 empty] | Оплата труда рабочих
|  | Эксплуатация машин |  |  | 10: 1918.95; 12: 23449.57 | [19 empty] | Эксплуатация машин
|  | в том числе оплата труда машинистов (Отм) |  |  | 10: 150.14; 12: 5317.94 | [19 empty] | в том числе оплата труда машинистов (Отм)
|  | Материалы |  |  | 10: 33178.62; 12: 285667.92 | [19 empty] | Материалы
|  | Строительные работы |  |  | 10: 4671.16; 12: 46737.89 | [19 empty] | Строительные работы
|  | в том числе: | [30 empty] | в том числе:
|  | оплата труда |  |  | 10: 92.81; 12: 3287.33 | [19 empty] | оплата труда
| И1 | материалы |  |  | 10: 4428; 11: 8.61; 12: 38125.08 | [19 empty] | материалы
|  | накладные расходы |  |  | 10: 95.59; 12: 3385.95 | [19 empty] | накладные расходы
|  | сметная прибыль |  |  | 10: 54.76; 12: 1939.53 | [19 empty] | сметная прибыль
|  | Монтажные работы |  |  | 10: 49802.27; 12: 948672.18 | [19 empty] | Монтажные работы
|  | в том числе: | [30 empty] | в том числе:
|  | оплата труда |  |  | 10: 7556.5; 12: 267651.25 | [19 empty] | оплата труда
| И1 | эксплуатация машин и механизмов |  |  | 10: 1918.95; 11: 12.22; 12: 23449.57 | [19 empty] | эксплуатация машин и механизмов
|  | в том числе оплата труда машинистов (ОТм) |  |  | 10: 150.14; 12: 5317.94 | [19 empty] | в том числе оплата труда машинистов (ОТм)
| И1 | материалы |  |  | 10: 28750.62; 11: 8.61; 12: 247542.84 | [19 empty] | материалы
|  | накладные расходы |  |  | 10: 7663.86; 12: 271452.67 | [19 empty] | накладные расходы
|  | сметная прибыль |  |  | 10: 3912.34; 12: 138575.85 | [19 empty] | сметная прибыль
| И2 | Оборудование |  |  | 10: 5510042.23; 11: 6.05; 12: 33335755.49 | [19 empty] | Оборудование
|  | Итого ФОТ (справочно) |  |  | 10: 7799.45; 12: 276256.52 | [19 empty] | Итого ФОТ (справочно)
|  | Итого накладные расходы (справочно) |  |  | 10: 7759.45; 12: 274838.62 | [19 empty] | Итого накладные расходы (справочно)
|  | Итого сметная прибыль (справочно) |  |  | 10: 3967.1; 12: 140515.38 | [19 empty] | Итого сметная прибыль (справочно)
|  | ВСЕГО по смете |  |  | 10: 5564515.66; 12: 34331165.56 | [20 empty] | ВСЕГО по смете
|  | в том числе: | [30 empty] | в том числе:
|  | оборудование, отсутствующее в ФРСН |  |  | 10: 5510042.23; 12: 33335755.49 | [19 empty] | оборудование, отсутствующее в ФРСН
| Составил: |  |  |  | 6: (Е.А. Калайтанов) | [21 empty] | (Е.А. Калайтанов)
[должность, подпись (инициалы, фамилия)]
| Проверил: |  |  |  | 6: (М.В. Тесля) | [22 empty] | (М.В. Тесля)
[должность, подпись (инициалы, фамилия)]
¹ Зарегистрирован Министерством юстиции Российской Федерации 10 сентября 2019 г., регистрационный № 55869), с изменениями, внесенными приказом Министерства строительства и жилищно-коммунального хозяйства Российской Федерации от 20 февраля 2021 г. № 79/пр (зарегистрирован Министерством юстиции Российской Федерации 9 августа 2021 г., регистрационный № 64577)
² Под прочими затратами понимаются затраты, учитываемые в соответствии с пунктом 184 Методики.
³ Под прочими работами понимаются затраты, учитываемые в соответствии с пунктами 122-128 Методики.

## ЛСР-05-05-01'ТП-М1.СС - ЛСР по
Приложение № 2
Утверждено приказом Минстроя РФ № 421 от 4 августа 2020 г. в редакции приказа № 557 от 7 июля 2022 г.
Наименование программного продукта | [5 empty] | ГРАНД-Смета, версия 2024.2
Наименование редакции сметных нормативов | [5 empty] | Приказ Минстроя России от 26.12.2019 № 876/пр; Приказ Минстроя России от 04.08.2020 № 421/пр; Приказ Минстроя России от 21.12.2020 № 812/пр; Приказ Минстроя России от 11.12.2020 № 774/пр | [9 empty] | Приказ Минстроя России от 26.12.2019 № 876/пр; Приказ Минстроя России от 04.08.2020 № 421/пр; Приказ Минстроя России от 21.12.2020 № 812/пр; Приказ Минстроя России от 11.12.2020 № 774/пр
Реквизиты приказа Минстроя России об утверждении дополнений и изменений к сметным нормативам | [5 empty] | Приказ Минстроя России от 30 марта 2020 г. № 172/пр, Приказ Минстроя России от 01 июня 2020 г. № 294/пр, Приказ Минстроя России от 30 июня 2020 г. № 352/пр, Приказ Минстроя России от 20 октября 2020 г. № 636/пр, Приказ Минстроя России от 09 февраля 2021 г. № 51/пр, Приказ Минстроя России от 24 мая 2021 г. № 321/пр, Приказ Минстроя России от 24 июня 2021 г. № 408/пр, Приказ Минстроя России от 14 октября 2021 г. № 746/пр, Приказ Минстроя России от 20 декабря 2021 г. № 962/пр; Приказ Минстроя России от 07.07.2022 № 557/пр; Приказ Минстроя России от 02.09.2021 № 636/пр, Приказ Минстроя России от 26.07.2022 № 611/пр; Приказ Минстроя России от 22.04.2022 № 317/пр | [7 empty] | Реквизиты приказа Минстроя России об утверждении дополнений и изменений к сметным нормативам | Приказ Минстроя России от 30 марта 2020 г. № 172/пр, Приказ Минстроя России от 01 июня 2020 г. № 294/пр, Приказ Минстроя России от 30 июня 2020 г. № 352/пр, Приказ Минстроя России от 20 октября 2020 г. № 636/пр, Приказ Минстроя России от 09 февраля 2021 г. № 51/пр, Приказ Минстроя России от 24 мая 2021 г. № 321/пр, Приказ Минстроя России от 24 июня 2021 г. № 408/пр, Приказ Минстроя России от 14 октября 2021 г. № 746/пр, Приказ Минстроя России от 20 декабря 2021 г. № 962/пр; Приказ Минстроя России от 07.07.2022 № 557/пр; Приказ Минстроя России от 02.09.2021 № 636/пр, Приказ Минстроя России от 26.07.2022 № 611/пр; Приказ Минстроя России от 22.04.2022 № 317/пр |  | Приказ Минстроя России от 30 марта 2020 г. № 172/пр, Приказ Минстроя России от 01 июня 2020 г. № 294/пр, Приказ Минстроя России от 30 июня 2020 г. № 352/пр, Приказ Минстроя России от 20 октября 2020 г. № 636/пр, Приказ Минстроя России от 09 февраля 2021 г. № 51/пр, Приказ Минстроя России от 24 мая 2021 г. № 321/пр, Приказ Минстроя России от 24 июня 2021 г. № 408/пр, Приказ Минстроя России от 14 октября 2021 г. № 746/пр, Приказ Минстроя России от 20 декабря 2021 г. № 962/пр; Приказ Минстроя России от 07.07.2022 № 557/пр; Приказ Минстроя России от 02.09.2021 № 636/пр, Приказ Минстроя России от 26.07.2022 № 611/пр; Приказ Минстроя России от 22.04.2022 № 317/пр
Реквизиты письма Минстроя России об индексах изменения сметной стоимости строительства, включаемые в федеральный реестр сметных нормативов и размещаемые в федеральной государственной информационной системе ценообразования в строительстве, подготовленного в соответствии пунктом 85 Методики расчета индексов изменения сметной стоимости строительства, утвержденной приказом Министерства строительства и жилищно-коммунального хозяйства Российской Федерации от 5 июня 2019 г. № 326/пр¹ | [5 empty] | Письмо Минстроя России № 50625-ИФ/09 от 30.08.24г. Приложение 1, № 49013-ИФ/09 от 24.08.2024 г. Приложение 4, п.23 "О рекомендуемой величине индексов изменения сметной стоимости строительства в III квартале 2024 года, в том числе величине индексов изменения сметной стоимости строительно-монтажных работ | [7 empty] | Реквизиты письма Минстроя России об индексах изменения сметной стоимости строительства, включаемые в федеральный реестр сметных нормативов и размещаемые в федеральной государственной информационной системе ценообразования в строительстве, подготовленного в соответствии пунктом 85 Методики расчета индексов изменения сметной стоимости строительства, утвержденной приказом Министерства строительства и жилищно-коммунального хозяйства Российской Федерации от 5 июня 2019 г. № 326/пр¹ | Письмо Минстроя России № 50625-ИФ/09 от 30.08.24г. Приложение 1, № 49013-ИФ/09 от 24.08.2024 г. Приложение 4, п.23 "О рекомендуемой величине индексов изменения сметной стоимости строительства в III квартале 2024 года, в том числе величине индексов изменения сметной стоимости строительно-монтажных работ |  |  | Письмо Минстроя России № 50625-ИФ/09 от 30.08.24г. Приложение 1, № 49013-ИФ/09 от 24.08.2024 г. Приложение 4, п.23 "О рекомендуемой величине индексов изменения сметной стоимости строительства в III квартале 2024 года, в том числе величине индексов изменения сметной стоимости строительно-монтажных работ
Реквизиты нормативного правового акта об утверждении оплаты труда, утверждаемый в соответствии с пунктом 22(1) Правилами мониторинга цен, утвержденными постановлением Правительства Российской Федерации от 23 декабря 2016 г. № 1452 | [13 empty] | Реквизиты нормативного правового акта об утверждении оплаты труда, утверждаемый в соответствии с пунктом 22(1) Правилами мониторинга цен, утвержденными постановлением Правительства Российской Федерации от 23 декабря 2016 г. № 1452
Наименование субъекта Российской Федерации | [5 empty] | 76. Ярославская область | [12 empty] | 76. Ярославская область
Наименование зоны субъекта Российской Федерации | [5 empty] | г. Ярославль | [13 empty] | г. Ярославль
О создании и эксплуатации объектов транспортной инфраструктуры и технологически связанных с ними транспортных средств, обеспечивающих деятельность, связанную с перевозками пассажиров транспортом общего пользования, в муниципальном образовании городской округ город Ярославль в Ярославской области | [20 empty] | О создании и эксплуатации объектов транспортной инфраструктуры и технологически связанных с ними транспортных средств, обеспечивающих деятельность, связанную с перевозками пассажиров транспортом общего пользования, в муниципальном образовании городской округ город Ярославль в Ярославской области
(наименование стройки)
Строительство тяговой подстанции ТП-М1. Сети связи | [21 empty] | Строительство тяговой подстанции ТП-М1. Сети связи
(наименование объекта капитального строительства)
ЛОКАЛЬНЫЙ СМЕТНЫЙ РАСЧЕТ (СМЕТА) № 05-05-01
Монтажные работы автоматизированной системы диспетчерского управления энергообъектами. Тяговая подстанция ТП-М1. Сети связи | [22 empty] | Монтажные работы автоматизированной системы диспетчерского управления энергообъектами. Тяговая подстанция ТП-М1. Сети связи
(наименование работ и затрат)
Составлен | базисно-индексным | методом
Основание | 0484ГП.09-7-ИЛО1.5.5/1072-14
(проектная и (или) иная техническая документация)
Составлен(а) в текущем (базисном) уровне цен |  |  | III квартал 2024 года (01.01.2000) | [20 empty] | III квартал 2024 года (01.01.2000)
Сметная стоимость |  | 976.95 | (158,17) | тыс.руб.
в том числе:
| строительных работ | 0 | (0) | тыс.руб. |  | Средства на оплату труда рабочих |  |  |  |  | 8.29 | (0,23) | тыс.руб.
| монтажных работ | 28.7 | (1,43) | тыс.руб. |  | Нормативные затраты труда рабочих |  |  |  |  | 23.31 |  | чел.час.
| оборудования | 948.25 | (156,74) | тыс.руб. |  | Нормативные затраты труда машинистов |  |  |  |  | 0.48 |  | чел.час.
| прочих затрат | 0 | (0) | тыс.руб.
№ п/п | Обоснование | Наименование работ и затрат |  |  | Единица измерения | Количество |  |  | Сметная стоимость в базисном уровне цен (в текущем уровне цен (гр. 8) для ресурсов, отсутствующих в ФРСН), руб. |  |  | Индексы | Сметная стоимость в текущем уровне цен, руб.
[6 empty] | на единицу | коэффициенты | всего с учетом коэффициентов | на единицу | коэффициенты | всего
1 | 2 | 3 |  |  | 4 | 5 | 6 | 7 | 8 | 9 | 10 | 11 | 12
Раздел 1. Монтажные работы | [24 empty] | Раздел 1. Монтажные работы
Учтен коэффициент 3 кв.2024 г. МИНСТРОЙ РОССИИ № 49013-ИФ/09 от 24.08.2024 г., МИНСТРОЙ РОССИИ № 50625-ИФ/09 от 30.08.24г. для Ярославской области на СМР: Оплата труда=35,42; Материалы, изделия и конструкции=8,61; Эксплуатация машин и механизмов=12,22, оборудование=6,05 | [25 empty] | Учтен коэффициент 3 кв.2024 г. МИНСТРОЙ РОССИИ № 49013-ИФ/09 от 24.08.2024 г., МИНСТРОЙ РОССИИ № 50625-ИФ/09 от 30.08.24г. для Ярославской области на СМР: Оплата труда=35,42; Материалы, изделия и конструкции=8,61; Эксплуатация машин и механизмов=12,22, оборудование=6,05
1 | ФЕРм11-01-001-01 | Конструкции для установки приборов, масса: до 1 кг | [24 empty] | Конструкции для установки приборов, масса: до 1 кг | bar: 4 to 7
| 1 | ОТ |  |  | 8: 4.54; 10: 4.54; 11: 35.42; 12: 160.81 | [14 empty] | ОТ
| 2 | ЭМ |  |  | 8: 4.17; 10: 4.17 | [14 empty] | ЭМ
| 3 | в т.ч. ОТм |  |  | 8: 0.5; 10: 0.5; 11: 35.42; 12: 17.71 | [14 empty] | в т.ч. ОТм
| 4 | М |  |  | 8: 23.2; 10: 23.2 | [14 empty] | М
|  | ЗТ |  |  | 4: чел.-ч; 5: 0.52; 7: 0.52 | [15 empty] | ЗТ
|  | ЗТм |  |  | 4: чел.-ч; 5: 0.05; 7: 0.05 | [15 empty] | ЗТм
|  | Итого по расценке |  |  | 8: 31.91; 10: 31.91 | [16 empty] | Итого по расценке
|  | ФОТ |  |  | 10: 5.04; 12: 178.52 | [15 empty] | ФОТ
| Пр/812-053.0-1 | НР Приборы, средства автоматизации и вычислительной техники |  |  | 4: %; 5: 90; 7: 90; 10: 4.54; 12: 160.67 | [15 empty] | НР Приборы, средства автоматизации и вычислительной техники
| Пр/774-053.0 | СП Приборы, средства автоматизации и вычислительной техники |  |  | 4: %; 5: 46; 7: 46; 10: 2.32; 12: 82.12 | [15 empty] | СП Приборы, средства автоматизации и вычислительной техники
|  | Всего по позиции |  |  | 10: 38.77 | [17 empty] | Всего по позиции
2 | ФЕРм11-03-001-01 | Приборы, устанавливаемые на металлоконструкциях, щитах и пультах, масса: до 5 кг | [24 empty] | Приборы, устанавливаемые на металлоконструкциях, щитах и пультах, масса: до 5 кг | bar: 4 to 7
| 1 | ОТ |  |  | 8: 5.16; 10: 5.16; 11: 35.42; 12: 182.77 | [14 empty] | ОТ
| 4 | М |  |  | 8: 1.09; 10: 1.09 | [14 empty] | М
|  | ЗТ |  |  | 4: чел.-ч; 5: 0.52; 7: 0.52 | [15 empty] | ЗТ
|  | Итого по расценке |  |  | 8: 6.25; 10: 6.25 | [16 empty] | Итого по расценке
|  | ФОТ |  |  | 10: 5.16; 12: 182.77 | [15 empty] | ФОТ
| Пр/812-053.0-1 | НР Приборы, средства автоматизации и вычислительной техники |  |  | 4: %; 5: 90; 7: 90; 10: 4.64; 12: 164.49 | [15 empty] | НР Приборы, средства автоматизации и вычислительной техники
| Пр/774-053.0 | СП Приборы, средства автоматизации и вычислительной техники |  |  | 4: %; 5: 46; 7: 46; 10: 2.37; 12: 84.07 | [15 empty] | СП Приборы, средства автоматизации и вычислительной техники
|  | Всего по позиции |  |  | 10: 13.26 | [17 empty] | Всего по позиции
3 О | ТЦ_101_61_6165000652_24.07.2024_02_1.1 | Комплект антенны GSM ЮГПА.411722.789-54.01 |  |  | компл. | 1 | 1 | 1 | 27530.81 |  | 4550.55 | 6.05 | 27530.81 | [13 empty] | Комплект антенны GSM ЮГПА.411722.789-54.01
|  | Всего по позиции |  |  | 10: 4550.55; 12: 27530.81 | [17 empty] | Всего по позиции
4 | ФЕРм08-03-572-03 | Блок управления шкафного исполнения или распределительный пункт (шкаф), устанавливаемый на стене, высота и ширина до 600х600 мм (Шкаф связи) | [24 empty] | Блок управления шкафного исполнения или распределительный пункт (шкаф), устанавливаемый на стене, высота и ширина до 600х600 мм (Шкаф связи) | bar: 4 to 7
| 1 | ОТ |  |  | 8: 20.44; 10: 20.44; 11: 35.42; 12: 723.98 | [14 empty] | ОТ
| 2 | ЭМ |  |  | 8: 21.65; 10: 21.65 | [14 empty] | ЭМ
| 3 | в т.ч. ОТм |  |  | 8: 2.26; 10: 2.26; 11: 35.42; 12: 80.05 | [14 empty] | в т.ч. ОТм
| 4 | М |  |  | 8: 176.9; 10: 176.9 | [14 empty] | М
|  | ЗТ |  |  | 4: чел.-ч; 5: 2.06; 7: 2.06 | [15 empty] | ЗТ
|  | ЗТм |  |  | 4: чел.-ч; 5: 0.18; 7: 0.18 | [15 empty] | ЗТм
|  | Итого по расценке |  |  | 8: 218.99; 10: 218.99 | [16 empty] | Итого по расценке
|  | ФОТ |  |  | 10: 22.7; 12: 804.03 | [15 empty] | ФОТ
| Пр/812-049.3-1 | НР Электротехнические установки на других объектах |  |  | 4: %; 5: 97; 7: 97; 10: 22.02; 12: 779.91 | [15 empty] | НР Электротехнические установки на других объектах
| Пр/774-049.3 | СП Электротехнические установки на других объектах |  |  | 4: %; 5: 51; 7: 51; 10: 11.58; 12: 410.06 | [15 empty] | СП Электротехнические установки на других объектах
|  | Всего по позиции |  |  | 10: 252.59 | [17 empty] | Всего по позиции
5 О | ТЦ_101_61_6165000652_24.07.2024_02_2.1 | Шкаф связи ЮГПА.4111722.734-70.03 |  |  | компл. | 1 | 1 | 1 | 528013.61 |  | 87274.98 | 6.05 | 528013.61 | [13 empty] | Шкаф связи ЮГПА.4111722.734-70.03
|  | Всего по позиции |  |  | 10: 87274.98; 12: 528013.61 | [17 empty] | Всего по позиции
6 | ФЕРм08-03-572-03 | Блок управления шкафного исполнения или распределительный пункт (шкаф), устанавливаемый на стене, высота и ширина до 600х600 мм (шкаф ШОС) | [24 empty] | Блок управления шкафного исполнения или распределительный пункт (шкаф), устанавливаемый на стене, высота и ширина до 600х600 мм (шкаф ШОС) | bar: 4 to 7
| 1 | ОТ |  |  | 8: 20.44; 10: 20.44; 11: 35.42; 12: 723.98 | [14 empty] | ОТ
| 2 | ЭМ |  |  | 8: 21.65; 10: 21.65 | [14 empty] | ЭМ
| 3 | в т.ч. ОТм |  |  | 8: 2.26; 10: 2.26; 11: 35.42; 12: 80.05 | [14 empty] | в т.ч. ОТм
| 4 | М |  |  | 8: 176.9; 10: 176.9 | [14 empty] | М
|  | ЗТ |  |  | 4: чел.-ч; 5: 2.06; 7: 2.06 | [15 empty] | ЗТ
|  | ЗТм |  |  | 4: чел.-ч; 5: 0.18; 7: 0.18 | [15 empty] | ЗТм
|  | Итого по расценке |  |  | 8: 218.99; 10: 218.99 | [16 empty] | Итого по расценке
|  | ФОТ |  |  | 10: 22.7; 12: 804.03 | [15 empty] | ФОТ
| Пр/812-049.3-1 | НР Электротехнические установки на других объектах |  |  | 4: %; 5: 97; 7: 97; 10: 22.02; 12: 779.91 | [15 empty] | НР Электротехнические установки на других объектах
| Пр/774-049.3 | СП Электротехнические установки на других объектах |  |  | 4: %; 5: 51; 7: 51; 10: 11.58; 12: 410.06 | [15 empty] | СП Электротехнические установки на других объектах
|  | Всего по позиции |  |  | 10: 252.59 | [17 empty] | Всего по позиции
7 О | ТЦ_101_61_6165000652_24.07.2024_02_3.1 | Шкаф оптических соединений ЮГПА.203731.786-04.01 |  |  | компл. | 1 | 1 | 1 | 257991.01 |  | 42643.14 | 6.05 | 257991.01 | [13 empty] | Шкаф оптических соединений ЮГПА.203731.786-04.01
|  | Всего по позиции |  |  | 10: 42643.14; 12: 257991.01 | [17 empty] | Всего по позиции
8 | ФЕРм10-02-030-01 | Аппарат телефонный системы ЦБ или АТС: настольный | [24 empty] | Аппарат телефонный системы ЦБ или АТС: настольный | bar: 4 to 7
| 1 | ОТ |  |  | 8: 6.93; 10: 6.93; 11: 35.42; 12: 245.46 | [14 empty] | ОТ
| 4 | М |  |  | 8: 10.64; 10: 10.64 | [14 empty] | М
|  | ЗТ |  |  | 4: чел.-ч; 5: 0.72; 7: 0.72 | [15 empty] | ЗТ
|  | Итого по расценке |  |  | 8: 17.57; 10: 17.57 | [16 empty] | Итого по расценке
|  | ФОТ |  |  | 10: 6.93; 12: 245.46 | [15 empty] | ФОТ
| Пр/812-051.1-1 | НР Прокладка и монтаж сетей связи |  |  | 4: %; 5: 90; 7: 90; 10: 6.24; 12: 220.91 | [15 empty] | НР Прокладка и монтаж сетей связи
| Пр/774-051.1 | СП Прокладка и монтаж сетей связи |  |  | 4: %; 5: 46; 7: 46; 10: 3.19; 12: 112.91 | [15 empty] | СП Прокладка и монтаж сетей связи
|  | Всего по позиции |  |  | 10: 27 | [17 empty] | Всего по позиции
9 О | ТЦ_101_61_6165000652_24.07.2024_02_4.1 | IP-телефон VP-15P |  |  | компл. | 1 | 1 | 1 | 16330.31 |  | 2699.22 | 6.05 | 16330.31 | [13 empty] | IP-телефон VP-15P
|  | Всего по позиции |  |  | 10: 2699.22; 12: 16330.31 | [17 empty] | Всего по позиции
10 О | ТЦ_101_61_6165000652_24.07.2024_02_5.1 | Смартфон R570E |  |  | шт | 3 | 1 | 3 | 39001.64 |  | 19339.66 | 6.05 | 117004.92 | [13 empty] | Смартфон R570E
|  | Всего по позиции |  |  | 10: 19339.66; 12: 117004.92 | [17 empty] | Всего по позиции
11 О | ТЦ_101_61_6165000652_24.07.2024_02_6.1 | Радиоприемник портативный Сигнал Patriot Эфир-13 |  |  | шт | 1 | 1 | 1 | 1381.13 |  | 228.29 | 6.05 | 1381.13 | [13 empty] | Радиоприемник портативный Сигнал Patriot Эфир-13
|  | Всего по позиции |  |  | 10: 228.29; 12: 1381.13 | [17 empty] | Всего по позиции
12 | ФЕРм08-03-591-08 | Розетка штепсельная: неутопленного типа при открытой проводке |  |  | 4: 100 шт; 5: 0.01; 6: 1; 7: 0.01 | [13 empty] | Розетка штепсельная: неутопленного типа при открытой проводке
| 1 | ОТ |  |  | 8: 342.84; 10: 3.43; 11: 35.42; 12: 121.49 | [14 empty] | ОТ
| 2 | ЭМ |  |  | 8: 4.77; 10: 0.05 | [14 empty] | ЭМ
| 3 | в т.ч. ОТм |  |  | 8: 0.64; 10: 0.01; 11: 35.42; 12: 0.35 | [14 empty] | в т.ч. ОТм
| 4 | М |  |  | 8: 106.42; 10: 1.06 | [14 empty] | М
|  | ЗТ |  |  | 4: чел.-ч; 5: 34.56; 7: 0.3456 | [15 empty] | ЗТ
|  | ЗТм |  |  | 4: чел.-ч; 5: 0.05; 7: 0.0005 | [15 empty] | ЗТм
|  | Итого по расценке |  |  | 8: 454.03; 10: 4.54 | [16 empty] | Итого по расценке
|  | ФОТ |  |  | 10: 3.44; 12: 121.84 | [15 empty] | ФОТ
| Пр/812-049.3-1 | НР Электротехнические установки на других объектах |  |  | 4: %; 5: 97; 7: 97; 10: 3.34; 12: 118.18 | [15 empty] | НР Электротехнические установки на других объектах
| Пр/774-049.3 | СП Электротехнические установки на других объектах |  |  | 4: %; 5: 51; 7: 51; 10: 1.75; 12: 62.14 | [15 empty] | СП Электротехнические установки на других объектах
|  | Всего по позиции |  |  | 10: 9.63 | [17 empty] | Всего по позиции
13 | ФССЦ-20.4.03.03-0014 | Розетка телефонная для скрытой проводки, РТ-4, белая (прим. Розетка компьютерная RJ-45 для монтажа в кабель-каналы, 2 модуля, 1,5 А, 150 В, цвет белый, IP20) |  |  | 100 шт | 0.01 | 1 | 0.01 | 769 |  | 7.69 | [15 empty] | Розетка телефонная для скрытой проводки, РТ-4, белая (прим. Розетка компьютерная RJ-45 для монтажа в кабель-каналы, 2 модуля, 1,5 А, 150 В, цвет белый, IP20)
|  | Всего по позиции |  |  | 10: 7.69 | [17 empty] | Всего по позиции
14 | ФЕРм10-06-037-13 | Крышка декоративная и другие мелкие изделия (без присоединения проводов) |  |  | 4: 100 шт; 5: 0.01; 6: 1; 7: 0.01 | [13 empty] | Крышка декоративная и другие мелкие изделия (без присоединения проводов)
| 1 | ОТ |  |  | 8: 54.42; 10: 0.54; 11: 35.42; 12: 19.13 | [14 empty] | ОТ
| 4 | М |  |  | 8: 3.58; 10: 0.04 | [14 empty] | М
|  | ЗТ |  |  | 4: чел.-ч; 5: 6; 7: 0.06 | [15 empty] | ЗТ
|  | Итого по расценке |  |  | 8: 58; 10: 0.58 | [16 empty] | Итого по расценке
|  | ФОТ |  |  | 10: 0.54; 12: 19.13 | [15 empty] | ФОТ
| Пр/812-051.1-1 | НР Прокладка и монтаж сетей связи |  |  | 4: %; 5: 90; 7: 90; 10: 0.49; 12: 17.22 | [15 empty] | НР Прокладка и монтаж сетей связи
| Пр/774-051.1 | СП Прокладка и монтаж сетей связи |  |  | 4: %; 5: 46; 7: 46; 10: 0.25; 12: 8.8 | [15 empty] | СП Прокладка и монтаж сетей связи
|  | Всего по позиции |  |  | 10: 1.32 | [17 empty] | Всего по позиции
15 | ФССЦ-20.4.03.02-0011 | Рамка "Legrand" Valena из термопласта 1 пост |  |  | 100 шт | 0.01 | 1 | 0.01 | 547.19 |  | 5.47 | [15 empty] | Рамка "Legrand" Valena из термопласта 1 пост
|  | Всего по позиции |  |  | 10: 5.47 | [17 empty] | Всего по позиции
Кабельные работы | [25 empty] | Кабельные работы
16 | ФЕРм08-02-390-03 | Короба пластмассовые шириной до 120 мм |  |  | 4: 100 м; 5: 0.02; 6: 1; 7: 0.02 | [13 empty] | Короба пластмассовые шириной до 120 мм
| 1 | ОТ |  |  | 8: 193.34; 10: 3.87; 11: 35.42; 12: 137.08 | [14 empty] | ОТ
| 2 | ЭМ |  |  | 8: 0.31; 10: 0.01 | [14 empty] | ЭМ
| 3 | в т.ч. ОТм |  |  | 8: 0.14; 10: 0; 11: 35.42 | [14 empty] | в т.ч. ОТм
| 4 | М |  |  | 8: 93.27; 10: 1.87 | [14 empty] | М
|  | ЗТ |  |  | 4: чел.-ч; 5: 20.33; 7: 0.4066 | [15 empty] | ЗТ
|  | ЗТм |  |  | 4: чел.-ч; 5: 0.01; 7: 0.0002 | [15 empty] | ЗТм
|  | Итого по расценке |  |  | 8: 286.92; 10: 5.75 | [16 empty] | Итого по расценке
|  | ФОТ |  |  | 10: 3.87; 12: 137.08 | [15 empty] | ФОТ
| Пр/812-049.3-1 | НР Электротехнические установки на других объектах |  |  | 4: %; 5: 97; 7: 97; 10: 3.75; 12: 132.97 | [15 empty] | НР Электротехнические установки на других объектах
| Пр/774-049.3 | СП Электротехнические установки на других объектах |  |  | 4: %; 5: 51; 7: 51; 10: 1.97; 12: 69.91 | [15 empty] | СП Электротехнические установки на других объектах
|  | Всего по позиции |  |  | 10: 11.47 | [17 empty] | Всего по позиции
17 | ФССЦ-20.2.05.04-0002 | Кабель-канал "Legrand" DLP 105x50 мм |  |  | 100 шт | 0.01 | 1 | 0.01 | 7840 |  | 78.4 | [15 empty] | Кабель-канал "Legrand" DLP 105x50 мм
|  | Всего по позиции |  |  | 10: 78.4 | [17 empty] | Всего по позиции
18 | ФССЦ-20.2.05.07-0002 | Перегородка разделительная для короба, высота 50 мм |  |  | 100 м | 0.02 | 1 | 0.02 | 926 |  | 18.52 | [15 empty] | Перегородка разделительная для короба, высота 50 мм
|  | Всего по позиции |  |  | 10: 18.52 | [17 empty] | Всего по позиции
19 | ФССЦ-20.2.05.03-0010 | Заглушка торцевая для кабель-канала 110х60 мм |  |  | 100 шт | 0.01 | 1 | 0.01 | 1155 |  | 11.55 | [15 empty] | Заглушка торцевая для кабель-канала 110х60 мм
|  | Всего по позиции |  |  | 10: 11.55 | [17 empty] | Всего по позиции
20 | ФССЦ-20.2.05.09-0001 | Ответвление кабель-канала "Legrand" DLP 20х12,5 мм |  |  | 100 шт | 0.01 | 1 | 0.01 | 1278 |  | 12.78 | [15 empty] | Ответвление кабель-канала "Legrand" DLP 20х12,5 мм
|  | Всего по позиции |  |  | 10: 12.78 | [17 empty] | Всего по позиции
21 | ФССЦ-20.1.02.23-0081 | Перемычки гибкие ПГС-25-280 У2,5 |  |  | шт | 2 | 1 | 2 | 17.62 |  | 35.24 | [15 empty] | Перемычки гибкие ПГС-25-280 У2,5
|  | Всего по позиции |  |  | 10: 35.24 | [17 empty] | Всего по позиции
22 | ФЕРм08-02-399-01 | Провод в коробах, сечением: до 6 мм2 |  |  | 4: 100 м; 5: 0.343; 6: 1; 7: 0.343 | [13 empty] | Провод в коробах, сечением: до 6 мм2
| 1 | ОТ |  |  | 8: 26.51; 10: 9.09; 11: 35.42; 12: 321.97 | [14 empty] | ОТ
| 2 | ЭМ |  |  | 8: 1.81; 10: 0.62 | [14 empty] | ЭМ
| 3 | в т.ч. ОТм |  |  | 8: 0.26; 10: 0.09; 11: 35.42; 12: 3.19 | [14 empty] | в т.ч. ОТм
| 4 | М |  |  | 8: 10.27; 10: 3.52 | [14 empty] | М
|  | ЗТ |  |  | 4: чел.-ч; 5: 2.82; 7: 0.96726 | [15 empty] | ЗТ
|  | ЗТм |  |  | 4: чел.-ч; 5: 0.02; 7: 0.00686 | [15 empty] | ЗТм
|  | Итого по расценке |  |  | 8: 38.59; 10: 13.23 | [16 empty] | Итого по расценке
|  | ФОТ |  |  | 10: 9.18; 12: 325.16 | [15 empty] | ФОТ
| Пр/812-049.3-1 | НР Электротехнические установки на других объектах |  |  | 4: %; 5: 97; 7: 97; 10: 8.9; 12: 315.41 | [15 empty] | НР Электротехнические установки на других объектах
| Пр/774-049.3 | СП Электротехнические установки на других объектах |  |  | 4: %; 5: 51; 7: 51; 10: 4.68; 12: 165.83 | [15 empty] | СП Электротехнические установки на других объектах
|  | Всего по позиции |  |  | 10: 26.81 | [17 empty] | Всего по позиции
23 | ФЕРм08-02-405-01 | Провод по установленным стальным конструкциям и панелям, сечение: до 16 мм2 |  |  | 4: 100 м; 5: 0.147; 6: 1; 7: 0.147 | [13 empty] | Провод по установленным стальным конструкциям и панелям, сечение: до 16 мм2
| 1 | ОТ |  |  | 8: 288.02; 10: 42.34; 11: 35.42; 12: 1499.68 | [14 empty] | ОТ
| 2 | ЭМ |  |  | 8: 68.98; 10: 10.14 | [14 empty] | ЭМ
| 3 | в т.ч. ОТм |  |  | 8: 4.02; 10: 0.59; 11: 35.42; 12: 20.9 | [14 empty] | в т.ч. ОТм
| 4 | М |  |  | 8: 73.7; 10: 10.83 | [14 empty] | М
|  | ЗТ |  |  | 4: чел.-ч; 5: 30.64; 7: 4.5041 | [15 empty] | ЗТ
|  | ЗТм |  |  | 4: чел.-ч; 5: 0.32; 7: 0.04704 | [15 empty] | ЗТм
|  | Итого по расценке |  |  | 8: 430.7; 10: 63.31 | [16 empty] | Итого по расценке
|  | ФОТ |  |  | 10: 42.93; 12: 1520.58 | [15 empty] | ФОТ
| Пр/812-049.3-1 | НР Электротехнические установки на других объектах |  |  | 4: %; 5: 97; 7: 97; 10: 41.64; 12: 1474.96 | [15 empty] | НР Электротехнические установки на других объектах
| Пр/774-049.3 | СП Электротехнические установки на других объектах |  |  | 4: %; 5: 51; 7: 51; 10: 21.89; 12: 775.5 | [15 empty] | СП Электротехнические установки на других объектах
|  | Всего по позиции |  |  | 10: 126.84 | [17 empty] | Всего по позиции
24 | ФССЦ-21.1.04.01-0009 | Кабель парной скрутки категории 5е для цифровых систем связи КВПП-5е 4х2х0,5 (ПРИМ. ParLan Patch SF/UTP Cat5e ZH Mнг(А)-HF 4х2х0.48) |  |  | 1000 м | 0.03 | 1 | 0.03 | 1480.94 |  | 44.43 | [15 empty] | Кабель парной скрутки категории 5е для цифровых систем связи КВПП-5е 4х2х0,5 (ПРИМ. ParLan Patch SF/UTP Cat5e ZH Mнг(А)-HF 4х2х0.48)
|  | Всего по позиции |  |  | 10: 44.43 | [17 empty] | Всего по позиции
25 | ФССЦ-21.1.01.01-0037 | Кабель оптический ОКПМ-10-02-0,22-6-(9,0) |  |  | 1000 м | 0.02 | 1 | 0.02 | 4878.56 |  | 97.57 | [15 empty] | Кабель оптический ОКПМ-10-02-0,22-6-(9,0)
|  | Всего по позиции |  |  | 10: 97.57 | [17 empty] | Всего по позиции
26 | ФЕРм08-03-574-01 | Разводка по устройствам и подключение жил кабелей или проводов сечением: до 10 мм2 |  |  | 4: 100 шт; 5: 0.34; 6: 1; 7: 0.34 | [13 empty] | Разводка по устройствам и подключение жил кабелей или проводов сечением: до 10 мм2
| 1 | ОТ |  |  | 8: 153.26; 10: 52.11; 11: 35.42; 12: 1845.74 | [14 empty] | ОТ
| 2 | ЭМ |  |  | 8: 1.81; 10: 0.62 | [14 empty] | ЭМ
| 3 | в т.ч. ОТм |  |  | 8: 0.26; 10: 0.09; 11: 35.42; 12: 3.19 | [14 empty] | в т.ч. ОТм
| 4 | М |  |  | 8: 98.83; 10: 33.6 | [14 empty] | М
|  | ЗТ |  |  | 4: чел.-ч; 5: 15.45; 7: 5.253 | [15 empty] | ЗТ
|  | ЗТм |  |  | 4: чел.-ч; 5: 0.02; 7: 0.0068 | [15 empty] | ЗТм
|  | Итого по расценке |  |  | 8: 253.9; 10: 86.33 | [16 empty] | Итого по расценке
|  | ФОТ |  |  | 10: 52.2; 12: 1848.93 | [15 empty] | ФОТ
| Пр/812-049.3-1 | НР Электротехнические установки на других объектах |  |  | 4: %; 5: 111; 7: 111; 10: 57.94; 12: 2052.31 | [15 empty] | НР Электротехнические установки на других объектах
| Пр/774-049.3 | СП Электротехнические установки на других объектах |  |  | 4: %; 5: 52; 7: 52; 10: 27.14; 12: 961.44 | [15 empty] | СП Электротехнические установки на других объектах
|  | Всего по позиции |  |  | 10: 171.41 | [17 empty] | Всего по позиции
27 | ФЕРм10-06-057-01 | Разделка волоконно-оптического кабеля емкостью волокон: 4 |  |  | 4: кабель; 5: 2; 6: 1; 7: 2 | [13 empty] | Разделка волоконно-оптического кабеля емкостью волокон: 4
| 1 | ОТ |  |  | 8: 8.86; 10: 17.72; 11: 35.42; 12: 627.64 | [14 empty] | ОТ
| 4 | М |  |  | 8: 0.8; 10: 1.6 | [14 empty] | М
|  | ЗТ |  |  | 4: чел.-ч; 5: 0.63; 7: 1.26 | [15 empty] | ЗТ
|  | Итого по расценке |  |  | 8: 9.66; 10: 19.32 | [16 empty] | Итого по расценке
|  | ФОТ |  |  | 10: 17.72; 12: 627.64 | [15 empty] | ФОТ
| Пр/812-051.3-1 | НР Прокладка и монтаж междугородных линий связи |  |  | 4: %; 5: 111; 7: 111; 10: 19.67; 12: 696.68 | [15 empty] | НР Прокладка и монтаж междугородных линий связи
| Пр/774-051.3 | СП Прокладка и монтаж междугородных линий связи |  |  | 4: %; 5: 52; 7: 52; 10: 9.21; 12: 326.37 | [15 empty] | СП Прокладка и монтаж междугородных линий связи
|  | Всего по позиции |  |  | 10: 48.2 | [17 empty] | Всего по позиции
28 | ФЕРм10-06-059-01 | Измерение на смонтированном участке волоконно-оптического кабеля в одном направлении с числом волокон: 4 |  |  | 4: измерение; 5: 2; 6: 1; 7: 2 | [13 empty] | Измерение на смонтированном участке волоконно-оптического кабеля в одном направлении с числом волокон: 4
| 1 | ОТ |  |  | 8: 8.14; 10: 16.28; 11: 35.42; 12: 576.64 | [14 empty] | ОТ
| 2 | ЭМ |  |  | 8: 7.48; 10: 14.96 | [14 empty] | ЭМ
| 4 | М |  |  | 8: 0.16; 10: 0.32 | [14 empty] | М
|  | ЗТ |  |  | 4: чел.-ч; 5: 0.63; 7: 1.26 | [15 empty] | ЗТ
|  | Итого по расценке |  |  | 8: 15.78; 10: 31.56 | [16 empty] | Итого по расценке
|  | ФОТ |  |  | 10: 16.28; 12: 576.64 | [15 empty] | ФОТ
| Пр/812-051.3-1 | НР Прокладка и монтаж междугородных линий связи |  |  | 4: %; 5: 111; 7: 111; 10: 18.07; 12: 640.07 | [15 empty] | НР Прокладка и монтаж междугородных линий связи
| Пр/774-051.3 | СП Прокладка и монтаж междугородных линий связи |  |  | 4: %; 5: 52; 7: 52; 10: 8.47; 12: 299.85 | [15 empty] | СП Прокладка и монтаж междугородных линий связи
|  | Всего по позиции |  |  | 10: 58.1 | [17 empty] | Всего по позиции
29 | ФЕРм08-02-399-01 | Провод в коробах, сечением: до 6 мм2 (GSM) |  |  | 4: 100 м; 5: 0.15; 6: 1; 7: 0.15 | [13 empty] | Провод в коробах, сечением: до 6 мм2 (GSM)
| 1 | ОТ |  |  | 8: 26.51; 10: 3.98; 11: 35.42; 12: 140.97 | [14 empty] | ОТ
| 2 | ЭМ |  |  | 8: 1.81; 10: 0.27 | [14 empty] | ЭМ
| 3 | в т.ч. ОТм |  |  | 8: 0.26; 10: 0.04; 11: 35.42; 12: 1.42 | [14 empty] | в т.ч. ОТм
| 4 | М |  |  | 8: 10.27; 10: 1.54 | [14 empty] | М
|  | ЗТ |  |  | 4: чел.-ч; 5: 2.82; 7: 0.423 | [15 empty] | ЗТ
|  | ЗТм |  |  | 4: чел.-ч; 5: 0.02; 7: 0.003 | [15 empty] | ЗТм
|  | Итого по расценке |  |  | 8: 38.59; 10: 5.79 | [16 empty] | Итого по расценке
|  | ФОТ |  |  | 10: 4.02; 12: 142.39 | [15 empty] | ФОТ
| Пр/812-049.3-1 | НР Электротехнические установки на других объектах |  |  | 4: %; 5: 97; 7: 97; 10: 3.9; 12: 138.12 | [15 empty] | НР Электротехнические установки на других объектах
| Пр/774-049.3 | СП Электротехнические установки на других объектах |  |  | 4: %; 5: 51; 7: 51; 10: 2.05; 12: 72.62 | [15 empty] | СП Электротехнические установки на других объектах
|  | Всего по позиции |  |  | 10: 11.74 | [17 empty] | Всего по позиции
30 | ФЕРм08-02-409-09 | Труба гофрированная ПВХ для защиты проводов и кабелей по установленным конструкциям, по стенам, колоннам, потолкам, основанию пола (GSM) |  |  | 4: 100 м; 5: 0.15; 6: 1; 7: 0.15 | [13 empty] | Труба гофрированная ПВХ для защиты проводов и кабелей по установленным конструкциям, по стенам, колоннам, потолкам, основанию пола (GSM)
| 1 | ОТ |  |  | 8: 139.54; 10: 20.93; 11: 35.42; 12: 741.34 | [14 empty] | ОТ
| 4 | М |  |  | 8: 16.79; 10: 2.52 | [14 empty] | М
|  | ЗТ |  |  | 4: чел.-ч; 5: 15.2; 7: 2.28 | [15 empty] | ЗТ
|  | Итого по расценке |  |  | 8: 156.33; 10: 23.45 | [16 empty] | Итого по расценке
|  | ФОТ |  |  | 10: 20.93; 12: 741.34 | [15 empty] | ФОТ
| Пр/812-049.3-1 | НР Электротехнические установки на других объектах |  |  | 4: %; 5: 97; 7: 97; 10: 20.3; 12: 719.1 | [15 empty] | НР Электротехнические установки на других объектах
| Пр/774-049.3 | СП Электротехнические установки на других объектах |  |  | 4: %; 5: 51; 7: 51; 10: 10.67; 12: 378.08 | [15 empty] | СП Электротехнические установки на других объектах
|  | Всего по позиции |  |  | 10: 54.42 | [17 empty] | Всего по позиции
31 | ФЕРм08-02-412-01 | Затягивание провода в проложенные трубы и металлические рукава первого одножильного или многожильного в общей оплетке, суммарное сечение: до 2,5 мм2 (GSM) |  |  | 4: 100 м; 5: 0.15; 6: 1; 7: 0.15 | [13 empty] | Затягивание провода в проложенные трубы и металлические рукава первого одножильного или многожильного в общей оплетке, суммарное сечение: до 2,5 мм2 (GSM)
| 1 | ОТ |  |  | 8: 42.21; 10: 6.33; 11: 35.42; 12: 224.21 | [14 empty] | ОТ
| 2 | ЭМ |  |  | 8: 1.81; 10: 0.27 | [14 empty] | ЭМ
| 3 | в т.ч. ОТм |  |  | 8: 0.26; 10: 0.04; 11: 35.42; 12: 1.42 | [14 empty] | в т.ч. ОТм
| 4 | М |  |  | 8: 11.27; 10: 1.69 | [14 empty] | М
|  | ЗТ |  |  | 4: чел.-ч; 5: 4.49; 7: 0.6735 | [15 empty] | ЗТ
|  | ЗТм |  |  | 4: чел.-ч; 5: 0.02; 7: 0.003 | [15 empty] | ЗТм
|  | Итого по расценке |  |  | 8: 55.29; 10: 8.29 | [16 empty] | Итого по расценке
|  | ФОТ |  |  | 10: 6.37; 12: 225.63 | [15 empty] | ФОТ
| Пр/812-049.3-1 | НР Электротехнические установки на других объектах |  |  | 4: %; 5: 97; 7: 97; 10: 6.18; 12: 218.86 | [15 empty] | НР Электротехнические установки на других объектах
| Пр/774-049.3 | СП Электротехнические установки на других объектах |  |  | 4: %; 5: 51; 7: 51; 10: 3.25; 12: 115.07 | [15 empty] | СП Электротехнические установки на других объектах
|  | Всего по позиции |  |  | 10: 17.72 | [17 empty] | Всего по позиции
|  | Итоги по смете: | [29 empty] | Итоги по смете:
|  | Итого прямые затраты (справочно) |  |  | 10: 1067.51; 12: 15736.91 | [19 empty] | Итого прямые затраты (справочно)
|  | в том числе: | [30 empty] | в том числе:
|  | Оплата труда рабочих |  |  | 10: 234.13; 12: 8292.89 | [19 empty] | Оплата труда рабочих
|  | Эксплуатация машин |  |  | 10: 74.41; 12: 909.29 | [19 empty] | Эксплуатация машин
|  | в том числе оплата труда машинистов (Отм) |  |  | 10: 5.88; 12: 208.28 | [19 empty] | в том числе оплата труда машинистов (Отм)
|  | Материалы |  |  | 10: 758.97; 12: 6534.73 | [19 empty] | Материалы
|  | Монтажные работы |  |  | 10: 1433.52; 12: 28701.51 | [19 empty] | Монтажные работы
|  | в том числе: | [30 empty] | в том числе:
|  | оплата труда |  |  | 10: 234.13; 12: 8292.89 | [19 empty] | оплата труда
| И1 | эксплуатация машин и механизмов |  |  | 10: 74.41; 11: 12.22; 12: 909.29 | [19 empty] | эксплуатация машин и механизмов
|  | в том числе оплата труда машинистов (ОТм) |  |  | 10: 5.88; 12: 208.28 | [19 empty] | в том числе оплата труда машинистов (ОТм)
| И1 | материалы |  |  | 10: 758.97; 11: 8.61; 12: 6534.73 | [19 empty] | материалы
|  | накладные расходы |  |  | 10: 243.64; 12: 8629.77 | [19 empty] | накладные расходы
|  | сметная прибыль |  |  | 10: 122.37; 12: 4334.83 | [19 empty] | сметная прибыль
| И2 | Оборудование |  |  | 10: 156735.84; 11: 6.05; 12: 948251.83 | [19 empty] | Оборудование
|  | Итого ФОТ (справочно) |  |  | 10: 240.01; 12: 8501.17 | [19 empty] | Итого ФОТ (справочно)
|  | Итого накладные расходы (справочно) |  |  | 10: 243.64; 12: 8629.77 | [19 empty] | Итого накладные расходы (справочно)
|  | Итого сметная прибыль (справочно) |  |  | 10: 122.37; 12: 4334.83 | [19 empty] | Итого сметная прибыль (справочно)
|  | ВСЕГО по смете |  |  | 10: 158169.36; 12: 976953.34 | [20 empty] | ВСЕГО по смете
|  | в том числе: | [30 empty] | в том числе:
|  | оборудование, отсутствующее в ФРСН |  |  | 10: 156735.84; 12: 948251.79 | [19 empty] | оборудование, отсутствующее в ФРСН
| Составил: |  |  |  | 6: (Е.А. Калайтанов) | [21 empty] | (Е.А. Калайтанов)
[должность, подпись (инициалы, фамилия)]
| Проверил: |  |  |  | 6: (М.В. Тесля) | [22 empty] | (М.В. Тесля)
[должность, подпись (инициалы, фамилия)]
¹ Зарегистрирован Министерством юстиции Российской Федерации 10 сентября 2019 г., регистрационный № 55869), с изменениями, внесенными приказом Министерства строительства и жилищно-коммунального хозяйства Российской Федерации от 20 февраля 2021 г. № 79/пр (зарегистрирован Министерством юстиции Российской Федерации 9 августа 2021 г., регистрационный № 64577)
² Под прочими затратами понимаются затраты, учитываемые в соответствии с пунктом 184 Методики.
³ Под прочими работами понимаются затраты, учитываемые в соответствии с пунктами 122-128 Методики.

## ЛСР-05-06-01'ТП-М2.СС - ЛСР по
Приложение № 2
Утверждено приказом Минстроя РФ № 421 от 4 августа 2020 г. в редакции приказа № 557 от 7 июля 2022 г.
Наименование программного продукта | [5 empty] | ГРАНД-Смета, версия 2024.2
Наименование редакции сметных нормативов | [5 empty] | Приказ Минстроя России от 26.12.2019 № 876/пр; Приказ Минстроя России от 04.08.2020 № 421/пр; Приказ Минстроя России от 21.12.2020 № 812/пр; Приказ Минстроя России от 11.12.2020 № 774/пр | [9 empty] | Приказ Минстроя России от 26.12.2019 № 876/пр; Приказ Минстроя России от 04.08.2020 № 421/пр; Приказ Минстроя России от 21.12.2020 № 812/пр; Приказ Минстроя России от 11.12.2020 № 774/пр
Реквизиты приказа Минстроя России об утверждении дополнений и изменений к сметным нормативам | [5 empty] | Приказ Минстроя России от 30 марта 2020 г. № 172/пр, Приказ Минстроя России от 01 июня 2020 г. № 294/пр, Приказ Минстроя России от 30 июня 2020 г. № 352/пр, Приказ Минстроя России от 20 октября 2020 г. № 636/пр, Приказ Минстроя России от 09 февраля 2021 г. № 51/пр, Приказ Минстроя России от 24 мая 2021 г. № 321/пр, Приказ Минстроя России от 24 июня 2021 г. № 408/пр, Приказ Минстроя России от 14 октября 2021 г. № 746/пр, Приказ Минстроя России от 20 декабря 2021 г. № 962/пр; Приказ Минстроя России от 07.07.2022 № 557/пр; Приказ Минстроя России от 02.09.2021 № 636/пр, Приказ Минстроя России от 26.07.2022 № 611/пр; Приказ Минстроя России от 22.04.2022 № 317/пр | [7 empty] | Реквизиты приказа Минстроя России об утверждении дополнений и изменений к сметным нормативам | Приказ Минстроя России от 30 марта 2020 г. № 172/пр, Приказ Минстроя России от 01 июня 2020 г. № 294/пр, Приказ Минстроя России от 30 июня 2020 г. № 352/пр, Приказ Минстроя России от 20 октября 2020 г. № 636/пр, Приказ Минстроя России от 09 февраля 2021 г. № 51/пр, Приказ Минстроя России от 24 мая 2021 г. № 321/пр, Приказ Минстроя России от 24 июня 2021 г. № 408/пр, Приказ Минстроя России от 14 октября 2021 г. № 746/пр, Приказ Минстроя России от 20 декабря 2021 г. № 962/пр; Приказ Минстроя России от 07.07.2022 № 557/пр; Приказ Минстроя России от 02.09.2021 № 636/пр, Приказ Минстроя России от 26.07.2022 № 611/пр; Приказ Минстроя России от 22.04.2022 № 317/пр |  | Приказ Минстроя России от 30 марта 2020 г. № 172/пр, Приказ Минстроя России от 01 июня 2020 г. № 294/пр, Приказ Минстроя России от 30 июня 2020 г. № 352/пр, Приказ Минстроя России от 20 октября 2020 г. № 636/пр, Приказ Минстроя России от 09 февраля 2021 г. № 51/пр, Приказ Минстроя России от 24 мая 2021 г. № 321/пр, Приказ Минстроя России от 24 июня 2021 г. № 408/пр, Приказ Минстроя России от 14 октября 2021 г. № 746/пр, Приказ Минстроя России от 20 декабря 2021 г. № 962/пр; Приказ Минстроя России от 07.07.2022 № 557/пр; Приказ Минстроя России от 02.09.2021 № 636/пр, Приказ Минстроя России от 26.07.2022 № 611/пр; Приказ Минстроя России от 22.04.2022 № 317/пр
Реквизиты письма Минстроя России об индексах изменения сметной стоимости строительства, включаемые в федеральный реестр сметных нормативов и размещаемые в федеральной государственной информационной системе ценообразования в строительстве, подготовленного в соответствии пунктом 85 Методики расчета индексов изменения сметной стоимости строительства, утвержденной приказом Министерства строительства и жилищно-коммунального хозяйства Российской Федерации от 5 июня 2019 г. № 326/пр¹ | [5 empty] | Письмо Минстроя России № 50625-ИФ/09 от 30.08.24г. Приложение 1, № 49013-ИФ/09 от 24.08.2024 г. Приложение 4, п.23 "О рекомендуемой величине индексов изменения сметной стоимости строительства в III квартале 2024 года, в том числе величине индексов изменения сметной стоимости строительно-монтажных работ | [7 empty] | Реквизиты письма Минстроя России об индексах изменения сметной стоимости строительства, включаемые в федеральный реестр сметных нормативов и размещаемые в федеральной государственной информационной системе ценообразования в строительстве, подготовленного в соответствии пунктом 85 Методики расчета индексов изменения сметной стоимости строительства, утвержденной приказом Министерства строительства и жилищно-коммунального хозяйства Российской Федерации от 5 июня 2019 г. № 326/пр¹ | Письмо Минстроя России № 50625-ИФ/09 от 30.08.24г. Приложение 1, № 49013-ИФ/09 от 24.08.2024 г. Приложение 4, п.23 "О рекомендуемой величине индексов изменения сметной стоимости строительства в III квартале 2024 года, в том числе величине индексов изменения сметной стоимости строительно-монтажных работ |  |  | Письмо Минстроя России № 50625-ИФ/09 от 30.08.24г. Приложение 1, № 49013-ИФ/09 от 24.08.2024 г. Приложение 4, п.23 "О рекомендуемой величине индексов изменения сметной стоимости строительства в III квартале 2024 года, в том числе величине индексов изменения сметной стоимости строительно-монтажных работ
Реквизиты нормативного правового акта об утверждении оплаты труда, утверждаемый в соответствии с пунктом 22(1) Правилами мониторинга цен, утвержденными постановлением Правительства Российской Федерации от 23 декабря 2016 г. № 1452 | [13 empty] | Реквизиты нормативного правового акта об утверждении оплаты труда, утверждаемый в соответствии с пунктом 22(1) Правилами мониторинга цен, утвержденными постановлением Правительства Российской Федерации от 23 декабря 2016 г. № 1452
Наименование субъекта Российской Федерации | [5 empty] | 76. Ярославская область | [12 empty] | 76. Ярославская область
Наименование зоны субъекта Российской Федерации | [5 empty] | г. Ярославль | [13 empty] | г. Ярославль
О создании и эксплуатации объектов транспортной инфраструктуры и технологически связанных с ними транспортных средств, обеспечивающих деятельность, связанную с перевозками пассажиров транспортом общего пользования, в муниципальном образовании городской округ город Ярославль в Ярославской области | [20 empty] | О создании и эксплуатации объектов транспортной инфраструктуры и технологически связанных с ними транспортных средств, обеспечивающих деятельность, связанную с перевозками пассажиров транспортом общего пользования, в муниципальном образовании городской округ город Ярославль в Ярославской области
(наименование стройки)
Строительство тяговой подстанции ТП-М2. Сети связи | [21 empty] | Строительство тяговой подстанции ТП-М2. Сети связи
(наименование объекта капитального строительства)
ЛОКАЛЬНЫЙ СМЕТНЫЙ РАСЧЕТ (СМЕТА) № 05-06-01
Монтажные работы автоматизированной системы диспетчерского управления энергообъектами. Тяговая подстанция ТП-М2. Сети связи | [22 empty] | Монтажные работы автоматизированной системы диспетчерского управления энергообъектами. Тяговая подстанция ТП-М2. Сети связи
(наименование работ и затрат)
Составлен | базисно-индексным | методом
Основание | 0484ГП.09-7-ИЛО2.5.5/1072-14
(проектная и (или) иная техническая документация)
Составлен(а) в текущем (базисном) уровне цен |  |  | III квартал 2024 года (01.01.2000) | [20 empty] | III квартал 2024 года (01.01.2000)
Сметная стоимость |  | 859.95 | (138,83) | тыс.руб.
в том числе:
| строительных работ | 0 | (0) | тыс.руб. |  | Средства на оплату труда рабочих |  |  |  |  | 8.29 | (0,23) | тыс.руб.
| монтажных работ | 28.7 | (1,43) | тыс.руб. |  | Нормативные затраты труда рабочих |  |  |  |  | 23.31 |  | чел.час.
| оборудования | 831.25 | (137,4) | тыс.руб. |  | Нормативные затраты труда машинистов |  |  |  |  | 0.48 |  | чел.час.
| прочих затрат | 0 | (0) | тыс.руб.
№ п/п | Обоснование | Наименование работ и затрат |  |  | Единица измерения | Количество |  |  | Сметная стоимость в базисном уровне цен (в текущем уровне цен (гр. 8) для ресурсов, отсутствующих в ФРСН), руб. |  |  | Индексы | Сметная стоимость в текущем уровне цен, руб.
[6 empty] | на единицу | коэффициенты | всего с учетом коэффициентов | на единицу | коэффициенты | всего
1 | 2 | 3 |  |  | 4 | 5 | 6 | 7 | 8 | 9 | 10 | 11 | 12
Раздел 1. Монтажные работы | [24 empty] | Раздел 1. Монтажные работы
Учтен коэффициент 3 кв.2024 г. МИНСТРОЙ РОССИИ № 49013-ИФ/09 от 24.08.2024 г., МИНСТРОЙ РОССИИ № 50625-ИФ/09 от 30.08.24г. для Ярославской области на СМР: Оплата труда=35,42; Материалы, изделия и конструкции=8,61; Эксплуатация машин и механизмов=12,22, оборудование=6,05 | [25 empty] | Учтен коэффициент 3 кв.2024 г. МИНСТРОЙ РОССИИ № 49013-ИФ/09 от 24.08.2024 г., МИНСТРОЙ РОССИИ № 50625-ИФ/09 от 30.08.24г. для Ярославской области на СМР: Оплата труда=35,42; Материалы, изделия и конструкции=8,61; Эксплуатация машин и механизмов=12,22, оборудование=6,05
1 | ФЕРм11-01-001-01 | Конструкции для установки приборов, масса: до 1 кг | [24 empty] | Конструкции для установки приборов, масса: до 1 кг | bar: 4 to 7
| 1 | ОТ |  |  | 8: 4.54; 10: 4.54; 11: 35.42; 12: 160.81 | [14 empty] | ОТ
| 2 | ЭМ |  |  | 8: 4.17; 10: 4.17 | [14 empty] | ЭМ
| 3 | в т.ч. ОТм |  |  | 8: 0.5; 10: 0.5; 11: 35.42; 12: 17.71 | [14 empty] | в т.ч. ОТм
| 4 | М |  |  | 8: 23.2; 10: 23.2 | [14 empty] | М
|  | ЗТ |  |  | 4: чел.-ч; 5: 0.52; 7: 0.52 | [15 empty] | ЗТ
|  | ЗТм |  |  | 4: чел.-ч; 5: 0.05; 7: 0.05 | [15 empty] | ЗТм
|  | Итого по расценке |  |  | 8: 31.91; 10: 31.91 | [16 empty] | Итого по расценке
|  | ФОТ |  |  | 10: 5.04; 12: 178.52 | [15 empty] | ФОТ
| Пр/812-053.0-1 | НР Приборы, средства автоматизации и вычислительной техники |  |  | 4: %; 5: 90; 7: 90; 10: 4.54; 12: 160.67 | [15 empty] | НР Приборы, средства автоматизации и вычислительной техники
| Пр/774-053.0 | СП Приборы, средства автоматизации и вычислительной техники |  |  | 4: %; 5: 46; 7: 46; 10: 2.32; 12: 82.12 | [15 empty] | СП Приборы, средства автоматизации и вычислительной техники
|  | Всего по позиции |  |  | 10: 38.77 | [17 empty] | Всего по позиции
2 | ФЕРм11-03-001-01 | Приборы, устанавливаемые на металлоконструкциях, щитах и пультах, масса: до 5 кг | [24 empty] | Приборы, устанавливаемые на металлоконструкциях, щитах и пультах, масса: до 5 кг | bar: 4 to 7
| 1 | ОТ |  |  | 8: 5.16; 10: 5.16; 11: 35.42; 12: 182.77 | [14 empty] | ОТ
| 4 | М |  |  | 8: 1.09; 10: 1.09 | [14 empty] | М
|  | ЗТ |  |  | 4: чел.-ч; 5: 0.52; 7: 0.52 | [15 empty] | ЗТ
|  | Итого по расценке |  |  | 8: 6.25; 10: 6.25 | [16 empty] | Итого по расценке
|  | ФОТ |  |  | 10: 5.16; 12: 182.77 | [15 empty] | ФОТ
| Пр/812-053.0-1 | НР Приборы, средства автоматизации и вычислительной техники |  |  | 4: %; 5: 90; 7: 90; 10: 4.64; 12: 164.49 | [15 empty] | НР Приборы, средства автоматизации и вычислительной техники
| Пр/774-053.0 | СП Приборы, средства автоматизации и вычислительной техники |  |  | 4: %; 5: 46; 7: 46; 10: 2.37; 12: 84.07 | [15 empty] | СП Приборы, средства автоматизации и вычислительной техники
|  | Всего по позиции |  |  | 10: 13.26 | [17 empty] | Всего по позиции
3 О | ТЦ_101_61_6165000652_24.07.2024_02_1.1 | Комплект антенны GSM ЮГПА.411722.789-54.01 |  |  | компл. | 1 | 1 | 1 | 27530.81 |  | 4550.55 | 6.05 | 27530.81 | [13 empty] | Комплект антенны GSM ЮГПА.411722.789-54.01
|  | Всего по позиции |  |  | 10: 4550.55; 12: 27530.81 | [17 empty] | Всего по позиции
4 | ФЕРм08-03-572-03 | Блок управления шкафного исполнения или распределительный пункт (шкаф), устанавливаемый на стене, высота и ширина до 600х600 мм (Шкаф связи) | [24 empty] | Блок управления шкафного исполнения или распределительный пункт (шкаф), устанавливаемый на стене, высота и ширина до 600х600 мм (Шкаф связи) | bar: 4 to 7
| 1 | ОТ |  |  | 8: 20.44; 10: 20.44; 11: 35.42; 12: 723.98 | [14 empty] | ОТ
| 2 | ЭМ |  |  | 8: 21.65; 10: 21.65 | [14 empty] | ЭМ
| 3 | в т.ч. ОТм |  |  | 8: 2.26; 10: 2.26; 11: 35.42; 12: 80.05 | [14 empty] | в т.ч. ОТм
| 4 | М |  |  | 8: 176.9; 10: 176.9 | [14 empty] | М
|  | ЗТ |  |  | 4: чел.-ч; 5: 2.06; 7: 2.06 | [15 empty] | ЗТ
|  | ЗТм |  |  | 4: чел.-ч; 5: 0.18; 7: 0.18 | [15 empty] | ЗТм
|  | Итого по расценке |  |  | 8: 218.99; 10: 218.99 | [16 empty] | Итого по расценке
|  | ФОТ |  |  | 10: 22.7; 12: 804.03 | [15 empty] | ФОТ
| Пр/812-049.3-1 | НР Электротехнические установки на других объектах |  |  | 4: %; 5: 97; 7: 97; 10: 22.02; 12: 779.91 | [15 empty] | НР Электротехнические установки на других объектах
| Пр/774-049.3 | СП Электротехнические установки на других объектах |  |  | 4: %; 5: 51; 7: 51; 10: 11.58; 12: 410.06 | [15 empty] | СП Электротехнические установки на других объектах
|  | Всего по позиции |  |  | 10: 252.59 | [17 empty] | Всего по позиции
5 О | ТЦ_101_61_6165000652_24.07.2024_02_2.1 | Шкаф связи ЮГПА.4111722.734-70.03 |  |  | компл. | 1 | 1 | 1 | 528013.61 |  | 87274.98 | 6.05 | 528013.61 | [13 empty] | Шкаф связи ЮГПА.4111722.734-70.03
|  | Всего по позиции |  |  | 10: 87274.98; 12: 528013.61 | [17 empty] | Всего по позиции
6 | ФЕРм08-03-572-03 | Блок управления шкафного исполнения или распределительный пункт (шкаф), устанавливаемый на стене, высота и ширина до 600х600 мм (шкаф ШОС) | [24 empty] | Блок управления шкафного исполнения или распределительный пункт (шкаф), устанавливаемый на стене, высота и ширина до 600х600 мм (шкаф ШОС) | bar: 4 to 7
| 1 | ОТ |  |  | 8: 20.44; 10: 20.44; 11: 35.42; 12: 723.98 | [14 empty] | ОТ
| 2 | ЭМ |  |  | 8: 21.65; 10: 21.65 | [14 empty] | ЭМ
| 3 | в т.ч. ОТм |  |  | 8: 2.26; 10: 2.26; 11: 35.42; 12: 80.05 | [14 empty] | в т.ч. ОТм
| 4 | М |  |  | 8: 176.9; 10: 176.9 | [14 empty] | М
|  | ЗТ |  |  | 4: чел.-ч; 5: 2.06; 7: 2.06 | [15 empty] | ЗТ
|  | ЗТм |  |  | 4: чел.-ч; 5: 0.18; 7: 0.18 | [15 empty] | ЗТм
|  | Итого по расценке |  |  | 8: 218.99; 10: 218.99 | [16 empty] | Итого по расценке
|  | ФОТ |  |  | 10: 22.7; 12: 804.03 | [15 empty] | ФОТ
| Пр/812-049.3-1 | НР Электротехнические установки на других объектах |  |  | 4: %; 5: 97; 7: 97; 10: 22.02; 12: 779.91 | [15 empty] | НР Электротехнические установки на других объектах
| Пр/774-049.3 | СП Электротехнические установки на других объектах |  |  | 4: %; 5: 51; 7: 51; 10: 11.58; 12: 410.06 | [15 empty] | СП Электротехнические установки на других объектах
|  | Всего по позиции |  |  | 10: 252.59 | [17 empty] | Всего по позиции
7 О | ТЦ_101_61_6165000652_24.07.2024_02_3.1 | Шкаф оптических соединений ЮГПА.203731.786-04.01 |  |  | компл. | 1 | 1 | 1 | 257991.01 |  | 42643.14 | 6.05 | 257991.01 | [13 empty] | Шкаф оптических соединений ЮГПА.203731.786-04.01
|  | Всего по позиции |  |  | 10: 42643.14; 12: 257991.01 | [17 empty] | Всего по позиции
8 | ФЕРм10-02-030-01 | Аппарат телефонный системы ЦБ или АТС: настольный | [24 empty] | Аппарат телефонный системы ЦБ или АТС: настольный | bar: 4 to 7
| 1 | ОТ |  |  | 8: 6.93; 10: 6.93; 11: 35.42; 12: 245.46 | [14 empty] | ОТ
| 4 | М |  |  | 8: 10.64; 10: 10.64 | [14 empty] | М
|  | ЗТ |  |  | 4: чел.-ч; 5: 0.72; 7: 0.72 | [15 empty] | ЗТ
|  | Итого по расценке |  |  | 8: 17.57; 10: 17.57 | [16 empty] | Итого по расценке
|  | ФОТ |  |  | 10: 6.93; 12: 245.46 | [15 empty] | ФОТ
| Пр/812-051.1-1 | НР Прокладка и монтаж сетей связи |  |  | 4: %; 5: 90; 7: 90; 10: 6.24; 12: 220.91 | [15 empty] | НР Прокладка и монтаж сетей связи
| Пр/774-051.1 | СП Прокладка и монтаж сетей связи |  |  | 4: %; 5: 46; 7: 46; 10: 3.19; 12: 112.91 | [15 empty] | СП Прокладка и монтаж сетей связи
|  | Всего по позиции |  |  | 10: 27 | [17 empty] | Всего по позиции
9 О | ТЦ_101_61_6165000652_24.07.2024_02_4.1 | IP-телефон VP-15P |  |  | компл. | 1 | 1 | 1 | 16330.31 |  | 2699.22 | 6.05 | 16330.31 | [13 empty] | IP-телефон VP-15P
|  | Всего по позиции |  |  | 10: 2699.22; 12: 16330.31 | [17 empty] | Всего по позиции
10 О | ТЦ_101_61_6165000652_24.07.2024_02_5.1 | Радиоприемник портативный Сигнал Patriot Эфир-13 |  |  | шт | 1 | 1 | 1 | 1381.13 |  | 228.29 | 6.05 | 1381.13 | [13 empty] | Радиоприемник портативный Сигнал Patriot Эфир-13
|  | Всего по позиции |  |  | 10: 228.29; 12: 1381.13 | [17 empty] | Всего по позиции
11 | ФЕРм08-03-591-08 | Розетка штепсельная: неутопленного типа при открытой проводке |  |  | 4: 100 шт; 5: 0.01; 6: 1; 7: 0.01 | [13 empty] | Розетка штепсельная: неутопленного типа при открытой проводке
| 1 | ОТ |  |  | 8: 342.84; 10: 3.43; 11: 35.42; 12: 121.49 | [14 empty] | ОТ
| 2 | ЭМ |  |  | 8: 4.77; 10: 0.05 | [14 empty] | ЭМ
| 3 | в т.ч. ОТм |  |  | 8: 0.64; 10: 0.01; 11: 35.42; 12: 0.35 | [14 empty] | в т.ч. ОТм
| 4 | М |  |  | 8: 106.42; 10: 1.06 | [14 empty] | М
|  | ЗТ |  |  | 4: чел.-ч; 5: 34.56; 7: 0.3456 | [15 empty] | ЗТ
|  | ЗТм |  |  | 4: чел.-ч; 5: 0.05; 7: 0.0005 | [15 empty] | ЗТм
|  | Итого по расценке |  |  | 8: 454.03; 10: 4.54 | [16 empty] | Итого по расценке
|  | ФОТ |  |  | 10: 3.44; 12: 121.84 | [15 empty] | ФОТ
| Пр/812-049.3-1 | НР Электротехнические установки на других объектах |  |  | 4: %; 5: 97; 7: 97; 10: 3.34; 12: 118.18 | [15 empty] | НР Электротехнические установки на других объектах
| Пр/774-049.3 | СП Электротехнические установки на других объектах |  |  | 4: %; 5: 51; 7: 51; 10: 1.75; 12: 62.14 | [15 empty] | СП Электротехнические установки на других объектах
|  | Всего по позиции |  |  | 10: 9.63 | [17 empty] | Всего по позиции
12 | ФССЦ-20.4.03.03-0014 | Розетка телефонная для скрытой проводки, РТ-4, белая (прим. розетка компьютерная RJ-45 для монтажа в кабель-каналы, 2 модуля, 1,5 А, 150 В, цвет белый, IP20) |  |  | 100 шт | 0.01 | 1 | 0.01 | 769 |  | 7.69 | [15 empty] | Розетка телефонная для скрытой проводки, РТ-4, белая (прим. розетка компьютерная RJ-45 для монтажа в кабель-каналы, 2 модуля, 1,5 А, 150 В, цвет белый, IP20)
|  | Всего по позиции |  |  | 10: 7.69 | [17 empty] | Всего по позиции
13 | ФЕРм10-06-037-13 | Крышка декоративная и другие мелкие изделия (без присоединения проводов) |  |  | 4: 100 шт; 5: 0.01; 6: 1; 7: 0.01 | [13 empty] | Крышка декоративная и другие мелкие изделия (без присоединения проводов)
| 1 | ОТ |  |  | 8: 54.42; 10: 0.54; 11: 35.42; 12: 19.13 | [14 empty] | ОТ
| 4 | М |  |  | 8: 3.58; 10: 0.04 | [14 empty] | М
|  | ЗТ |  |  | 4: чел.-ч; 5: 6; 7: 0.06 | [15 empty] | ЗТ
|  | Итого по расценке |  |  | 8: 58; 10: 0.58 | [16 empty] | Итого по расценке
|  | ФОТ |  |  | 10: 0.54; 12: 19.13 | [15 empty] | ФОТ
| Пр/812-051.1-1 | НР Прокладка и монтаж сетей связи |  |  | 4: %; 5: 90; 7: 90; 10: 0.49; 12: 17.22 | [15 empty] | НР Прокладка и монтаж сетей связи
| Пр/774-051.1 | СП Прокладка и монтаж сетей связи |  |  | 4: %; 5: 46; 7: 46; 10: 0.25; 12: 8.8 | [15 empty] | СП Прокладка и монтаж сетей связи
|  | Всего по позиции |  |  | 10: 1.32 | [17 empty] | Всего по позиции
14 | ФССЦ-20.4.03.02-0011 | Рамка "Legrand" Valena из термопласта 1 пост |  |  | 100 шт | 0.01 | 1 | 0.01 | 547.19 |  | 5.47 | [15 empty] | Рамка "Legrand" Valena из термопласта 1 пост
|  | Всего по позиции |  |  | 10: 5.47 | [17 empty] | Всего по позиции
Кабельные работы | [25 empty] | Кабельные работы
15 | ФЕРм08-02-390-03 | Короба пластмассовые шириной до 120 мм |  |  | 4: 100 м; 5: 0.02; 6: 1; 7: 0.02 | [13 empty] | Короба пластмассовые шириной до 120 мм
| 1 | ОТ |  |  | 8: 193.34; 10: 3.87; 11: 35.42; 12: 137.08 | [14 empty] | ОТ
| 2 | ЭМ |  |  | 8: 0.31; 10: 0.01 | [14 empty] | ЭМ
| 3 | в т.ч. ОТм |  |  | 8: 0.14; 10: 0; 11: 35.42 | [14 empty] | в т.ч. ОТм
| 4 | М |  |  | 8: 93.27; 10: 1.87 | [14 empty] | М
|  | ЗТ |  |  | 4: чел.-ч; 5: 20.33; 7: 0.4066 | [15 empty] | ЗТ
|  | ЗТм |  |  | 4: чел.-ч; 5: 0.01; 7: 0.0002 | [15 empty] | ЗТм
|  | Итого по расценке |  |  | 8: 286.92; 10: 5.75 | [16 empty] | Итого по расценке
|  | ФОТ |  |  | 10: 3.87; 12: 137.08 | [15 empty] | ФОТ
| Пр/812-049.3-1 | НР Электротехнические установки на других объектах |  |  | 4: %; 5: 97; 7: 97; 10: 3.75; 12: 132.97 | [15 empty] | НР Электротехнические установки на других объектах
| Пр/774-049.3 | СП Электротехнические установки на других объектах |  |  | 4: %; 5: 51; 7: 51; 10: 1.97; 12: 69.91 | [15 empty] | СП Электротехнические установки на других объектах
|  | Всего по позиции |  |  | 10: 11.47 | [17 empty] | Всего по позиции
16 | ФССЦ-20.2.05.04-0002 | Кабель-канал "Legrand" DLP 105x50 мм |  |  | 100 шт | 0.01 | 1 | 0.01 | 7840 |  | 78.4 | [15 empty] | Кабель-канал "Legrand" DLP 105x50 мм
|  | Всего по позиции |  |  | 10: 78.4 | [17 empty] | Всего по позиции
17 | ФССЦ-20.2.05.07-0002 | Перегородка разделительная для короба, высота 50 мм |  |  | 100 м | 0.02 | 1 | 0.02 | 926 |  | 18.52 | [15 empty] | Перегородка разделительная для короба, высота 50 мм
|  | Всего по позиции |  |  | 10: 18.52 | [17 empty] | Всего по позиции
18 | ФССЦ-20.2.05.03-0010 | Заглушка торцевая для кабель-канала 110х60 мм |  |  | 100 шт | 0.01 | 1 | 0.01 | 1155 |  | 11.55 | [15 empty] | Заглушка торцевая для кабель-канала 110х60 мм
|  | Всего по позиции |  |  | 10: 11.55 | [17 empty] | Всего по позиции
19 | ФССЦ-20.2.05.09-0001 | Ответвление кабель-канала "Legrand" DLP 20х12,5 мм |  |  | 100 шт | 0.01 | 1 | 0.01 | 1278 |  | 12.78 | [15 empty] | Ответвление кабель-канала "Legrand" DLP 20х12,5 мм
|  | Всего по позиции |  |  | 10: 12.78 | [17 empty] | Всего по позиции
20 | ФССЦ-20.1.02.23-0081 | Перемычки гибкие ПГС-25-280 У2,5 |  |  | шт | 2 | 1 | 2 | 17.62 |  | 35.24 | [15 empty] | Перемычки гибкие ПГС-25-280 У2,5
|  | Всего по позиции |  |  | 10: 35.24 | [17 empty] | Всего по позиции
21 | ФЕРм08-02-399-01 | Провод в коробах, сечением: до 6 мм2 |  |  | 4: 100 м; 5: 0.343; 6: 1; 7: 0.343 | [13 empty] | Провод в коробах, сечением: до 6 мм2
| 1 | ОТ |  |  | 8: 26.51; 10: 9.09; 11: 35.42; 12: 321.97 | [14 empty] | ОТ
| 2 | ЭМ |  |  | 8: 1.81; 10: 0.62 | [14 empty] | ЭМ
| 3 | в т.ч. ОТм |  |  | 8: 0.26; 10: 0.09; 11: 35.42; 12: 3.19 | [14 empty] | в т.ч. ОТм
| 4 | М |  |  | 8: 10.27; 10: 3.52 | [14 empty] | М
|  | ЗТ |  |  | 4: чел.-ч; 5: 2.82; 7: 0.96726 | [15 empty] | ЗТ
|  | ЗТм |  |  | 4: чел.-ч; 5: 0.02; 7: 0.00686 | [15 empty] | ЗТм
|  | Итого по расценке |  |  | 8: 38.59; 10: 13.23 | [16 empty] | Итого по расценке
|  | ФОТ |  |  | 10: 9.18; 12: 325.16 | [15 empty] | ФОТ
| Пр/812-049.3-1 | НР Электротехнические установки на других объектах |  |  | 4: %; 5: 97; 7: 97; 10: 8.9; 12: 315.41 | [15 empty] | НР Электротехнические установки на других объектах
| Пр/774-049.3 | СП Электротехнические установки на других объектах |  |  | 4: %; 5: 51; 7: 51; 10: 4.68; 12: 165.83 | [15 empty] | СП Электротехнические установки на других объектах
|  | Всего по позиции |  |  | 10: 26.81 | [17 empty] | Всего по позиции
22 | ФЕРм08-02-405-01 | Провод по установленным стальным конструкциям и панелям, сечение: до 16 мм2 |  |  | 4: 100 м; 5: 0.147; 6: 1; 7: 0.147 | [13 empty] | Провод по установленным стальным конструкциям и панелям, сечение: до 16 мм2
| 1 | ОТ |  |  | 8: 288.02; 10: 42.34; 11: 35.42; 12: 1499.68 | [14 empty] | ОТ
| 2 | ЭМ |  |  | 8: 68.98; 10: 10.14 | [14 empty] | ЭМ
| 3 | в т.ч. ОТм |  |  | 8: 4.02; 10: 0.59; 11: 35.42; 12: 20.9 | [14 empty] | в т.ч. ОТм
| 4 | М |  |  | 8: 73.7; 10: 10.83 | [14 empty] | М
|  | ЗТ |  |  | 4: чел.-ч; 5: 30.64; 7: 4.5041 | [15 empty] | ЗТ
|  | ЗТм |  |  | 4: чел.-ч; 5: 0.32; 7: 0.04704 | [15 empty] | ЗТм
|  | Итого по расценке |  |  | 8: 430.7; 10: 63.31 | [16 empty] | Итого по расценке
|  | ФОТ |  |  | 10: 42.93; 12: 1520.58 | [15 empty] | ФОТ
| Пр/812-049.3-1 | НР Электротехнические установки на других объектах |  |  | 4: %; 5: 97; 7: 97; 10: 41.64; 12: 1474.96 | [15 empty] | НР Электротехнические установки на других объектах
| Пр/774-049.3 | СП Электротехнические установки на других объектах |  |  | 4: %; 5: 51; 7: 51; 10: 21.89; 12: 775.5 | [15 empty] | СП Электротехнические установки на других объектах
|  | Всего по позиции |  |  | 10: 126.84 | [17 empty] | Всего по позиции
23 | ФССЦ-21.1.04.01-0009 | Кабель парной скрутки категории 5е для цифровых систем связи КВПП-5е 4х2х0,5 (ПРИМ. ParLan Patch SF/UTP Cat5e ZH Mнг(А)-HF 4х2х0.48) |  |  | 1000 м | 0.03 | 1 | 0.03 | 1480.94 |  | 44.43 | [15 empty] | Кабель парной скрутки категории 5е для цифровых систем связи КВПП-5е 4х2х0,5 (ПРИМ. ParLan Patch SF/UTP Cat5e ZH Mнг(А)-HF 4х2х0.48)
|  | Всего по позиции |  |  | 10: 44.43 | [17 empty] | Всего по позиции
24 | ФССЦ-21.1.01.01-0037 | Кабель оптический ОКПМ-10-02-0,22-6-(9,0) |  |  | 1000 м | 0.02 | 1 | 0.02 | 4878.56 |  | 97.57 | [15 empty] | Кабель оптический ОКПМ-10-02-0,22-6-(9,0)
|  | Всего по позиции |  |  | 10: 97.57 | [17 empty] | Всего по позиции
25 | ФЕРм08-03-574-01 | Разводка по устройствам и подключение жил кабелей или проводов сечением: до 10 мм2 |  |  | 4: 100 шт; 5: 0.34; 6: 1; 7: 0.34 | [13 empty] | Разводка по устройствам и подключение жил кабелей или проводов сечением: до 10 мм2
| 1 | ОТ |  |  | 8: 153.26; 10: 52.11; 11: 35.42; 12: 1845.74 | [14 empty] | ОТ
| 2 | ЭМ |  |  | 8: 1.81; 10: 0.62 | [14 empty] | ЭМ
| 3 | в т.ч. ОТм |  |  | 8: 0.26; 10: 0.09; 11: 35.42; 12: 3.19 | [14 empty] | в т.ч. ОТм
| 4 | М |  |  | 8: 98.83; 10: 33.6 | [14 empty] | М
|  | ЗТ |  |  | 4: чел.-ч; 5: 15.45; 7: 5.253 | [15 empty] | ЗТ
|  | ЗТм |  |  | 4: чел.-ч; 5: 0.02; 7: 0.0068 | [15 empty] | ЗТм
|  | Итого по расценке |  |  | 8: 253.9; 10: 86.33 | [16 empty] | Итого по расценке
|  | ФОТ |  |  | 10: 52.2; 12: 1848.93 | [15 empty] | ФОТ
| Пр/812-049.3-1 | НР Электротехнические установки на других объектах |  |  | 4: %; 5: 111; 7: 111; 10: 57.94; 12: 2052.31 | [15 empty] | НР Электротехнические установки на других объектах
| Пр/774-049.3 | СП Электротехнические установки на других объектах |  |  | 4: %; 5: 52; 7: 52; 10: 27.14; 12: 961.44 | [15 empty] | СП Электротехнические установки на других объектах
|  | Всего по позиции |  |  | 10: 171.41 | [17 empty] | Всего по позиции
26 | ФЕРм10-06-057-01 | Разделка волоконно-оптического кабеля емкостью волокон: 4 |  |  | 4: кабель; 5: 2; 6: 1; 7: 2 | [13 empty] | Разделка волоконно-оптического кабеля емкостью волокон: 4
| 1 | ОТ |  |  | 8: 8.86; 10: 17.72; 11: 35.42; 12: 627.64 | [14 empty] | ОТ
| 4 | М |  |  | 8: 0.8; 10: 1.6 | [14 empty] | М
|  | ЗТ |  |  | 4: чел.-ч; 5: 0.63; 7: 1.26 | [15 empty] | ЗТ
|  | Итого по расценке |  |  | 8: 9.66; 10: 19.32 | [16 empty] | Итого по расценке
|  | ФОТ |  |  | 10: 17.72; 12: 627.64 | [15 empty] | ФОТ
| Пр/812-051.3-1 | НР Прокладка и монтаж междугородных линий связи |  |  | 4: %; 5: 111; 7: 111; 10: 19.67; 12: 696.68 | [15 empty] | НР Прокладка и монтаж междугородных линий связи
| Пр/774-051.3 | СП Прокладка и монтаж междугородных линий связи |  |  | 4: %; 5: 52; 7: 52; 10: 9.21; 12: 326.37 | [15 empty] | СП Прокладка и монтаж междугородных линий связи
|  | Всего по позиции |  |  | 10: 48.2 | [17 empty] | Всего по позиции
27 | ФЕРм10-06-059-01 | Измерение на смонтированном участке волоконно-оптического кабеля в одном направлении с числом волокон: 4 |  |  | 4: измерение; 5: 2; 6: 1; 7: 2 | [13 empty] | Измерение на смонтированном участке волоконно-оптического кабеля в одном направлении с числом волокон: 4
| 1 | ОТ |  |  | 8: 8.14; 10: 16.28; 11: 35.42; 12: 576.64 | [14 empty] | ОТ
| 2 | ЭМ |  |  | 8: 7.48; 10: 14.96 | [14 empty] | ЭМ
| 4 | М |  |  | 8: 0.16; 10: 0.32 | [14 empty] | М
|  | ЗТ |  |  | 4: чел.-ч; 5: 0.63; 7: 1.26 | [15 empty] | ЗТ
|  | Итого по расценке |  |  | 8: 15.78; 10: 31.56 | [16 empty] | Итого по расценке
|  | ФОТ |  |  | 10: 16.28; 12: 576.64 | [15 empty] | ФОТ
| Пр/812-051.3-1 | НР Прокладка и монтаж междугородных линий связи |  |  | 4: %; 5: 111; 7: 111; 10: 18.07; 12: 640.07 | [15 empty] | НР Прокладка и монтаж междугородных линий связи
| Пр/774-051.3 | СП Прокладка и монтаж междугородных линий связи |  |  | 4: %; 5: 52; 7: 52; 10: 8.47; 12: 299.85 | [15 empty] | СП Прокладка и монтаж междугородных линий связи
|  | Всего по позиции |  |  | 10: 58.1 | [17 empty] | Всего по позиции
28 | ФЕРм08-02-399-01 | Провод в коробах, сечением: до 6 мм2 (GSM) |  |  | 4: 100 м; 5: 0.15; 6: 1; 7: 0.15 | [13 empty] | Провод в коробах, сечением: до 6 мм2 (GSM)
| 1 | ОТ |  |  | 8: 26.51; 10: 3.98; 11: 35.42; 12: 140.97 | [14 empty] | ОТ
| 2 | ЭМ |  |  | 8: 1.81; 10: 0.27 | [14 empty] | ЭМ
| 3 | в т.ч. ОТм |  |  | 8: 0.26; 10: 0.04; 11: 35.42; 12: 1.42 | [14 empty] | в т.ч. ОТм
| 4 | М |  |  | 8: 10.27; 10: 1.54 | [14 empty] | М
|  | ЗТ |  |  | 4: чел.-ч; 5: 2.82; 7: 0.423 | [15 empty] | ЗТ
|  | ЗТм |  |  | 4: чел.-ч; 5: 0.02; 7: 0.003 | [15 empty] | ЗТм
|  | Итого по расценке |  |  | 8: 38.59; 10: 5.79 | [16 empty] | Итого по расценке
|  | ФОТ |  |  | 10: 4.02; 12: 142.39 | [15 empty] | ФОТ
| Пр/812-049.3-1 | НР Электротехнические установки на других объектах |  |  | 4: %; 5: 97; 7: 97; 10: 3.9; 12: 138.12 | [15 empty] | НР Электротехнические установки на других объектах
| Пр/774-049.3 | СП Электротехнические установки на других объектах |  |  | 4: %; 5: 51; 7: 51; 10: 2.05; 12: 72.62 | [15 empty] | СП Электротехнические установки на других объектах
|  | Всего по позиции |  |  | 10: 11.74 | [17 empty] | Всего по позиции
29 | ФЕРм08-02-409-09 | Труба гофрированная ПВХ для защиты проводов и кабелей по установленным конструкциям, по стенам, колоннам, потолкам, основанию пола (GSM) |  |  | 4: 100 м; 5: 0.15; 6: 1; 7: 0.15 | [13 empty] | Труба гофрированная ПВХ для защиты проводов и кабелей по установленным конструкциям, по стенам, колоннам, потолкам, основанию пола (GSM)
| 1 | ОТ |  |  | 8: 139.54; 10: 20.93; 11: 35.42; 12: 741.34 | [14 empty] | ОТ
| 4 | М |  |  | 8: 16.79; 10: 2.52 | [14 empty] | М
|  | ЗТ |  |  | 4: чел.-ч; 5: 15.2; 7: 2.28 | [15 empty] | ЗТ
|  | Итого по расценке |  |  | 8: 156.33; 10: 23.45 | [16 empty] | Итого по расценке
|  | ФОТ |  |  | 10: 20.93; 12: 741.34 | [15 empty] | ФОТ
| Пр/812-049.3-1 | НР Электротехнические установки на других объектах |  |  | 4: %; 5: 97; 7: 97; 10: 20.3; 12: 719.1 | [15 empty] | НР Электротехнические установки на других объектах
| Пр/774-049.3 | СП Электротехнические установки на других объектах |  |  | 4: %; 5: 51; 7: 51; 10: 10.67; 12: 378.08 | [15 empty] | СП Электротехнические установки на других объектах
|  | Всего по позиции |  |  | 10: 54.42 | [17 empty] | Всего по позиции
30 | ФЕРм08-02-412-01 | Затягивание провода в проложенные трубы и металлические рукава первого одножильного или многожильного в общей оплетке, суммарное сечение: до 2,5 мм2 (GSM) |  |  | 4: 100 м; 5: 0.15; 6: 1; 7: 0.15 | [13 empty] | Затягивание провода в проложенные трубы и металлические рукава первого одножильного или многожильного в общей оплетке, суммарное сечение: до 2,5 мм2 (GSM)
| 1 | ОТ |  |  | 8: 42.21; 10: 6.33; 11: 35.42; 12: 224.21 | [14 empty] | ОТ
| 2 | ЭМ |  |  | 8: 1.81; 10: 0.27 | [14 empty] | ЭМ
| 3 | в т.ч. ОТм |  |  | 8: 0.26; 10: 0.04; 11: 35.42; 12: 1.42 | [14 empty] | в т.ч. ОТм
| 4 | М |  |  | 8: 11.27; 10: 1.69 | [14 empty] | М
|  | ЗТ |  |  | 4: чел.-ч; 5: 4.49; 7: 0.6735 | [15 empty] | ЗТ
|  | ЗТм |  |  | 4: чел.-ч; 5: 0.02; 7: 0.003 | [15 empty] | ЗТм
|  | Итого по расценке |  |  | 8: 55.29; 10: 8.29 | [16 empty] | Итого по расценке
|  | ФОТ |  |  | 10: 6.37; 12: 225.63 | [15 empty] | ФОТ
| Пр/812-049.3-1 | НР Электротехнические установки на других объектах |  |  | 4: %; 5: 97; 7: 97; 10: 6.18; 12: 218.86 | [15 empty] | НР Электротехнические установки на других объектах
| Пр/774-049.3 | СП Электротехнические установки на других объектах |  |  | 4: %; 5: 51; 7: 51; 10: 3.25; 12: 115.07 | [15 empty] | СП Электротехнические установки на других объектах
|  | Всего по позиции |  |  | 10: 17.72 | [17 empty] | Всего по позиции
|  | Итоги по смете: | [29 empty] | Итоги по смете:
|  | Итого прямые затраты (справочно) |  |  | 10: 1067.51; 12: 15736.91 | [19 empty] | Итого прямые затраты (справочно)
|  | в том числе: | [30 empty] | в том числе:
|  | Оплата труда рабочих |  |  | 10: 234.13; 12: 8292.89 | [19 empty] | Оплата труда рабочих
|  | Эксплуатация машин |  |  | 10: 74.41; 12: 909.29 | [19 empty] | Эксплуатация машин
|  | в том числе оплата труда машинистов (Отм) |  |  | 10: 5.88; 12: 208.28 | [19 empty] | в том числе оплата труда машинистов (Отм)
|  | Материалы |  |  | 10: 758.97; 12: 6534.73 | [19 empty] | Материалы
|  | Монтажные работы |  |  | 10: 1433.52; 12: 28701.51 | [19 empty] | Монтажные работы
|  | в том числе: | [30 empty] | в том числе:
|  | оплата труда |  |  | 10: 234.13; 12: 8292.89 | [19 empty] | оплата труда
| И1 | эксплуатация машин и механизмов |  |  | 10: 74.41; 11: 12.22; 12: 909.29 | [19 empty] | эксплуатация машин и механизмов
|  | в том числе оплата труда машинистов (ОТм) |  |  | 10: 5.88; 12: 208.28 | [19 empty] | в том числе оплата труда машинистов (ОТм)
| И1 | материалы |  |  | 10: 758.97; 11: 8.61; 12: 6534.73 | [19 empty] | материалы
|  | накладные расходы |  |  | 10: 243.64; 12: 8629.77 | [19 empty] | накладные расходы
|  | сметная прибыль |  |  | 10: 122.37; 12: 4334.83 | [19 empty] | сметная прибыль
| И2 | Оборудование |  |  | 10: 137396.18; 11: 6.05; 12: 831246.89 | [19 empty] | Оборудование
|  | Итого ФОТ (справочно) |  |  | 10: 240.01; 12: 8501.17 | [19 empty] | Итого ФОТ (справочно)
|  | Итого накладные расходы (справочно) |  |  | 10: 243.64; 12: 8629.77 | [19 empty] | Итого накладные расходы (справочно)
|  | Итого сметная прибыль (справочно) |  |  | 10: 122.37; 12: 4334.83 | [19 empty] | Итого сметная прибыль (справочно)
|  | ВСЕГО по смете |  |  | 10: 138829.7; 12: 859948.4 | [20 empty] | ВСЕГО по смете
|  | в том числе: | [30 empty] | в том числе:
|  | оборудование, отсутствующее в ФРСН |  |  | 10: 137396.18; 12: 831246.87 | [19 empty] | оборудование, отсутствующее в ФРСН
| Составил: |  |  |  | 6: (Е.А. Калайтанов) | [21 empty] | (Е.А. Калайтанов)
[должность, подпись (инициалы, фамилия)]
| Проверил: |  |  |  | 6: (М.В. Тесля) | [22 empty] | (М.В. Тесля)
[должность, подпись (инициалы, фамилия)]
¹ Зарегистрирован Министерством юстиции Российской Федерации 10 сентября 2019 г., регистрационный № 55869), с изменениями, внесенными приказом Министерства строительства и жилищно-коммунального хозяйства Российской Федерации от 20 февраля 2021 г. № 79/пр (зарегистрирован Министерством юстиции Российской Федерации 9 августа 2021 г., регистрационный № 64577)
² Под прочими затратами понимаются затраты, учитываемые в соответствии с пунктом 184 Методики.
³ Под прочими работами понимаются затраты, учитываемые в соответствии с пунктами 122-128 Методики.

## ЛСР-05-07-01'ТП-М3.СС - ЛСР по
Приложение № 2
Утверждено приказом Минстроя РФ № 421 от 4 августа 2020 г. в редакции приказа № 557 от 7 июля 2022 г.
Наименование программного продукта | [5 empty] | ГРАНД-Смета, версия 2024.2
Наименование редакции сметных нормативов | [5 empty] | Приказ Минстроя России от 26.12.2019 № 876/пр; Приказ Минстроя России от 04.08.2020 № 421/пр; Приказ Минстроя России от 21.12.2020 № 812/пр; Приказ Минстроя России от 11.12.2020 № 774/пр | [9 empty] | Приказ Минстроя России от 26.12.2019 № 876/пр; Приказ Минстроя России от 04.08.2020 № 421/пр; Приказ Минстроя России от 21.12.2020 № 812/пр; Приказ Минстроя России от 11.12.2020 № 774/пр
Реквизиты приказа Минстроя России об утверждении дополнений и изменений к сметным нормативам | [5 empty] | Приказ Минстроя России от 30 марта 2020 г. № 172/пр, Приказ Минстроя России от 01 июня 2020 г. № 294/пр, Приказ Минстроя России от 30 июня 2020 г. № 352/пр, Приказ Минстроя России от 20 октября 2020 г. № 636/пр, Приказ Минстроя России от 09 февраля 2021 г. № 51/пр, Приказ Минстроя России от 24 мая 2021 г. № 321/пр, Приказ Минстроя России от 24 июня 2021 г. № 408/пр, Приказ Минстроя России от 14 октября 2021 г. № 746/пр, Приказ Минстроя России от 20 декабря 2021 г. № 962/пр; Приказ Минстроя России от 07.07.2022 № 557/пр; Приказ Минстроя России от 02.09.2021 № 636/пр, Приказ Минстроя России от 26.07.2022 № 611/пр; Приказ Минстроя России от 22.04.2022 № 317/пр | [7 empty] | Реквизиты приказа Минстроя России об утверждении дополнений и изменений к сметным нормативам | Приказ Минстроя России от 30 марта 2020 г. № 172/пр, Приказ Минстроя России от 01 июня 2020 г. № 294/пр, Приказ Минстроя России от 30 июня 2020 г. № 352/пр, Приказ Минстроя России от 20 октября 2020 г. № 636/пр, Приказ Минстроя России от 09 февраля 2021 г. № 51/пр, Приказ Минстроя России от 24 мая 2021 г. № 321/пр, Приказ Минстроя России от 24 июня 2021 г. № 408/пр, Приказ Минстроя России от 14 октября 2021 г. № 746/пр, Приказ Минстроя России от 20 декабря 2021 г. № 962/пр; Приказ Минстроя России от 07.07.2022 № 557/пр; Приказ Минстроя России от 02.09.2021 № 636/пр, Приказ Минстроя России от 26.07.2022 № 611/пр; Приказ Минстроя России от 22.04.2022 № 317/пр |  | Приказ Минстроя России от 30 марта 2020 г. № 172/пр, Приказ Минстроя России от 01 июня 2020 г. № 294/пр, Приказ Минстроя России от 30 июня 2020 г. № 352/пр, Приказ Минстроя России от 20 октября 2020 г. № 636/пр, Приказ Минстроя России от 09 февраля 2021 г. № 51/пр, Приказ Минстроя России от 24 мая 2021 г. № 321/пр, Приказ Минстроя России от 24 июня 2021 г. № 408/пр, Приказ Минстроя России от 14 октября 2021 г. № 746/пр, Приказ Минстроя России от 20 декабря 2021 г. № 962/пр; Приказ Минстроя России от 07.07.2022 № 557/пр; Приказ Минстроя России от 02.09.2021 № 636/пр, Приказ Минстроя России от 26.07.2022 № 611/пр; Приказ Минстроя России от 22.04.2022 № 317/пр
Реквизиты письма Минстроя России об индексах изменения сметной стоимости строительства, включаемые в федеральный реестр сметных нормативов и размещаемые в федеральной государственной информационной системе ценообразования в строительстве, подготовленного в соответствии пунктом 85 Методики расчета индексов изменения сметной стоимости строительства, утвержденной приказом Министерства строительства и жилищно-коммунального хозяйства Российской Федерации от 5 июня 2019 г. № 326/пр¹ | [5 empty] | Письмо Минстроя России № 50625-ИФ/09 от 30.08.24г. Приложение 1, № 49013-ИФ/09 от 24.08.2024 г. Приложение 4, п.23 "О рекомендуемой величине индексов изменения сметной стоимости строительства в III квартале 2024 года, в том числе величине индексов изменения сметной стоимости строительно-монтажных работ | [7 empty] | Реквизиты письма Минстроя России об индексах изменения сметной стоимости строительства, включаемые в федеральный реестр сметных нормативов и размещаемые в федеральной государственной информационной системе ценообразования в строительстве, подготовленного в соответствии пунктом 85 Методики расчета индексов изменения сметной стоимости строительства, утвержденной приказом Министерства строительства и жилищно-коммунального хозяйства Российской Федерации от 5 июня 2019 г. № 326/пр¹ | Письмо Минстроя России № 50625-ИФ/09 от 30.08.24г. Приложение 1, № 49013-ИФ/09 от 24.08.2024 г. Приложение 4, п.23 "О рекомендуемой величине индексов изменения сметной стоимости строительства в III квартале 2024 года, в том числе величине индексов изменения сметной стоимости строительно-монтажных работ |  |  | Письмо Минстроя России № 50625-ИФ/09 от 30.08.24г. Приложение 1, № 49013-ИФ/09 от 24.08.2024 г. Приложение 4, п.23 "О рекомендуемой величине индексов изменения сметной стоимости строительства в III квартале 2024 года, в том числе величине индексов изменения сметной стоимости строительно-монтажных работ
Реквизиты нормативного правового акта об утверждении оплаты труда, утверждаемый в соответствии с пунктом 22(1) Правилами мониторинга цен, утвержденными постановлением Правительства Российской Федерации от 23 декабря 2016 г. № 1452 | [13 empty] | Реквизиты нормативного правового акта об утверждении оплаты труда, утверждаемый в соответствии с пунктом 22(1) Правилами мониторинга цен, утвержденными постановлением Правительства Российской Федерации от 23 декабря 2016 г. № 1452
Наименование субъекта Российской Федерации | [5 empty] | 76. Ярославская область | [12 empty] | 76. Ярославская область
Наименование зоны субъекта Российской Федерации | [5 empty] | г. Ярославль | [13 empty] | г. Ярославль
О создании и эксплуатации объектов транспортной инфраструктуры и технологически связанных с ними транспортных средств, обеспечивающих деятельность, связанную с перевозками пассажиров транспортом общего пользования, в муниципальном образовании городской округ город Ярославль в Ярославской области | [20 empty] | О создании и эксплуатации объектов транспортной инфраструктуры и технологически связанных с ними транспортных средств, обеспечивающих деятельность, связанную с перевозками пассажиров транспортом общего пользования, в муниципальном образовании городской округ город Ярославль в Ярославской области
(наименование стройки)
Строительство тяговой подстанции ТП-М3. Сети связи | [21 empty] | Строительство тяговой подстанции ТП-М3. Сети связи
(наименование объекта капитального строительства)
ЛОКАЛЬНЫЙ СМЕТНЫЙ РАСЧЕТ (СМЕТА) № 05-07-01
Монтажные работы автоматизированной системы диспетчерского управления энергообъектами. Тяговая подстанция ТП-М3. Сети связи | [22 empty] | Монтажные работы автоматизированной системы диспетчерского управления энергообъектами. Тяговая подстанция ТП-М3. Сети связи
(наименование работ и затрат)
Составлен | базисно-индексным | методом
Основание | 0484ГП.09-7-ИЛО3.5.5/1072-14
(проектная и (или) иная техническая документация)
Составлен(а) в текущем (базисном) уровне цен |  |  | III квартал 2024 года (01.01.2000) | [20 empty] | III квартал 2024 года (01.01.2000)
Сметная стоимость |  | 859.95 | (138,83) | тыс.руб.
в том числе:
| строительных работ | 0 | (0) | тыс.руб. |  | Средства на оплату труда рабочих |  |  |  |  | 8.29 | (0,23) | тыс.руб.
| монтажных работ | 28.7 | (1,43) | тыс.руб. |  | Нормативные затраты труда рабочих |  |  |  |  | 23.31 |  | чел.час.
| оборудования | 831.25 | (137,4) | тыс.руб. |  | Нормативные затраты труда машинистов |  |  |  |  | 0.48 |  | чел.час.
| прочих затрат | 0 | (0) | тыс.руб.
№ п/п | Обоснование | Наименование работ и затрат |  |  | Единица измерения | Количество |  |  | Сметная стоимость в базисном уровне цен (в текущем уровне цен (гр. 8) для ресурсов, отсутствующих в ФРСН), руб. |  |  | Индексы | Сметная стоимость в текущем уровне цен, руб.
[6 empty] | на единицу | коэффициенты | всего с учетом коэффициентов | на единицу | коэффициенты | всего
1 | 2 | 3 |  |  | 4 | 5 | 6 | 7 | 8 | 9 | 10 | 11 | 12
Раздел 1. Монтажные работы | [24 empty] | Раздел 1. Монтажные работы
Учтен коэффициент 3 кв.2024 г. МИНСТРОЙ РОССИИ № 49013-ИФ/09 от 24.08.2024 г., МИНСТРОЙ РОССИИ № 50625-ИФ/09 от 30.08.24г. для Ярославской области на СМР: Оплата труда=35,42; Материалы, изделия и конструкции=8,61; Эксплуатация машин и механизмов=12,22, оборудование=6,05 | [25 empty] | Учтен коэффициент 3 кв.2024 г. МИНСТРОЙ РОССИИ № 49013-ИФ/09 от 24.08.2024 г., МИНСТРОЙ РОССИИ № 50625-ИФ/09 от 30.08.24г. для Ярославской области на СМР: Оплата труда=35,42; Материалы, изделия и конструкции=8,61; Эксплуатация машин и механизмов=12,22, оборудование=6,05
1 | ФЕРм11-01-001-01 | Конструкции для установки приборов, масса: до 1 кг | [24 empty] | Конструкции для установки приборов, масса: до 1 кг | bar: 4 to 7
| 1 | ОТ |  |  | 8: 4.54; 10: 4.54; 11: 35.42; 12: 160.81 | [14 empty] | ОТ
| 2 | ЭМ |  |  | 8: 4.17; 10: 4.17 | [14 empty] | ЭМ
| 3 | в т.ч. ОТм |  |  | 8: 0.5; 10: 0.5; 11: 35.42; 12: 17.71 | [14 empty] | в т.ч. ОТм
| 4 | М |  |  | 8: 23.2; 10: 23.2 | [14 empty] | М
|  | ЗТ |  |  | 4: чел.-ч; 5: 0.52; 7: 0.52 | [15 empty] | ЗТ
|  | ЗТм |  |  | 4: чел.-ч; 5: 0.05; 7: 0.05 | [15 empty] | ЗТм
|  | Итого по расценке |  |  | 8: 31.91; 10: 31.91 | [16 empty] | Итого по расценке
|  | ФОТ |  |  | 10: 5.04; 12: 178.52 | [15 empty] | ФОТ
| Пр/812-053.0-1 | НР Приборы, средства автоматизации и вычислительной техники |  |  | 4: %; 5: 90; 7: 90; 10: 4.54; 12: 160.67 | [15 empty] | НР Приборы, средства автоматизации и вычислительной техники
| Пр/774-053.0 | СП Приборы, средства автоматизации и вычислительной техники |  |  | 4: %; 5: 46; 7: 46; 10: 2.32; 12: 82.12 | [15 empty] | СП Приборы, средства автоматизации и вычислительной техники
|  | Всего по позиции |  |  | 10: 38.77 | [17 empty] | Всего по позиции
2 | ФЕРм11-03-001-01 | Приборы, устанавливаемые на металлоконструкциях, щитах и пультах, масса: до 5 кг | [24 empty] | Приборы, устанавливаемые на металлоконструкциях, щитах и пультах, масса: до 5 кг | bar: 4 to 7
| 1 | ОТ |  |  | 8: 5.16; 10: 5.16; 11: 35.42; 12: 182.77 | [14 empty] | ОТ
| 4 | М |  |  | 8: 1.09; 10: 1.09 | [14 empty] | М
|  | ЗТ |  |  | 4: чел.-ч; 5: 0.52; 7: 0.52 | [15 empty] | ЗТ
|  | Итого по расценке |  |  | 8: 6.25; 10: 6.25 | [16 empty] | Итого по расценке
|  | ФОТ |  |  | 10: 5.16; 12: 182.77 | [15 empty] | ФОТ
| Пр/812-053.0-1 | НР Приборы, средства автоматизации и вычислительной техники |  |  | 4: %; 5: 90; 7: 90; 10: 4.64; 12: 164.49 | [15 empty] | НР Приборы, средства автоматизации и вычислительной техники
| Пр/774-053.0 | СП Приборы, средства автоматизации и вычислительной техники |  |  | 4: %; 5: 46; 7: 46; 10: 2.37; 12: 84.07 | [15 empty] | СП Приборы, средства автоматизации и вычислительной техники
|  | Всего по позиции |  |  | 10: 13.26 | [17 empty] | Всего по позиции
3 О | ТЦ_101_61_6165000652_24.07.2024_02_1.1 | Комплект антенны GSM ЮГПА.411722.789-54.01 |  |  | компл. | 1 | 1 | 1 | 27530.81 |  | 4550.55 | 6.05 | 27530.81 | [13 empty] | Комплект антенны GSM ЮГПА.411722.789-54.01
|  | Всего по позиции |  |  | 10: 4550.55; 12: 27530.81 | [17 empty] | Всего по позиции
4 | ФЕРм08-03-572-03 | Блок управления шкафного исполнения или распределительный пункт (шкаф), устанавливаемый на стене, высота и ширина до 600х600 мм (Шкаф связи) | [24 empty] | Блок управления шкафного исполнения или распределительный пункт (шкаф), устанавливаемый на стене, высота и ширина до 600х600 мм (Шкаф связи) | bar: 4 to 7
| 1 | ОТ |  |  | 8: 20.44; 10: 20.44; 11: 35.42; 12: 723.98 | [14 empty] | ОТ
| 2 | ЭМ |  |  | 8: 21.65; 10: 21.65 | [14 empty] | ЭМ
| 3 | в т.ч. ОТм |  |  | 8: 2.26; 10: 2.26; 11: 35.42; 12: 80.05 | [14 empty] | в т.ч. ОТм
| 4 | М |  |  | 8: 176.9; 10: 176.9 | [14 empty] | М
|  | ЗТ |  |  | 4: чел.-ч; 5: 2.06; 7: 2.06 | [15 empty] | ЗТ
|  | ЗТм |  |  | 4: чел.-ч; 5: 0.18; 7: 0.18 | [15 empty] | ЗТм
|  | Итого по расценке |  |  | 8: 218.99; 10: 218.99 | [16 empty] | Итого по расценке
|  | ФОТ |  |  | 10: 22.7; 12: 804.03 | [15 empty] | ФОТ
| Пр/812-049.3-1 | НР Электротехнические установки на других объектах |  |  | 4: %; 5: 97; 7: 97; 10: 22.02; 12: 779.91 | [15 empty] | НР Электротехнические установки на других объектах
| Пр/774-049.3 | СП Электротехнические установки на других объектах |  |  | 4: %; 5: 51; 7: 51; 10: 11.58; 12: 410.06 | [15 empty] | СП Электротехнические установки на других объектах
|  | Всего по позиции |  |  | 10: 252.59 | [17 empty] | Всего по позиции
5 О | ТЦ_101_61_6165000652_24.07.2024_02_2.1 | Шкаф связи ЮГПА.4111722.734-70.03 |  |  | компл. | 1 | 1 | 1 | 528013.61 |  | 87274.98 | 6.05 | 528013.61 | [13 empty] | Шкаф связи ЮГПА.4111722.734-70.03
|  | Всего по позиции |  |  | 10: 87274.98; 12: 528013.61 | [17 empty] | Всего по позиции
6 | ФЕРм08-03-572-03 | Блок управления шкафного исполнения или распределительный пункт (шкаф), устанавливаемый на стене, высота и ширина до 600х600 мм (шкаф ШОС) | [24 empty] | Блок управления шкафного исполнения или распределительный пункт (шкаф), устанавливаемый на стене, высота и ширина до 600х600 мм (шкаф ШОС) | bar: 4 to 7
| 1 | ОТ |  |  | 8: 20.44; 10: 20.44; 11: 35.42; 12: 723.98 | [14 empty] | ОТ
| 2 | ЭМ |  |  | 8: 21.65; 10: 21.65 | [14 empty] | ЭМ
| 3 | в т.ч. ОТм |  |  | 8: 2.26; 10: 2.26; 11: 35.42; 12: 80.05 | [14 empty] | в т.ч. ОТм
| 4 | М |  |  | 8: 176.9; 10: 176.9 | [14 empty] | М
|  | ЗТ |  |  | 4: чел.-ч; 5: 2.06; 7: 2.06 | [15 empty] | ЗТ
|  | ЗТм |  |  | 4: чел.-ч; 5: 0.18; 7: 0.18 | [15 empty] | ЗТм
|  | Итого по расценке |  |  | 8: 218.99; 10: 218.99 | [16 empty] | Итого по расценке
|  | ФОТ |  |  | 10: 22.7; 12: 804.03 | [15 empty] | ФОТ
| Пр/812-049.3-1 | НР Электротехнические установки на других объектах |  |  | 4: %; 5: 97; 7: 97; 10: 22.02; 12: 779.91 | [15 empty] | НР Электротехнические установки на других объектах
| Пр/774-049.3 | СП Электротехнические установки на других объектах |  |  | 4: %; 5: 51; 7: 51; 10: 11.58; 12: 410.06 | [15 empty] | СП Электротехнические установки на других объектах
|  | Всего по позиции |  |  | 10: 252.59 | [17 empty] | Всего по позиции
7 О | ТЦ_101_61_6165000652_24.07.2024_02_3.1 | Шкаф оптических соединений ЮГПА.203731.786-04.01 |  |  | компл. | 1 | 1 | 1 | 257991.01 |  | 42643.14 | 6.05 | 257991.01 | [13 empty] | Шкаф оптических соединений ЮГПА.203731.786-04.01
|  | Всего по позиции |  |  | 10: 42643.14; 12: 257991.01 | [17 empty] | Всего по позиции
8 | ФЕРм10-02-030-01 | Аппарат телефонный системы ЦБ или АТС: настольный | [24 empty] | Аппарат телефонный системы ЦБ или АТС: настольный | bar: 4 to 7
| 1 | ОТ |  |  | 8: 6.93; 10: 6.93; 11: 35.42; 12: 245.46 | [14 empty] | ОТ
| 4 | М |  |  | 8: 10.64; 10: 10.64 | [14 empty] | М
|  | ЗТ |  |  | 4: чел.-ч; 5: 0.72; 7: 0.72 | [15 empty] | ЗТ
|  | Итого по расценке |  |  | 8: 17.57; 10: 17.57 | [16 empty] | Итого по расценке
|  | ФОТ |  |  | 10: 6.93; 12: 245.46 | [15 empty] | ФОТ
| Пр/812-051.1-1 | НР Прокладка и монтаж сетей связи |  |  | 4: %; 5: 90; 7: 90; 10: 6.24; 12: 220.91 | [15 empty] | НР Прокладка и монтаж сетей связи
| Пр/774-051.1 | СП Прокладка и монтаж сетей связи |  |  | 4: %; 5: 46; 7: 46; 10: 3.19; 12: 112.91 | [15 empty] | СП Прокладка и монтаж сетей связи
|  | Всего по позиции |  |  | 10: 27 | [17 empty] | Всего по позиции
9 О | ТЦ_101_61_6165000652_24.07.2024_02_4.1 | IP-телефон VP-15P |  |  | компл. | 1 | 1 | 1 | 16330.31 |  | 2699.22 | 6.05 | 16330.31 | [13 empty] | IP-телефон VP-15P
|  | Всего по позиции |  |  | 10: 2699.22; 12: 16330.31 | [17 empty] | Всего по позиции
10 О | ТЦ_101_61_6165000652_24.07.2024_02_5.1 | Радиоприемник портативный Сигнал Patriot Эфир-13 |  |  | шт | 1 | 1 | 1 | 1381.13 |  | 228.29 | 6.05 | 1381.13 | [13 empty] | Радиоприемник портативный Сигнал Patriot Эфир-13
|  | Всего по позиции |  |  | 10: 228.29; 12: 1381.13 | [17 empty] | Всего по позиции
11 | ФЕРм08-03-591-08 | Розетка штепсельная: неутопленного типа при открытой проводке |  |  | 4: 100 шт; 5: 0.01; 6: 1; 7: 0.01 | [13 empty] | Розетка штепсельная: неутопленного типа при открытой проводке
| 1 | ОТ |  |  | 8: 342.84; 10: 3.43; 11: 35.42; 12: 121.49 | [14 empty] | ОТ
| 2 | ЭМ |  |  | 8: 4.77; 10: 0.05 | [14 empty] | ЭМ
| 3 | в т.ч. ОТм |  |  | 8: 0.64; 10: 0.01; 11: 35.42; 12: 0.35 | [14 empty] | в т.ч. ОТм
| 4 | М |  |  | 8: 106.42; 10: 1.06 | [14 empty] | М
|  | ЗТ |  |  | 4: чел.-ч; 5: 34.56; 7: 0.3456 | [15 empty] | ЗТ
|  | ЗТм |  |  | 4: чел.-ч; 5: 0.05; 7: 0.0005 | [15 empty] | ЗТм
|  | Итого по расценке |  |  | 8: 454.03; 10: 4.54 | [16 empty] | Итого по расценке
|  | ФОТ |  |  | 10: 3.44; 12: 121.84 | [15 empty] | ФОТ
| Пр/812-049.3-1 | НР Электротехнические установки на других объектах |  |  | 4: %; 5: 97; 7: 97; 10: 3.34; 12: 118.18 | [15 empty] | НР Электротехнические установки на других объектах
| Пр/774-049.3 | СП Электротехнические установки на других объектах |  |  | 4: %; 5: 51; 7: 51; 10: 1.75; 12: 62.14 | [15 empty] | СП Электротехнические установки на других объектах
|  | Всего по позиции |  |  | 10: 9.63 | [17 empty] | Всего по позиции
12 | ФССЦ-20.4.03.03-0014 | Розетка телефонная для скрытой проводки, РТ-4, белая (прим. розетка компьютерная RJ-45 для монтажа в кабель-каналы, 2 модуля, 1,5 А, 150 В, цвет белый, IP20) |  |  | 100 шт | 0.01 | 1 | 0.01 | 769 |  | 7.69 | [15 empty] | Розетка телефонная для скрытой проводки, РТ-4, белая (прим. розетка компьютерная RJ-45 для монтажа в кабель-каналы, 2 модуля, 1,5 А, 150 В, цвет белый, IP20)
|  | Всего по позиции |  |  | 10: 7.69 | [17 empty] | Всего по позиции
13 | ФЕРм10-06-037-13 | Крышка декоративная и другие мелкие изделия (без присоединения проводов) |  |  | 4: 100 шт; 5: 0.01; 6: 1; 7: 0.01 | [13 empty] | Крышка декоративная и другие мелкие изделия (без присоединения проводов)
| 1 | ОТ |  |  | 8: 54.42; 10: 0.54; 11: 35.42; 12: 19.13 | [14 empty] | ОТ
| 4 | М |  |  | 8: 3.58; 10: 0.04 | [14 empty] | М
|  | ЗТ |  |  | 4: чел.-ч; 5: 6; 7: 0.06 | [15 empty] | ЗТ
|  | Итого по расценке |  |  | 8: 58; 10: 0.58 | [16 empty] | Итого по расценке
|  | ФОТ |  |  | 10: 0.54; 12: 19.13 | [15 empty] | ФОТ
| Пр/812-051.1-1 | НР Прокладка и монтаж сетей связи |  |  | 4: %; 5: 90; 7: 90; 10: 0.49; 12: 17.22 | [15 empty] | НР Прокладка и монтаж сетей связи
| Пр/774-051.1 | СП Прокладка и монтаж сетей связи |  |  | 4: %; 5: 46; 7: 46; 10: 0.25; 12: 8.8 | [15 empty] | СП Прокладка и монтаж сетей связи
|  | Всего по позиции |  |  | 10: 1.32 | [17 empty] | Всего по позиции
14 | ФССЦ-20.4.03.02-0011 | Рамка "Legrand" Valena из термопласта 1 пост |  |  | 100 шт | 0.01 | 1 | 0.01 | 547.19 |  | 5.47 | [15 empty] | Рамка "Legrand" Valena из термопласта 1 пост
|  | Всего по позиции |  |  | 10: 5.47 | [17 empty] | Всего по позиции
Кабельные работы | [25 empty] | Кабельные работы
15 | ФЕРм08-02-390-03 | Короба пластмассовые шириной до 120 мм |  |  | 4: 100 м; 5: 0.02; 6: 1; 7: 0.02 | [13 empty] | Короба пластмассовые шириной до 120 мм
| 1 | ОТ |  |  | 8: 193.34; 10: 3.87; 11: 35.42; 12: 137.08 | [14 empty] | ОТ
| 2 | ЭМ |  |  | 8: 0.31; 10: 0.01 | [14 empty] | ЭМ
| 3 | в т.ч. ОТм |  |  | 8: 0.14; 10: 0; 11: 35.42 | [14 empty] | в т.ч. ОТм
| 4 | М |  |  | 8: 93.27; 10: 1.87 | [14 empty] | М
|  | ЗТ |  |  | 4: чел.-ч; 5: 20.33; 7: 0.4066 | [15 empty] | ЗТ
|  | ЗТм |  |  | 4: чел.-ч; 5: 0.01; 7: 0.0002 | [15 empty] | ЗТм
|  | Итого по расценке |  |  | 8: 286.92; 10: 5.75 | [16 empty] | Итого по расценке
|  | ФОТ |  |  | 10: 3.87; 12: 137.08 | [15 empty] | ФОТ
| Пр/812-049.3-1 | НР Электротехнические установки на других объектах |  |  | 4: %; 5: 97; 7: 97; 10: 3.75; 12: 132.97 | [15 empty] | НР Электротехнические установки на других объектах
| Пр/774-049.3 | СП Электротехнические установки на других объектах |  |  | 4: %; 5: 51; 7: 51; 10: 1.97; 12: 69.91 | [15 empty] | СП Электротехнические установки на других объектах
|  | Всего по позиции |  |  | 10: 11.47 | [17 empty] | Всего по позиции
16 | ФССЦ-20.2.05.04-0002 | Кабель-канал "Legrand" DLP 105x50 мм |  |  | 100 шт | 0.01 | 1 | 0.01 | 7840 |  | 78.4 | [15 empty] | Кабель-канал "Legrand" DLP 105x50 мм
|  | Всего по позиции |  |  | 10: 78.4 | [17 empty] | Всего по позиции
17 | ФССЦ-20.2.05.07-0002 | Перегородка разделительная для короба, высота 50 мм |  |  | 100 м | 0.02 | 1 | 0.02 | 926 |  | 18.52 | [15 empty] | Перегородка разделительная для короба, высота 50 мм
|  | Всего по позиции |  |  | 10: 18.52 | [17 empty] | Всего по позиции
18 | ФССЦ-20.2.05.03-0010 | Заглушка торцевая для кабель-канала 110х60 мм |  |  | 100 шт | 0.01 | 1 | 0.01 | 1155 |  | 11.55 | [15 empty] | Заглушка торцевая для кабель-канала 110х60 мм
|  | Всего по позиции |  |  | 10: 11.55 | [17 empty] | Всего по позиции
19 | ФССЦ-20.2.05.09-0001 | Ответвление кабель-канала "Legrand" DLP 20х12,5 мм |  |  | 100 шт | 0.01 | 1 | 0.01 | 1278 |  | 12.78 | [15 empty] | Ответвление кабель-канала "Legrand" DLP 20х12,5 мм
|  | Всего по позиции |  |  | 10: 12.78 | [17 empty] | Всего по позиции
20 | ФССЦ-20.1.02.23-0081 | Перемычки гибкие ПГС-25-280 У2,5 |  |  | шт | 2 | 1 | 2 | 17.62 |  | 35.24 | [15 empty] | Перемычки гибкие ПГС-25-280 У2,5
|  | Всего по позиции |  |  | 10: 35.24 | [17 empty] | Всего по позиции
21 | ФЕРм08-02-399-01 | Провод в коробах, сечением: до 6 мм2 |  |  | 4: 100 м; 5: 0.343; 6: 1; 7: 0.343 | [13 empty] | Провод в коробах, сечением: до 6 мм2
| 1 | ОТ |  |  | 8: 26.51; 10: 9.09; 11: 35.42; 12: 321.97 | [14 empty] | ОТ
| 2 | ЭМ |  |  | 8: 1.81; 10: 0.62 | [14 empty] | ЭМ
| 3 | в т.ч. ОТм |  |  | 8: 0.26; 10: 0.09; 11: 35.42; 12: 3.19 | [14 empty] | в т.ч. ОТм
| 4 | М |  |  | 8: 10.27; 10: 3.52 | [14 empty] | М
|  | ЗТ |  |  | 4: чел.-ч; 5: 2.82; 7: 0.96726 | [15 empty] | ЗТ
|  | ЗТм |  |  | 4: чел.-ч; 5: 0.02; 7: 0.00686 | [15 empty] | ЗТм
|  | Итого по расценке |  |  | 8: 38.59; 10: 13.23 | [16 empty] | Итого по расценке
|  | ФОТ |  |  | 10: 9.18; 12: 325.16 | [15 empty] | ФОТ
| Пр/812-049.3-1 | НР Электротехнические установки на других объектах |  |  | 4: %; 5: 97; 7: 97; 10: 8.9; 12: 315.41 | [15 empty] | НР Электротехнические установки на других объектах
| Пр/774-049.3 | СП Электротехнические установки на других объектах |  |  | 4: %; 5: 51; 7: 51; 10: 4.68; 12: 165.83 | [15 empty] | СП Электротехнические установки на других объектах
|  | Всего по позиции |  |  | 10: 26.81 | [17 empty] | Всего по позиции
22 | ФЕРм08-02-405-01 | Провод по установленным стальным конструкциям и панелям, сечение: до 16 мм2 |  |  | 4: 100 м; 5: 0.147; 6: 1; 7: 0.147 | [13 empty] | Провод по установленным стальным конструкциям и панелям, сечение: до 16 мм2
| 1 | ОТ |  |  | 8: 288.02; 10: 42.34; 11: 35.42; 12: 1499.68 | [14 empty] | ОТ
| 2 | ЭМ |  |  | 8: 68.98; 10: 10.14 | [14 empty] | ЭМ
| 3 | в т.ч. ОТм |  |  | 8: 4.02; 10: 0.59; 11: 35.42; 12: 20.9 | [14 empty] | в т.ч. ОТм
| 4 | М |  |  | 8: 73.7; 10: 10.83 | [14 empty] | М
|  | ЗТ |  |  | 4: чел.-ч; 5: 30.64; 7: 4.5041 | [15 empty] | ЗТ
|  | ЗТм |  |  | 4: чел.-ч; 5: 0.32; 7: 0.04704 | [15 empty] | ЗТм
|  | Итого по расценке |  |  | 8: 430.7; 10: 63.31 | [16 empty] | Итого по расценке
|  | ФОТ |  |  | 10: 42.93; 12: 1520.58 | [15 empty] | ФОТ
| Пр/812-049.3-1 | НР Электротехнические установки на других объектах |  |  | 4: %; 5: 97; 7: 97; 10: 41.64; 12: 1474.96 | [15 empty] | НР Электротехнические установки на других объектах
| Пр/774-049.3 | СП Электротехнические установки на других объектах |  |  | 4: %; 5: 51; 7: 51; 10: 21.89; 12: 775.5 | [15 empty] | СП Электротехнические установки на других объектах
|  | Всего по позиции |  |  | 10: 126.84 | [17 empty] | Всего по позиции
23 | ФССЦ-21.1.04.01-0009 | Кабель парной скрутки категории 5е для цифровых систем связи КВПП-5е 4х2х0,5 (ПРИМ. ParLan Patch SF/UTP Cat5e ZH Mнг(А)-HF 4х2х0.48) |  |  | 1000 м | 0.03 | 1 | 0.03 | 1480.94 |  | 44.43 | [15 empty] | Кабель парной скрутки категории 5е для цифровых систем связи КВПП-5е 4х2х0,5 (ПРИМ. ParLan Patch SF/UTP Cat5e ZH Mнг(А)-HF 4х2х0.48)
|  | Всего по позиции |  |  | 10: 44.43 | [17 empty] | Всего по позиции
24 | ФССЦ-21.1.01.01-0037 | Кабель оптический ОКПМ-10-02-0,22-6-(9,0) |  |  | 1000 м | 0.02 | 1 | 0.02 | 4878.56 |  | 97.57 | [15 empty] | Кабель оптический ОКПМ-10-02-0,22-6-(9,0)
|  | Всего по позиции |  |  | 10: 97.57 | [17 empty] | Всего по позиции
25 | ФЕРм08-03-574-01 | Разводка по устройствам и подключение жил кабелей или проводов сечением: до 10 мм2 |  |  | 4: 100 шт; 5: 0.34; 6: 1; 7: 0.34 | [13 empty] | Разводка по устройствам и подключение жил кабелей или проводов сечением: до 10 мм2
| 1 | ОТ |  |  | 8: 153.26; 10: 52.11; 11: 35.42; 12: 1845.74 | [14 empty] | ОТ
| 2 | ЭМ |  |  | 8: 1.81; 10: 0.62 | [14 empty] | ЭМ
| 3 | в т.ч. ОТм |  |  | 8: 0.26; 10: 0.09; 11: 35.42; 12: 3.19 | [14 empty] | в т.ч. ОТм
| 4 | М |  |  | 8: 98.83; 10: 33.6 | [14 empty] | М
|  | ЗТ |  |  | 4: чел.-ч; 5: 15.45; 7: 5.253 | [15 empty] | ЗТ
|  | ЗТм |  |  | 4: чел.-ч; 5: 0.02; 7: 0.0068 | [15 empty] | ЗТм
|  | Итого по расценке |  |  | 8: 253.9; 10: 86.33 | [16 empty] | Итого по расценке
|  | ФОТ |  |  | 10: 52.2; 12: 1848.93 | [15 empty] | ФОТ
| Пр/812-049.3-1 | НР Электротехнические установки на других объектах |  |  | 4: %; 5: 111; 7: 111; 10: 57.94; 12: 2052.31 | [15 empty] | НР Электротехнические установки на других объектах
| Пр/774-049.3 | СП Электротехнические установки на других объектах |  |  | 4: %; 5: 52; 7: 52; 10: 27.14; 12: 961.44 | [15 empty] | СП Электротехнические установки на других объектах
|  | Всего по позиции |  |  | 10: 171.41 | [17 empty] | Всего по позиции
26 | ФЕРм10-06-057-01 | Разделка волоконно-оптического кабеля емкостью волокон: 4 |  |  | 4: кабель; 5: 2; 6: 1; 7: 2 | [13 empty] | Разделка волоконно-оптического кабеля емкостью волокон: 4
| 1 | ОТ |  |  | 8: 8.86; 10: 17.72; 11: 35.42; 12: 627.64 | [14 empty] | ОТ
| 4 | М |  |  | 8: 0.8; 10: 1.6 | [14 empty] | М
|  | ЗТ |  |  | 4: чел.-ч; 5: 0.63; 7: 1.26 | [15 empty] | ЗТ
|  | Итого по расценке |  |  | 8: 9.66; 10: 19.32 | [16 empty] | Итого по расценке
|  | ФОТ |  |  | 10: 17.72; 12: 627.64 | [15 empty] | ФОТ
| Пр/812-051.3-1 | НР Прокладка и монтаж междугородных линий связи |  |  | 4: %; 5: 111; 7: 111; 10: 19.67; 12: 696.68 | [15 empty] | НР Прокладка и монтаж междугородных линий связи
| Пр/774-051.3 | СП Прокладка и монтаж междугородных линий связи |  |  | 4: %; 5: 52; 7: 52; 10: 9.21; 12: 326.37 | [15 empty] | СП Прокладка и монтаж междугородных линий связи
|  | Всего по позиции |  |  | 10: 48.2 | [17 empty] | Всего по позиции
27 | ФЕРм10-06-059-01 | Измерение на смонтированном участке волоконно-оптического кабеля в одном направлении с числом волокон: 4 |  |  | 4: измерение; 5: 2; 6: 1; 7: 2 | [13 empty] | Измерение на смонтированном участке волоконно-оптического кабеля в одном направлении с числом волокон: 4
| 1 | ОТ |  |  | 8: 8.14; 10: 16.28; 11: 35.42; 12: 576.64 | [14 empty] | ОТ
| 2 | ЭМ |  |  | 8: 7.48; 10: 14.96 | [14 empty] | ЭМ
| 4 | М |  |  | 8: 0.16; 10: 0.32 | [14 empty] | М
|  | ЗТ |  |  | 4: чел.-ч; 5: 0.63; 7: 1.26 | [15 empty] | ЗТ
|  | Итого по расценке |  |  | 8: 15.78; 10: 31.56 | [16 empty] | Итого по расценке
|  | ФОТ |  |  | 10: 16.28; 12: 576.64 | [15 empty] | ФОТ
| Пр/812-051.3-1 | НР Прокладка и монтаж междугородных линий связи |  |  | 4: %; 5: 111; 7: 111; 10: 18.07; 12: 640.07 | [15 empty] | НР Прокладка и монтаж междугородных линий связи
| Пр/774-051.3 | СП Прокладка и монтаж междугородных линий связи |  |  | 4: %; 5: 52; 7: 52; 10: 8.47; 12: 299.85 | [15 empty] | СП Прокладка и монтаж междугородных линий связи
|  | Всего по позиции |  |  | 10: 58.1 | [17 empty] | Всего по позиции
28 | ФЕРм08-02-399-01 | Провод в коробах, сечением: до 6 мм2 (GSM) |  |  | 4: 100 м; 5: 0.15; 6: 1; 7: 0.15 | [13 empty] | Провод в коробах, сечением: до 6 мм2 (GSM)
| 1 | ОТ |  |  | 8: 26.51; 10: 3.98; 11: 35.42; 12: 140.97 | [14 empty] | ОТ
| 2 | ЭМ |  |  | 8: 1.81; 10: 0.27 | [14 empty] | ЭМ
| 3 | в т.ч. ОТм |  |  | 8: 0.26; 10: 0.04; 11: 35.42; 12: 1.42 | [14 empty] | в т.ч. ОТм
| 4 | М |  |  | 8: 10.27; 10: 1.54 | [14 empty] | М
|  | ЗТ |  |  | 4: чел.-ч; 5: 2.82; 7: 0.423 | [15 empty] | ЗТ
|  | ЗТм |  |  | 4: чел.-ч; 5: 0.02; 7: 0.003 | [15 empty] | ЗТм
|  | Итого по расценке |  |  | 8: 38.59; 10: 5.79 | [16 empty] | Итого по расценке
|  | ФОТ |  |  | 10: 4.02; 12: 142.39 | [15 empty] | ФОТ
| Пр/812-049.3-1 | НР Электротехнические установки на других объектах |  |  | 4: %; 5: 97; 7: 97; 10: 3.9; 12: 138.12 | [15 empty] | НР Электротехнические установки на других объектах
| Пр/774-049.3 | СП Электротехнические установки на других объектах |  |  | 4: %; 5: 51; 7: 51; 10: 2.05; 12: 72.62 | [15 empty] | СП Электротехнические установки на других объектах
|  | Всего по позиции |  |  | 10: 11.74 | [17 empty] | Всего по позиции
29 | ФЕРм08-02-409-09 | Труба гофрированная ПВХ для защиты проводов и кабелей по установленным конструкциям, по стенам, колоннам, потолкам, основанию пола (GSM) |  |  | 4: 100 м; 5: 0.15; 6: 1; 7: 0.15 | [13 empty] | Труба гофрированная ПВХ для защиты проводов и кабелей по установленным конструкциям, по стенам, колоннам, потолкам, основанию пола (GSM)
| 1 | ОТ |  |  | 8: 139.54; 10: 20.93; 11: 35.42; 12: 741.34 | [14 empty] | ОТ
| 4 | М |  |  | 8: 16.79; 10: 2.52 | [14 empty] | М
|  | ЗТ |  |  | 4: чел.-ч; 5: 15.2; 7: 2.28 | [15 empty] | ЗТ
|  | Итого по расценке |  |  | 8: 156.33; 10: 23.45 | [16 empty] | Итого по расценке
|  | ФОТ |  |  | 10: 20.93; 12: 741.34 | [15 empty] | ФОТ
| Пр/812-049.3-1 | НР Электротехнические установки на других объектах |  |  | 4: %; 5: 97; 7: 97; 10: 20.3; 12: 719.1 | [15 empty] | НР Электротехнические установки на других объектах
| Пр/774-049.3 | СП Электротехнические установки на других объектах |  |  | 4: %; 5: 51; 7: 51; 10: 10.67; 12: 378.08 | [15 empty] | СП Электротехнические установки на других объектах
|  | Всего по позиции |  |  | 10: 54.42 | [17 empty] | Всего по позиции
30 | ФЕРм08-02-412-01 | Затягивание провода в проложенные трубы и металлические рукава первого одножильного или многожильного в общей оплетке, суммарное сечение: до 2,5 мм2 (GSM) |  |  | 4: 100 м; 5: 0.15; 6: 1; 7: 0.15 | [13 empty] | Затягивание провода в проложенные трубы и металлические рукава первого одножильного или многожильного в общей оплетке, суммарное сечение: до 2,5 мм2 (GSM)
| 1 | ОТ |  |  | 8: 42.21; 10: 6.33; 11: 35.42; 12: 224.21 | [14 empty] | ОТ
| 2 | ЭМ |  |  | 8: 1.81; 10: 0.27 | [14 empty] | ЭМ
| 3 | в т.ч. ОТм |  |  | 8: 0.26; 10: 0.04; 11: 35.42; 12: 1.42 | [14 empty] | в т.ч. ОТм
| 4 | М |  |  | 8: 11.27; 10: 1.69 | [14 empty] | М
|  | ЗТ |  |  | 4: чел.-ч; 5: 4.49; 7: 0.6735 | [15 empty] | ЗТ
|  | ЗТм |  |  | 4: чел.-ч; 5: 0.02; 7: 0.003 | [15 empty] | ЗТм
|  | Итого по расценке |  |  | 8: 55.29; 10: 8.29 | [16 empty] | Итого по расценке
|  | ФОТ |  |  | 10: 6.37; 12: 225.63 | [15 empty] | ФОТ
| Пр/812-049.3-1 | НР Электротехнические установки на других объектах |  |  | 4: %; 5: 97; 7: 97; 10: 6.18; 12: 218.86 | [15 empty] | НР Электротехнические установки на других объектах
| Пр/774-049.3 | СП Электротехнические установки на других объектах |  |  | 4: %; 5: 51; 7: 51; 10: 3.25; 12: 115.07 | [15 empty] | СП Электротехнические установки на других объектах
|  | Всего по позиции |  |  | 10: 17.72 | [17 empty] | Всего по позиции
|  | Итоги по смете: | [29 empty] | Итоги по смете:
|  | Итого прямые затраты (справочно) |  |  | 10: 1067.51; 12: 15736.91 | [19 empty] | Итого прямые затраты (справочно)
|  | в том числе: | [30 empty] | в том числе:
|  | Оплата труда рабочих |  |  | 10: 234.13; 12: 8292.89 | [19 empty] | Оплата труда рабочих
|  | Эксплуатация машин |  |  | 10: 74.41; 12: 909.29 | [19 empty] | Эксплуатация машин
|  | в том числе оплата труда машинистов (Отм) |  |  | 10: 5.88; 12: 208.28 | [19 empty] | в том числе оплата труда машинистов (Отм)
|  | Материалы |  |  | 10: 758.97; 12: 6534.73 | [19 empty] | Материалы
|  | Монтажные работы |  |  | 10: 1433.52; 12: 28701.51 | [19 empty] | Монтажные работы
|  | в том числе: | [30 empty] | в том числе:
|  | оплата труда |  |  | 10: 234.13; 12: 8292.89 | [19 empty] | оплата труда
| И1 | эксплуатация машин и механизмов |  |  | 10: 74.41; 11: 12.22; 12: 909.29 | [19 empty] | эксплуатация машин и механизмов
|  | в том числе оплата труда машинистов (ОТм) |  |  | 10: 5.88; 12: 208.28 | [19 empty] | в том числе оплата труда машинистов (ОТм)
| И1 | материалы |  |  | 10: 758.97; 11: 8.61; 12: 6534.73 | [19 empty] | материалы
|  | накладные расходы |  |  | 10: 243.64; 12: 8629.77 | [19 empty] | накладные расходы
|  | сметная прибыль |  |  | 10: 122.37; 12: 4334.83 | [19 empty] | сметная прибыль
| И2 | Оборудование |  |  | 10: 137396.18; 11: 6.05; 12: 831246.89 | [19 empty] | Оборудование
|  | Итого ФОТ (справочно) |  |  | 10: 240.01; 12: 8501.17 | [19 empty] | Итого ФОТ (справочно)
|  | Итого накладные расходы (справочно) |  |  | 10: 243.64; 12: 8629.77 | [19 empty] | Итого накладные расходы (справочно)
|  | Итого сметная прибыль (справочно) |  |  | 10: 122.37; 12: 4334.83 | [19 empty] | Итого сметная прибыль (справочно)
|  | ВСЕГО по смете |  |  | 10: 138829.7; 12: 859948.4 | [20 empty] | ВСЕГО по смете
|  | в том числе: | [30 empty] | в том числе:
|  | оборудование, отсутствующее в ФРСН |  |  | 10: 137396.18; 12: 831246.87 | [19 empty] | оборудование, отсутствующее в ФРСН
| Составил: |  |  |  | 6: (Е.А. Калайтанов) | [21 empty] | (Е.А. Калайтанов)
[должность, подпись (инициалы, фамилия)]
| Проверил: |  |  |  | 6: (М.В. Тесля) | [22 empty] | (М.В. Тесля)
[должность, подпись (инициалы, фамилия)]
¹ Зарегистрирован Министерством юстиции Российской Федерации 10 сентября 2019 г., регистрационный № 55869), с изменениями, внесенными приказом Министерства строительства и жилищно-коммунального хозяйства Российской Федерации от 20 февраля 2021 г. № 79/пр (зарегистрирован Министерством юстиции Российской Федерации 9 августа 2021 г., регистрационный № 64577)
² Под прочими затратами понимаются затраты, учитываемые в соответствии с пунктом 184 Методики.
³ Под прочими работами понимаются затраты, учитываемые в соответствии с пунктами 122-128 Методики.

## ЛСР-05-08-01'ТП-М4.СС - ЛСР по
Приложение № 2
Утверждено приказом Минстроя РФ № 421 от 4 августа 2020 г. в редакции приказа № 557 от 7 июля 2022 г.
Наименование программного продукта | [5 empty] | ГРАНД-Смета, версия 2024.2
Наименование редакции сметных нормативов | [5 empty] | Приказ Минстроя России от 26.12.2019 № 876/пр; Приказ Минстроя России от 04.08.2020 № 421/пр; Приказ Минстроя России от 21.12.2020 № 812/пр; Приказ Минстроя России от 11.12.2020 № 774/пр | [9 empty] | Приказ Минстроя России от 26.12.2019 № 876/пр; Приказ Минстроя России от 04.08.2020 № 421/пр; Приказ Минстроя России от 21.12.2020 № 812/пр; Приказ Минстроя России от 11.12.2020 № 774/пр
Реквизиты приказа Минстроя России об утверждении дополнений и изменений к сметным нормативам | [5 empty] | Приказ Минстроя России от 30 марта 2020 г. № 172/пр, Приказ Минстроя России от 01 июня 2020 г. № 294/пр, Приказ Минстроя России от 30 июня 2020 г. № 352/пр, Приказ Минстроя России от 20 октября 2020 г. № 636/пр, Приказ Минстроя России от 09 февраля 2021 г. № 51/пр, Приказ Минстроя России от 24 мая 2021 г. № 321/пр, Приказ Минстроя России от 24 июня 2021 г. № 408/пр, Приказ Минстроя России от 14 октября 2021 г. № 746/пр, Приказ Минстроя России от 20 декабря 2021 г. № 962/пр; Приказ Минстроя России от 07.07.2022 № 557/пр; Приказ Минстроя России от 02.09.2021 № 636/пр, Приказ Минстроя России от 26.07.2022 № 611/пр; Приказ Минстроя России от 22.04.2022 № 317/пр | [7 empty] | Реквизиты приказа Минстроя России об утверждении дополнений и изменений к сметным нормативам | Приказ Минстроя России от 30 марта 2020 г. № 172/пр, Приказ Минстроя России от 01 июня 2020 г. № 294/пр, Приказ Минстроя России от 30 июня 2020 г. № 352/пр, Приказ Минстроя России от 20 октября 2020 г. № 636/пр, Приказ Минстроя России от 09 февраля 2021 г. № 51/пр, Приказ Минстроя России от 24 мая 2021 г. № 321/пр, Приказ Минстроя России от 24 июня 2021 г. № 408/пр, Приказ Минстроя России от 14 октября 2021 г. № 746/пр, Приказ Минстроя России от 20 декабря 2021 г. № 962/пр; Приказ Минстроя России от 07.07.2022 № 557/пр; Приказ Минстроя России от 02.09.2021 № 636/пр, Приказ Минстроя России от 26.07.2022 № 611/пр; Приказ Минстроя России от 22.04.2022 № 317/пр |  | Приказ Минстроя России от 30 марта 2020 г. № 172/пр, Приказ Минстроя России от 01 июня 2020 г. № 294/пр, Приказ Минстроя России от 30 июня 2020 г. № 352/пр, Приказ Минстроя России от 20 октября 2020 г. № 636/пр, Приказ Минстроя России от 09 февраля 2021 г. № 51/пр, Приказ Минстроя России от 24 мая 2021 г. № 321/пр, Приказ Минстроя России от 24 июня 2021 г. № 408/пр, Приказ Минстроя России от 14 октября 2021 г. № 746/пр, Приказ Минстроя России от 20 декабря 2021 г. № 962/пр; Приказ Минстроя России от 07.07.2022 № 557/пр; Приказ Минстроя России от 02.09.2021 № 636/пр, Приказ Минстроя России от 26.07.2022 № 611/пр; Приказ Минстроя России от 22.04.2022 № 317/пр
Реквизиты письма Минстроя России об индексах изменения сметной стоимости строительства, включаемые в федеральный реестр сметных нормативов и размещаемые в федеральной государственной информационной системе ценообразования в строительстве, подготовленного в соответствии пунктом 85 Методики расчета индексов изменения сметной стоимости строительства, утвержденной приказом Министерства строительства и жилищно-коммунального хозяйства Российской Федерации от 5 июня 2019 г. № 326/пр¹ | [5 empty] | Письмо Минстроя России № 50625-ИФ/09 от 30.08.24г. Приложение 1, № 49013-ИФ/09 от 24.08.2024 г. Приложение 4, п.23 "О рекомендуемой величине индексов изменения сметной стоимости строительства в III квартале 2024 года, в том числе величине индексов изменения сметной стоимости строительно-монтажных работ | [7 empty] | Реквизиты письма Минстроя России об индексах изменения сметной стоимости строительства, включаемые в федеральный реестр сметных нормативов и размещаемые в федеральной государственной информационной системе ценообразования в строительстве, подготовленного в соответствии пунктом 85 Методики расчета индексов изменения сметной стоимости строительства, утвержденной приказом Министерства строительства и жилищно-коммунального хозяйства Российской Федерации от 5 июня 2019 г. № 326/пр¹ | Письмо Минстроя России № 50625-ИФ/09 от 30.08.24г. Приложение 1, № 49013-ИФ/09 от 24.08.2024 г. Приложение 4, п.23 "О рекомендуемой величине индексов изменения сметной стоимости строительства в III квартале 2024 года, в том числе величине индексов изменения сметной стоимости строительно-монтажных работ |  |  | Письмо Минстроя России № 50625-ИФ/09 от 30.08.24г. Приложение 1, № 49013-ИФ/09 от 24.08.2024 г. Приложение 4, п.23 "О рекомендуемой величине индексов изменения сметной стоимости строительства в III квартале 2024 года, в том числе величине индексов изменения сметной стоимости строительно-монтажных работ
Реквизиты нормативного правового акта об утверждении оплаты труда, утверждаемый в соответствии с пунктом 22(1) Правилами мониторинга цен, утвержденными постановлением Правительства Российской Федерации от 23 декабря 2016 г. № 1452 | [13 empty] | Реквизиты нормативного правового акта об утверждении оплаты труда, утверждаемый в соответствии с пунктом 22(1) Правилами мониторинга цен, утвержденными постановлением Правительства Российской Федерации от 23 декабря 2016 г. № 1452
Наименование субъекта Российской Федерации | [5 empty] | 76. Ярославская область | [12 empty] | 76. Ярославская область
Наименование зоны субъекта Российской Федерации | [5 empty] | г. Ярославль | [13 empty] | г. Ярославль
О создании и эксплуатации объектов транспортной инфраструктуры и технологически связанных с ними транспортных средств, обеспечивающих деятельность, связанную с перевозками пассажиров транспортом общего пользования, в муниципальном образовании городской округ город Ярославль в Ярославской области | [20 empty] | О создании и эксплуатации объектов транспортной инфраструктуры и технологически связанных с ними транспортных средств, обеспечивающих деятельность, связанную с перевозками пассажиров транспортом общего пользования, в муниципальном образовании городской округ город Ярославль в Ярославской области
(наименование стройки)
Строительство тяговой подстанции ТП-М4. Сети связи | [21 empty] | Строительство тяговой подстанции ТП-М4. Сети связи
(наименование объекта капитального строительства)
ЛОКАЛЬНЫЙ СМЕТНЫЙ РАСЧЕТ (СМЕТА) № 05-08-01
Монтажные работы автоматизированной системы диспетчерского управления энергообъектами. Тяговая подстанция ТП-М4. Сети связи | [22 empty] | Монтажные работы автоматизированной системы диспетчерского управления энергообъектами. Тяговая подстанция ТП-М4. Сети связи
(наименование работ и затрат)
Составлен | базисно-индексным | методом
Основание | 0484ГП.09-7-ИЛО4.5.5/1072-14
(проектная и (или) иная техническая документация)
Составлен(а) в текущем (базисном) уровне цен |  |  | III квартал 2024 года (01.01.2000) | [20 empty] | III квартал 2024 года (01.01.2000)
Сметная стоимость |  | 859.95 | (138,83) | тыс.руб.
в том числе:
| строительных работ | 0 | (0) | тыс.руб. |  | Средства на оплату труда рабочих |  |  |  |  | 8.29 | (0,23) | тыс.руб.
| монтажных работ | 28.7 | (1,43) | тыс.руб. |  | Нормативные затраты труда рабочих |  |  |  |  | 23.31 |  | чел.час.
| оборудования | 831.25 | (137,4) | тыс.руб. |  | Нормативные затраты труда машинистов |  |  |  |  | 0.48 |  | чел.час.
| прочих затрат | 0 | (0) | тыс.руб.
№ п/п | Обоснование | Наименование работ и затрат |  |  | Единица измерения | Количество |  |  | Сметная стоимость в базисном уровне цен (в текущем уровне цен (гр. 8) для ресурсов, отсутствующих в ФРСН), руб. |  |  | Индексы | Сметная стоимость в текущем уровне цен, руб.
[6 empty] | на единицу | коэффициенты | всего с учетом коэффициентов | на единицу | коэффициенты | всего
1 | 2 | 3 |  |  | 4 | 5 | 6 | 7 | 8 | 9 | 10 | 11 | 12
Раздел 1. Монтажные работы | [24 empty] | Раздел 1. Монтажные работы
Учтен коэффициент 3 кв.2024 г. МИНСТРОЙ РОССИИ № 49013-ИФ/09 от 24.08.2024 г., МИНСТРОЙ РОССИИ № 50625-ИФ/09 от 30.08.24г. для Ярославской области на СМР: Оплата труда=35,42; Материалы, изделия и конструкции=8,61; Эксплуатация машин и механизмов=12,22, оборудование=6,05 | [25 empty] | Учтен коэффициент 3 кв.2024 г. МИНСТРОЙ РОССИИ № 49013-ИФ/09 от 24.08.2024 г., МИНСТРОЙ РОССИИ № 50625-ИФ/09 от 30.08.24г. для Ярославской области на СМР: Оплата труда=35,42; Материалы, изделия и конструкции=8,61; Эксплуатация машин и механизмов=12,22, оборудование=6,05
1 | ФЕРм11-01-001-01 | Конструкции для установки приборов, масса: до 1 кг | [24 empty] | Конструкции для установки приборов, масса: до 1 кг | bar: 4 to 7
| 1 | ОТ |  |  | 8: 4.54; 10: 4.54; 11: 35.42; 12: 160.81 | [14 empty] | ОТ
| 2 | ЭМ |  |  | 8: 4.17; 10: 4.17 | [14 empty] | ЭМ
| 3 | в т.ч. ОТм |  |  | 8: 0.5; 10: 0.5; 11: 35.42; 12: 17.71 | [14 empty] | в т.ч. ОТм
| 4 | М |  |  | 8: 23.2; 10: 23.2 | [14 empty] | М
|  | ЗТ |  |  | 4: чел.-ч; 5: 0.52; 7: 0.52 | [15 empty] | ЗТ
|  | ЗТм |  |  | 4: чел.-ч; 5: 0.05; 7: 0.05 | [15 empty] | ЗТм
|  | Итого по расценке |  |  | 8: 31.91; 10: 31.91 | [16 empty] | Итого по расценке
|  | ФОТ |  |  | 10: 5.04; 12: 178.52 | [15 empty] | ФОТ
| Пр/812-053.0-1 | НР Приборы, средства автоматизации и вычислительной техники |  |  | 4: %; 5: 90; 7: 90; 10: 4.54; 12: 160.67 | [15 empty] | НР Приборы, средства автоматизации и вычислительной техники
| Пр/774-053.0 | СП Приборы, средства автоматизации и вычислительной техники |  |  | 4: %; 5: 46; 7: 46; 10: 2.32; 12: 82.12 | [15 empty] | СП Приборы, средства автоматизации и вычислительной техники
|  | Всего по позиции |  |  | 10: 38.77 | [17 empty] | Всего по позиции
2 | ФЕРм11-03-001-01 | Приборы, устанавливаемые на металлоконструкциях, щитах и пультах, масса: до 5 кг | [24 empty] | Приборы, устанавливаемые на металлоконструкциях, щитах и пультах, масса: до 5 кг | bar: 4 to 7
| 1 | ОТ |  |  | 8: 5.16; 10: 5.16; 11: 35.42; 12: 182.77 | [14 empty] | ОТ
| 4 | М |  |  | 8: 1.09; 10: 1.09 | [14 empty] | М
|  | ЗТ |  |  | 4: чел.-ч; 5: 0.52; 7: 0.52 | [15 empty] | ЗТ
|  | Итого по расценке |  |  | 8: 6.25; 10: 6.25 | [16 empty] | Итого по расценке
|  | ФОТ |  |  | 10: 5.16; 12: 182.77 | [15 empty] | ФОТ
| Пр/812-053.0-1 | НР Приборы, средства автоматизации и вычислительной техники |  |  | 4: %; 5: 90; 7: 90; 10: 4.64; 12: 164.49 | [15 empty] | НР Приборы, средства автоматизации и вычислительной техники
| Пр/774-053.0 | СП Приборы, средства автоматизации и вычислительной техники |  |  | 4: %; 5: 46; 7: 46; 10: 2.37; 12: 84.07 | [15 empty] | СП Приборы, средства автоматизации и вычислительной техники
|  | Всего по позиции |  |  | 10: 13.26 | [17 empty] | Всего по позиции
3 О | ТЦ_101_61_6165000652_24.07.2024_02_1.1 | Комплект антенны GSM ЮГПА.411722.789-54.01 |  |  | компл. | 1 | 1 | 1 | 27530.81 |  | 4550.55 | 6.05 | 27530.81 | [13 empty] | Комплект антенны GSM ЮГПА.411722.789-54.01
|  | Всего по позиции |  |  | 10: 4550.55; 12: 27530.81 | [17 empty] | Всего по позиции
4 | ФЕРм08-03-572-03 | Блок управления шкафного исполнения или распределительный пункт (шкаф), устанавливаемый на стене, высота и ширина до 600х600 мм (Шкаф связи) | [24 empty] | Блок управления шкафного исполнения или распределительный пункт (шкаф), устанавливаемый на стене, высота и ширина до 600х600 мм (Шкаф связи) | bar: 4 to 7
| 1 | ОТ |  |  | 8: 20.44; 10: 20.44; 11: 35.42; 12: 723.98 | [14 empty] | ОТ
| 2 | ЭМ |  |  | 8: 21.65; 10: 21.65 | [14 empty] | ЭМ
| 3 | в т.ч. ОТм |  |  | 8: 2.26; 10: 2.26; 11: 35.42; 12: 80.05 | [14 empty] | в т.ч. ОТм
| 4 | М |  |  | 8: 176.9; 10: 176.9 | [14 empty] | М
|  | ЗТ |  |  | 4: чел.-ч; 5: 2.06; 7: 2.06 | [15 empty] | ЗТ
|  | ЗТм |  |  | 4: чел.-ч; 5: 0.18; 7: 0.18 | [15 empty] | ЗТм
|  | Итого по расценке |  |  | 8: 218.99; 10: 218.99 | [16 empty] | Итого по расценке
|  | ФОТ |  |  | 10: 22.7; 12: 804.03 | [15 empty] | ФОТ
| Пр/812-049.3-1 | НР Электротехнические установки на других объектах |  |  | 4: %; 5: 97; 7: 97; 10: 22.02; 12: 779.91 | [15 empty] | НР Электротехнические установки на других объектах
| Пр/774-049.3 | СП Электротехнические установки на других объектах |  |  | 4: %; 5: 51; 7: 51; 10: 11.58; 12: 410.06 | [15 empty] | СП Электротехнические установки на других объектах
|  | Всего по позиции |  |  | 10: 252.59 | [17 empty] | Всего по позиции
5 О | ТЦ_101_61_6165000652_24.07.2024_02_2.1 | Шкаф связи ЮГПА.4111722.734-70.03 |  |  | компл. | 1 | 1 | 1 | 528013.61 |  | 87274.98 | 6.05 | 528013.61 | [13 empty] | Шкаф связи ЮГПА.4111722.734-70.03
|  | Всего по позиции |  |  | 10: 87274.98; 12: 528013.61 | [17 empty] | Всего по позиции
6 | ФЕРм08-03-572-03 | Блок управления шкафного исполнения или распределительный пункт (шкаф), устанавливаемый на стене, высота и ширина до 600х600 мм (шкаф ШОС) | [24 empty] | Блок управления шкафного исполнения или распределительный пункт (шкаф), устанавливаемый на стене, высота и ширина до 600х600 мм (шкаф ШОС) | bar: 4 to 7
| 1 | ОТ |  |  | 8: 20.44; 10: 20.44; 11: 35.42; 12: 723.98 | [14 empty] | ОТ
| 2 | ЭМ |  |  | 8: 21.65; 10: 21.65 | [14 empty] | ЭМ
| 3 | в т.ч. ОТм |  |  | 8: 2.26; 10: 2.26; 11: 35.42; 12: 80.05 | [14 empty] | в т.ч. ОТм
| 4 | М |  |  | 8: 176.9; 10: 176.9 | [14 empty] | М
|  | ЗТ |  |  | 4: чел.-ч; 5: 2.06; 7: 2.06 | [15 empty] | ЗТ
|  | ЗТм |  |  | 4: чел.-ч; 5: 0.18; 7: 0.18 | [15 empty] | ЗТм
|  | Итого по расценке |  |  | 8: 218.99; 10: 218.99 | [16 empty] | Итого по расценке
|  | ФОТ |  |  | 10: 22.7; 12: 804.03 | [15 empty] | ФОТ
| Пр/812-049.3-1 | НР Электротехнические установки на других объектах |  |  | 4: %; 5: 97; 7: 97; 10: 22.02; 12: 779.91 | [15 empty] | НР Электротехнические установки на других объектах
| Пр/774-049.3 | СП Электротехнические установки на других объектах |  |  | 4: %; 5: 51; 7: 51; 10: 11.58; 12: 410.06 | [15 empty] | СП Электротехнические установки на других объектах
|  | Всего по позиции |  |  | 10: 252.59 | [17 empty] | Всего по позиции
7 О | ТЦ_101_61_6165000652_24.07.2024_02_3.1 | Шкаф оптических соединений ЮГПА.203731.786-04.01 |  |  | компл. | 1 | 1 | 1 | 257991.01 |  | 42643.14 | 6.05 | 257991.01 | [13 empty] | Шкаф оптических соединений ЮГПА.203731.786-04.01
|  | Всего по позиции |  |  | 10: 42643.14; 12: 257991.01 | [17 empty] | Всего по позиции
8 | ФЕРм10-02-030-01 | Аппарат телефонный системы ЦБ или АТС: настольный | [24 empty] | Аппарат телефонный системы ЦБ или АТС: настольный | bar: 4 to 7
| 1 | ОТ |  |  | 8: 6.93; 10: 6.93; 11: 35.42; 12: 245.46 | [14 empty] | ОТ
| 4 | М |  |  | 8: 10.64; 10: 10.64 | [14 empty] | М
|  | ЗТ |  |  | 4: чел.-ч; 5: 0.72; 7: 0.72 | [15 empty] | ЗТ
|  | Итого по расценке |  |  | 8: 17.57; 10: 17.57 | [16 empty] | Итого по расценке
|  | ФОТ |  |  | 10: 6.93; 12: 245.46 | [15 empty] | ФОТ
| Пр/812-051.1-1 | НР Прокладка и монтаж сетей связи |  |  | 4: %; 5: 90; 7: 90; 10: 6.24; 12: 220.91 | [15 empty] | НР Прокладка и монтаж сетей связи
| Пр/774-051.1 | СП Прокладка и монтаж сетей связи |  |  | 4: %; 5: 46; 7: 46; 10: 3.19; 12: 112.91 | [15 empty] | СП Прокладка и монтаж сетей связи
|  | Всего по позиции |  |  | 10: 27 | [17 empty] | Всего по позиции
9 О | ТЦ_101_61_6165000652_24.07.2024_02_4.1 | IP-телефон VP-15P |  |  | компл. | 1 | 1 | 1 | 16330.31 |  | 2699.22 | 6.05 | 16330.31 | [13 empty] | IP-телефон VP-15P
|  | Всего по позиции |  |  | 10: 2699.22; 12: 16330.31 | [17 empty] | Всего по позиции
10 О | ТЦ_101_61_6165000652_24.07.2024_02_5.1 | Радиоприемник портативный Сигнал Patriot Эфир-13 |  |  | шт | 1 | 1 | 1 | 1381.13 |  | 228.29 | 6.05 | 1381.13 | [13 empty] | Радиоприемник портативный Сигнал Patriot Эфир-13
|  | Всего по позиции |  |  | 10: 228.29; 12: 1381.13 | [17 empty] | Всего по позиции
11 | ФЕРм08-03-591-08 | Розетка штепсельная: неутопленного типа при открытой проводке |  |  | 4: 100 шт; 5: 0.01; 6: 1; 7: 0.01 | [13 empty] | Розетка штепсельная: неутопленного типа при открытой проводке
| 1 | ОТ |  |  | 8: 342.84; 10: 3.43; 11: 35.42; 12: 121.49 | [14 empty] | ОТ
| 2 | ЭМ |  |  | 8: 4.77; 10: 0.05 | [14 empty] | ЭМ
| 3 | в т.ч. ОТм |  |  | 8: 0.64; 10: 0.01; 11: 35.42; 12: 0.35 | [14 empty] | в т.ч. ОТм
| 4 | М |  |  | 8: 106.42; 10: 1.06 | [14 empty] | М
|  | ЗТ |  |  | 4: чел.-ч; 5: 34.56; 7: 0.3456 | [15 empty] | ЗТ
|  | ЗТм |  |  | 4: чел.-ч; 5: 0.05; 7: 0.0005 | [15 empty] | ЗТм
|  | Итого по расценке |  |  | 8: 454.03; 10: 4.54 | [16 empty] | Итого по расценке
|  | ФОТ |  |  | 10: 3.44; 12: 121.84 | [15 empty] | ФОТ
| Пр/812-049.3-1 | НР Электротехнические установки на других объектах |  |  | 4: %; 5: 97; 7: 97; 10: 3.34; 12: 118.18 | [15 empty] | НР Электротехнические установки на других объектах
| Пр/774-049.3 | СП Электротехнические установки на других объектах |  |  | 4: %; 5: 51; 7: 51; 10: 1.75; 12: 62.14 | [15 empty] | СП Электротехнические установки на других объектах
|  | Всего по позиции |  |  | 10: 9.63 | [17 empty] | Всего по позиции
12 | ФССЦ-20.4.03.03-0014 | Розетка телефонная для скрытой проводки, РТ-4, белая (прим. розетка компьютерная RJ-45 для монтажа в кабель-каналы, 2 модуля, 1,5 А, 150 В, цвет белый, IP20) |  |  | 100 шт | 0.01 | 1 | 0.01 | 769 |  | 7.69 | [15 empty] | Розетка телефонная для скрытой проводки, РТ-4, белая (прим. розетка компьютерная RJ-45 для монтажа в кабель-каналы, 2 модуля, 1,5 А, 150 В, цвет белый, IP20)
|  | Всего по позиции |  |  | 10: 7.69 | [17 empty] | Всего по позиции
13 | ФЕРм10-06-037-13 | Крышка декоративная и другие мелкие изделия (без присоединения проводов) |  |  | 4: 100 шт; 5: 0.01; 6: 1; 7: 0.01 | [13 empty] | Крышка декоративная и другие мелкие изделия (без присоединения проводов)
| 1 | ОТ |  |  | 8: 54.42; 10: 0.54; 11: 35.42; 12: 19.13 | [14 empty] | ОТ
| 4 | М |  |  | 8: 3.58; 10: 0.04 | [14 empty] | М
|  | ЗТ |  |  | 4: чел.-ч; 5: 6; 7: 0.06 | [15 empty] | ЗТ
|  | Итого по расценке |  |  | 8: 58; 10: 0.58 | [16 empty] | Итого по расценке
|  | ФОТ |  |  | 10: 0.54; 12: 19.13 | [15 empty] | ФОТ
| Пр/812-051.1-1 | НР Прокладка и монтаж сетей связи |  |  | 4: %; 5: 90; 7: 90; 10: 0.49; 12: 17.22 | [15 empty] | НР Прокладка и монтаж сетей связи
| Пр/774-051.1 | СП Прокладка и монтаж сетей связи |  |  | 4: %; 5: 46; 7: 46; 10: 0.25; 12: 8.8 | [15 empty] | СП Прокладка и монтаж сетей связи
|  | Всего по позиции |  |  | 10: 1.32 | [17 empty] | Всего по позиции
14 | ФССЦ-20.4.03.02-0011 | Рамка "Legrand" Valena из термопласта 1 пост |  |  | 100 шт | 0.01 | 1 | 0.01 | 547.19 |  | 5.47 | [15 empty] | Рамка "Legrand" Valena из термопласта 1 пост
|  | Всего по позиции |  |  | 10: 5.47 | [17 empty] | Всего по позиции
Кабельные работы | [25 empty] | Кабельные работы
15 | ФЕРм08-02-390-03 | Короба пластмассовые шириной до 120 мм |  |  | 4: 100 м; 5: 0.02; 6: 1; 7: 0.02 | [13 empty] | Короба пластмассовые шириной до 120 мм
| 1 | ОТ |  |  | 8: 193.34; 10: 3.87; 11: 35.42; 12: 137.08 | [14 empty] | ОТ
| 2 | ЭМ |  |  | 8: 0.31; 10: 0.01 | [14 empty] | ЭМ
| 3 | в т.ч. ОТм |  |  | 8: 0.14; 10: 0; 11: 35.42 | [14 empty] | в т.ч. ОТм
| 4 | М |  |  | 8: 93.27; 10: 1.87 | [14 empty] | М
|  | ЗТ |  |  | 4: чел.-ч; 5: 20.33; 7: 0.4066 | [15 empty] | ЗТ
|  | ЗТм |  |  | 4: чел.-ч; 5: 0.01; 7: 0.0002 | [15 empty] | ЗТм
|  | Итого по расценке |  |  | 8: 286.92; 10: 5.75 | [16 empty] | Итого по расценке
|  | ФОТ |  |  | 10: 3.87; 12: 137.08 | [15 empty] | ФОТ
| Пр/812-049.3-1 | НР Электротехнические установки на других объектах |  |  | 4: %; 5: 97; 7: 97; 10: 3.75; 12: 132.97 | [15 empty] | НР Электротехнические установки на других объектах
| Пр/774-049.3 | СП Электротехнические установки на других объектах |  |  | 4: %; 5: 51; 7: 51; 10: 1.97; 12: 69.91 | [15 empty] | СП Электротехнические установки на других объектах
|  | Всего по позиции |  |  | 10: 11.47 | [17 empty] | Всего по позиции
16 | ФССЦ-20.2.05.04-0002 | Кабель-канал "Legrand" DLP 105x50 мм |  |  | 100 шт | 0.01 | 1 | 0.01 | 7840 |  | 78.4 | [15 empty] | Кабель-канал "Legrand" DLP 105x50 мм
|  | Всего по позиции |  |  | 10: 78.4 | [17 empty] | Всего по позиции
17 | ФССЦ-20.2.05.07-0002 | Перегородка разделительная для короба, высота 50 мм |  |  | 100 м | 0.02 | 1 | 0.02 | 926 |  | 18.52 | [15 empty] | Перегородка разделительная для короба, высота 50 мм
|  | Всего по позиции |  |  | 10: 18.52 | [17 empty] | Всего по позиции
18 | ФССЦ-20.2.05.03-0010 | Заглушка торцевая для кабель-канала 110х60 мм |  |  | 100 шт | 0.01 | 1 | 0.01 | 1155 |  | 11.55 | [15 empty] | Заглушка торцевая для кабель-канала 110х60 мм
|  | Всего по позиции |  |  | 10: 11.55 | [17 empty] | Всего по позиции
19 | ФССЦ-20.2.05.09-0001 | Ответвление кабель-канала "Legrand" DLP 20х12,5 мм |  |  | 100 шт | 0.01 | 1 | 0.01 | 1278 |  | 12.78 | [15 empty] | Ответвление кабель-канала "Legrand" DLP 20х12,5 мм
|  | Всего по позиции |  |  | 10: 12.78 | [17 empty] | Всего по позиции
20 | ФССЦ-20.1.02.23-0081 | Перемычки гибкие ПГС-25-280 У2,5 |  |  | шт | 2 | 1 | 2 | 17.62 |  | 35.24 | [15 empty] | Перемычки гибкие ПГС-25-280 У2,5
|  | Всего по позиции |  |  | 10: 35.24 | [17 empty] | Всего по позиции
21 | ФЕРм08-02-399-01 | Провод в коробах, сечением: до 6 мм2 |  |  | 4: 100 м; 5: 0.343; 6: 1; 7: 0.343 | [13 empty] | Провод в коробах, сечением: до 6 мм2
| 1 | ОТ |  |  | 8: 26.51; 10: 9.09; 11: 35.42; 12: 321.97 | [14 empty] | ОТ
| 2 | ЭМ |  |  | 8: 1.81; 10: 0.62 | [14 empty] | ЭМ
| 3 | в т.ч. ОТм |  |  | 8: 0.26; 10: 0.09; 11: 35.42; 12: 3.19 | [14 empty] | в т.ч. ОТм
| 4 | М |  |  | 8: 10.27; 10: 3.52 | [14 empty] | М
|  | ЗТ |  |  | 4: чел.-ч; 5: 2.82; 7: 0.96726 | [15 empty] | ЗТ
|  | ЗТм |  |  | 4: чел.-ч; 5: 0.02; 7: 0.00686 | [15 empty] | ЗТм
|  | Итого по расценке |  |  | 8: 38.59; 10: 13.23 | [16 empty] | Итого по расценке
|  | ФОТ |  |  | 10: 9.18; 12: 325.16 | [15 empty] | ФОТ
| Пр/812-049.3-1 | НР Электротехнические установки на других объектах |  |  | 4: %; 5: 97; 7: 97; 10: 8.9; 12: 315.41 | [15 empty] | НР Электротехнические установки на других объектах
| Пр/774-049.3 | СП Электротехнические установки на других объектах |  |  | 4: %; 5: 51; 7: 51; 10: 4.68; 12: 165.83 | [15 empty] | СП Электротехнические установки на других объектах
|  | Всего по позиции |  |  | 10: 26.81 | [17 empty] | Всего по позиции
22 | ФЕРм08-02-405-01 | Провод по установленным стальным конструкциям и панелям, сечение: до 16 мм2 |  |  | 4: 100 м; 5: 0.147; 6: 1; 7: 0.147 | [13 empty] | Провод по установленным стальным конструкциям и панелям, сечение: до 16 мм2
| 1 | ОТ |  |  | 8: 288.02; 10: 42.34; 11: 35.42; 12: 1499.68 | [14 empty] | ОТ
| 2 | ЭМ |  |  | 8: 68.98; 10: 10.14 | [14 empty] | ЭМ
| 3 | в т.ч. ОТм |  |  | 8: 4.02; 10: 0.59; 11: 35.42; 12: 20.9 | [14 empty] | в т.ч. ОТм
| 4 | М |  |  | 8: 73.7; 10: 10.83 | [14 empty] | М
|  | ЗТ |  |  | 4: чел.-ч; 5: 30.64; 7: 4.5041 | [15 empty] | ЗТ
|  | ЗТм |  |  | 4: чел.-ч; 5: 0.32; 7: 0.04704 | [15 empty] | ЗТм
|  | Итого по расценке |  |  | 8: 430.7; 10: 63.31 | [16 empty] | Итого по расценке
|  | ФОТ |  |  | 10: 42.93; 12: 1520.58 | [15 empty] | ФОТ
| Пр/812-049.3-1 | НР Электротехнические установки на других объектах |  |  | 4: %; 5: 97; 7: 97; 10: 41.64; 12: 1474.96 | [15 empty] | НР Электротехнические установки на других объектах
| Пр/774-049.3 | СП Электротехнические установки на других объектах |  |  | 4: %; 5: 51; 7: 51; 10: 21.89; 12: 775.5 | [15 empty] | СП Электротехнические установки на других объектах
|  | Всего по позиции |  |  | 10: 126.84 | [17 empty] | Всего по позиции
23 | ФССЦ-21.1.04.01-0009 | Кабель парной скрутки категории 5е для цифровых систем связи КВПП-5е 4х2х0,5 (ПРИМ. ParLan Patch SF/UTP Cat5e ZH Mнг(А)-HF 4х2х0.48) |  |  | 1000 м | 0.03 | 1 | 0.03 | 1480.94 |  | 44.43 | [15 empty] | Кабель парной скрутки категории 5е для цифровых систем связи КВПП-5е 4х2х0,5 (ПРИМ. ParLan Patch SF/UTP Cat5e ZH Mнг(А)-HF 4х2х0.48)
|  | Всего по позиции |  |  | 10: 44.43 | [17 empty] | Всего по позиции
24 | ФССЦ-21.1.01.01-0037 | Кабель оптический ОКПМ-10-02-0,22-6-(9,0) |  |  | 1000 м | 0.02 | 1 | 0.02 | 4878.56 |  | 97.57 | [15 empty] | Кабель оптический ОКПМ-10-02-0,22-6-(9,0)
|  | Всего по позиции |  |  | 10: 97.57 | [17 empty] | Всего по позиции
25 | ФЕРм08-03-574-01 | Разводка по устройствам и подключение жил кабелей или проводов сечением: до 10 мм2 |  |  | 4: 100 шт; 5: 0.34; 6: 1; 7: 0.34 | [13 empty] | Разводка по устройствам и подключение жил кабелей или проводов сечением: до 10 мм2
| 1 | ОТ |  |  | 8: 153.26; 10: 52.11; 11: 35.42; 12: 1845.74 | [14 empty] | ОТ
| 2 | ЭМ |  |  | 8: 1.81; 10: 0.62 | [14 empty] | ЭМ
| 3 | в т.ч. ОТм |  |  | 8: 0.26; 10: 0.09; 11: 35.42; 12: 3.19 | [14 empty] | в т.ч. ОТм
| 4 | М |  |  | 8: 98.83; 10: 33.6 | [14 empty] | М
|  | ЗТ |  |  | 4: чел.-ч; 5: 15.45; 7: 5.253 | [15 empty] | ЗТ
|  | ЗТм |  |  | 4: чел.-ч; 5: 0.02; 7: 0.0068 | [15 empty] | ЗТм
|  | Итого по расценке |  |  | 8: 253.9; 10: 86.33 | [16 empty] | Итого по расценке
|  | ФОТ |  |  | 10: 52.2; 12: 1848.93 | [15 empty] | ФОТ
| Пр/812-049.3-1 | НР Электротехнические установки на других объектах |  |  | 4: %; 5: 111; 7: 111; 10: 57.94; 12: 2052.31 | [15 empty] | НР Электротехнические установки на других объектах
| Пр/774-049.3 | СП Электротехнические установки на других объектах |  |  | 4: %; 5: 52; 7: 52; 10: 27.14; 12: 961.44 | [15 empty] | СП Электротехнические установки на других объектах
|  | Всего по позиции |  |  | 10: 171.41 | [17 empty] | Всего по позиции
26 | ФЕРм10-06-057-01 | Разделка волоконно-оптического кабеля емкостью волокон: 4 |  |  | 4: кабель; 5: 2; 6: 1; 7: 2 | [13 empty] | Разделка волоконно-оптического кабеля емкостью волокон: 4
| 1 | ОТ |  |  | 8: 8.86; 10: 17.72; 11: 35.42; 12: 627.64 | [14 empty] | ОТ
| 4 | М |  |  | 8: 0.8; 10: 1.6 | [14 empty] | М
|  | ЗТ |  |  | 4: чел.-ч; 5: 0.63; 7: 1.26 | [15 empty] | ЗТ
|  | Итого по расценке |  |  | 8: 9.66; 10: 19.32 | [16 empty] | Итого по расценке
|  | ФОТ |  |  | 10: 17.72; 12: 627.64 | [15 empty] | ФОТ
| Пр/812-051.3-1 | НР Прокладка и монтаж междугородных линий связи |  |  | 4: %; 5: 111; 7: 111; 10: 19.67; 12: 696.68 | [15 empty] | НР Прокладка и монтаж междугородных линий связи
| Пр/774-051.3 | СП Прокладка и монтаж междугородных линий связи |  |  | 4: %; 5: 52; 7: 52; 10: 9.21; 12: 326.37 | [15 empty] | СП Прокладка и монтаж междугородных линий связи
|  | Всего по позиции |  |  | 10: 48.2 | [17 empty] | Всего по позиции
27 | ФЕРм10-06-059-01 | Измерение на смонтированном участке волоконно-оптического кабеля в одном направлении с числом волокон: 4 |  |  | 4: измерение; 5: 2; 6: 1; 7: 2 | [13 empty] | Измерение на смонтированном участке волоконно-оптического кабеля в одном направлении с числом волокон: 4
| 1 | ОТ |  |  | 8: 8.14; 10: 16.28; 11: 35.42; 12: 576.64 | [14 empty] | ОТ
| 2 | ЭМ |  |  | 8: 7.48; 10: 14.96 | [14 empty] | ЭМ
| 4 | М |  |  | 8: 0.16; 10: 0.32 | [14 empty] | М
|  | ЗТ |  |  | 4: чел.-ч; 5: 0.63; 7: 1.26 | [15 empty] | ЗТ
|  | Итого по расценке |  |  | 8: 15.78; 10: 31.56 | [16 empty] | Итого по расценке
|  | ФОТ |  |  | 10: 16.28; 12: 576.64 | [15 empty] | ФОТ
| Пр/812-051.3-1 | НР Прокладка и монтаж междугородных линий связи |  |  | 4: %; 5: 111; 7: 111; 10: 18.07; 12: 640.07 | [15 empty] | НР Прокладка и монтаж междугородных линий связи
| Пр/774-051.3 | СП Прокладка и монтаж междугородных линий связи |  |  | 4: %; 5: 52; 7: 52; 10: 8.47; 12: 299.85 | [15 empty] | СП Прокладка и монтаж междугородных линий связи
|  | Всего по позиции |  |  | 10: 58.1 | [17 empty] | Всего по позиции
28 | ФЕРм08-02-399-01 | Провод в коробах, сечением: до 6 мм2 (GSM) |  |  | 4: 100 м; 5: 0.15; 6: 1; 7: 0.15 | [13 empty] | Провод в коробах, сечением: до 6 мм2 (GSM)
| 1 | ОТ |  |  | 8: 26.51; 10: 3.98; 11: 35.42; 12: 140.97 | [14 empty] | ОТ
| 2 | ЭМ |  |  | 8: 1.81; 10: 0.27 | [14 empty] | ЭМ
| 3 | в т.ч. ОТм |  |  | 8: 0.26; 10: 0.04; 11: 35.42; 12: 1.42 | [14 empty] | в т.ч. ОТм
| 4 | М |  |  | 8: 10.27; 10: 1.54 | [14 empty] | М
|  | ЗТ |  |  | 4: чел.-ч; 5: 2.82; 7: 0.423 | [15 empty] | ЗТ
|  | ЗТм |  |  | 4: чел.-ч; 5: 0.02; 7: 0.003 | [15 empty] | ЗТм
|  | Итого по расценке |  |  | 8: 38.59; 10: 5.79 | [16 empty] | Итого по расценке
|  | ФОТ |  |  | 10: 4.02; 12: 142.39 | [15 empty] | ФОТ
| Пр/812-049.3-1 | НР Электротехнические установки на других объектах |  |  | 4: %; 5: 97; 7: 97; 10: 3.9; 12: 138.12 | [15 empty] | НР Электротехнические установки на других объектах
| Пр/774-049.3 | СП Электротехнические установки на других объектах |  |  | 4: %; 5: 51; 7: 51; 10: 2.05; 12: 72.62 | [15 empty] | СП Электротехнические установки на других объектах
|  | Всего по позиции |  |  | 10: 11.74 | [17 empty] | Всего по позиции
29 | ФЕРм08-02-409-09 | Труба гофрированная ПВХ для защиты проводов и кабелей по установленным конструкциям, по стенам, колоннам, потолкам, основанию пола (GSM) |  |  | 4: 100 м; 5: 0.15; 6: 1; 7: 0.15 | [13 empty] | Труба гофрированная ПВХ для защиты проводов и кабелей по установленным конструкциям, по стенам, колоннам, потолкам, основанию пола (GSM)
| 1 | ОТ |  |  | 8: 139.54; 10: 20.93; 11: 35.42; 12: 741.34 | [14 empty] | ОТ
| 4 | М |  |  | 8: 16.79; 10: 2.52 | [14 empty] | М
|  | ЗТ |  |  | 4: чел.-ч; 5: 15.2; 7: 2.28 | [15 empty] | ЗТ
|  | Итого по расценке |  |  | 8: 156.33; 10: 23.45 | [16 empty] | Итого по расценке
|  | ФОТ |  |  | 10: 20.93; 12: 741.34 | [15 empty] | ФОТ
| Пр/812-049.3-1 | НР Электротехнические установки на других объектах |  |  | 4: %; 5: 97; 7: 97; 10: 20.3; 12: 719.1 | [15 empty] | НР Электротехнические установки на других объектах
| Пр/774-049.3 | СП Электротехнические установки на других объектах |  |  | 4: %; 5: 51; 7: 51; 10: 10.67; 12: 378.08 | [15 empty] | СП Электротехнические установки на других объектах
|  | Всего по позиции |  |  | 10: 54.42 | [17 empty] | Всего по позиции
30 | ФЕРм08-02-412-01 | Затягивание провода в проложенные трубы и металлические рукава первого одножильного или многожильного в общей оплетке, суммарное сечение: до 2,5 мм2 (GSM) |  |  | 4: 100 м; 5: 0.15; 6: 1; 7: 0.15 | [13 empty] | Затягивание провода в проложенные трубы и металлические рукава первого одножильного или многожильного в общей оплетке, суммарное сечение: до 2,5 мм2 (GSM)
| 1 | ОТ |  |  | 8: 42.21; 10: 6.33; 11: 35.42; 12: 224.21 | [14 empty] | ОТ
| 2 | ЭМ |  |  | 8: 1.81; 10: 0.27 | [14 empty] | ЭМ
| 3 | в т.ч. ОТм |  |  | 8: 0.26; 10: 0.04; 11: 35.42; 12: 1.42 | [14 empty] | в т.ч. ОТм
| 4 | М |  |  | 8: 11.27; 10: 1.69 | [14 empty] | М
|  | ЗТ |  |  | 4: чел.-ч; 5: 4.49; 7: 0.6735 | [15 empty] | ЗТ
|  | ЗТм |  |  | 4: чел.-ч; 5: 0.02; 7: 0.003 | [15 empty] | ЗТм
|  | Итого по расценке |  |  | 8: 55.29; 10: 8.29 | [16 empty] | Итого по расценке
|  | ФОТ |  |  | 10: 6.37; 12: 225.63 | [15 empty] | ФОТ
| Пр/812-049.3-1 | НР Электротехнические установки на других объектах |  |  | 4: %; 5: 97; 7: 97; 10: 6.18; 12: 218.86 | [15 empty] | НР Электротехнические установки на других объектах
| Пр/774-049.3 | СП Электротехнические установки на других объектах |  |  | 4: %; 5: 51; 7: 51; 10: 3.25; 12: 115.07 | [15 empty] | СП Электротехнические установки на других объектах
|  | Всего по позиции |  |  | 10: 17.72 | [17 empty] | Всего по позиции
|  | Итоги по смете: | [29 empty] | Итоги по смете:
|  | Итого прямые затраты (справочно) |  |  | 10: 1067.51; 12: 15736.91 | [19 empty] | Итого прямые затраты (справочно)
|  | в том числе: | [30 empty] | в том числе:
|  | Оплата труда рабочих |  |  | 10: 234.13; 12: 8292.89 | [19 empty] | Оплата труда рабочих
|  | Эксплуатация машин |  |  | 10: 74.41; 12: 909.29 | [19 empty] | Эксплуатация машин
|  | в том числе оплата труда машинистов (Отм) |  |  | 10: 5.88; 12: 208.28 | [19 empty] | в том числе оплата труда машинистов (Отм)
|  | Материалы |  |  | 10: 758.97; 12: 6534.73 | [19 empty] | Материалы
|  | Монтажные работы |  |  | 10: 1433.52; 12: 28701.51 | [19 empty] | Монтажные работы
|  | в том числе: | [30 empty] | в том числе:
|  | оплата труда |  |  | 10: 234.13; 12: 8292.89 | [19 empty] | оплата труда
| И1 | эксплуатация машин и механизмов |  |  | 10: 74.41; 11: 12.22; 12: 909.29 | [19 empty] | эксплуатация машин и механизмов
|  | в том числе оплата труда машинистов (ОТм) |  |  | 10: 5.88; 12: 208.28 | [19 empty] | в том числе оплата труда машинистов (ОТм)
| И1 | материалы |  |  | 10: 758.97; 11: 8.61; 12: 6534.73 | [19 empty] | материалы
|  | накладные расходы |  |  | 10: 243.64; 12: 8629.77 | [19 empty] | накладные расходы
|  | сметная прибыль |  |  | 10: 122.37; 12: 4334.83 | [19 empty] | сметная прибыль
| И2 | Оборудование |  |  | 10: 137396.18; 11: 6.05; 12: 831246.89 | [19 empty] | Оборудование
|  | Итого ФОТ (справочно) |  |  | 10: 240.01; 12: 8501.17 | [19 empty] | Итого ФОТ (справочно)
|  | Итого накладные расходы (справочно) |  |  | 10: 243.64; 12: 8629.77 | [19 empty] | Итого накладные расходы (справочно)
|  | Итого сметная прибыль (справочно) |  |  | 10: 122.37; 12: 4334.83 | [19 empty] | Итого сметная прибыль (справочно)
|  | ВСЕГО по смете |  |  | 10: 138829.7; 12: 859948.4 | [20 empty] | ВСЕГО по смете
|  | в том числе: | [30 empty] | в том числе:
|  | оборудование, отсутствующее в ФРСН |  |  | 10: 137396.18; 12: 831246.87 | [19 empty] | оборудование, отсутствующее в ФРСН
| Составил: |  |  |  | 6: (Е.А. Калайтанов) | [21 empty] | (Е.А. Калайтанов)
[должность, подпись (инициалы, фамилия)]
| Проверил: |  |  |  | 6: (М.В. Тесля) | [22 empty] | (М.В. Тесля)
[должность, подпись (инициалы, фамилия)]
¹ Зарегистрирован Министерством юстиции Российской Федерации 10 сентября 2019 г., регистрационный № 55869), с изменениями, внесенными приказом Министерства строительства и жилищно-коммунального хозяйства Российской Федерации от 20 февраля 2021 г. № 79/пр (зарегистрирован Министерством юстиции Российской Федерации 9 августа 2021 г., регистрационный № 64577)
² Под прочими затратами понимаются затраты, учитываемые в соответствии с пунктом 184 Методики.
³ Под прочими работами понимаются затраты, учитываемые в соответствии с пунктами 122-128 Методики.

## 07-01 Благоустройство территори
Форма № 3
| «О создании и эксплуатации объектов транспортной инфраструктуры и технологически связанных с ними транспортных средств, обеспечивающих деятельность, связанную с перевозками пассажиров транспортом общего пользования, в муниципальном образовании городской округ город Ярославль в Ярославской области» 7 этап: «Строительство системы электроснабжения северного участка трамвайного пути, от разворотного круга «Больница № 9» (29-я линия) - путепровод № 2 в районе ул. Выставочная - разворотный круг ул. Блюхера». | [8 empty] | «О создании и эксплуатации объектов транспортной инфраструктуры и технологически связанных с ними транспортных средств, обеспечивающих деятельность, связанную с перевозками пассажиров транспортом общего пользования, в муниципальном образовании городской округ город Ярославль в Ярославской области» 7 этап: «Строительство системы электроснабжения северного участка трамвайного пути, от разворотного круга «Больница № 9» (29-я линия) - путепровод № 2 в районе ул. Выставочная - разворотный круг ул. Блюхера».
(наименование стройки)
ОБЪЕКТНЫЙ СМЕТНЫЙ РАСЧЕТ (СМЕТА) № ОС-07-01
| на строительство | «О создании и эксплуатации объектов транспортной инфраструктуры и технологически связанных с ними транспортных средств, обеспечивающих деятельность, связанную с перевозками пассажиров транспортом общего пользования, в муниципальном образовании городской округ город Ярославль в Ярославской области» 7 этап: «Строительство системы электроснабжения северного участка трамвайного пути, от разворотного круга «Больница № 9» (29-я линия) - путепровод № 2 в районе ул. Выставочная - разворотный круг ул. Блюхера». | [8 empty] | «О создании и эксплуатации объектов транспортной инфраструктуры и технологически связанных с ними транспортных средств, обеспечивающих деятельность, связанную с перевозками пассажиров транспортом общего пользования, в муниципальном образовании городской округ город Ярославль в Ярославской области» 7 этап: «Строительство системы электроснабжения северного участка трамвайного пути, от разворотного круга «Больница № 9» (29-я линия) - путепровод № 2 в районе ул. Выставочная - разворотный круг ул. Блюхера».
(наименование объекта капитального строительства)
Сметная стоимость 658,33 тыс. руб.
Средства на оплату труда 9,16 тыс. руб.
Расчетный измеритель единичной стоимости
Составлен(а) в базисном уровне цен
№ п/п | Обоснование | Наименование глав, объектов капитального строительства, работ и затрат | Сметная стоимость, тыс. руб. |  |  |  |  | Средства на оплату труда, руб. | Показатели единичной стоимости
|  |  | строительных (ремонтно- строительных, ремонтно- реставра ционных) работ | монтажных работ | оборудования | прочих затрат | всего
1 | 2 | 3 | 4 | 5 | 6 | 7 | 8 | 9 | 10
Локальные сметы (расчеты) | [11 empty] | Локальные сметы (расчеты)
1 | ЛСР 07-01-01 | Благоустройство ТП-М1 | 330.66 |  |  |  | 330.66 | 5.01
2 | ЛСР 07-01-02 | Благоустройство ТП-М2 | 318.1 |  |  |  | 318.1 | 3.75
3 | ЛСР 07-01-03 | Благоустройство ТП-М4 | 9.57 |  |  |  | 9.57 | 0.4
| Итого "Локальные сметы (расчеты)" |  | 658.33 |  |  |  | 658.33 | 9.16 |  |  |  |  | Итого "Локальные сметы (расчеты)"
Временные здания и сооружения | [11 empty] | Временные здания и сооружения
| Итого с учетом "Временные здания и сооружения" |  | 658.33 |  |  |  | 658.33 | 9.16 | [5 empty] | Итого с учетом "Временные здания и сооружения"
Прочие работы и затраты | [11 empty] | Прочие работы и затраты
| Итого с учетом "Прочие работы и затраты" |  | 658.33 |  |  |  | 658.33 | 9.16 | [5 empty] | Итого с учетом "Прочие работы и затраты"
Публичный технологический и ценовой аудит, подготовка обоснования инвестиций, осуществляемых в инвестиционный проект по созданию объекта капитального строительства, в отношении которого планируется заключение контракта, предметом которого является одновременно выполнение работ по проектированию, строительству и вводу в эксплуатацию объекта капитального строительства, технологический и ценовой аудит такого обоснования инвестиций, аудит проектной документации, проектные и изыскательские работы | [11 empty] | Публичный технологический и ценовой аудит, подготовка обоснования инвестиций, осуществляемых в инвестиционный проект по созданию объекта капитального строительства, в отношении которого планируется заключение контракта, предметом которого является одновременно выполнение работ по проектированию, строительству и вводу в эксплуатацию объекта капитального строительства, технологический и ценовой аудит такого обоснования инвестиций, аудит проектной документации, проектные и изыскательские работы
| Итого с учетом "Публичный технологический и ценовой аудит, подготовка обоснования инвестиций, осуществляемых в инвестиционный проект по созданию объекта капитального строительства, в отношении которого планируется заключение контракта, предметом которого является одновременно выполнение работ по проектированию, строительству и вводу в эксплуатацию объекта капитального строительства, технологический и ценовой аудит такого обоснования инвестиций, аудит проектной документации, проектные и изыскательские работы" |  | 658.33 |  |  |  | 658.33 | 9.16 | [5 empty] | Итого с учетом "Публичный технологический и ценовой аудит, подготовка обоснования инвестиций, осуществляемых в инвестиционный проект по созданию объекта капитального строительства, в отношении которого планируется заключение контракта, предметом которого является одновременно выполнение работ по проектированию, строительству и вводу в эксплуатацию объекта капитального строительства, технологический и ценовой аудит такого обоснования инвестиций, аудит проектной документации, проектные и изыскательские работы"
Налоги и обязательные платежи | [11 empty] | Налоги и обязательные платежи
| Итого по объектной смете |  | 658.33 |  |  |  | 658.33 | 9.16 | [5 empty] | Итого по объектной смете
Главный инженер проекта | [6 empty] | ()
|  | [подпись (инициалы, фамилия)] | [подпись (инициалы, фамилия)]
Начальник | [6 empty] | ()
|  | [подпись (инициалы, фамилия)] | [подпись (инициалы, фамилия)]
Составил: | [6 empty] | (Казнина С.О.)
[должность, подпись (инициалы, фамилия)]
Проверил: | [6 empty] | (Поляков Д.)
[должность, подпись (инициалы, фамилия)]

## 07-01 Благоустройство терри (2)
Форма № 3
| «О создании и эксплуатации объектов транспортной инфраструктуры и технологически связанных с ними транспортных средств, обеспечивающих деятельность, связанную с перевозками пассажиров транспортом общего пользования, в муниципальном образовании городской округ город Ярославль в Ярославской области» 7 этап: «Строительство системы электроснабжения северного участка трамвайного пути, от разворотного круга «Больница № 9» (29-я линия) - путепровод № 2 в районе ул. Выставочная - разворотный круг ул. Блюхера». | [8 empty] | «О создании и эксплуатации объектов транспортной инфраструктуры и технологически связанных с ними транспортных средств, обеспечивающих деятельность, связанную с перевозками пассажиров транспортом общего пользования, в муниципальном образовании городской округ город Ярославль в Ярославской области» 7 этап: «Строительство системы электроснабжения северного участка трамвайного пути, от разворотного круга «Больница № 9» (29-я линия) - путепровод № 2 в районе ул. Выставочная - разворотный круг ул. Блюхера».
(наименование стройки)
ОБЪЕКТНЫЙ СМЕТНЫЙ РАСЧЕТ (СМЕТА) № ОС-07-01
| на строительство | «О создании и эксплуатации объектов транспортной инфраструктуры и технологически связанных с ними транспортных средств, обеспечивающих деятельность, связанную с перевозками пассажиров транспортом общего пользования, в муниципальном образовании городской округ город Ярославль в Ярославской области» 7 этап: «Строительство системы электроснабжения северного участка трамвайного пути, от разворотного круга «Больница № 9» (29-я линия) - путепровод № 2 в районе ул. Выставочная - разворотный круг ул. Блюхера». | [8 empty] | «О создании и эксплуатации объектов транспортной инфраструктуры и технологически связанных с ними транспортных средств, обеспечивающих деятельность, связанную с перевозками пассажиров транспортом общего пользования, в муниципальном образовании городской округ город Ярославль в Ярославской области» 7 этап: «Строительство системы электроснабжения северного участка трамвайного пути, от разворотного круга «Больница № 9» (29-я линия) - путепровод № 2 в районе ул. Выставочная - разворотный круг ул. Блюхера».
(наименование объекта капитального строительства)
Сметная стоимость 6 688,88 тыс. руб.
Средства на оплату труда 324,81 тыс. руб.
Расчетный измеритель единичной стоимости
Составлен(а) в текущем уровне цен на 3 кв 2024 г
№ п/п | Обоснование | Наименование глав, объектов капитального строительства, работ и затрат | Сметная стоимость, тыс. руб. |  |  |  |  | Средства на оплату труда, руб. | Показатели единичной стоимости
|  |  | строительных (ремонтно- строительных, ремонтно- реставра ционных) работ | монтажных работ | оборудования | прочих затрат | всего
1 | 2 | 3 | 4 | 5 | 6 | 7 | 8 | 9 | 10
Локальные сметы (расчеты) | [11 empty] | Локальные сметы (расчеты)
1 | ЛСР 07-01-01 | Благоустройство ТП-М1 | 3400.62 |  |  |  | 3400.62 | 177.41
2 | ЛСР 07-01-02 | Благоустройство ТП-М2 | 3167.88 |  |  |  | 3167.88 | 132.94
3 | ЛСР 07-01-03 | Благоустройство ТП-М4 | 120.38 |  |  |  | 120.38 | 14.46
| Итого "Локальные сметы (расчеты)" |  | 6688.88 |  |  |  | 6688.88 | 324.81 |  |  |  |  | Итого "Локальные сметы (расчеты)"
Временные здания и сооружения | [11 empty] | Временные здания и сооружения
| Итого с учетом "Временные здания и сооружения" |  | 6688.88 |  |  |  | 6688.88 | 324.81 | [5 empty] | Итого с учетом "Временные здания и сооружения"
Прочие работы и затраты | [11 empty] | Прочие работы и затраты
| Итого с учетом "Прочие работы и затраты" |  | 6688.88 |  |  |  | 6688.88 | 324.81 | [5 empty] | Итого с учетом "Прочие работы и затраты"
Публичный технологический и ценовой аудит, подготовка обоснования инвестиций, осуществляемых в инвестиционный проект по созданию объекта капитального строительства, в отношении которого планируется заключение контракта, предметом которого является одновременно выполнение работ по проектированию, строительству и вводу в эксплуатацию объекта капитального строительства, технологический и ценовой аудит такого обоснования инвестиций, аудит проектной документации, проектные и изыскательские работы | [11 empty] | Публичный технологический и ценовой аудит, подготовка обоснования инвестиций, осуществляемых в инвестиционный проект по созданию объекта капитального строительства, в отношении которого планируется заключение контракта, предметом которого является одновременно выполнение работ по проектированию, строительству и вводу в эксплуатацию объекта капитального строительства, технологический и ценовой аудит такого обоснования инвестиций, аудит проектной документации, проектные и изыскательские работы
| Итого с учетом "Публичный технологический и ценовой аудит, подготовка обоснования инвестиций, осуществляемых в инвестиционный проект по созданию объекта капитального строительства, в отношении которого планируется заключение контракта, предметом которого является одновременно выполнение работ по проектированию, строительству и вводу в эксплуатацию объекта капитального строительства, технологический и ценовой аудит такого обоснования инвестиций, аудит проектной документации, проектные и изыскательские работы" |  | 6688.88 |  |  |  | 6688.88 | 324.81 | [5 empty] | Итого с учетом "Публичный технологический и ценовой аудит, подготовка обоснования инвестиций, осуществляемых в инвестиционный проект по созданию объекта капитального строительства, в отношении которого планируется заключение контракта, предметом которого является одновременно выполнение работ по проектированию, строительству и вводу в эксплуатацию объекта капитального строительства, технологический и ценовой аудит такого обоснования инвестиций, аудит проектной документации, проектные и изыскательские работы"
Налоги и обязательные платежи | [11 empty] | Налоги и обязательные платежи
| Итого по объектной смете |  | 6688.88 |  |  |  | 6688.88 | 324.81 | [5 empty] | Итого по объектной смете
Главный инженер проекта | [6 empty] | ()
|  | [подпись (инициалы, фамилия)] | [подпись (инициалы, фамилия)]
Начальник | [6 empty] | ()
|  | [подпись (инициалы, фамилия)] | [подпись (инициалы, фамилия)]
Составил: | [6 empty] | (Казнина С.О.)
[должность, подпись (инициалы, фамилия)]
Проверил: | [6 empty] | (Поляков Д.)
[должность, подпись (инициалы, фамилия)]

## ЛСР-07-01-01 СПЗУ ТП-М1 - ЛСР п
Приложение № 2
Утверждено приказом Минстроя РФ № 421 от 4 августа 2020 г. в редакции приказа № 557 от 7 июля 2022 г.
Наименование программного продукта | [5 empty] | ГРАНД-Смета, версия 2024.2
Наименование редакции сметных нормативов | [5 empty] | Приказ Минстроя России от 26.12.2019 № 876/пр; Приказ Минстроя России от 04.08.2020 № 421/пр; Приказ Минстроя России от 21.12.2020 № 812/пр; Приказ Минстроя России от 11.12.2020 № 774/пр | [9 empty] | Приказ Минстроя России от 26.12.2019 № 876/пр; Приказ Минстроя России от 04.08.2020 № 421/пр; Приказ Минстроя России от 21.12.2020 № 812/пр; Приказ Минстроя России от 11.12.2020 № 774/пр
Реквизиты приказа Минстроя России об утверждении дополнений и изменений к сметным нормативам | [5 empty] | Приказ Минстроя России от 30 марта 2020 г. № 172/пр, Приказ Минстроя России от 01 июня 2020 г. № 294/пр, Приказ Минстроя России от 30 июня 2020 г. № 352/пр, Приказ Минстроя России от 20 октября 2020 г. № 636/пр, Приказ Минстроя России от 09 февраля 2021 г. № 51/пр, Приказ Минстроя России от 24 мая 2021 г. № 321/пр, Приказ Минстроя России от 24 июня 2021 г. № 408/пр, Приказ Минстроя России от 14 октября 2021 г. № 746/пр, Приказ Минстроя России от 20 декабря 2021 г. № 962/пр; Приказ Минстроя России от 07.07.2022 № 557/пр; Приказ Минстроя России от 02.09.2021 № 636/пр, Приказ Минстроя России от 26.07.2022 № 611/пр; Приказ Минстроя России от 22.04.2022 № 317/пр | [7 empty] | Реквизиты приказа Минстроя России об утверждении дополнений и изменений к сметным нормативам | Приказ Минстроя России от 30 марта 2020 г. № 172/пр, Приказ Минстроя России от 01 июня 2020 г. № 294/пр, Приказ Минстроя России от 30 июня 2020 г. № 352/пр, Приказ Минстроя России от 20 октября 2020 г. № 636/пр, Приказ Минстроя России от 09 февраля 2021 г. № 51/пр, Приказ Минстроя России от 24 мая 2021 г. № 321/пр, Приказ Минстроя России от 24 июня 2021 г. № 408/пр, Приказ Минстроя России от 14 октября 2021 г. № 746/пр, Приказ Минстроя России от 20 декабря 2021 г. № 962/пр; Приказ Минстроя России от 07.07.2022 № 557/пр; Приказ Минстроя России от 02.09.2021 № 636/пр, Приказ Минстроя России от 26.07.2022 № 611/пр; Приказ Минстроя России от 22.04.2022 № 317/пр |  | Приказ Минстроя России от 30 марта 2020 г. № 172/пр, Приказ Минстроя России от 01 июня 2020 г. № 294/пр, Приказ Минстроя России от 30 июня 2020 г. № 352/пр, Приказ Минстроя России от 20 октября 2020 г. № 636/пр, Приказ Минстроя России от 09 февраля 2021 г. № 51/пр, Приказ Минстроя России от 24 мая 2021 г. № 321/пр, Приказ Минстроя России от 24 июня 2021 г. № 408/пр, Приказ Минстроя России от 14 октября 2021 г. № 746/пр, Приказ Минстроя России от 20 декабря 2021 г. № 962/пр; Приказ Минстроя России от 07.07.2022 № 557/пр; Приказ Минстроя России от 02.09.2021 № 636/пр, Приказ Минстроя России от 26.07.2022 № 611/пр; Приказ Минстроя России от 22.04.2022 № 317/пр
Реквизиты письма Минстроя России об индексах изменения сметной стоимости строительства, включаемые в федеральный реестр сметных нормативов и размещаемые в федеральной государственной информационной системе ценообразования в строительстве, подготовленного в соответствии пунктом 85 Методики расчета индексов изменения сметной стоимости строительства, утвержденной приказом Министерства строительства и жилищно-коммунального хозяйства Российской Федерации от 5 июня 2019 г. № 326/пр¹ | [13 empty] | Реквизиты письма Минстроя России об индексах изменения сметной стоимости строительства, включаемые в федеральный реестр сметных нормативов и размещаемые в федеральной государственной информационной системе ценообразования в строительстве, подготовленного в соответствии пунктом 85 Методики расчета индексов изменения сметной стоимости строительства, утвержденной приказом Министерства строительства и жилищно-коммунального хозяйства Российской Федерации от 5 июня 2019 г. № 326/пр¹
Реквизиты нормативного правового акта об утверждении оплаты труда, утверждаемый в соответствии с пунктом 22(1) Правилами мониторинга цен, утвержденными постановлением Правительства Российской Федерации от 23 декабря 2016 г. № 1452 | [13 empty] | Реквизиты нормативного правового акта об утверждении оплаты труда, утверждаемый в соответствии с пунктом 22(1) Правилами мониторинга цен, утвержденными постановлением Правительства Российской Федерации от 23 декабря 2016 г. № 1452
Наименование субъекта Российской Федерации | [5 empty] | 76. Ярославская область | [11 empty] | 76. Ярославская область
Наименование зоны субъекта Российской Федерации
«О создании и эксплуатации объектов транспортной инфраструктуры и технологически связанных с ними транспортных средств, обеспечивающих деятельность, связанную с перевозками пассажиров транспортом общего пользования, в муниципальном образовании городской округ город Ярославль в Ярославской области» 7 этап: «Строительство системы электроснабжения северного участка трамвайного пути, от разворотного круга «Больница № 9» (29-я линия) - путепровод № 2 в районе ул. Выставочная - разворотный круг ул. Блюхера». | [18 empty] | «О создании и эксплуатации объектов транспортной инфраструктуры и технологически связанных с ними транспортных средств, обеспечивающих деятельность, связанную с перевозками пассажиров транспортом общего пользования, в муниципальном образовании городской округ город Ярославль в Ярославской области» 7 этап: «Строительство системы электроснабжения северного участка трамвайного пути, от разворотного круга «Больница № 9» (29-я линия) - путепровод № 2 в районе ул. Выставочная - разворотный круг ул. Блюхера».
(наименование стройки)
«Строительство системы электроснабжения северного участка трамвайного пути, от разворотного круга «Больница № 9» (29-я линия) - путепровод № 2 в районе ул. Выставочная - разворотный круг ул. Блюхера». | [19 empty] | «Строительство системы электроснабжения северного участка трамвайного пути, от разворотного круга «Больница № 9» (29-я линия) - путепровод № 2 в районе ул. Выставочная - разворотный круг ул. Блюхера».
(наименование объекта капитального строительства)
ЛОКАЛЬНЫЙ СМЕТНЫЙ РАСЧЕТ (СМЕТА) № ЛСР 07-01-01
Благоустройство ТП-М1 | [20 empty] | Благоустройство ТП-М1
(наименование работ и затрат)
Составлен | базисно-индексным | методом
Основание | ведомость объемов работ
(проектная и (или) иная техническая документация)
Составлен(а) в текущем (базисном) уровне цен |  |  | III квартал 2024 года (01.01.2000) | [18 empty] | III квартал 2024 года (01.01.2000)
Сметная стоимость |  | 3400.62 | (330,66) | тыс.руб.
в том числе:
| строительных работ | 3400.62 | (330,66) | тыс.руб. |  | Средства на оплату труда рабочих |  |  |  |  | 127.4 | (3,6) | тыс.руб.
| монтажных работ | 0 | (0) | тыс.руб. |  | Нормативные затраты труда рабочих |  |  |  |  | 427.31 |  | чел.час.
| оборудования | 0 | (0) | тыс.руб. |  | Нормативные затраты труда машинистов |  |  |  |  | 115.1 |  | чел.час.
| прочих затрат | 0 | (0) | тыс.руб.
№ п/п | Обоснование | Наименование работ и затрат |  |  | Единица измерения | Количество |  |  | Сметная стоимость в базисном уровне цен (в текущем уровне цен (гр. 8) для ресурсов, отсутствующих в ФРСН), руб. |  |  | Индексы | Сметная стоимость в текущем уровне цен, руб.
[6 empty] | на единицу | коэффициенты | всего с учетом коэффициентов | на единицу | коэффициенты | всего
1 | 2 | 3 |  |  | 4 | 5 | 6 | 7 | 8 | 9 | 10 | 11 | 12
Раздел 1. В границах земельного участка | [22 empty] | Раздел 1. В границах земельного участка
Проезды и площадки | [23 empty] | Проезды и площадки
1 | ФЕР27-04-016-02 | Устройство прослойки из нетканого синтетического материала (НСМ) под покрытием из сборных железобетонных плит: сплошной |  |  | 4: 1000 м2; 5: 0.6133; 6: 1; 7: 0.6133 | [11 empty] | Устройство прослойки из нетканого синтетического материала (НСМ) под покрытием из сборных железобетонных плит: сплошной
| Приказ от 30.01.2024 № 55/пр прил.5 табл.1 п.5 | Производство работ осуществляется в стесненных условиях населенных пунктов ОЗП=1,15; ЭМ=1,15 к расх.; ЗПМ=1,15; ТЗ=1,15; ТЗМ=1,15 | [23 empty] | Производство работ осуществляется в стесненных условиях населенных пунктов ОЗП=1,15; ЭМ=1,15 к расх.; ЗПМ=1,15; ТЗ=1,15; ТЗМ=1,15
| 1 | ОТ |  |  | 8: 330.42; 9: 1.15; 10: 233.04; 11: 35.42; 12: 8254.28 | [13 empty] | ОТ
| 2 | ЭМ |  |  | 8: 19.71; 9: 1.15; 10: 13.9 | [13 empty] | ЭМ
| 3 | в т.ч. ОТм |  |  | 8: 3.48; 9: 1.15; 10: 2.45; 11: 35.42; 12: 86.78 | [13 empty] | в т.ч. ОТм
| 4 | М |  |  | 8: 0.78; 10: 0.48 | [13 empty] | М
|  | ЗТ |  |  | 4: чел.-ч; 5: 41.2; 6: 1.15; 7: 29.0582 | [14 empty] | ЗТ
|  | ЗТм |  |  | 4: чел.-ч; 5: 0.3; 6: 1.15; 7: 0.21159 | [14 empty] | ЗТм
|  | Итого по расценке |  |  | 8: 350.91; 10: 247.42 | [15 empty] | Итого по расценке
|  | ФОТ |  |  | 10: 235.49; 12: 8341.06 | [14 empty] | ФОТ
| Пр/812-021.0-1 | НР Автомобильные дороги |  |  | 4: %; 5: 147; 7: 147; 10: 346.17; 12: 12261.36 | [14 empty] | НР Автомобильные дороги
| Пр/774-021.0 | СП Автомобильные дороги |  |  | 4: %; 5: 134; 7: 134; 10: 315.56; 12: 11177.02 | [14 empty] | СП Автомобильные дороги
|  | Всего по позиции |  |  | 10: 909.15 | [16 empty] | Всего по позиции
2 | ФССЦ-01.7.12.06-0084 | Тканый геотекстиль: Геоспан ТН 33 |  |  | м2 | 705.295 | 1 | 705.295 | 9.28 |  | 6545.14 | [13 empty] | Тканый геотекстиль: Геоспан ТН 33
|  | Всего по позиции |  |  | 10: 6545.14 | [16 empty] | Всего по позиции
3 | ФЕР27-04-001-01 | Устройство подстилающих и выравнивающих слоев оснований: из песка |  |  | 4: 100 м3; 5: 1.227; 6: 1; 7: 1.227 | [11 empty] | Устройство подстилающих и выравнивающих слоев оснований: из песка
| Приказ от 30.01.2024 № 55/пр прил.5 табл.1 п.5 | Производство работ осуществляется в стесненных условиях населенных пунктов ОЗП=1,15; ЭМ=1,15 к расх.; ЗПМ=1,15; ТЗ=1,15; ТЗМ=1,15 | [23 empty] | Производство работ осуществляется в стесненных условиях населенных пунктов ОЗП=1,15; ЭМ=1,15 к расх.; ЗПМ=1,15; ТЗ=1,15; ТЗМ=1,15
| 1 | ОТ |  |  | 8: 115.49; 9: 1.15; 10: 162.96; 11: 35.42; 12: 5772.04 | [13 empty] | ОТ
| 2 | ЭМ |  |  | 8: 3262.79; 9: 1.15; 10: 4603.96 | [13 empty] | ЭМ
| 3 | в т.ч. ОТм |  |  | 8: 171.22; 9: 1.15; 10: 241.6; 11: 35.42; 12: 8557.47 | [13 empty] | в т.ч. ОТм
| 4 | М |  |  | 8: 12.2; 10: 14.97 | [13 empty] | М
|  | ЗТ |  |  | 4: чел.-ч; 5: 14.4; 6: 1.15; 7: 20.3191 | [14 empty] | ЗТ
|  | ЗТм |  |  | 4: чел.-ч; 5: 13.88; 6: 1.15; 7: 19.5854 | [14 empty] | ЗТм
|  | Итого по расценке |  |  | 8: 3390.48; 10: 4781.89 | [15 empty] | Итого по расценке
|  | ФОТ |  |  | 10: 404.56; 12: 14329.51 | [14 empty] | ФОТ
| Пр/812-021.0-1 | НР Автомобильные дороги |  |  | 4: %; 5: 147; 7: 147; 10: 594.7; 12: 21064.38 | [14 empty] | НР Автомобильные дороги
| Пр/774-021.0 | СП Автомобильные дороги |  |  | 4: %; 5: 134; 7: 134; 10: 542.11; 12: 19201.54 | [14 empty] | СП Автомобильные дороги
|  | Всего по позиции |  |  | 10: 5918.7 | [16 empty] | Всего по позиции
4 | ФССЦ-02.3.01.02-1020 | Песок природный II класс, повышенной крупности, круглые сита |  |  | м3 | 134.97 | 1 | 134.97 | 59.99 |  | 8096.85 | [13 empty] | Песок природный II класс, повышенной крупности, круглые сита
|  | Всего по позиции |  |  | 10: 8096.85 | [16 empty] | Всего по позиции
5 | ФЕР27-04-016-02 | Устройство прослойки из нетканого синтетического материала (НСМ) под покрытием из сборных железобетонных плит: сплошной |  |  | 4: 1000 м2; 5: 0.6133; 6: 1; 7: 0.6133 | [11 empty] | Устройство прослойки из нетканого синтетического материала (НСМ) под покрытием из сборных железобетонных плит: сплошной
| Приказ от 30.01.2024 № 55/пр прил.5 табл.1 п.5 | Производство работ осуществляется в стесненных условиях населенных пунктов ОЗП=1,15; ЭМ=1,15 к расх.; ЗПМ=1,15; ТЗ=1,15; ТЗМ=1,15 | [23 empty] | Производство работ осуществляется в стесненных условиях населенных пунктов ОЗП=1,15; ЭМ=1,15 к расх.; ЗПМ=1,15; ТЗ=1,15; ТЗМ=1,15
| 1 | ОТ |  |  | 8: 330.42; 9: 1.15; 10: 233.04; 11: 35.42; 12: 8254.28 | [13 empty] | ОТ
| 2 | ЭМ |  |  | 8: 19.71; 9: 1.15; 10: 13.9 | [13 empty] | ЭМ
| 3 | в т.ч. ОТм |  |  | 8: 3.48; 9: 1.15; 10: 2.45; 11: 35.42; 12: 86.78 | [13 empty] | в т.ч. ОТм
| 4 | М |  |  | 8: 0.78; 10: 0.48 | [13 empty] | М
|  | ЗТ |  |  | 4: чел.-ч; 5: 41.2; 6: 1.15; 7: 29.0582 | [14 empty] | ЗТ
|  | ЗТм |  |  | 4: чел.-ч; 5: 0.3; 6: 1.15; 7: 0.21159 | [14 empty] | ЗТм
|  | Итого по расценке |  |  | 8: 350.91; 10: 247.42 | [15 empty] | Итого по расценке
|  | ФОТ |  |  | 10: 235.49; 12: 8341.06 | [14 empty] | ФОТ
| Пр/812-021.0-1 | НР Автомобильные дороги |  |  | 4: %; 5: 147; 7: 147; 10: 346.17; 12: 12261.36 | [14 empty] | НР Автомобильные дороги
| Пр/774-021.0 | СП Автомобильные дороги |  |  | 4: %; 5: 134; 7: 134; 10: 315.56; 12: 11177.02 | [14 empty] | СП Автомобильные дороги
|  | Всего по позиции |  |  | 10: 909.15 | [16 empty] | Всего по позиции
6 | ФССЦ-01.7.12.05-0055 | Геотекстиль нетканый из полиэфирного волокна, иглопробивной, поверхностная плотность 300 г/м2 |  |  | м2 | 705.295 | 1 | 705.295 | 7.55 |  | 5324.98 | [13 empty] | Геотекстиль нетканый из полиэфирного волокна, иглопробивной, поверхностная плотность 300 г/м2
|  | Всего по позиции |  |  | 10: 5324.98 | [16 empty] | Всего по позиции
7 | ФЕР27-04-003-06 | Устройство оснований и покрытий из песчано-гравийных или щебеночно-песчаных смесей: непрерывной гранулометрии С-4 и С-6, двухслойных нижний слой толщиной 15 см |  |  | 4: 1000 м2; 5: 0.6133; 6: 1; 7: 0.6133 | [11 empty] | Устройство оснований и покрытий из песчано-гравийных или щебеночно-песчаных смесей: непрерывной гранулометрии С-4 и С-6, двухслойных нижний слой толщиной 15 см
| Приказ от 30.01.2024 № 55/пр прил.5 табл.1 п.5 | Производство работ осуществляется в стесненных условиях населенных пунктов ОЗП=1,15; ЭМ=1,15 к расх.; ЗПМ=1,15; ТЗ=1,15; ТЗМ=1,15 | [23 empty] | Производство работ осуществляется в стесненных условиях населенных пунктов ОЗП=1,15; ЭМ=1,15 к расх.; ЗПМ=1,15; ТЗ=1,15; ТЗМ=1,15
| 1 | ОТ |  |  | 8: 126.67; 9: 1.15; 10: 89.34; 11: 35.42; 12: 3164.42 | [13 empty] | ОТ
| 2 | ЭМ |  |  | 8: 4142.01; 9: 1.15; 10: 2921.34 | [13 empty] | ЭМ
| 3 | в т.ч. ОТм |  |  | 8: 233.38; 9: 1.15; 10: 164.6; 11: 35.42; 12: 5830.13 | [13 empty] | в т.ч. ОТм
| 4 | М |  |  | 8: 48.8; 10: 29.93 | [13 empty] | М
|  | ЗТ |  |  | 4: чел.-ч; 5: 14.85; 6: 1.15; 7: 10.4736 | [14 empty] | ЗТ
|  | ЗТм |  |  | 4: чел.-ч; 5: 18.5; 6: 1.15; 7: 13.048 | [14 empty] | ЗТм
|  | Итого по расценке |  |  | 8: 4317.48; 10: 3040.61 | [15 empty] | Итого по расценке
|  | ФОТ |  |  | 10: 253.94; 12: 8994.55 | [14 empty] | ФОТ
| Пр/812-021.0-1 | НР Автомобильные дороги |  |  | 4: %; 5: 147; 7: 147; 10: 373.29; 12: 13221.99 | [14 empty] | НР Автомобильные дороги
| Пр/774-021.0 | СП Автомобильные дороги |  |  | 4: %; 5: 134; 7: 134; 10: 340.28; 12: 12052.7 | [14 empty] | СП Автомобильные дороги
|  | Всего по позиции |  |  | 10: 3754.18 | [16 empty] | Всего по позиции
8 | ФЕР27-04-003-07 | Устройство оснований и покрытий из песчано-гравийных или щебеночно-песчаных смесей: непрерывной гранулометрии С-4 и С-6, двухслойных верхний слой толщиной 15 см |  |  | 4: 1000 м2; 5: 0.6133; 6: 1; 7: 0.6133 | [11 empty] | Устройство оснований и покрытий из песчано-гравийных или щебеночно-песчаных смесей: непрерывной гранулометрии С-4 и С-6, двухслойных верхний слой толщиной 15 см
| Приказ от 30.01.2024 № 55/пр прил.5 табл.1 п.5 | Производство работ осуществляется в стесненных условиях населенных пунктов ОЗП=1,15; ЭМ=1,15 к расх.; ЗПМ=1,15; ТЗ=1,15; ТЗМ=1,15 | [23 empty] | Производство работ осуществляется в стесненных условиях населенных пунктов ОЗП=1,15; ЭМ=1,15 к расх.; ЗПМ=1,15; ТЗ=1,15; ТЗМ=1,15
| 1 | ОТ |  |  | 8: 246.01; 9: 1.15; 10: 173.51; 11: 35.42; 12: 6145.72 | [13 empty] | ОТ
| 2 | ЭМ |  |  | 8: 3803.39; 9: 1.15; 10: 2682.51 | [13 empty] | ЭМ
| 3 | в т.ч. ОТм |  |  | 8: 217.18; 9: 1.15; 10: 153.18; 11: 35.42; 12: 5425.64 | [13 empty] | в т.ч. ОТм
| 4 | М |  |  | 8: 61; 10: 37.41 | [13 empty] | М
|  | ЗТ |  |  | 4: чел.-ч; 5: 28.84; 6: 1.15; 7: 20.3407 | [14 empty] | ЗТ
|  | ЗТм |  |  | 4: чел.-ч; 5: 17.23; 6: 1.15; 7: 12.1522 | [14 empty] | ЗТм
|  | Итого по расценке |  |  | 8: 4110.4; 10: 2893.43 | [15 empty] | Итого по расценке
|  | ФОТ |  |  | 10: 326.69; 12: 11571.36 | [14 empty] | ФОТ
| Пр/812-021.0-1 | НР Автомобильные дороги |  |  | 4: %; 5: 147; 7: 147; 10: 480.23; 12: 17009.9 | [14 empty] | НР Автомобильные дороги
| Пр/774-021.0 | СП Автомобильные дороги |  |  | 4: %; 5: 134; 7: 134; 10: 437.76; 12: 15505.62 | [14 empty] | СП Автомобильные дороги
|  | Всего по позиции |  |  | 10: 3811.42 | [16 empty] | Всего по позиции
9 | ФЕР27-04-003-08 | На каждый 1 см изменения толщины слоя добавлять или исключать к расценкам с 27-04-003-05 по 27-04-003-07 |  |  | 4: 1000 м2; 5: 0.6133; 6: 1; 7: 0.6133 | [11 empty] | На каждый 1 см изменения толщины слоя добавлять или исключать к расценкам с 27-04-003-05 по 27-04-003-07
| Приказ от 30.01.2024 № 55/пр прил.5 табл.1 п.5 | Производство работ осуществляется в стесненных условиях населенных пунктов ОЗП=1,15; ЭМ=1,15 к расх.; ЗПМ=1,15; ТЗ=1,15; ТЗМ=1,15 | [23 empty] | Производство работ осуществляется в стесненных условиях населенных пунктов ОЗП=1,15; ЭМ=1,15 к расх.; ЗПМ=1,15; ТЗ=1,15; ТЗМ=1,15
|  | до толщ. 36см ПЗ=6 (ОЗП=6; ЭМ=6 к расх.; ЗПМ=6; МАТ=6 к расх.; ТЗ=6; ТЗМ=6) | [23 empty] | до толщ. 36см ПЗ=6 (ОЗП=6; ЭМ=6 к расх.; ЗПМ=6; МАТ=6 к расх.; ТЗ=6; ТЗМ=6)
| 2 | ЭМ |  |  | 8: 119.54; 9: 6.9; 10: 505.87 | [13 empty] | ЭМ
| 3 | в т.ч. ОТм |  |  | 8: 5.78; 9: 6.9; 10: 24.46; 11: 35.42; 12: 866.37 | [13 empty] | в т.ч. ОТм
|  | ЗТм |  |  | 4: чел.-ч; 5: 0.46; 6: 6.9; 7: 1.9466 | [14 empty] | ЗТм
|  | Итого по расценке |  |  | 8: 119.54; 10: 505.87 | [15 empty] | Итого по расценке
|  | ФОТ |  |  | 10: 24.46; 12: 866.37 | [14 empty] | ФОТ
| Пр/812-021.0-1 | НР Автомобильные дороги |  |  | 4: %; 5: 147; 7: 147; 10: 35.96; 12: 1273.56 | [14 empty] | НР Автомобильные дороги
| Пр/774-021.0 | СП Автомобильные дороги |  |  | 4: %; 5: 134; 7: 134; 10: 32.78; 12: 1160.94 | [14 empty] | СП Автомобильные дороги
|  | Всего по позиции |  |  | 10: 574.61 | [16 empty] | Всего по позиции
10 | ФССЦ-02.2.04.04-0121 | Смесь щебеночно-песчаная готовая, щебень из плотных горных пород М 800, номер смеси С4, размер зерен 0-80 мм |  |  | м3 | 273.777 | 1 | 273.777 | 183.26 |  | 50172.37 | [13 empty] | Смесь щебеночно-песчаная готовая, щебень из плотных горных пород М 800, номер смеси С4, размер зерен 0-80 мм
|  | Всего по позиции |  |  | 10: 50172.37 | [16 empty] | Всего по позиции
11 | ФЕР27-04-007-01 | Устройство оснований толщиной 15 см из щебня фракции 40-70 мм при укатке каменных материалов с пределом прочности на сжатие до 68,6 МПа (700 кгс/см2): однослойных |  |  | 4: 1000 м2; 5: 0.628; 6: 1; 7: 0.628 | [11 empty] | Устройство оснований толщиной 15 см из щебня фракции 40-70 мм при укатке каменных материалов с пределом прочности на сжатие до 68,6 МПа (700 кгс/см2): однослойных
| Приказ от 30.01.2024 № 55/пр прил.5 табл.1 п.5 | Производство работ осуществляется в стесненных условиях населенных пунктов ОЗП=1,15; ЭМ=1,15 к расх.; ЗПМ=1,15; ТЗ=1,15; ТЗМ=1,15 | [23 empty] | Производство работ осуществляется в стесненных условиях населенных пунктов ОЗП=1,15; ЭМ=1,15 к расх.; ЗПМ=1,15; ТЗ=1,15; ТЗМ=1,15
| 1 | ОТ |  |  | 8: 269.61; 9: 1.15; 10: 194.71; 11: 35.42; 12: 6896.63 | [13 empty] | ОТ
| 2 | ЭМ |  |  | 8: 6250.94; 9: 1.15; 10: 4514.43 | [13 empty] | ЭМ
| 3 | в т.ч. ОТм |  |  | 8: 371.02; 9: 1.15; 10: 267.95; 11: 35.42; 12: 9490.79 | [13 empty] | в т.ч. ОТм
| 4 | М |  |  | 8: 20487.6; 10: 12866.21 | [13 empty] | М
|  | ЗТ |  |  | 4: чел.-ч; 5: 33; 6: 1.15; 7: 23.8326 | [14 empty] | ЗТ
|  | ЗТм |  |  | 4: чел.-ч; 5: 32.36; 6: 1.15; 7: 23.3704 | [14 empty] | ЗТм
|  | Итого по расценке |  |  | 8: 27008.15; 10: 17575.35 | [15 empty] | Итого по расценке
|  | ФОТ |  |  | 10: 462.66; 12: 16387.42 | [14 empty] | ФОТ
| Пр/812-021.0-1 | НР Автомобильные дороги |  |  | 4: %; 5: 147; 7: 147; 10: 680.11; 12: 24089.51 | [14 empty] | НР Автомобильные дороги
| Пр/774-021.0 | СП Автомобильные дороги |  |  | 4: %; 5: 134; 7: 134; 10: 619.96; 12: 21959.14 | [14 empty] | СП Автомобильные дороги
|  | Всего по позиции |  |  | 10: 18875.42 | [16 empty] | Всего по позиции
12 | ФЕР27-04-007-04 | На каждый 1 см изменения толщины слоя добавлять или исключать к расценкам 27-04-007-01, 27-04-007-02, 27-04-007-03 |  |  | 4: 1000 м2; 5: 0.628; 6: 1; 7: 0.628 | [11 empty] | На каждый 1 см изменения толщины слоя добавлять или исключать к расценкам 27-04-007-01, 27-04-007-02, 27-04-007-03
| Приказ от 30.01.2024 № 55/пр прил.5 табл.1 п.5 | Производство работ осуществляется в стесненных условиях населенных пунктов ОЗП=1,15; ЭМ=1,15 к расх.; ЗПМ=1,15; ТЗ=1,15; ТЗМ=1,15 | [23 empty] | Производство работ осуществляется в стесненных условиях населенных пунктов ОЗП=1,15; ЭМ=1,15 к расх.; ЗПМ=1,15; ТЗ=1,15; ТЗМ=1,15
| т.ч. | до толщины 18 см ПЗ=3 (ОЗП=3; ЭМ=3 к расх.; ЗПМ=3; МАТ=3 к расх.; ТЗ=3; ТЗМ=3) | [23 empty] | до толщины 18 см ПЗ=3 (ОЗП=3; ЭМ=3 к расх.; ЗПМ=3; МАТ=3 к расх.; ТЗ=3; ТЗМ=3)
| 2 | ЭМ |  |  | 8: 468.89; 9: 3.45; 10: 1015.9 | [13 empty] | ЭМ
| 3 | в т.ч. ОТм |  |  | 8: 27.84; 9: 3.45; 10: 60.32; 11: 35.42; 12: 2136.53 | [13 empty] | в т.ч. ОТм
| 4 | М |  |  | 8: 1242.36; 9: 3; 10: 2340.61 | [13 empty] | М
|  | ЗТм |  |  | 4: чел.-ч; 5: 2.51; 6: 3.45; 7: 5.4382 | [14 empty] | ЗТм
|  | Итого по расценке |  |  | 8: 1711.25; 10: 3356.51 | [15 empty] | Итого по расценке
|  | ФОТ |  |  | 10: 60.32; 12: 2136.53 | [14 empty] | ФОТ
| Пр/812-021.0-1 | НР Автомобильные дороги |  |  | 4: %; 5: 147; 7: 147; 10: 88.67; 12: 3140.7 | [14 empty] | НР Автомобильные дороги
| Пр/774-021.0 | СП Автомобильные дороги |  |  | 4: %; 5: 134; 7: 134; 10: 80.83; 12: 2862.95 | [14 empty] | СП Автомобильные дороги
|  | Всего по позиции |  |  | 10: 3526.01 | [16 empty] | Всего по позиции
13 | ФЕР27-06-031-01 | Устройство покрытия из горячих асфальтобетонных смесей асфальтоукладчиками: третьего типоразмера, ширина укладки до 6 м, толщина слоя 4 см |  |  | 4: 1000 м2; 5: 0.628; 6: 1; 7: 0.628 | [11 empty] | Устройство покрытия из горячих асфальтобетонных смесей асфальтоукладчиками: третьего типоразмера, ширина укладки до 6 м, толщина слоя 4 см
| Приказ от 30.01.2024 № 55/пр прил.5 табл.1 п.5 | Производство работ осуществляется в стесненных условиях населенных пунктов ОЗП=1,15; ЭМ=1,15 к расх.; ЗПМ=1,15; ТЗ=1,15; ТЗМ=1,15 | [23 empty] | Производство работ осуществляется в стесненных условиях населенных пунктов ОЗП=1,15; ЭМ=1,15 к расх.; ЗПМ=1,15; ТЗ=1,15; ТЗМ=1,15
| 1 | ОТ |  |  | 8: 154.49; 9: 1.15; 10: 111.57; 11: 35.42; 12: 3951.81 | [13 empty] | ОТ
| 2 | ЭМ |  |  | 8: 4510.84; 9: 1.15; 10: 3257.73 | [13 empty] | ЭМ
| 3 | в т.ч. ОТм |  |  | 8: 101.52; 9: 1.15; 10: 73.32; 11: 35.42; 12: 2596.99 | [13 empty] | в т.ч. ОТм
| 4 | М |  |  | 8: 1056.43; 10: 663.44 | [13 empty] | М
|  | ЗТ |  |  | 4: чел.-ч; 5: 16.63; 6: 1.15; 7: 12.0102 | [14 empty] | ЗТ
|  | ЗТм |  |  | 4: чел.-ч; 5: 7.86; 6: 1.15; 7: 5.6765 | [14 empty] | ЗТм
|  | Итого по расценке |  |  | 8: 5721.76; 10: 4032.74 | [15 empty] | Итого по расценке
|  | ФОТ |  |  | 10: 184.89; 12: 6548.8 | [14 empty] | ФОТ
| Пр/812-021.0-1 | НР Автомобильные дороги |  |  | 4: %; 5: 147; 7: 147; 10: 271.79; 12: 9626.74 | [14 empty] | НР Автомобильные дороги
| Пр/774-021.0 | СП Автомобильные дороги |  |  | 4: %; 5: 134; 7: 134; 10: 247.75; 12: 8775.39 | [14 empty] | СП Автомобильные дороги
|  | Всего по позиции |  |  | 10: 4552.28 | [16 empty] | Всего по позиции
14 | ФЕР27-06-032-01 | При изменении толщины покрытия на 0,5 см добавлять или исключать: к расценке 27-06-031-01 |  |  | 4: 1000 м2; 5: 0.628; 6: 1; 7: 0.628 | [11 empty] | При изменении толщины покрытия на 0,5 см добавлять или исключать: к расценке 27-06-031-01
| Приказ от 30.01.2024 № 55/пр прил.5 табл.1 п.5 | Производство работ осуществляется в стесненных условиях населенных пунктов ОЗП=1,15; ЭМ=1,15 к расх.; ЗПМ=1,15; ТЗ=1,15; ТЗМ=1,15 | [23 empty] | Производство работ осуществляется в стесненных условиях населенных пунктов ОЗП=1,15; ЭМ=1,15 к расх.; ЗПМ=1,15; ТЗ=1,15; ТЗМ=1,15
|  | до толщ. 8см ПЗ=8 (ОЗП=8; ЭМ=8 к расх.; ЗПМ=8; МАТ=8 к расх.; ТЗ=8; ТЗМ=8) | [23 empty] | до толщ. 8см ПЗ=8 (ОЗП=8; ЭМ=8 к расх.; ЗПМ=8; МАТ=8 к расх.; ТЗ=8; ТЗМ=8)
| 1 | ОТ |  |  | 8: 4.82; 9: 9.2; 10: 27.85; 11: 35.42; 12: 986.45 | [13 empty] | ОТ
| 2 | ЭМ |  |  | 8: 257.15; 9: 9.2; 10: 1485.71 | [13 empty] | ЭМ
| 3 | в т.ч. ОТм |  |  | 8: 5.37; 9: 9.2; 10: 31.03; 11: 35.42; 12: 1099.08 | [13 empty] | в т.ч. ОТм
|  | ЗТ |  |  | 4: чел.-ч; 5: 0.58; 6: 9.2; 7: 3.351 | [14 empty] | ЗТ
|  | ЗТм |  |  | 4: чел.-ч; 5: 0.41; 6: 9.2; 7: 2.3688 | [14 empty] | ЗТм
|  | Итого по расценке |  |  | 8: 261.97; 10: 1513.56 | [15 empty] | Итого по расценке
|  | ФОТ |  |  | 10: 58.88; 12: 2085.53 | [14 empty] | ФОТ
| Пр/812-021.0-1 | НР Автомобильные дороги |  |  | 4: %; 5: 147; 7: 147; 10: 86.55; 12: 3065.73 | [14 empty] | НР Автомобильные дороги
| Пр/774-021.0 | СП Автомобильные дороги |  |  | 4: %; 5: 134; 7: 134; 10: 78.9; 12: 2794.61 | [14 empty] | СП Автомобильные дороги
|  | Всего по позиции |  |  | 10: 1679.01 | [16 empty] | Всего по позиции
15 | ТЦ_04.2.01.02_76_7604368921_20.02.2024_01 | Смеси асфальтобетонные А32Нт, А32 От по ГОСТ Р 58406.2-2020 на ПБВ 40 по ГОСТ Р 52056 |  |  | т | 89.2 | 1 | 89.2 | 7433.33 |  | 77009.64 | 8.61 | 663053.04 | [11 empty] | Смеси асфальтобетонные А32Нт, А32 От по ГОСТ Р 58406.2-2020 на ПБВ 40 по ГОСТ Р 52056
|  | Всего по позиции |  |  | 10: 77009.64; 12: 663053.04 | [16 empty] | Всего по позиции
16 | ФЕР27-06-031-01 | Устройство покрытия из горячих асфальтобетонных смесей асфальтоукладчиками: третьего типоразмера, ширина укладки до 6 м, толщина слоя 4 см |  |  | 4: 1000 м2; 5: 0.628; 6: 1; 7: 0.628 | [11 empty] | Устройство покрытия из горячих асфальтобетонных смесей асфальтоукладчиками: третьего типоразмера, ширина укладки до 6 м, толщина слоя 4 см
| Приказ от 30.01.2024 № 55/пр прил.5 табл.1 п.5 | Производство работ осуществляется в стесненных условиях населенных пунктов ОЗП=1,15; ЭМ=1,15 к расх.; ЗПМ=1,15; ТЗ=1,15; ТЗМ=1,15 | [23 empty] | Производство работ осуществляется в стесненных условиях населенных пунктов ОЗП=1,15; ЭМ=1,15 к расх.; ЗПМ=1,15; ТЗ=1,15; ТЗМ=1,15
| 1 | ОТ |  |  | 8: 154.49; 9: 1.15; 10: 111.57; 11: 35.42; 12: 3951.81 | [13 empty] | ОТ
| 2 | ЭМ |  |  | 8: 4510.84; 9: 1.15; 10: 3257.73 | [13 empty] | ЭМ
| 3 | в т.ч. ОТм |  |  | 8: 101.52; 9: 1.15; 10: 73.32; 11: 35.42; 12: 2596.99 | [13 empty] | в т.ч. ОТм
| 4 | М |  |  | 8: 1056.43; 10: 663.44 | [13 empty] | М
|  | ЗТ |  |  | 4: чел.-ч; 5: 16.63; 6: 1.15; 7: 12.0102 | [14 empty] | ЗТ
|  | ЗТм |  |  | 4: чел.-ч; 5: 7.86; 6: 1.15; 7: 5.6765 | [14 empty] | ЗТм
|  | Итого по расценке |  |  | 8: 5721.76; 10: 4032.74 | [15 empty] | Итого по расценке
|  | ФОТ |  |  | 10: 184.89; 12: 6548.8 | [14 empty] | ФОТ
| Пр/812-021.0-1 | НР Автомобильные дороги |  |  | 4: %; 5: 147; 7: 147; 10: 271.79; 12: 9626.74 | [14 empty] | НР Автомобильные дороги
| Пр/774-021.0 | СП Автомобильные дороги |  |  | 4: %; 5: 134; 7: 134; 10: 247.75; 12: 8775.39 | [14 empty] | СП Автомобильные дороги
|  | Всего по позиции |  |  | 10: 4552.28 | [16 empty] | Всего по позиции
17 | ФЕР27-06-032-01 | При изменении толщины покрытия на 0,5 см добавлять или исключать: к расценке 27-06-031-01 |  |  | 4: 1000 м2; 5: 0.628; 6: 1; 7: 0.628 | [11 empty] | При изменении толщины покрытия на 0,5 см добавлять или исключать: к расценке 27-06-031-01
| Приказ от 30.01.2024 № 55/пр прил.5 табл.1 п.5 | Производство работ осуществляется в стесненных условиях населенных пунктов ОЗП=1,15; ЭМ=1,15 к расх.; ЗПМ=1,15; ТЗ=1,15; ТЗМ=1,15 | [23 empty] | Производство работ осуществляется в стесненных условиях населенных пунктов ОЗП=1,15; ЭМ=1,15 к расх.; ЗПМ=1,15; ТЗ=1,15; ТЗМ=1,15
|  | до толщ. 5см ПЗ=2 (ОЗП=2; ЭМ=2 к расх.; ЗПМ=2; МАТ=2 к расх.; ТЗ=2; ТЗМ=2) | [23 empty] | до толщ. 5см ПЗ=2 (ОЗП=2; ЭМ=2 к расх.; ЗПМ=2; МАТ=2 к расх.; ТЗ=2; ТЗМ=2)
| 1 | ОТ |  |  | 8: 4.82; 9: 2.3; 10: 6.96; 11: 35.42; 12: 246.52 | [13 empty] | ОТ
| 2 | ЭМ |  |  | 8: 257.15; 9: 2.3; 10: 371.43 | [13 empty] | ЭМ
| 3 | в т.ч. ОТм |  |  | 8: 5.37; 9: 2.3; 10: 7.76; 11: 35.42; 12: 274.86 | [13 empty] | в т.ч. ОТм
|  | ЗТ |  |  | 4: чел.-ч; 5: 0.58; 6: 2.3; 7: 0.83775 | [14 empty] | ЗТ
|  | ЗТм |  |  | 4: чел.-ч; 5: 0.41; 6: 2.3; 7: 0.5922 | [14 empty] | ЗТм
|  | Итого по расценке |  |  | 8: 261.97; 10: 378.39 | [15 empty] | Итого по расценке
|  | ФОТ |  |  | 10: 14.72; 12: 521.38 | [14 empty] | ФОТ
| Пр/812-021.0-1 | НР Автомобильные дороги |  |  | 4: %; 5: 147; 7: 147; 10: 21.64; 12: 766.43 | [14 empty] | НР Автомобильные дороги
| Пр/774-021.0 | СП Автомобильные дороги |  |  | 4: %; 5: 134; 7: 134; 10: 19.72; 12: 698.65 | [14 empty] | СП Автомобильные дороги
|  | Всего по позиции |  |  | 10: 419.75 | [16 empty] | Всего по позиции
18 | КСР1-04.2.03.01-0008 | Смеси асфальтобетонные щебеночно-мастичные ЩМА-16 |  |  | т | 80.4 | 1 | 80.4 | 9272.59 |  | 86587.25 | 8.61 | 745516.24 | [11 empty] | Смеси асфальтобетонные щебеночно-мастичные ЩМА-16
|  | Цена=5654,02*1,64 | [28 empty] | Цена=5654,02*1,64
|  | Всего по позиции |  |  | 10: 86587.25; 12: 745516.24 | [16 empty] | Всего по позиции
Установка бортовых камней | [23 empty] | Установка бортовых камней
19 | ФЕР27-02-010-02 | Установка бортовых камней бетонных: при других видах покрытий |  |  | 4: 100 м; 5: 2.35; 6: 1; 7: 2.35 | [11 empty] | Установка бортовых камней бетонных: при других видах покрытий
| Приказ от 30.01.2024 № 55/пр прил.5 табл.1 п.5 | Производство работ осуществляется в стесненных условиях населенных пунктов ОЗП=1,15; ЭМ=1,15 к расх.; ЗПМ=1,15; ТЗ=1,15; ТЗМ=1,15 | [23 empty] | Производство работ осуществляется в стесненных условиях населенных пунктов ОЗП=1,15; ЭМ=1,15 к расх.; ЗПМ=1,15; ТЗ=1,15; ТЗМ=1,15
| 1 | ОТ |  |  | 8: 590.51; 9: 1.15; 10: 1595.85; 11: 35.42; 12: 56525.01 | [13 empty] | ОТ
| 2 | ЭМ |  |  | 8: 73.02; 9: 1.15; 10: 197.34 | [13 empty] | ЭМ
| 3 | в т.ч. ОТм |  |  | 8: 8.7; 9: 1.15; 10: 23.51; 11: 35.42; 12: 832.72 | [13 empty] | в т.ч. ОТм
| 4 | М |  |  | 8: 3690.05; 10: 8671.62 | [13 empty] | М
|  | ЗТ |  |  | 4: чел.-ч; 5: 69.8; 6: 1.15; 7: 188.6345 | [14 empty] | ЗТ
|  | ЗТм |  |  | 4: чел.-ч; 5: 0.65; 6: 1.15; 7: 1.7566 | [14 empty] | ЗТм
|  | Итого по расценке |  |  | 8: 4353.58; 10: 10464.81 | [15 empty] | Итого по расценке
|  | ФОТ |  |  | 10: 1619.36; 12: 57357.73 | [14 empty] | ФОТ
| Пр/812-021.0-1 | НР Автомобильные дороги |  |  | 4: %; 5: 147; 7: 147; 10: 2380.46; 12: 84315.86 | [14 empty] | НР Автомобильные дороги
| Пр/774-021.0 | СП Автомобильные дороги |  |  | 4: %; 5: 134; 7: 134; 10: 2169.94; 12: 76859.36 | [14 empty] | СП Автомобильные дороги
|  | Всего по позиции |  |  | 10: 15015.21 | [16 empty] | Всего по позиции
20 | ФССЦ-05.2.03.03-0032 | Камни бортовые БР 100.30.15, бетон B30 (М400), объем 0,043 м3 |  |  | шт | 235 | 1 | 235 | 63.12 |  | 14833.2 | [13 empty] | Камни бортовые БР 100.30.15, бетон B30 (М400), объем 0,043 м3
|  | Всего по позиции |  |  | 10: 14833.2 | [16 empty] | Всего по позиции
Тротуары и отмостки | [23 empty] | Тротуары и отмостки
21 | ФЕР27-04-016-02 | Устройство прослойки из нетканого синтетического материала (НСМ) под покрытием из сборных железобетонных плит: сплошной |  |  | 4: 1000 м2; 5: 0.037; 6: 1; 7: 0.037 | [11 empty] | Устройство прослойки из нетканого синтетического материала (НСМ) под покрытием из сборных железобетонных плит: сплошной
| Приказ от 30.01.2024 № 55/пр прил.5 табл.1 п.5 | Производство работ осуществляется в стесненных условиях населенных пунктов ОЗП=1,15; ЭМ=1,15 к расх.; ЗПМ=1,15; ТЗ=1,15; ТЗМ=1,15 | [23 empty] | Производство работ осуществляется в стесненных условиях населенных пунктов ОЗП=1,15; ЭМ=1,15 к расх.; ЗПМ=1,15; ТЗ=1,15; ТЗМ=1,15
| 1 | ОТ |  |  | 8: 330.42; 9: 1.15; 10: 14.06; 11: 35.42; 12: 498.01 | [13 empty] | ОТ
| 2 | ЭМ |  |  | 8: 19.71; 9: 1.15; 10: 0.84 | [13 empty] | ЭМ
| 3 | в т.ч. ОТм |  |  | 8: 3.48; 9: 1.15; 10: 0.15; 11: 35.42; 12: 5.31 | [13 empty] | в т.ч. ОТм
| 4 | М |  |  | 8: 0.78; 10: 0.03 | [13 empty] | М
|  | ЗТ |  |  | 4: чел.-ч; 5: 41.2; 6: 1.15; 7: 1.7531 | [14 empty] | ЗТ
|  | ЗТм |  |  | 4: чел.-ч; 5: 0.3; 6: 1.15; 7: 0.012765 | [14 empty] | ЗТм
|  | Итого по расценке |  |  | 8: 350.91; 10: 14.93 | [15 empty] | Итого по расценке
|  | ФОТ |  |  | 10: 14.21; 12: 503.32 | [14 empty] | ФОТ
| Пр/812-021.0-1 | НР Автомобильные дороги |  |  | 4: %; 5: 147; 7: 147; 10: 20.89; 12: 739.88 | [14 empty] | НР Автомобильные дороги
| Пр/774-021.0 | СП Автомобильные дороги |  |  | 4: %; 5: 134; 7: 134; 10: 19.04; 12: 674.45 | [14 empty] | СП Автомобильные дороги
|  | Всего по позиции |  |  | 10: 54.86 | [16 empty] | Всего по позиции
22 | ФССЦ-01.7.12.05-0053 | Геотекстиль нетканый из полиэфирного волокна, иглопробивной, поверхностная плотность 200 г/м2 (Геоком 200) |  |  | м2 | 42.55 | 1 | 42.55 | 5.46 |  | 232.32 | [13 empty] | Геотекстиль нетканый из полиэфирного волокна, иглопробивной, поверхностная плотность 200 г/м2 (Геоком 200)
|  | Всего по позиции |  |  | 10: 232.32 | [16 empty] | Всего по позиции
23 | ФЕР27-07-002-01 | Устройство оснований толщиной 12 см под тротуары из кирпичного или известнякового щебня |  |  | 4: 100 м2; 5: 0.37; 6: 1; 7: 0.37 | [11 empty] | Устройство оснований толщиной 12 см под тротуары из кирпичного или известнякового щебня
| Приказ от 30.01.2024 № 55/пр прил.5 табл.1 п.5 | Производство работ осуществляется в стесненных условиях населенных пунктов ОЗП=1,15; ЭМ=1,15 к расх.; ЗПМ=1,15; ТЗ=1,15; ТЗМ=1,15 | [23 empty] | Производство работ осуществляется в стесненных условиях населенных пунктов ОЗП=1,15; ЭМ=1,15 к расх.; ЗПМ=1,15; ТЗ=1,15; ТЗМ=1,15
| 1 | ОТ |  |  | 8: 205.58; 9: 1.15; 10: 87.47; 11: 35.42; 12: 3098.19 | [13 empty] | ОТ
| 2 | ЭМ |  |  | 8: 449.69; 9: 1.15; 10: 191.34 | [13 empty] | ЭМ
| 3 | в т.ч. ОТм |  |  | 8: 32.1; 9: 1.15; 10: 13.66; 11: 35.42; 12: 483.84 | [13 empty] | в т.ч. ОТм
| 4 | М |  |  | 8: 4.88; 10: 1.81 | [13 empty] | М
|  | ЗТ |  |  | 4: чел.-ч; 5: 24.3; 6: 1.15; 7: 10.3397 | [14 empty] | ЗТ
|  | ЗТм |  |  | 4: чел.-ч; 5: 2.92; 6: 1.15; 7: 1.2425 | [14 empty] | ЗТм
|  | Итого по расценке |  |  | 8: 660.15; 10: 280.62 | [15 empty] | Итого по расценке
|  | ФОТ |  |  | 10: 101.13; 12: 3582.03 | [14 empty] | ФОТ
| Пр/812-021.1-1 | НР Устройство покрытий дорожек, тротуаров, мостовых и площадок и прочее |  |  | 4: %; 5: 113; 7: 113; 10: 114.28; 12: 4047.69 | [14 empty] | НР Устройство покрытий дорожек, тротуаров, мостовых и площадок и прочее
| Пр/774-021.1 | СП Устройство покрытий дорожек, тротуаров, мостовых и площадок и прочее |  |  | 4: %; 5: 77; 7: 77; 10: 77.87; 12: 2758.16 | [14 empty] | СП Устройство покрытий дорожек, тротуаров, мостовых и площадок и прочее
|  | Всего по позиции |  |  | 10: 472.77 | [16 empty] | Всего по позиции
24 | ФЕР27-07-002-02 | На каждый 1 см изменения толщины оснований добавлять или исключать к расценке 27-07-002-01 |  |  | 4: 100 м2; 5: 0.37; 6: 1; 7: 0.37 | [11 empty] | На каждый 1 см изменения толщины оснований добавлять или исключать к расценке 27-07-002-01
| Приказ от 30.01.2024 № 55/пр прил.5 табл.1 п.5 | Производство работ осуществляется в стесненных условиях населенных пунктов ОЗП=1,15; ЭМ=1,15 к расх.; ЗПМ=1,15; ТЗ=1,15; ТЗМ=1,15 | [23 empty] | Производство работ осуществляется в стесненных условиях населенных пунктов ОЗП=1,15; ЭМ=1,15 к расх.; ЗПМ=1,15; ТЗ=1,15; ТЗМ=1,15
|  | до 15см ПЗ=3 (ОЗП=3; ЭМ=3 к расх.; ЗПМ=3; МАТ=3 к расх.; ТЗ=3; ТЗМ=3) | [23 empty] | до 15см ПЗ=3 (ОЗП=3; ЭМ=3 к расх.; ЗПМ=3; МАТ=3 к расх.; ТЗ=3; ТЗМ=3)
| 1 | ОТ |  |  | 8: 4.57; 9: 3.45; 10: 5.83; 11: 35.42; 12: 206.5 | [13 empty] | ОТ
| 2 | ЭМ |  |  | 8: 9; 9: 3.45; 10: 11.49 | [13 empty] | ЭМ
| 3 | в т.ч. ОТм |  |  | 8: 1.01; 9: 3.45; 10: 1.29; 11: 35.42; 12: 45.69 | [13 empty] | в т.ч. ОТм
|  | ЗТ |  |  | 4: чел.-ч; 5: 0.54; 6: 3.45; 7: 0.68931 | [14 empty] | ЗТ
|  | ЗТм |  |  | 4: чел.-ч; 5: 0.1; 6: 3.45; 7: 0.12765 | [14 empty] | ЗТм
|  | Итого по расценке |  |  | 8: 13.57; 10: 17.32 | [15 empty] | Итого по расценке
|  | ФОТ |  |  | 10: 7.12; 12: 252.19 | [14 empty] | ФОТ
| Пр/812-021.1-1 | НР Устройство покрытий дорожек, тротуаров, мостовых и площадок и прочее |  |  | 4: %; 5: 113; 7: 113; 10: 8.05; 12: 284.97 | [14 empty] | НР Устройство покрытий дорожек, тротуаров, мостовых и площадок и прочее
| Пр/774-021.1 | СП Устройство покрытий дорожек, тротуаров, мостовых и площадок и прочее |  |  | 4: %; 5: 77; 7: 77; 10: 5.48; 12: 194.19 | [14 empty] | СП Устройство покрытий дорожек, тротуаров, мостовых и площадок и прочее
|  | Всего по позиции |  |  | 10: 30.85 | [16 empty] | Всего по позиции
25 | ФССЦ-02.2.05.04-1772 | Щебень М 600, фракция 20-40 мм, группа 2 |  |  | м3 | 8.103 | 1 | 8.103 | 114.13 |  | 924.8 | [13 empty] | Щебень М 600, фракция 20-40 мм, группа 2
|  | Всего по позиции |  |  | 10: 924.8 | [16 empty] | Всего по позиции
26 | ФЕР27-06-026-01 | Розлив вяжущих материалов |  |  | 4: т; 5: 0.0111; 6: 1; 7: 0.0111 | [11 empty] | Розлив вяжущих материалов
| Приказ от 30.01.2024 № 55/пр прил.5 табл.1 п.5 | Производство работ осуществляется в стесненных условиях населенных пунктов ОЗП=1,15; ЭМ=1,15 к расх.; ЗПМ=1,15; ТЗ=1,15; ТЗМ=1,15 | [23 empty] | Производство работ осуществляется в стесненных условиях населенных пунктов ОЗП=1,15; ЭМ=1,15 к расх.; ЗПМ=1,15; ТЗ=1,15; ТЗМ=1,15
| 2 | ЭМ |  |  | 8: 39.1; 9: 1.15; 10: 0.5 | [13 empty] | ЭМ
| 3 | в т.ч. ОТм |  |  | 8: 7.15; 9: 1.15; 10: 0.09; 11: 35.42; 12: 3.19 | [13 empty] | в т.ч. ОТм
|  | ЗТм |  |  | 4: чел.-ч; 5: 0.66; 6: 1.15; 7: 0.0084249 | [14 empty] | ЗТм
|  | Итого по расценке |  |  | 8: 39.1; 10: 0.5 | [15 empty] | Итого по расценке
|  | ФОТ |  |  | 10: 0.09; 12: 3.19 | [14 empty] | ФОТ
| Пр/812-021.0-1 | НР Автомобильные дороги |  |  | 4: %; 5: 147; 7: 147; 10: 0.13; 12: 4.69 | [14 empty] | НР Автомобильные дороги
| Пр/774-021.0 | СП Автомобильные дороги |  |  | 4: %; 5: 134; 7: 134; 10: 0.12; 12: 4.27 | [14 empty] | СП Автомобильные дороги
|  | Всего по позиции |  |  | 10: 0.75 | [16 empty] | Всего по позиции
27 | ФССЦ-01.2.01.01-1022 | Битум нефтяной дорожный БНД 60/90 |  |  | т | 0.011433 | 1 | 0.011433 | 1690 |  | 19.32 | [13 empty] | Битум нефтяной дорожный БНД 60/90
|  | Всего по позиции |  |  | 10: 19.32 | [16 empty] | Всего по позиции
28 | ФЕР27-07-001-04 | Устройство асфальтобетонных покрытий дорожек и тротуаров двухслойных: верхний слой из горячей асфальтобетонной смеси толщиной 3 см |  |  | 4: 100 м2; 5: 0.37; 6: 1; 7: 0.37 | [11 empty] | Устройство асфальтобетонных покрытий дорожек и тротуаров двухслойных: верхний слой из горячей асфальтобетонной смеси толщиной 3 см
| Приказ от 30.01.2024 № 55/пр прил.5 табл.1 п.5 | Производство работ осуществляется в стесненных условиях населенных пунктов ОЗП=1,15; ЭМ=1,15 к расх.; ЗПМ=1,15; ТЗ=1,15; ТЗМ=1,15 | [23 empty] | Производство работ осуществляется в стесненных условиях населенных пунктов ОЗП=1,15; ЭМ=1,15 к расх.; ЗПМ=1,15; ТЗ=1,15; ТЗМ=1,15
| 1 | ОТ |  |  | 8: 86.2; 9: 1.15; 10: 36.68; 11: 35.42; 12: 1299.21 | [13 empty] | ОТ
| 2 | ЭМ |  |  | 8: 52.22; 9: 1.15; 10: 22.22 | [13 empty] | ЭМ
| 3 | в т.ч. ОТм |  |  | 8: 0.5; 9: 1.15; 10: 0.21; 11: 35.42; 12: 7.44 | [13 empty] | в т.ч. ОТм
| 4 | М |  |  | 8: 101.4; 10: 37.52 | [13 empty] | М
|  | ЗТ |  |  | 4: чел.-ч; 5: 8.96; 6: 1.15; 7: 3.8125 | [14 empty] | ЗТ
|  | ЗТм |  |  | 4: чел.-ч; 5: 0.04; 6: 1.15; 7: 0.01702 | [14 empty] | ЗТм
|  | Итого по расценке |  |  | 8: 239.82; 10: 96.42 | [15 empty] | Итого по расценке
|  | ФОТ |  |  | 10: 36.89; 12: 1306.65 | [14 empty] | ФОТ
| Пр/812-021.1-1 | НР Устройство покрытий дорожек, тротуаров, мостовых и площадок и прочее |  |  | 4: %; 5: 113; 7: 113; 10: 41.69; 12: 1476.51 | [14 empty] | НР Устройство покрытий дорожек, тротуаров, мостовых и площадок и прочее
| Пр/774-021.1 | СП Устройство покрытий дорожек, тротуаров, мостовых и площадок и прочее |  |  | 4: %; 5: 77; 7: 77; 10: 28.41; 12: 1006.12 | [14 empty] | СП Устройство покрытий дорожек, тротуаров, мостовых и площадок и прочее
|  | Всего по позиции |  |  | 10: 166.52 | [16 empty] | Всего по позиции
29 | ФССЦ-04.2.01.01-0054 | Смеси асфальтобетонные плотные тип Г марка II |  |  | т | 4.403 | 1 | 4.403 | 578.89 |  | 2548.85 | [13 empty] | Смеси асфальтобетонные плотные тип Г марка II
|  | Всего по позиции |  |  | 10: 2548.85 | [16 empty] | Всего по позиции
Щебеночное покрытие | [23 empty] | Щебеночное покрытие
30 | ФЕР27-04-001-04 | Устройство подстилающих и выравнивающих слоев оснований: из щебня |  |  | 4: 100 м3; 5: 0.48765; 6: 1; 7: 0.48765 | [11 empty] | Устройство подстилающих и выравнивающих слоев оснований: из щебня
| Приказ от 30.01.2024 № 55/пр прил.5 табл.1 п.5 | Производство работ осуществляется в стесненных условиях населенных пунктов ОЗП=1,15; ЭМ=1,15 к расх.; ЗПМ=1,15; ТЗ=1,15; ТЗМ=1,15 | [23 empty] | Производство работ осуществляется в стесненных условиях населенных пунктов ОЗП=1,15; ЭМ=1,15 к расх.; ЗПМ=1,15; ТЗ=1,15; ТЗМ=1,15
| Прил.27.3 п.3.6 | Укатка катками каменных материалов с пределом прочности на сжатие, мПа (кгс/см2): до 68,6 (700) ЭМ=0,65 к расх.; ЗПМ=0,65; ТЗМ=0,65 | [23 empty] | Укатка катками каменных материалов с пределом прочности на сжатие, мПа (кгс/см2): до 68,6 (700) ЭМ=0,65 к расх.; ЗПМ=0,65; ТЗМ=0,65
| 1 | ОТ |  |  | 8: 173.23; 9: 1.15; 10: 97.15; 11: 35.42; 12: 3441.05 | [13 empty] | ОТ
| 2 | ЭМ |  |  | 8: 5268.76; 9: 0.7475; 10: 1920.56 | [13 empty] | ЭМ
| 3 | в т.ч. ОТм |  |  | 8: 267.67; 9: 0.7475; 10: 97.57; 11: 35.42; 12: 3455.93 | [13 empty] | в т.ч. ОТм
| 4 | М |  |  | 8: 17.08; 10: 8.33 | [13 empty] | М
|  | ЗТ |  |  | 4: чел.-ч; 5: 21.6; 6: 1.15; 7: 12.1132 | [14 empty] | ЗТ
|  | ЗТм |  |  | 4: чел.-ч; 5: 20.6; 6: 0.7475; 7: 7.5091 | [14 empty] | ЗТм
|  | Итого по расценке |  |  | 8: 5459.07; 10: 2026.04 | [15 empty] | Итого по расценке
|  | ФОТ |  |  | 10: 194.72; 12: 6896.98 | [14 empty] | ФОТ
| Пр/812-021.0-1 | НР Автомобильные дороги |  |  | 4: %; 5: 147; 7: 147; 10: 286.24; 12: 10138.56 | [14 empty] | НР Автомобильные дороги
| Пр/774-021.0 | СП Автомобильные дороги |  |  | 4: %; 5: 134; 7: 134; 10: 260.92; 12: 9241.95 | [14 empty] | СП Автомобильные дороги
|  | Всего по позиции |  |  | 10: 2573.2 | [16 empty] | Всего по позиции
31 | ФССЦ-02.2.05.04-1767 | Щебень М 400, фракция 20-40 мм, группа 2 |  |  | м3 | 61.444 | 1 | 61.444 | 91.5 |  | 5622.13 | [13 empty] | Щебень М 400, фракция 20-40 мм, группа 2
|  | Всего по позиции |  |  | 10: 5622.13 | [16 empty] | Всего по позиции
|  | Итоги по разделу 1 В границах земельного участка : | [29 empty] | Итоги по разделу 1 В границах земельного участка :
|  | Итого прямые затраты (справочно) |  |  | 10: 313423.42 | [19 empty] | Итого прямые затраты (справочно)
|  | в том числе: | [30 empty] | в том числе:
|  | Оплата труда рабочих |  |  | 10: 3181.59 | [19 empty] | Оплата труда рабочих
|  | Эксплуатация машин |  |  | 10: 26988.7 | [19 empty] | Эксплуатация машин
|  | в том числе оплата труда машинистов (Отм) |  |  | 10: 1238.92 | [19 empty] | в том числе оплата труда машинистов (Отм)
|  | Материалы |  |  | 10: 283253.13 | [19 empty] | Материалы
|  | Строительные работы |  |  | 10: 325712.97 | [19 empty] | Строительные работы
|  | в том числе: | [30 empty] | в том числе:
|  | оплата труда |  |  | 10: 3181.59 | [19 empty] | оплата труда
|  | эксплуатация машин и механизмов |  |  | 10: 26988.7 | [19 empty] | эксплуатация машин и механизмов
|  | в том числе оплата труда машинистов (ОТм) |  |  | 10: 1238.92 | [19 empty] | в том числе оплата труда машинистов (ОТм)
|  | материалы |  |  | 10: 283253.13 | [19 empty] | материалы
|  | накладные расходы |  |  | 10: 6448.81 | [19 empty] | накладные расходы
|  | сметная прибыль |  |  | 10: 5840.74 | [19 empty] | сметная прибыль
|  | Итого ФОТ (справочно) |  |  | 10: 4420.51 | [19 empty] | Итого ФОТ (справочно)
|  | Итого накладные расходы (справочно) |  |  | 10: 6448.81 | [19 empty] | Итого накладные расходы (справочно)
|  | Итого сметная прибыль (справочно) |  |  | 10: 5840.74 | [19 empty] | Итого сметная прибыль (справочно)
|  | Итого по разделу 1 В границах земельного участка |  |  | 10: 325712.97 | [20 empty] | Итого по разделу 1 В границах земельного участка
|  | в том числе: | [30 empty] | в том числе:
|  | материальные ресурсы, отсутствующие в ФРСН |  |  | 10: 163596.89 | [19 empty] | материальные ресурсы, отсутствующие в ФРСН
Раздел 2. МАФ ПЗУ ( п. 5.1.1.-5.1.3 ВОР) | [22 empty] | Раздел 2. МАФ ПЗУ ( п. 5.1.1.-5.1.3 ВОР)
32 | ФЕР09-08-001-03 | Установка металлических столбов высотой до 4 м: на подготовленный бетонный фундамент (прим. урна) |  |  | 4: 100 шт; 5: 0.01; 6: 1; 7: 0.01 | [11 empty] | Установка металлических столбов высотой до 4 м: на подготовленный бетонный фундамент (прим. урна)
| Приказ от 30.01.2024 № 55/пр прил.5 табл.1 п.5 | Производство работ осуществляется в стесненных условиях населенных пунктов ОЗП=1,15; ЭМ=1,15 к расх.; ЗПМ=1,15; ТЗ=1,15; ТЗМ=1,15 | [23 empty] | Производство работ осуществляется в стесненных условиях населенных пунктов ОЗП=1,15; ЭМ=1,15 к расх.; ЗПМ=1,15; ТЗ=1,15; ТЗМ=1,15
| 1 | ОТ |  |  | 8: 375.75; 9: 1.15; 10: 4.32; 11: 35.42; 12: 153.01 | [13 empty] | ОТ
| 2 | ЭМ |  |  | 8: 732.4; 9: 1.15; 10: 8.42 | [13 empty] | ЭМ
| 3 | в т.ч. ОТм |  |  | 8: 345.45; 9: 1.15; 10: 3.97; 11: 35.42; 12: 140.62 | [13 empty] | в т.ч. ОТм
|  | ЗТ |  |  | 4: чел.-ч; 5: 44.05; 6: 1.15; 7: 0.50657 | [14 empty] | ЗТ
|  | ЗТм |  |  | 4: чел.-ч; 5: 29.78; 6: 1.15; 7: 0.34247 | [14 empty] | ЗТм
|  | Итого по расценке |  |  | 8: 1108.15; 10: 12.74 | [15 empty] | Итого по расценке
|  | ФОТ |  |  | 10: 8.29; 12: 293.63 | [14 empty] | ФОТ
| Пр/812-009.0-1 | НР Строительные металлические конструкции |  |  | 4: %; 5: 93; 7: 93; 10: 7.71; 12: 273.08 | [14 empty] | НР Строительные металлические конструкции
| Пр/774-009.0 | СП Строительные металлические конструкции |  |  | 4: %; 5: 62; 7: 62; 10: 5.14; 12: 182.05 | [14 empty] | СП Строительные металлические конструкции
|  | Всего по позиции |  |  | 10: 25.59 | [16 empty] | Всего по позиции
33 | ФССЦ-01.7.15.02-0071 | Болты распорный МР диаметр 12 мм, длина 100 мм |  |  | шт | 4 | 1 | 4 | 5.28 |  | 21.12 | [13 empty] | Болты распорный МР диаметр 12 мм, длина 100 мм
|  | Всего по позиции |  |  | 10: 21.12 | [16 empty] | Всего по позиции
34 | ФССЦ-15.2.03.06-0013 | Урна переворачивающаяся из стального листа, на ножках из стальной трубы, окрашенная, размер 1100х485х235 мм |  |  | шт | 1 | 1 | 1 | 524.2 |  | 524.2 | [13 empty] | Урна переворачивающаяся из стального листа, на ножках из стальной трубы, окрашенная, размер 1100х485х235 мм
|  | Всего по позиции |  |  | 10: 524.2 | [16 empty] | Всего по позиции
|  | Итоги по разделу 2 МАФ ПЗУ ( п. 5.1.1.-5.1.3 ВОР) : | [29 empty] | Итоги по разделу 2 МАФ ПЗУ ( п. 5.1.1.-5.1.3 ВОР) :
|  | Итого прямые затраты (справочно) |  |  | 10: 558.06 | [19 empty] | Итого прямые затраты (справочно)
|  | в том числе: | [30 empty] | в том числе:
|  | Оплата труда рабочих |  |  | 10: 4.32 | [19 empty] | Оплата труда рабочих
|  | Эксплуатация машин |  |  | 10: 8.42 | [19 empty] | Эксплуатация машин
|  | в том числе оплата труда машинистов (Отм) |  |  | 10: 3.97 | [19 empty] | в том числе оплата труда машинистов (Отм)
|  | Материалы |  |  | 10: 545.32 | [19 empty] | Материалы
|  | Строительные работы |  |  | 10: 570.91 | [19 empty] | Строительные работы
|  | в том числе: | [30 empty] | в том числе:
|  | оплата труда |  |  | 10: 4.32 | [19 empty] | оплата труда
|  | эксплуатация машин и механизмов |  |  | 10: 8.42 | [19 empty] | эксплуатация машин и механизмов
|  | в том числе оплата труда машинистов (ОТм) |  |  | 10: 3.97 | [19 empty] | в том числе оплата труда машинистов (ОТм)
|  | материалы |  |  | 10: 545.32 | [19 empty] | материалы
|  | накладные расходы |  |  | 10: 7.71 | [19 empty] | накладные расходы
|  | сметная прибыль |  |  | 10: 5.14 | [19 empty] | сметная прибыль
|  | Итого ФОТ (справочно) |  |  | 10: 8.29 | [19 empty] | Итого ФОТ (справочно)
|  | Итого накладные расходы (справочно) |  |  | 10: 7.71 | [19 empty] | Итого накладные расходы (справочно)
|  | Итого сметная прибыль (справочно) |  |  | 10: 5.14 | [19 empty] | Итого сметная прибыль (справочно)
|  | Итого по разделу 2 МАФ ПЗУ ( п. 5.1.1.-5.1.3 ВОР) |  |  | 10: 570.91 | [20 empty] | Итого по разделу 2 МАФ ПЗУ ( п. 5.1.1.-5.1.3 ВОР)
Раздел 3. Ограждение (стоимость ограждения учтена КП на поставку ТП-М1) | [22 empty] | Раздел 3. Ограждение (стоимость ограждения учтена КП на поставку ТП-М1)
35 | ФЕР09-08-001-01 | Установка металлических столбов высотой до 4 м: с погружением в бетонное основание |  |  | 4: 100 шт; 5: 0.38; 6: 1; 7: 0.38 | [11 empty] | Установка металлических столбов высотой до 4 м: с погружением в бетонное основание
| Приказ от 30.01.2024 № 55/пр прил.5 табл.1 п.5 | Производство работ осуществляется в стесненных условиях населенных пунктов ОЗП=1,15; ЭМ=1,15 к расх.; ЗПМ=1,15; ТЗ=1,15; ТЗМ=1,15 | [23 empty] | Производство работ осуществляется в стесненных условиях населенных пунктов ОЗП=1,15; ЭМ=1,15 к расх.; ЗПМ=1,15; ТЗ=1,15; ТЗМ=1,15
| 1 | ОТ |  |  | 8: 304.01; 9: 1.15; 10: 132.85; 11: 35.42; 12: 4705.55 | [13 empty] | ОТ
| 2 | ЭМ |  |  | 8: 3430.97; 9: 1.15; 10: 1499.33 | [13 empty] | ЭМ
| 3 | в т.ч. ОТм |  |  | 8: 281.18; 9: 1.15; 10: 122.88; 11: 35.42; 12: 4352.41 | [13 empty] | в т.ч. ОТм
| 4 | М |  |  | 8: 233.1; 10: 88.58 | [13 empty] | М
|  | ЗТ |  |  | 4: чел.-ч; 5: 35.64; 6: 1.15; 7: 15.5747 | [14 empty] | ЗТ
|  | ЗТм |  |  | 4: чел.-ч; 5: 22.48; 6: 1.15; 7: 9.8238 | [14 empty] | ЗТм
|  | Итого по расценке |  |  | 8: 3968.08; 10: 1720.76 | [15 empty] | Итого по расценке
|  | ФОТ |  |  | 10: 255.73; 12: 9057.96 | [14 empty] | ФОТ
| Пр/812-009.0-1 | НР Строительные металлические конструкции |  |  | 4: %; 5: 93; 7: 93; 10: 237.83; 12: 8423.9 | [14 empty] | НР Строительные металлические конструкции
| Пр/774-009.0 | СП Строительные металлические конструкции |  |  | 4: %; 5: 62; 7: 62; 10: 158.55; 12: 5615.94 | [14 empty] | СП Строительные металлические конструкции
|  | Всего по позиции |  |  | 10: 2117.14 | [16 empty] | Всего по позиции
36 | ФССЦ-04.1.02.05-0003 | Смеси бетонные тяжелого бетона (БСТ), класс B7,5 (М100) |  |  | м3 | 2.4092 | 1 | 2.4092 | 560 |  | 1349.15 | [13 empty] | Смеси бетонные тяжелого бетона (БСТ), класс B7,5 (М100)
|  | Всего по позиции |  |  | 10: 1349.15 | [16 empty] | Всего по позиции
37 | ФЕР09-08-002-06 | Устройство заграждений из готовых металлических решетчатых панелей: высотой более 2 м |  |  | 4: 10 шт; 5: 3.6; 6: 1; 7: 3.6 | [11 empty] | Устройство заграждений из готовых металлических решетчатых панелей: высотой более 2 м
| Приказ от 30.01.2024 № 55/пр прил.5 табл.1 п.5 | Производство работ осуществляется в стесненных условиях населенных пунктов ОЗП=1,15; ЭМ=1,15 к расх.; ЗПМ=1,15; ТЗ=1,15; ТЗМ=1,15 | [23 empty] | Производство работ осуществляется в стесненных условиях населенных пунктов ОЗП=1,15; ЭМ=1,15 к расх.; ЗПМ=1,15; ТЗ=1,15; ТЗМ=1,15
| 1 | ОТ |  |  | 8: 65.6; 9: 1.15; 10: 271.58; 11: 35.42; 12: 9619.36 | [13 empty] | ОТ
| 2 | ЭМ |  |  | 8: 29.2; 9: 1.15; 10: 120.89 | [13 empty] | ЭМ
| 3 | в т.ч. ОТм |  |  | 8: 10.9; 9: 1.15; 10: 45.13; 11: 35.42; 12: 1598.5 | [13 empty] | в т.ч. ОТм
|  | ЗТ |  |  | 4: чел.-ч; 5: 7.69; 6: 1.15; 7: 31.8366 | [14 empty] | ЗТ
|  | ЗТм |  |  | 4: чел.-ч; 5: 0.94; 6: 1.15; 7: 3.8916 | [14 empty] | ЗТм
|  | Итого по расценке |  |  | 8: 94.8; 10: 392.47 | [15 empty] | Итого по расценке
|  | ФОТ |  |  | 10: 316.71; 12: 11217.86 | [14 empty] | ФОТ
| Пр/812-009.0-1 | НР Строительные металлические конструкции |  |  | 4: %; 5: 93; 7: 93; 10: 294.54; 12: 10432.61 | [14 empty] | НР Строительные металлические конструкции
| Пр/774-009.0 | СП Строительные металлические конструкции |  |  | 4: %; 5: 62; 7: 62; 10: 196.36; 12: 6955.07 | [14 empty] | СП Строительные металлические конструкции
|  | Всего по позиции |  |  | 10: 883.37 | [16 empty] | Всего по позиции
38 | ФЕР09-08-002-07 | Устройство калиток из готовых металлических решетчатых панелей (прим. ворота) |  |  | 4: 10 шт; 5: 0.2; 6: 1; 7: 0.2 | [11 empty] | Устройство калиток из готовых металлических решетчатых панелей (прим. ворота)
| Приказ от 30.01.2024 № 55/пр прил.5 табл.1 п.5 | Производство работ осуществляется в стесненных условиях населенных пунктов ОЗП=1,15; ЭМ=1,15 к расх.; ЗПМ=1,15; ТЗ=1,15; ТЗМ=1,15 | [23 empty] | Производство работ осуществляется в стесненных условиях населенных пунктов ОЗП=1,15; ЭМ=1,15 к расх.; ЗПМ=1,15; ТЗ=1,15; ТЗМ=1,15
| 1 | ОТ |  |  | 8: 28.23; 9: 1.15; 10: 6.49; 11: 35.42; 12: 229.88 | [13 empty] | ОТ
| 2 | ЭМ |  |  | 8: 14.13; 9: 1.15; 10: 3.25 | [13 empty] | ЭМ
| 3 | в т.ч. ОТм |  |  | 8: 4.64; 9: 1.15; 10: 1.07; 11: 35.42; 12: 37.9 | [13 empty] | в т.ч. ОТм
|  | ЗТ |  |  | 4: чел.-ч; 5: 3.31; 6: 1.15; 7: 0.7613 | [14 empty] | ЗТ
|  | ЗТм |  |  | 4: чел.-ч; 5: 0.4; 6: 1.15; 7: 0.092 | [14 empty] | ЗТм
|  | Итого по расценке |  |  | 8: 42.36; 10: 9.74 | [15 empty] | Итого по расценке
|  | ФОТ |  |  | 10: 7.56; 12: 267.78 | [14 empty] | ФОТ
| Пр/812-009.0-1 | НР Строительные металлические конструкции |  |  | 4: %; 5: 93; 7: 93; 10: 7.03; 12: 249.04 | [14 empty] | НР Строительные металлические конструкции
| Пр/774-009.0 | СП Строительные металлические конструкции |  |  | 4: %; 5: 62; 7: 62; 10: 4.69; 12: 166.02 | [14 empty] | СП Строительные металлические конструкции
|  | Всего по позиции |  |  | 10: 21.46 | [16 empty] | Всего по позиции
|  | Итоги по разделу 3 Ограждение (стоимость ограждения учтена КП на поставку ТП-М1) : | [29 empty] | Итоги по разделу 3 Ограждение (стоимость ограждения учтена КП на поставку ТП-М1) :
|  | Итого прямые затраты (справочно) |  |  | 10: 3472.12 | [19 empty] | Итого прямые затраты (справочно)
|  | в том числе: | [30 empty] | в том числе:
|  | Оплата труда рабочих |  |  | 10: 410.92 | [19 empty] | Оплата труда рабочих
|  | Эксплуатация машин |  |  | 10: 1623.47 | [19 empty] | Эксплуатация машин
|  | в том числе оплата труда машинистов (Отм) |  |  | 10: 169.08 | [19 empty] | в том числе оплата труда машинистов (Отм)
|  | Материалы |  |  | 10: 1437.73 | [19 empty] | Материалы
|  | Строительные работы |  |  | 10: 4371.12 | [19 empty] | Строительные работы
|  | в том числе: | [30 empty] | в том числе:
|  | оплата труда |  |  | 10: 410.92 | [19 empty] | оплата труда
|  | эксплуатация машин и механизмов |  |  | 10: 1623.47 | [19 empty] | эксплуатация машин и механизмов
|  | в том числе оплата труда машинистов (ОТм) |  |  | 10: 169.08 | [19 empty] | в том числе оплата труда машинистов (ОТм)
|  | материалы |  |  | 10: 1437.73 | [19 empty] | материалы
|  | накладные расходы |  |  | 10: 539.4 | [19 empty] | накладные расходы
|  | сметная прибыль |  |  | 10: 359.6 | [19 empty] | сметная прибыль
|  | Итого ФОТ (справочно) |  |  | 10: 580 | [19 empty] | Итого ФОТ (справочно)
|  | Итого накладные расходы (справочно) |  |  | 10: 539.4 | [19 empty] | Итого накладные расходы (справочно)
|  | Итого сметная прибыль (справочно) |  |  | 10: 359.6 | [19 empty] | Итого сметная прибыль (справочно)
|  | Итого по разделу 3 Ограждение (стоимость ограждения учтена КП на поставку ТП-М1) |  |  | 10: 4371.12 | [20 empty] | Итого по разделу 3 Ограждение (стоимость ограждения учтена КП на поставку ТП-М1)
|  | Итоги по смете: | [32 empty] | Итоги по смете:
|  | Итого прямые затраты (справочно) |  |  | 10: 317453.6; 12: 2933026.85 | [22 empty] | Итого прямые затраты (справочно)
|  | в том числе: | [33 empty] | в том числе:
|  | Оплата труда рабочих |  |  | 10: 3596.83; 12: 127399.73 | [22 empty] | Оплата труда рабочих
|  | Эксплуатация машин |  |  | 10: 28620.59; 12: 349743.61 | [22 empty] | Эксплуатация машин
|  | в том числе оплата труда машинистов (Отм) |  |  | 10: 1411.97; 12: 50011.96 | [22 empty] | в том числе оплата труда машинистов (Отм)
|  | Материалы |  |  | 10: 285236.18; 12: 2455883.51 | [22 empty] | Материалы
|  | Строительные работы |  |  | 10: 330655; 12: 3400620.59 | [22 empty] | Строительные работы
|  | в том числе: | [33 empty] | в том числе:
|  | оплата труда |  |  | 10: 3596.83; 12: 127399.73 | [22 empty] | оплата труда
| ФЕР, 3 кв 2024 (СМР), Письмо Минстроя России от 30.08.2024 года № 50625-ИФ/09, прил.1 | эксплуатация машин и механизмов |  |  | 10: 28620.59; 11: 12.22; 12: 349743.61 | [22 empty] | эксплуатация машин и механизмов
|  | в том числе оплата труда машинистов (ОТм) |  |  | 10: 1411.97; 12: 50011.96 | [22 empty] | в том числе оплата труда машинистов (ОТм)
| ФЕР, 3 кв 2024 (СМР), Письмо Минстроя России от 30.08.2024 года № 50625-ИФ/09, прил.1 | материалы |  |  | 10: 285236.18; 11: 8.61; 12: 2455883.51 | [22 empty] | материалы
|  | накладные расходы |  |  | 10: 6995.92; 12: 247795.19 | [22 empty] | накладные расходы
|  | сметная прибыль |  |  | 10: 6205.48; 12: 219798.55 | [22 empty] | сметная прибыль
|  | Итого ФОТ (справочно) |  |  | 10: 5008.8; 12: 177411.69 | [22 empty] | Итого ФОТ (справочно)
|  | Итого накладные расходы (справочно) |  |  | 10: 6995.92; 12: 247795.19 | [22 empty] | Итого накладные расходы (справочно)
|  | Итого сметная прибыль (справочно) |  |  | 10: 6205.48; 12: 219798.55 | [22 empty] | Итого сметная прибыль (справочно)
|  | ВСЕГО по смете |  |  | 10: 330655; 12: 3400620.59 | [23 empty] | ВСЕГО по смете
|  | в том числе: | [33 empty] | в том числе:
|  | материальные ресурсы, отсутствующие в ФРСН |  |  | 10: 163596.89; 12: 1408569.28 | [22 empty] | материальные ресурсы, отсутствующие в ФРСН
| Составил: |  |  |  | 6: (Казнина С.О.) | [24 empty] | (Казнина С.О.)
[должность, подпись (инициалы, фамилия)]
| Проверил: |  |  |  | 6: (Поляков Д.) | [25 empty] | (Поляков Д.)
[должность, подпись (инициалы, фамилия)]
¹ Зарегистрирован Министерством юстиции Российской Федерации 10 сентября 2019 г., регистрационный № 55869), с изменениями, внесенными приказом Министерства строительства и жилищно-коммунального хозяйства Российской Федерации от 20 февраля 2021 г. № 79/пр (зарегистрирован Министерством юстиции Российской Федерации 9 августа 2021 г., регистрационный № 64577)
² Под прочими затратами понимаются затраты, учитываемые в соответствии с пунктом 184 Методики.
³ Под прочими работами понимаются затраты, учитываемые в соответствии с пунктами 122-128 Методики.

## ЛСР-07-01-02 СПЗУ ТП-М2 - ЛСР п
Приложение № 2
Утверждено приказом Минстроя РФ № 421 от 4 августа 2020 г. в редакции приказа № 557 от 7 июля 2022 г.
Наименование программного продукта | [5 empty] | ГРАНД-Смета, версия 2024.2
Наименование редакции сметных нормативов | [5 empty] | Приказ Минстроя России от 26.12.2019 № 876/пр; Приказ Минстроя России от 04.08.2020 № 421/пр; Приказ Минстроя России от 21.12.2020 № 812/пр; Приказ Минстроя России от 11.12.2020 № 774/пр | [9 empty] | Приказ Минстроя России от 26.12.2019 № 876/пр; Приказ Минстроя России от 04.08.2020 № 421/пр; Приказ Минстроя России от 21.12.2020 № 812/пр; Приказ Минстроя России от 11.12.2020 № 774/пр
Реквизиты приказа Минстроя России об утверждении дополнений и изменений к сметным нормативам | [5 empty] | Приказ Минстроя России от 30 марта 2020 г. № 172/пр, Приказ Минстроя России от 01 июня 2020 г. № 294/пр, Приказ Минстроя России от 30 июня 2020 г. № 352/пр, Приказ Минстроя России от 20 октября 2020 г. № 636/пр, Приказ Минстроя России от 09 февраля 2021 г. № 51/пр, Приказ Минстроя России от 24 мая 2021 г. № 321/пр, Приказ Минстроя России от 24 июня 2021 г. № 408/пр, Приказ Минстроя России от 14 октября 2021 г. № 746/пр, Приказ Минстроя России от 20 декабря 2021 г. № 962/пр; Приказ Минстроя России от 07.07.2022 № 557/пр; Приказ Минстроя России от 02.09.2021 № 636/пр, Приказ Минстроя России от 26.07.2022 № 611/пр; Приказ Минстроя России от 22.04.2022 № 317/пр | [7 empty] | Реквизиты приказа Минстроя России об утверждении дополнений и изменений к сметным нормативам | Приказ Минстроя России от 30 марта 2020 г. № 172/пр, Приказ Минстроя России от 01 июня 2020 г. № 294/пр, Приказ Минстроя России от 30 июня 2020 г. № 352/пр, Приказ Минстроя России от 20 октября 2020 г. № 636/пр, Приказ Минстроя России от 09 февраля 2021 г. № 51/пр, Приказ Минстроя России от 24 мая 2021 г. № 321/пр, Приказ Минстроя России от 24 июня 2021 г. № 408/пр, Приказ Минстроя России от 14 октября 2021 г. № 746/пр, Приказ Минстроя России от 20 декабря 2021 г. № 962/пр; Приказ Минстроя России от 07.07.2022 № 557/пр; Приказ Минстроя России от 02.09.2021 № 636/пр, Приказ Минстроя России от 26.07.2022 № 611/пр; Приказ Минстроя России от 22.04.2022 № 317/пр |  | Приказ Минстроя России от 30 марта 2020 г. № 172/пр, Приказ Минстроя России от 01 июня 2020 г. № 294/пр, Приказ Минстроя России от 30 июня 2020 г. № 352/пр, Приказ Минстроя России от 20 октября 2020 г. № 636/пр, Приказ Минстроя России от 09 февраля 2021 г. № 51/пр, Приказ Минстроя России от 24 мая 2021 г. № 321/пр, Приказ Минстроя России от 24 июня 2021 г. № 408/пр, Приказ Минстроя России от 14 октября 2021 г. № 746/пр, Приказ Минстроя России от 20 декабря 2021 г. № 962/пр; Приказ Минстроя России от 07.07.2022 № 557/пр; Приказ Минстроя России от 02.09.2021 № 636/пр, Приказ Минстроя России от 26.07.2022 № 611/пр; Приказ Минстроя России от 22.04.2022 № 317/пр
Реквизиты письма Минстроя России об индексах изменения сметной стоимости строительства, включаемые в федеральный реестр сметных нормативов и размещаемые в федеральной государственной информационной системе ценообразования в строительстве, подготовленного в соответствии пунктом 85 Методики расчета индексов изменения сметной стоимости строительства, утвержденной приказом Министерства строительства и жилищно-коммунального хозяйства Российской Федерации от 5 июня 2019 г. № 326/пр¹ | [13 empty] | Реквизиты письма Минстроя России об индексах изменения сметной стоимости строительства, включаемые в федеральный реестр сметных нормативов и размещаемые в федеральной государственной информационной системе ценообразования в строительстве, подготовленного в соответствии пунктом 85 Методики расчета индексов изменения сметной стоимости строительства, утвержденной приказом Министерства строительства и жилищно-коммунального хозяйства Российской Федерации от 5 июня 2019 г. № 326/пр¹
Реквизиты нормативного правового акта об утверждении оплаты труда, утверждаемый в соответствии с пунктом 22(1) Правилами мониторинга цен, утвержденными постановлением Правительства Российской Федерации от 23 декабря 2016 г. № 1452 | [13 empty] | Реквизиты нормативного правового акта об утверждении оплаты труда, утверждаемый в соответствии с пунктом 22(1) Правилами мониторинга цен, утвержденными постановлением Правительства Российской Федерации от 23 декабря 2016 г. № 1452
Наименование субъекта Российской Федерации | [5 empty] | 76. Ярославская область | [11 empty] | 76. Ярославская область
Наименование зоны субъекта Российской Федерации
«О создании и эксплуатации объектов транспортной инфраструктуры и технологически связанных с ними транспортных средств, обеспечивающих деятельность, связанную с перевозками пассажиров транспортом общего пользования, в муниципальном образовании городской округ город Ярославль в Ярославской области» 7 этап: «Строительство системы электроснабжения северного участка трамвайного пути, от разворотного круга «Больница № 9» (29-я линия) - путепровод № 2 в районе ул. Выставочная - разворотный круг ул. Блюхера». | [18 empty] | «О создании и эксплуатации объектов транспортной инфраструктуры и технологически связанных с ними транспортных средств, обеспечивающих деятельность, связанную с перевозками пассажиров транспортом общего пользования, в муниципальном образовании городской округ город Ярославль в Ярославской области» 7 этап: «Строительство системы электроснабжения северного участка трамвайного пути, от разворотного круга «Больница № 9» (29-я линия) - путепровод № 2 в районе ул. Выставочная - разворотный круг ул. Блюхера».
(наименование стройки)
«Строительство системы электроснабжения северного участка трамвайного пути, от разворотного круга «Больница № 9» (29-я линия) - путепровод № 2 в районе ул. Выставочная - разворотный круг ул. Блюхера». | [19 empty] | «Строительство системы электроснабжения северного участка трамвайного пути, от разворотного круга «Больница № 9» (29-я линия) - путепровод № 2 в районе ул. Выставочная - разворотный круг ул. Блюхера».
(наименование объекта капитального строительства)
ЛОКАЛЬНЫЙ СМЕТНЫЙ РАСЧЕТ (СМЕТА) № ЛСР 07-01-02
Благоустройство ТП-М2 | [20 empty] | Благоустройство ТП-М2
(наименование работ и затрат)
Составлен | базисно-индексным | методом
Основание | ведомость объемов работ
(проектная и (или) иная техническая документация)
Составлен(а) в текущем (базисном) уровне цен |  |  | III квартал 2024 года (01.01.2000) | [18 empty] | III квартал 2024 года (01.01.2000)
Сметная стоимость |  | 3167.88 | (318,1) | тыс.руб.
в том числе:
| строительных работ | 3167.88 | (318,1) | тыс.руб. |  | Средства на оплату труда рабочих |  |  |  |  | 80.5 | (2,27) | тыс.руб.
| монтажных работ | 0 | (0) | тыс.руб. |  | Нормативные затраты труда рабочих |  |  |  |  | 271.17 |  | чел.час.
| оборудования | 0 | (0) | тыс.руб. |  | Нормативные затраты труда машинистов |  |  |  |  | 120.59 |  | чел.час.
| прочих затрат | 0 | (0) | тыс.руб.
№ п/п | Обоснование | Наименование работ и затрат |  |  | Единица измерения | Количество |  |  | Сметная стоимость в базисном уровне цен (в текущем уровне цен (гр. 8) для ресурсов, отсутствующих в ФРСН), руб. |  |  | Индексы | Сметная стоимость в текущем уровне цен, руб.
[6 empty] | на единицу | коэффициенты | всего с учетом коэффициентов | на единицу | коэффициенты | всего
1 | 2 | 3 |  |  | 4 | 5 | 6 | 7 | 8 | 9 | 10 | 11 | 12
Раздел 1. В границах земельного участка | [22 empty] | Раздел 1. В границах земельного участка
Проезды и площадки | [23 empty] | Проезды и площадки
1 | ФЕР27-04-016-02 | Устройство прослойки из нетканого синтетического материала (НСМ) под покрытием из сборных железобетонных плит: сплошной |  |  | 4: 1000 м2; 5: 0.615; 6: 1; 7: 0.615 | [11 empty] | Устройство прослойки из нетканого синтетического материала (НСМ) под покрытием из сборных железобетонных плит: сплошной
| Приказ от 30.01.2024 № 55/пр прил.5 табл.1 п.5 | Производство работ осуществляется в стесненных условиях населенных пунктов ОЗП=1,15; ЭМ=1,15 к расх.; ЗПМ=1,15; ТЗ=1,15; ТЗМ=1,15 | [23 empty] | Производство работ осуществляется в стесненных условиях населенных пунктов ОЗП=1,15; ЭМ=1,15 к расх.; ЗПМ=1,15; ТЗ=1,15; ТЗМ=1,15
| 1 | ОТ |  |  | 8: 330.42; 9: 1.15; 10: 233.69; 11: 35.42; 12: 8277.3 | [13 empty] | ОТ
| 2 | ЭМ |  |  | 8: 19.71; 9: 1.15; 10: 13.94 | [13 empty] | ЭМ
| 3 | в т.ч. ОТм |  |  | 8: 3.48; 9: 1.15; 10: 2.46; 11: 35.42; 12: 87.13 | [13 empty] | в т.ч. ОТм
| 4 | М |  |  | 8: 0.78; 10: 0.48 | [13 empty] | М
|  | ЗТ |  |  | 4: чел.-ч; 5: 41.2; 6: 1.15; 7: 29.1387 | [14 empty] | ЗТ
|  | ЗТм |  |  | 4: чел.-ч; 5: 0.3; 6: 1.15; 7: 0.21218 | [14 empty] | ЗТм
|  | Итого по расценке |  |  | 8: 350.91; 10: 248.11 | [15 empty] | Итого по расценке
|  | ФОТ |  |  | 10: 236.15; 12: 8364.43 | [14 empty] | ФОТ
| Пр/812-021.0-1 | НР Автомобильные дороги |  |  | 4: %; 5: 147; 7: 147; 10: 347.14; 12: 12295.71 | [14 empty] | НР Автомобильные дороги
| Пр/774-021.0 | СП Автомобильные дороги |  |  | 4: %; 5: 134; 7: 134; 10: 316.44; 12: 11208.34 | [14 empty] | СП Автомобильные дороги
|  | Всего по позиции |  |  | 10: 911.69 | [16 empty] | Всего по позиции
2 | ФССЦ-01.7.12.06-0084 | Тканый геотекстиль: Геоспан ТН 33 |  |  | м2 | 707.25 | 1 | 707.25 | 9.28 |  | 6563.28 | [13 empty] | Тканый геотекстиль: Геоспан ТН 33
|  | Всего по позиции |  |  | 10: 6563.28 | [16 empty] | Всего по позиции
3 | ФЕР27-04-001-01 | Устройство подстилающих и выравнивающих слоев оснований: из песка |  |  | 4: 100 м3; 5: 1.23; 6: 1; 7: 1.23 | [11 empty] | Устройство подстилающих и выравнивающих слоев оснований: из песка
| Приказ от 30.01.2024 № 55/пр прил.5 табл.1 п.5 | Производство работ осуществляется в стесненных условиях населенных пунктов ОЗП=1,15; ЭМ=1,15 к расх.; ЗПМ=1,15; ТЗ=1,15; ТЗМ=1,15 | [23 empty] | Производство работ осуществляется в стесненных условиях населенных пунктов ОЗП=1,15; ЭМ=1,15 к расх.; ЗПМ=1,15; ТЗ=1,15; ТЗМ=1,15
| 1 | ОТ |  |  | 8: 115.49; 9: 1.15; 10: 163.36; 11: 35.42; 12: 5786.21 | [13 empty] | ОТ
| 2 | ЭМ |  |  | 8: 3262.79; 9: 1.15; 10: 4615.22 | [13 empty] | ЭМ
| 3 | в т.ч. ОТм |  |  | 8: 171.22; 9: 1.15; 10: 242.19; 11: 35.42; 12: 8578.37 | [13 empty] | в т.ч. ОТм
| 4 | М |  |  | 8: 12.2; 10: 15.01 | [13 empty] | М
|  | ЗТ |  |  | 4: чел.-ч; 5: 14.4; 6: 1.15; 7: 20.3688 | [14 empty] | ЗТ
|  | ЗТм |  |  | 4: чел.-ч; 5: 13.88; 6: 1.15; 7: 19.6333 | [14 empty] | ЗТм
|  | Итого по расценке |  |  | 8: 3390.48; 10: 4793.59 | [15 empty] | Итого по расценке
|  | ФОТ |  |  | 10: 405.55; 12: 14364.58 | [14 empty] | ФОТ
| Пр/812-021.0-1 | НР Автомобильные дороги |  |  | 4: %; 5: 147; 7: 147; 10: 596.16; 12: 21115.93 | [14 empty] | НР Автомобильные дороги
| Пр/774-021.0 | СП Автомобильные дороги |  |  | 4: %; 5: 134; 7: 134; 10: 543.44; 12: 19248.54 | [14 empty] | СП Автомобильные дороги
|  | Всего по позиции |  |  | 10: 5933.19 | [16 empty] | Всего по позиции
4 | ФССЦ-02.3.01.02-1020 | Песок природный II класс, повышенной крупности, круглые сита |  |  | м3 | 135.3 | 1 | 135.3 | 59.99 |  | 8116.65 | [13 empty] | Песок природный II класс, повышенной крупности, круглые сита
|  | Всего по позиции |  |  | 10: 8116.65 | [16 empty] | Всего по позиции
5 | ФЕР27-04-016-02 | Устройство прослойки из нетканого синтетического материала (НСМ) под покрытием из сборных железобетонных плит: сплошной |  |  | 4: 1000 м2; 5: 0.615; 6: 1; 7: 0.615 | [11 empty] | Устройство прослойки из нетканого синтетического материала (НСМ) под покрытием из сборных железобетонных плит: сплошной
| Приказ от 30.01.2024 № 55/пр прил.5 табл.1 п.5 | Производство работ осуществляется в стесненных условиях населенных пунктов ОЗП=1,15; ЭМ=1,15 к расх.; ЗПМ=1,15; ТЗ=1,15; ТЗМ=1,15 | [23 empty] | Производство работ осуществляется в стесненных условиях населенных пунктов ОЗП=1,15; ЭМ=1,15 к расх.; ЗПМ=1,15; ТЗ=1,15; ТЗМ=1,15
| 1 | ОТ |  |  | 8: 330.42; 9: 1.15; 10: 233.69; 11: 35.42; 12: 8277.3 | [13 empty] | ОТ
| 2 | ЭМ |  |  | 8: 19.71; 9: 1.15; 10: 13.94 | [13 empty] | ЭМ
| 3 | в т.ч. ОТм |  |  | 8: 3.48; 9: 1.15; 10: 2.46; 11: 35.42; 12: 87.13 | [13 empty] | в т.ч. ОТм
| 4 | М |  |  | 8: 0.78; 10: 0.48 | [13 empty] | М
|  | ЗТ |  |  | 4: чел.-ч; 5: 41.2; 6: 1.15; 7: 29.1387 | [14 empty] | ЗТ
|  | ЗТм |  |  | 4: чел.-ч; 5: 0.3; 6: 1.15; 7: 0.21218 | [14 empty] | ЗТм
|  | Итого по расценке |  |  | 8: 350.91; 10: 248.11 | [15 empty] | Итого по расценке
|  | ФОТ |  |  | 10: 236.15; 12: 8364.43 | [14 empty] | ФОТ
| Пр/812-021.0-1 | НР Автомобильные дороги |  |  | 4: %; 5: 147; 7: 147; 10: 347.14; 12: 12295.71 | [14 empty] | НР Автомобильные дороги
| Пр/774-021.0 | СП Автомобильные дороги |  |  | 4: %; 5: 134; 7: 134; 10: 316.44; 12: 11208.34 | [14 empty] | СП Автомобильные дороги
|  | Всего по позиции |  |  | 10: 911.69 | [16 empty] | Всего по позиции
6 | ФССЦ-01.7.12.05-0055 | Геотекстиль нетканый из полиэфирного волокна, иглопробивной, поверхностная плотность 300 г/м2 |  |  | м2 | 707.25 | 1 | 707.25 | 7.55 |  | 5339.74 | [13 empty] | Геотекстиль нетканый из полиэфирного волокна, иглопробивной, поверхностная плотность 300 г/м2
|  | Всего по позиции |  |  | 10: 5339.74 | [16 empty] | Всего по позиции
7 | ФЕР27-04-003-06 | Устройство оснований и покрытий из песчано-гравийных или щебеночно-песчаных смесей: непрерывной гранулометрии С-4 и С-6, двухслойных нижний слой толщиной 15 см |  |  | 4: 1000 м2; 5: 0.615; 6: 1; 7: 0.615 | [11 empty] | Устройство оснований и покрытий из песчано-гравийных или щебеночно-песчаных смесей: непрерывной гранулометрии С-4 и С-6, двухслойных нижний слой толщиной 15 см
| Приказ от 30.01.2024 № 55/пр прил.5 табл.1 п.5 | Производство работ осуществляется в стесненных условиях населенных пунктов ОЗП=1,15; ЭМ=1,15 к расх.; ЗПМ=1,15; ТЗ=1,15; ТЗМ=1,15 | [23 empty] | Производство работ осуществляется в стесненных условиях населенных пунктов ОЗП=1,15; ЭМ=1,15 к расх.; ЗПМ=1,15; ТЗ=1,15; ТЗМ=1,15
| 1 | ОТ |  |  | 8: 126.67; 9: 1.15; 10: 89.59; 11: 35.42; 12: 3173.28 | [13 empty] | ОТ
| 2 | ЭМ |  |  | 8: 4142.01; 9: 1.15; 10: 2929.44 | [13 empty] | ЭМ
| 3 | в т.ч. ОТм |  |  | 8: 233.38; 9: 1.15; 10: 165.06; 11: 35.42; 12: 5846.43 | [13 empty] | в т.ч. ОТм
| 4 | М |  |  | 8: 48.8; 10: 30.01 | [13 empty] | М
|  | ЗТ |  |  | 4: чел.-ч; 5: 14.85; 6: 1.15; 7: 10.5027 | [14 empty] | ЗТ
|  | ЗТм |  |  | 4: чел.-ч; 5: 18.5; 6: 1.15; 7: 13.0841 | [14 empty] | ЗТм
|  | Итого по расценке |  |  | 8: 4317.48; 10: 3049.04 | [15 empty] | Итого по расценке
|  | ФОТ |  |  | 10: 254.65; 12: 9019.71 | [14 empty] | ФОТ
| Пр/812-021.0-1 | НР Автомобильные дороги |  |  | 4: %; 5: 147; 7: 147; 10: 374.34; 12: 13258.97 | [14 empty] | НР Автомобильные дороги
| Пр/774-021.0 | СП Автомобильные дороги |  |  | 4: %; 5: 134; 7: 134; 10: 341.23; 12: 12086.41 | [14 empty] | СП Автомобильные дороги
|  | Всего по позиции |  |  | 10: 3764.61 | [16 empty] | Всего по позиции
8 | ФЕР27-04-003-07 | Устройство оснований и покрытий из песчано-гравийных или щебеночно-песчаных смесей: непрерывной гранулометрии С-4 и С-6, двухслойных верхний слой толщиной 15 см |  |  | 4: 1000 м2; 5: 0.615; 6: 1; 7: 0.615 | [11 empty] | Устройство оснований и покрытий из песчано-гравийных или щебеночно-песчаных смесей: непрерывной гранулометрии С-4 и С-6, двухслойных верхний слой толщиной 15 см
| Приказ от 30.01.2024 № 55/пр прил.5 табл.1 п.5 | Производство работ осуществляется в стесненных условиях населенных пунктов ОЗП=1,15; ЭМ=1,15 к расх.; ЗПМ=1,15; ТЗ=1,15; ТЗМ=1,15 | [23 empty] | Производство работ осуществляется в стесненных условиях населенных пунктов ОЗП=1,15; ЭМ=1,15 к расх.; ЗПМ=1,15; ТЗ=1,15; ТЗМ=1,15
| 1 | ОТ |  |  | 8: 246.01; 9: 1.15; 10: 173.99; 11: 35.42; 12: 6162.73 | [13 empty] | ОТ
| 2 | ЭМ |  |  | 8: 3803.39; 9: 1.15; 10: 2689.95 | [13 empty] | ЭМ
| 3 | в т.ч. ОТм |  |  | 8: 217.18; 9: 1.15; 10: 153.6; 11: 35.42; 12: 5440.51 | [13 empty] | в т.ч. ОТм
| 4 | М |  |  | 8: 61; 10: 37.52 | [13 empty] | М
|  | ЗТ |  |  | 4: чел.-ч; 5: 28.84; 6: 1.15; 7: 20.3971 | [14 empty] | ЗТ
|  | ЗТм |  |  | 4: чел.-ч; 5: 17.23; 6: 1.15; 7: 12.1859 | [14 empty] | ЗТм
|  | Итого по расценке |  |  | 8: 4110.4; 10: 2901.46 | [15 empty] | Итого по расценке
|  | ФОТ |  |  | 10: 327.59; 12: 11603.24 | [14 empty] | ФОТ
| Пр/812-021.0-1 | НР Автомобильные дороги |  |  | 4: %; 5: 147; 7: 147; 10: 481.56; 12: 17056.76 | [14 empty] | НР Автомобильные дороги
| Пр/774-021.0 | СП Автомобильные дороги |  |  | 4: %; 5: 134; 7: 134; 10: 438.97; 12: 15548.34 | [14 empty] | СП Автомобильные дороги
|  | Всего по позиции |  |  | 10: 3821.99 | [16 empty] | Всего по позиции
9 | ФЕР27-04-003-08 | На каждый 1 см изменения толщины слоя добавлять или исключать к расценкам с 27-04-003-05 по 27-04-003-07 |  |  | 4: 1000 м2; 5: 0.615; 6: 1; 7: 0.615 | [11 empty] | На каждый 1 см изменения толщины слоя добавлять или исключать к расценкам с 27-04-003-05 по 27-04-003-07
| Приказ от 30.01.2024 № 55/пр прил.5 табл.1 п.5 | Производство работ осуществляется в стесненных условиях населенных пунктов ОЗП=1,15; ЭМ=1,15 к расх.; ЗПМ=1,15; ТЗ=1,15; ТЗМ=1,15 | [23 empty] | Производство работ осуществляется в стесненных условиях населенных пунктов ОЗП=1,15; ЭМ=1,15 к расх.; ЗПМ=1,15; ТЗ=1,15; ТЗМ=1,15
|  | до толщ. 36см ПЗ=6 (ОЗП=6; ЭМ=6 к расх.; ЗПМ=6; МАТ=6 к расх.; ТЗ=6; ТЗМ=6) | [23 empty] | до толщ. 36см ПЗ=6 (ОЗП=6; ЭМ=6 к расх.; ЗПМ=6; МАТ=6 к расх.; ТЗ=6; ТЗМ=6)
| 2 | ЭМ |  |  | 8: 119.54; 9: 6.9; 10: 507.27 | [13 empty] | ЭМ
| 3 | в т.ч. ОТм |  |  | 8: 5.78; 9: 6.9; 10: 24.53; 11: 35.42; 12: 868.85 | [13 empty] | в т.ч. ОТм
|  | ЗТм |  |  | 4: чел.-ч; 5: 0.46; 6: 6.9; 7: 1.952 | [14 empty] | ЗТм
|  | Итого по расценке |  |  | 8: 119.54; 10: 507.27 | [15 empty] | Итого по расценке
|  | ФОТ |  |  | 10: 24.53; 12: 868.85 | [14 empty] | ФОТ
| Пр/812-021.0-1 | НР Автомобильные дороги |  |  | 4: %; 5: 147; 7: 147; 10: 36.06; 12: 1277.21 | [14 empty] | НР Автомобильные дороги
| Пр/774-021.0 | СП Автомобильные дороги |  |  | 4: %; 5: 134; 7: 134; 10: 32.87; 12: 1164.26 | [14 empty] | СП Автомобильные дороги
|  | Всего по позиции |  |  | 10: 576.2 | [16 empty] | Всего по позиции
10 | ФССЦ-02.2.04.04-0121 | Смесь щебеночно-песчаная готовая, щебень из плотных горных пород М 800, номер смеси С4, размер зерен 0-80 мм |  |  | м3 | 274.536 | 1 | 274.536 | 183.26 |  | 50311.47 | [13 empty] | Смесь щебеночно-песчаная готовая, щебень из плотных горных пород М 800, номер смеси С4, размер зерен 0-80 мм
|  | Всего по позиции |  |  | 10: 50311.47 | [16 empty] | Всего по позиции
11 | ФЕР27-04-007-01 | Устройство оснований толщиной 15 см из щебня фракции 40-70 мм при укатке каменных материалов с пределом прочности на сжатие до 68,6 МПа (700 кгс/см2): однослойных |  |  | 4: 1000 м2; 5: 0.6591; 6: 1; 7: 0.6591 | [11 empty] | Устройство оснований толщиной 15 см из щебня фракции 40-70 мм при укатке каменных материалов с пределом прочности на сжатие до 68,6 МПа (700 кгс/см2): однослойных
| Приказ от 30.01.2024 № 55/пр прил.5 табл.1 п.5 | Производство работ осуществляется в стесненных условиях населенных пунктов ОЗП=1,15; ЭМ=1,15 к расх.; ЗПМ=1,15; ТЗ=1,15; ТЗМ=1,15 | [23 empty] | Производство работ осуществляется в стесненных условиях населенных пунктов ОЗП=1,15; ЭМ=1,15 к расх.; ЗПМ=1,15; ТЗ=1,15; ТЗМ=1,15
| 1 | ОТ |  |  | 8: 269.61; 9: 1.15; 10: 204.35; 11: 35.42; 12: 7238.08 | [13 empty] | ОТ
| 2 | ЭМ |  |  | 8: 6250.94; 9: 1.15; 10: 4737.99 | [13 empty] | ЭМ
| 3 | в т.ч. ОТм |  |  | 8: 371.02; 9: 1.15; 10: 281.22; 11: 35.42; 12: 9960.81 | [13 empty] | в т.ч. ОТм
| 4 | М |  |  | 8: 20487.6; 10: 13503.38 | [13 empty] | М
|  | ЗТ |  |  | 4: чел.-ч; 5: 33; 6: 1.15; 7: 25.0128 | [14 empty] | ЗТ
|  | ЗТм |  |  | 4: чел.-ч; 5: 32.36; 6: 1.15; 7: 24.5277 | [14 empty] | ЗТм
|  | Итого по расценке |  |  | 8: 27008.15; 10: 18445.72 | [15 empty] | Итого по расценке
|  | ФОТ |  |  | 10: 485.57; 12: 17198.89 | [14 empty] | ФОТ
| Пр/812-021.0-1 | НР Автомобильные дороги |  |  | 4: %; 5: 147; 7: 147; 10: 713.79; 12: 25282.37 | [14 empty] | НР Автомобильные дороги
| Пр/774-021.0 | СП Автомобильные дороги |  |  | 4: %; 5: 134; 7: 134; 10: 650.66; 12: 23046.51 | [14 empty] | СП Автомобильные дороги
|  | Всего по позиции |  |  | 10: 19810.17 | [16 empty] | Всего по позиции
12 | ФЕР27-04-007-04 | На каждый 1 см изменения толщины слоя добавлять или исключать к расценкам 27-04-007-01, 27-04-007-02, 27-04-007-03 |  |  | 4: 1000 м2; 5: 0.6591; 6: 1; 7: 0.6591 | [11 empty] | На каждый 1 см изменения толщины слоя добавлять или исключать к расценкам 27-04-007-01, 27-04-007-02, 27-04-007-03
| Приказ от 30.01.2024 № 55/пр прил.5 табл.1 п.5 | Производство работ осуществляется в стесненных условиях населенных пунктов ОЗП=1,15; ЭМ=1,15 к расх.; ЗПМ=1,15; ТЗ=1,15; ТЗМ=1,15 | [23 empty] | Производство работ осуществляется в стесненных условиях населенных пунктов ОЗП=1,15; ЭМ=1,15 к расх.; ЗПМ=1,15; ТЗ=1,15; ТЗМ=1,15
| т.ч. | до толщины 18 см ПЗ=3 (ОЗП=3; ЭМ=3 к расх.; ЗПМ=3; МАТ=3 к расх.; ТЗ=3; ТЗМ=3) | [23 empty] | до толщины 18 см ПЗ=3 (ОЗП=3; ЭМ=3 к расх.; ЗПМ=3; МАТ=3 к расх.; ТЗ=3; ТЗМ=3)
| 2 | ЭМ |  |  | 8: 468.89; 9: 3.45; 10: 1066.21 | [13 empty] | ЭМ
| 3 | в т.ч. ОТм |  |  | 8: 27.84; 9: 3.45; 10: 63.31; 11: 35.42; 12: 2242.44 | [13 empty] | в т.ч. ОТм
| 4 | М |  |  | 8: 1242.36; 9: 3; 10: 2456.52 | [13 empty] | М
|  | ЗТм |  |  | 4: чел.-ч; 5: 2.51; 6: 3.45; 7: 5.7075 | [14 empty] | ЗТм
|  | Итого по расценке |  |  | 8: 1711.25; 10: 3522.73 | [15 empty] | Итого по расценке
|  | ФОТ |  |  | 10: 63.31; 12: 2242.44 | [14 empty] | ФОТ
| Пр/812-021.0-1 | НР Автомобильные дороги |  |  | 4: %; 5: 147; 7: 147; 10: 93.07; 12: 3296.39 | [14 empty] | НР Автомобильные дороги
| Пр/774-021.0 | СП Автомобильные дороги |  |  | 4: %; 5: 134; 7: 134; 10: 84.84; 12: 3004.87 | [14 empty] | СП Автомобильные дороги
|  | Всего по позиции |  |  | 10: 3700.64 | [16 empty] | Всего по позиции
13 | ФЕР27-06-031-01 | Устройство покрытия из горячих асфальтобетонных смесей асфальтоукладчиками: третьего типоразмера, ширина укладки до 6 м, толщина слоя 4 см |  |  | 4: 1000 м2; 5: 0.6591; 6: 1; 7: 0.6591 | [11 empty] | Устройство покрытия из горячих асфальтобетонных смесей асфальтоукладчиками: третьего типоразмера, ширина укладки до 6 м, толщина слоя 4 см
| Приказ от 30.01.2024 № 55/пр прил.5 табл.1 п.5 | Производство работ осуществляется в стесненных условиях населенных пунктов ОЗП=1,15; ЭМ=1,15 к расх.; ЗПМ=1,15; ТЗ=1,15; ТЗМ=1,15 | [23 empty] | Производство работ осуществляется в стесненных условиях населенных пунктов ОЗП=1,15; ЭМ=1,15 к расх.; ЗПМ=1,15; ТЗ=1,15; ТЗМ=1,15
| 1 | ОТ |  |  | 8: 154.49; 9: 1.15; 10: 117.1; 11: 35.42; 12: 4147.68 | [13 empty] | ОТ
| 2 | ЭМ |  |  | 8: 4510.84; 9: 1.15; 10: 3419.06 | [13 empty] | ЭМ
| 3 | в т.ч. ОТм |  |  | 8: 101.52; 9: 1.15; 10: 76.95; 11: 35.42; 12: 2725.57 | [13 empty] | в т.ч. ОТм
| 4 | М |  |  | 8: 1056.43; 10: 696.29 | [13 empty] | М
|  | ЗТ |  |  | 4: чел.-ч; 5: 16.63; 6: 1.15; 7: 12.605 | [14 empty] | ЗТ
|  | ЗТм |  |  | 4: чел.-ч; 5: 7.86; 6: 1.15; 7: 5.9576 | [14 empty] | ЗТм
|  | Итого по расценке |  |  | 8: 5721.76; 10: 4232.45 | [15 empty] | Итого по расценке
|  | ФОТ |  |  | 10: 194.05; 12: 6873.25 | [14 empty] | ФОТ
| Пр/812-021.0-1 | НР Автомобильные дороги |  |  | 4: %; 5: 147; 7: 147; 10: 285.25; 12: 10103.68 | [14 empty] | НР Автомобильные дороги
| Пр/774-021.0 | СП Автомобильные дороги |  |  | 4: %; 5: 134; 7: 134; 10: 260.03; 12: 9210.16 | [14 empty] | СП Автомобильные дороги
|  | Всего по позиции |  |  | 10: 4777.73 | [16 empty] | Всего по позиции
14 | ФЕР27-06-032-01 | При изменении толщины покрытия на 0,5 см добавлять или исключать: к расценке 27-06-031-01 |  |  | 4: 1000 м2; 5: 0.6591; 6: 1; 7: 0.6591 | [11 empty] | При изменении толщины покрытия на 0,5 см добавлять или исключать: к расценке 27-06-031-01
| Приказ от 30.01.2024 № 55/пр прил.5 табл.1 п.5 | Производство работ осуществляется в стесненных условиях населенных пунктов ОЗП=1,15; ЭМ=1,15 к расх.; ЗПМ=1,15; ТЗ=1,15; ТЗМ=1,15 | [23 empty] | Производство работ осуществляется в стесненных условиях населенных пунктов ОЗП=1,15; ЭМ=1,15 к расх.; ЗПМ=1,15; ТЗ=1,15; ТЗМ=1,15
|  | до толщ. 8см ПЗ=8 (ОЗП=8; ЭМ=8 к расх.; ЗПМ=8; МАТ=8 к расх.; ТЗ=8; ТЗМ=8) | [23 empty] | до толщ. 8см ПЗ=8 (ОЗП=8; ЭМ=8 к расх.; ЗПМ=8; МАТ=8 к расх.; ТЗ=8; ТЗМ=8)
| 1 | ОТ |  |  | 8: 4.82; 9: 9.2; 10: 29.23; 11: 35.42; 12: 1035.33 | [13 empty] | ОТ
| 2 | ЭМ |  |  | 8: 257.15; 9: 9.2; 10: 1559.29 | [13 empty] | ЭМ
| 3 | в т.ч. ОТм |  |  | 8: 5.37; 9: 9.2; 10: 32.56; 11: 35.42; 12: 1153.28 | [13 empty] | в т.ч. ОТм
|  | ЗТ |  |  | 4: чел.-ч; 5: 0.58; 6: 9.2; 7: 3.517 | [14 empty] | ЗТ
|  | ЗТм |  |  | 4: чел.-ч; 5: 0.41; 6: 9.2; 7: 2.4861 | [14 empty] | ЗТм
|  | Итого по расценке |  |  | 8: 261.97; 10: 1588.52 | [15 empty] | Итого по расценке
|  | ФОТ |  |  | 10: 61.79; 12: 2188.61 | [14 empty] | ФОТ
| Пр/812-021.0-1 | НР Автомобильные дороги |  |  | 4: %; 5: 147; 7: 147; 10: 90.83; 12: 3217.26 | [14 empty] | НР Автомобильные дороги
| Пр/774-021.0 | СП Автомобильные дороги |  |  | 4: %; 5: 134; 7: 134; 10: 82.8; 12: 2932.74 | [14 empty] | СП Автомобильные дороги
|  | Всего по позиции |  |  | 10: 1762.15 | [16 empty] | Всего по позиции
15 | ТЦ_04.2.01.02_76_7604368921_20.02.2024_01 | Смеси асфальтобетонные А32Нт, А32 От по ГОСТ Р 58406.2-2020 на ПБВ 40 по ГОСТ Р 52056 |  |  | т | 93.6 | 1 | 93.6 | 7433.33 |  | 80808.33 | 8.61 | 695759.69 | [11 empty] | Смеси асфальтобетонные А32Нт, А32 От по ГОСТ Р 58406.2-2020 на ПБВ 40 по ГОСТ Р 52056
|  | Всего по позиции |  |  | 10: 80808.33; 12: 695759.69 | [16 empty] | Всего по позиции
16 | ФЕР27-06-031-01 | Устройство покрытия из горячих асфальтобетонных смесей асфальтоукладчиками: третьего типоразмера, ширина укладки до 6 м, толщина слоя 4 см |  |  | 4: 1000 м2; 5: 0.6591; 6: 1; 7: 0.6591 | [11 empty] | Устройство покрытия из горячих асфальтобетонных смесей асфальтоукладчиками: третьего типоразмера, ширина укладки до 6 м, толщина слоя 4 см
| Приказ от 30.01.2024 № 55/пр прил.5 табл.1 п.5 | Производство работ осуществляется в стесненных условиях населенных пунктов ОЗП=1,15; ЭМ=1,15 к расх.; ЗПМ=1,15; ТЗ=1,15; ТЗМ=1,15 | [23 empty] | Производство работ осуществляется в стесненных условиях населенных пунктов ОЗП=1,15; ЭМ=1,15 к расх.; ЗПМ=1,15; ТЗ=1,15; ТЗМ=1,15
| 1 | ОТ |  |  | 8: 154.49; 9: 1.15; 10: 117.1; 11: 35.42; 12: 4147.68 | [13 empty] | ОТ
| 2 | ЭМ |  |  | 8: 4510.84; 9: 1.15; 10: 3419.06 | [13 empty] | ЭМ
| 3 | в т.ч. ОТм |  |  | 8: 101.52; 9: 1.15; 10: 76.95; 11: 35.42; 12: 2725.57 | [13 empty] | в т.ч. ОТм
| 4 | М |  |  | 8: 1056.43; 10: 696.29 | [13 empty] | М
|  | ЗТ |  |  | 4: чел.-ч; 5: 16.63; 6: 1.15; 7: 12.605 | [14 empty] | ЗТ
|  | ЗТм |  |  | 4: чел.-ч; 5: 7.86; 6: 1.15; 7: 5.9576 | [14 empty] | ЗТм
|  | Итого по расценке |  |  | 8: 5721.76; 10: 4232.45 | [15 empty] | Итого по расценке
|  | ФОТ |  |  | 10: 194.05; 12: 6873.25 | [14 empty] | ФОТ
| Пр/812-021.0-1 | НР Автомобильные дороги |  |  | 4: %; 5: 147; 7: 147; 10: 285.25; 12: 10103.68 | [14 empty] | НР Автомобильные дороги
| Пр/774-021.0 | СП Автомобильные дороги |  |  | 4: %; 5: 134; 7: 134; 10: 260.03; 12: 9210.16 | [14 empty] | СП Автомобильные дороги
|  | Всего по позиции |  |  | 10: 4777.73 | [16 empty] | Всего по позиции
17 | ФЕР27-06-032-01 | При изменении толщины покрытия на 0,5 см добавлять или исключать: к расценке 27-06-031-01 |  |  | 4: 1000 м2; 5: 0.6591; 6: 1; 7: 0.6591 | [11 empty] | При изменении толщины покрытия на 0,5 см добавлять или исключать: к расценке 27-06-031-01
| Приказ от 30.01.2024 № 55/пр прил.5 табл.1 п.5 | Производство работ осуществляется в стесненных условиях населенных пунктов ОЗП=1,15; ЭМ=1,15 к расх.; ЗПМ=1,15; ТЗ=1,15; ТЗМ=1,15 | [23 empty] | Производство работ осуществляется в стесненных условиях населенных пунктов ОЗП=1,15; ЭМ=1,15 к расх.; ЗПМ=1,15; ТЗ=1,15; ТЗМ=1,15
|  | до толщ. 5см ПЗ=2 (ОЗП=2; ЭМ=2 к расх.; ЗПМ=2; МАТ=2 к расх.; ТЗ=2; ТЗМ=2) | [23 empty] | до толщ. 5см ПЗ=2 (ОЗП=2; ЭМ=2 к расх.; ЗПМ=2; МАТ=2 к расх.; ТЗ=2; ТЗМ=2)
| 1 | ОТ |  |  | 8: 4.82; 9: 2.3; 10: 7.31; 11: 35.42; 12: 258.92 | [13 empty] | ОТ
| 2 | ЭМ |  |  | 8: 257.15; 9: 2.3; 10: 389.82 | [13 empty] | ЭМ
| 3 | в т.ч. ОТм |  |  | 8: 5.37; 9: 2.3; 10: 8.14; 11: 35.42; 12: 288.32 | [13 empty] | в т.ч. ОТм
|  | ЗТ |  |  | 4: чел.-ч; 5: 0.58; 6: 2.3; 7: 0.87924 | [14 empty] | ЗТ
|  | ЗТм |  |  | 4: чел.-ч; 5: 0.41; 6: 2.3; 7: 0.62153 | [14 empty] | ЗТм
|  | Итого по расценке |  |  | 8: 261.97; 10: 397.13 | [15 empty] | Итого по расценке
|  | ФОТ |  |  | 10: 15.45; 12: 547.24 | [14 empty] | ФОТ
| Пр/812-021.0-1 | НР Автомобильные дороги |  |  | 4: %; 5: 147; 7: 147; 10: 22.71; 12: 804.44 | [14 empty] | НР Автомобильные дороги
| Пр/774-021.0 | СП Автомобильные дороги |  |  | 4: %; 5: 134; 7: 134; 10: 20.7; 12: 733.3 | [14 empty] | СП Автомобильные дороги
|  | Всего по позиции |  |  | 10: 440.54 | [16 empty] | Всего по позиции
18 | КСР1-04.2.03.01-0008 | Смеси асфальтобетонные щебеночно-мастичные ЩМА-16 |  |  | т | 84.4 | 1 | 84.4 | 9272.59 |  | 90895.08 | 8.61 | 782606.6 | [11 empty] | Смеси асфальтобетонные щебеночно-мастичные ЩМА-16
|  | Цена=5654,02*1,64 | [28 empty] | Цена=5654,02*1,64
|  | Всего по позиции |  |  | 10: 90895.08; 12: 782606.6 | [16 empty] | Всего по позиции
Установка бортовых камней | [23 empty] | Установка бортовых камней
19 | ФЕР27-02-010-02 | Установка бортовых камней бетонных: при других видах покрытий |  |  | 4: 100 м; 5: 0.3; 6: 1; 7: 0.3 | [11 empty] | Установка бортовых камней бетонных: при других видах покрытий
| Приказ от 30.01.2024 № 55/пр прил.5 табл.1 п.5 | Производство работ осуществляется в стесненных условиях населенных пунктов ОЗП=1,15; ЭМ=1,15 к расх.; ЗПМ=1,15; ТЗ=1,15; ТЗМ=1,15 | [23 empty] | Производство работ осуществляется в стесненных условиях населенных пунктов ОЗП=1,15; ЭМ=1,15 к расх.; ЗПМ=1,15; ТЗ=1,15; ТЗМ=1,15
| 1 | ОТ |  |  | 8: 590.51; 9: 1.15; 10: 203.73; 11: 35.42; 12: 7216.12 | [13 empty] | ОТ
| 2 | ЭМ |  |  | 8: 73.02; 9: 1.15; 10: 25.19 | [13 empty] | ЭМ
| 3 | в т.ч. ОТм |  |  | 8: 8.7; 9: 1.15; 10: 3; 11: 35.42; 12: 106.26 | [13 empty] | в т.ч. ОТм
| 4 | М |  |  | 8: 3690.05; 10: 1107.02 | [13 empty] | М
|  | ЗТ |  |  | 4: чел.-ч; 5: 69.8; 6: 1.15; 7: 24.081 | [14 empty] | ЗТ
|  | ЗТм |  |  | 4: чел.-ч; 5: 0.65; 6: 1.15; 7: 0.22425 | [14 empty] | ЗТм
|  | Итого по расценке |  |  | 8: 4353.58; 10: 1335.94 | [15 empty] | Итого по расценке
|  | ФОТ |  |  | 10: 206.73; 12: 7322.38 | [14 empty] | ФОТ
| Пр/812-021.0-1 | НР Автомобильные дороги |  |  | 4: %; 5: 147; 7: 147; 10: 303.89; 12: 10763.9 | [14 empty] | НР Автомобильные дороги
| Пр/774-021.0 | СП Автомобильные дороги |  |  | 4: %; 5: 134; 7: 134; 10: 277.02; 12: 9811.99 | [14 empty] | СП Автомобильные дороги
|  | Всего по позиции |  |  | 10: 1916.85 | [16 empty] | Всего по позиции
20 | ФССЦ-05.2.03.03-0032 | Камни бортовые БР 100.30.15, бетон B30 (М400), объем 0,043 м3 |  |  | шт | 30 | 1 | 30 | 63.12 |  | 1893.6 | [13 empty] | Камни бортовые БР 100.30.15, бетон B30 (М400), объем 0,043 м3
|  | Всего по позиции |  |  | 10: 1893.6 | [16 empty] | Всего по позиции
Тротуары и отмостки | [23 empty] | Тротуары и отмостки
21 | ФЕР27-04-016-02 | Устройство прослойки из нетканого синтетического материала (НСМ) под покрытием из сборных железобетонных плит: сплошной |  |  | 4: 1000 м2; 5: 0.026; 6: 1; 7: 0.026 | [11 empty] | Устройство прослойки из нетканого синтетического материала (НСМ) под покрытием из сборных железобетонных плит: сплошной
| Приказ от 30.01.2024 № 55/пр прил.5 табл.1 п.5 | Производство работ осуществляется в стесненных условиях населенных пунктов ОЗП=1,15; ЭМ=1,15 к расх.; ЗПМ=1,15; ТЗ=1,15; ТЗМ=1,15 | [23 empty] | Производство работ осуществляется в стесненных условиях населенных пунктов ОЗП=1,15; ЭМ=1,15 к расх.; ЗПМ=1,15; ТЗ=1,15; ТЗМ=1,15
| 1 | ОТ |  |  | 8: 330.42; 9: 1.15; 10: 9.88; 11: 35.42; 12: 349.95 | [13 empty] | ОТ
| 2 | ЭМ |  |  | 8: 19.71; 9: 1.15; 10: 0.59 | [13 empty] | ЭМ
| 3 | в т.ч. ОТм |  |  | 8: 3.48; 9: 1.15; 10: 0.1; 11: 35.42; 12: 3.54 | [13 empty] | в т.ч. ОТм
| 4 | М |  |  | 8: 0.78; 10: 0.02 | [13 empty] | М
|  | ЗТ |  |  | 4: чел.-ч; 5: 41.2; 6: 1.15; 7: 1.2319 | [14 empty] | ЗТ
|  | ЗТм |  |  | 4: чел.-ч; 5: 0.3; 6: 1.15; 7: 0.00897 | [14 empty] | ЗТм
|  | Итого по расценке |  |  | 8: 350.91; 10: 10.49 | [15 empty] | Итого по расценке
|  | ФОТ |  |  | 10: 9.98; 12: 353.49 | [14 empty] | ФОТ
| Пр/812-021.0-1 | НР Автомобильные дороги |  |  | 4: %; 5: 147; 7: 147; 10: 14.67; 12: 519.63 | [14 empty] | НР Автомобильные дороги
| Пр/774-021.0 | СП Автомобильные дороги |  |  | 4: %; 5: 134; 7: 134; 10: 13.37; 12: 473.68 | [14 empty] | СП Автомобильные дороги
|  | Всего по позиции |  |  | 10: 38.53 | [16 empty] | Всего по позиции
22 | ФССЦ-01.7.12.05-0053 | Геотекстиль нетканый из полиэфирного волокна, иглопробивной, поверхностная плотность 200 г/м2 (Геоком 200) |  |  | м2 | 29.9 | 1 | 29.9 | 5.46 |  | 163.25 | [13 empty] | Геотекстиль нетканый из полиэфирного волокна, иглопробивной, поверхностная плотность 200 г/м2 (Геоком 200)
|  | Всего по позиции |  |  | 10: 163.25 | [16 empty] | Всего по позиции
23 | ФЕР27-07-002-01 | Устройство оснований толщиной 12 см под тротуары из кирпичного или известнякового щебня |  |  | 4: 100 м2; 5: 0.26; 6: 1; 7: 0.26 | [11 empty] | Устройство оснований толщиной 12 см под тротуары из кирпичного или известнякового щебня
| Приказ от 30.01.2024 № 55/пр прил.5 табл.1 п.5 | Производство работ осуществляется в стесненных условиях населенных пунктов ОЗП=1,15; ЭМ=1,15 к расх.; ЗПМ=1,15; ТЗ=1,15; ТЗМ=1,15 | [23 empty] | Производство работ осуществляется в стесненных условиях населенных пунктов ОЗП=1,15; ЭМ=1,15 к расх.; ЗПМ=1,15; ТЗ=1,15; ТЗМ=1,15
| 1 | ОТ |  |  | 8: 205.58; 9: 1.15; 10: 61.47; 11: 35.42; 12: 2177.27 | [13 empty] | ОТ
| 2 | ЭМ |  |  | 8: 449.69; 9: 1.15; 10: 134.46 | [13 empty] | ЭМ
| 3 | в т.ч. ОТм |  |  | 8: 32.1; 9: 1.15; 10: 9.6; 11: 35.42; 12: 340.03 | [13 empty] | в т.ч. ОТм
| 4 | М |  |  | 8: 4.88; 10: 1.27 | [13 empty] | М
|  | ЗТ |  |  | 4: чел.-ч; 5: 24.3; 6: 1.15; 7: 7.2657 | [14 empty] | ЗТ
|  | ЗТм |  |  | 4: чел.-ч; 5: 2.92; 6: 1.15; 7: 0.87308 | [14 empty] | ЗТм
|  | Итого по расценке |  |  | 8: 660.15; 10: 197.2 | [15 empty] | Итого по расценке
|  | ФОТ |  |  | 10: 71.07; 12: 2517.3 | [14 empty] | ФОТ
| Пр/812-021.1-1 | НР Устройство покрытий дорожек, тротуаров, мостовых и площадок и прочее |  |  | 4: %; 5: 113; 7: 113; 10: 80.31; 12: 2844.55 | [14 empty] | НР Устройство покрытий дорожек, тротуаров, мостовых и площадок и прочее
| Пр/774-021.1 | СП Устройство покрытий дорожек, тротуаров, мостовых и площадок и прочее |  |  | 4: %; 5: 77; 7: 77; 10: 54.72; 12: 1938.32 | [14 empty] | СП Устройство покрытий дорожек, тротуаров, мостовых и площадок и прочее
|  | Всего по позиции |  |  | 10: 332.23 | [16 empty] | Всего по позиции
24 | ФЕР27-07-002-02 | На каждый 1 см изменения толщины оснований добавлять или исключать к расценке 27-07-002-01 |  |  | 4: 100 м2; 5: 0.26; 6: 1; 7: 0.26 | [11 empty] | На каждый 1 см изменения толщины оснований добавлять или исключать к расценке 27-07-002-01
| Приказ от 30.01.2024 № 55/пр прил.5 табл.1 п.5 | Производство работ осуществляется в стесненных условиях населенных пунктов ОЗП=1,15; ЭМ=1,15 к расх.; ЗПМ=1,15; ТЗ=1,15; ТЗМ=1,15 | [23 empty] | Производство работ осуществляется в стесненных условиях населенных пунктов ОЗП=1,15; ЭМ=1,15 к расх.; ЗПМ=1,15; ТЗ=1,15; ТЗМ=1,15
|  | до 15см ПЗ=3 (ОЗП=3; ЭМ=3 к расх.; ЗПМ=3; МАТ=3 к расх.; ТЗ=3; ТЗМ=3) | [23 empty] | до 15см ПЗ=3 (ОЗП=3; ЭМ=3 к расх.; ЗПМ=3; МАТ=3 к расх.; ТЗ=3; ТЗМ=3)
| 1 | ОТ |  |  | 8: 4.57; 9: 3.45; 10: 4.1; 11: 35.42; 12: 145.22 | [13 empty] | ОТ
| 2 | ЭМ |  |  | 8: 9; 9: 3.45; 10: 8.07 | [13 empty] | ЭМ
| 3 | в т.ч. ОТм |  |  | 8: 1.01; 9: 3.45; 10: 0.91; 11: 35.42; 12: 32.23 | [13 empty] | в т.ч. ОТм
|  | ЗТ |  |  | 4: чел.-ч; 5: 0.54; 6: 3.45; 7: 0.48438 | [14 empty] | ЗТ
|  | ЗТм |  |  | 4: чел.-ч; 5: 0.1; 6: 3.45; 7: 0.0897 | [14 empty] | ЗТм
|  | Итого по расценке |  |  | 8: 13.57; 10: 12.17 | [15 empty] | Итого по расценке
|  | ФОТ |  |  | 10: 5.01; 12: 177.45 | [14 empty] | ФОТ
| Пр/812-021.1-1 | НР Устройство покрытий дорожек, тротуаров, мостовых и площадок и прочее |  |  | 4: %; 5: 113; 7: 113; 10: 5.66; 12: 200.52 | [14 empty] | НР Устройство покрытий дорожек, тротуаров, мостовых и площадок и прочее
| Пр/774-021.1 | СП Устройство покрытий дорожек, тротуаров, мостовых и площадок и прочее |  |  | 4: %; 5: 77; 7: 77; 10: 3.86; 12: 136.64 | [14 empty] | СП Устройство покрытий дорожек, тротуаров, мостовых и площадок и прочее
|  | Всего по позиции |  |  | 10: 21.69 | [16 empty] | Всего по позиции
25 | ФССЦ-02.2.05.04-1772 | Щебень М 600, фракция 20-40 мм, группа 2 |  |  | м3 | 5.694 | 1 | 5.694 | 114.13 |  | 649.86 | [13 empty] | Щебень М 600, фракция 20-40 мм, группа 2
|  | Всего по позиции |  |  | 10: 649.86 | [16 empty] | Всего по позиции
26 | ФЕР27-06-026-01 | Розлив вяжущих материалов |  |  | 4: т; 5: 0.0078; 6: 1; 7: 0.0078 | [11 empty] | Розлив вяжущих материалов
| Приказ от 30.01.2024 № 55/пр прил.5 табл.1 п.5 | Производство работ осуществляется в стесненных условиях населенных пунктов ОЗП=1,15; ЭМ=1,15 к расх.; ЗПМ=1,15; ТЗ=1,15; ТЗМ=1,15 | [23 empty] | Производство работ осуществляется в стесненных условиях населенных пунктов ОЗП=1,15; ЭМ=1,15 к расх.; ЗПМ=1,15; ТЗ=1,15; ТЗМ=1,15
| 2 | ЭМ |  |  | 8: 39.1; 9: 1.15; 10: 0.35 | [13 empty] | ЭМ
| 3 | в т.ч. ОТм |  |  | 8: 7.15; 9: 1.15; 10: 0.06; 11: 35.42; 12: 2.13 | [13 empty] | в т.ч. ОТм
|  | ЗТм |  |  | 4: чел.-ч; 5: 0.66; 6: 1.15; 7: 0.0059202 | [14 empty] | ЗТм
|  | Итого по расценке |  |  | 8: 39.1; 10: 0.35 | [15 empty] | Итого по расценке
|  | ФОТ |  |  | 10: 0.06; 12: 2.13 | [14 empty] | ФОТ
| Пр/812-021.0-1 | НР Автомобильные дороги |  |  | 4: %; 5: 147; 7: 147; 10: 0.09; 12: 3.13 | [14 empty] | НР Автомобильные дороги
| Пр/774-021.0 | СП Автомобильные дороги |  |  | 4: %; 5: 134; 7: 134; 10: 0.08; 12: 2.85 | [14 empty] | СП Автомобильные дороги
|  | Всего по позиции |  |  | 10: 0.52 | [16 empty] | Всего по позиции
27 | ФССЦ-01.2.01.01-1022 | Битум нефтяной дорожный БНД 60/90 |  |  | т | 0.008034 | 1 | 0.008034 | 1690 |  | 13.58 | [13 empty] | Битум нефтяной дорожный БНД 60/90
|  | Всего по позиции |  |  | 10: 13.58 | [16 empty] | Всего по позиции
28 | ФЕР27-07-001-04 | Устройство асфальтобетонных покрытий дорожек и тротуаров двухслойных: верхний слой из горячей асфальтобетонной смеси толщиной 3 см |  |  | 4: 100 м2; 5: 0.26; 6: 1; 7: 0.26 | [11 empty] | Устройство асфальтобетонных покрытий дорожек и тротуаров двухслойных: верхний слой из горячей асфальтобетонной смеси толщиной 3 см
| Приказ от 30.01.2024 № 55/пр прил.5 табл.1 п.5 | Производство работ осуществляется в стесненных условиях населенных пунктов ОЗП=1,15; ЭМ=1,15 к расх.; ЗПМ=1,15; ТЗ=1,15; ТЗМ=1,15 | [23 empty] | Производство работ осуществляется в стесненных условиях населенных пунктов ОЗП=1,15; ЭМ=1,15 к расх.; ЗПМ=1,15; ТЗ=1,15; ТЗМ=1,15
| 1 | ОТ |  |  | 8: 86.2; 9: 1.15; 10: 25.77; 11: 35.42; 12: 912.77 | [13 empty] | ОТ
| 2 | ЭМ |  |  | 8: 52.22; 9: 1.15; 10: 15.61 | [13 empty] | ЭМ
| 3 | в т.ч. ОТм |  |  | 8: 0.5; 9: 1.15; 10: 0.15; 11: 35.42; 12: 5.31 | [13 empty] | в т.ч. ОТм
| 4 | М |  |  | 8: 101.4; 10: 26.36 | [13 empty] | М
|  | ЗТ |  |  | 4: чел.-ч; 5: 8.96; 6: 1.15; 7: 2.679 | [14 empty] | ЗТ
|  | ЗТм |  |  | 4: чел.-ч; 5: 0.04; 6: 1.15; 7: 0.01196 | [14 empty] | ЗТм
|  | Итого по расценке |  |  | 8: 239.82; 10: 67.74 | [15 empty] | Итого по расценке
|  | ФОТ |  |  | 10: 25.92; 12: 918.08 | [14 empty] | ФОТ
| Пр/812-021.1-1 | НР Устройство покрытий дорожек, тротуаров, мостовых и площадок и прочее |  |  | 4: %; 5: 113; 7: 113; 10: 29.29; 12: 1037.43 | [14 empty] | НР Устройство покрытий дорожек, тротуаров, мостовых и площадок и прочее
| Пр/774-021.1 | СП Устройство покрытий дорожек, тротуаров, мостовых и площадок и прочее |  |  | 4: %; 5: 77; 7: 77; 10: 19.96; 12: 706.92 | [14 empty] | СП Устройство покрытий дорожек, тротуаров, мостовых и площадок и прочее
|  | Всего по позиции |  |  | 10: 116.99 | [16 empty] | Всего по позиции
29 | ФССЦ-04.2.01.01-0054 | Смеси асфальтобетонные плотные тип Г марка II |  |  | т | 3.094 | 1 | 3.094 | 578.89 |  | 1791.09 | [13 empty] | Смеси асфальтобетонные плотные тип Г марка II
|  | Всего по позиции |  |  | 10: 1791.09 | [16 empty] | Всего по позиции
Щебеночное покрытие | [23 empty] | Щебеночное покрытие
30 | ФЕР27-04-001-04 | Устройство подстилающих и выравнивающих слоев оснований: из щебня |  |  | 4: 100 м3; 5: 0.75285; 6: 1; 7: 0.75285 | [11 empty] | Устройство подстилающих и выравнивающих слоев оснований: из щебня
| Приказ от 30.01.2024 № 55/пр прил.5 табл.1 п.5 | Производство работ осуществляется в стесненных условиях населенных пунктов ОЗП=1,15; ЭМ=1,15 к расх.; ЗПМ=1,15; ТЗ=1,15; ТЗМ=1,15 | [23 empty] | Производство работ осуществляется в стесненных условиях населенных пунктов ОЗП=1,15; ЭМ=1,15 к расх.; ЗПМ=1,15; ТЗ=1,15; ТЗМ=1,15
| Прил.27.3 п.3.6 | Укатка катками каменных материалов с пределом прочности на сжатие, мПа (кгс/см2): до 68,6 (700) ЭМ=0,65 к расх.; ЗПМ=0,65; ТЗМ=0,65 | [23 empty] | Укатка катками каменных материалов с пределом прочности на сжатие, мПа (кгс/см2): до 68,6 (700) ЭМ=0,65 к расх.; ЗПМ=0,65; ТЗМ=0,65
| 1 | ОТ |  |  | 8: 173.23; 9: 1.15; 10: 149.98; 11: 35.42; 12: 5312.29 | [13 empty] | ОТ
| 2 | ЭМ |  |  | 8: 5268.76; 9: 0.7475; 10: 2965.02 | [13 empty] | ЭМ
| 3 | в т.ч. ОТм |  |  | 8: 267.67; 9: 0.7475; 10: 150.63; 11: 35.42; 12: 5335.31 | [13 empty] | в т.ч. ОТм
| 4 | М |  |  | 8: 17.08; 10: 12.86 | [13 empty] | М
|  | ЗТ |  |  | 4: чел.-ч; 5: 21.6; 6: 1.15; 7: 18.7008 | [14 empty] | ЗТ
|  | ЗТм |  |  | 4: чел.-ч; 5: 20.6; 6: 0.7475; 7: 11.5928 | [14 empty] | ЗТм
|  | Итого по расценке |  |  | 8: 5459.07; 10: 3127.86 | [15 empty] | Итого по расценке
|  | ФОТ |  |  | 10: 300.61; 12: 10647.6 | [14 empty] | ФОТ
| Пр/812-021.0-1 | НР Автомобильные дороги |  |  | 4: %; 5: 147; 7: 147; 10: 441.9; 12: 15651.97 | [14 empty] | НР Автомобильные дороги
| Пр/774-021.0 | СП Автомобильные дороги |  |  | 4: %; 5: 134; 7: 134; 10: 402.82; 12: 14267.78 | [14 empty] | СП Автомобильные дороги
|  | Всего по позиции |  |  | 10: 3972.58 | [16 empty] | Всего по позиции
31 | ФССЦ-02.2.05.04-1767 | Щебень М 400, фракция 20-40 мм, группа 2 |  |  | м3 | 94.859 | 1 | 94.859 | 91.5 |  | 8679.6 | [13 empty] | Щебень М 400, фракция 20-40 мм, группа 2
|  | Всего по позиции |  |  | 10: 8679.6 | [16 empty] | Всего по позиции
|  | Итоги по разделу 1 В границах земельного участка : | [29 empty] | Итоги по разделу 1 В границах земельного участка :
|  | Итого прямые затраты (справочно) |  |  | 10: 304143.86 | [19 empty] | Итого прямые затраты (справочно)
|  | в том числе: | [30 empty] | в том числе:
|  | Оплата труда рабочих |  |  | 10: 1824.34 | [19 empty] | Оплата труда рабочих
|  | Эксплуатация машин |  |  | 10: 28510.48 | [19 empty] | Эксплуатация машин
|  | в том числе оплата труда машинистов (Отм) |  |  | 10: 1293.88 | [19 empty] | в том числе оплата труда машинистов (Отм)
|  | Материалы |  |  | 10: 273809.04 | [19 empty] | Материалы
|  | Строительные работы |  |  | 10: 312813.25 | [19 empty] | Строительные работы
|  | в том числе: | [30 empty] | в том числе:
|  | оплата труда |  |  | 10: 1824.34 | [19 empty] | оплата труда
|  | эксплуатация машин и механизмов |  |  | 10: 28510.48 | [19 empty] | эксплуатация машин и механизмов
|  | в том числе оплата труда машинистов (ОТм) |  |  | 10: 1293.88 | [19 empty] | в том числе оплата труда машинистов (ОТм)
|  | материалы |  |  | 10: 273809.04 | [19 empty] | материалы
|  | накладные расходы |  |  | 10: 4549.11 | [19 empty] | накладные расходы
|  | сметная прибыль |  |  | 10: 4120.28 | [19 empty] | сметная прибыль
|  | Итого ФОТ (справочно) |  |  | 10: 3118.22 | [19 empty] | Итого ФОТ (справочно)
|  | Итого накладные расходы (справочно) |  |  | 10: 4549.11 | [19 empty] | Итого накладные расходы (справочно)
|  | Итого сметная прибыль (справочно) |  |  | 10: 4120.28 | [19 empty] | Итого сметная прибыль (справочно)
|  | Итого по разделу 1 В границах земельного участка |  |  | 10: 312813.25 | [20 empty] | Итого по разделу 1 В границах земельного участка
|  | в том числе: | [30 empty] | в том числе:
|  | материальные ресурсы, отсутствующие в ФРСН |  |  | 10: 171703.41 | [19 empty] | материальные ресурсы, отсутствующие в ФРСН
Раздел 2. МАФ ПЗУ ( п. 5.1.1.-5.1.3 ВОР) | [22 empty] | Раздел 2. МАФ ПЗУ ( п. 5.1.1.-5.1.3 ВОР)
32 | ФЕР09-08-001-03 | Установка металлических столбов высотой до 4 м: на подготовленный бетонный фундамент (прим. урна) |  |  | 4: 100 шт; 5: 0.01; 6: 1; 7: 0.01 | [11 empty] | Установка металлических столбов высотой до 4 м: на подготовленный бетонный фундамент (прим. урна)
| Приказ от 30.01.2024 № 55/пр прил.5 табл.1 п.5 | Производство работ осуществляется в стесненных условиях населенных пунктов ОЗП=1,15; ЭМ=1,15 к расх.; ЗПМ=1,15; ТЗ=1,15; ТЗМ=1,15 | [23 empty] | Производство работ осуществляется в стесненных условиях населенных пунктов ОЗП=1,15; ЭМ=1,15 к расх.; ЗПМ=1,15; ТЗ=1,15; ТЗМ=1,15
| 1 | ОТ |  |  | 8: 375.75; 9: 1.15; 10: 4.32; 11: 35.42; 12: 153.01 | [13 empty] | ОТ
| 2 | ЭМ |  |  | 8: 732.4; 9: 1.15; 10: 8.42 | [13 empty] | ЭМ
| 3 | в т.ч. ОТм |  |  | 8: 345.45; 9: 1.15; 10: 3.97; 11: 35.42; 12: 140.62 | [13 empty] | в т.ч. ОТм
|  | ЗТ |  |  | 4: чел.-ч; 5: 44.05; 6: 1.15; 7: 0.50657 | [14 empty] | ЗТ
|  | ЗТм |  |  | 4: чел.-ч; 5: 29.78; 6: 1.15; 7: 0.34247 | [14 empty] | ЗТм
|  | Итого по расценке |  |  | 8: 1108.15; 10: 12.74 | [15 empty] | Итого по расценке
|  | ФОТ |  |  | 10: 8.29; 12: 293.63 | [14 empty] | ФОТ
| Пр/812-009.0-1 | НР Строительные металлические конструкции |  |  | 4: %; 5: 93; 7: 93; 10: 7.71; 12: 273.08 | [14 empty] | НР Строительные металлические конструкции
| Пр/774-009.0 | СП Строительные металлические конструкции |  |  | 4: %; 5: 62; 7: 62; 10: 5.14; 12: 182.05 | [14 empty] | СП Строительные металлические конструкции
|  | Всего по позиции |  |  | 10: 25.59 | [16 empty] | Всего по позиции
33 | ФССЦ-01.7.15.02-0071 | Болты распорный МР диаметр 12 мм, длина 100 мм |  |  | шт | 4 | 1 | 4 | 5.28 |  | 21.12 | [13 empty] | Болты распорный МР диаметр 12 мм, длина 100 мм
|  | Всего по позиции |  |  | 10: 21.12 | [16 empty] | Всего по позиции
34 | ФССЦ-15.2.03.06-0013 | Урна переворачивающаяся из стального листа, на ножках из стальной трубы, окрашенная, размер 1100х485х235 мм |  |  | шт | 1 | 1 | 1 | 524.2 |  | 524.2 | [13 empty] | Урна переворачивающаяся из стального листа, на ножках из стальной трубы, окрашенная, размер 1100х485х235 мм
|  | Всего по позиции |  |  | 10: 524.2 | [16 empty] | Всего по позиции
|  | Итоги по разделу 2 МАФ ПЗУ ( п. 5.1.1.-5.1.3 ВОР) : | [29 empty] | Итоги по разделу 2 МАФ ПЗУ ( п. 5.1.1.-5.1.3 ВОР) :
|  | Итого прямые затраты (справочно) |  |  | 10: 558.06 | [19 empty] | Итого прямые затраты (справочно)
|  | в том числе: | [30 empty] | в том числе:
|  | Оплата труда рабочих |  |  | 10: 4.32 | [19 empty] | Оплата труда рабочих
|  | Эксплуатация машин |  |  | 10: 8.42 | [19 empty] | Эксплуатация машин
|  | в том числе оплата труда машинистов (Отм) |  |  | 10: 3.97 | [19 empty] | в том числе оплата труда машинистов (Отм)
|  | Материалы |  |  | 10: 545.32 | [19 empty] | Материалы
|  | Строительные работы |  |  | 10: 570.91 | [19 empty] | Строительные работы
|  | в том числе: | [30 empty] | в том числе:
|  | оплата труда |  |  | 10: 4.32 | [19 empty] | оплата труда
|  | эксплуатация машин и механизмов |  |  | 10: 8.42 | [19 empty] | эксплуатация машин и механизмов
|  | в том числе оплата труда машинистов (ОТм) |  |  | 10: 3.97 | [19 empty] | в том числе оплата труда машинистов (ОТм)
|  | материалы |  |  | 10: 545.32 | [19 empty] | материалы
|  | накладные расходы |  |  | 10: 7.71 | [19 empty] | накладные расходы
|  | сметная прибыль |  |  | 10: 5.14 | [19 empty] | сметная прибыль
|  | Итого ФОТ (справочно) |  |  | 10: 8.29 | [19 empty] | Итого ФОТ (справочно)
|  | Итого накладные расходы (справочно) |  |  | 10: 7.71 | [19 empty] | Итого накладные расходы (справочно)
|  | Итого сметная прибыль (справочно) |  |  | 10: 5.14 | [19 empty] | Итого сметная прибыль (справочно)
|  | Итого по разделу 2 МАФ ПЗУ ( п. 5.1.1.-5.1.3 ВОР) |  |  | 10: 570.91 | [20 empty] | Итого по разделу 2 МАФ ПЗУ ( п. 5.1.1.-5.1.3 ВОР)
Раздел 3. Ограждение (стоимость ограждения учтена КП на поставку ТП-М2) | [22 empty] | Раздел 3. Ограждение (стоимость ограждения учтена КП на поставку ТП-М2)
35 | ФЕР09-08-001-01 | Установка металлических столбов высотой до 4 м: с погружением в бетонное основание |  |  | 4: 100 шт; 5: 0.41; 6: 1; 7: 0.41 | [11 empty] | Установка металлических столбов высотой до 4 м: с погружением в бетонное основание
| Приказ от 30.01.2024 № 55/пр прил.5 табл.1 п.5 | Производство работ осуществляется в стесненных условиях населенных пунктов ОЗП=1,15; ЭМ=1,15 к расх.; ЗПМ=1,15; ТЗ=1,15; ТЗМ=1,15 | [23 empty] | Производство работ осуществляется в стесненных условиях населенных пунктов ОЗП=1,15; ЭМ=1,15 к расх.; ЗПМ=1,15; ТЗ=1,15; ТЗМ=1,15
| 1 | ОТ |  |  | 8: 304.01; 9: 1.15; 10: 143.34; 11: 35.42; 12: 5077.1 | [13 empty] | ОТ
| 2 | ЭМ |  |  | 8: 3430.97; 9: 1.15; 10: 1617.7 | [13 empty] | ЭМ
| 3 | в т.ч. ОТм |  |  | 8: 281.18; 9: 1.15; 10: 132.58; 11: 35.42; 12: 4695.98 | [13 empty] | в т.ч. ОТм
| 4 | М |  |  | 8: 233.1; 10: 95.57 | [13 empty] | М
|  | ЗТ |  |  | 4: чел.-ч; 5: 35.64; 6: 1.15; 7: 16.8043 | [14 empty] | ЗТ
|  | ЗТм |  |  | 4: чел.-ч; 5: 22.48; 6: 1.15; 7: 10.5993 | [14 empty] | ЗТм
|  | Итого по расценке |  |  | 8: 3968.08; 10: 1856.61 | [15 empty] | Итого по расценке
|  | ФОТ |  |  | 10: 275.92; 12: 9773.08 | [14 empty] | ФОТ
| Пр/812-009.0-1 | НР Строительные металлические конструкции |  |  | 4: %; 5: 93; 7: 93; 10: 256.61; 12: 9088.96 | [14 empty] | НР Строительные металлические конструкции
| Пр/774-009.0 | СП Строительные металлические конструкции |  |  | 4: %; 5: 62; 7: 62; 10: 171.07; 12: 6059.31 | [14 empty] | СП Строительные металлические конструкции
|  | Всего по позиции |  |  | 10: 2284.29 | [16 empty] | Всего по позиции
36 | ФССЦ-04.1.02.05-0003 | Смеси бетонные тяжелого бетона (БСТ), класс B7,5 (М100) |  |  | м3 | 2.5994 | 1 | 2.5994 | 560 |  | 1455.66 | [13 empty] | Смеси бетонные тяжелого бетона (БСТ), класс B7,5 (М100)
|  | Всего по позиции |  |  | 10: 1455.66 | [16 empty] | Всего по позиции
37 | ФЕР09-08-002-06 | Устройство заграждений из готовых металлических решетчатых панелей: высотой более 2 м |  |  | 4: 10 шт; 5: 3.9; 6: 1; 7: 3.9 | [11 empty] | Устройство заграждений из готовых металлических решетчатых панелей: высотой более 2 м
| Приказ от 30.01.2024 № 55/пр прил.5 табл.1 п.5 | Производство работ осуществляется в стесненных условиях населенных пунктов ОЗП=1,15; ЭМ=1,15 к расх.; ЗПМ=1,15; ТЗ=1,15; ТЗМ=1,15 | [23 empty] | Производство работ осуществляется в стесненных условиях населенных пунктов ОЗП=1,15; ЭМ=1,15 к расх.; ЗПМ=1,15; ТЗ=1,15; ТЗМ=1,15
| 1 | ОТ |  |  | 8: 65.6; 9: 1.15; 10: 294.22; 11: 35.42; 12: 10421.27 | [13 empty] | ОТ
| 2 | ЭМ |  |  | 8: 29.2; 9: 1.15; 10: 130.96 | [13 empty] | ЭМ
| 3 | в т.ч. ОТм |  |  | 8: 10.9; 9: 1.15; 10: 48.89; 11: 35.42; 12: 1731.68 | [13 empty] | в т.ч. ОТм
|  | ЗТ |  |  | 4: чел.-ч; 5: 7.69; 6: 1.15; 7: 34.4896 | [14 empty] | ЗТ
|  | ЗТм |  |  | 4: чел.-ч; 5: 0.94; 6: 1.15; 7: 4.2159 | [14 empty] | ЗТм
|  | Итого по расценке |  |  | 8: 94.8; 10: 425.18 | [15 empty] | Итого по расценке
|  | ФОТ |  |  | 10: 343.11; 12: 12152.95 | [14 empty] | ФОТ
| Пр/812-009.0-1 | НР Строительные металлические конструкции |  |  | 4: %; 5: 93; 7: 93; 10: 319.09; 12: 11302.24 | [14 empty] | НР Строительные металлические конструкции
| Пр/774-009.0 | СП Строительные металлические конструкции |  |  | 4: %; 5: 62; 7: 62; 10: 212.73; 12: 7534.83 | [14 empty] | СП Строительные металлические конструкции
|  | Всего по позиции |  |  | 10: 957 | [16 empty] | Всего по позиции
38 | ФЕР09-08-002-07 | Устройство калиток из готовых металлических решетчатых панелей (прим. ворота) |  |  | 4: 10 шт; 5: 0.2; 6: 1; 7: 0.2 | [11 empty] | Устройство калиток из готовых металлических решетчатых панелей (прим. ворота)
| Приказ от 30.01.2024 № 55/пр прил.5 табл.1 п.5 | Производство работ осуществляется в стесненных условиях населенных пунктов ОЗП=1,15; ЭМ=1,15 к расх.; ЗПМ=1,15; ТЗ=1,15; ТЗМ=1,15 | [23 empty] | Производство работ осуществляется в стесненных условиях населенных пунктов ОЗП=1,15; ЭМ=1,15 к расх.; ЗПМ=1,15; ТЗ=1,15; ТЗМ=1,15
| 1 | ОТ |  |  | 8: 28.23; 9: 1.15; 10: 6.49; 11: 35.42; 12: 229.88 | [13 empty] | ОТ
| 2 | ЭМ |  |  | 8: 14.13; 9: 1.15; 10: 3.25 | [13 empty] | ЭМ
| 3 | в т.ч. ОТм |  |  | 8: 4.64; 9: 1.15; 10: 1.07; 11: 35.42; 12: 37.9 | [13 empty] | в т.ч. ОТм
|  | ЗТ |  |  | 4: чел.-ч; 5: 3.31; 6: 1.15; 7: 0.7613 | [14 empty] | ЗТ
|  | ЗТм |  |  | 4: чел.-ч; 5: 0.4; 6: 1.15; 7: 0.092 | [14 empty] | ЗТм
|  | Итого по расценке |  |  | 8: 42.36; 10: 9.74 | [15 empty] | Итого по расценке
|  | ФОТ |  |  | 10: 7.56; 12: 267.78 | [14 empty] | ФОТ
| Пр/812-009.0-1 | НР Строительные металлические конструкции |  |  | 4: %; 5: 93; 7: 93; 10: 7.03; 12: 249.04 | [14 empty] | НР Строительные металлические конструкции
| Пр/774-009.0 | СП Строительные металлические конструкции |  |  | 4: %; 5: 62; 7: 62; 10: 4.69; 12: 166.02 | [14 empty] | СП Строительные металлические конструкции
|  | Всего по позиции |  |  | 10: 21.46 | [16 empty] | Всего по позиции
|  | Итоги по разделу 3 Ограждение (стоимость ограждения учтена КП на поставку ТП-М2) : | [29 empty] | Итоги по разделу 3 Ограждение (стоимость ограждения учтена КП на поставку ТП-М2) :
|  | Итого прямые затраты (справочно) |  |  | 10: 3747.19 | [19 empty] | Итого прямые затраты (справочно)
|  | в том числе: | [30 empty] | в том числе:
|  | Оплата труда рабочих |  |  | 10: 444.05 | [19 empty] | Оплата труда рабочих
|  | Эксплуатация машин |  |  | 10: 1751.91 | [19 empty] | Эксплуатация машин
|  | в том числе оплата труда машинистов (Отм) |  |  | 10: 182.54 | [19 empty] | в том числе оплата труда машинистов (Отм)
|  | Материалы |  |  | 10: 1551.23 | [19 empty] | Материалы
|  | Строительные работы |  |  | 10: 4718.41 | [19 empty] | Строительные работы
|  | в том числе: | [30 empty] | в том числе:
|  | оплата труда |  |  | 10: 444.05 | [19 empty] | оплата труда
|  | эксплуатация машин и механизмов |  |  | 10: 1751.91 | [19 empty] | эксплуатация машин и механизмов
|  | в том числе оплата труда машинистов (ОТм) |  |  | 10: 182.54 | [19 empty] | в том числе оплата труда машинистов (ОТм)
|  | материалы |  |  | 10: 1551.23 | [19 empty] | материалы
|  | накладные расходы |  |  | 10: 582.73 | [19 empty] | накладные расходы
|  | сметная прибыль |  |  | 10: 388.49 | [19 empty] | сметная прибыль
|  | Итого ФОТ (справочно) |  |  | 10: 626.59 | [19 empty] | Итого ФОТ (справочно)
|  | Итого накладные расходы (справочно) |  |  | 10: 582.73 | [19 empty] | Итого накладные расходы (справочно)
|  | Итого сметная прибыль (справочно) |  |  | 10: 388.49 | [19 empty] | Итого сметная прибыль (справочно)
|  | Итого по разделу 3 Ограждение (стоимость ограждения учтена КП на поставку ТП-М2) |  |  | 10: 4718.41 | [20 empty] | Итого по разделу 3 Ограждение (стоимость ограждения учтена КП на поставку ТП-М2)
|  | Итоги по смете: | [32 empty] | Итоги по смете:
|  | Итого прямые затраты (справочно) |  |  | 10: 308449.11; 12: 2825955.82 | [22 empty] | Итого прямые затраты (справочно)
|  | в том числе: | [33 empty] | в том числе:
|  | Оплата труда рабочих |  |  | 10: 2272.71; 12: 80499.39 | [22 empty] | Оплата труда рабочих
|  | Эксплуатация машин |  |  | 10: 30270.81; 12: 369909.3 | [22 empty] | Эксплуатация машин
|  | в том числе оплата труда машинистов (Отм) |  |  | 10: 1480.39; 12: 52435.4 | [22 empty] | в том числе оплата труда машинистов (Отм)
|  | Материалы |  |  | 10: 275905.59; 12: 2375547.13 | [22 empty] | Материалы
|  | Строительные работы |  |  | 10: 318102.57; 12: 3167880.74 | [22 empty] | Строительные работы
|  | в том числе: | [33 empty] | в том числе:
|  | оплата труда |  |  | 10: 2272.71; 12: 80499.39 | [22 empty] | оплата труда
| ФЕР, 3 кв 2024 (СМР), Письмо Минстроя России от 30.08.2024 года № 50625-ИФ/09, прил.1 | эксплуатация машин и механизмов |  |  | 10: 30270.81; 11: 12.22; 12: 369909.3 | [22 empty] | эксплуатация машин и механизмов
|  | в том числе оплата труда машинистов (ОТм) |  |  | 10: 1480.39; 12: 52435.4 | [22 empty] | в том числе оплата труда машинистов (ОТм)
| ФЕР, 3 кв 2024 (СМР), Письмо Минстроя России от 30.08.2024 года № 50625-ИФ/09, прил.1 | материалы |  |  | 10: 275905.59; 11: 8.61; 12: 2375547.13 | [22 empty] | материалы
|  | накладные расходы |  |  | 10: 5139.55; 12: 182042.56 | [22 empty] | накладные расходы
|  | сметная прибыль |  |  | 10: 4513.91; 12: 159882.36 | [22 empty] | сметная прибыль
|  | Итого ФОТ (справочно) |  |  | 10: 3753.1; 12: 132934.79 | [22 empty] | Итого ФОТ (справочно)
|  | Итого накладные расходы (справочно) |  |  | 10: 5139.55; 12: 182042.56 | [22 empty] | Итого накладные расходы (справочно)
|  | Итого сметная прибыль (справочно) |  |  | 10: 4513.91; 12: 159882.36 | [22 empty] | Итого сметная прибыль (справочно)
|  | ВСЕГО по смете |  |  | 10: 318102.57; 12: 3167880.74 | [23 empty] | ВСЕГО по смете
|  | в том числе: | [33 empty] | в том числе:
|  | материальные ресурсы, отсутствующие в ФРСН |  |  | 10: 171703.41; 12: 1478366.29 | [22 empty] | материальные ресурсы, отсутствующие в ФРСН
| Составил: |  |  |  | 6: (Казнина С.О.) | [24 empty] | (Казнина С.О.)
[должность, подпись (инициалы, фамилия)]
| Проверил: |  |  |  | 6: (Поляков Д.) | [25 empty] | (Поляков Д.)
[должность, подпись (инициалы, фамилия)]
¹ Зарегистрирован Министерством юстиции Российской Федерации 10 сентября 2019 г., регистрационный № 55869), с изменениями, внесенными приказом Министерства строительства и жилищно-коммунального хозяйства Российской Федерации от 20 февраля 2021 г. № 79/пр (зарегистрирован Министерством юстиции Российской Федерации 9 августа 2021 г., регистрационный № 64577)
² Под прочими затратами понимаются затраты, учитываемые в соответствии с пунктом 184 Методики.
³ Под прочими работами понимаются затраты, учитываемые в соответствии с пунктами 122-128 Методики.

## ЛСР-07-01-03 СПЗУ ТП-М4 - ЛСР п
Приложение № 2
Утверждено приказом Минстроя РФ № 421 от 4 августа 2020 г. в редакции приказа № 557 от 7 июля 2022 г.
Наименование программного продукта | [5 empty] | ГРАНД-Смета, версия 2024.2
Наименование редакции сметных нормативов | [5 empty] | Приказ Минстроя России от 26.12.2019 № 876/пр; Приказ Минстроя России от 04.08.2020 № 421/пр; Приказ Минстроя России от 21.12.2020 № 812/пр; Приказ Минстроя России от 11.12.2020 № 774/пр | [9 empty] | Приказ Минстроя России от 26.12.2019 № 876/пр; Приказ Минстроя России от 04.08.2020 № 421/пр; Приказ Минстроя России от 21.12.2020 № 812/пр; Приказ Минстроя России от 11.12.2020 № 774/пр
Реквизиты приказа Минстроя России об утверждении дополнений и изменений к сметным нормативам | [5 empty] | Приказ Минстроя России от 30 марта 2020 г. № 172/пр, Приказ Минстроя России от 01 июня 2020 г. № 294/пр, Приказ Минстроя России от 30 июня 2020 г. № 352/пр, Приказ Минстроя России от 20 октября 2020 г. № 636/пр, Приказ Минстроя России от 09 февраля 2021 г. № 51/пр, Приказ Минстроя России от 24 мая 2021 г. № 321/пр, Приказ Минстроя России от 24 июня 2021 г. № 408/пр, Приказ Минстроя России от 14 октября 2021 г. № 746/пр, Приказ Минстроя России от 20 декабря 2021 г. № 962/пр; Приказ Минстроя России от 07.07.2022 № 557/пр; Приказ Минстроя России от 02.09.2021 № 636/пр, Приказ Минстроя России от 26.07.2022 № 611/пр; Приказ Минстроя России от 22.04.2022 № 317/пр | [7 empty] | Реквизиты приказа Минстроя России об утверждении дополнений и изменений к сметным нормативам | Приказ Минстроя России от 30 марта 2020 г. № 172/пр, Приказ Минстроя России от 01 июня 2020 г. № 294/пр, Приказ Минстроя России от 30 июня 2020 г. № 352/пр, Приказ Минстроя России от 20 октября 2020 г. № 636/пр, Приказ Минстроя России от 09 февраля 2021 г. № 51/пр, Приказ Минстроя России от 24 мая 2021 г. № 321/пр, Приказ Минстроя России от 24 июня 2021 г. № 408/пр, Приказ Минстроя России от 14 октября 2021 г. № 746/пр, Приказ Минстроя России от 20 декабря 2021 г. № 962/пр; Приказ Минстроя России от 07.07.2022 № 557/пр; Приказ Минстроя России от 02.09.2021 № 636/пр, Приказ Минстроя России от 26.07.2022 № 611/пр; Приказ Минстроя России от 22.04.2022 № 317/пр |  | Приказ Минстроя России от 30 марта 2020 г. № 172/пр, Приказ Минстроя России от 01 июня 2020 г. № 294/пр, Приказ Минстроя России от 30 июня 2020 г. № 352/пр, Приказ Минстроя России от 20 октября 2020 г. № 636/пр, Приказ Минстроя России от 09 февраля 2021 г. № 51/пр, Приказ Минстроя России от 24 мая 2021 г. № 321/пр, Приказ Минстроя России от 24 июня 2021 г. № 408/пр, Приказ Минстроя России от 14 октября 2021 г. № 746/пр, Приказ Минстроя России от 20 декабря 2021 г. № 962/пр; Приказ Минстроя России от 07.07.2022 № 557/пр; Приказ Минстроя России от 02.09.2021 № 636/пр, Приказ Минстроя России от 26.07.2022 № 611/пр; Приказ Минстроя России от 22.04.2022 № 317/пр
Реквизиты письма Минстроя России об индексах изменения сметной стоимости строительства, включаемые в федеральный реестр сметных нормативов и размещаемые в федеральной государственной информационной системе ценообразования в строительстве, подготовленного в соответствии пунктом 85 Методики расчета индексов изменения сметной стоимости строительства, утвержденной приказом Министерства строительства и жилищно-коммунального хозяйства Российской Федерации от 5 июня 2019 г. № 326/пр¹ | [13 empty] | Реквизиты письма Минстроя России об индексах изменения сметной стоимости строительства, включаемые в федеральный реестр сметных нормативов и размещаемые в федеральной государственной информационной системе ценообразования в строительстве, подготовленного в соответствии пунктом 85 Методики расчета индексов изменения сметной стоимости строительства, утвержденной приказом Министерства строительства и жилищно-коммунального хозяйства Российской Федерации от 5 июня 2019 г. № 326/пр¹
Реквизиты нормативного правового акта об утверждении оплаты труда, утверждаемый в соответствии с пунктом 22(1) Правилами мониторинга цен, утвержденными постановлением Правительства Российской Федерации от 23 декабря 2016 г. № 1452 | [13 empty] | Реквизиты нормативного правового акта об утверждении оплаты труда, утверждаемый в соответствии с пунктом 22(1) Правилами мониторинга цен, утвержденными постановлением Правительства Российской Федерации от 23 декабря 2016 г. № 1452
Наименование субъекта Российской Федерации | [5 empty] | 76. Ярославская область | [11 empty] | 76. Ярославская область
Наименование зоны субъекта Российской Федерации
«О создании и эксплуатации объектов транспортной инфраструктуры и технологически связанных с ними транспортных средств, обеспечивающих деятельность, связанную с перевозками пассажиров транспортом общего пользования, в муниципальном образовании городской округ город Ярославль в Ярославской области» 7 этап: «Строительство системы электроснабжения северного участка трамвайного пути, от разворотного круга «Больница № 9» (29-я линия) - путепровод № 2 в районе ул. Выставочная - разворотный круг ул. Блюхера». | [18 empty] | «О создании и эксплуатации объектов транспортной инфраструктуры и технологически связанных с ними транспортных средств, обеспечивающих деятельность, связанную с перевозками пассажиров транспортом общего пользования, в муниципальном образовании городской округ город Ярославль в Ярославской области» 7 этап: «Строительство системы электроснабжения северного участка трамвайного пути, от разворотного круга «Больница № 9» (29-я линия) - путепровод № 2 в районе ул. Выставочная - разворотный круг ул. Блюхера».
(наименование стройки)
«Строительство системы электроснабжения северного участка трамвайного пути, от разворотного круга «Больница № 9» (29-я линия) - путепровод № 2 в районе ул. Выставочная - разворотный круг ул. Блюхера». | [19 empty] | «Строительство системы электроснабжения северного участка трамвайного пути, от разворотного круга «Больница № 9» (29-я линия) - путепровод № 2 в районе ул. Выставочная - разворотный круг ул. Блюхера».
(наименование объекта капитального строительства)
ЛОКАЛЬНЫЙ СМЕТНЫЙ РАСЧЕТ (СМЕТА) № ЛСР 07-01-03
Благоустройство ТП-М4 | [20 empty] | Благоустройство ТП-М4
(наименование работ и затрат)
Составлен | базисно-индексным | методом
Основание | ведомость объемов работ
(проектная и (или) иная техническая документация)
Составлен(а) в текущем (базисном) уровне цен |  |  | III квартал 2024 года (01.01.2000) | [18 empty] | III квартал 2024 года (01.01.2000)
Сметная стоимость |  | 120.38 | (9,57) | тыс.руб.
в том числе:
| строительных работ | 120.38 | (9,57) | тыс.руб. |  | Средства на оплату труда рабочих |  |  |  |  | 13.61 | (0,38) | тыс.руб.
| монтажных работ | 0 | (0) | тыс.руб. |  | Нормативные затраты труда рабочих |  |  |  |  | 44.94 |  | чел.час.
| оборудования | 0 | (0) | тыс.руб. |  | Нормативные затраты труда машинистов |  |  |  |  | 2.11 |  | чел.час.
| прочих затрат | 0 | (0) | тыс.руб.
№ п/п | Обоснование | Наименование работ и затрат |  |  | Единица измерения | Количество |  |  | Сметная стоимость в базисном уровне цен (в текущем уровне цен (гр. 8) для ресурсов, отсутствующих в ФРСН), руб. |  |  | Индексы | Сметная стоимость в текущем уровне цен, руб.
[6 empty] | на единицу | коэффициенты | всего с учетом коэффициентов | на единицу | коэффициенты | всего
1 | 2 | 3 |  |  | 4 | 5 | 6 | 7 | 8 | 9 | 10 | 11 | 12
Раздел 1. В границах земельного участка | [22 empty] | Раздел 1. В границах земельного участка
Установка бортовых камней | [23 empty] | Установка бортовых камней
1 | ФЕР27-02-010-02 | Установка бортовых камней бетонных: при других видах покрытий |  |  | 4: 100 м; 5: 0.33; 6: 1; 7: 0.33 | [11 empty] | Установка бортовых камней бетонных: при других видах покрытий
| Приказ от 30.01.2024 № 55/пр прил.5 табл.1 п.5 | Производство работ осуществляется в стесненных условиях населенных пунктов ОЗП=1,15; ЭМ=1,15 к расх.; ЗПМ=1,15; ТЗ=1,15; ТЗМ=1,15 | [23 empty] | Производство работ осуществляется в стесненных условиях населенных пунктов ОЗП=1,15; ЭМ=1,15 к расх.; ЗПМ=1,15; ТЗ=1,15; ТЗМ=1,15
| 1 | ОТ |  |  | 8: 590.51; 9: 1.15; 10: 224.1; 11: 35.42; 12: 7937.62 | [13 empty] | ОТ
| 2 | ЭМ |  |  | 8: 73.02; 9: 1.15; 10: 27.71 | [13 empty] | ЭМ
| 3 | в т.ч. ОТм |  |  | 8: 8.7; 9: 1.15; 10: 3.3; 11: 35.42; 12: 116.89 | [13 empty] | в т.ч. ОТм
| 4 | М |  |  | 8: 3690.05; 10: 1217.72 | [13 empty] | М
|  | ЗТ |  |  | 4: чел.-ч; 5: 69.8; 6: 1.15; 7: 26.4891 | [14 empty] | ЗТ
|  | ЗТм |  |  | 4: чел.-ч; 5: 0.65; 6: 1.15; 7: 0.24668 | [14 empty] | ЗТм
|  | Итого по расценке |  |  | 8: 4353.58; 10: 1469.53 | [15 empty] | Итого по расценке
|  | ФОТ |  |  | 10: 227.4; 12: 8054.51 | [14 empty] | ФОТ
| Пр/812-021.0-1 | НР Автомобильные дороги |  |  | 4: %; 5: 147; 7: 147; 10: 334.28; 12: 11840.13 | [14 empty] | НР Автомобильные дороги
| Пр/774-021.0 | СП Автомобильные дороги |  |  | 4: %; 5: 134; 7: 134; 10: 304.72; 12: 10793.04 | [14 empty] | СП Автомобильные дороги
|  | Всего по позиции |  |  | 10: 2108.53 | [16 empty] | Всего по позиции
2 | ФССЦ-05.2.03.03-0032 | Камни бортовые БР 100.30.15, бетон B30 (М400), объем 0,043 м3 |  |  | шт | 33 | 1 | 33 | 63.12 |  | 2082.96 | [13 empty] | Камни бортовые БР 100.30.15, бетон B30 (М400), объем 0,043 м3
|  | Всего по позиции |  |  | 10: 2082.96 | [16 empty] | Всего по позиции
Тротуары и отмостки | [23 empty] | Тротуары и отмостки
3 | ФЕР27-04-016-02 | Устройство прослойки из нетканого синтетического материала (НСМ) под покрытием из сборных железобетонных плит: сплошной |  |  | 4: 1000 м2; 5: 0.04; 6: 1; 7: 0.04 | [11 empty] | Устройство прослойки из нетканого синтетического материала (НСМ) под покрытием из сборных железобетонных плит: сплошной
| Приказ от 30.01.2024 № 55/пр прил.5 табл.1 п.5 | Производство работ осуществляется в стесненных условиях населенных пунктов ОЗП=1,15; ЭМ=1,15 к расх.; ЗПМ=1,15; ТЗ=1,15; ТЗМ=1,15 | [23 empty] | Производство работ осуществляется в стесненных условиях населенных пунктов ОЗП=1,15; ЭМ=1,15 к расх.; ЗПМ=1,15; ТЗ=1,15; ТЗМ=1,15
| 1 | ОТ |  |  | 8: 330.42; 9: 1.15; 10: 15.2; 11: 35.42; 12: 538.38 | [13 empty] | ОТ
| 2 | ЭМ |  |  | 8: 19.71; 9: 1.15; 10: 0.91 | [13 empty] | ЭМ
| 3 | в т.ч. ОТм |  |  | 8: 3.48; 9: 1.15; 10: 0.16; 11: 35.42; 12: 5.67 | [13 empty] | в т.ч. ОТм
| 4 | М |  |  | 8: 0.78; 10: 0.03 | [13 empty] | М
|  | ЗТ |  |  | 4: чел.-ч; 5: 41.2; 6: 1.15; 7: 1.8952 | [14 empty] | ЗТ
|  | ЗТм |  |  | 4: чел.-ч; 5: 0.3; 6: 1.15; 7: 0.0138 | [14 empty] | ЗТм
|  | Итого по расценке |  |  | 8: 350.91; 10: 16.14 | [15 empty] | Итого по расценке
|  | ФОТ |  |  | 10: 15.36; 12: 544.05 | [14 empty] | ФОТ
| Пр/812-021.0-1 | НР Автомобильные дороги |  |  | 4: %; 5: 147; 7: 147; 10: 22.58; 12: 799.75 | [14 empty] | НР Автомобильные дороги
| Пр/774-021.0 | СП Автомобильные дороги |  |  | 4: %; 5: 134; 7: 134; 10: 20.58; 12: 729.03 | [14 empty] | СП Автомобильные дороги
|  | Всего по позиции |  |  | 10: 59.3 | [16 empty] | Всего по позиции
4 | ФССЦ-01.7.12.05-0053 | Геотекстиль нетканый из полиэфирного волокна, иглопробивной, поверхностная плотность 200 г/м2 (Геоком 200) |  |  | м2 | 46 | 1 | 46 | 5.46 |  | 251.16 | [13 empty] | Геотекстиль нетканый из полиэфирного волокна, иглопробивной, поверхностная плотность 200 г/м2 (Геоком 200)
|  | Всего по позиции |  |  | 10: 251.16 | [16 empty] | Всего по позиции
5 | ФЕР27-07-002-01 | Устройство оснований толщиной 12 см под тротуары из кирпичного или известнякового щебня |  |  | 4: 100 м2; 5: 0.4; 6: 1; 7: 0.4 | [11 empty] | Устройство оснований толщиной 12 см под тротуары из кирпичного или известнякового щебня
| Приказ от 30.01.2024 № 55/пр прил.5 табл.1 п.5 | Производство работ осуществляется в стесненных условиях населенных пунктов ОЗП=1,15; ЭМ=1,15 к расх.; ЗПМ=1,15; ТЗ=1,15; ТЗМ=1,15 | [23 empty] | Производство работ осуществляется в стесненных условиях населенных пунктов ОЗП=1,15; ЭМ=1,15 к расх.; ЗПМ=1,15; ТЗ=1,15; ТЗМ=1,15
| 1 | ОТ |  |  | 8: 205.58; 9: 1.15; 10: 94.57; 11: 35.42; 12: 3349.67 | [13 empty] | ОТ
| 2 | ЭМ |  |  | 8: 449.69; 9: 1.15; 10: 206.86 | [13 empty] | ЭМ
| 3 | в т.ч. ОТм |  |  | 8: 32.1; 9: 1.15; 10: 14.77; 11: 35.42; 12: 523.15 | [13 empty] | в т.ч. ОТм
| 4 | М |  |  | 8: 4.88; 10: 1.95 | [13 empty] | М
|  | ЗТ |  |  | 4: чел.-ч; 5: 24.3; 6: 1.15; 7: 11.178 | [14 empty] | ЗТ
|  | ЗТм |  |  | 4: чел.-ч; 5: 2.92; 6: 1.15; 7: 1.3432 | [14 empty] | ЗТм
|  | Итого по расценке |  |  | 8: 660.15; 10: 303.38 | [15 empty] | Итого по расценке
|  | ФОТ |  |  | 10: 109.34; 12: 3872.82 | [14 empty] | ФОТ
| Пр/812-021.1-1 | НР Устройство покрытий дорожек, тротуаров, мостовых и площадок и прочее |  |  | 4: %; 5: 113; 7: 113; 10: 123.55; 12: 4376.29 | [14 empty] | НР Устройство покрытий дорожек, тротуаров, мостовых и площадок и прочее
| Пр/774-021.1 | СП Устройство покрытий дорожек, тротуаров, мостовых и площадок и прочее |  |  | 4: %; 5: 77; 7: 77; 10: 84.19; 12: 2982.07 | [14 empty] | СП Устройство покрытий дорожек, тротуаров, мостовых и площадок и прочее
|  | Всего по позиции |  |  | 10: 511.12 | [16 empty] | Всего по позиции
6 | ФЕР27-07-002-02 | На каждый 1 см изменения толщины оснований добавлять или исключать к расценке 27-07-002-01 |  |  | 4: 100 м2; 5: 0.4; 6: 1; 7: 0.4 | [11 empty] | На каждый 1 см изменения толщины оснований добавлять или исключать к расценке 27-07-002-01
| Приказ от 30.01.2024 № 55/пр прил.5 табл.1 п.5 | Производство работ осуществляется в стесненных условиях населенных пунктов ОЗП=1,15; ЭМ=1,15 к расх.; ЗПМ=1,15; ТЗ=1,15; ТЗМ=1,15 | [23 empty] | Производство работ осуществляется в стесненных условиях населенных пунктов ОЗП=1,15; ЭМ=1,15 к расх.; ЗПМ=1,15; ТЗ=1,15; ТЗМ=1,15
|  | до 15см ПЗ=3 (ОЗП=3; ЭМ=3 к расх.; ЗПМ=3; МАТ=3 к расх.; ТЗ=3; ТЗМ=3) | [23 empty] | до 15см ПЗ=3 (ОЗП=3; ЭМ=3 к расх.; ЗПМ=3; МАТ=3 к расх.; ТЗ=3; ТЗМ=3)
| 1 | ОТ |  |  | 8: 4.57; 9: 3.45; 10: 6.31; 11: 35.42; 12: 223.5 | [13 empty] | ОТ
| 2 | ЭМ |  |  | 8: 9; 9: 3.45; 10: 12.42 | [13 empty] | ЭМ
| 3 | в т.ч. ОТм |  |  | 8: 1.01; 9: 3.45; 10: 1.39; 11: 35.42; 12: 49.23 | [13 empty] | в т.ч. ОТм
|  | ЗТ |  |  | 4: чел.-ч; 5: 0.54; 6: 3.45; 7: 0.7452 | [14 empty] | ЗТ
|  | ЗТм |  |  | 4: чел.-ч; 5: 0.1; 6: 3.45; 7: 0.138 | [14 empty] | ЗТм
|  | Итого по расценке |  |  | 8: 13.57; 10: 18.73 | [15 empty] | Итого по расценке
|  | ФОТ |  |  | 10: 7.7; 12: 272.73 | [14 empty] | ФОТ
| Пр/812-021.1-1 | НР Устройство покрытий дорожек, тротуаров, мостовых и площадок и прочее |  |  | 4: %; 5: 113; 7: 113; 10: 8.7; 12: 308.18 | [14 empty] | НР Устройство покрытий дорожек, тротуаров, мостовых и площадок и прочее
| Пр/774-021.1 | СП Устройство покрытий дорожек, тротуаров, мостовых и площадок и прочее |  |  | 4: %; 5: 77; 7: 77; 10: 5.93; 12: 210 | [14 empty] | СП Устройство покрытий дорожек, тротуаров, мостовых и площадок и прочее
|  | Всего по позиции |  |  | 10: 33.36 | [16 empty] | Всего по позиции
7 | ФССЦ-02.2.05.04-1772 | Щебень М 600, фракция 20-40 мм, группа 2 |  |  | м3 | 8.76 | 1 | 8.76 | 114.13 |  | 999.78 | [13 empty] | Щебень М 600, фракция 20-40 мм, группа 2
|  | Всего по позиции |  |  | 10: 999.78 | [16 empty] | Всего по позиции
8 | ФЕР27-06-026-01 | Розлив вяжущих материалов |  |  | 4: т; 5: 0.012; 6: 1; 7: 0.012 | [11 empty] | Розлив вяжущих материалов
| Приказ от 30.01.2024 № 55/пр прил.5 табл.1 п.5 | Производство работ осуществляется в стесненных условиях населенных пунктов ОЗП=1,15; ЭМ=1,15 к расх.; ЗПМ=1,15; ТЗ=1,15; ТЗМ=1,15 | [23 empty] | Производство работ осуществляется в стесненных условиях населенных пунктов ОЗП=1,15; ЭМ=1,15 к расх.; ЗПМ=1,15; ТЗ=1,15; ТЗМ=1,15
| 2 | ЭМ |  |  | 8: 39.1; 9: 1.15; 10: 0.54 | [13 empty] | ЭМ
| 3 | в т.ч. ОТм |  |  | 8: 7.15; 9: 1.15; 10: 0.1; 11: 35.42; 12: 3.54 | [13 empty] | в т.ч. ОТм
|  | ЗТм |  |  | 4: чел.-ч; 5: 0.66; 6: 1.15; 7: 0.009108 | [14 empty] | ЗТм
|  | Итого по расценке |  |  | 8: 39.1; 10: 0.54 | [15 empty] | Итого по расценке
|  | ФОТ |  |  | 10: 0.1; 12: 3.54 | [14 empty] | ФОТ
| Пр/812-021.0-1 | НР Автомобильные дороги |  |  | 4: %; 5: 147; 7: 147; 10: 0.15; 12: 5.2 | [14 empty] | НР Автомобильные дороги
| Пр/774-021.0 | СП Автомобильные дороги |  |  | 4: %; 5: 134; 7: 134; 10: 0.13; 12: 4.74 | [14 empty] | СП Автомобильные дороги
|  | Всего по позиции |  |  | 10: 0.82 | [16 empty] | Всего по позиции
9 | ФССЦ-01.2.01.01-1022 | Битум нефтяной дорожный БНД 60/90 |  |  | т | 0.01236 | 1 | 0.01236 | 1690 |  | 20.89 | [13 empty] | Битум нефтяной дорожный БНД 60/90
|  | Всего по позиции |  |  | 10: 20.89 | [16 empty] | Всего по позиции
10 | ФЕР27-07-001-04 | Устройство асфальтобетонных покрытий дорожек и тротуаров двухслойных: верхний слой из горячей асфальтобетонной смеси толщиной 3 см |  |  | 4: 100 м2; 5: 0.4; 6: 1; 7: 0.4 | [11 empty] | Устройство асфальтобетонных покрытий дорожек и тротуаров двухслойных: верхний слой из горячей асфальтобетонной смеси толщиной 3 см
| Приказ от 30.01.2024 № 55/пр прил.5 табл.1 п.5 | Производство работ осуществляется в стесненных условиях населенных пунктов ОЗП=1,15; ЭМ=1,15 к расх.; ЗПМ=1,15; ТЗ=1,15; ТЗМ=1,15 | [23 empty] | Производство работ осуществляется в стесненных условиях населенных пунктов ОЗП=1,15; ЭМ=1,15 к расх.; ЗПМ=1,15; ТЗ=1,15; ТЗМ=1,15
| 1 | ОТ |  |  | 8: 86.2; 9: 1.15; 10: 39.65; 11: 35.42; 12: 1404.4 | [13 empty] | ОТ
| 2 | ЭМ |  |  | 8: 52.22; 9: 1.15; 10: 24.02 | [13 empty] | ЭМ
| 3 | в т.ч. ОТм |  |  | 8: 0.5; 9: 1.15; 10: 0.23; 11: 35.42; 12: 8.15 | [13 empty] | в т.ч. ОТм
| 4 | М |  |  | 8: 101.4; 10: 40.56 | [13 empty] | М
|  | ЗТ |  |  | 4: чел.-ч; 5: 8.96; 6: 1.15; 7: 4.1216 | [14 empty] | ЗТ
|  | ЗТм |  |  | 4: чел.-ч; 5: 0.04; 6: 1.15; 7: 0.0184 | [14 empty] | ЗТм
|  | Итого по расценке |  |  | 8: 239.82; 10: 104.23 | [15 empty] | Итого по расценке
|  | ФОТ |  |  | 10: 39.88; 12: 1412.55 | [14 empty] | ФОТ
| Пр/812-021.1-1 | НР Устройство покрытий дорожек, тротуаров, мостовых и площадок и прочее |  |  | 4: %; 5: 113; 7: 113; 10: 45.06; 12: 1596.18 | [14 empty] | НР Устройство покрытий дорожек, тротуаров, мостовых и площадок и прочее
| Пр/774-021.1 | СП Устройство покрытий дорожек, тротуаров, мостовых и площадок и прочее |  |  | 4: %; 5: 77; 7: 77; 10: 30.71; 12: 1087.66 | [14 empty] | СП Устройство покрытий дорожек, тротуаров, мостовых и площадок и прочее
|  | Всего по позиции |  |  | 10: 180 | [16 empty] | Всего по позиции
11 | ФССЦ-04.2.01.01-0054 | Смеси асфальтобетонные плотные тип Г марка II |  |  | т | 4.76 | 1 | 4.76 | 578.89 |  | 2755.52 | [13 empty] | Смеси асфальтобетонные плотные тип Г марка II
|  | Всего по позиции |  |  | 10: 2755.52 | [16 empty] | Всего по позиции
|  | Итоги по разделу 1 В границах земельного участка : | [28 empty] | Итоги по разделу 1 В границах земельного участка :
|  | Итого прямые затраты (справочно) |  |  | 10: 8022.86 | [18 empty] | Итого прямые затраты (справочно)
|  | в том числе: | [29 empty] | в том числе:
|  | Оплата труда рабочих |  |  | 10: 379.83 | [18 empty] | Оплата труда рабочих
|  | Эксплуатация машин |  |  | 10: 272.46 | [18 empty] | Эксплуатация машин
|  | в том числе оплата труда машинистов (Отм) |  |  | 10: 19.95 | [18 empty] | в том числе оплата труда машинистов (Отм)
|  | Материалы |  |  | 10: 7370.57 | [18 empty] | Материалы
|  | Строительные работы |  |  | 10: 9003.44 | [18 empty] | Строительные работы
|  | в том числе: | [29 empty] | в том числе:
|  | оплата труда |  |  | 10: 379.83 | [18 empty] | оплата труда
|  | эксплуатация машин и механизмов |  |  | 10: 272.46 | [18 empty] | эксплуатация машин и механизмов
|  | в том числе оплата труда машинистов (ОТм) |  |  | 10: 19.95 | [18 empty] | в том числе оплата труда машинистов (ОТм)
|  | материалы |  |  | 10: 7370.57 | [18 empty] | материалы
|  | накладные расходы |  |  | 10: 534.32 | [18 empty] | накладные расходы
|  | сметная прибыль |  |  | 10: 446.26 | [18 empty] | сметная прибыль
|  | Итого ФОТ (справочно) |  |  | 10: 399.78 | [18 empty] | Итого ФОТ (справочно)
|  | Итого накладные расходы (справочно) |  |  | 10: 534.32 | [18 empty] | Итого накладные расходы (справочно)
|  | Итого сметная прибыль (справочно) |  |  | 10: 446.26 | [18 empty] | Итого сметная прибыль (справочно)
|  | Итого по разделу 1 В границах земельного участка |  |  | 10: 9003.44 | [19 empty] | Итого по разделу 1 В границах земельного участка
Раздел 2. МАФ ПЗУ ( п. 5.1.1.-5.1.3 ВОР) | [22 empty] | Раздел 2. МАФ ПЗУ ( п. 5.1.1.-5.1.3 ВОР)
12 | ФЕР09-08-001-03 | Установка металлических столбов высотой до 4 м: на подготовленный бетонный фундамент (прим. урна) |  |  | 4: 100 шт; 5: 0.01; 6: 1; 7: 0.01 | [11 empty] | Установка металлических столбов высотой до 4 м: на подготовленный бетонный фундамент (прим. урна)
| Приказ от 30.01.2024 № 55/пр прил.5 табл.1 п.5 | Производство работ осуществляется в стесненных условиях населенных пунктов ОЗП=1,15; ЭМ=1,15 к расх.; ЗПМ=1,15; ТЗ=1,15; ТЗМ=1,15 | [23 empty] | Производство работ осуществляется в стесненных условиях населенных пунктов ОЗП=1,15; ЭМ=1,15 к расх.; ЗПМ=1,15; ТЗ=1,15; ТЗМ=1,15
| 1 | ОТ |  |  | 8: 375.75; 9: 1.15; 10: 4.32; 11: 35.42; 12: 153.01 | [13 empty] | ОТ
| 2 | ЭМ |  |  | 8: 732.4; 9: 1.15; 10: 8.42 | [13 empty] | ЭМ
| 3 | в т.ч. ОТм |  |  | 8: 345.45; 9: 1.15; 10: 3.97; 11: 35.42; 12: 140.62 | [13 empty] | в т.ч. ОТм
|  | ЗТ |  |  | 4: чел.-ч; 5: 44.05; 6: 1.15; 7: 0.50657 | [14 empty] | ЗТ
|  | ЗТм |  |  | 4: чел.-ч; 5: 29.78; 6: 1.15; 7: 0.34247 | [14 empty] | ЗТм
|  | Итого по расценке |  |  | 8: 1108.15; 10: 12.74 | [15 empty] | Итого по расценке
|  | ФОТ |  |  | 10: 8.29; 12: 293.63 | [14 empty] | ФОТ
| Пр/812-009.0-1 | НР Строительные металлические конструкции |  |  | 4: %; 5: 93; 7: 93; 10: 7.71; 12: 273.08 | [14 empty] | НР Строительные металлические конструкции
| Пр/774-009.0 | СП Строительные металлические конструкции |  |  | 4: %; 5: 62; 7: 62; 10: 5.14; 12: 182.05 | [14 empty] | СП Строительные металлические конструкции
|  | Всего по позиции |  |  | 10: 25.59 | [16 empty] | Всего по позиции
13 | ФССЦ-01.7.15.02-0071 | Болты распорный МР диаметр 12 мм, длина 100 мм |  |  | шт | 4 | 1 | 4 | 5.28 |  | 21.12 | [13 empty] | Болты распорный МР диаметр 12 мм, длина 100 мм
|  | Всего по позиции |  |  | 10: 21.12 | [16 empty] | Всего по позиции
14 | ФССЦ-15.2.03.06-0013 | Урна переворачивающаяся из стального листа, на ножках из стальной трубы, окрашенная, размер 1100х485х235 мм |  |  | шт | 1 | 1 | 1 | 524.2 |  | 524.2 | [13 empty] | Урна переворачивающаяся из стального листа, на ножках из стальной трубы, окрашенная, размер 1100х485х235 мм
|  | Всего по позиции |  |  | 10: 524.2 | [16 empty] | Всего по позиции
|  | Итоги по разделу 2 МАФ ПЗУ ( п. 5.1.1.-5.1.3 ВОР) : | [28 empty] | Итоги по разделу 2 МАФ ПЗУ ( п. 5.1.1.-5.1.3 ВОР) :
|  | Итого прямые затраты (справочно) |  |  | 10: 558.06 | [18 empty] | Итого прямые затраты (справочно)
|  | в том числе: | [29 empty] | в том числе:
|  | Оплата труда рабочих |  |  | 10: 4.32 | [18 empty] | Оплата труда рабочих
|  | Эксплуатация машин |  |  | 10: 8.42 | [18 empty] | Эксплуатация машин
|  | в том числе оплата труда машинистов (Отм) |  |  | 10: 3.97 | [18 empty] | в том числе оплата труда машинистов (Отм)
|  | Материалы |  |  | 10: 545.32 | [18 empty] | Материалы
|  | Строительные работы |  |  | 10: 570.91 | [18 empty] | Строительные работы
|  | в том числе: | [29 empty] | в том числе:
|  | оплата труда |  |  | 10: 4.32 | [18 empty] | оплата труда
|  | эксплуатация машин и механизмов |  |  | 10: 8.42 | [18 empty] | эксплуатация машин и механизмов
|  | в том числе оплата труда машинистов (ОТм) |  |  | 10: 3.97 | [18 empty] | в том числе оплата труда машинистов (ОТм)
|  | материалы |  |  | 10: 545.32 | [18 empty] | материалы
|  | накладные расходы |  |  | 10: 7.71 | [18 empty] | накладные расходы
|  | сметная прибыль |  |  | 10: 5.14 | [18 empty] | сметная прибыль
|  | Итого ФОТ (справочно) |  |  | 10: 8.29 | [18 empty] | Итого ФОТ (справочно)
|  | Итого накладные расходы (справочно) |  |  | 10: 7.71 | [18 empty] | Итого накладные расходы (справочно)
|  | Итого сметная прибыль (справочно) |  |  | 10: 5.14 | [18 empty] | Итого сметная прибыль (справочно)
|  | Итого по разделу 2 МАФ ПЗУ ( п. 5.1.1.-5.1.3 ВОР) |  |  | 10: 570.91 | [19 empty] | Итого по разделу 2 МАФ ПЗУ ( п. 5.1.1.-5.1.3 ВОР)
|  | Итоги по смете: | [31 empty] | Итоги по смете:
|  | Итого прямые затраты (справочно) |  |  | 10: 8580.92; 12: 85194.74 | [21 empty] | Итого прямые затраты (справочно)
|  | в том числе: | [32 empty] | в том числе:
|  | Оплата труда рабочих |  |  | 10: 384.15; 12: 13606.58 | [21 empty] | Оплата труда рабочих
|  | Эксплуатация машин |  |  | 10: 280.88; 12: 3432.35 | [21 empty] | Эксплуатация машин
|  | в том числе оплата труда машинистов (Отм) |  |  | 10: 23.92; 12: 847.25 | [21 empty] | в том числе оплата труда машинистов (Отм)
|  | Материалы |  |  | 10: 7915.89; 12: 68155.81 | [21 empty] | Материалы
|  | Строительные работы |  |  | 10: 9574.35; 12: 120382.14 | [21 empty] | Строительные работы
|  | в том числе: | [32 empty] | в том числе:
|  | оплата труда |  |  | 10: 384.15; 12: 13606.58 | [21 empty] | оплата труда
| ФЕР, 3 кв 2024 (СМР), Письмо Минстроя России от 30.08.2024 года № 50625-ИФ/09, прил.1 | эксплуатация машин и механизмов |  |  | 10: 280.88; 11: 12.22; 12: 3432.35 | [21 empty] | эксплуатация машин и механизмов
|  | в том числе оплата труда машинистов (ОТм) |  |  | 10: 23.92; 12: 847.25 | [21 empty] | в том числе оплата труда машинистов (ОТм)
| ФЕР, 3 кв 2024 (СМР), Письмо Минстроя России от 30.08.2024 года № 50625-ИФ/09, прил.1 | материалы |  |  | 10: 7915.89; 11: 8.61; 12: 68155.81 | [21 empty] | материалы
|  | накладные расходы |  |  | 10: 542.03; 12: 19198.81 | [21 empty] | накладные расходы
|  | сметная прибыль |  |  | 10: 451.4; 12: 15988.59 | [21 empty] | сметная прибыль
|  | Итого ФОТ (справочно) |  |  | 10: 408.07; 12: 14453.83 | [21 empty] | Итого ФОТ (справочно)
|  | Итого накладные расходы (справочно) |  |  | 10: 542.03; 12: 19198.81 | [21 empty] | Итого накладные расходы (справочно)
|  | Итого сметная прибыль (справочно) |  |  | 10: 451.4; 12: 15988.59 | [21 empty] | Итого сметная прибыль (справочно)
|  | ВСЕГО по смете |  |  | 10: 9574.35; 12: 120382.14 | [22 empty] | ВСЕГО по смете
| Составил: |  |  |  | 6: (Казнина С.О.) | [23 empty] | (Казнина С.О.)
[должность, подпись (инициалы, фамилия)]
| Проверил: |  |  |  | 6: (Поляков Д.) | [24 empty] | (Поляков Д.)
[должность, подпись (инициалы, фамилия)]
¹ Зарегистрирован Министерством юстиции Российской Федерации 10 сентября 2019 г., регистрационный № 55869), с изменениями, внесенными приказом Министерства строительства и жилищно-коммунального хозяйства Российской Федерации от 20 февраля 2021 г. № 79/пр (зарегистрирован Министерством юстиции Российской Федерации 9 августа 2021 г., регистрационный № 64577)
² Под прочими затратами понимаются затраты, учитываемые в соответствии с пунктом 184 Методики.
³ Под прочими работами понимаются затраты, учитываемые в соответствии с пунктами 122-128 Методики.

## 09-01 Пусконаладочные работ (2)
Приложение № 5
Утверждено приказом № 421 от 4 августа 2020 г. Минстроя РФ
«О создании и эксплуатации объектов транспортной инфраструктуры и технологически связанных с ними транспортных средств, обеспечивающих деятельность, связанную с перевозками пассажиров транспортом общего пользования, в муниципальном образовании городской округ город Ярославль в Ярославской области» 7 этап: «Строительство системы электроснабжения северного участка трамвайного пути, от разворотного круга «Больница № 9» (29-я линия) - путепровод № 2 в районе ул. Выставочная - разворотный круг ул. Блюхера».
(наименование стройки)
«О создании и эксплуатации объектов транспортной инфраструктуры и технологически связанных с ними транспортных средств, обеспечивающих деятельность, связанную с перевозками пассажиров транспортом общего пользования, в муниципальном образовании городской округ город Ярославль в Ярославской области» 7 этап: «Строительство системы электроснабжения северного участка трамвайного пути, от разворотного круга «Больница № 9» (29-я линия) - путепровод № 2 в районе ул. Выставочная - разворотный круг ул. Блюхера».
(наименование объекта капитального строительства)
ОБЪЕКТНЫЙ СМЕТНЫЙ РАСЧЕТ (СМЕТА) № 09-01
| Основание | ЛСР 09-01-01 - 09-01-04
(проектная и (или) иная техническая документация)
| Сметная стоимость |  |  |  | 52,34 тыс. руб.
Расчетный измеритель
объекта капитального строительства
|  |  | (количество) |  | (измеритель)
Показатель единичной стоимости на расчетный измеритель
объекта капитального строительства
Составлен в текущем уровне цен III квартал 2024 года
№ п/п | Обоснование | Наименование локальных сметных расчетов (смет), затрат | Сметная стоимость, тыс. руб.
|  |  | Строительных (ремонтно- строительных, ремонтно- реставрационных) работ | монтажных работ | оборудования | прочих затрат | всего
1 | 2 | 3 | 4 | 5 | 6 | 7 | 8
Локальные сметы (расчеты)
1 | 09-01-01 | Пусконаладочные работы . Строительство тяговой подстанции М1 |  |  |  | 12.73 | 12.73
2 | 09-01-02 | Пусконаладочные работы . Строительство тяговой подстанции М2 |  |  |  | 12.59 | 12.59
3 | 09-01-03 | Пусконаладочные работы . Строительство тяговой подстанции М3 |  |  |  | 14.66 | 14.66
4 | 09-01-04 | Пусконаладочные работы . Строительство тяговой подстанции М4 |  |  |  | 12.36 | 12.36
| Итого "Локальные сметы (расчеты)" |  |  |  |  | 52.34 | 52.34
Временные здания и сооружения
| Итого с учетом "Временные здания и сооружения" |  |  |  |  | 52.34 | 52.34
Прочие работы и затраты
| Итого с учетом "Прочие работы и затраты" |  |  |  |  | 52.34 | 52.34
Публичный технологический и ценовой аудит, подготовка обоснования инвестиций, осуществляемых в инвестиционный проект по созданию объекта капитального строительства, в отношении которого планируется заключение контракта, предметом которого является одновременно выполнение работ по проектированию, строительству и вводу в эксплуатацию объекта капитального строительства, технологический и ценовой аудит такого обоснования инвестиций, аудит проектной документации, проектные и изыскательские работы
| Итого с учетом "Публичный технологический и ценовой аудит, подготовка обоснования инвестиций, осуществляемых в инвестиционный проект по созданию объекта капитального строительства, в отношении которого планируется заключение контракта, предметом которого является одновременно выполнение работ по проектированию, строительству и вводу в эксплуатацию объекта капитального строительства, технологический и ценовой аудит такого обоснования инвестиций, аудит проектной документации, проектные и изыскательские работы" |  |  |  |  | 52.34 | 52.34
Налоги и обязательные платежи
| Итого по объектной смете |  |  |  |  | 52.34 | 52.34
Главный инженер проекта |  |  |  | ()
|  | [подпись (инициалы, фамилия)] | [подпись (инициалы, фамилия)]
Начальник |  |  |  | ()
|  | [подпись (инициалы, фамилия)] | [подпись (инициалы, фамилия)]
Составил: |  |  |  | (Казнина С.О.)
[должность, подпись (инициалы, фамилия)]
Проверил: |  |  |  | (Поляков Д.)
[должность, подпись (инициалы, фамилия)]

## 09-01 Пусконаладочные работы .
Приложение № 5
Утверждено приказом № 421 от 4 августа 2020 г. Минстроя РФ
«О создании и эксплуатации объектов транспортной инфраструктуры и технологически связанных с ними транспортных средств, обеспечивающих деятельность, связанную с перевозками пассажиров транспортом общего пользования, в муниципальном образовании городской округ город Ярославль в Ярославской области» 7 этап: «Строительство системы электроснабжения северного участка трамвайного пути, от разворотного круга «Больница № 9» (29-я линия) - путепровод № 2 в районе ул. Выставочная - разворотный круг ул. Блюхера».
(наименование стройки)
«О создании и эксплуатации объектов транспортной инфраструктуры и технологически связанных с ними транспортных средств, обеспечивающих деятельность, связанную с перевозками пассажиров транспортом общего пользования, в муниципальном образовании городской округ город Ярославль в Ярославской области» 7 этап: «Строительство системы электроснабжения северного участка трамвайного пути, от разворотного круга «Больница № 9» (29-я линия) - путепровод № 2 в районе ул. Выставочная - разворотный круг ул. Блюхера».
(наименование объекта капитального строительства)
ОБЪЕКТНЫЙ СМЕТНЫЙ РАСЧЕТ (СМЕТА) № 09-01
| Основание | ЛСР 09-01-01 - 09-01-04
(проектная и (или) иная техническая документация)
| Сметная стоимость |  |  |  | 1 854,31 тыс. руб.
Расчетный измеритель
объекта капитального строительства
|  |  | (количество) |  | (измеритель)
Показатель единичной стоимости на расчетный измеритель
объекта капитального строительства
Составлен в текущем уровне цен III квартал 2024 года
№ п/п | Обоснование | Наименование локальных сметных расчетов (смет), затрат | Сметная стоимость, тыс. руб.
|  |  | Строительных (ремонтно- строительных, ремонтно- реставрационных) работ | монтажных работ | оборудования | прочих затрат | всего
1 | 2 | 3 | 4 | 5 | 6 | 7 | 8
Локальные сметы (расчеты)
1 | 09-01-01 | Пусконаладочные работы . Строительство тяговой подстанции М1 |  |  |  | 450.98 | 450.98
2 | 09-01-02 | Пусконаладочные работы . Строительство тяговой подстанции М2 |  |  |  | 446.08 | 446.08
3 | 09-01-03 | Пусконаладочные работы . Строительство тяговой подстанции М3 |  |  |  | 519.35 | 519.35
4 | 09-01-04 | Пусконаладочные работы . Строительство тяговой подстанции М4 |  |  |  | 437.9 | 437.9
| Итого "Локальные сметы (расчеты)" |  |  |  |  | 1854.31 | 1854.31
Временные здания и сооружения
| Итого с учетом "Временные здания и сооружения" |  |  |  |  | 1854.31 | 1854.31
Прочие работы и затраты
| Итого с учетом "Прочие работы и затраты" |  |  |  |  | 1854.31 | 1854.31
Публичный технологический и ценовой аудит, подготовка обоснования инвестиций, осуществляемых в инвестиционный проект по созданию объекта капитального строительства, в отношении которого планируется заключение контракта, предметом которого является одновременно выполнение работ по проектированию, строительству и вводу в эксплуатацию объекта капитального строительства, технологический и ценовой аудит такого обоснования инвестиций, аудит проектной документации, проектные и изыскательские работы
| Итого с учетом "Публичный технологический и ценовой аудит, подготовка обоснования инвестиций, осуществляемых в инвестиционный проект по созданию объекта капитального строительства, в отношении которого планируется заключение контракта, предметом которого является одновременно выполнение работ по проектированию, строительству и вводу в эксплуатацию объекта капитального строительства, технологический и ценовой аудит такого обоснования инвестиций, аудит проектной документации, проектные и изыскательские работы" |  |  |  |  | 1854.31 | 1854.31
Налоги и обязательные платежи
| Итого по объектной смете |  |  |  |  | 1854.31 | 1854.31
Главный инженер проекта |  |  |  | ()
|  | [подпись (инициалы, фамилия)] | [подпись (инициалы, фамилия)]
Начальник |  |  |  | ()
|  | [подпись (инициалы, фамилия)] | [подпись (инициалы, фамилия)]
Составил: |  |  |  | (Казнина С.О.)
[должность, подпись (инициалы, фамилия)]
Проверил: |  |  |  | (Поляков Д.) |  |  |  | (Поляков Д.)
[должность, подпись (инициалы, фамилия)]

## ЛСР 09-01-01 - ЛСР по Методике
Приложение № 2
Утверждено приказом Минстроя РФ № 421 от 4 августа 2020 г. в редакции приказа № 557 от 7 июля 2022 г.
Наименование программного продукта | [5 empty] | ГРАНД-Смета, версия 2024.2
Наименование редакции сметных нормативов | [5 empty] | Приказ Минстроя России от 26.12.2019 № 876/пр; Приказ Минстроя России от 04.08.2020 № 421/пр; Приказ Минстроя России от 21.12.2020 № 812/пр; Приказ Минстроя России от 11.12.2020 № 774/пр | [9 empty] | Приказ Минстроя России от 26.12.2019 № 876/пр; Приказ Минстроя России от 04.08.2020 № 421/пр; Приказ Минстроя России от 21.12.2020 № 812/пр; Приказ Минстроя России от 11.12.2020 № 774/пр
Реквизиты приказа Минстроя России об утверждении дополнений и изменений к сметным нормативам | [5 empty] | Приказ Минстроя России от 30 марта 2020 г. № 172/пр, Приказ Минстроя России от 01 июня 2020 г. № 294/пр, Приказ Минстроя России от 30 июня 2020 г. № 352/пр, Приказ Минстроя России от 20 октября 2020 г. № 636/пр, Приказ Минстроя России от 09 февраля 2021 г. № 51/пр, Приказ Минстроя России от 24 мая 2021 г. № 321/пр, Приказ Минстроя России от 24 июня 2021 г. № 408/пр, Приказ Минстроя России от 14 октября 2021 г. № 746/пр, Приказ Минстроя России от 20 декабря 2021 г. № 962/пр; Приказ Минстроя России от 07.07.2022 № 557/пр; Приказ Минстроя России от 02.09.2021 № 636/пр, Приказ Минстроя России от 26.07.2022 № 611/пр; Приказ Минстроя России от 22.04.2022 № 317/пр | [7 empty] | Реквизиты приказа Минстроя России об утверждении дополнений и изменений к сметным нормативам | Приказ Минстроя России от 30 марта 2020 г. № 172/пр, Приказ Минстроя России от 01 июня 2020 г. № 294/пр, Приказ Минстроя России от 30 июня 2020 г. № 352/пр, Приказ Минстроя России от 20 октября 2020 г. № 636/пр, Приказ Минстроя России от 09 февраля 2021 г. № 51/пр, Приказ Минстроя России от 24 мая 2021 г. № 321/пр, Приказ Минстроя России от 24 июня 2021 г. № 408/пр, Приказ Минстроя России от 14 октября 2021 г. № 746/пр, Приказ Минстроя России от 20 декабря 2021 г. № 962/пр; Приказ Минстроя России от 07.07.2022 № 557/пр; Приказ Минстроя России от 02.09.2021 № 636/пр, Приказ Минстроя России от 26.07.2022 № 611/пр; Приказ Минстроя России от 22.04.2022 № 317/пр |  | Приказ Минстроя России от 30 марта 2020 г. № 172/пр, Приказ Минстроя России от 01 июня 2020 г. № 294/пр, Приказ Минстроя России от 30 июня 2020 г. № 352/пр, Приказ Минстроя России от 20 октября 2020 г. № 636/пр, Приказ Минстроя России от 09 февраля 2021 г. № 51/пр, Приказ Минстроя России от 24 мая 2021 г. № 321/пр, Приказ Минстроя России от 24 июня 2021 г. № 408/пр, Приказ Минстроя России от 14 октября 2021 г. № 746/пр, Приказ Минстроя России от 20 декабря 2021 г. № 962/пр; Приказ Минстроя России от 07.07.2022 № 557/пр; Приказ Минстроя России от 02.09.2021 № 636/пр, Приказ Минстроя России от 26.07.2022 № 611/пр; Приказ Минстроя России от 22.04.2022 № 317/пр
Реквизиты письма Минстроя России об индексах изменения сметной стоимости строительства, включаемые в федеральный реестр сметных нормативов и размещаемые в федеральной государственной информационной системе ценообразования в строительстве, подготовленного в соответствии пунктом 85 Методики расчета индексов изменения сметной стоимости строительства, утвержденной приказом Министерства строительства и жилищно-коммунального хозяйства Российской Федерации от 5 июня 2019 г. № 326/пр¹ | [13 empty] | Реквизиты письма Минстроя России об индексах изменения сметной стоимости строительства, включаемые в федеральный реестр сметных нормативов и размещаемые в федеральной государственной информационной системе ценообразования в строительстве, подготовленного в соответствии пунктом 85 Методики расчета индексов изменения сметной стоимости строительства, утвержденной приказом Министерства строительства и жилищно-коммунального хозяйства Российской Федерации от 5 июня 2019 г. № 326/пр¹
Реквизиты нормативного правового акта об утверждении оплаты труда, утверждаемый в соответствии с пунктом 22(1) Правилами мониторинга цен, утвержденными постановлением Правительства Российской Федерации от 23 декабря 2016 г. № 1452 | [13 empty] | Реквизиты нормативного правового акта об утверждении оплаты труда, утверждаемый в соответствии с пунктом 22(1) Правилами мониторинга цен, утвержденными постановлением Правительства Российской Федерации от 23 декабря 2016 г. № 1452
Наименование субъекта Российской Федерации | [5 empty] | 76. Ярославская область | [11 empty] | 76. Ярославская область
Наименование зоны субъекта Российской Федерации
"О создании и эксплуатации объектов транспортной инфраструктуры и технологически связанных с ними транспортных средств, обеспечивающих деятельность, связанную с перевозками пассажиров транспортом общего пользования, в муниципальном образовании городской округ город Ярославль в Ярославской области. 7 этап: «Строительство системы электроснабжения северного участка трамвайного пути, от разворотного круга «Больница № 9¬ (29-я линия) - путепровод № 2 в районе ул. Выставочная – разворотный круг ул. Блюхера | [18 empty] | "О создании и эксплуатации объектов транспортной инфраструктуры и технологически связанных с ними транспортных средств, обеспечивающих деятельность, связанную с перевозками пассажиров транспортом общего пользования, в муниципальном образовании городской округ город Ярославль в Ярославской области. 7 этап: «Строительство системы электроснабжения северного участка трамвайного пути, от разворотного круга «Больница № 9¬ (29-я линия) - путепровод № 2 в районе ул. Выставочная – разворотный круг ул. Блюхера
(наименование стройки)
Строительство тяговой подстанции ТП-М1 | [19 empty] | Строительство тяговой подстанции ТП-М1
(наименование объекта капитального строительства)
ЛОКАЛЬНЫЙ СМЕТНЫЙ РАСЧЕТ (СМЕТА) № 09-01-01
Пусконаладочные работы . Строительство тяговой подстанции М1 | [20 empty] | Пусконаладочные работы . Строительство тяговой подстанции М1
(наименование работ и затрат)
Составлен | базисно-индексным | методом
Основание | 0484ГП.09-7-ИЛО1.5.1-ГЧ
(проектная и (или) иная техническая документация)
Составлен(а) в текущем (базисном) уровне цен |  |  | III квартал 2024 года (01.01.2000) | [18 empty] | III квартал 2024 года (01.01.2000)
Сметная стоимость |  | 563.73 | (15,92) | тыс.руб.
в том числе:
| строительных работ | 0 | (0) | тыс.руб. |  | Средства на оплату труда рабочих |  |  |  |  | 268.44 | (7,58) | тыс.руб.
| монтажных работ | 0 | (0) | тыс.руб. |  | Нормативные затраты труда рабочих |  |  |  |  | 618.95 |  | чел.час.
| оборудования | 0 | (0) | тыс.руб. |  | Нормативные затраты труда машинистов | [6 empty] | чел.час.
| прочих затрат | 563.73 | (15,92) | тыс.руб.
№ п/п | Обоснование | Наименование работ и затрат |  |  | Единица измерения | Количество |  |  | Сметная стоимость в базисном уровне цен (в текущем уровне цен (гр. 8) для ресурсов, отсутствующих в ФРСН), руб. |  |  | Индексы | Сметная стоимость в текущем уровне цен, руб.
[6 empty] | на единицу | коэффициенты | всего с учетом коэффициентов | на единицу | коэффициенты | всего
1 | 2 | 3 |  |  | 4 | 5 | 6 | 7 | 8 | 9 | 10 | 11 | 12
Раздел 1. Устройство распределительное РУ-6кВ (11 ячеек) | [22 empty] | Раздел 1. Устройство распределительное РУ-6кВ (11 ячеек)
1 | ФЕРп01-03-005-01 | Разъединитель трехполюсный напряжением: до 20 кВ |  |  | 4: шт; 5: 10; 6: 1; 7: 10 | [10 empty] | Разъединитель трехполюсный напряжением: до 20 кВ
| 1 | ОТ |  |  | 8: 65.94; 10: 659.4; 11: 35.42; 12: 23355.95 | [11 empty] | ОТ
|  | ЗТ |  |  | 4: чел.-ч; 5: 5.4; 7: 54 | [12 empty] | ЗТ
|  | Итого по расценке |  |  | 8: 65.94; 10: 659.4; 12: 23355.95 | [13 empty] | Итого по расценке
|  | ФОТ |  |  | 10: 659.4; 12: 23355.95 | [12 empty] | ФОТ
| Пр/812-083.0-1 | НР Пусконаладочные работы: 'вхолостую' - 80%, 'под нагрузкой' - 20% |  |  | 4: %; 5: 74; 7: 74; 10: 487.96; 12: 17283.4 | [12 empty] | НР Пусконаладочные работы: 'вхолостую' - 80%, 'под нагрузкой' - 20%
| Пр/774-083.0 | СП Пусконаладочные работы: 'вхолостую' - 80%, 'под нагрузкой' - 20% |  |  | 4: %; 5: 36; 7: 36; 10: 237.38; 12: 8408.14 | [12 empty] | СП Пусконаладочные работы: 'вхолостую' - 80%, 'под нагрузкой' - 20%
|  | Всего по позиции |  |  | 10: 1384.74; 12: 49047.49 | [14 empty] | Всего по позиции
2 | ФЕРп01-02-017-07 | Трансформатор тока встроенный во вводы выключателя, силового трансформатора |  |  | 4: шт; 5: 9; 6: 1; 7: 9 | [10 empty] | Трансформатор тока встроенный во вводы выключателя, силового трансформатора
| 1 | ОТ |  |  | 8: 98.19; 10: 883.71; 11: 35.42; 12: 31301.01 | [11 empty] | ОТ
|  | ЗТ |  |  | 4: чел.-ч; 5: 8.1; 7: 72.9 | [12 empty] | ЗТ
|  | Итого по расценке |  |  | 8: 98.19; 10: 883.71; 12: 31301.01 | [13 empty] | Итого по расценке
|  | ФОТ |  |  | 10: 883.71; 12: 31301.01 | [12 empty] | ФОТ
| Пр/812-083.0-1 | НР Пусконаладочные работы: 'вхолостую' - 80%, 'под нагрузкой' - 20% |  |  | 4: %; 5: 74; 7: 74; 10: 653.95; 12: 23162.75 | [12 empty] | НР Пусконаладочные работы: 'вхолостую' - 80%, 'под нагрузкой' - 20%
| Пр/774-083.0 | СП Пусконаладочные работы: 'вхолостую' - 80%, 'под нагрузкой' - 20% |  |  | 4: %; 5: 36; 7: 36; 10: 318.14; 12: 11268.36 | [12 empty] | СП Пусконаладочные работы: 'вхолостую' - 80%, 'под нагрузкой' - 20%
|  | Всего по позиции |  |  | 10: 1855.8; 12: 65732.12 | [14 empty] | Всего по позиции
3 | ФЕРп01-11-027-02 | Измерение токов утечки: ограничителя напряжения |  |  | 4: измерение; 5: 6; 6: 1; 7: 6 | [10 empty] | Измерение токов утечки: ограничителя напряжения
| 1 | ОТ |  |  | 8: 23.05; 10: 138.3; 11: 35.42; 12: 4898.59 | [11 empty] | ОТ
|  | ЗТ |  |  | 4: чел.-ч; 5: 1.8; 7: 10.8 | [12 empty] | ЗТ
|  | Итого по расценке |  |  | 8: 23.05; 10: 138.3; 12: 4898.59 | [13 empty] | Итого по расценке
|  | ФОТ |  |  | 10: 138.3; 12: 4898.59 | [12 empty] | ФОТ
| Пр/812-083.0-1 | НР Пусконаладочные работы: 'вхолостую' - 80%, 'под нагрузкой' - 20% |  |  | 4: %; 5: 74; 7: 74; 10: 102.34; 12: 3624.96 | [12 empty] | НР Пусконаладочные работы: 'вхолостую' - 80%, 'под нагрузкой' - 20%
| Пр/774-083.0 | СП Пусконаладочные работы: 'вхолостую' - 80%, 'под нагрузкой' - 20% |  |  | 4: %; 5: 36; 7: 36; 10: 49.79; 12: 1763.49 | [12 empty] | СП Пусконаладочные работы: 'вхолостую' - 80%, 'под нагрузкой' - 20%
|  | Всего по позиции |  |  | 10: 290.43; 12: 10287.04 | [14 empty] | Всего по позиции
4 | ФЕРп01-11-010-01 | Измерение сопротивления растеканию тока: заземлителя |  |  | 4: измерение; 5: 1; 6: 1; 7: 1 | [10 empty] | Измерение сопротивления растеканию тока: заземлителя
| 1 | ОТ |  |  | 8: 12.81; 10: 12.81; 11: 35.42; 12: 453.73 | [11 empty] | ОТ
|  | ЗТ |  |  | 4: чел.-ч; 5: 1; 7: 1 | [12 empty] | ЗТ
|  | Итого по расценке |  |  | 8: 12.81; 10: 12.81; 12: 453.73 | [13 empty] | Итого по расценке
|  | ФОТ |  |  | 10: 12.81; 12: 453.73 | [12 empty] | ФОТ
| Пр/812-083.0-1 | НР Пусконаладочные работы: 'вхолостую' - 80%, 'под нагрузкой' - 20% |  |  | 4: %; 5: 74; 7: 74; 10: 9.48; 12: 335.76 | [12 empty] | НР Пусконаладочные работы: 'вхолостую' - 80%, 'под нагрузкой' - 20%
| Пр/774-083.0 | СП Пусконаладочные работы: 'вхолостую' - 80%, 'под нагрузкой' - 20% |  |  | 4: %; 5: 36; 7: 36; 10: 4.61; 12: 163.34 | [12 empty] | СП Пусконаладочные работы: 'вхолостую' - 80%, 'под нагрузкой' - 20%
|  | Всего по позиции |  |  | 10: 26.9; 12: 952.83 | [14 empty] | Всего по позиции
5 | ФЕРп01-11-011-01 | Проверка наличия цепи между заземлителями и заземленными элементами |  |  | 4: 100 измерений; 5: 0.11; 6: 1; 7: 0.11 | [10 empty] | Проверка наличия цепи между заземлителями и заземленными элементами
| 1 | ОТ |  |  | 8: 165.95; 10: 18.25; 11: 35.42; 12: 646.42 | [11 empty] | ОТ
|  | ЗТ |  |  | 4: чел.-ч; 5: 12.96; 7: 1.4256 | [12 empty] | ЗТ
|  | Итого по расценке |  |  | 8: 165.95; 10: 18.25; 12: 646.42 | [13 empty] | Итого по расценке
|  | ФОТ |  |  | 10: 18.25; 12: 646.42 | [12 empty] | ФОТ
| Пр/812-083.0-1 | НР Пусконаладочные работы: 'вхолостую' - 80%, 'под нагрузкой' - 20% |  |  | 4: %; 5: 74; 7: 74; 10: 13.51; 12: 478.35 | [12 empty] | НР Пусконаладочные работы: 'вхолостую' - 80%, 'под нагрузкой' - 20%
| Пр/774-083.0 | СП Пусконаладочные работы: 'вхолостую' - 80%, 'под нагрузкой' - 20% |  |  | 4: %; 5: 36; 7: 36; 10: 6.57; 12: 232.71 | [12 empty] | СП Пусконаладочные работы: 'вхолостую' - 80%, 'под нагрузкой' - 20%
|  | Всего по позиции |  |  | 10: 38.33; 12: 1357.48 | [14 empty] | Всего по позиции
6 | ФЕРп01-04-006-03 | Максимальная токовая защита от замыканий на "землю" с работой на сигнал |  |  | 4: компл; 5: 15; 6: 1; 7: 15 | [10 empty] | Максимальная токовая защита от замыканий на "землю" с работой на сигнал
| 1 | ОТ |  |  | 8: 27.24; 10: 408.6; 11: 35.42; 12: 14472.61 | [11 empty] | ОТ
|  | ЗТ |  |  | 4: чел.-ч; 5: 2.16; 7: 32.4 | [12 empty] | ЗТ
|  | Итого по расценке |  |  | 8: 27.24; 10: 408.6; 12: 14472.61 | [13 empty] | Итого по расценке
|  | ФОТ |  |  | 10: 408.6; 12: 14472.61 | [12 empty] | ФОТ
| Пр/812-083.0-1 | НР Пусконаладочные работы: 'вхолостую' - 80%, 'под нагрузкой' - 20% |  |  | 4: %; 5: 74; 7: 74; 10: 302.36; 12: 10709.73 | [12 empty] | НР Пусконаладочные работы: 'вхолостую' - 80%, 'под нагрузкой' - 20%
| Пр/774-083.0 | СП Пусконаладочные работы: 'вхолостую' - 80%, 'под нагрузкой' - 20% |  |  | 4: %; 5: 36; 7: 36; 10: 147.1; 12: 5210.14 | [12 empty] | СП Пусконаладочные работы: 'вхолостую' - 80%, 'под нагрузкой' - 20%
|  | Всего по позиции |  |  | 10: 858.06; 12: 30392.48 | [14 empty] | Всего по позиции
7 | ФЕРп01-05-015-01 | Устройство АВР: со схемой восстановления напряжения |  |  | 4: шт; 5: 2; 6: 1; 7: 2 | [10 empty] | Устройство АВР: со схемой восстановления напряжения
| 1 | ОТ |  |  | 8: 264.97; 10: 529.94; 11: 35.42; 12: 18770.47 | [11 empty] | ОТ
|  | ЗТ |  |  | 4: чел.-ч; 5: 20.88; 7: 41.76 | [12 empty] | ЗТ
|  | Итого по расценке |  |  | 8: 264.97; 10: 529.94; 12: 18770.47 | [13 empty] | Итого по расценке
|  | ФОТ |  |  | 10: 529.94; 12: 18770.47 | [12 empty] | ФОТ
| Пр/812-083.0-1 | НР Пусконаладочные работы: 'вхолостую' - 80%, 'под нагрузкой' - 20% |  |  | 4: %; 5: 74; 7: 74; 10: 392.16; 12: 13890.15 | [12 empty] | НР Пусконаладочные работы: 'вхолостую' - 80%, 'под нагрузкой' - 20%
| Пр/774-083.0 | СП Пусконаладочные работы: 'вхолостую' - 80%, 'под нагрузкой' - 20% |  |  | 4: %; 5: 36; 7: 36; 10: 190.78; 12: 6757.37 | [12 empty] | СП Пусконаладочные работы: 'вхолостую' - 80%, 'под нагрузкой' - 20%
|  | Всего по позиции |  |  | 10: 1112.88; 12: 39417.99 | [14 empty] | Всего по позиции
8 | ФЕРп01-11-028-01 | Измерение сопротивления изоляции (на линию) мегаомметром кабельных и других линий напряжением до 1 кВ, предназначенных для передачи электроэнергии к распределительным устройствам, щитам, шкафам, коммутационным аппаратам и электропотребителям |  |  | 4: шт; 5: 11; 6: 1; 7: 11 | [10 empty] | Измерение сопротивления изоляции (на линию) мегаомметром кабельных и других линий напряжением до 1 кВ, предназначенных для передачи электроэнергии к распределительным устройствам, щитам, шкафам, коммутационным аппаратам и электропотребителям
| 1 | ОТ |  |  | 8: 4.1; 10: 45.1; 11: 35.42; 12: 1597.44 | [11 empty] | ОТ
|  | ЗТ |  |  | 4: чел.-ч; 5: 0.32; 7: 3.52 | [12 empty] | ЗТ
|  | Итого по расценке |  |  | 8: 4.1; 10: 45.1; 12: 1597.44 | [13 empty] | Итого по расценке
|  | ФОТ |  |  | 10: 45.1; 12: 1597.44 | [12 empty] | ФОТ
| Пр/812-083.0-1 | НР Пусконаладочные работы: 'вхолостую' - 80%, 'под нагрузкой' - 20% |  |  | 4: %; 5: 74; 7: 74; 10: 33.37; 12: 1182.11 | [12 empty] | НР Пусконаладочные работы: 'вхолостую' - 80%, 'под нагрузкой' - 20%
| Пр/774-083.0 | СП Пусконаладочные работы: 'вхолостую' - 80%, 'под нагрузкой' - 20% |  |  | 4: %; 5: 36; 7: 36; 10: 16.24; 12: 575.08 | [12 empty] | СП Пусконаладочные работы: 'вхолостую' - 80%, 'под нагрузкой' - 20%
|  | Всего по позиции |  |  | 10: 94.71; 12: 3354.63 | [14 empty] | Всего по позиции
9 | ФЕРп01-12-029-01 | Испытание цепи вторичной коммутации |  |  | 4: испытание; 5: 77; 6: 1; 7: 77 | [10 empty] | Испытание цепи вторичной коммутации
| 1 | ОТ |  |  | 8: 19.52; 10: 1503.04; 11: 35.42; 12: 53237.68 | [11 empty] | ОТ
|  | ЗТ |  |  | 4: чел.-ч; 5: 1.62; 7: 124.74 | [12 empty] | ЗТ
|  | Итого по расценке |  |  | 8: 19.52; 10: 1503.04; 12: 53237.68 | [13 empty] | Итого по расценке
|  | ФОТ |  |  | 10: 1503.04; 12: 53237.68 | [12 empty] | ФОТ
| Пр/812-083.0-1 | НР Пусконаладочные работы: 'вхолостую' - 80%, 'под нагрузкой' - 20% |  |  | 4: %; 5: 74; 7: 74; 10: 1112.25; 12: 39395.88 | [12 empty] | НР Пусконаладочные работы: 'вхолостую' - 80%, 'под нагрузкой' - 20%
| Пр/774-083.0 | СП Пусконаладочные работы: 'вхолостую' - 80%, 'под нагрузкой' - 20% |  |  | 4: %; 5: 36; 7: 36; 10: 541.09; 12: 19165.56 | [12 empty] | СП Пусконаладочные работы: 'вхолостую' - 80%, 'под нагрузкой' - 20%
|  | Всего по позиции |  |  | 10: 3156.38; 12: 111799.12 | [14 empty] | Всего по позиции
|  | Итоги по разделу 1 Устройство распределительное РУ-6кВ (11 ячеек) : | [26 empty] | Итоги по разделу 1 Устройство распределительное РУ-6кВ (11 ячеек) :
|  | Итого прямые затраты (справочно) |  |  | 10: 4199.15 | [16 empty] | Итого прямые затраты (справочно)
|  | в том числе: | [27 empty] | в том числе:
|  | Оплата труда рабочих |  |  | 10: 4199.15 | [16 empty] | Оплата труда рабочих
|  | Прочие затраты |  |  | 10: 8818.23 | [16 empty] | Прочие затраты
|  | Пусконаладочные работы |  |  | 10: 8818.23 | [16 empty] | Пусконаладочные работы
|  | в том числе: | [27 empty] | в том числе:
|  | оплата труда |  |  | 10: 4199.15 | [16 empty] | оплата труда
|  | накладные расходы |  |  | 10: 3107.38 | [16 empty] | накладные расходы
|  | сметная прибыль |  |  | 10: 1511.7 | [16 empty] | сметная прибыль
|  | Итого ФОТ (справочно) |  |  | 10: 4199.15 | [16 empty] | Итого ФОТ (справочно)
|  | Итого накладные расходы (справочно) |  |  | 10: 3107.38 | [16 empty] | Итого накладные расходы (справочно)
|  | Итого сметная прибыль (справочно) |  |  | 10: 1511.7 | [16 empty] | Итого сметная прибыль (справочно)
|  | Итого по разделу 1 Устройство распределительное РУ-6кВ (11 ячеек) |  |  | 10: 8818.23 | [17 empty] | Итого по разделу 1 Устройство распределительное РУ-6кВ (11 ячеек)
Раздел 2. РУ-600В (6 ячеек) | [22 empty] | Раздел 2. РУ-600В (6 ячеек)
10 | ФЕРп01-03-005-01 | Разъединитель трехполюсный напряжением: до 20 кВ |  |  | 4: шт; 5: 6; 6: 1; 7: 6 | [10 empty] | Разъединитель трехполюсный напряжением: до 20 кВ
| 1 | ОТ |  |  | 8: 65.94; 10: 395.64; 11: 35.42; 12: 14013.57 | [11 empty] | ОТ
|  | ЗТ |  |  | 4: чел.-ч; 5: 5.4; 7: 32.4 | [12 empty] | ЗТ
|  | Итого по расценке |  |  | 8: 65.94; 10: 395.64; 12: 14013.57 | [13 empty] | Итого по расценке
|  | ФОТ |  |  | 10: 395.64; 12: 14013.57 | [12 empty] | ФОТ
| Пр/812-083.0-1 | НР Пусконаладочные работы: 'вхолостую' - 80%, 'под нагрузкой' - 20% |  |  | 4: %; 5: 74; 7: 74; 10: 292.77; 12: 10370.04 | [12 empty] | НР Пусконаладочные работы: 'вхолостую' - 80%, 'под нагрузкой' - 20%
| Пр/774-083.0 | СП Пусконаладочные работы: 'вхолостую' - 80%, 'под нагрузкой' - 20% |  |  | 4: %; 5: 36; 7: 36; 10: 142.43; 12: 5044.89 | [12 empty] | СП Пусконаладочные работы: 'вхолостую' - 80%, 'под нагрузкой' - 20%
|  | Всего по позиции |  |  | 10: 830.84; 12: 29428.5 | [14 empty] | Всего по позиции
11 | ФЕРп01-07-001-01 | Электродвигатель асинхронный: с короткозамкнутым ротором, напряжением до 1 кВ |  |  | 4: шт; 5: 3; 6: 1; 7: 3 | [10 empty] | Электродвигатель асинхронный: с короткозамкнутым ротором, напряжением до 1 кВ
| 1 | ОТ |  |  | 8: 27.44; 10: 82.32; 11: 35.42; 12: 2915.77 | [11 empty] | ОТ
|  | ЗТ |  |  | 4: чел.-ч; 5: 2.43; 7: 7.29 | [12 empty] | ЗТ
|  | Итого по расценке |  |  | 8: 27.44; 10: 82.32; 12: 2915.77 | [13 empty] | Итого по расценке
|  | ФОТ |  |  | 10: 82.32; 12: 2915.77 | [12 empty] | ФОТ
| Пр/812-083.0-1 | НР Пусконаладочные работы: 'вхолостую' - 80%, 'под нагрузкой' - 20% |  |  | 4: %; 5: 74; 7: 74; 10: 60.92; 12: 2157.67 | [12 empty] | НР Пусконаладочные работы: 'вхолостую' - 80%, 'под нагрузкой' - 20%
| Пр/774-083.0 | СП Пусконаладочные работы: 'вхолостую' - 80%, 'под нагрузкой' - 20% |  |  | 4: %; 5: 36; 7: 36; 10: 29.64; 12: 1049.68 | [12 empty] | СП Пусконаладочные работы: 'вхолостую' - 80%, 'под нагрузкой' - 20%
|  | Всего по позиции |  |  | 10: 172.88; 12: 6123.12 | [14 empty] | Всего по позиции
12 | ФЕРп01-11-027-02 | Измерение токов утечки: ограничителя напряжения |  |  | 4: измерение; 5: 3; 6: 1; 7: 3 | [10 empty] | Измерение токов утечки: ограничителя напряжения
| 1 | ОТ |  |  | 8: 23.05; 10: 69.15; 11: 35.42; 12: 2449.29 | [11 empty] | ОТ
|  | ЗТ |  |  | 4: чел.-ч; 5: 1.8; 7: 5.4 | [12 empty] | ЗТ
|  | Итого по расценке |  |  | 8: 23.05; 10: 69.15; 12: 2449.29 | [13 empty] | Итого по расценке
|  | ФОТ |  |  | 10: 69.15; 12: 2449.29 | [12 empty] | ФОТ
| Пр/812-083.0-1 | НР Пусконаладочные работы: 'вхолостую' - 80%, 'под нагрузкой' - 20% |  |  | 4: %; 5: 74; 7: 74; 10: 51.17; 12: 1812.47 | [12 empty] | НР Пусконаладочные работы: 'вхолостую' - 80%, 'под нагрузкой' - 20%
| Пр/774-083.0 | СП Пусконаладочные работы: 'вхолостую' - 80%, 'под нагрузкой' - 20% |  |  | 4: %; 5: 36; 7: 36; 10: 24.89; 12: 881.74 | [12 empty] | СП Пусконаладочные работы: 'вхолостую' - 80%, 'под нагрузкой' - 20%
|  | Всего по позиции |  |  | 10: 145.21; 12: 5143.5 | [14 empty] | Всего по позиции
13 | ФЕРп01-11-010-01 | Измерение сопротивления растеканию тока: заземлителя |  |  | 4: измерение; 5: 1; 6: 1; 7: 1 | [10 empty] | Измерение сопротивления растеканию тока: заземлителя
| 1 | ОТ |  |  | 8: 12.81; 10: 12.81; 11: 35.42; 12: 453.73 | [11 empty] | ОТ
|  | ЗТ |  |  | 4: чел.-ч; 5: 1; 7: 1 | [12 empty] | ЗТ
|  | Итого по расценке |  |  | 8: 12.81; 10: 12.81; 12: 453.73 | [13 empty] | Итого по расценке
|  | ФОТ |  |  | 10: 12.81; 12: 453.73 | [12 empty] | ФОТ
| Пр/812-083.0-1 | НР Пусконаладочные работы: 'вхолостую' - 80%, 'под нагрузкой' - 20% |  |  | 4: %; 5: 74; 7: 74; 10: 9.48; 12: 335.76 | [12 empty] | НР Пусконаладочные работы: 'вхолостую' - 80%, 'под нагрузкой' - 20%
| Пр/774-083.0 | СП Пусконаладочные работы: 'вхолостую' - 80%, 'под нагрузкой' - 20% |  |  | 4: %; 5: 36; 7: 36; 10: 4.61; 12: 163.34 | [12 empty] | СП Пусконаладочные работы: 'вхолостую' - 80%, 'под нагрузкой' - 20%
|  | Всего по позиции |  |  | 10: 26.9; 12: 952.83 | [14 empty] | Всего по позиции
14 | ФЕРп01-11-011-01 | Проверка наличия цепи между заземлителями и заземленными элементами |  |  | 4: 100 измерений; 5: 0.06; 6: 1; 7: 0.06 | [10 empty] | Проверка наличия цепи между заземлителями и заземленными элементами
| 1 | ОТ |  |  | 8: 165.95; 10: 9.96; 11: 35.42; 12: 352.78 | [11 empty] | ОТ
|  | ЗТ |  |  | 4: чел.-ч; 5: 12.96; 7: 0.7776 | [12 empty] | ЗТ
|  | Итого по расценке |  |  | 8: 165.95; 10: 9.96; 12: 352.78 | [13 empty] | Итого по расценке
|  | ФОТ |  |  | 10: 9.96; 12: 352.78 | [12 empty] | ФОТ
| Пр/812-083.0-1 | НР Пусконаладочные работы: 'вхолостую' - 80%, 'под нагрузкой' - 20% |  |  | 4: %; 5: 74; 7: 74; 10: 7.37; 12: 261.06 | [12 empty] | НР Пусконаладочные работы: 'вхолостую' - 80%, 'под нагрузкой' - 20%
| Пр/774-083.0 | СП Пусконаладочные работы: 'вхолостую' - 80%, 'под нагрузкой' - 20% |  |  | 4: %; 5: 36; 7: 36; 10: 3.59; 12: 127 | [12 empty] | СП Пусконаладочные работы: 'вхолостую' - 80%, 'под нагрузкой' - 20%
|  | Всего по позиции |  |  | 10: 20.92; 12: 740.84 | [14 empty] | Всего по позиции
15 | ФЕРп01-11-028-01 | Измерение сопротивления изоляции (на линию) мегаомметром кабельных и других линий напряжением до 1 кВ, предназначенных для передачи электроэнергии к распределительным устройствам, щитам, шкафам, коммутационным аппаратам и электропотребителям |  |  | 4: шт; 5: 6; 6: 1; 7: 6 | [10 empty] | Измерение сопротивления изоляции (на линию) мегаомметром кабельных и других линий напряжением до 1 кВ, предназначенных для передачи электроэнергии к распределительным устройствам, щитам, шкафам, коммутационным аппаратам и электропотребителям
| 1 | ОТ |  |  | 8: 4.1; 10: 24.6; 11: 35.42; 12: 871.33 | [11 empty] | ОТ
|  | ЗТ |  |  | 4: чел.-ч; 5: 0.32; 7: 1.92 | [12 empty] | ЗТ
|  | Итого по расценке |  |  | 8: 4.1; 10: 24.6; 12: 871.33 | [13 empty] | Итого по расценке
|  | ФОТ |  |  | 10: 24.6; 12: 871.33 | [12 empty] | ФОТ
| Пр/812-083.0-1 | НР Пусконаладочные работы: 'вхолостую' - 80%, 'под нагрузкой' - 20% |  |  | 4: %; 5: 74; 7: 74; 10: 18.2; 12: 644.78 | [12 empty] | НР Пусконаладочные работы: 'вхолостую' - 80%, 'под нагрузкой' - 20%
| Пр/774-083.0 | СП Пусконаладочные работы: 'вхолостую' - 80%, 'под нагрузкой' - 20% |  |  | 4: %; 5: 36; 7: 36; 10: 8.86; 12: 313.68 | [12 empty] | СП Пусконаладочные работы: 'вхолостую' - 80%, 'под нагрузкой' - 20%
|  | Всего по позиции |  |  | 10: 51.66; 12: 1829.79 | [14 empty] | Всего по позиции
16 | ФЕРп01-12-029-01 | Испытание цепи вторичной коммутации |  |  | 4: испытание; 5: 28; 6: 1; 7: 28 | [10 empty] | Испытание цепи вторичной коммутации
| 1 | ОТ |  |  | 8: 19.52; 10: 546.56; 11: 35.42; 12: 19359.16 | [11 empty] | ОТ
|  | ЗТ |  |  | 4: чел.-ч; 5: 1.62; 7: 45.36 | [12 empty] | ЗТ
|  | Итого по расценке |  |  | 8: 19.52; 10: 546.56; 12: 19359.16 | [13 empty] | Итого по расценке
|  | ФОТ |  |  | 10: 546.56; 12: 19359.16 | [12 empty] | ФОТ
| Пр/812-083.0-1 | НР Пусконаладочные работы: 'вхолостую' - 80%, 'под нагрузкой' - 20% |  |  | 4: %; 5: 74; 7: 74; 10: 404.45; 12: 14325.78 | [12 empty] | НР Пусконаладочные работы: 'вхолостую' - 80%, 'под нагрузкой' - 20%
| Пр/774-083.0 | СП Пусконаладочные работы: 'вхолостую' - 80%, 'под нагрузкой' - 20% |  |  | 4: %; 5: 36; 7: 36; 10: 196.76; 12: 6969.3 | [12 empty] | СП Пусконаладочные работы: 'вхолостую' - 80%, 'под нагрузкой' - 20%
|  | Всего по позиции |  |  | 10: 1147.77; 12: 40654.24 | [14 empty] | Всего по позиции
|  | Итоги по разделу 2 РУ-600В (6 ячеек) : | [26 empty] | Итоги по разделу 2 РУ-600В (6 ячеек) :
|  | Итого прямые затраты (справочно) |  |  | 10: 1141.04 | [16 empty] | Итого прямые затраты (справочно)
|  | в том числе: | [27 empty] | в том числе:
|  | Оплата труда рабочих |  |  | 10: 1141.04 | [16 empty] | Оплата труда рабочих
|  | Прочие затраты |  |  | 10: 2396.18 | [16 empty] | Прочие затраты
|  | Пусконаладочные работы |  |  | 10: 2396.18 | [16 empty] | Пусконаладочные работы
|  | в том числе: | [27 empty] | в том числе:
|  | оплата труда |  |  | 10: 1141.04 | [16 empty] | оплата труда
|  | накладные расходы |  |  | 10: 844.36 | [16 empty] | накладные расходы
|  | сметная прибыль |  |  | 10: 410.78 | [16 empty] | сметная прибыль
|  | Итого ФОТ (справочно) |  |  | 10: 1141.04 | [16 empty] | Итого ФОТ (справочно)
|  | Итого накладные расходы (справочно) |  |  | 10: 844.36 | [16 empty] | Итого накладные расходы (справочно)
|  | Итого сметная прибыль (справочно) |  |  | 10: 410.78 | [16 empty] | Итого сметная прибыль (справочно)
|  | Итого по разделу 2 РУ-600В (6 ячеек) |  |  | 10: 2396.18 | [17 empty] | Итого по разделу 2 РУ-600В (6 ячеек)
Раздел 3. РУОШ-600 В (3 ячейки) | [22 empty] | Раздел 3. РУОШ-600 В (3 ячейки)
17 | ФЕРп01-03-005-01 | Разъединитель трехполюсный напряжением: до 20 кВ |  |  | 4: шт; 5: 3; 6: 1; 7: 3 | [10 empty] | Разъединитель трехполюсный напряжением: до 20 кВ
| 1 | ОТ |  |  | 8: 65.94; 10: 197.82; 11: 35.42; 12: 7006.78 | [11 empty] | ОТ
|  | ЗТ |  |  | 4: чел.-ч; 5: 5.4; 7: 16.2 | [12 empty] | ЗТ
|  | Итого по расценке |  |  | 8: 65.94; 10: 197.82; 12: 7006.78 | [13 empty] | Итого по расценке
|  | ФОТ |  |  | 10: 197.82; 12: 7006.78 | [12 empty] | ФОТ
| Пр/812-083.0-1 | НР Пусконаладочные работы: 'вхолостую' - 80%, 'под нагрузкой' - 20% |  |  | 4: %; 5: 74; 7: 74; 10: 146.39; 12: 5185.02 | [12 empty] | НР Пусконаладочные работы: 'вхолостую' - 80%, 'под нагрузкой' - 20%
| Пр/774-083.0 | СП Пусконаладочные работы: 'вхолостую' - 80%, 'под нагрузкой' - 20% |  |  | 4: %; 5: 36; 7: 36; 10: 71.22; 12: 2522.44 | [12 empty] | СП Пусконаладочные работы: 'вхолостую' - 80%, 'под нагрузкой' - 20%
|  | Всего по позиции |  |  | 10: 415.43; 12: 14714.24 | [14 empty] | Всего по позиции
18 | ФЕРп01-11-027-02 | Измерение токов утечки: ограничителя напряжения |  |  | 4: измерение; 5: 1; 6: 1; 7: 1 | [10 empty] | Измерение токов утечки: ограничителя напряжения
| 1 | ОТ |  |  | 8: 23.05; 10: 23.05; 11: 35.42; 12: 816.43 | [11 empty] | ОТ
|  | ЗТ |  |  | 4: чел.-ч; 5: 1.8; 7: 1.8 | [12 empty] | ЗТ
|  | Итого по расценке |  |  | 8: 23.05; 10: 23.05; 12: 816.43 | [13 empty] | Итого по расценке
|  | ФОТ |  |  | 10: 23.05; 12: 816.43 | [12 empty] | ФОТ
| Пр/812-083.0-1 | НР Пусконаладочные работы: 'вхолостую' - 80%, 'под нагрузкой' - 20% |  |  | 4: %; 5: 74; 7: 74; 10: 17.06; 12: 604.16 | [12 empty] | НР Пусконаладочные работы: 'вхолостую' - 80%, 'под нагрузкой' - 20%
| Пр/774-083.0 | СП Пусконаладочные работы: 'вхолостую' - 80%, 'под нагрузкой' - 20% |  |  | 4: %; 5: 36; 7: 36; 10: 8.3; 12: 293.91 | [12 empty] | СП Пусконаладочные работы: 'вхолостую' - 80%, 'под нагрузкой' - 20%
|  | Всего по позиции |  |  | 10: 48.41; 12: 1714.5 | [14 empty] | Всего по позиции
19 | ФЕРп01-07-001-01 | Электродвигатель асинхронный: с короткозамкнутым ротором, напряжением до 1 кВ |  |  | 4: шт; 5: 3; 6: 1; 7: 3 | [10 empty] | Электродвигатель асинхронный: с короткозамкнутым ротором, напряжением до 1 кВ
| 1 | ОТ |  |  | 8: 27.44; 10: 82.32; 11: 35.42; 12: 2915.77 | [11 empty] | ОТ
|  | ЗТ |  |  | 4: чел.-ч; 5: 2.43; 7: 7.29 | [12 empty] | ЗТ
|  | Итого по расценке |  |  | 8: 27.44; 10: 82.32; 12: 2915.77 | [13 empty] | Итого по расценке
|  | ФОТ |  |  | 10: 82.32; 12: 2915.77 | [12 empty] | ФОТ
| Пр/812-083.0-1 | НР Пусконаладочные работы: 'вхолостую' - 80%, 'под нагрузкой' - 20% |  |  | 4: %; 5: 74; 7: 74; 10: 60.92; 12: 2157.67 | [12 empty] | НР Пусконаладочные работы: 'вхолостую' - 80%, 'под нагрузкой' - 20%
| Пр/774-083.0 | СП Пусконаладочные работы: 'вхолостую' - 80%, 'под нагрузкой' - 20% |  |  | 4: %; 5: 36; 7: 36; 10: 29.64; 12: 1049.68 | [12 empty] | СП Пусконаладочные работы: 'вхолостую' - 80%, 'под нагрузкой' - 20%
|  | Всего по позиции |  |  | 10: 172.88; 12: 6123.12 | [14 empty] | Всего по позиции
20 | ФЕРп01-11-010-01 | Измерение сопротивления растеканию тока: заземлителя |  |  | 4: измерение; 5: 1; 6: 1; 7: 1 | [10 empty] | Измерение сопротивления растеканию тока: заземлителя
| 1 | ОТ |  |  | 8: 12.81; 10: 12.81; 11: 35.42; 12: 453.73 | [11 empty] | ОТ
|  | ЗТ |  |  | 4: чел.-ч; 5: 1; 7: 1 | [12 empty] | ЗТ
|  | Итого по расценке |  |  | 8: 12.81; 10: 12.81; 12: 453.73 | [13 empty] | Итого по расценке
|  | ФОТ |  |  | 10: 12.81; 12: 453.73 | [12 empty] | ФОТ
| Пр/812-083.0-1 | НР Пусконаладочные работы: 'вхолостую' - 80%, 'под нагрузкой' - 20% |  |  | 4: %; 5: 74; 7: 74; 10: 9.48; 12: 335.76 | [12 empty] | НР Пусконаладочные работы: 'вхолостую' - 80%, 'под нагрузкой' - 20%
| Пр/774-083.0 | СП Пусконаладочные работы: 'вхолостую' - 80%, 'под нагрузкой' - 20% |  |  | 4: %; 5: 36; 7: 36; 10: 4.61; 12: 163.34 | [12 empty] | СП Пусконаладочные работы: 'вхолостую' - 80%, 'под нагрузкой' - 20%
|  | Всего по позиции |  |  | 10: 26.9; 12: 952.83 | [14 empty] | Всего по позиции
21 | ФЕРп01-11-011-01 | Проверка наличия цепи между заземлителями и заземленными элементами |  |  | 4: 100 измерений; 5: 0.03; 6: 1; 7: 0.03 | [10 empty] | Проверка наличия цепи между заземлителями и заземленными элементами
| 1 | ОТ |  |  | 8: 165.95; 10: 4.98; 11: 35.42; 12: 176.39 | [11 empty] | ОТ
|  | ЗТ |  |  | 4: чел.-ч; 5: 12.96; 7: 0.3888 | [12 empty] | ЗТ
|  | Итого по расценке |  |  | 8: 165.95; 10: 4.98; 12: 176.39 | [13 empty] | Итого по расценке
|  | ФОТ |  |  | 10: 4.98; 12: 176.39 | [12 empty] | ФОТ
| Пр/812-083.0-1 | НР Пусконаладочные работы: 'вхолостую' - 80%, 'под нагрузкой' - 20% |  |  | 4: %; 5: 74; 7: 74; 10: 3.69; 12: 130.53 | [12 empty] | НР Пусконаладочные работы: 'вхолостую' - 80%, 'под нагрузкой' - 20%
| Пр/774-083.0 | СП Пусконаладочные работы: 'вхолостую' - 80%, 'под нагрузкой' - 20% |  |  | 4: %; 5: 36; 7: 36; 10: 1.79; 12: 63.5 | [12 empty] | СП Пусконаладочные работы: 'вхолостую' - 80%, 'под нагрузкой' - 20%
|  | Всего по позиции |  |  | 10: 10.46; 12: 370.42 | [14 empty] | Всего по позиции
22 | ФЕРп01-11-028-01 | Измерение сопротивления изоляции (на линию) мегаомметром кабельных и других линий напряжением до 1 кВ, предназначенных для передачи электроэнергии к распределительным устройствам, щитам, шкафам, коммутационным аппаратам и электропотребителям |  |  | 4: шт; 5: 3; 6: 1; 7: 3 | [10 empty] | Измерение сопротивления изоляции (на линию) мегаомметром кабельных и других линий напряжением до 1 кВ, предназначенных для передачи электроэнергии к распределительным устройствам, щитам, шкафам, коммутационным аппаратам и электропотребителям
| 1 | ОТ |  |  | 8: 4.1; 10: 12.3; 11: 35.42; 12: 435.67 | [11 empty] | ОТ
|  | ЗТ |  |  | 4: чел.-ч; 5: 0.32; 7: 0.96 | [12 empty] | ЗТ
|  | Итого по расценке |  |  | 8: 4.1; 10: 12.3; 12: 435.67 | [13 empty] | Итого по расценке
|  | ФОТ |  |  | 10: 12.3; 12: 435.67 | [12 empty] | ФОТ
| Пр/812-083.0-1 | НР Пусконаладочные работы: 'вхолостую' - 80%, 'под нагрузкой' - 20% |  |  | 4: %; 5: 74; 7: 74; 10: 9.1; 12: 322.4 | [12 empty] | НР Пусконаладочные работы: 'вхолостую' - 80%, 'под нагрузкой' - 20%
| Пр/774-083.0 | СП Пусконаладочные работы: 'вхолостую' - 80%, 'под нагрузкой' - 20% |  |  | 4: %; 5: 36; 7: 36; 10: 4.43; 12: 156.84 | [12 empty] | СП Пусконаладочные работы: 'вхолостую' - 80%, 'под нагрузкой' - 20%
|  | Всего по позиции |  |  | 10: 25.83; 12: 914.91 | [14 empty] | Всего по позиции
23 | ФЕРп01-12-029-01 | Испытание цепи вторичной коммутации |  |  | 4: испытание; 5: 25; 6: 1; 7: 25 | [10 empty] | Испытание цепи вторичной коммутации
| 1 | ОТ |  |  | 8: 19.52; 10: 488; 11: 35.42; 12: 17284.96 | [11 empty] | ОТ
|  | ЗТ |  |  | 4: чел.-ч; 5: 1.62; 7: 40.5 | [12 empty] | ЗТ
|  | Итого по расценке |  |  | 8: 19.52; 10: 488; 12: 17284.96 | [13 empty] | Итого по расценке
|  | ФОТ |  |  | 10: 488; 12: 17284.96 | [12 empty] | ФОТ
| Пр/812-083.0-1 | НР Пусконаладочные работы: 'вхолостую' - 80%, 'под нагрузкой' - 20% |  |  | 4: %; 5: 74; 7: 74; 10: 361.12; 12: 12790.87 | [12 empty] | НР Пусконаладочные работы: 'вхолостую' - 80%, 'под нагрузкой' - 20%
| Пр/774-083.0 | СП Пусконаладочные работы: 'вхолостую' - 80%, 'под нагрузкой' - 20% |  |  | 4: %; 5: 36; 7: 36; 10: 175.68; 12: 6222.59 | [12 empty] | СП Пусконаладочные работы: 'вхолостую' - 80%, 'под нагрузкой' - 20%
|  | Всего по позиции |  |  | 10: 1024.8; 12: 36298.42 | [14 empty] | Всего по позиции
|  | Итоги по разделу 3 РУОШ-600 В (3 ячейки) : | [26 empty] | Итоги по разделу 3 РУОШ-600 В (3 ячейки) :
|  | Итого прямые затраты (справочно) |  |  | 10: 821.28 | [16 empty] | Итого прямые затраты (справочно)
|  | в том числе: | [27 empty] | в том числе:
|  | Оплата труда рабочих |  |  | 10: 821.28 | [16 empty] | Оплата труда рабочих
|  | Прочие затраты |  |  | 10: 1724.71 | [16 empty] | Прочие затраты
|  | Пусконаладочные работы |  |  | 10: 1724.71 | [16 empty] | Пусконаладочные работы
|  | в том числе: | [27 empty] | в том числе:
|  | оплата труда |  |  | 10: 821.28 | [16 empty] | оплата труда
|  | накладные расходы |  |  | 10: 607.76 | [16 empty] | накладные расходы
|  | сметная прибыль |  |  | 10: 295.67 | [16 empty] | сметная прибыль
|  | Итого ФОТ (справочно) |  |  | 10: 821.28 | [16 empty] | Итого ФОТ (справочно)
|  | Итого накладные расходы (справочно) |  |  | 10: 607.76 | [16 empty] | Итого накладные расходы (справочно)
|  | Итого сметная прибыль (справочно) |  |  | 10: 295.67 | [16 empty] | Итого сметная прибыль (справочно)
|  | Итого по разделу 3 РУОШ-600 В (3 ячейки) |  |  | 10: 1724.71 | [17 empty] | Итого по разделу 3 РУОШ-600 В (3 ячейки)
Раздел 4. Трансформаторы | [22 empty] | Раздел 4. Трансформаторы
24 | ФЕРп01-02-005-04 | Трансформатор силовой сухой: трехфазный напряжением до 11 кВ |  |  | 4: шт; 5: 2; 6: 1; 7: 2 | [10 empty] | Трансформатор силовой сухой: трехфазный напряжением до 11 кВ
| 1 | ОТ |  |  | 8: 272.75; 10: 545.5; 11: 35.42; 12: 19321.61 | [11 empty] | ОТ
|  | ЗТ |  |  | 4: чел.-ч; 5: 22.5; 7: 45 | [12 empty] | ЗТ
|  | Итого по расценке |  |  | 8: 272.75; 10: 545.5; 12: 19321.61 | [13 empty] | Итого по расценке
|  | ФОТ |  |  | 10: 545.5; 12: 19321.61 | [12 empty] | ФОТ
| Пр/812-083.0-1 | НР Пусконаладочные работы: 'вхолостую' - 80%, 'под нагрузкой' - 20% |  |  | 4: %; 5: 74; 7: 74; 10: 403.67; 12: 14297.99 | [12 empty] | НР Пусконаладочные работы: 'вхолостую' - 80%, 'под нагрузкой' - 20%
| Пр/774-083.0 | СП Пусконаладочные работы: 'вхолостую' - 80%, 'под нагрузкой' - 20% |  |  | 4: %; 5: 36; 7: 36; 10: 196.38; 12: 6955.78 | [12 empty] | СП Пусконаладочные работы: 'вхолостую' - 80%, 'под нагрузкой' - 20%
|  | Всего по позиции |  |  | 10: 1145.55; 12: 40575.38 | [14 empty] | Всего по позиции
|  | Итоги по разделу 4 Трансформаторы : | [26 empty] | Итоги по разделу 4 Трансформаторы :
|  | Итого прямые затраты (справочно) |  |  | 10: 545.5 | [16 empty] | Итого прямые затраты (справочно)
|  | в том числе: | [27 empty] | в том числе:
|  | Оплата труда рабочих |  |  | 10: 545.5 | [16 empty] | Оплата труда рабочих
|  | Прочие затраты |  |  | 10: 1145.55 | [16 empty] | Прочие затраты
|  | Пусконаладочные работы |  |  | 10: 1145.55 | [16 empty] | Пусконаладочные работы
|  | в том числе: | [27 empty] | в том числе:
|  | оплата труда |  |  | 10: 545.5 | [16 empty] | оплата труда
|  | накладные расходы |  |  | 10: 403.67 | [16 empty] | накладные расходы
|  | сметная прибыль |  |  | 10: 196.38 | [16 empty] | сметная прибыль
|  | Итого ФОТ (справочно) |  |  | 10: 545.5 | [16 empty] | Итого ФОТ (справочно)
|  | Итого накладные расходы (справочно) |  |  | 10: 403.67 | [16 empty] | Итого накладные расходы (справочно)
|  | Итого сметная прибыль (справочно) |  |  | 10: 196.38 | [16 empty] | Итого сметная прибыль (справочно)
|  | Итого по разделу 4 Трансформаторы |  |  | 10: 1145.55 | [17 empty] | Итого по разделу 4 Трансформаторы
Раздел 5. Выпрямители | [22 empty] | Раздел 5. Выпрямители
25 | ФЕРп01-06-003-01 | Устройство выпрямительное с тремя режимами стабилизации напряжения или тока зарядки аккумуляторной батареи мощностью: до 20 кВА |  |  | 4: шт; 5: 2; 6: 1; 7: 2 | [10 empty] | Устройство выпрямительное с тремя режимами стабилизации напряжения или тока зарядки аккумуляторной батареи мощностью: до 20 кВА
| 1 | ОТ |  |  | 8: 435.93; 10: 871.86; 11: 35.42; 12: 30881.28 | [11 empty] | ОТ
|  | ЗТ |  |  | 4: чел.-ч; 5: 34.56; 7: 69.12 | [12 empty] | ЗТ
|  | Итого по расценке |  |  | 8: 435.93; 10: 871.86; 12: 30881.28 | [13 empty] | Итого по расценке
|  | ФОТ |  |  | 10: 871.86; 12: 30881.28 | [12 empty] | ФОТ
| Пр/812-083.0-1 | НР Пусконаладочные работы: 'вхолостую' - 80%, 'под нагрузкой' - 20% |  |  | 4: %; 5: 74; 7: 74; 10: 645.18; 12: 22852.15 | [12 empty] | НР Пусконаладочные работы: 'вхолостую' - 80%, 'под нагрузкой' - 20%
| Пр/774-083.0 | СП Пусконаладочные работы: 'вхолостую' - 80%, 'под нагрузкой' - 20% |  |  | 4: %; 5: 36; 7: 36; 10: 313.87; 12: 11117.26 | [12 empty] | СП Пусконаладочные работы: 'вхолостую' - 80%, 'под нагрузкой' - 20%
|  | Всего по позиции |  |  | 10: 1830.91; 12: 64850.69 | [14 empty] | Всего по позиции
|  | Итоги по разделу 5 Выпрямители : | [26 empty] | Итоги по разделу 5 Выпрямители :
|  | Итого прямые затраты (справочно) |  |  | 10: 871.86 | [16 empty] | Итого прямые затраты (справочно)
|  | в том числе: | [27 empty] | в том числе:
|  | Оплата труда рабочих |  |  | 10: 871.86 | [16 empty] | Оплата труда рабочих
|  | Прочие затраты |  |  | 10: 1830.91 | [16 empty] | Прочие затраты
|  | Пусконаладочные работы |  |  | 10: 1830.91 | [16 empty] | Пусконаладочные работы
|  | в том числе: | [27 empty] | в том числе:
|  | оплата труда |  |  | 10: 871.86 | [16 empty] | оплата труда
|  | накладные расходы |  |  | 10: 645.18 | [16 empty] | накладные расходы
|  | сметная прибыль |  |  | 10: 313.87 | [16 empty] | сметная прибыль
|  | Итого ФОТ (справочно) |  |  | 10: 871.86 | [16 empty] | Итого ФОТ (справочно)
|  | Итого накладные расходы (справочно) |  |  | 10: 645.18 | [16 empty] | Итого накладные расходы (справочно)
|  | Итого сметная прибыль (справочно) |  |  | 10: 313.87 | [16 empty] | Итого сметная прибыль (справочно)
|  | Итого по разделу 5 Выпрямители |  |  | 10: 1830.91 | [17 empty] | Итого по разделу 5 Выпрямители
|  | Итоги по смете: | [29 empty] | Итоги по смете:
|  | Итого прямые затраты (справочно) |  |  | 10: 7578.83; 12: 268442.15 | [19 empty] | Итого прямые затраты (справочно)
|  | в том числе: | [30 empty] | в том числе:
|  | Оплата труда рабочих |  |  | 10: 7578.83; 12: 268442.15 | [19 empty] | Оплата труда рабочих
|  | Прочие затраты |  |  | 10: 15915.58; 12: 563728.51 | [19 empty] | Прочие затраты
|  | Пусконаладочные работы |  |  | 10: 15915.58; 12: 563728.51 | [19 empty] | Пусконаладочные работы
|  | в том числе: | [30 empty] | в том числе:
|  | оплата труда |  |  | 10: 7578.83; 12: 268442.15 | [19 empty] | оплата труда
|  | накладные расходы |  |  | 10: 5608.35; 12: 198647.2 | [19 empty] | накладные расходы
|  | сметная прибыль |  |  | 10: 2728.4; 12: 96639.16 | [19 empty] | сметная прибыль
|  | Итого ФОТ (справочно) |  |  | 10: 7578.83; 12: 268442.15 | [19 empty] | Итого ФОТ (справочно)
|  | Итого накладные расходы (справочно) |  |  | 10: 5608.35; 12: 198647.2 | [19 empty] | Итого накладные расходы (справочно)
|  | Итого сметная прибыль (справочно) |  |  | 10: 2728.4; 12: 96639.16 | [19 empty] | Итого сметная прибыль (справочно)
|  | ВСЕГО по смете |  |  | 10: 15915.58; 12: 563728.51 | [20 empty] | ВСЕГО по смете
| Составил: |  |  |  | 6: (Смирнова Р.Ф.) | [21 empty] | (Смирнова Р.Ф.)
[должность, подпись (инициалы, фамилия)]
| Проверил: |  |  |  | 6: (Поляков Д.К.) | [22 empty] | (Поляков Д.К.)
[должность, подпись (инициалы, фамилия)]
¹ Зарегистрирован Министерством юстиции Российской Федерации 10 сентября 2019 г., регистрационный № 55869), с изменениями, внесенными приказом Министерства строительства и жилищно-коммунального хозяйства Российской Федерации от 20 февраля 2021 г. № 79/пр (зарегистрирован Министерством юстиции Российской Федерации 9 августа 2021 г., регистрационный № 64577)
² Под прочими затратами понимаются затраты, учитываемые в соответствии с пунктом 184 Методики.
³ Под прочими работами понимаются затраты, учитываемые в соответствии с пунктами 122-128 Методики.

## ЛСР 09-01-02 - ЛСР по Методике
Приложение № 2
Утверждено приказом Минстроя РФ № 421 от 4 августа 2020 г. в редакции приказа № 557 от 7 июля 2022 г.
Наименование программного продукта | [5 empty] | ГРАНД-Смета, версия 2024.2
Наименование редакции сметных нормативов | [5 empty] | Приказ Минстроя России от 26.12.2019 № 876/пр; Приказ Минстроя России от 04.08.2020 № 421/пр; Приказ Минстроя России от 21.12.2020 № 812/пр; Приказ Минстроя России от 11.12.2020 № 774/пр | [9 empty] | Приказ Минстроя России от 26.12.2019 № 876/пр; Приказ Минстроя России от 04.08.2020 № 421/пр; Приказ Минстроя России от 21.12.2020 № 812/пр; Приказ Минстроя России от 11.12.2020 № 774/пр
Реквизиты приказа Минстроя России об утверждении дополнений и изменений к сметным нормативам | [5 empty] | Приказ Минстроя России от 30 марта 2020 г. № 172/пр, Приказ Минстроя России от 01 июня 2020 г. № 294/пр, Приказ Минстроя России от 30 июня 2020 г. № 352/пр, Приказ Минстроя России от 20 октября 2020 г. № 636/пр, Приказ Минстроя России от 09 февраля 2021 г. № 51/пр, Приказ Минстроя России от 24 мая 2021 г. № 321/пр, Приказ Минстроя России от 24 июня 2021 г. № 408/пр, Приказ Минстроя России от 14 октября 2021 г. № 746/пр, Приказ Минстроя России от 20 декабря 2021 г. № 962/пр; Приказ Минстроя России от 07.07.2022 № 557/пр; Приказ Минстроя России от 02.09.2021 № 636/пр, Приказ Минстроя России от 26.07.2022 № 611/пр; Приказ Минстроя России от 22.04.2022 № 317/пр | [7 empty] | Реквизиты приказа Минстроя России об утверждении дополнений и изменений к сметным нормативам | Приказ Минстроя России от 30 марта 2020 г. № 172/пр, Приказ Минстроя России от 01 июня 2020 г. № 294/пр, Приказ Минстроя России от 30 июня 2020 г. № 352/пр, Приказ Минстроя России от 20 октября 2020 г. № 636/пр, Приказ Минстроя России от 09 февраля 2021 г. № 51/пр, Приказ Минстроя России от 24 мая 2021 г. № 321/пр, Приказ Минстроя России от 24 июня 2021 г. № 408/пр, Приказ Минстроя России от 14 октября 2021 г. № 746/пр, Приказ Минстроя России от 20 декабря 2021 г. № 962/пр; Приказ Минстроя России от 07.07.2022 № 557/пр; Приказ Минстроя России от 02.09.2021 № 636/пр, Приказ Минстроя России от 26.07.2022 № 611/пр; Приказ Минстроя России от 22.04.2022 № 317/пр |  | Приказ Минстроя России от 30 марта 2020 г. № 172/пр, Приказ Минстроя России от 01 июня 2020 г. № 294/пр, Приказ Минстроя России от 30 июня 2020 г. № 352/пр, Приказ Минстроя России от 20 октября 2020 г. № 636/пр, Приказ Минстроя России от 09 февраля 2021 г. № 51/пр, Приказ Минстроя России от 24 мая 2021 г. № 321/пр, Приказ Минстроя России от 24 июня 2021 г. № 408/пр, Приказ Минстроя России от 14 октября 2021 г. № 746/пр, Приказ Минстроя России от 20 декабря 2021 г. № 962/пр; Приказ Минстроя России от 07.07.2022 № 557/пр; Приказ Минстроя России от 02.09.2021 № 636/пр, Приказ Минстроя России от 26.07.2022 № 611/пр; Приказ Минстроя России от 22.04.2022 № 317/пр
Реквизиты письма Минстроя России об индексах изменения сметной стоимости строительства, включаемые в федеральный реестр сметных нормативов и размещаемые в федеральной государственной информационной системе ценообразования в строительстве, подготовленного в соответствии пунктом 85 Методики расчета индексов изменения сметной стоимости строительства, утвержденной приказом Министерства строительства и жилищно-коммунального хозяйства Российской Федерации от 5 июня 2019 г. № 326/пр¹ | [13 empty] | Реквизиты письма Минстроя России об индексах изменения сметной стоимости строительства, включаемые в федеральный реестр сметных нормативов и размещаемые в федеральной государственной информационной системе ценообразования в строительстве, подготовленного в соответствии пунктом 85 Методики расчета индексов изменения сметной стоимости строительства, утвержденной приказом Министерства строительства и жилищно-коммунального хозяйства Российской Федерации от 5 июня 2019 г. № 326/пр¹
Реквизиты нормативного правового акта об утверждении оплаты труда, утверждаемый в соответствии с пунктом 22(1) Правилами мониторинга цен, утвержденными постановлением Правительства Российской Федерации от 23 декабря 2016 г. № 1452 | [13 empty] | Реквизиты нормативного правового акта об утверждении оплаты труда, утверждаемый в соответствии с пунктом 22(1) Правилами мониторинга цен, утвержденными постановлением Правительства Российской Федерации от 23 декабря 2016 г. № 1452
Наименование субъекта Российской Федерации | [5 empty] | 76. Ярославская область | [11 empty] | 76. Ярославская область
Наименование зоны субъекта Российской Федерации
"О создании и эксплуатации объектов транспортной инфраструктуры и технологически связанных с ними транспортных средств, обеспечивающих деятельность, связанную с перевозками пассажиров транспортом общего пользования, в муниципальном образовании городской округ город Ярославль в Ярославской области. 7 этап: «Строительство системы электроснабжения северного участка трамвайного пути, от разворотного круга «Больница № 9¬ (29-я линия) - путепровод № 2 в районе ул. Выставочная – разворотный круг ул. Блюхера | [18 empty] | "О создании и эксплуатации объектов транспортной инфраструктуры и технологически связанных с ними транспортных средств, обеспечивающих деятельность, связанную с перевозками пассажиров транспортом общего пользования, в муниципальном образовании городской округ город Ярославль в Ярославской области. 7 этап: «Строительство системы электроснабжения северного участка трамвайного пути, от разворотного круга «Больница № 9¬ (29-я линия) - путепровод № 2 в районе ул. Выставочная – разворотный круг ул. Блюхера
(наименование стройки)
Строительство тяговой подстанции ТП-М2 | [19 empty] | Строительство тяговой подстанции ТП-М2
(наименование объекта капитального строительства)
ЛОКАЛЬНЫЙ СМЕТНЫЙ РАСЧЕТ (СМЕТА) № 09-01-02
Пусконаладочные работы . Строительство тяговой подстанции М2 | [20 empty] | Пусконаладочные работы . Строительство тяговой подстанции М2
(наименование работ и затрат)
Составлен | базисно-индексным | методом
Основание | 0484ГП.09-7-ИЛО2.5.1-ГЧ
(проектная и (или) иная техническая документация)
Составлен(а) в текущем (базисном) уровне цен |  |  | III квартал 2024 года (01.01.2000) | [18 empty] | III квартал 2024 года (01.01.2000)
Сметная стоимость |  | 557.61 | (15,74) | тыс.руб.
в том числе:
| строительных работ | 0 | (0) | тыс.руб. |  | Средства на оплату труда рабочих |  |  |  |  | 265.53 | (7,5) | тыс.руб.
| монтажных работ | 0 | (0) | тыс.руб. |  | Нормативные затраты труда рабочих |  |  |  |  | 611.66 |  | чел.час.
| оборудования | 0 | (0) | тыс.руб. |  | Нормативные затраты труда машинистов | [6 empty] | чел.час.
| прочих затрат | 557.61 | (15,74) | тыс.руб.
№ п/п | Обоснование | Наименование работ и затрат |  |  | Единица измерения | Количество |  |  | Сметная стоимость в базисном уровне цен (в текущем уровне цен (гр. 8) для ресурсов, отсутствующих в ФРСН), руб. |  |  | Индексы | Сметная стоимость в текущем уровне цен, руб.
[6 empty] | на единицу | коэффициенты | всего с учетом коэффициентов | на единицу | коэффициенты | всего
1 | 2 | 3 |  |  | 4 | 5 | 6 | 7 | 8 | 9 | 10 | 11 | 12
Раздел 1. Устройство распределительное РУ-6кВ (11 ячеек) | [22 empty] | Раздел 1. Устройство распределительное РУ-6кВ (11 ячеек)
1 | ФЕРп01-03-005-01 | Разъединитель трехполюсный напряжением: до 20 кВ |  |  | 4: шт; 5: 10; 6: 1; 7: 10 | [10 empty] | Разъединитель трехполюсный напряжением: до 20 кВ
| 1 | ОТ |  |  | 8: 65.94; 10: 659.4; 11: 35.42; 12: 23355.95 | [11 empty] | ОТ
|  | ЗТ |  |  | 4: чел.-ч; 5: 5.4; 7: 54 | [12 empty] | ЗТ
|  | Итого по расценке |  |  | 8: 65.94; 10: 659.4; 12: 23355.95 | [13 empty] | Итого по расценке
|  | ФОТ |  |  | 10: 659.4; 12: 23355.95 | [12 empty] | ФОТ
| Пр/812-083.0-1 | НР Пусконаладочные работы: 'вхолостую' - 80%, 'под нагрузкой' - 20% |  |  | 4: %; 5: 74; 7: 74; 10: 487.96; 12: 17283.4 | [12 empty] | НР Пусконаладочные работы: 'вхолостую' - 80%, 'под нагрузкой' - 20%
| Пр/774-083.0 | СП Пусконаладочные работы: 'вхолостую' - 80%, 'под нагрузкой' - 20% |  |  | 4: %; 5: 36; 7: 36; 10: 237.38; 12: 8408.14 | [12 empty] | СП Пусконаладочные работы: 'вхолостую' - 80%, 'под нагрузкой' - 20%
|  | Всего по позиции |  |  | 10: 1384.74; 12: 49047.49 | [14 empty] | Всего по позиции
2 | ФЕРп01-02-017-07 | Трансформатор тока встроенный во вводы выключателя, силового трансформатора |  |  | 4: шт; 5: 9; 6: 1; 7: 9 | [10 empty] | Трансформатор тока встроенный во вводы выключателя, силового трансформатора
| 1 | ОТ |  |  | 8: 98.19; 10: 883.71; 11: 35.42; 12: 31301.01 | [11 empty] | ОТ
|  | ЗТ |  |  | 4: чел.-ч; 5: 8.1; 7: 72.9 | [12 empty] | ЗТ
|  | Итого по расценке |  |  | 8: 98.19; 10: 883.71; 12: 31301.01 | [13 empty] | Итого по расценке
|  | ФОТ |  |  | 10: 883.71; 12: 31301.01 | [12 empty] | ФОТ
| Пр/812-083.0-1 | НР Пусконаладочные работы: 'вхолостую' - 80%, 'под нагрузкой' - 20% |  |  | 4: %; 5: 74; 7: 74; 10: 653.95; 12: 23162.75 | [12 empty] | НР Пусконаладочные работы: 'вхолостую' - 80%, 'под нагрузкой' - 20%
| Пр/774-083.0 | СП Пусконаладочные работы: 'вхолостую' - 80%, 'под нагрузкой' - 20% |  |  | 4: %; 5: 36; 7: 36; 10: 318.14; 12: 11268.36 | [12 empty] | СП Пусконаладочные работы: 'вхолостую' - 80%, 'под нагрузкой' - 20%
|  | Всего по позиции |  |  | 10: 1855.8; 12: 65732.12 | [14 empty] | Всего по позиции
3 | ФЕРп01-11-027-02 | Измерение токов утечки: ограничителя напряжения |  |  | 4: измерение; 5: 6; 6: 1; 7: 6 | [10 empty] | Измерение токов утечки: ограничителя напряжения
| 1 | ОТ |  |  | 8: 23.05; 10: 138.3; 11: 35.42; 12: 4898.59 | [11 empty] | ОТ
|  | ЗТ |  |  | 4: чел.-ч; 5: 1.8; 7: 10.8 | [12 empty] | ЗТ
|  | Итого по расценке |  |  | 8: 23.05; 10: 138.3; 12: 4898.59 | [13 empty] | Итого по расценке
|  | ФОТ |  |  | 10: 138.3; 12: 4898.59 | [12 empty] | ФОТ
| Пр/812-083.0-1 | НР Пусконаладочные работы: 'вхолостую' - 80%, 'под нагрузкой' - 20% |  |  | 4: %; 5: 74; 7: 74; 10: 102.34; 12: 3624.96 | [12 empty] | НР Пусконаладочные работы: 'вхолостую' - 80%, 'под нагрузкой' - 20%
| Пр/774-083.0 | СП Пусконаладочные работы: 'вхолостую' - 80%, 'под нагрузкой' - 20% |  |  | 4: %; 5: 36; 7: 36; 10: 49.79; 12: 1763.49 | [12 empty] | СП Пусконаладочные работы: 'вхолостую' - 80%, 'под нагрузкой' - 20%
|  | Всего по позиции |  |  | 10: 290.43; 12: 10287.04 | [14 empty] | Всего по позиции
4 | ФЕРп01-11-010-01 | Измерение сопротивления растеканию тока: заземлителя |  |  | 4: измерение; 5: 1; 6: 1; 7: 1 | [10 empty] | Измерение сопротивления растеканию тока: заземлителя
| 1 | ОТ |  |  | 8: 12.81; 10: 12.81; 11: 35.42; 12: 453.73 | [11 empty] | ОТ
|  | ЗТ |  |  | 4: чел.-ч; 5: 1; 7: 1 | [12 empty] | ЗТ
|  | Итого по расценке |  |  | 8: 12.81; 10: 12.81; 12: 453.73 | [13 empty] | Итого по расценке
|  | ФОТ |  |  | 10: 12.81; 12: 453.73 | [12 empty] | ФОТ
| Пр/812-083.0-1 | НР Пусконаладочные работы: 'вхолостую' - 80%, 'под нагрузкой' - 20% |  |  | 4: %; 5: 74; 7: 74; 10: 9.48; 12: 335.76 | [12 empty] | НР Пусконаладочные работы: 'вхолостую' - 80%, 'под нагрузкой' - 20%
| Пр/774-083.0 | СП Пусконаладочные работы: 'вхолостую' - 80%, 'под нагрузкой' - 20% |  |  | 4: %; 5: 36; 7: 36; 10: 4.61; 12: 163.34 | [12 empty] | СП Пусконаладочные работы: 'вхолостую' - 80%, 'под нагрузкой' - 20%
|  | Всего по позиции |  |  | 10: 26.9; 12: 952.83 | [14 empty] | Всего по позиции
5 | ФЕРп01-11-011-01 | Проверка наличия цепи между заземлителями и заземленными элементами |  |  | 4: 100 измерений; 5: 0.11; 6: 1; 7: 0.11 | [10 empty] | Проверка наличия цепи между заземлителями и заземленными элементами
| 1 | ОТ |  |  | 8: 165.95; 10: 18.25; 11: 35.42; 12: 646.42 | [11 empty] | ОТ
|  | ЗТ |  |  | 4: чел.-ч; 5: 12.96; 7: 1.4256 | [12 empty] | ЗТ
|  | Итого по расценке |  |  | 8: 165.95; 10: 18.25; 12: 646.42 | [13 empty] | Итого по расценке
|  | ФОТ |  |  | 10: 18.25; 12: 646.42 | [12 empty] | ФОТ
| Пр/812-083.0-1 | НР Пусконаладочные работы: 'вхолостую' - 80%, 'под нагрузкой' - 20% |  |  | 4: %; 5: 74; 7: 74; 10: 13.51; 12: 478.35 | [12 empty] | НР Пусконаладочные работы: 'вхолостую' - 80%, 'под нагрузкой' - 20%
| Пр/774-083.0 | СП Пусконаладочные работы: 'вхолостую' - 80%, 'под нагрузкой' - 20% |  |  | 4: %; 5: 36; 7: 36; 10: 6.57; 12: 232.71 | [12 empty] | СП Пусконаладочные работы: 'вхолостую' - 80%, 'под нагрузкой' - 20%
|  | Всего по позиции |  |  | 10: 38.33; 12: 1357.48 | [14 empty] | Всего по позиции
6 | ФЕРп01-04-006-03 | Максимальная токовая защита от замыканий на "землю" с работой на сигнал |  |  | 4: компл; 5: 15; 6: 1; 7: 15 | [10 empty] | Максимальная токовая защита от замыканий на "землю" с работой на сигнал
| 1 | ОТ |  |  | 8: 27.24; 10: 408.6; 11: 35.42; 12: 14472.61 | [11 empty] | ОТ
|  | ЗТ |  |  | 4: чел.-ч; 5: 2.16; 7: 32.4 | [12 empty] | ЗТ
|  | Итого по расценке |  |  | 8: 27.24; 10: 408.6; 12: 14472.61 | [13 empty] | Итого по расценке
|  | ФОТ |  |  | 10: 408.6; 12: 14472.61 | [12 empty] | ФОТ
| Пр/812-083.0-1 | НР Пусконаладочные работы: 'вхолостую' - 80%, 'под нагрузкой' - 20% |  |  | 4: %; 5: 74; 7: 74; 10: 302.36; 12: 10709.73 | [12 empty] | НР Пусконаладочные работы: 'вхолостую' - 80%, 'под нагрузкой' - 20%
| Пр/774-083.0 | СП Пусконаладочные работы: 'вхолостую' - 80%, 'под нагрузкой' - 20% |  |  | 4: %; 5: 36; 7: 36; 10: 147.1; 12: 5210.14 | [12 empty] | СП Пусконаладочные работы: 'вхолостую' - 80%, 'под нагрузкой' - 20%
|  | Всего по позиции |  |  | 10: 858.06; 12: 30392.48 | [14 empty] | Всего по позиции
7 | ФЕРп01-05-015-01 | Устройство АВР: со схемой восстановления напряжения |  |  | 4: шт; 5: 2; 6: 1; 7: 2 | [10 empty] | Устройство АВР: со схемой восстановления напряжения
| 1 | ОТ |  |  | 8: 264.97; 10: 529.94; 11: 35.42; 12: 18770.47 | [11 empty] | ОТ
|  | ЗТ |  |  | 4: чел.-ч; 5: 20.88; 7: 41.76 | [12 empty] | ЗТ
|  | Итого по расценке |  |  | 8: 264.97; 10: 529.94; 12: 18770.47 | [13 empty] | Итого по расценке
|  | ФОТ |  |  | 10: 529.94; 12: 18770.47 | [12 empty] | ФОТ
| Пр/812-083.0-1 | НР Пусконаладочные работы: 'вхолостую' - 80%, 'под нагрузкой' - 20% |  |  | 4: %; 5: 74; 7: 74; 10: 392.16; 12: 13890.15 | [12 empty] | НР Пусконаладочные работы: 'вхолостую' - 80%, 'под нагрузкой' - 20%
| Пр/774-083.0 | СП Пусконаладочные работы: 'вхолостую' - 80%, 'под нагрузкой' - 20% |  |  | 4: %; 5: 36; 7: 36; 10: 190.78; 12: 6757.37 | [12 empty] | СП Пусконаладочные работы: 'вхолостую' - 80%, 'под нагрузкой' - 20%
|  | Всего по позиции |  |  | 10: 1112.88; 12: 39417.99 | [14 empty] | Всего по позиции
8 | ФЕРп01-11-028-01 | Измерение сопротивления изоляции (на линию) мегаомметром кабельных и других линий напряжением до 1 кВ, предназначенных для передачи электроэнергии к распределительным устройствам, щитам, шкафам, коммутационным аппаратам и электропотребителям |  |  | 4: шт; 5: 11; 6: 1; 7: 11 | [10 empty] | Измерение сопротивления изоляции (на линию) мегаомметром кабельных и других линий напряжением до 1 кВ, предназначенных для передачи электроэнергии к распределительным устройствам, щитам, шкафам, коммутационным аппаратам и электропотребителям
| 1 | ОТ |  |  | 8: 4.1; 10: 45.1; 11: 35.42; 12: 1597.44 | [11 empty] | ОТ
|  | ЗТ |  |  | 4: чел.-ч; 5: 0.32; 7: 3.52 | [12 empty] | ЗТ
|  | Итого по расценке |  |  | 8: 4.1; 10: 45.1; 12: 1597.44 | [13 empty] | Итого по расценке
|  | ФОТ |  |  | 10: 45.1; 12: 1597.44 | [12 empty] | ФОТ
| Пр/812-083.0-1 | НР Пусконаладочные работы: 'вхолостую' - 80%, 'под нагрузкой' - 20% |  |  | 4: %; 5: 74; 7: 74; 10: 33.37; 12: 1182.11 | [12 empty] | НР Пусконаладочные работы: 'вхолостую' - 80%, 'под нагрузкой' - 20%
| Пр/774-083.0 | СП Пусконаладочные работы: 'вхолостую' - 80%, 'под нагрузкой' - 20% |  |  | 4: %; 5: 36; 7: 36; 10: 16.24; 12: 575.08 | [12 empty] | СП Пусконаладочные работы: 'вхолостую' - 80%, 'под нагрузкой' - 20%
|  | Всего по позиции |  |  | 10: 94.71; 12: 3354.63 | [14 empty] | Всего по позиции
9 | ФЕРп01-12-029-01 | Испытание цепи вторичной коммутации |  |  | 4: испытание; 5: 77; 6: 1; 7: 77 | [10 empty] | Испытание цепи вторичной коммутации
| 1 | ОТ |  |  | 8: 19.52; 10: 1503.04; 11: 35.42; 12: 53237.68 | [11 empty] | ОТ
|  | ЗТ |  |  | 4: чел.-ч; 5: 1.62; 7: 124.74 | [12 empty] | ЗТ
|  | Итого по расценке |  |  | 8: 19.52; 10: 1503.04; 12: 53237.68 | [13 empty] | Итого по расценке
|  | ФОТ |  |  | 10: 1503.04; 12: 53237.68 | [12 empty] | ФОТ
| Пр/812-083.0-1 | НР Пусконаладочные работы: 'вхолостую' - 80%, 'под нагрузкой' - 20% |  |  | 4: %; 5: 74; 7: 74; 10: 1112.25; 12: 39395.88 | [12 empty] | НР Пусконаладочные работы: 'вхолостую' - 80%, 'под нагрузкой' - 20%
| Пр/774-083.0 | СП Пусконаладочные работы: 'вхолостую' - 80%, 'под нагрузкой' - 20% |  |  | 4: %; 5: 36; 7: 36; 10: 541.09; 12: 19165.56 | [12 empty] | СП Пусконаладочные работы: 'вхолостую' - 80%, 'под нагрузкой' - 20%
|  | Всего по позиции |  |  | 10: 3156.38; 12: 111799.12 | [14 empty] | Всего по позиции
|  | Итоги по разделу 1 Устройство распределительное РУ-6кВ (11 ячеек) : | [26 empty] | Итоги по разделу 1 Устройство распределительное РУ-6кВ (11 ячеек) :
|  | Итого прямые затраты (справочно) |  |  | 10: 4199.15 | [16 empty] | Итого прямые затраты (справочно)
|  | в том числе: | [27 empty] | в том числе:
|  | Оплата труда рабочих |  |  | 10: 4199.15 | [16 empty] | Оплата труда рабочих
|  | Прочие затраты |  |  | 10: 8818.23 | [16 empty] | Прочие затраты
|  | Пусконаладочные работы |  |  | 10: 8818.23 | [16 empty] | Пусконаладочные работы
|  | в том числе: | [27 empty] | в том числе:
|  | оплата труда |  |  | 10: 4199.15 | [16 empty] | оплата труда
|  | накладные расходы |  |  | 10: 3107.38 | [16 empty] | накладные расходы
|  | сметная прибыль |  |  | 10: 1511.7 | [16 empty] | сметная прибыль
|  | Итого ФОТ (справочно) |  |  | 10: 4199.15 | [16 empty] | Итого ФОТ (справочно)
|  | Итого накладные расходы (справочно) |  |  | 10: 3107.38 | [16 empty] | Итого накладные расходы (справочно)
|  | Итого сметная прибыль (справочно) |  |  | 10: 1511.7 | [16 empty] | Итого сметная прибыль (справочно)
|  | Итого по разделу 1 Устройство распределительное РУ-6кВ (11 ячеек) |  |  | 10: 8818.23 | [17 empty] | Итого по разделу 1 Устройство распределительное РУ-6кВ (11 ячеек)
Раздел 2. РУ-600В (6 ячеек) | [22 empty] | Раздел 2. РУ-600В (6 ячеек)
10 | ФЕРп01-03-005-01 | Разъединитель трехполюсный напряжением: до 20 кВ |  |  | 4: шт; 5: 6; 6: 1; 7: 6 | [10 empty] | Разъединитель трехполюсный напряжением: до 20 кВ
| 1 | ОТ |  |  | 8: 65.94; 10: 395.64; 11: 35.42; 12: 14013.57 | [11 empty] | ОТ
|  | ЗТ |  |  | 4: чел.-ч; 5: 5.4; 7: 32.4 | [12 empty] | ЗТ
|  | Итого по расценке |  |  | 8: 65.94; 10: 395.64; 12: 14013.57 | [13 empty] | Итого по расценке
|  | ФОТ |  |  | 10: 395.64; 12: 14013.57 | [12 empty] | ФОТ
| Пр/812-083.0-1 | НР Пусконаладочные работы: 'вхолостую' - 80%, 'под нагрузкой' - 20% |  |  | 4: %; 5: 74; 7: 74; 10: 292.77; 12: 10370.04 | [12 empty] | НР Пусконаладочные работы: 'вхолостую' - 80%, 'под нагрузкой' - 20%
| Пр/774-083.0 | СП Пусконаладочные работы: 'вхолостую' - 80%, 'под нагрузкой' - 20% |  |  | 4: %; 5: 36; 7: 36; 10: 142.43; 12: 5044.89 | [12 empty] | СП Пусконаладочные работы: 'вхолостую' - 80%, 'под нагрузкой' - 20%
|  | Всего по позиции |  |  | 10: 830.84; 12: 29428.5 | [14 empty] | Всего по позиции
11 | ФЕРп01-11-027-02 | Измерение токов утечки: ограничителя напряжения |  |  | 4: измерение; 5: 3; 6: 1; 7: 3 | [10 empty] | Измерение токов утечки: ограничителя напряжения
| 1 | ОТ |  |  | 8: 23.05; 10: 69.15; 11: 35.42; 12: 2449.29 | [11 empty] | ОТ
|  | ЗТ |  |  | 4: чел.-ч; 5: 1.8; 7: 5.4 | [12 empty] | ЗТ
|  | Итого по расценке |  |  | 8: 23.05; 10: 69.15; 12: 2449.29 | [13 empty] | Итого по расценке
|  | ФОТ |  |  | 10: 69.15; 12: 2449.29 | [12 empty] | ФОТ
| Пр/812-083.0-1 | НР Пусконаладочные работы: 'вхолостую' - 80%, 'под нагрузкой' - 20% |  |  | 4: %; 5: 74; 7: 74; 10: 51.17; 12: 1812.47 | [12 empty] | НР Пусконаладочные работы: 'вхолостую' - 80%, 'под нагрузкой' - 20%
| Пр/774-083.0 | СП Пусконаладочные работы: 'вхолостую' - 80%, 'под нагрузкой' - 20% |  |  | 4: %; 5: 36; 7: 36; 10: 24.89; 12: 881.74 | [12 empty] | СП Пусконаладочные работы: 'вхолостую' - 80%, 'под нагрузкой' - 20%
|  | Всего по позиции |  |  | 10: 145.21; 12: 5143.5 | [14 empty] | Всего по позиции
12 | ФЕРп01-11-010-01 | Измерение сопротивления растеканию тока: заземлителя |  |  | 4: измерение; 5: 1; 6: 1; 7: 1 | [10 empty] | Измерение сопротивления растеканию тока: заземлителя
| 1 | ОТ |  |  | 8: 12.81; 10: 12.81; 11: 35.42; 12: 453.73 | [11 empty] | ОТ
|  | ЗТ |  |  | 4: чел.-ч; 5: 1; 7: 1 | [12 empty] | ЗТ
|  | Итого по расценке |  |  | 8: 12.81; 10: 12.81; 12: 453.73 | [13 empty] | Итого по расценке
|  | ФОТ |  |  | 10: 12.81; 12: 453.73 | [12 empty] | ФОТ
| Пр/812-083.0-1 | НР Пусконаладочные работы: 'вхолостую' - 80%, 'под нагрузкой' - 20% |  |  | 4: %; 5: 74; 7: 74; 10: 9.48; 12: 335.76 | [12 empty] | НР Пусконаладочные работы: 'вхолостую' - 80%, 'под нагрузкой' - 20%
| Пр/774-083.0 | СП Пусконаладочные работы: 'вхолостую' - 80%, 'под нагрузкой' - 20% |  |  | 4: %; 5: 36; 7: 36; 10: 4.61; 12: 163.34 | [12 empty] | СП Пусконаладочные работы: 'вхолостую' - 80%, 'под нагрузкой' - 20%
|  | Всего по позиции |  |  | 10: 26.9; 12: 952.83 | [14 empty] | Всего по позиции
13 | ФЕРп01-11-011-01 | Проверка наличия цепи между заземлителями и заземленными элементами |  |  | 4: 100 измерений; 5: 0.06; 6: 1; 7: 0.06 | [10 empty] | Проверка наличия цепи между заземлителями и заземленными элементами
| 1 | ОТ |  |  | 8: 165.95; 10: 9.96; 11: 35.42; 12: 352.78 | [11 empty] | ОТ
|  | ЗТ |  |  | 4: чел.-ч; 5: 12.96; 7: 0.7776 | [12 empty] | ЗТ
|  | Итого по расценке |  |  | 8: 165.95; 10: 9.96; 12: 352.78 | [13 empty] | Итого по расценке
|  | ФОТ |  |  | 10: 9.96; 12: 352.78 | [12 empty] | ФОТ
| Пр/812-083.0-1 | НР Пусконаладочные работы: 'вхолостую' - 80%, 'под нагрузкой' - 20% |  |  | 4: %; 5: 74; 7: 74; 10: 7.37; 12: 261.06 | [12 empty] | НР Пусконаладочные работы: 'вхолостую' - 80%, 'под нагрузкой' - 20%
| Пр/774-083.0 | СП Пусконаладочные работы: 'вхолостую' - 80%, 'под нагрузкой' - 20% |  |  | 4: %; 5: 36; 7: 36; 10: 3.59; 12: 127 | [12 empty] | СП Пусконаладочные работы: 'вхолостую' - 80%, 'под нагрузкой' - 20%
|  | Всего по позиции |  |  | 10: 20.92; 12: 740.84 | [14 empty] | Всего по позиции
14 | ФЕРп01-11-028-01 | Измерение сопротивления изоляции (на линию) мегаомметром кабельных и других линий напряжением до 1 кВ, предназначенных для передачи электроэнергии к распределительным устройствам, щитам, шкафам, коммутационным аппаратам и электропотребителям |  |  | 4: шт; 5: 6; 6: 1; 7: 6 | [10 empty] | Измерение сопротивления изоляции (на линию) мегаомметром кабельных и других линий напряжением до 1 кВ, предназначенных для передачи электроэнергии к распределительным устройствам, щитам, шкафам, коммутационным аппаратам и электропотребителям
| 1 | ОТ |  |  | 8: 4.1; 10: 24.6; 11: 35.42; 12: 871.33 | [11 empty] | ОТ
|  | ЗТ |  |  | 4: чел.-ч; 5: 0.32; 7: 1.92 | [12 empty] | ЗТ
|  | Итого по расценке |  |  | 8: 4.1; 10: 24.6; 12: 871.33 | [13 empty] | Итого по расценке
|  | ФОТ |  |  | 10: 24.6; 12: 871.33 | [12 empty] | ФОТ
| Пр/812-083.0-1 | НР Пусконаладочные работы: 'вхолостую' - 80%, 'под нагрузкой' - 20% |  |  | 4: %; 5: 74; 7: 74; 10: 18.2; 12: 644.78 | [12 empty] | НР Пусконаладочные работы: 'вхолостую' - 80%, 'под нагрузкой' - 20%
| Пр/774-083.0 | СП Пусконаладочные работы: 'вхолостую' - 80%, 'под нагрузкой' - 20% |  |  | 4: %; 5: 36; 7: 36; 10: 8.86; 12: 313.68 | [12 empty] | СП Пусконаладочные работы: 'вхолостую' - 80%, 'под нагрузкой' - 20%
|  | Всего по позиции |  |  | 10: 51.66; 12: 1829.79 | [14 empty] | Всего по позиции
15 | ФЕРп01-12-029-01 | Испытание цепи вторичной коммутации |  |  | 4: испытание; 5: 28; 6: 1; 7: 28 | [10 empty] | Испытание цепи вторичной коммутации
| 1 | ОТ |  |  | 8: 19.52; 10: 546.56; 11: 35.42; 12: 19359.16 | [11 empty] | ОТ
|  | ЗТ |  |  | 4: чел.-ч; 5: 1.62; 7: 45.36 | [12 empty] | ЗТ
|  | Итого по расценке |  |  | 8: 19.52; 10: 546.56; 12: 19359.16 | [13 empty] | Итого по расценке
|  | ФОТ |  |  | 10: 546.56; 12: 19359.16 | [12 empty] | ФОТ
| Пр/812-083.0-1 | НР Пусконаладочные работы: 'вхолостую' - 80%, 'под нагрузкой' - 20% |  |  | 4: %; 5: 74; 7: 74; 10: 404.45; 12: 14325.78 | [12 empty] | НР Пусконаладочные работы: 'вхолостую' - 80%, 'под нагрузкой' - 20%
| Пр/774-083.0 | СП Пусконаладочные работы: 'вхолостую' - 80%, 'под нагрузкой' - 20% |  |  | 4: %; 5: 36; 7: 36; 10: 196.76; 12: 6969.3 | [12 empty] | СП Пусконаладочные работы: 'вхолостую' - 80%, 'под нагрузкой' - 20%
|  | Всего по позиции |  |  | 10: 1147.77; 12: 40654.24 | [14 empty] | Всего по позиции
|  | Итоги по разделу 2 РУ-600В (6 ячеек) : | [26 empty] | Итоги по разделу 2 РУ-600В (6 ячеек) :
|  | Итого прямые затраты (справочно) |  |  | 10: 1058.72 | [16 empty] | Итого прямые затраты (справочно)
|  | в том числе: | [27 empty] | в том числе:
|  | Оплата труда рабочих |  |  | 10: 1058.72 | [16 empty] | Оплата труда рабочих
|  | Прочие затраты |  |  | 10: 2223.3 | [16 empty] | Прочие затраты
|  | Пусконаладочные работы |  |  | 10: 2223.3 | [16 empty] | Пусконаладочные работы
|  | в том числе: | [27 empty] | в том числе:
|  | оплата труда |  |  | 10: 1058.72 | [16 empty] | оплата труда
|  | накладные расходы |  |  | 10: 783.44 | [16 empty] | накладные расходы
|  | сметная прибыль |  |  | 10: 381.14 | [16 empty] | сметная прибыль
|  | Итого ФОТ (справочно) |  |  | 10: 1058.72 | [16 empty] | Итого ФОТ (справочно)
|  | Итого накладные расходы (справочно) |  |  | 10: 783.44 | [16 empty] | Итого накладные расходы (справочно)
|  | Итого сметная прибыль (справочно) |  |  | 10: 381.14 | [16 empty] | Итого сметная прибыль (справочно)
|  | Итого по разделу 2 РУ-600В (6 ячеек) |  |  | 10: 2223.3 | [17 empty] | Итого по разделу 2 РУ-600В (6 ячеек)
Раздел 3. РУОШ-600 В (3 ячейки) | [22 empty] | Раздел 3. РУОШ-600 В (3 ячейки)
16 | ФЕРп01-03-005-01 | Разъединитель трехполюсный напряжением: до 20 кВ |  |  | 4: шт; 5: 3; 6: 1; 7: 3 | [10 empty] | Разъединитель трехполюсный напряжением: до 20 кВ
| 1 | ОТ |  |  | 8: 65.94; 10: 197.82; 11: 35.42; 12: 7006.78 | [11 empty] | ОТ
|  | ЗТ |  |  | 4: чел.-ч; 5: 5.4; 7: 16.2 | [12 empty] | ЗТ
|  | Итого по расценке |  |  | 8: 65.94; 10: 197.82; 12: 7006.78 | [13 empty] | Итого по расценке
|  | ФОТ |  |  | 10: 197.82; 12: 7006.78 | [12 empty] | ФОТ
| Пр/812-083.0-1 | НР Пусконаладочные работы: 'вхолостую' - 80%, 'под нагрузкой' - 20% |  |  | 4: %; 5: 74; 7: 74; 10: 146.39; 12: 5185.02 | [12 empty] | НР Пусконаладочные работы: 'вхолостую' - 80%, 'под нагрузкой' - 20%
| Пр/774-083.0 | СП Пусконаладочные работы: 'вхолостую' - 80%, 'под нагрузкой' - 20% |  |  | 4: %; 5: 36; 7: 36; 10: 71.22; 12: 2522.44 | [12 empty] | СП Пусконаладочные работы: 'вхолостую' - 80%, 'под нагрузкой' - 20%
|  | Всего по позиции |  |  | 10: 415.43; 12: 14714.24 | [14 empty] | Всего по позиции
17 | ФЕРп01-11-027-02 | Измерение токов утечки: ограничителя напряжения |  |  | 4: измерение; 5: 1; 6: 1; 7: 1 | [10 empty] | Измерение токов утечки: ограничителя напряжения
| 1 | ОТ |  |  | 8: 23.05; 10: 23.05; 11: 35.42; 12: 816.43 | [11 empty] | ОТ
|  | ЗТ |  |  | 4: чел.-ч; 5: 1.8; 7: 1.8 | [12 empty] | ЗТ
|  | Итого по расценке |  |  | 8: 23.05; 10: 23.05; 12: 816.43 | [13 empty] | Итого по расценке
|  | ФОТ |  |  | 10: 23.05; 12: 816.43 | [12 empty] | ФОТ
| Пр/812-083.0-1 | НР Пусконаладочные работы: 'вхолостую' - 80%, 'под нагрузкой' - 20% |  |  | 4: %; 5: 74; 7: 74; 10: 17.06; 12: 604.16 | [12 empty] | НР Пусконаладочные работы: 'вхолостую' - 80%, 'под нагрузкой' - 20%
| Пр/774-083.0 | СП Пусконаладочные работы: 'вхолостую' - 80%, 'под нагрузкой' - 20% |  |  | 4: %; 5: 36; 7: 36; 10: 8.3; 12: 293.91 | [12 empty] | СП Пусконаладочные работы: 'вхолостую' - 80%, 'под нагрузкой' - 20%
|  | Всего по позиции |  |  | 10: 48.41; 12: 1714.5 | [14 empty] | Всего по позиции
18 | ФЕРп01-07-001-01 | Электродвигатель асинхронный: с короткозамкнутым ротором, напряжением до 1 кВ |  |  | 4: шт; 5: 3; 6: 1; 7: 3 | [10 empty] | Электродвигатель асинхронный: с короткозамкнутым ротором, напряжением до 1 кВ
| 1 | ОТ |  |  | 8: 27.44; 10: 82.32; 11: 35.42; 12: 2915.77 | [11 empty] | ОТ
|  | ЗТ |  |  | 4: чел.-ч; 5: 2.43; 7: 7.29 | [12 empty] | ЗТ
|  | Итого по расценке |  |  | 8: 27.44; 10: 82.32; 12: 2915.77 | [13 empty] | Итого по расценке
|  | ФОТ |  |  | 10: 82.32; 12: 2915.77 | [12 empty] | ФОТ
| Пр/812-083.0-1 | НР Пусконаладочные работы: 'вхолостую' - 80%, 'под нагрузкой' - 20% |  |  | 4: %; 5: 74; 7: 74; 10: 60.92; 12: 2157.67 | [12 empty] | НР Пусконаладочные работы: 'вхолостую' - 80%, 'под нагрузкой' - 20%
| Пр/774-083.0 | СП Пусконаладочные работы: 'вхолостую' - 80%, 'под нагрузкой' - 20% |  |  | 4: %; 5: 36; 7: 36; 10: 29.64; 12: 1049.68 | [12 empty] | СП Пусконаладочные работы: 'вхолостую' - 80%, 'под нагрузкой' - 20%
|  | Всего по позиции |  |  | 10: 172.88; 12: 6123.12 | [14 empty] | Всего по позиции
19 | ФЕРп01-11-010-01 | Измерение сопротивления растеканию тока: заземлителя |  |  | 4: измерение; 5: 1; 6: 1; 7: 1 | [10 empty] | Измерение сопротивления растеканию тока: заземлителя
| 1 | ОТ |  |  | 8: 12.81; 10: 12.81; 11: 35.42; 12: 453.73 | [11 empty] | ОТ
|  | ЗТ |  |  | 4: чел.-ч; 5: 1; 7: 1 | [12 empty] | ЗТ
|  | Итого по расценке |  |  | 8: 12.81; 10: 12.81; 12: 453.73 | [13 empty] | Итого по расценке
|  | ФОТ |  |  | 10: 12.81; 12: 453.73 | [12 empty] | ФОТ
| Пр/812-083.0-1 | НР Пусконаладочные работы: 'вхолостую' - 80%, 'под нагрузкой' - 20% |  |  | 4: %; 5: 74; 7: 74; 10: 9.48; 12: 335.76 | [12 empty] | НР Пусконаладочные работы: 'вхолостую' - 80%, 'под нагрузкой' - 20%
| Пр/774-083.0 | СП Пусконаладочные работы: 'вхолостую' - 80%, 'под нагрузкой' - 20% |  |  | 4: %; 5: 36; 7: 36; 10: 4.61; 12: 163.34 | [12 empty] | СП Пусконаладочные работы: 'вхолостую' - 80%, 'под нагрузкой' - 20%
|  | Всего по позиции |  |  | 10: 26.9; 12: 952.83 | [14 empty] | Всего по позиции
20 | ФЕРп01-11-011-01 | Проверка наличия цепи между заземлителями и заземленными элементами |  |  | 4: 100 измерений; 5: 0.03; 6: 1; 7: 0.03 | [10 empty] | Проверка наличия цепи между заземлителями и заземленными элементами
| 1 | ОТ |  |  | 8: 165.95; 10: 4.98; 11: 35.42; 12: 176.39 | [11 empty] | ОТ
|  | ЗТ |  |  | 4: чел.-ч; 5: 12.96; 7: 0.3888 | [12 empty] | ЗТ
|  | Итого по расценке |  |  | 8: 165.95; 10: 4.98; 12: 176.39 | [13 empty] | Итого по расценке
|  | ФОТ |  |  | 10: 4.98; 12: 176.39 | [12 empty] | ФОТ
| Пр/812-083.0-1 | НР Пусконаладочные работы: 'вхолостую' - 80%, 'под нагрузкой' - 20% |  |  | 4: %; 5: 74; 7: 74; 10: 3.69; 12: 130.53 | [12 empty] | НР Пусконаладочные работы: 'вхолостую' - 80%, 'под нагрузкой' - 20%
| Пр/774-083.0 | СП Пусконаладочные работы: 'вхолостую' - 80%, 'под нагрузкой' - 20% |  |  | 4: %; 5: 36; 7: 36; 10: 1.79; 12: 63.5 | [12 empty] | СП Пусконаладочные работы: 'вхолостую' - 80%, 'под нагрузкой' - 20%
|  | Всего по позиции |  |  | 10: 10.46; 12: 370.42 | [14 empty] | Всего по позиции
21 | ФЕРп01-11-028-01 | Измерение сопротивления изоляции (на линию) мегаомметром кабельных и других линий напряжением до 1 кВ, предназначенных для передачи электроэнергии к распределительным устройствам, щитам, шкафам, коммутационным аппаратам и электропотребителям |  |  | 4: шт; 5: 3; 6: 1; 7: 3 | [10 empty] | Измерение сопротивления изоляции (на линию) мегаомметром кабельных и других линий напряжением до 1 кВ, предназначенных для передачи электроэнергии к распределительным устройствам, щитам, шкафам, коммутационным аппаратам и электропотребителям
| 1 | ОТ |  |  | 8: 4.1; 10: 12.3; 11: 35.42; 12: 435.67 | [11 empty] | ОТ
|  | ЗТ |  |  | 4: чел.-ч; 5: 0.32; 7: 0.96 | [12 empty] | ЗТ
|  | Итого по расценке |  |  | 8: 4.1; 10: 12.3; 12: 435.67 | [13 empty] | Итого по расценке
|  | ФОТ |  |  | 10: 12.3; 12: 435.67 | [12 empty] | ФОТ
| Пр/812-083.0-1 | НР Пусконаладочные работы: 'вхолостую' - 80%, 'под нагрузкой' - 20% |  |  | 4: %; 5: 74; 7: 74; 10: 9.1; 12: 322.4 | [12 empty] | НР Пусконаладочные работы: 'вхолостую' - 80%, 'под нагрузкой' - 20%
| Пр/774-083.0 | СП Пусконаладочные работы: 'вхолостую' - 80%, 'под нагрузкой' - 20% |  |  | 4: %; 5: 36; 7: 36; 10: 4.43; 12: 156.84 | [12 empty] | СП Пусконаладочные работы: 'вхолостую' - 80%, 'под нагрузкой' - 20%
|  | Всего по позиции |  |  | 10: 25.83; 12: 914.91 | [14 empty] | Всего по позиции
22 | ФЕРп01-12-029-01 | Испытание цепи вторичной коммутации |  |  | 4: испытание; 5: 25; 6: 1; 7: 25 | [10 empty] | Испытание цепи вторичной коммутации
| 1 | ОТ |  |  | 8: 19.52; 10: 488; 11: 35.42; 12: 17284.96 | [11 empty] | ОТ
|  | ЗТ |  |  | 4: чел.-ч; 5: 1.62; 7: 40.5 | [12 empty] | ЗТ
|  | Итого по расценке |  |  | 8: 19.52; 10: 488; 12: 17284.96 | [13 empty] | Итого по расценке
|  | ФОТ |  |  | 10: 488; 12: 17284.96 | [12 empty] | ФОТ
| Пр/812-083.0-1 | НР Пусконаладочные работы: 'вхолостую' - 80%, 'под нагрузкой' - 20% |  |  | 4: %; 5: 74; 7: 74; 10: 361.12; 12: 12790.87 | [12 empty] | НР Пусконаладочные работы: 'вхолостую' - 80%, 'под нагрузкой' - 20%
| Пр/774-083.0 | СП Пусконаладочные работы: 'вхолостую' - 80%, 'под нагрузкой' - 20% |  |  | 4: %; 5: 36; 7: 36; 10: 175.68; 12: 6222.59 | [12 empty] | СП Пусконаладочные работы: 'вхолостую' - 80%, 'под нагрузкой' - 20%
|  | Всего по позиции |  |  | 10: 1024.8; 12: 36298.42 | [14 empty] | Всего по позиции
|  | Итоги по разделу 3 РУОШ-600 В (3 ячейки) : | [26 empty] | Итоги по разделу 3 РУОШ-600 В (3 ячейки) :
|  | Итого прямые затраты (справочно) |  |  | 10: 821.28 | [16 empty] | Итого прямые затраты (справочно)
|  | в том числе: | [27 empty] | в том числе:
|  | Оплата труда рабочих |  |  | 10: 821.28 | [16 empty] | Оплата труда рабочих
|  | Прочие затраты |  |  | 10: 1724.71 | [16 empty] | Прочие затраты
|  | Пусконаладочные работы |  |  | 10: 1724.71 | [16 empty] | Пусконаладочные работы
|  | в том числе: | [27 empty] | в том числе:
|  | оплата труда |  |  | 10: 821.28 | [16 empty] | оплата труда
|  | накладные расходы |  |  | 10: 607.76 | [16 empty] | накладные расходы
|  | сметная прибыль |  |  | 10: 295.67 | [16 empty] | сметная прибыль
|  | Итого ФОТ (справочно) |  |  | 10: 821.28 | [16 empty] | Итого ФОТ (справочно)
|  | Итого накладные расходы (справочно) |  |  | 10: 607.76 | [16 empty] | Итого накладные расходы (справочно)
|  | Итого сметная прибыль (справочно) |  |  | 10: 295.67 | [16 empty] | Итого сметная прибыль (справочно)
|  | Итого по разделу 3 РУОШ-600 В (3 ячейки) |  |  | 10: 1724.71 | [17 empty] | Итого по разделу 3 РУОШ-600 В (3 ячейки)
Раздел 4. Трансформаторы | [22 empty] | Раздел 4. Трансформаторы
23 | ФЕРп01-02-005-04 | Трансформатор силовой сухой: трехфазный напряжением до 11 кВ |  |  | 4: шт; 5: 2; 6: 1; 7: 2 | [10 empty] | Трансформатор силовой сухой: трехфазный напряжением до 11 кВ
| 1 | ОТ |  |  | 8: 272.75; 10: 545.5; 11: 35.42; 12: 19321.61 | [11 empty] | ОТ
|  | ЗТ |  |  | 4: чел.-ч; 5: 22.5; 7: 45 | [12 empty] | ЗТ
|  | Итого по расценке |  |  | 8: 272.75; 10: 545.5; 12: 19321.61 | [13 empty] | Итого по расценке
|  | ФОТ |  |  | 10: 545.5; 12: 19321.61 | [12 empty] | ФОТ
| Пр/812-083.0-1 | НР Пусконаладочные работы: 'вхолостую' - 80%, 'под нагрузкой' - 20% |  |  | 4: %; 5: 74; 7: 74; 10: 403.67; 12: 14297.99 | [12 empty] | НР Пусконаладочные работы: 'вхолостую' - 80%, 'под нагрузкой' - 20%
| Пр/774-083.0 | СП Пусконаладочные работы: 'вхолостую' - 80%, 'под нагрузкой' - 20% |  |  | 4: %; 5: 36; 7: 36; 10: 196.38; 12: 6955.78 | [12 empty] | СП Пусконаладочные работы: 'вхолостую' - 80%, 'под нагрузкой' - 20%
|  | Всего по позиции |  |  | 10: 1145.55; 12: 40575.38 | [14 empty] | Всего по позиции
|  | Итоги по разделу 4 Трансформаторы : | [26 empty] | Итоги по разделу 4 Трансформаторы :
|  | Итого прямые затраты (справочно) |  |  | 10: 545.5 | [16 empty] | Итого прямые затраты (справочно)
|  | в том числе: | [27 empty] | в том числе:
|  | Оплата труда рабочих |  |  | 10: 545.5 | [16 empty] | Оплата труда рабочих
|  | Прочие затраты |  |  | 10: 1145.55 | [16 empty] | Прочие затраты
|  | Пусконаладочные работы |  |  | 10: 1145.55 | [16 empty] | Пусконаладочные работы
|  | в том числе: | [27 empty] | в том числе:
|  | оплата труда |  |  | 10: 545.5 | [16 empty] | оплата труда
|  | накладные расходы |  |  | 10: 403.67 | [16 empty] | накладные расходы
|  | сметная прибыль |  |  | 10: 196.38 | [16 empty] | сметная прибыль
|  | Итого ФОТ (справочно) |  |  | 10: 545.5 | [16 empty] | Итого ФОТ (справочно)
|  | Итого накладные расходы (справочно) |  |  | 10: 403.67 | [16 empty] | Итого накладные расходы (справочно)
|  | Итого сметная прибыль (справочно) |  |  | 10: 196.38 | [16 empty] | Итого сметная прибыль (справочно)
|  | Итого по разделу 4 Трансформаторы |  |  | 10: 1145.55 | [17 empty] | Итого по разделу 4 Трансформаторы
Раздел 5. Выпрямители | [22 empty] | Раздел 5. Выпрямители
24 | ФЕРп01-06-003-01 | Устройство выпрямительное с тремя режимами стабилизации напряжения или тока зарядки аккумуляторной батареи мощностью: до 20 кВА |  |  | 4: шт; 5: 2; 6: 1; 7: 2 | [10 empty] | Устройство выпрямительное с тремя режимами стабилизации напряжения или тока зарядки аккумуляторной батареи мощностью: до 20 кВА
| 1 | ОТ |  |  | 8: 435.93; 10: 871.86; 11: 35.42; 12: 30881.28 | [11 empty] | ОТ
|  | ЗТ |  |  | 4: чел.-ч; 5: 34.56; 7: 69.12 | [12 empty] | ЗТ
|  | Итого по расценке |  |  | 8: 435.93; 10: 871.86; 12: 30881.28 | [13 empty] | Итого по расценке
|  | ФОТ |  |  | 10: 871.86; 12: 30881.28 | [12 empty] | ФОТ
| Пр/812-083.0-1 | НР Пусконаладочные работы: 'вхолостую' - 80%, 'под нагрузкой' - 20% |  |  | 4: %; 5: 74; 7: 74; 10: 645.18; 12: 22852.15 | [12 empty] | НР Пусконаладочные работы: 'вхолостую' - 80%, 'под нагрузкой' - 20%
| Пр/774-083.0 | СП Пусконаладочные работы: 'вхолостую' - 80%, 'под нагрузкой' - 20% |  |  | 4: %; 5: 36; 7: 36; 10: 313.87; 12: 11117.26 | [12 empty] | СП Пусконаладочные работы: 'вхолостую' - 80%, 'под нагрузкой' - 20%
|  | Всего по позиции |  |  | 10: 1830.91; 12: 64850.69 | [14 empty] | Всего по позиции
|  | Итоги по разделу 5 Выпрямители : | [26 empty] | Итоги по разделу 5 Выпрямители :
|  | Итого прямые затраты (справочно) |  |  | 10: 871.86 | [16 empty] | Итого прямые затраты (справочно)
|  | в том числе: | [27 empty] | в том числе:
|  | Оплата труда рабочих |  |  | 10: 871.86 | [16 empty] | Оплата труда рабочих
|  | Прочие затраты |  |  | 10: 1830.91 | [16 empty] | Прочие затраты
|  | Пусконаладочные работы |  |  | 10: 1830.91 | [16 empty] | Пусконаладочные работы
|  | в том числе: | [27 empty] | в том числе:
|  | оплата труда |  |  | 10: 871.86 | [16 empty] | оплата труда
|  | накладные расходы |  |  | 10: 645.18 | [16 empty] | накладные расходы
|  | сметная прибыль |  |  | 10: 313.87 | [16 empty] | сметная прибыль
|  | Итого ФОТ (справочно) |  |  | 10: 871.86 | [16 empty] | Итого ФОТ (справочно)
|  | Итого накладные расходы (справочно) |  |  | 10: 645.18 | [16 empty] | Итого накладные расходы (справочно)
|  | Итого сметная прибыль (справочно) |  |  | 10: 313.87 | [16 empty] | Итого сметная прибыль (справочно)
|  | Итого по разделу 5 Выпрямители |  |  | 10: 1830.91 | [17 empty] | Итого по разделу 5 Выпрямители
|  | Итоги по смете: | [29 empty] | Итоги по смете:
|  | Итого прямые затраты (справочно) |  |  | 10: 7496.51; 12: 265526.38 | [19 empty] | Итого прямые затраты (справочно)
|  | в том числе: | [30 empty] | в том числе:
|  | Оплата труда рабочих |  |  | 10: 7496.51; 12: 265526.38 | [19 empty] | Оплата труда рабочих
|  | Прочие затраты |  |  | 10: 15742.7; 12: 557605.39 | [19 empty] | Прочие затраты
|  | Пусконаладочные работы |  |  | 10: 15742.7; 12: 557605.39 | [19 empty] | Пусконаладочные работы
|  | в том числе: | [30 empty] | в том числе:
|  | оплата труда |  |  | 10: 7496.51; 12: 265526.38 | [19 empty] | оплата труда
|  | накладные расходы |  |  | 10: 5547.43; 12: 196489.53 | [19 empty] | накладные расходы
|  | сметная прибыль |  |  | 10: 2698.76; 12: 95589.48 | [19 empty] | сметная прибыль
|  | Итого ФОТ (справочно) |  |  | 10: 7496.51; 12: 265526.38 | [19 empty] | Итого ФОТ (справочно)
|  | Итого накладные расходы (справочно) |  |  | 10: 5547.43; 12: 196489.53 | [19 empty] | Итого накладные расходы (справочно)
|  | Итого сметная прибыль (справочно) |  |  | 10: 2698.76; 12: 95589.48 | [19 empty] | Итого сметная прибыль (справочно)
|  | ВСЕГО по смете |  |  | 10: 15742.7; 12: 557605.39 | [20 empty] | ВСЕГО по смете
| Составил: |  |  |  | 6: (Смирнова Р.Ф.) | [21 empty] | (Смирнова Р.Ф.)
[должность, подпись (инициалы, фамилия)]
| Проверил: |  |  |  | 6: (Поляков Д.К.) | [22 empty] | (Поляков Д.К.)
[должность, подпись (инициалы, фамилия)]
¹ Зарегистрирован Министерством юстиции Российской Федерации 10 сентября 2019 г., регистрационный № 55869), с изменениями, внесенными приказом Министерства строительства и жилищно-коммунального хозяйства Российской Федерации от 20 февраля 2021 г. № 79/пр (зарегистрирован Министерством юстиции Российской Федерации 9 августа 2021 г., регистрационный № 64577)
² Под прочими затратами понимаются затраты, учитываемые в соответствии с пунктом 184 Методики.
³ Под прочими работами понимаются затраты, учитываемые в соответствии с пунктами 122-128 Методики.

## ЛСР 09-01-03 - ЛСР по Методике
Приложение № 2
Утверждено приказом Минстроя РФ № 421 от 4 августа 2020 г. в редакции приказа № 557 от 7 июля 2022 г.
Наименование программного продукта | [5 empty] | ГРАНД-Смета, версия 2024.2
Наименование редакции сметных нормативов | [5 empty] | Приказ Минстроя России от 26.12.2019 № 876/пр; Приказ Минстроя России от 04.08.2020 № 421/пр; Приказ Минстроя России от 21.12.2020 № 812/пр; Приказ Минстроя России от 11.12.2020 № 774/пр | [9 empty] | Приказ Минстроя России от 26.12.2019 № 876/пр; Приказ Минстроя России от 04.08.2020 № 421/пр; Приказ Минстроя России от 21.12.2020 № 812/пр; Приказ Минстроя России от 11.12.2020 № 774/пр
Реквизиты приказа Минстроя России об утверждении дополнений и изменений к сметным нормативам | [5 empty] | Приказ Минстроя России от 30 марта 2020 г. № 172/пр, Приказ Минстроя России от 01 июня 2020 г. № 294/пр, Приказ Минстроя России от 30 июня 2020 г. № 352/пр, Приказ Минстроя России от 20 октября 2020 г. № 636/пр, Приказ Минстроя России от 09 февраля 2021 г. № 51/пр, Приказ Минстроя России от 24 мая 2021 г. № 321/пр, Приказ Минстроя России от 24 июня 2021 г. № 408/пр, Приказ Минстроя России от 14 октября 2021 г. № 746/пр, Приказ Минстроя России от 20 декабря 2021 г. № 962/пр; Приказ Минстроя России от 07.07.2022 № 557/пр; Приказ Минстроя России от 02.09.2021 № 636/пр, Приказ Минстроя России от 26.07.2022 № 611/пр; Приказ Минстроя России от 22.04.2022 № 317/пр | [7 empty] | Реквизиты приказа Минстроя России об утверждении дополнений и изменений к сметным нормативам | Приказ Минстроя России от 30 марта 2020 г. № 172/пр, Приказ Минстроя России от 01 июня 2020 г. № 294/пр, Приказ Минстроя России от 30 июня 2020 г. № 352/пр, Приказ Минстроя России от 20 октября 2020 г. № 636/пр, Приказ Минстроя России от 09 февраля 2021 г. № 51/пр, Приказ Минстроя России от 24 мая 2021 г. № 321/пр, Приказ Минстроя России от 24 июня 2021 г. № 408/пр, Приказ Минстроя России от 14 октября 2021 г. № 746/пр, Приказ Минстроя России от 20 декабря 2021 г. № 962/пр; Приказ Минстроя России от 07.07.2022 № 557/пр; Приказ Минстроя России от 02.09.2021 № 636/пр, Приказ Минстроя России от 26.07.2022 № 611/пр; Приказ Минстроя России от 22.04.2022 № 317/пр |  | Приказ Минстроя России от 30 марта 2020 г. № 172/пр, Приказ Минстроя России от 01 июня 2020 г. № 294/пр, Приказ Минстроя России от 30 июня 2020 г. № 352/пр, Приказ Минстроя России от 20 октября 2020 г. № 636/пр, Приказ Минстроя России от 09 февраля 2021 г. № 51/пр, Приказ Минстроя России от 24 мая 2021 г. № 321/пр, Приказ Минстроя России от 24 июня 2021 г. № 408/пр, Приказ Минстроя России от 14 октября 2021 г. № 746/пр, Приказ Минстроя России от 20 декабря 2021 г. № 962/пр; Приказ Минстроя России от 07.07.2022 № 557/пр; Приказ Минстроя России от 02.09.2021 № 636/пр, Приказ Минстроя России от 26.07.2022 № 611/пр; Приказ Минстроя России от 22.04.2022 № 317/пр
Реквизиты письма Минстроя России об индексах изменения сметной стоимости строительства, включаемые в федеральный реестр сметных нормативов и размещаемые в федеральной государственной информационной системе ценообразования в строительстве, подготовленного в соответствии пунктом 85 Методики расчета индексов изменения сметной стоимости строительства, утвержденной приказом Министерства строительства и жилищно-коммунального хозяйства Российской Федерации от 5 июня 2019 г. № 326/пр¹ | [13 empty] | Реквизиты письма Минстроя России об индексах изменения сметной стоимости строительства, включаемые в федеральный реестр сметных нормативов и размещаемые в федеральной государственной информационной системе ценообразования в строительстве, подготовленного в соответствии пунктом 85 Методики расчета индексов изменения сметной стоимости строительства, утвержденной приказом Министерства строительства и жилищно-коммунального хозяйства Российской Федерации от 5 июня 2019 г. № 326/пр¹
Реквизиты нормативного правового акта об утверждении оплаты труда, утверждаемый в соответствии с пунктом 22(1) Правилами мониторинга цен, утвержденными постановлением Правительства Российской Федерации от 23 декабря 2016 г. № 1452 | [13 empty] | Реквизиты нормативного правового акта об утверждении оплаты труда, утверждаемый в соответствии с пунктом 22(1) Правилами мониторинга цен, утвержденными постановлением Правительства Российской Федерации от 23 декабря 2016 г. № 1452
Наименование субъекта Российской Федерации | [5 empty] | 76. Ярославская область | [11 empty] | 76. Ярославская область
Наименование зоны субъекта Российской Федерации
"О создании и эксплуатации объектов транспортной инфраструктуры и технологически связанных с ними транспортных средств, обеспечивающих деятельность, связанную с перевозками пассажиров транспортом общего пользования, в муниципальном образовании городской округ город Ярославль в Ярославской области.7 этап: «Строительство системы электроснабжения северного участка трамвайного пути, от разворотного круга «Больница № 9" (29-я линия) - путепровод № 2 в районе ул. Выставочная – разворотный круг ул. Блюхера". | [18 empty] | "О создании и эксплуатации объектов транспортной инфраструктуры и технологически связанных с ними транспортных средств, обеспечивающих деятельность, связанную с перевозками пассажиров транспортом общего пользования, в муниципальном образовании городской округ город Ярославль в Ярославской области.7 этап: «Строительство системы электроснабжения северного участка трамвайного пути, от разворотного круга «Больница № 9" (29-я линия) - путепровод № 2 в районе ул. Выставочная – разворотный круг ул. Блюхера".
(наименование стройки)
Строительство тяговой подстанции ТП-М3 | [19 empty] | Строительство тяговой подстанции ТП-М3
(наименование объекта капитального строительства)
ЛОКАЛЬНЫЙ СМЕТНЫЙ РАСЧЕТ (СМЕТА) № 09-01-03
Пусконаладочные работы . Строительство тяговой подстанции М3 | [20 empty] | Пусконаладочные работы . Строительство тяговой подстанции М3
(наименование работ и затрат)
Составлен | базисно-индексным | методом
Основание | 0484ГП.09-7-ИЛО3.5.1-ГЧ
(проектная и (или) иная техническая документация)
Составлен(а) в текущем (базисном) уровне цен |  |  | III квартал 2024 года (01.01.2000) | [18 empty] | III квартал 2024 года (01.01.2000)
Сметная стоимость |  | 649.19 | (18,33) | тыс.руб.
в том числе:
| строительных работ | 0 | (0) | тыс.руб. |  | Средства на оплату труда рабочих |  |  |  |  | 309.14 | (8,73) | тыс.руб.
| монтажных работ | 0 | (0) | тыс.руб. |  | Нормативные затраты труда рабочих |  |  |  |  | 714.17 |  | чел.час.
| оборудования | 0 | (0) | тыс.руб. |  | Нормативные затраты труда машинистов | [6 empty] | чел.час.
| прочих затрат | 649.19 | (18,33) | тыс.руб.
№ п/п | Обоснование | Наименование работ и затрат |  |  | Единица измерения | Количество |  |  | Сметная стоимость в базисном уровне цен (в текущем уровне цен (гр. 8) для ресурсов, отсутствующих в ФРСН), руб. |  |  | Индексы | Сметная стоимость в текущем уровне цен, руб.
[6 empty] | на единицу | коэффициенты | всего с учетом коэффициентов | на единицу | коэффициенты | всего
1 | 2 | 3 |  |  | 4 | 5 | 6 | 7 | 8 | 9 | 10 | 11 | 12
Раздел 1. Устройство распределительное РУ-6кВ (11 Ячеек) | [22 empty] | Раздел 1. Устройство распределительное РУ-6кВ (11 Ячеек)
1 | ФЕРп01-03-005-01 | Разъединитель трехполюсный напряжением: до 20 кВ |  |  | 4: шт; 5: 10; 6: 1; 7: 10 | [10 empty] | Разъединитель трехполюсный напряжением: до 20 кВ
| 1 | ОТ |  |  | 8: 65.94; 10: 659.4; 11: 35.42; 12: 23355.95 | [11 empty] | ОТ
|  | ЗТ |  |  | 4: чел.-ч; 5: 5.4; 7: 54 | [12 empty] | ЗТ
|  | Итого по расценке |  |  | 8: 65.94; 10: 659.4; 12: 23355.95 | [13 empty] | Итого по расценке
|  | ФОТ |  |  | 10: 659.4; 12: 23355.95 | [12 empty] | ФОТ
| Пр/812-083.0-1 | НР Пусконаладочные работы: 'вхолостую' - 80%, 'под нагрузкой' - 20% |  |  | 4: %; 5: 74; 7: 74; 10: 487.96; 12: 17283.4 | [12 empty] | НР Пусконаладочные работы: 'вхолостую' - 80%, 'под нагрузкой' - 20%
| Пр/774-083.0 | СП Пусконаладочные работы: 'вхолостую' - 80%, 'под нагрузкой' - 20% |  |  | 4: %; 5: 36; 7: 36; 10: 237.38; 12: 8408.14 | [12 empty] | СП Пусконаладочные работы: 'вхолостую' - 80%, 'под нагрузкой' - 20%
|  | Всего по позиции |  |  | 10: 1384.74; 12: 49047.49 | [14 empty] | Всего по позиции
2 | ФЕРп01-02-017-07 | Трансформатор тока встроенный во вводы выключателя, силового трансформатора |  |  | 4: шт; 5: 9; 6: 1; 7: 9 | [10 empty] | Трансформатор тока встроенный во вводы выключателя, силового трансформатора
| 1 | ОТ |  |  | 8: 98.19; 10: 883.71; 11: 35.42; 12: 31301.01 | [11 empty] | ОТ
|  | ЗТ |  |  | 4: чел.-ч; 5: 8.1; 7: 72.9 | [12 empty] | ЗТ
|  | Итого по расценке |  |  | 8: 98.19; 10: 883.71; 12: 31301.01 | [13 empty] | Итого по расценке
|  | ФОТ |  |  | 10: 883.71; 12: 31301.01 | [12 empty] | ФОТ
| Пр/812-083.0-1 | НР Пусконаладочные работы: 'вхолостую' - 80%, 'под нагрузкой' - 20% |  |  | 4: %; 5: 74; 7: 74; 10: 653.95; 12: 23162.75 | [12 empty] | НР Пусконаладочные работы: 'вхолостую' - 80%, 'под нагрузкой' - 20%
| Пр/774-083.0 | СП Пусконаладочные работы: 'вхолостую' - 80%, 'под нагрузкой' - 20% |  |  | 4: %; 5: 36; 7: 36; 10: 318.14; 12: 11268.36 | [12 empty] | СП Пусконаладочные работы: 'вхолостую' - 80%, 'под нагрузкой' - 20%
|  | Всего по позиции |  |  | 10: 1855.8; 12: 65732.12 | [14 empty] | Всего по позиции
3 | ФЕРп01-11-027-02 | Измерение токов утечки: ограничителя напряжения |  |  | 4: измерение; 5: 6; 6: 1; 7: 6 | [10 empty] | Измерение токов утечки: ограничителя напряжения
| 1 | ОТ |  |  | 8: 23.05; 10: 138.3; 11: 35.42; 12: 4898.59 | [11 empty] | ОТ
|  | ЗТ |  |  | 4: чел.-ч; 5: 1.8; 7: 10.8 | [12 empty] | ЗТ
|  | Итого по расценке |  |  | 8: 23.05; 10: 138.3; 12: 4898.59 | [13 empty] | Итого по расценке
|  | ФОТ |  |  | 10: 138.3; 12: 4898.59 | [12 empty] | ФОТ
| Пр/812-083.0-1 | НР Пусконаладочные работы: 'вхолостую' - 80%, 'под нагрузкой' - 20% |  |  | 4: %; 5: 74; 7: 74; 10: 102.34; 12: 3624.96 | [12 empty] | НР Пусконаладочные работы: 'вхолостую' - 80%, 'под нагрузкой' - 20%
| Пр/774-083.0 | СП Пусконаладочные работы: 'вхолостую' - 80%, 'под нагрузкой' - 20% |  |  | 4: %; 5: 36; 7: 36; 10: 49.79; 12: 1763.49 | [12 empty] | СП Пусконаладочные работы: 'вхолостую' - 80%, 'под нагрузкой' - 20%
|  | Всего по позиции |  |  | 10: 290.43; 12: 10287.04 | [14 empty] | Всего по позиции
4 | ФЕРп01-11-010-01 | Измерение сопротивления растеканию тока: заземлителя |  |  | 4: измерение; 5: 1; 6: 1; 7: 1 | [10 empty] | Измерение сопротивления растеканию тока: заземлителя
| 1 | ОТ |  |  | 8: 12.81; 10: 12.81; 11: 35.42; 12: 453.73 | [11 empty] | ОТ
|  | ЗТ |  |  | 4: чел.-ч; 5: 1; 7: 1 | [12 empty] | ЗТ
|  | Итого по расценке |  |  | 8: 12.81; 10: 12.81; 12: 453.73 | [13 empty] | Итого по расценке
|  | ФОТ |  |  | 10: 12.81; 12: 453.73 | [12 empty] | ФОТ
| Пр/812-083.0-1 | НР Пусконаладочные работы: 'вхолостую' - 80%, 'под нагрузкой' - 20% |  |  | 4: %; 5: 74; 7: 74; 10: 9.48; 12: 335.76 | [12 empty] | НР Пусконаладочные работы: 'вхолостую' - 80%, 'под нагрузкой' - 20%
| Пр/774-083.0 | СП Пусконаладочные работы: 'вхолостую' - 80%, 'под нагрузкой' - 20% |  |  | 4: %; 5: 36; 7: 36; 10: 4.61; 12: 163.34 | [12 empty] | СП Пусконаладочные работы: 'вхолостую' - 80%, 'под нагрузкой' - 20%
|  | Всего по позиции |  |  | 10: 26.9; 12: 952.83 | [14 empty] | Всего по позиции
5 | ФЕРп01-11-011-01 | Проверка наличия цепи между заземлителями и заземленными элементами |  |  | 4: 100 измерений; 5: 0.11; 6: 1; 7: 0.11 | [10 empty] | Проверка наличия цепи между заземлителями и заземленными элементами
| 1 | ОТ |  |  | 8: 165.95; 10: 18.25; 11: 35.42; 12: 646.42 | [11 empty] | ОТ
|  | ЗТ |  |  | 4: чел.-ч; 5: 12.96; 7: 1.4256 | [12 empty] | ЗТ
|  | Итого по расценке |  |  | 8: 165.95; 10: 18.25; 12: 646.42 | [13 empty] | Итого по расценке
|  | ФОТ |  |  | 10: 18.25; 12: 646.42 | [12 empty] | ФОТ
| Пр/812-083.0-1 | НР Пусконаладочные работы: 'вхолостую' - 80%, 'под нагрузкой' - 20% |  |  | 4: %; 5: 74; 7: 74; 10: 13.51; 12: 478.35 | [12 empty] | НР Пусконаладочные работы: 'вхолостую' - 80%, 'под нагрузкой' - 20%
| Пр/774-083.0 | СП Пусконаладочные работы: 'вхолостую' - 80%, 'под нагрузкой' - 20% |  |  | 4: %; 5: 36; 7: 36; 10: 6.57; 12: 232.71 | [12 empty] | СП Пусконаладочные работы: 'вхолостую' - 80%, 'под нагрузкой' - 20%
|  | Всего по позиции |  |  | 10: 38.33; 12: 1357.48 | [14 empty] | Всего по позиции
6 | ФЕРп01-04-006-03 | Максимальная токовая защита от замыканий на "землю" с работой на сигнал |  |  | 4: компл; 5: 15; 6: 1; 7: 15 | [10 empty] | Максимальная токовая защита от замыканий на "землю" с работой на сигнал
| 1 | ОТ |  |  | 8: 27.24; 10: 408.6; 11: 35.42; 12: 14472.61 | [11 empty] | ОТ
|  | ЗТ |  |  | 4: чел.-ч; 5: 2.16; 7: 32.4 | [12 empty] | ЗТ
|  | Итого по расценке |  |  | 8: 27.24; 10: 408.6; 12: 14472.61 | [13 empty] | Итого по расценке
|  | ФОТ |  |  | 10: 408.6; 12: 14472.61 | [12 empty] | ФОТ
| Пр/812-083.0-1 | НР Пусконаладочные работы: 'вхолостую' - 80%, 'под нагрузкой' - 20% |  |  | 4: %; 5: 74; 7: 74; 10: 302.36; 12: 10709.73 | [12 empty] | НР Пусконаладочные работы: 'вхолостую' - 80%, 'под нагрузкой' - 20%
| Пр/774-083.0 | СП Пусконаладочные работы: 'вхолостую' - 80%, 'под нагрузкой' - 20% |  |  | 4: %; 5: 36; 7: 36; 10: 147.1; 12: 5210.14 | [12 empty] | СП Пусконаладочные работы: 'вхолостую' - 80%, 'под нагрузкой' - 20%
|  | Всего по позиции |  |  | 10: 858.06; 12: 30392.48 | [14 empty] | Всего по позиции
7 | ФЕРп01-05-015-01 | Устройство АВР: со схемой восстановления напряжения |  |  | 4: шт; 5: 2; 6: 1; 7: 2 | [10 empty] | Устройство АВР: со схемой восстановления напряжения
| 1 | ОТ |  |  | 8: 264.97; 10: 529.94; 11: 35.42; 12: 18770.47 | [11 empty] | ОТ
|  | ЗТ |  |  | 4: чел.-ч; 5: 20.88; 7: 41.76 | [12 empty] | ЗТ
|  | Итого по расценке |  |  | 8: 264.97; 10: 529.94; 12: 18770.47 | [13 empty] | Итого по расценке
|  | ФОТ |  |  | 10: 529.94; 12: 18770.47 | [12 empty] | ФОТ
| Пр/812-083.0-1 | НР Пусконаладочные работы: 'вхолостую' - 80%, 'под нагрузкой' - 20% |  |  | 4: %; 5: 74; 7: 74; 10: 392.16; 12: 13890.15 | [12 empty] | НР Пусконаладочные работы: 'вхолостую' - 80%, 'под нагрузкой' - 20%
| Пр/774-083.0 | СП Пусконаладочные работы: 'вхолостую' - 80%, 'под нагрузкой' - 20% |  |  | 4: %; 5: 36; 7: 36; 10: 190.78; 12: 6757.37 | [12 empty] | СП Пусконаладочные работы: 'вхолостую' - 80%, 'под нагрузкой' - 20%
|  | Всего по позиции |  |  | 10: 1112.88; 12: 39417.99 | [14 empty] | Всего по позиции
8 | ФЕРп01-11-028-01 | Измерение сопротивления изоляции (на линию) мегаомметром кабельных и других линий напряжением до 1 кВ, предназначенных для передачи электроэнергии к распределительным устройствам, щитам, шкафам, коммутационным аппаратам и электропотребителям |  |  | 4: шт; 5: 11; 6: 1; 7: 11 | [10 empty] | Измерение сопротивления изоляции (на линию) мегаомметром кабельных и других линий напряжением до 1 кВ, предназначенных для передачи электроэнергии к распределительным устройствам, щитам, шкафам, коммутационным аппаратам и электропотребителям
| 1 | ОТ |  |  | 8: 4.1; 10: 45.1; 11: 35.42; 12: 1597.44 | [11 empty] | ОТ
|  | ЗТ |  |  | 4: чел.-ч; 5: 0.32; 7: 3.52 | [12 empty] | ЗТ
|  | Итого по расценке |  |  | 8: 4.1; 10: 45.1; 12: 1597.44 | [13 empty] | Итого по расценке
|  | ФОТ |  |  | 10: 45.1; 12: 1597.44 | [12 empty] | ФОТ
| Пр/812-083.0-1 | НР Пусконаладочные работы: 'вхолостую' - 80%, 'под нагрузкой' - 20% |  |  | 4: %; 5: 74; 7: 74; 10: 33.37; 12: 1182.11 | [12 empty] | НР Пусконаладочные работы: 'вхолостую' - 80%, 'под нагрузкой' - 20%
| Пр/774-083.0 | СП Пусконаладочные работы: 'вхолостую' - 80%, 'под нагрузкой' - 20% |  |  | 4: %; 5: 36; 7: 36; 10: 16.24; 12: 575.08 | [12 empty] | СП Пусконаладочные работы: 'вхолостую' - 80%, 'под нагрузкой' - 20%
|  | Всего по позиции |  |  | 10: 94.71; 12: 3354.63 | [14 empty] | Всего по позиции
9 | ФЕРп01-12-029-01 | Испытание цепи вторичной коммутации |  |  | 4: испытание; 5: 77; 6: 1; 7: 77 | [10 empty] | Испытание цепи вторичной коммутации
| 1 | ОТ |  |  | 8: 19.52; 10: 1503.04; 11: 35.42; 12: 53237.68 | [11 empty] | ОТ
|  | ЗТ |  |  | 4: чел.-ч; 5: 1.62; 7: 124.74 | [12 empty] | ЗТ
|  | Итого по расценке |  |  | 8: 19.52; 10: 1503.04; 12: 53237.68 | [13 empty] | Итого по расценке
|  | ФОТ |  |  | 10: 1503.04; 12: 53237.68 | [12 empty] | ФОТ
| Пр/812-083.0-1 | НР Пусконаладочные работы: 'вхолостую' - 80%, 'под нагрузкой' - 20% |  |  | 4: %; 5: 74; 7: 74; 10: 1112.25; 12: 39395.88 | [12 empty] | НР Пусконаладочные работы: 'вхолостую' - 80%, 'под нагрузкой' - 20%
| Пр/774-083.0 | СП Пусконаладочные работы: 'вхолостую' - 80%, 'под нагрузкой' - 20% |  |  | 4: %; 5: 36; 7: 36; 10: 541.09; 12: 19165.56 | [12 empty] | СП Пусконаладочные работы: 'вхолостую' - 80%, 'под нагрузкой' - 20%
|  | Всего по позиции |  |  | 10: 3156.38; 12: 111799.12 | [14 empty] | Всего по позиции
|  | Итоги по разделу 1 Устройство распределительное РУ-6кВ (11 Ячеек) : | [26 empty] | Итоги по разделу 1 Устройство распределительное РУ-6кВ (11 Ячеек) :
|  | Итого прямые затраты (справочно) |  |  | 10: 4199.15 | [16 empty] | Итого прямые затраты (справочно)
|  | в том числе: | [27 empty] | в том числе:
|  | Оплата труда рабочих |  |  | 10: 4199.15 | [16 empty] | Оплата труда рабочих
|  | Прочие затраты |  |  | 10: 8818.23 | [16 empty] | Прочие затраты
|  | Пусконаладочные работы |  |  | 10: 8818.23 | [16 empty] | Пусконаладочные работы
|  | в том числе: | [27 empty] | в том числе:
|  | оплата труда |  |  | 10: 4199.15 | [16 empty] | оплата труда
|  | накладные расходы |  |  | 10: 3107.38 | [16 empty] | накладные расходы
|  | сметная прибыль |  |  | 10: 1511.7 | [16 empty] | сметная прибыль
|  | Итого ФОТ (справочно) |  |  | 10: 4199.15 | [16 empty] | Итого ФОТ (справочно)
|  | Итого накладные расходы (справочно) |  |  | 10: 3107.38 | [16 empty] | Итого накладные расходы (справочно)
|  | Итого сметная прибыль (справочно) |  |  | 10: 1511.7 | [16 empty] | Итого сметная прибыль (справочно)
|  | Итого по разделу 1 Устройство распределительное РУ-6кВ (11 Ячеек) |  |  | 10: 8818.23 | [17 empty] | Итого по разделу 1 Устройство распределительное РУ-6кВ (11 Ячеек)
Раздел 2. РУ-600В(9 ячеек) | [22 empty] | Раздел 2. РУ-600В(9 ячеек)
10 | ФЕРп01-03-005-01 | Разъединитель трехполюсный напряжением: до 20 кВ |  |  | 4: шт; 5: 9; 6: 1; 7: 9 | [10 empty] | Разъединитель трехполюсный напряжением: до 20 кВ
| 1 | ОТ |  |  | 8: 65.94; 10: 593.46; 11: 35.42; 12: 21020.35 | [11 empty] | ОТ
|  | ЗТ |  |  | 4: чел.-ч; 5: 5.4; 7: 48.6 | [12 empty] | ЗТ
|  | Итого по расценке |  |  | 8: 65.94; 10: 593.46; 12: 21020.35 | [13 empty] | Итого по расценке
|  | ФОТ |  |  | 10: 593.46; 12: 21020.35 | [12 empty] | ФОТ
| Пр/812-083.0-1 | НР Пусконаладочные работы: 'вхолостую' - 80%, 'под нагрузкой' - 20% |  |  | 4: %; 5: 74; 7: 74; 10: 439.16; 12: 15555.06 | [12 empty] | НР Пусконаладочные работы: 'вхолостую' - 80%, 'под нагрузкой' - 20%
| Пр/774-083.0 | СП Пусконаладочные работы: 'вхолостую' - 80%, 'под нагрузкой' - 20% |  |  | 4: %; 5: 36; 7: 36; 10: 213.65; 12: 7567.33 | [12 empty] | СП Пусконаладочные работы: 'вхолостую' - 80%, 'под нагрузкой' - 20%
|  | Всего по позиции |  |  | 10: 1246.27; 12: 44142.74 | [14 empty] | Всего по позиции
11 | ФЕРп01-11-027-02 | Измерение токов утечки: ограничителя напряжения |  |  | 4: измерение; 5: 6; 6: 1; 7: 6 | [10 empty] | Измерение токов утечки: ограничителя напряжения
| 1 | ОТ |  |  | 8: 23.05; 10: 138.3; 11: 35.42; 12: 4898.59 | [11 empty] | ОТ
|  | ЗТ |  |  | 4: чел.-ч; 5: 1.8; 7: 10.8 | [12 empty] | ЗТ
|  | Итого по расценке |  |  | 8: 23.05; 10: 138.3; 12: 4898.59 | [13 empty] | Итого по расценке
|  | ФОТ |  |  | 10: 138.3; 12: 4898.59 | [12 empty] | ФОТ
| Пр/812-083.0-1 | НР Пусконаладочные работы: 'вхолостую' - 80%, 'под нагрузкой' - 20% |  |  | 4: %; 5: 74; 7: 74; 10: 102.34; 12: 3624.96 | [12 empty] | НР Пусконаладочные работы: 'вхолостую' - 80%, 'под нагрузкой' - 20%
| Пр/774-083.0 | СП Пусконаладочные работы: 'вхолостую' - 80%, 'под нагрузкой' - 20% |  |  | 4: %; 5: 36; 7: 36; 10: 49.79; 12: 1763.49 | [12 empty] | СП Пусконаладочные работы: 'вхолостую' - 80%, 'под нагрузкой' - 20%
|  | Всего по позиции |  |  | 10: 290.43; 12: 10287.04 | [14 empty] | Всего по позиции
12 | ФЕРп01-11-010-01 | Измерение сопротивления растеканию тока: заземлителя |  |  | 4: измерение; 5: 1; 6: 1; 7: 1 | [10 empty] | Измерение сопротивления растеканию тока: заземлителя
| 1 | ОТ |  |  | 8: 12.81; 10: 12.81; 11: 35.42; 12: 453.73 | [11 empty] | ОТ
|  | ЗТ |  |  | 4: чел.-ч; 5: 1; 7: 1 | [12 empty] | ЗТ
|  | Итого по расценке |  |  | 8: 12.81; 10: 12.81; 12: 453.73 | [13 empty] | Итого по расценке
|  | ФОТ |  |  | 10: 12.81; 12: 453.73 | [12 empty] | ФОТ
| Пр/812-083.0-1 | НР Пусконаладочные работы: 'вхолостую' - 80%, 'под нагрузкой' - 20% |  |  | 4: %; 5: 74; 7: 74; 10: 9.48; 12: 335.76 | [12 empty] | НР Пусконаладочные работы: 'вхолостую' - 80%, 'под нагрузкой' - 20%
| Пр/774-083.0 | СП Пусконаладочные работы: 'вхолостую' - 80%, 'под нагрузкой' - 20% |  |  | 4: %; 5: 36; 7: 36; 10: 4.61; 12: 163.34 | [12 empty] | СП Пусконаладочные работы: 'вхолостую' - 80%, 'под нагрузкой' - 20%
|  | Всего по позиции |  |  | 10: 26.9; 12: 952.83 | [14 empty] | Всего по позиции
13 | ФЕРп01-07-001-01 | Электродвигатель асинхронный: с короткозамкнутым ротором, напряжением до 1 кВ |  |  | 4: шт; 5: 6; 6: 1; 7: 6 | [10 empty] | Электродвигатель асинхронный: с короткозамкнутым ротором, напряжением до 1 кВ
| 1 | ОТ |  |  | 8: 27.44; 10: 164.64; 11: 35.42; 12: 5831.55 | [11 empty] | ОТ
|  | ЗТ |  |  | 4: чел.-ч; 5: 2.43; 7: 14.58 | [12 empty] | ЗТ
|  | Итого по расценке |  |  | 8: 27.44; 10: 164.64; 12: 5831.55 | [13 empty] | Итого по расценке
|  | ФОТ |  |  | 10: 164.64; 12: 5831.55 | [12 empty] | ФОТ
| Пр/812-083.0-1 | НР Пусконаладочные работы: 'вхолостую' - 80%, 'под нагрузкой' - 20% |  |  | 4: %; 5: 74; 7: 74; 10: 121.83; 12: 4315.35 | [12 empty] | НР Пусконаладочные работы: 'вхолостую' - 80%, 'под нагрузкой' - 20%
| Пр/774-083.0 | СП Пусконаладочные работы: 'вхолостую' - 80%, 'под нагрузкой' - 20% |  |  | 4: %; 5: 36; 7: 36; 10: 59.27; 12: 2099.36 | [12 empty] | СП Пусконаладочные работы: 'вхолостую' - 80%, 'под нагрузкой' - 20%
|  | Всего по позиции |  |  | 10: 345.74; 12: 12246.26 | [14 empty] | Всего по позиции
14 | ФЕРп01-11-011-01 | Проверка наличия цепи между заземлителями и заземленными элементами |  |  | 4: 100 измерений; 5: 0.09; 6: 1; 7: 0.09 | [10 empty] | Проверка наличия цепи между заземлителями и заземленными элементами
| 1 | ОТ |  |  | 8: 165.95; 10: 14.94; 11: 35.42; 12: 529.17 | [11 empty] | ОТ
|  | ЗТ |  |  | 4: чел.-ч; 5: 12.96; 7: 1.1664 | [12 empty] | ЗТ
|  | Итого по расценке |  |  | 8: 165.95; 10: 14.94; 12: 529.17 | [13 empty] | Итого по расценке
|  | ФОТ |  |  | 10: 14.94; 12: 529.17 | [12 empty] | ФОТ
| Пр/812-083.0-1 | НР Пусконаладочные работы: 'вхолостую' - 80%, 'под нагрузкой' - 20% |  |  | 4: %; 5: 74; 7: 74; 10: 11.06; 12: 391.59 | [12 empty] | НР Пусконаладочные работы: 'вхолостую' - 80%, 'под нагрузкой' - 20%
| Пр/774-083.0 | СП Пусконаладочные работы: 'вхолостую' - 80%, 'под нагрузкой' - 20% |  |  | 4: %; 5: 36; 7: 36; 10: 5.38; 12: 190.5 | [12 empty] | СП Пусконаладочные работы: 'вхолостую' - 80%, 'под нагрузкой' - 20%
|  | Всего по позиции |  |  | 10: 31.38; 12: 1111.26 | [14 empty] | Всего по позиции
15 | ФЕРп01-11-028-01 | Измерение сопротивления изоляции (на линию) мегаомметром кабельных и других линий напряжением до 1 кВ, предназначенных для передачи электроэнергии к распределительным устройствам, щитам, шкафам, коммутационным аппаратам и электропотребителям |  |  | 4: шт; 5: 9; 6: 1; 7: 9 | [10 empty] | Измерение сопротивления изоляции (на линию) мегаомметром кабельных и других линий напряжением до 1 кВ, предназначенных для передачи электроэнергии к распределительным устройствам, щитам, шкафам, коммутационным аппаратам и электропотребителям
| 1 | ОТ |  |  | 8: 4.1; 10: 36.9; 11: 35.42; 12: 1307 | [11 empty] | ОТ
|  | ЗТ |  |  | 4: чел.-ч; 5: 0.32; 7: 2.88 | [12 empty] | ЗТ
|  | Итого по расценке |  |  | 8: 4.1; 10: 36.9; 12: 1307 | [13 empty] | Итого по расценке
|  | ФОТ |  |  | 10: 36.9; 12: 1307 | [12 empty] | ФОТ
| Пр/812-083.0-1 | НР Пусконаладочные работы: 'вхолостую' - 80%, 'под нагрузкой' - 20% |  |  | 4: %; 5: 74; 7: 74; 10: 27.31; 12: 967.18 | [12 empty] | НР Пусконаладочные работы: 'вхолостую' - 80%, 'под нагрузкой' - 20%
| Пр/774-083.0 | СП Пусконаладочные работы: 'вхолостую' - 80%, 'под нагрузкой' - 20% |  |  | 4: %; 5: 36; 7: 36; 10: 13.28; 12: 470.52 | [12 empty] | СП Пусконаладочные работы: 'вхолостую' - 80%, 'под нагрузкой' - 20%
|  | Всего по позиции |  |  | 10: 77.49; 12: 2744.7 | [14 empty] | Всего по позиции
16 | ФЕРп01-12-029-01 | Испытание цепи вторичной коммутации |  |  | 4: испытание; 5: 43; 6: 1; 7: 43 | [10 empty] | Испытание цепи вторичной коммутации
| 1 | ОТ |  |  | 8: 19.52; 10: 839.36; 11: 35.42; 12: 29730.13 | [11 empty] | ОТ
|  | ЗТ |  |  | 4: чел.-ч; 5: 1.62; 7: 69.66 | [12 empty] | ЗТ
|  | Итого по расценке |  |  | 8: 19.52; 10: 839.36; 12: 29730.13 | [13 empty] | Итого по расценке
|  | ФОТ |  |  | 10: 839.36; 12: 29730.13 | [12 empty] | ФОТ
| Пр/812-083.0-1 | НР Пусконаладочные работы: 'вхолостую' - 80%, 'под нагрузкой' - 20% |  |  | 4: %; 5: 74; 7: 74; 10: 621.13; 12: 22000.3 | [12 empty] | НР Пусконаладочные работы: 'вхолостую' - 80%, 'под нагрузкой' - 20%
| Пр/774-083.0 | СП Пусконаладочные работы: 'вхолостую' - 80%, 'под нагрузкой' - 20% |  |  | 4: %; 5: 36; 7: 36; 10: 302.17; 12: 10702.85 | [12 empty] | СП Пусконаладочные работы: 'вхолостую' - 80%, 'под нагрузкой' - 20%
|  | Всего по позиции |  |  | 10: 1762.66; 12: 62433.28 | [14 empty] | Всего по позиции
|  | Итоги по разделу 2 РУ-600В(9 ячеек) : | [26 empty] | Итоги по разделу 2 РУ-600В(9 ячеек) :
|  | Итого прямые затраты (справочно) |  |  | 10: 1800.41 | [16 empty] | Итого прямые затраты (справочно)
|  | в том числе: | [27 empty] | в том числе:
|  | Оплата труда рабочих |  |  | 10: 1800.41 | [16 empty] | Оплата труда рабочих
|  | Прочие затраты |  |  | 10: 3780.87 | [16 empty] | Прочие затраты
|  | Пусконаладочные работы |  |  | 10: 3780.87 | [16 empty] | Пусконаладочные работы
|  | в том числе: | [27 empty] | в том числе:
|  | оплата труда |  |  | 10: 1800.41 | [16 empty] | оплата труда
|  | накладные расходы |  |  | 10: 1332.31 | [16 empty] | накладные расходы
|  | сметная прибыль |  |  | 10: 648.15 | [16 empty] | сметная прибыль
|  | Итого ФОТ (справочно) |  |  | 10: 1800.41 | [16 empty] | Итого ФОТ (справочно)
|  | Итого накладные расходы (справочно) |  |  | 10: 1332.31 | [16 empty] | Итого накладные расходы (справочно)
|  | Итого сметная прибыль (справочно) |  |  | 10: 648.15 | [16 empty] | Итого сметная прибыль (справочно)
|  | Итого по разделу 2 РУ-600В(9 ячеек) |  |  | 10: 3780.87 | [17 empty] | Итого по разделу 2 РУ-600В(9 ячеек)
Раздел 3. РУОШ-600 В (4 ячеек) | [22 empty] | Раздел 3. РУОШ-600 В (4 ячеек)
17 | ФЕРп01-03-005-01 | Разъединитель трехполюсный напряжением: до 20 кВ |  |  | 4: шт; 5: 4; 6: 1; 7: 4 | [10 empty] | Разъединитель трехполюсный напряжением: до 20 кВ
| 1 | ОТ |  |  | 8: 65.94; 10: 263.76; 11: 35.42; 12: 9342.38 | [11 empty] | ОТ
|  | ЗТ |  |  | 4: чел.-ч; 5: 5.4; 7: 21.6 | [12 empty] | ЗТ
|  | Итого по расценке |  |  | 8: 65.94; 10: 263.76; 12: 9342.38 | [13 empty] | Итого по расценке
|  | ФОТ |  |  | 10: 263.76; 12: 9342.38 | [12 empty] | ФОТ
| Пр/812-083.0-1 | НР Пусконаладочные работы: 'вхолостую' - 80%, 'под нагрузкой' - 20% |  |  | 4: %; 5: 74; 7: 74; 10: 195.18; 12: 6913.36 | [12 empty] | НР Пусконаладочные работы: 'вхолостую' - 80%, 'под нагрузкой' - 20%
| Пр/774-083.0 | СП Пусконаладочные работы: 'вхолостую' - 80%, 'под нагрузкой' - 20% |  |  | 4: %; 5: 36; 7: 36; 10: 94.95; 12: 3363.26 | [12 empty] | СП Пусконаладочные работы: 'вхолостую' - 80%, 'под нагрузкой' - 20%
|  | Всего по позиции |  |  | 10: 553.89; 12: 19619 | [14 empty] | Всего по позиции
18 | ФЕРп01-11-027-02 | Измерение токов утечки: ограничителя напряжения |  |  | 4: измерение; 5: 1; 6: 1; 7: 1 | [10 empty] | Измерение токов утечки: ограничителя напряжения
| 1 | ОТ |  |  | 8: 23.05; 10: 23.05; 11: 35.42; 12: 816.43 | [11 empty] | ОТ
|  | ЗТ |  |  | 4: чел.-ч; 5: 1.8; 7: 1.8 | [12 empty] | ЗТ
|  | Итого по расценке |  |  | 8: 23.05; 10: 23.05; 12: 816.43 | [13 empty] | Итого по расценке
|  | ФОТ |  |  | 10: 23.05; 12: 816.43 | [12 empty] | ФОТ
| Пр/812-083.0-1 | НР Пусконаладочные работы: 'вхолостую' - 80%, 'под нагрузкой' - 20% |  |  | 4: %; 5: 74; 7: 74; 10: 17.06; 12: 604.16 | [12 empty] | НР Пусконаладочные работы: 'вхолостую' - 80%, 'под нагрузкой' - 20%
| Пр/774-083.0 | СП Пусконаладочные работы: 'вхолостую' - 80%, 'под нагрузкой' - 20% |  |  | 4: %; 5: 36; 7: 36; 10: 8.3; 12: 293.91 | [12 empty] | СП Пусконаладочные работы: 'вхолостую' - 80%, 'под нагрузкой' - 20%
|  | Всего по позиции |  |  | 10: 48.41; 12: 1714.5 | [14 empty] | Всего по позиции
19 | ФЕРп01-07-001-01 | Электродвигатель асинхронный: с короткозамкнутым ротором, напряжением до 1 кВ |  |  | 4: шт; 5: 4; 6: 1; 7: 4 | [10 empty] | Электродвигатель асинхронный: с короткозамкнутым ротором, напряжением до 1 кВ
| 1 | ОТ |  |  | 8: 27.44; 10: 109.76; 11: 35.42; 12: 3887.7 | [11 empty] | ОТ
|  | ЗТ |  |  | 4: чел.-ч; 5: 2.43; 7: 9.72 | [12 empty] | ЗТ
|  | Итого по расценке |  |  | 8: 27.44; 10: 109.76; 12: 3887.7 | [13 empty] | Итого по расценке
|  | ФОТ |  |  | 10: 109.76; 12: 3887.7 | [12 empty] | ФОТ
| Пр/812-083.0-1 | НР Пусконаладочные работы: 'вхолостую' - 80%, 'под нагрузкой' - 20% |  |  | 4: %; 5: 74; 7: 74; 10: 81.22; 12: 2876.9 | [12 empty] | НР Пусконаладочные работы: 'вхолостую' - 80%, 'под нагрузкой' - 20%
| Пр/774-083.0 | СП Пусконаладочные работы: 'вхолостую' - 80%, 'под нагрузкой' - 20% |  |  | 4: %; 5: 36; 7: 36; 10: 39.51; 12: 1399.57 | [12 empty] | СП Пусконаладочные работы: 'вхолостую' - 80%, 'под нагрузкой' - 20%
|  | Всего по позиции |  |  | 10: 230.49; 12: 8164.17 | [14 empty] | Всего по позиции
20 | ФЕРп01-11-010-01 | Измерение сопротивления растеканию тока: заземлителя |  |  | 4: измерение; 5: 1; 6: 1; 7: 1 | [10 empty] | Измерение сопротивления растеканию тока: заземлителя
| 1 | ОТ |  |  | 8: 12.81; 10: 12.81; 11: 35.42; 12: 453.73 | [11 empty] | ОТ
|  | ЗТ |  |  | 4: чел.-ч; 5: 1; 7: 1 | [12 empty] | ЗТ
|  | Итого по расценке |  |  | 8: 12.81; 10: 12.81; 12: 453.73 | [13 empty] | Итого по расценке
|  | ФОТ |  |  | 10: 12.81; 12: 453.73 | [12 empty] | ФОТ
| Пр/812-083.0-1 | НР Пусконаладочные работы: 'вхолостую' - 80%, 'под нагрузкой' - 20% |  |  | 4: %; 5: 74; 7: 74; 10: 9.48; 12: 335.76 | [12 empty] | НР Пусконаладочные работы: 'вхолостую' - 80%, 'под нагрузкой' - 20%
| Пр/774-083.0 | СП Пусконаладочные работы: 'вхолостую' - 80%, 'под нагрузкой' - 20% |  |  | 4: %; 5: 36; 7: 36; 10: 4.61; 12: 163.34 | [12 empty] | СП Пусконаладочные работы: 'вхолостую' - 80%, 'под нагрузкой' - 20%
|  | Всего по позиции |  |  | 10: 26.9; 12: 952.83 | [14 empty] | Всего по позиции
21 | ФЕРп01-11-011-01 | Проверка наличия цепи между заземлителями и заземленными элементами |  |  | 4: 100 измерений; 5: 0.04; 6: 1; 7: 0.04 | [10 empty] | Проверка наличия цепи между заземлителями и заземленными элементами
| 1 | ОТ |  |  | 8: 165.95; 10: 6.64; 11: 35.42; 12: 235.19 | [11 empty] | ОТ
|  | ЗТ |  |  | 4: чел.-ч; 5: 12.96; 7: 0.5184 | [12 empty] | ЗТ
|  | Итого по расценке |  |  | 8: 165.95; 10: 6.64; 12: 235.19 | [13 empty] | Итого по расценке
|  | ФОТ |  |  | 10: 6.64; 12: 235.19 | [12 empty] | ФОТ
| Пр/812-083.0-1 | НР Пусконаладочные работы: 'вхолостую' - 80%, 'под нагрузкой' - 20% |  |  | 4: %; 5: 74; 7: 74; 10: 4.91; 12: 174.04 | [12 empty] | НР Пусконаладочные работы: 'вхолостую' - 80%, 'под нагрузкой' - 20%
| Пр/774-083.0 | СП Пусконаладочные работы: 'вхолостую' - 80%, 'под нагрузкой' - 20% |  |  | 4: %; 5: 36; 7: 36; 10: 2.39; 12: 84.67 | [12 empty] | СП Пусконаладочные работы: 'вхолостую' - 80%, 'под нагрузкой' - 20%
|  | Всего по позиции |  |  | 10: 13.94; 12: 493.9 | [14 empty] | Всего по позиции
22 | ФЕРп01-11-028-01 | Измерение сопротивления изоляции (на линию) мегаомметром кабельных и других линий напряжением до 1 кВ, предназначенных для передачи электроэнергии к распределительным устройствам, щитам, шкафам, коммутационным аппаратам и электропотребителям |  |  | 4: шт; 5: 4; 6: 1; 7: 4 | [10 empty] | Измерение сопротивления изоляции (на линию) мегаомметром кабельных и других линий напряжением до 1 кВ, предназначенных для передачи электроэнергии к распределительным устройствам, щитам, шкафам, коммутационным аппаратам и электропотребителям
| 1 | ОТ |  |  | 8: 4.1; 10: 16.4; 11: 35.42; 12: 580.89 | [11 empty] | ОТ
|  | ЗТ |  |  | 4: чел.-ч; 5: 0.32; 7: 1.28 | [12 empty] | ЗТ
|  | Итого по расценке |  |  | 8: 4.1; 10: 16.4; 12: 580.89 | [13 empty] | Итого по расценке
|  | ФОТ |  |  | 10: 16.4; 12: 580.89 | [12 empty] | ФОТ
| Пр/812-083.0-1 | НР Пусконаладочные работы: 'вхолостую' - 80%, 'под нагрузкой' - 20% |  |  | 4: %; 5: 74; 7: 74; 10: 12.14; 12: 429.86 | [12 empty] | НР Пусконаладочные работы: 'вхолостую' - 80%, 'под нагрузкой' - 20%
| Пр/774-083.0 | СП Пусконаладочные работы: 'вхолостую' - 80%, 'под нагрузкой' - 20% |  |  | 4: %; 5: 36; 7: 36; 10: 5.9; 12: 209.12 | [12 empty] | СП Пусконаладочные работы: 'вхолостую' - 80%, 'под нагрузкой' - 20%
|  | Всего по позиции |  |  | 10: 34.44; 12: 1219.87 | [14 empty] | Всего по позиции
23 | ФЕРп01-12-029-01 | Испытание цепи вторичной коммутации |  |  | 4: испытание; 5: 45; 6: 1; 7: 45 | [10 empty] | Испытание цепи вторичной коммутации
| 1 | ОТ |  |  | 8: 19.52; 10: 878.4; 11: 35.42; 12: 31112.93 | [11 empty] | ОТ
|  | ЗТ |  |  | 4: чел.-ч; 5: 1.62; 7: 72.9 | [12 empty] | ЗТ
|  | Итого по расценке |  |  | 8: 19.52; 10: 878.4; 12: 31112.93 | [13 empty] | Итого по расценке
|  | ФОТ |  |  | 10: 878.4; 12: 31112.93 | [12 empty] | ФОТ
| Пр/812-083.0-1 | НР Пусконаладочные работы: 'вхолостую' - 80%, 'под нагрузкой' - 20% |  |  | 4: %; 5: 74; 7: 74; 10: 650.02; 12: 23023.57 | [12 empty] | НР Пусконаладочные работы: 'вхолостую' - 80%, 'под нагрузкой' - 20%
| Пр/774-083.0 | СП Пусконаладочные работы: 'вхолостую' - 80%, 'под нагрузкой' - 20% |  |  | 4: %; 5: 36; 7: 36; 10: 316.22; 12: 11200.65 | [12 empty] | СП Пусконаладочные работы: 'вхолостую' - 80%, 'под нагрузкой' - 20%
|  | Всего по позиции |  |  | 10: 1844.64; 12: 65337.15 | [14 empty] | Всего по позиции
|  | Итоги по разделу 3 РУОШ-600 В (4 ячеек) : | [26 empty] | Итоги по разделу 3 РУОШ-600 В (4 ячеек) :
|  | Итого прямые затраты (справочно) |  |  | 10: 1310.82 | [16 empty] | Итого прямые затраты (справочно)
|  | в том числе: | [27 empty] | в том числе:
|  | Оплата труда рабочих |  |  | 10: 1310.82 | [16 empty] | Оплата труда рабочих
|  | Прочие затраты |  |  | 10: 2752.71 | [16 empty] | Прочие затраты
|  | Пусконаладочные работы |  |  | 10: 2752.71 | [16 empty] | Пусконаладочные работы
|  | в том числе: | [27 empty] | в том числе:
|  | оплата труда |  |  | 10: 1310.82 | [16 empty] | оплата труда
|  | накладные расходы |  |  | 10: 970.01 | [16 empty] | накладные расходы
|  | сметная прибыль |  |  | 10: 471.88 | [16 empty] | сметная прибыль
|  | Итого ФОТ (справочно) |  |  | 10: 1310.82 | [16 empty] | Итого ФОТ (справочно)
|  | Итого накладные расходы (справочно) |  |  | 10: 970.01 | [16 empty] | Итого накладные расходы (справочно)
|  | Итого сметная прибыль (справочно) |  |  | 10: 471.88 | [16 empty] | Итого сметная прибыль (справочно)
|  | Итого по разделу 3 РУОШ-600 В (4 ячеек) |  |  | 10: 2752.71 | [17 empty] | Итого по разделу 3 РУОШ-600 В (4 ячеек)
Раздел 4. Трансформаторы | [22 empty] | Раздел 4. Трансформаторы
24 | ФЕРп01-02-005-04 | Трансформатор силовой сухой: трехфазный напряжением до 11 кВ |  |  | 4: шт; 5: 2; 6: 1; 7: 2 | [10 empty] | Трансформатор силовой сухой: трехфазный напряжением до 11 кВ
| 1 | ОТ |  |  | 8: 272.75; 10: 545.5; 11: 35.42; 12: 19321.61 | [11 empty] | ОТ
|  | ЗТ |  |  | 4: чел.-ч; 5: 22.5; 7: 45 | [12 empty] | ЗТ
|  | Итого по расценке |  |  | 8: 272.75; 10: 545.5; 12: 19321.61 | [13 empty] | Итого по расценке
|  | ФОТ |  |  | 10: 545.5; 12: 19321.61 | [12 empty] | ФОТ
| Пр/812-083.0-1 | НР Пусконаладочные работы: 'вхолостую' - 80%, 'под нагрузкой' - 20% |  |  | 4: %; 5: 74; 7: 74; 10: 403.67; 12: 14297.99 | [12 empty] | НР Пусконаладочные работы: 'вхолостую' - 80%, 'под нагрузкой' - 20%
| Пр/774-083.0 | СП Пусконаладочные работы: 'вхолостую' - 80%, 'под нагрузкой' - 20% |  |  | 4: %; 5: 36; 7: 36; 10: 196.38; 12: 6955.78 | [12 empty] | СП Пусконаладочные работы: 'вхолостую' - 80%, 'под нагрузкой' - 20%
|  | Всего по позиции |  |  | 10: 1145.55; 12: 40575.38 | [14 empty] | Всего по позиции
|  | Итоги по разделу 4 Трансформаторы : | [26 empty] | Итоги по разделу 4 Трансформаторы :
|  | Итого прямые затраты (справочно) |  |  | 10: 545.5 | [16 empty] | Итого прямые затраты (справочно)
|  | в том числе: | [27 empty] | в том числе:
|  | Оплата труда рабочих |  |  | 10: 545.5 | [16 empty] | Оплата труда рабочих
|  | Прочие затраты |  |  | 10: 1145.55 | [16 empty] | Прочие затраты
|  | Пусконаладочные работы |  |  | 10: 1145.55 | [16 empty] | Пусконаладочные работы
|  | в том числе: | [27 empty] | в том числе:
|  | оплата труда |  |  | 10: 545.5 | [16 empty] | оплата труда
|  | накладные расходы |  |  | 10: 403.67 | [16 empty] | накладные расходы
|  | сметная прибыль |  |  | 10: 196.38 | [16 empty] | сметная прибыль
|  | Итого ФОТ (справочно) |  |  | 10: 545.5 | [16 empty] | Итого ФОТ (справочно)
|  | Итого накладные расходы (справочно) |  |  | 10: 403.67 | [16 empty] | Итого накладные расходы (справочно)
|  | Итого сметная прибыль (справочно) |  |  | 10: 196.38 | [16 empty] | Итого сметная прибыль (справочно)
|  | Итого по разделу 4 Трансформаторы |  |  | 10: 1145.55 | [17 empty] | Итого по разделу 4 Трансформаторы
Раздел 5. Выпрямители | [22 empty] | Раздел 5. Выпрямители
25 | ФЕРп01-06-003-01 | Устройство выпрямительное с тремя режимами стабилизации напряжения или тока зарядки аккумуляторной батареи мощностью: до 20 кВА |  |  | 4: шт; 5: 2; 6: 1; 7: 2 | [10 empty] | Устройство выпрямительное с тремя режимами стабилизации напряжения или тока зарядки аккумуляторной батареи мощностью: до 20 кВА
| 1 | ОТ |  |  | 8: 435.93; 10: 871.86; 11: 35.42; 12: 30881.28 | [11 empty] | ОТ
|  | ЗТ |  |  | 4: чел.-ч; 5: 34.56; 7: 69.12 | [12 empty] | ЗТ
|  | Итого по расценке |  |  | 8: 435.93; 10: 871.86; 12: 30881.28 | [13 empty] | Итого по расценке
|  | ФОТ |  |  | 10: 871.86; 12: 30881.28 | [12 empty] | ФОТ
| Пр/812-083.0-1 | НР Пусконаладочные работы: 'вхолостую' - 80%, 'под нагрузкой' - 20% |  |  | 4: %; 5: 74; 7: 74; 10: 645.18; 12: 22852.15 | [12 empty] | НР Пусконаладочные работы: 'вхолостую' - 80%, 'под нагрузкой' - 20%
| Пр/774-083.0 | СП Пусконаладочные работы: 'вхолостую' - 80%, 'под нагрузкой' - 20% |  |  | 4: %; 5: 36; 7: 36; 10: 313.87; 12: 11117.26 | [12 empty] | СП Пусконаладочные работы: 'вхолостую' - 80%, 'под нагрузкой' - 20%
|  | Всего по позиции |  |  | 10: 1830.91; 12: 64850.69 | [14 empty] | Всего по позиции
|  | Итоги по разделу 5 Выпрямители : | [26 empty] | Итоги по разделу 5 Выпрямители :
|  | Итого прямые затраты (справочно) |  |  | 10: 871.86 | [16 empty] | Итого прямые затраты (справочно)
|  | в том числе: | [27 empty] | в том числе:
|  | Оплата труда рабочих |  |  | 10: 871.86 | [16 empty] | Оплата труда рабочих
|  | Прочие затраты |  |  | 10: 1830.91 | [16 empty] | Прочие затраты
|  | Пусконаладочные работы |  |  | 10: 1830.91 | [16 empty] | Пусконаладочные работы
|  | в том числе: | [27 empty] | в том числе:
|  | оплата труда |  |  | 10: 871.86 | [16 empty] | оплата труда
|  | накладные расходы |  |  | 10: 645.18 | [16 empty] | накладные расходы
|  | сметная прибыль |  |  | 10: 313.87 | [16 empty] | сметная прибыль
|  | Итого ФОТ (справочно) |  |  | 10: 871.86 | [16 empty] | Итого ФОТ (справочно)
|  | Итого накладные расходы (справочно) |  |  | 10: 645.18 | [16 empty] | Итого накладные расходы (справочно)
|  | Итого сметная прибыль (справочно) |  |  | 10: 313.87 | [16 empty] | Итого сметная прибыль (справочно)
|  | Итого по разделу 5 Выпрямители |  |  | 10: 1830.91 | [17 empty] | Итого по разделу 5 Выпрямители
|  | Итоги по смете: | [29 empty] | Итоги по смете:
|  | Итого прямые затраты (справочно) |  |  | 10: 8727.74; 12: 309136.56 | [19 empty] | Итого прямые затраты (справочно)
|  | в том числе: | [30 empty] | в том числе:
|  | Оплата труда рабочих |  |  | 10: 8727.74; 12: 309136.56 | [19 empty] | Оплата труда рабочих
|  | Прочие затраты |  |  | 10: 18328.27; 12: 649186.78 | [19 empty] | Прочие затраты
|  | Пусконаладочные работы |  |  | 10: 18328.27; 12: 649186.78 | [19 empty] | Пусконаладочные работы
|  | в том числе: | [30 empty] | в том числе:
|  | оплата труда |  |  | 10: 8727.74; 12: 309136.56 | [19 empty] | оплата труда
|  | накладные расходы |  |  | 10: 6458.55; 12: 228761.08 | [19 empty] | накладные расходы
|  | сметная прибыль |  |  | 10: 3141.98; 12: 111289.14 | [19 empty] | сметная прибыль
|  | Итого ФОТ (справочно) |  |  | 10: 8727.74; 12: 309136.56 | [19 empty] | Итого ФОТ (справочно)
|  | Итого накладные расходы (справочно) |  |  | 10: 6458.55; 12: 228761.08 | [19 empty] | Итого накладные расходы (справочно)
|  | Итого сметная прибыль (справочно) |  |  | 10: 3141.98; 12: 111289.14 | [19 empty] | Итого сметная прибыль (справочно)
|  | ВСЕГО по смете |  |  | 10: 18328.27; 12: 649186.78 | [20 empty] | ВСЕГО по смете
| Составил: |  |  |  | 6: (Смирнова Р.Ф.) | [21 empty] | (Смирнова Р.Ф.)
[должность, подпись (инициалы, фамилия)]
| Проверил: |  |  |  | 6: (Поляков Д.К.) | [22 empty] | (Поляков Д.К.)
[должность, подпись (инициалы, фамилия)]
¹ Зарегистрирован Министерством юстиции Российской Федерации 10 сентября 2019 г., регистрационный № 55869), с изменениями, внесенными приказом Министерства строительства и жилищно-коммунального хозяйства Российской Федерации от 20 февраля 2021 г. № 79/пр (зарегистрирован Министерством юстиции Российской Федерации 9 августа 2021 г., регистрационный № 64577)
² Под прочими затратами понимаются затраты, учитываемые в соответствии с пунктом 184 Методики.
³ Под прочими работами понимаются затраты, учитываемые в соответствии с пунктами 122-128 Методики.

## ЛСР 09-01-04 - ЛСР по Методике
Приложение № 2
Утверждено приказом Минстроя РФ № 421 от 4 августа 2020 г. в редакции приказа № 557 от 7 июля 2022 г.
Наименование программного продукта | [5 empty] | ГРАНД-Смета, версия 2024.2
Наименование редакции сметных нормативов | [5 empty] | Приказ Минстроя России от 26.12.2019 № 876/пр; Приказ Минстроя России от 04.08.2020 № 421/пр; Приказ Минстроя России от 21.12.2020 № 812/пр; Приказ Минстроя России от 11.12.2020 № 774/пр | [9 empty] | Приказ Минстроя России от 26.12.2019 № 876/пр; Приказ Минстроя России от 04.08.2020 № 421/пр; Приказ Минстроя России от 21.12.2020 № 812/пр; Приказ Минстроя России от 11.12.2020 № 774/пр
Реквизиты приказа Минстроя России об утверждении дополнений и изменений к сметным нормативам | [5 empty] | Приказ Минстроя России от 30 марта 2020 г. № 172/пр, Приказ Минстроя России от 01 июня 2020 г. № 294/пр, Приказ Минстроя России от 30 июня 2020 г. № 352/пр, Приказ Минстроя России от 20 октября 2020 г. № 636/пр, Приказ Минстроя России от 09 февраля 2021 г. № 51/пр, Приказ Минстроя России от 24 мая 2021 г. № 321/пр, Приказ Минстроя России от 24 июня 2021 г. № 408/пр, Приказ Минстроя России от 14 октября 2021 г. № 746/пр, Приказ Минстроя России от 20 декабря 2021 г. № 962/пр; Приказ Минстроя России от 07.07.2022 № 557/пр; Приказ Минстроя России от 02.09.2021 № 636/пр, Приказ Минстроя России от 26.07.2022 № 611/пр; Приказ Минстроя России от 22.04.2022 № 317/пр | [7 empty] | Реквизиты приказа Минстроя России об утверждении дополнений и изменений к сметным нормативам | Приказ Минстроя России от 30 марта 2020 г. № 172/пр, Приказ Минстроя России от 01 июня 2020 г. № 294/пр, Приказ Минстроя России от 30 июня 2020 г. № 352/пр, Приказ Минстроя России от 20 октября 2020 г. № 636/пр, Приказ Минстроя России от 09 февраля 2021 г. № 51/пр, Приказ Минстроя России от 24 мая 2021 г. № 321/пр, Приказ Минстроя России от 24 июня 2021 г. № 408/пр, Приказ Минстроя России от 14 октября 2021 г. № 746/пр, Приказ Минстроя России от 20 декабря 2021 г. № 962/пр; Приказ Минстроя России от 07.07.2022 № 557/пр; Приказ Минстроя России от 02.09.2021 № 636/пр, Приказ Минстроя России от 26.07.2022 № 611/пр; Приказ Минстроя России от 22.04.2022 № 317/пр |  | Приказ Минстроя России от 30 марта 2020 г. № 172/пр, Приказ Минстроя России от 01 июня 2020 г. № 294/пр, Приказ Минстроя России от 30 июня 2020 г. № 352/пр, Приказ Минстроя России от 20 октября 2020 г. № 636/пр, Приказ Минстроя России от 09 февраля 2021 г. № 51/пр, Приказ Минстроя России от 24 мая 2021 г. № 321/пр, Приказ Минстроя России от 24 июня 2021 г. № 408/пр, Приказ Минстроя России от 14 октября 2021 г. № 746/пр, Приказ Минстроя России от 20 декабря 2021 г. № 962/пр; Приказ Минстроя России от 07.07.2022 № 557/пр; Приказ Минстроя России от 02.09.2021 № 636/пр, Приказ Минстроя России от 26.07.2022 № 611/пр; Приказ Минстроя России от 22.04.2022 № 317/пр
Реквизиты письма Минстроя России об индексах изменения сметной стоимости строительства, включаемые в федеральный реестр сметных нормативов и размещаемые в федеральной государственной информационной системе ценообразования в строительстве, подготовленного в соответствии пунктом 85 Методики расчета индексов изменения сметной стоимости строительства, утвержденной приказом Министерства строительства и жилищно-коммунального хозяйства Российской Федерации от 5 июня 2019 г. № 326/пр¹ | [13 empty] | Реквизиты письма Минстроя России об индексах изменения сметной стоимости строительства, включаемые в федеральный реестр сметных нормативов и размещаемые в федеральной государственной информационной системе ценообразования в строительстве, подготовленного в соответствии пунктом 85 Методики расчета индексов изменения сметной стоимости строительства, утвержденной приказом Министерства строительства и жилищно-коммунального хозяйства Российской Федерации от 5 июня 2019 г. № 326/пр¹
Реквизиты нормативного правового акта об утверждении оплаты труда, утверждаемый в соответствии с пунктом 22(1) Правилами мониторинга цен, утвержденными постановлением Правительства Российской Федерации от 23 декабря 2016 г. № 1452 | [13 empty] | Реквизиты нормативного правового акта об утверждении оплаты труда, утверждаемый в соответствии с пунктом 22(1) Правилами мониторинга цен, утвержденными постановлением Правительства Российской Федерации от 23 декабря 2016 г. № 1452
Наименование субъекта Российской Федерации | [5 empty] | 76. Ярославская область | [11 empty] | 76. Ярославская область
Наименование зоны субъекта Российской Федерации
«О создании и эксплуатации объектов транспортной инфраструктуры и технологически связанных с ними транспортных средств, обеспечивающих деятельность, связанную с перевозками пассажиров транспортом общего пользования, в муниципальном образовании городской округ город Ярославль в Ярославской области".7 этап: «Строительство системы электроснабжения северного участка трамвайного пути, от разворотного круга «Больница № 9¬ (29-я линия) - путепровод № 2 в районе ул. Выставочная – разворотный круг ул. Блюхера¬ | [18 empty] | «О создании и эксплуатации объектов транспортной инфраструктуры и технологически связанных с ними транспортных средств, обеспечивающих деятельность, связанную с перевозками пассажиров транспортом общего пользования, в муниципальном образовании городской округ город Ярославль в Ярославской области".7 этап: «Строительство системы электроснабжения северного участка трамвайного пути, от разворотного круга «Больница № 9¬ (29-я линия) - путепровод № 2 в районе ул. Выставочная – разворотный круг ул. Блюхера¬
(наименование стройки)
Строительство тяговой подстанции ТП-М4 | [19 empty] | Строительство тяговой подстанции ТП-М4
(наименование объекта капитального строительства)
ЛОКАЛЬНЫЙ СМЕТНЫЙ РАСЧЕТ (СМЕТА) № 09-01-04
Пусконаладочные работы . Строительство тяговой подстанции М4 | [20 empty] | Пусконаладочные работы . Строительство тяговой подстанции М4
(наименование работ и затрат)
Составлен | базисно-индексным | методом
Основание | 0484ГП.09-7-ИЛО4.5.1-ГЧ
(проектная и (или) иная техническая документация)
Составлен(а) в текущем (базисном) уровне цен |  |  | III квартал 2024 года (01.01.2000) | [18 empty] | III квартал 2024 года (01.01.2000)
Сметная стоимость |  | 547.38 | (15,45) | тыс.руб.
в том числе:
| строительных работ | 0 | (0) | тыс.руб. |  | Средства на оплату труда рабочих |  |  |  |  | 260.66 | (7,36) | тыс.руб.
| монтажных работ | 0 | (0) | тыс.руб. |  | Нормативные затраты труда рабочих |  |  |  |  | 600.77 |  | чел.час.
| оборудования | 0 | (0) | тыс.руб. |  | Нормативные затраты труда машинистов | [6 empty] | чел.час.
| прочих затрат | 547.38 | (15,45) | тыс.руб.
№ п/п | Обоснование | Наименование работ и затрат |  |  | Единица измерения | Количество |  |  | Сметная стоимость в базисном уровне цен (в текущем уровне цен (гр. 8) для ресурсов, отсутствующих в ФРСН), руб. |  |  | Индексы | Сметная стоимость в текущем уровне цен, руб.
[6 empty] | на единицу | коэффициенты | всего с учетом коэффициентов | на единицу | коэффициенты | всего
1 | 2 | 3 |  |  | 4 | 5 | 6 | 7 | 8 | 9 | 10 | 11 | 12
Раздел 1. Устройство распределительное РУ-6кВ (11 ячеек) | [22 empty] | Раздел 1. Устройство распределительное РУ-6кВ (11 ячеек)
1 | ФЕРп01-03-005-01 | Разъединитель трехполюсный напряжением: до 20 кВ |  |  | 4: шт; 5: 10; 6: 1; 7: 10 | [10 empty] | Разъединитель трехполюсный напряжением: до 20 кВ
| 1 | ОТ |  |  | 8: 65.94; 10: 659.4; 11: 35.42; 12: 23355.95 | [11 empty] | ОТ
|  | ЗТ |  |  | 4: чел.-ч; 5: 5.4; 7: 54 | [12 empty] | ЗТ
|  | Итого по расценке |  |  | 8: 65.94; 10: 659.4; 12: 23355.95 | [13 empty] | Итого по расценке
|  | ФОТ |  |  | 10: 659.4; 12: 23355.95 | [12 empty] | ФОТ
| Пр/812-083.0-1 | НР Пусконаладочные работы: 'вхолостую' - 80%, 'под нагрузкой' - 20% |  |  | 4: %; 5: 74; 7: 74; 10: 487.96; 12: 17283.4 | [12 empty] | НР Пусконаладочные работы: 'вхолостую' - 80%, 'под нагрузкой' - 20%
| Пр/774-083.0 | СП Пусконаладочные работы: 'вхолостую' - 80%, 'под нагрузкой' - 20% |  |  | 4: %; 5: 36; 7: 36; 10: 237.38; 12: 8408.14 | [12 empty] | СП Пусконаладочные работы: 'вхолостую' - 80%, 'под нагрузкой' - 20%
|  | Всего по позиции |  |  | 10: 1384.74; 12: 49047.49 | [14 empty] | Всего по позиции
2 | ФЕРп01-02-017-07 | Трансформатор тока встроенный во вводы выключателя, силового трансформатора |  |  | 4: шт; 5: 9; 6: 1; 7: 9 | [10 empty] | Трансформатор тока встроенный во вводы выключателя, силового трансформатора
| 1 | ОТ |  |  | 8: 98.19; 10: 883.71; 11: 35.42; 12: 31301.01 | [11 empty] | ОТ
|  | ЗТ |  |  | 4: чел.-ч; 5: 8.1; 7: 72.9 | [12 empty] | ЗТ
|  | Итого по расценке |  |  | 8: 98.19; 10: 883.71; 12: 31301.01 | [13 empty] | Итого по расценке
|  | ФОТ |  |  | 10: 883.71; 12: 31301.01 | [12 empty] | ФОТ
| Пр/812-083.0-1 | НР Пусконаладочные работы: 'вхолостую' - 80%, 'под нагрузкой' - 20% |  |  | 4: %; 5: 74; 7: 74; 10: 653.95; 12: 23162.75 | [12 empty] | НР Пусконаладочные работы: 'вхолостую' - 80%, 'под нагрузкой' - 20%
| Пр/774-083.0 | СП Пусконаладочные работы: 'вхолостую' - 80%, 'под нагрузкой' - 20% |  |  | 4: %; 5: 36; 7: 36; 10: 318.14; 12: 11268.36 | [12 empty] | СП Пусконаладочные работы: 'вхолостую' - 80%, 'под нагрузкой' - 20%
|  | Всего по позиции |  |  | 10: 1855.8; 12: 65732.12 | [14 empty] | Всего по позиции
3 | ФЕРп01-11-027-02 | Измерение токов утечки: ограничителя напряжения |  |  | 4: измерение; 5: 6; 6: 1; 7: 6 | [10 empty] | Измерение токов утечки: ограничителя напряжения
| 1 | ОТ |  |  | 8: 23.05; 10: 138.3; 11: 35.42; 12: 4898.59 | [11 empty] | ОТ
|  | ЗТ |  |  | 4: чел.-ч; 5: 1.8; 7: 10.8 | [12 empty] | ЗТ
|  | Итого по расценке |  |  | 8: 23.05; 10: 138.3; 12: 4898.59 | [13 empty] | Итого по расценке
|  | ФОТ |  |  | 10: 138.3; 12: 4898.59 | [12 empty] | ФОТ
| Пр/812-083.0-1 | НР Пусконаладочные работы: 'вхолостую' - 80%, 'под нагрузкой' - 20% |  |  | 4: %; 5: 74; 7: 74; 10: 102.34; 12: 3624.96 | [12 empty] | НР Пусконаладочные работы: 'вхолостую' - 80%, 'под нагрузкой' - 20%
| Пр/774-083.0 | СП Пусконаладочные работы: 'вхолостую' - 80%, 'под нагрузкой' - 20% |  |  | 4: %; 5: 36; 7: 36; 10: 49.79; 12: 1763.49 | [12 empty] | СП Пусконаладочные работы: 'вхолостую' - 80%, 'под нагрузкой' - 20%
|  | Всего по позиции |  |  | 10: 290.43; 12: 10287.04 | [14 empty] | Всего по позиции
4 | ФЕРп01-11-010-01 | Измерение сопротивления растеканию тока: заземлителя |  |  | 4: измерение; 5: 1; 6: 1; 7: 1 | [10 empty] | Измерение сопротивления растеканию тока: заземлителя
| 1 | ОТ |  |  | 8: 12.81; 10: 12.81; 11: 35.42; 12: 453.73 | [11 empty] | ОТ
|  | ЗТ |  |  | 4: чел.-ч; 5: 1; 7: 1 | [12 empty] | ЗТ
|  | Итого по расценке |  |  | 8: 12.81; 10: 12.81; 12: 453.73 | [13 empty] | Итого по расценке
|  | ФОТ |  |  | 10: 12.81; 12: 453.73 | [12 empty] | ФОТ
| Пр/812-083.0-1 | НР Пусконаладочные работы: 'вхолостую' - 80%, 'под нагрузкой' - 20% |  |  | 4: %; 5: 74; 7: 74; 10: 9.48; 12: 335.76 | [12 empty] | НР Пусконаладочные работы: 'вхолостую' - 80%, 'под нагрузкой' - 20%
| Пр/774-083.0 | СП Пусконаладочные работы: 'вхолостую' - 80%, 'под нагрузкой' - 20% |  |  | 4: %; 5: 36; 7: 36; 10: 4.61; 12: 163.34 | [12 empty] | СП Пусконаладочные работы: 'вхолостую' - 80%, 'под нагрузкой' - 20%
|  | Всего по позиции |  |  | 10: 26.9; 12: 952.83 | [14 empty] | Всего по позиции
5 | ФЕРп01-11-011-01 | Проверка наличия цепи между заземлителями и заземленными элементами |  |  | 4: 100 измерений; 5: 0.11; 6: 1; 7: 0.11 | [10 empty] | Проверка наличия цепи между заземлителями и заземленными элементами
| 1 | ОТ |  |  | 8: 165.95; 10: 18.25; 11: 35.42; 12: 646.42 | [11 empty] | ОТ
|  | ЗТ |  |  | 4: чел.-ч; 5: 12.96; 7: 1.4256 | [12 empty] | ЗТ
|  | Итого по расценке |  |  | 8: 165.95; 10: 18.25; 12: 646.42 | [13 empty] | Итого по расценке
|  | ФОТ |  |  | 10: 18.25; 12: 646.42 | [12 empty] | ФОТ
| Пр/812-083.0-1 | НР Пусконаладочные работы: 'вхолостую' - 80%, 'под нагрузкой' - 20% |  |  | 4: %; 5: 74; 7: 74; 10: 13.51; 12: 478.35 | [12 empty] | НР Пусконаладочные работы: 'вхолостую' - 80%, 'под нагрузкой' - 20%
| Пр/774-083.0 | СП Пусконаладочные работы: 'вхолостую' - 80%, 'под нагрузкой' - 20% |  |  | 4: %; 5: 36; 7: 36; 10: 6.57; 12: 232.71 | [12 empty] | СП Пусконаладочные работы: 'вхолостую' - 80%, 'под нагрузкой' - 20%
|  | Всего по позиции |  |  | 10: 38.33; 12: 1357.48 | [14 empty] | Всего по позиции
6 | ФЕРп01-04-006-03 | Максимальная токовая защита от замыканий на "землю" с работой на сигнал |  |  | 4: компл; 5: 15; 6: 1; 7: 15 | [10 empty] | Максимальная токовая защита от замыканий на "землю" с работой на сигнал
| 1 | ОТ |  |  | 8: 27.24; 10: 408.6; 11: 35.42; 12: 14472.61 | [11 empty] | ОТ
|  | ЗТ |  |  | 4: чел.-ч; 5: 2.16; 7: 32.4 | [12 empty] | ЗТ
|  | Итого по расценке |  |  | 8: 27.24; 10: 408.6; 12: 14472.61 | [13 empty] | Итого по расценке
|  | ФОТ |  |  | 10: 408.6; 12: 14472.61 | [12 empty] | ФОТ
| Пр/812-083.0-1 | НР Пусконаладочные работы: 'вхолостую' - 80%, 'под нагрузкой' - 20% |  |  | 4: %; 5: 74; 7: 74; 10: 302.36; 12: 10709.73 | [12 empty] | НР Пусконаладочные работы: 'вхолостую' - 80%, 'под нагрузкой' - 20%
| Пр/774-083.0 | СП Пусконаладочные работы: 'вхолостую' - 80%, 'под нагрузкой' - 20% |  |  | 4: %; 5: 36; 7: 36; 10: 147.1; 12: 5210.14 | [12 empty] | СП Пусконаладочные работы: 'вхолостую' - 80%, 'под нагрузкой' - 20%
|  | Всего по позиции |  |  | 10: 858.06; 12: 30392.48 | [14 empty] | Всего по позиции
7 | ФЕРп01-05-015-01 | Устройство АВР: со схемой восстановления напряжения |  |  | 4: шт; 5: 2; 6: 1; 7: 2 | [10 empty] | Устройство АВР: со схемой восстановления напряжения
| 1 | ОТ |  |  | 8: 264.97; 10: 529.94; 11: 35.42; 12: 18770.47 | [11 empty] | ОТ
|  | ЗТ |  |  | 4: чел.-ч; 5: 20.88; 7: 41.76 | [12 empty] | ЗТ
|  | Итого по расценке |  |  | 8: 264.97; 10: 529.94; 12: 18770.47 | [13 empty] | Итого по расценке
|  | ФОТ |  |  | 10: 529.94; 12: 18770.47 | [12 empty] | ФОТ
| Пр/812-083.0-1 | НР Пусконаладочные работы: 'вхолостую' - 80%, 'под нагрузкой' - 20% |  |  | 4: %; 5: 74; 7: 74; 10: 392.16; 12: 13890.15 | [12 empty] | НР Пусконаладочные работы: 'вхолостую' - 80%, 'под нагрузкой' - 20%
| Пр/774-083.0 | СП Пусконаладочные работы: 'вхолостую' - 80%, 'под нагрузкой' - 20% |  |  | 4: %; 5: 36; 7: 36; 10: 190.78; 12: 6757.37 | [12 empty] | СП Пусконаладочные работы: 'вхолостую' - 80%, 'под нагрузкой' - 20%
|  | Всего по позиции |  |  | 10: 1112.88; 12: 39417.99 | [14 empty] | Всего по позиции
8 | ФЕРп01-11-028-01 | Измерение сопротивления изоляции (на линию) мегаомметром кабельных и других линий напряжением до 1 кВ, предназначенных для передачи электроэнергии к распределительным устройствам, щитам, шкафам, коммутационным аппаратам и электропотребителям |  |  | 4: шт; 5: 11; 6: 1; 7: 11 | [10 empty] | Измерение сопротивления изоляции (на линию) мегаомметром кабельных и других линий напряжением до 1 кВ, предназначенных для передачи электроэнергии к распределительным устройствам, щитам, шкафам, коммутационным аппаратам и электропотребителям
| 1 | ОТ |  |  | 8: 4.1; 10: 45.1; 11: 35.42; 12: 1597.44 | [11 empty] | ОТ
|  | ЗТ |  |  | 4: чел.-ч; 5: 0.32; 7: 3.52 | [12 empty] | ЗТ
|  | Итого по расценке |  |  | 8: 4.1; 10: 45.1; 12: 1597.44 | [13 empty] | Итого по расценке
|  | ФОТ |  |  | 10: 45.1; 12: 1597.44 | [12 empty] | ФОТ
| Пр/812-083.0-1 | НР Пусконаладочные работы: 'вхолостую' - 80%, 'под нагрузкой' - 20% |  |  | 4: %; 5: 74; 7: 74; 10: 33.37; 12: 1182.11 | [12 empty] | НР Пусконаладочные работы: 'вхолостую' - 80%, 'под нагрузкой' - 20%
| Пр/774-083.0 | СП Пусконаладочные работы: 'вхолостую' - 80%, 'под нагрузкой' - 20% |  |  | 4: %; 5: 36; 7: 36; 10: 16.24; 12: 575.08 | [12 empty] | СП Пусконаладочные работы: 'вхолостую' - 80%, 'под нагрузкой' - 20%
|  | Всего по позиции |  |  | 10: 94.71; 12: 3354.63 | [14 empty] | Всего по позиции
9 | ФЕРп01-12-029-01 | Испытание цепи вторичной коммутации |  |  | 4: испытание; 5: 77; 6: 1; 7: 77 | [10 empty] | Испытание цепи вторичной коммутации
| 1 | ОТ |  |  | 8: 19.52; 10: 1503.04; 11: 35.42; 12: 53237.68 | [11 empty] | ОТ
|  | ЗТ |  |  | 4: чел.-ч; 5: 1.62; 7: 124.74 | [12 empty] | ЗТ
|  | Итого по расценке |  |  | 8: 19.52; 10: 1503.04; 12: 53237.68 | [13 empty] | Итого по расценке
|  | ФОТ |  |  | 10: 1503.04; 12: 53237.68 | [12 empty] | ФОТ
| Пр/812-083.0-1 | НР Пусконаладочные работы: 'вхолостую' - 80%, 'под нагрузкой' - 20% |  |  | 4: %; 5: 74; 7: 74; 10: 1112.25; 12: 39395.88 | [12 empty] | НР Пусконаладочные работы: 'вхолостую' - 80%, 'под нагрузкой' - 20%
| Пр/774-083.0 | СП Пусконаладочные работы: 'вхолостую' - 80%, 'под нагрузкой' - 20% |  |  | 4: %; 5: 36; 7: 36; 10: 541.09; 12: 19165.56 | [12 empty] | СП Пусконаладочные работы: 'вхолостую' - 80%, 'под нагрузкой' - 20%
|  | Всего по позиции |  |  | 10: 3156.38; 12: 111799.12 | [14 empty] | Всего по позиции
|  | Итоги по разделу 1 Устройство распределительное РУ-6кВ (11 ячеек) : | [26 empty] | Итоги по разделу 1 Устройство распределительное РУ-6кВ (11 ячеек) :
|  | Итого прямые затраты (справочно) |  |  | 10: 4199.15 | [16 empty] | Итого прямые затраты (справочно)
|  | в том числе: | [27 empty] | в том числе:
|  | Оплата труда рабочих |  |  | 10: 4199.15 | [16 empty] | Оплата труда рабочих
|  | Прочие затраты |  |  | 10: 8818.23 | [16 empty] | Прочие затраты
|  | Пусконаладочные работы |  |  | 10: 8818.23 | [16 empty] | Пусконаладочные работы
|  | в том числе: | [27 empty] | в том числе:
|  | оплата труда |  |  | 10: 4199.15 | [16 empty] | оплата труда
|  | накладные расходы |  |  | 10: 3107.38 | [16 empty] | накладные расходы
|  | сметная прибыль |  |  | 10: 1511.7 | [16 empty] | сметная прибыль
|  | Итого ФОТ (справочно) |  |  | 10: 4199.15 | [16 empty] | Итого ФОТ (справочно)
|  | Итого накладные расходы (справочно) |  |  | 10: 3107.38 | [16 empty] | Итого накладные расходы (справочно)
|  | Итого сметная прибыль (справочно) |  |  | 10: 1511.7 | [16 empty] | Итого сметная прибыль (справочно)
|  | Итого по разделу 1 Устройство распределительное РУ-6кВ (11 ячеек) |  |  | 10: 8818.23 | [17 empty] | Итого по разделу 1 Устройство распределительное РУ-6кВ (11 ячеек)
Раздел 2. РУ-600В (5 ячеек) | [22 empty] | Раздел 2. РУ-600В (5 ячеек)
10 | ФЕРп01-03-005-01 | Разъединитель трехполюсный напряжением: до 20 кВ |  |  | 4: шт; 5: 5; 6: 1; 7: 5 | [10 empty] | Разъединитель трехполюсный напряжением: до 20 кВ
| 1 | ОТ |  |  | 8: 65.94; 10: 329.7; 11: 35.42; 12: 11677.97 | [11 empty] | ОТ
|  | ЗТ |  |  | 4: чел.-ч; 5: 5.4; 7: 27 | [12 empty] | ЗТ
|  | Итого по расценке |  |  | 8: 65.94; 10: 329.7; 12: 11677.97 | [13 empty] | Итого по расценке
|  | ФОТ |  |  | 10: 329.7; 12: 11677.97 | [12 empty] | ФОТ
| Пр/812-083.0-1 | НР Пусконаладочные работы: 'вхолостую' - 80%, 'под нагрузкой' - 20% |  |  | 4: %; 5: 74; 7: 74; 10: 243.98; 12: 8641.7 | [12 empty] | НР Пусконаладочные работы: 'вхолостую' - 80%, 'под нагрузкой' - 20%
| Пр/774-083.0 | СП Пусконаладочные работы: 'вхолостую' - 80%, 'под нагрузкой' - 20% |  |  | 4: %; 5: 36; 7: 36; 10: 118.69; 12: 4204.07 | [12 empty] | СП Пусконаладочные работы: 'вхолостую' - 80%, 'под нагрузкой' - 20%
|  | Всего по позиции |  |  | 10: 692.37; 12: 24523.74 | [14 empty] | Всего по позиции
11 | ФЕРп01-11-027-02 | Измерение токов утечки: ограничителя напряжения |  |  | 4: измерение; 5: 2; 6: 1; 7: 2 | [10 empty] | Измерение токов утечки: ограничителя напряжения
| 1 | ОТ |  |  | 8: 23.05; 10: 46.1; 11: 35.42; 12: 1632.86 | [11 empty] | ОТ
|  | ЗТ |  |  | 4: чел.-ч; 5: 1.8; 7: 3.6 | [12 empty] | ЗТ
|  | Итого по расценке |  |  | 8: 23.05; 10: 46.1; 12: 1632.86 | [13 empty] | Итого по расценке
|  | ФОТ |  |  | 10: 46.1; 12: 1632.86 | [12 empty] | ФОТ
| Пр/812-083.0-1 | НР Пусконаладочные работы: 'вхолостую' - 80%, 'под нагрузкой' - 20% |  |  | 4: %; 5: 74; 7: 74; 10: 34.11; 12: 1208.32 | [12 empty] | НР Пусконаладочные работы: 'вхолостую' - 80%, 'под нагрузкой' - 20%
| Пр/774-083.0 | СП Пусконаладочные работы: 'вхолостую' - 80%, 'под нагрузкой' - 20% |  |  | 4: %; 5: 36; 7: 36; 10: 16.6; 12: 587.83 | [12 empty] | СП Пусконаладочные работы: 'вхолостую' - 80%, 'под нагрузкой' - 20%
|  | Всего по позиции |  |  | 10: 96.81; 12: 3429.01 | [14 empty] | Всего по позиции
12 | ФЕРп01-07-001-01 | Электродвигатель асинхронный: с короткозамкнутым ротором, напряжением до 1 кВ |  |  | 4: шт; 5: 2; 6: 1; 7: 2 | [10 empty] | Электродвигатель асинхронный: с короткозамкнутым ротором, напряжением до 1 кВ
| 1 | ОТ |  |  | 8: 27.44; 10: 54.88; 11: 35.42; 12: 1943.85 | [11 empty] | ОТ
|  | ЗТ |  |  | 4: чел.-ч; 5: 2.43; 7: 4.86 | [12 empty] | ЗТ
|  | Итого по расценке |  |  | 8: 27.44; 10: 54.88; 12: 1943.85 | [13 empty] | Итого по расценке
|  | ФОТ |  |  | 10: 54.88; 12: 1943.85 | [12 empty] | ФОТ
| Пр/812-083.0-1 | НР Пусконаладочные работы: 'вхолостую' - 80%, 'под нагрузкой' - 20% |  |  | 4: %; 5: 74; 7: 74; 10: 40.61; 12: 1438.45 | [12 empty] | НР Пусконаладочные работы: 'вхолостую' - 80%, 'под нагрузкой' - 20%
| Пр/774-083.0 | СП Пусконаладочные работы: 'вхолостую' - 80%, 'под нагрузкой' - 20% |  |  | 4: %; 5: 36; 7: 36; 10: 19.76; 12: 699.79 | [12 empty] | СП Пусконаладочные работы: 'вхолостую' - 80%, 'под нагрузкой' - 20%
|  | Всего по позиции |  |  | 10: 115.25; 12: 4082.09 | [14 empty] | Всего по позиции
13 | ФЕРп01-11-010-01 | Измерение сопротивления растеканию тока: заземлителя |  |  | 4: измерение; 5: 1; 6: 1; 7: 1 | [10 empty] | Измерение сопротивления растеканию тока: заземлителя
| 1 | ОТ |  |  | 8: 12.81; 10: 12.81; 11: 35.42; 12: 453.73 | [11 empty] | ОТ
|  | ЗТ |  |  | 4: чел.-ч; 5: 1; 7: 1 | [12 empty] | ЗТ
|  | Итого по расценке |  |  | 8: 12.81; 10: 12.81; 12: 453.73 | [13 empty] | Итого по расценке
|  | ФОТ |  |  | 10: 12.81; 12: 453.73 | [12 empty] | ФОТ
| Пр/812-083.0-1 | НР Пусконаладочные работы: 'вхолостую' - 80%, 'под нагрузкой' - 20% |  |  | 4: %; 5: 74; 7: 74; 10: 9.48; 12: 335.76 | [12 empty] | НР Пусконаладочные работы: 'вхолостую' - 80%, 'под нагрузкой' - 20%
| Пр/774-083.0 | СП Пусконаладочные работы: 'вхолостую' - 80%, 'под нагрузкой' - 20% |  |  | 4: %; 5: 36; 7: 36; 10: 4.61; 12: 163.34 | [12 empty] | СП Пусконаладочные работы: 'вхолостую' - 80%, 'под нагрузкой' - 20%
|  | Всего по позиции |  |  | 10: 26.9; 12: 952.83 | [14 empty] | Всего по позиции
14 | ФЕРп01-11-011-01 | Проверка наличия цепи между заземлителями и заземленными элементами |  |  | 4: 100 измерений; 5: 0.05; 6: 1; 7: 0.05 | [10 empty] | Проверка наличия цепи между заземлителями и заземленными элементами
| 1 | ОТ |  |  | 8: 165.95; 10: 8.3; 11: 35.42; 12: 293.99 | [11 empty] | ОТ
|  | ЗТ |  |  | 4: чел.-ч; 5: 12.96; 7: 0.648 | [12 empty] | ЗТ
|  | Итого по расценке |  |  | 8: 165.95; 10: 8.3; 12: 293.99 | [13 empty] | Итого по расценке
|  | ФОТ |  |  | 10: 8.3; 12: 293.99 | [12 empty] | ФОТ
| Пр/812-083.0-1 | НР Пусконаладочные работы: 'вхолостую' - 80%, 'под нагрузкой' - 20% |  |  | 4: %; 5: 74; 7: 74; 10: 6.14; 12: 217.55 | [12 empty] | НР Пусконаладочные работы: 'вхолостую' - 80%, 'под нагрузкой' - 20%
| Пр/774-083.0 | СП Пусконаладочные работы: 'вхолостую' - 80%, 'под нагрузкой' - 20% |  |  | 4: %; 5: 36; 7: 36; 10: 2.99; 12: 105.84 | [12 empty] | СП Пусконаладочные работы: 'вхолостую' - 80%, 'под нагрузкой' - 20%
|  | Всего по позиции |  |  | 10: 17.43; 12: 617.38 | [14 empty] | Всего по позиции
15 | ФЕРп01-11-028-01 | Измерение сопротивления изоляции (на линию) мегаомметром кабельных и других линий напряжением до 1 кВ, предназначенных для передачи электроэнергии к распределительным устройствам, щитам, шкафам, коммутационным аппаратам и электропотребителям |  |  | 4: шт; 5: 5; 6: 1; 7: 5 | [10 empty] | Измерение сопротивления изоляции (на линию) мегаомметром кабельных и других линий напряжением до 1 кВ, предназначенных для передачи электроэнергии к распределительным устройствам, щитам, шкафам, коммутационным аппаратам и электропотребителям
| 1 | ОТ |  |  | 8: 4.1; 10: 20.5; 11: 35.42; 12: 726.11 | [11 empty] | ОТ
|  | ЗТ |  |  | 4: чел.-ч; 5: 0.32; 7: 1.6 | [12 empty] | ЗТ
|  | Итого по расценке |  |  | 8: 4.1; 10: 20.5; 12: 726.11 | [13 empty] | Итого по расценке
|  | ФОТ |  |  | 10: 20.5; 12: 726.11 | [12 empty] | ФОТ
| Пр/812-083.0-1 | НР Пусконаладочные работы: 'вхолостую' - 80%, 'под нагрузкой' - 20% |  |  | 4: %; 5: 74; 7: 74; 10: 15.17; 12: 537.32 | [12 empty] | НР Пусконаладочные работы: 'вхолостую' - 80%, 'под нагрузкой' - 20%
| Пр/774-083.0 | СП Пусконаладочные работы: 'вхолостую' - 80%, 'под нагрузкой' - 20% |  |  | 4: %; 5: 36; 7: 36; 10: 7.38; 12: 261.4 | [12 empty] | СП Пусконаладочные работы: 'вхолостую' - 80%, 'под нагрузкой' - 20%
|  | Всего по позиции |  |  | 10: 43.05; 12: 1524.83 | [14 empty] | Всего по позиции
16 | ФЕРп01-12-029-01 | Испытание цепи вторичной коммутации |  |  | 4: испытание; 5: 23; 6: 1; 7: 23 | [10 empty] | Испытание цепи вторичной коммутации
| 1 | ОТ |  |  | 8: 19.52; 10: 448.96; 11: 35.42; 12: 15902.16 | [11 empty] | ОТ
|  | ЗТ |  |  | 4: чел.-ч; 5: 1.62; 7: 37.26 | [12 empty] | ЗТ
|  | Итого по расценке |  |  | 8: 19.52; 10: 448.96; 12: 15902.16 | [13 empty] | Итого по расценке
|  | ФОТ |  |  | 10: 448.96; 12: 15902.16 | [12 empty] | ФОТ
| Пр/812-083.0-1 | НР Пусконаладочные работы: 'вхолостую' - 80%, 'под нагрузкой' - 20% |  |  | 4: %; 5: 74; 7: 74; 10: 332.23; 12: 11767.6 | [12 empty] | НР Пусконаладочные работы: 'вхолостую' - 80%, 'под нагрузкой' - 20%
| Пр/774-083.0 | СП Пусконаладочные работы: 'вхолостую' - 80%, 'под нагрузкой' - 20% |  |  | 4: %; 5: 36; 7: 36; 10: 161.63; 12: 5724.78 | [12 empty] | СП Пусконаладочные работы: 'вхолостую' - 80%, 'под нагрузкой' - 20%
|  | Всего по позиции |  |  | 10: 942.82; 12: 33394.54 | [14 empty] | Всего по позиции
|  | Итоги по разделу 2 РУ-600В (5 ячеек) : | [26 empty] | Итоги по разделу 2 РУ-600В (5 ячеек) :
|  | Итого прямые затраты (справочно) |  |  | 10: 921.25 | [16 empty] | Итого прямые затраты (справочно)
|  | в том числе: | [27 empty] | в том числе:
|  | Оплата труда рабочих |  |  | 10: 921.25 | [16 empty] | Оплата труда рабочих
|  | Прочие затраты |  |  | 10: 1934.63 | [16 empty] | Прочие затраты
|  | Пусконаладочные работы |  |  | 10: 1934.63 | [16 empty] | Пусконаладочные работы
|  | в том числе: | [27 empty] | в том числе:
|  | оплата труда |  |  | 10: 921.25 | [16 empty] | оплата труда
|  | накладные расходы |  |  | 10: 681.72 | [16 empty] | накладные расходы
|  | сметная прибыль |  |  | 10: 331.66 | [16 empty] | сметная прибыль
|  | Итого ФОТ (справочно) |  |  | 10: 921.25 | [16 empty] | Итого ФОТ (справочно)
|  | Итого накладные расходы (справочно) |  |  | 10: 681.72 | [16 empty] | Итого накладные расходы (справочно)
|  | Итого сметная прибыль (справочно) |  |  | 10: 331.66 | [16 empty] | Итого сметная прибыль (справочно)
|  | Итого по разделу 2 РУ-600В (5 ячеек) |  |  | 10: 1934.63 | [17 empty] | Итого по разделу 2 РУ-600В (5 ячеек)
Раздел 3. РУОШ-600 В (3 ячейки) | [22 empty] | Раздел 3. РУОШ-600 В (3 ячейки)
17 | ФЕРп01-03-005-01 | Разъединитель трехполюсный напряжением: до 20 кВ |  |  | 4: шт; 5: 3; 6: 1; 7: 3 | [10 empty] | Разъединитель трехполюсный напряжением: до 20 кВ
| 1 | ОТ |  |  | 8: 65.94; 10: 197.82; 11: 35.42; 12: 7006.78 | [11 empty] | ОТ
|  | ЗТ |  |  | 4: чел.-ч; 5: 5.4; 7: 16.2 | [12 empty] | ЗТ
|  | Итого по расценке |  |  | 8: 65.94; 10: 197.82; 12: 7006.78 | [13 empty] | Итого по расценке
|  | ФОТ |  |  | 10: 197.82; 12: 7006.78 | [12 empty] | ФОТ
| Пр/812-083.0-1 | НР Пусконаладочные работы: 'вхолостую' - 80%, 'под нагрузкой' - 20% |  |  | 4: %; 5: 74; 7: 74; 10: 146.39; 12: 5185.02 | [12 empty] | НР Пусконаладочные работы: 'вхолостую' - 80%, 'под нагрузкой' - 20%
| Пр/774-083.0 | СП Пусконаладочные работы: 'вхолостую' - 80%, 'под нагрузкой' - 20% |  |  | 4: %; 5: 36; 7: 36; 10: 71.22; 12: 2522.44 | [12 empty] | СП Пусконаладочные работы: 'вхолостую' - 80%, 'под нагрузкой' - 20%
|  | Всего по позиции |  |  | 10: 415.43; 12: 14714.24 | [14 empty] | Всего по позиции
18 | ФЕРп01-11-027-02 | Измерение токов утечки: ограничителя напряжения |  |  | 4: измерение; 5: 1; 6: 1; 7: 1 | [10 empty] | Измерение токов утечки: ограничителя напряжения
| 1 | ОТ |  |  | 8: 23.05; 10: 23.05; 11: 35.42; 12: 816.43 | [11 empty] | ОТ
|  | ЗТ |  |  | 4: чел.-ч; 5: 1.8; 7: 1.8 | [12 empty] | ЗТ
|  | Итого по расценке |  |  | 8: 23.05; 10: 23.05; 12: 816.43 | [13 empty] | Итого по расценке
|  | ФОТ |  |  | 10: 23.05; 12: 816.43 | [12 empty] | ФОТ
| Пр/812-083.0-1 | НР Пусконаладочные работы: 'вхолостую' - 80%, 'под нагрузкой' - 20% |  |  | 4: %; 5: 74; 7: 74; 10: 17.06; 12: 604.16 | [12 empty] | НР Пусконаладочные работы: 'вхолостую' - 80%, 'под нагрузкой' - 20%
| Пр/774-083.0 | СП Пусконаладочные работы: 'вхолостую' - 80%, 'под нагрузкой' - 20% |  |  | 4: %; 5: 36; 7: 36; 10: 8.3; 12: 293.91 | [12 empty] | СП Пусконаладочные работы: 'вхолостую' - 80%, 'под нагрузкой' - 20%
|  | Всего по позиции |  |  | 10: 48.41; 12: 1714.5 | [14 empty] | Всего по позиции
19 | ФЕРп01-07-001-01 | Электродвигатель асинхронный: с короткозамкнутым ротором, напряжением до 1 кВ |  |  | 4: шт; 5: 3; 6: 1; 7: 3 | [10 empty] | Электродвигатель асинхронный: с короткозамкнутым ротором, напряжением до 1 кВ
| 1 | ОТ |  |  | 8: 27.44; 10: 82.32; 11: 35.42; 12: 2915.77 | [11 empty] | ОТ
|  | ЗТ |  |  | 4: чел.-ч; 5: 2.43; 7: 7.29 | [12 empty] | ЗТ
|  | Итого по расценке |  |  | 8: 27.44; 10: 82.32; 12: 2915.77 | [13 empty] | Итого по расценке
|  | ФОТ |  |  | 10: 82.32; 12: 2915.77 | [12 empty] | ФОТ
| Пр/812-083.0-1 | НР Пусконаладочные работы: 'вхолостую' - 80%, 'под нагрузкой' - 20% |  |  | 4: %; 5: 74; 7: 74; 10: 60.92; 12: 2157.67 | [12 empty] | НР Пусконаладочные работы: 'вхолостую' - 80%, 'под нагрузкой' - 20%
| Пр/774-083.0 | СП Пусконаладочные работы: 'вхолостую' - 80%, 'под нагрузкой' - 20% |  |  | 4: %; 5: 36; 7: 36; 10: 29.64; 12: 1049.68 | [12 empty] | СП Пусконаладочные работы: 'вхолостую' - 80%, 'под нагрузкой' - 20%
|  | Всего по позиции |  |  | 10: 172.88; 12: 6123.12 | [14 empty] | Всего по позиции
20 | ФЕРп01-11-010-01 | Измерение сопротивления растеканию тока: заземлителя |  |  | 4: измерение; 5: 1; 6: 1; 7: 1 | [10 empty] | Измерение сопротивления растеканию тока: заземлителя
| 1 | ОТ |  |  | 8: 12.81; 10: 12.81; 11: 35.42; 12: 453.73 | [11 empty] | ОТ
|  | ЗТ |  |  | 4: чел.-ч; 5: 1; 7: 1 | [12 empty] | ЗТ
|  | Итого по расценке |  |  | 8: 12.81; 10: 12.81; 12: 453.73 | [13 empty] | Итого по расценке
|  | ФОТ |  |  | 10: 12.81; 12: 453.73 | [12 empty] | ФОТ
| Пр/812-083.0-1 | НР Пусконаладочные работы: 'вхолостую' - 80%, 'под нагрузкой' - 20% |  |  | 4: %; 5: 74; 7: 74; 10: 9.48; 12: 335.76 | [12 empty] | НР Пусконаладочные работы: 'вхолостую' - 80%, 'под нагрузкой' - 20%
| Пр/774-083.0 | СП Пусконаладочные работы: 'вхолостую' - 80%, 'под нагрузкой' - 20% |  |  | 4: %; 5: 36; 7: 36; 10: 4.61; 12: 163.34 | [12 empty] | СП Пусконаладочные работы: 'вхолостую' - 80%, 'под нагрузкой' - 20%
|  | Всего по позиции |  |  | 10: 26.9; 12: 952.83 | [14 empty] | Всего по позиции
21 | ФЕРп01-11-011-01 | Проверка наличия цепи между заземлителями и заземленными элементами |  |  | 4: 100 измерений; 5: 0.03; 6: 1; 7: 0.03 | [10 empty] | Проверка наличия цепи между заземлителями и заземленными элементами
| 1 | ОТ |  |  | 8: 165.95; 10: 4.98; 11: 35.42; 12: 176.39 | [11 empty] | ОТ
|  | ЗТ |  |  | 4: чел.-ч; 5: 12.96; 7: 0.3888 | [12 empty] | ЗТ
|  | Итого по расценке |  |  | 8: 165.95; 10: 4.98; 12: 176.39 | [13 empty] | Итого по расценке
|  | ФОТ |  |  | 10: 4.98; 12: 176.39 | [12 empty] | ФОТ
| Пр/812-083.0-1 | НР Пусконаладочные работы: 'вхолостую' - 80%, 'под нагрузкой' - 20% |  |  | 4: %; 5: 74; 7: 74; 10: 3.69; 12: 130.53 | [12 empty] | НР Пусконаладочные работы: 'вхолостую' - 80%, 'под нагрузкой' - 20%
| Пр/774-083.0 | СП Пусконаладочные работы: 'вхолостую' - 80%, 'под нагрузкой' - 20% |  |  | 4: %; 5: 36; 7: 36; 10: 1.79; 12: 63.5 | [12 empty] | СП Пусконаладочные работы: 'вхолостую' - 80%, 'под нагрузкой' - 20%
|  | Всего по позиции |  |  | 10: 10.46; 12: 370.42 | [14 empty] | Всего по позиции
22 | ФЕРп01-11-028-01 | Измерение сопротивления изоляции (на линию) мегаомметром кабельных и других линий напряжением до 1 кВ, предназначенных для передачи электроэнергии к распределительным устройствам, щитам, шкафам, коммутационным аппаратам и электропотребителям |  |  | 4: шт; 5: 3; 6: 1; 7: 3 | [10 empty] | Измерение сопротивления изоляции (на линию) мегаомметром кабельных и других линий напряжением до 1 кВ, предназначенных для передачи электроэнергии к распределительным устройствам, щитам, шкафам, коммутационным аппаратам и электропотребителям
| 1 | ОТ |  |  | 8: 4.1; 10: 12.3; 11: 35.42; 12: 435.67 | [11 empty] | ОТ
|  | ЗТ |  |  | 4: чел.-ч; 5: 0.32; 7: 0.96 | [12 empty] | ЗТ
|  | Итого по расценке |  |  | 8: 4.1; 10: 12.3; 12: 435.67 | [13 empty] | Итого по расценке
|  | ФОТ |  |  | 10: 12.3; 12: 435.67 | [12 empty] | ФОТ
| Пр/812-083.0-1 | НР Пусконаладочные работы: 'вхолостую' - 80%, 'под нагрузкой' - 20% |  |  | 4: %; 5: 74; 7: 74; 10: 9.1; 12: 322.4 | [12 empty] | НР Пусконаладочные работы: 'вхолостую' - 80%, 'под нагрузкой' - 20%
| Пр/774-083.0 | СП Пусконаладочные работы: 'вхолостую' - 80%, 'под нагрузкой' - 20% |  |  | 4: %; 5: 36; 7: 36; 10: 4.43; 12: 156.84 | [12 empty] | СП Пусконаладочные работы: 'вхолостую' - 80%, 'под нагрузкой' - 20%
|  | Всего по позиции |  |  | 10: 25.83; 12: 914.91 | [14 empty] | Всего по позиции
23 | ФЕРп01-12-029-01 | Испытание цепи вторичной коммутации |  |  | 4: испытание; 5: 25; 6: 1; 7: 25 | [10 empty] | Испытание цепи вторичной коммутации
| 1 | ОТ |  |  | 8: 19.52; 10: 488; 11: 35.42; 12: 17284.96 | [11 empty] | ОТ
|  | ЗТ |  |  | 4: чел.-ч; 5: 1.62; 7: 40.5 | [12 empty] | ЗТ
|  | Итого по расценке |  |  | 8: 19.52; 10: 488; 12: 17284.96 | [13 empty] | Итого по расценке
|  | ФОТ |  |  | 10: 488; 12: 17284.96 | [12 empty] | ФОТ
| Пр/812-083.0-1 | НР Пусконаладочные работы: 'вхолостую' - 80%, 'под нагрузкой' - 20% |  |  | 4: %; 5: 74; 7: 74; 10: 361.12; 12: 12790.87 | [12 empty] | НР Пусконаладочные работы: 'вхолостую' - 80%, 'под нагрузкой' - 20%
| Пр/774-083.0 | СП Пусконаладочные работы: 'вхолостую' - 80%, 'под нагрузкой' - 20% |  |  | 4: %; 5: 36; 7: 36; 10: 175.68; 12: 6222.59 | [12 empty] | СП Пусконаладочные работы: 'вхолостую' - 80%, 'под нагрузкой' - 20%
|  | Всего по позиции |  |  | 10: 1024.8; 12: 36298.42 | [14 empty] | Всего по позиции
|  | Итоги по разделу 3 РУОШ-600 В (3 ячейки) : | [26 empty] | Итоги по разделу 3 РУОШ-600 В (3 ячейки) :
|  | Итого прямые затраты (справочно) |  |  | 10: 821.28 | [16 empty] | Итого прямые затраты (справочно)
|  | в том числе: | [27 empty] | в том числе:
|  | Оплата труда рабочих |  |  | 10: 821.28 | [16 empty] | Оплата труда рабочих
|  | Прочие затраты |  |  | 10: 1724.71 | [16 empty] | Прочие затраты
|  | Пусконаладочные работы |  |  | 10: 1724.71 | [16 empty] | Пусконаладочные работы
|  | в том числе: | [27 empty] | в том числе:
|  | оплата труда |  |  | 10: 821.28 | [16 empty] | оплата труда
|  | накладные расходы |  |  | 10: 607.76 | [16 empty] | накладные расходы
|  | сметная прибыль |  |  | 10: 295.67 | [16 empty] | сметная прибыль
|  | Итого ФОТ (справочно) |  |  | 10: 821.28 | [16 empty] | Итого ФОТ (справочно)
|  | Итого накладные расходы (справочно) |  |  | 10: 607.76 | [16 empty] | Итого накладные расходы (справочно)
|  | Итого сметная прибыль (справочно) |  |  | 10: 295.67 | [16 empty] | Итого сметная прибыль (справочно)
|  | Итого по разделу 3 РУОШ-600 В (3 ячейки) |  |  | 10: 1724.71 | [17 empty] | Итого по разделу 3 РУОШ-600 В (3 ячейки)
Раздел 4. Трансформаторы | [22 empty] | Раздел 4. Трансформаторы
24 | ФЕРп01-02-005-04 | Трансформатор силовой сухой: трехфазный напряжением до 11 кВ |  |  | 4: шт; 5: 2; 6: 1; 7: 2 | [10 empty] | Трансформатор силовой сухой: трехфазный напряжением до 11 кВ
| 1 | ОТ |  |  | 8: 272.75; 10: 545.5; 11: 35.42; 12: 19321.61 | [11 empty] | ОТ
|  | ЗТ |  |  | 4: чел.-ч; 5: 22.5; 7: 45 | [12 empty] | ЗТ
|  | Итого по расценке |  |  | 8: 272.75; 10: 545.5; 12: 19321.61 | [13 empty] | Итого по расценке
|  | ФОТ |  |  | 10: 545.5; 12: 19321.61 | [12 empty] | ФОТ
| Пр/812-083.0-1 | НР Пусконаладочные работы: 'вхолостую' - 80%, 'под нагрузкой' - 20% |  |  | 4: %; 5: 74; 7: 74; 10: 403.67; 12: 14297.99 | [12 empty] | НР Пусконаладочные работы: 'вхолостую' - 80%, 'под нагрузкой' - 20%
| Пр/774-083.0 | СП Пусконаладочные работы: 'вхолостую' - 80%, 'под нагрузкой' - 20% |  |  | 4: %; 5: 36; 7: 36; 10: 196.38; 12: 6955.78 | [12 empty] | СП Пусконаладочные работы: 'вхолостую' - 80%, 'под нагрузкой' - 20%
|  | Всего по позиции |  |  | 10: 1145.55; 12: 40575.38 | [14 empty] | Всего по позиции
|  | Итоги по разделу 4 Трансформаторы : | [26 empty] | Итоги по разделу 4 Трансформаторы :
|  | Итого прямые затраты (справочно) |  |  | 10: 545.5 | [16 empty] | Итого прямые затраты (справочно)
|  | в том числе: | [27 empty] | в том числе:
|  | Оплата труда рабочих |  |  | 10: 545.5 | [16 empty] | Оплата труда рабочих
|  | Прочие затраты |  |  | 10: 1145.55 | [16 empty] | Прочие затраты
|  | Пусконаладочные работы |  |  | 10: 1145.55 | [16 empty] | Пусконаладочные работы
|  | в том числе: | [27 empty] | в том числе:
|  | оплата труда |  |  | 10: 545.5 | [16 empty] | оплата труда
|  | накладные расходы |  |  | 10: 403.67 | [16 empty] | накладные расходы
|  | сметная прибыль |  |  | 10: 196.38 | [16 empty] | сметная прибыль
|  | Итого ФОТ (справочно) |  |  | 10: 545.5 | [16 empty] | Итого ФОТ (справочно)
|  | Итого накладные расходы (справочно) |  |  | 10: 403.67 | [16 empty] | Итого накладные расходы (справочно)
|  | Итого сметная прибыль (справочно) |  |  | 10: 196.38 | [16 empty] | Итого сметная прибыль (справочно)
|  | Итого по разделу 4 Трансформаторы |  |  | 10: 1145.55 | [17 empty] | Итого по разделу 4 Трансформаторы
Раздел 5. Выпрямители | [22 empty] | Раздел 5. Выпрямители
25 | ФЕРп01-06-003-01 | Устройство выпрямительное с тремя режимами стабилизации напряжения или тока зарядки аккумуляторной батареи мощностью: до 20 кВА |  |  | 4: шт; 5: 2; 6: 1; 7: 2 | [10 empty] | Устройство выпрямительное с тремя режимами стабилизации напряжения или тока зарядки аккумуляторной батареи мощностью: до 20 кВА
| 1 | ОТ |  |  | 8: 435.93; 10: 871.86; 11: 35.42; 12: 30881.28 | [11 empty] | ОТ
|  | ЗТ |  |  | 4: чел.-ч; 5: 34.56; 7: 69.12 | [12 empty] | ЗТ
|  | Итого по расценке |  |  | 8: 435.93; 10: 871.86; 12: 30881.28 | [13 empty] | Итого по расценке
|  | ФОТ |  |  | 10: 871.86; 12: 30881.28 | [12 empty] | ФОТ
| Пр/812-083.0-1 | НР Пусконаладочные работы: 'вхолостую' - 80%, 'под нагрузкой' - 20% |  |  | 4: %; 5: 74; 7: 74; 10: 645.18; 12: 22852.15 | [12 empty] | НР Пусконаладочные работы: 'вхолостую' - 80%, 'под нагрузкой' - 20%
| Пр/774-083.0 | СП Пусконаладочные работы: 'вхолостую' - 80%, 'под нагрузкой' - 20% |  |  | 4: %; 5: 36; 7: 36; 10: 313.87; 12: 11117.26 | [12 empty] | СП Пусконаладочные работы: 'вхолостую' - 80%, 'под нагрузкой' - 20%
|  | Всего по позиции |  |  | 10: 1830.91; 12: 64850.69 | [14 empty] | Всего по позиции
|  | Итоги по разделу 5 Выпрямители : | [26 empty] | Итоги по разделу 5 Выпрямители :
|  | Итого прямые затраты (справочно) |  |  | 10: 871.86 | [16 empty] | Итого прямые затраты (справочно)
|  | в том числе: | [27 empty] | в том числе:
|  | Оплата труда рабочих |  |  | 10: 871.86 | [16 empty] | Оплата труда рабочих
|  | Прочие затраты |  |  | 10: 1830.91 | [16 empty] | Прочие затраты
|  | Пусконаладочные работы |  |  | 10: 1830.91 | [16 empty] | Пусконаладочные работы
|  | в том числе: | [27 empty] | в том числе:
|  | оплата труда |  |  | 10: 871.86 | [16 empty] | оплата труда
|  | накладные расходы |  |  | 10: 645.18 | [16 empty] | накладные расходы
|  | сметная прибыль |  |  | 10: 313.87 | [16 empty] | сметная прибыль
|  | Итого ФОТ (справочно) |  |  | 10: 871.86 | [16 empty] | Итого ФОТ (справочно)
|  | Итого накладные расходы (справочно) |  |  | 10: 645.18 | [16 empty] | Итого накладные расходы (справочно)
|  | Итого сметная прибыль (справочно) |  |  | 10: 313.87 | [16 empty] | Итого сметная прибыль (справочно)
|  | Итого по разделу 5 Выпрямители |  |  | 10: 1830.91 | [17 empty] | Итого по разделу 5 Выпрямители
|  | Итоги по смете: | [29 empty] | Итоги по смете:
|  | Итого прямые затраты (справочно) |  |  | 10: 7359.04; 12: 260657.19 | [19 empty] | Итого прямые затраты (справочно)
|  | в том числе: | [30 empty] | в том числе:
|  | Оплата труда рабочих |  |  | 10: 7359.04; 12: 260657.19 | [19 empty] | Оплата труда рабочих
|  | Прочие затраты |  |  | 10: 15454.03; 12: 547380.11 | [19 empty] | Прочие затраты
|  | Пусконаладочные работы |  |  | 10: 15454.03; 12: 547380.11 | [19 empty] | Пусконаладочные работы
|  | в том числе: | [30 empty] | в том числе:
|  | оплата труда |  |  | 10: 7359.04; 12: 260657.19 | [19 empty] | оплата труда
|  | накладные расходы |  |  | 10: 5445.71; 12: 192886.34 | [19 empty] | накладные расходы
|  | сметная прибыль |  |  | 10: 2649.28; 12: 93836.58 | [19 empty] | сметная прибыль
|  | Итого ФОТ (справочно) |  |  | 10: 7359.04; 12: 260657.19 | [19 empty] | Итого ФОТ (справочно)
|  | Итого накладные расходы (справочно) |  |  | 10: 5445.71; 12: 192886.34 | [19 empty] | Итого накладные расходы (справочно)
|  | Итого сметная прибыль (справочно) |  |  | 10: 2649.28; 12: 93836.58 | [19 empty] | Итого сметная прибыль (справочно)
|  | ВСЕГО по смете |  |  | 10: 15454.03; 12: 547380.11 | [20 empty] | ВСЕГО по смете
| Составил: |  |  |  | 6: (Смирнова Р.Ф.) | [21 empty] | (Смирнова Р.Ф.)
[должность, подпись (инициалы, фамилия)]
| Проверил: |  |  |  | 6: (Поляков Д.К.) | [22 empty] | (Поляков Д.К.)
[должность, подпись (инициалы, фамилия)]
¹ Зарегистрирован Министерством юстиции Российской Федерации 10 сентября 2019 г., регистрационный № 55869), с изменениями, внесенными приказом Министерства строительства и жилищно-коммунального хозяйства Российской Федерации от 20 февраля 2021 г. № 79/пр (зарегистрирован Министерством юстиции Российской Федерации 9 августа 2021 г., регистрационный № 64577)
² Под прочими затратами понимаются затраты, учитываемые в соответствии с пунктом 184 Методики.
³ Под прочими работами понимаются затраты, учитываемые в соответствии с пунктами 122-128 Методики.

## БЦ 09-02 Пусконаладочные работы
Форма № 3
| «О создании и эксплуатации объектов транспортной инфраструктуры и технологически связанных с ними транспортных средств, обеспечивающих деятельность, связанную с перевозками пассажиров транспортом общего пользования, в муниципальном образовании городской округ город Ярославль в Ярославской области» 7 этап: «Строительство системы электроснабжения северного участка трамвайного пути, от разворотного круга «Больница № 9» (29-я линия) - путепровод № 2 в районе ул. Выставочная - разворотный круг ул. Блюхера». | [8 empty] | «О создании и эксплуатации объектов транспортной инфраструктуры и технологически связанных с ними транспортных средств, обеспечивающих деятельность, связанную с перевозками пассажиров транспортом общего пользования, в муниципальном образовании городской округ город Ярославль в Ярославской области» 7 этап: «Строительство системы электроснабжения северного участка трамвайного пути, от разворотного круга «Больница № 9» (29-я линия) - путепровод № 2 в районе ул. Выставочная - разворотный круг ул. Блюхера».
(наименование стройки)
ОБЪЕКТНЫЙ СМЕТНЫЙ РАСЧЕТ (СМЕТА) № ОС-09-02
| на строительство | «О создании и эксплуатации объектов транспортной инфраструктуры и технологически связанных с ними транспортных средств, обеспечивающих деятельность, связанную с перевозками пассажиров транспортом общего пользования, в муниципальном образовании городской округ город Ярославль в Ярославской области» 7 этап: «Строительство системы электроснабжения северного участка трамвайного пути, от разворотного круга «Больница № 9» (29-я линия) - путепровод № 2 в районе ул. Выставочная - разворотный круг ул. Блюхера». | [8 empty] | «О создании и эксплуатации объектов транспортной инфраструктуры и технологически связанных с ними транспортных средств, обеспечивающих деятельность, связанную с перевозками пассажиров транспортом общего пользования, в муниципальном образовании городской округ город Ярославль в Ярославской области» 7 этап: «Строительство системы электроснабжения северного участка трамвайного пути, от разворотного круга «Больница № 9» (29-я линия) - путепровод № 2 в районе ул. Выставочная - разворотный круг ул. Блюхера».
(наименование объекта капитального строительства)
Сметная стоимость 484,74 тыс. руб.
Средства на оплату труда 288,54 тыс. руб.
Расчетный измеритель единичной стоимости
Составлен(а) в базисном уровне цен
№ п/п | Обоснование | Наименование глав, объектов капитального строительства, работ и затрат | Сметная стоимость, тыс. руб. |  |  |  |  | Средства на оплату труда, руб. | Показатели единичной стоимости
|  |  | строительных (ремонтно- строительных, ремонтно- реставра ционных) работ | монтажных работ | оборудования | прочих затрат | всего
1 | 2 | 3 | 4 | 5 | 6 | 7 | 8 | 9 | 10
Локальные сметы (расчеты) | [11 empty] | Локальные сметы (расчеты)
1 | ЛСР-09-02-01 | Пусконаладочные работы автоматизированной системы диспетчерского управления энергообъектами. Тяговая подстанция ТП-М1 |  |  |  | 117.53 | 117.53 | 69.96 | 117.53
2 | ЛСР-09-02-02 | Пусконаладочные работы автоматизированной системы диспетчерского управления энергообъектами. Тяговая подстанция ТП-М2 |  |  |  | 117.53 | 117.53 | 69.96 | 117.53
3 | ЛСР-09-02-03 | Пусконаладочные работы автоматизированной системы диспетчерского управления энергообъектами. Тяговая подстанция ТП-М3 |  |  |  | 139.34 | 139.34 | 82.94 | 139.34
4 | ЛСР-09-02-04 | Пусконаладочные работы автоматизированной системы диспетчерского управления энергообъектами. Тяговая подстанция ТП-М4 |  |  |  | 110.34 | 110.34 | 65.68 | 110.34
| Итого "Локальные сметы (расчеты)" |  |  |  |  | 484.74 | 484.74 | 288.54 |  |  |  |  | Итого "Локальные сметы (расчеты)"
Временные здания и сооружения | [11 empty] | Временные здания и сооружения
| Итого с учетом "Временные здания и сооружения" |  |  |  |  | 484.74 | 484.74 | 288.54 | [5 empty] | Итого с учетом "Временные здания и сооружения"
Прочие работы и затраты | [11 empty] | Прочие работы и затраты
| Итого с учетом "Прочие работы и затраты" |  |  |  |  | 484.74 | 484.74 | 288.54 | [5 empty] | Итого с учетом "Прочие работы и затраты"
Публичный технологический и ценовой аудит, подготовка обоснования инвестиций, осуществляемых в инвестиционный проект по созданию объекта капитального строительства, в отношении которого планируется заключение контракта, предметом которого является одновременно выполнение работ по проектированию, строительству и вводу в эксплуатацию объекта капитального строительства, технологический и ценовой аудит такого обоснования инвестиций, аудит проектной документации, проектные и изыскательские работы | [11 empty] | Публичный технологический и ценовой аудит, подготовка обоснования инвестиций, осуществляемых в инвестиционный проект по созданию объекта капитального строительства, в отношении которого планируется заключение контракта, предметом которого является одновременно выполнение работ по проектированию, строительству и вводу в эксплуатацию объекта капитального строительства, технологический и ценовой аудит такого обоснования инвестиций, аудит проектной документации, проектные и изыскательские работы
| Итого с учетом "Публичный технологический и ценовой аудит, подготовка обоснования инвестиций, осуществляемых в инвестиционный проект по созданию объекта капитального строительства, в отношении которого планируется заключение контракта, предметом которого является одновременно выполнение работ по проектированию, строительству и вводу в эксплуатацию объекта капитального строительства, технологический и ценовой аудит такого обоснования инвестиций, аудит проектной документации, проектные и изыскательские работы" |  |  |  |  | 484.74 | 484.74 | 288.54 | [5 empty] | Итого с учетом "Публичный технологический и ценовой аудит, подготовка обоснования инвестиций, осуществляемых в инвестиционный проект по созданию объекта капитального строительства, в отношении которого планируется заключение контракта, предметом которого является одновременно выполнение работ по проектированию, строительству и вводу в эксплуатацию объекта капитального строительства, технологический и ценовой аудит такого обоснования инвестиций, аудит проектной документации, проектные и изыскательские работы"
Налоги и обязательные платежи | [11 empty] | Налоги и обязательные платежи
| Итого по объектной смете |  |  |  |  | 484.74 | 484.74 | 288.54 | [5 empty] | Итого по объектной смете
Главный инженер проекта | [6 empty] | ()
|  | [подпись (инициалы, фамилия)] | [подпись (инициалы, фамилия)]
Начальник | [6 empty] | ()
|  | [подпись (инициалы, фамилия)] | [подпись (инициалы, фамилия)]
Составил: | [6 empty] | (Казнина С.О.)
[должность, подпись (инициалы, фамилия)]
Проверил: | [6 empty] | (Поляков Д.)
[должность, подпись (инициалы, фамилия)]

## 09-02 Пусконаладочные работы ав
Форма № 3
| «О создании и эксплуатации объектов транспортной инфраструктуры и технологически связанных с ними транспортных средств, обеспечивающих деятельность, связанную с перевозками пассажиров транспортом общего пользования, в муниципальном образовании городской округ город Ярославль в Ярославской области» 7 этап: «Строительство системы электроснабжения северного участка трамвайного пути, от разворотного круга «Больница № 9» (29-я линия) - путепровод № 2 в районе ул. Выставочная - разворотный круг ул. Блюхера». | [8 empty] | «О создании и эксплуатации объектов транспортной инфраструктуры и технологически связанных с ними транспортных средств, обеспечивающих деятельность, связанную с перевозками пассажиров транспортом общего пользования, в муниципальном образовании городской округ город Ярославль в Ярославской области» 7 этап: «Строительство системы электроснабжения северного участка трамвайного пути, от разворотного круга «Больница № 9» (29-я линия) - путепровод № 2 в районе ул. Выставочная - разворотный круг ул. Блюхера».
(наименование стройки)
ОБЪЕКТНЫЙ СМЕТНЫЙ РАСЧЕТ (СМЕТА) № ОС-09-02
| на строительство | «О создании и эксплуатации объектов транспортной инфраструктуры и технологически связанных с ними транспортных средств, обеспечивающих деятельность, связанную с перевозками пассажиров транспортом общего пользования, в муниципальном образовании городской округ город Ярославль в Ярославской области» 7 этап: «Строительство системы электроснабжения северного участка трамвайного пути, от разворотного круга «Больница № 9» (29-я линия) - путепровод № 2 в районе ул. Выставочная - разворотный круг ул. Блюхера». | [8 empty] | «О создании и эксплуатации объектов транспортной инфраструктуры и технологически связанных с ними транспортных средств, обеспечивающих деятельность, связанную с перевозками пассажиров транспортом общего пользования, в муниципальном образовании городской округ город Ярославль в Ярославской области» 7 этап: «Строительство системы электроснабжения северного участка трамвайного пути, от разворотного круга «Больница № 9» (29-я линия) - путепровод № 2 в районе ул. Выставочная - разворотный круг ул. Блюхера».
(наименование объекта капитального строительства)
Сметная стоимость 17 169,59 тыс. руб.
Средства на оплату труда 10 219,99 тыс. руб.
Расчетный измеритель единичной стоимости
Составлен(а) в текущем уровне цен на 3 кв 2024
№ п/п | Обоснование | Наименование глав, объектов капитального строительства, работ и затрат | Сметная стоимость, тыс. руб. |  |  |  |  | Средства на оплату труда, руб. | Показатели единичной стоимости
|  |  | строительных (ремонтно- строительных, ремонтно- реставра ционных) работ | монтажных работ | оборудования | прочих затрат | всего
1 | 2 | 3 | 4 | 5 | 6 | 7 | 8 | 9 | 10
Локальные сметы (расчеты) | [11 empty] | Локальные сметы (расчеты)
1 | ЛСР-09-02-01 | Пусконаладочные работы автоматизированной системы диспетчерского управления энергообъектами. Тяговая подстанция ТП-М1 |  |  |  | 4162.85 | 4162.85 | 2477.89 | 4162.85
2 | ЛСР-09-02-02 | Пусконаладочные работы автоматизированной системы диспетчерского управления энергообъектами. Тяговая подстанция ТП-М2 |  |  |  | 4162.85 | 4162.85 | 2477.89 | 4162.85
3 | ЛСР-09-02-03 | Пусконаладочные работы автоматизированной системы диспетчерского управления энергообъектами. Тяговая подстанция ТП-М3 |  |  |  | 4935.53 | 4935.53 | 2937.81 | 4935.53
4 | ЛСР-09-02-04 | Пусконаладочные работы автоматизированной системы диспетчерского управления энергообъектами. Тяговая подстанция ТП-М4 |  |  |  | 3908.36 | 3908.36 | 2326.4 | 3908.36
| Итого "Локальные сметы (расчеты)" |  |  |  |  | 17169.59 | 17169.59 | 10219.99 |  |  |  |  | Итого "Локальные сметы (расчеты)"
Временные здания и сооружения | [11 empty] | Временные здания и сооружения
| Итого с учетом "Временные здания и сооружения" |  |  |  |  | 17169.59 | 17169.59 | 10219.99 | [5 empty] | Итого с учетом "Временные здания и сооружения"
Прочие работы и затраты | [11 empty] | Прочие работы и затраты
| Итого с учетом "Прочие работы и затраты" |  |  |  |  | 17169.59 | 17169.59 | 10219.99 | [5 empty] | Итого с учетом "Прочие работы и затраты"
Публичный технологический и ценовой аудит, подготовка обоснования инвестиций, осуществляемых в инвестиционный проект по созданию объекта капитального строительства, в отношении которого планируется заключение контракта, предметом которого является одновременно выполнение работ по проектированию, строительству и вводу в эксплуатацию объекта капитального строительства, технологический и ценовой аудит такого обоснования инвестиций, аудит проектной документации, проектные и изыскательские работы | [11 empty] | Публичный технологический и ценовой аудит, подготовка обоснования инвестиций, осуществляемых в инвестиционный проект по созданию объекта капитального строительства, в отношении которого планируется заключение контракта, предметом которого является одновременно выполнение работ по проектированию, строительству и вводу в эксплуатацию объекта капитального строительства, технологический и ценовой аудит такого обоснования инвестиций, аудит проектной документации, проектные и изыскательские работы
| Итого с учетом "Публичный технологический и ценовой аудит, подготовка обоснования инвестиций, осуществляемых в инвестиционный проект по созданию объекта капитального строительства, в отношении которого планируется заключение контракта, предметом которого является одновременно выполнение работ по проектированию, строительству и вводу в эксплуатацию объекта капитального строительства, технологический и ценовой аудит такого обоснования инвестиций, аудит проектной документации, проектные и изыскательские работы" |  |  |  |  | 17169.59 | 17169.59 | 10219.99 | [5 empty] | Итого с учетом "Публичный технологический и ценовой аудит, подготовка обоснования инвестиций, осуществляемых в инвестиционный проект по созданию объекта капитального строительства, в отношении которого планируется заключение контракта, предметом которого является одновременно выполнение работ по проектированию, строительству и вводу в эксплуатацию объекта капитального строительства, технологический и ценовой аудит такого обоснования инвестиций, аудит проектной документации, проектные и изыскательские работы"
Налоги и обязательные платежи | [11 empty] | Налоги и обязательные платежи
| Итого по объектной смете |  |  |  |  | 17169.59 | 17169.59 | 10219.99 | [5 empty] | Итого по объектной смете
Главный инженер проекта | [6 empty] | ()
|  | [подпись (инициалы, фамилия)] | [подпись (инициалы, фамилия)]
Начальник | [6 empty] | ()
|  | [подпись (инициалы, фамилия)] | [подпись (инициалы, фамилия)]
Составил: | [6 empty] | (Казнина С.О.)
[должность, подпись (инициалы, фамилия)]
Проверил: | [6 empty] | (Поляков Д.)
[должность, подпись (инициалы, фамилия)]

## ЛСР-09-02-01'ТП-М1-АСДУЭ - ЛСР
Приложение № 2
Утверждено приказом Минстроя РФ № 421 от 4 августа 2020 г. в редакции приказа № 557 от 7 июля 2022 г.
Наименование программного продукта | [5 empty] | ГРАНД-Смета, версия 2024.2
Наименование редакции сметных нормативов | [5 empty] | Приказ Минстроя России от 26.12.2019 № 876/пр; Приказ Минстроя России от 04.08.2020 № 421/пр; Приказ Минстроя России от 21.12.2020 № 812/пр; Приказ Минстроя России от 11.12.2020 № 774/пр | [9 empty] | Приказ Минстроя России от 26.12.2019 № 876/пр; Приказ Минстроя России от 04.08.2020 № 421/пр; Приказ Минстроя России от 21.12.2020 № 812/пр; Приказ Минстроя России от 11.12.2020 № 774/пр
Реквизиты приказа Минстроя России об утверждении дополнений и изменений к сметным нормативам | [5 empty] | Приказ Минстроя России от 30 марта 2020 г. № 172/пр, Приказ Минстроя России от 01 июня 2020 г. № 294/пр, Приказ Минстроя России от 30 июня 2020 г. № 352/пр, Приказ Минстроя России от 20 октября 2020 г. № 636/пр, Приказ Минстроя России от 09 февраля 2021 г. № 51/пр, Приказ Минстроя России от 24 мая 2021 г. № 321/пр, Приказ Минстроя России от 24 июня 2021 г. № 408/пр, Приказ Минстроя России от 14 октября 2021 г. № 746/пр, Приказ Минстроя России от 20 декабря 2021 г. № 962/пр; Приказ Минстроя России от 07.07.2022 № 557/пр; Приказ Минстроя России от 02.09.2021 № 636/пр, Приказ Минстроя России от 26.07.2022 № 611/пр; Приказ Минстроя России от 22.04.2022 № 317/пр | [7 empty] | Реквизиты приказа Минстроя России об утверждении дополнений и изменений к сметным нормативам | Приказ Минстроя России от 30 марта 2020 г. № 172/пр, Приказ Минстроя России от 01 июня 2020 г. № 294/пр, Приказ Минстроя России от 30 июня 2020 г. № 352/пр, Приказ Минстроя России от 20 октября 2020 г. № 636/пр, Приказ Минстроя России от 09 февраля 2021 г. № 51/пр, Приказ Минстроя России от 24 мая 2021 г. № 321/пр, Приказ Минстроя России от 24 июня 2021 г. № 408/пр, Приказ Минстроя России от 14 октября 2021 г. № 746/пр, Приказ Минстроя России от 20 декабря 2021 г. № 962/пр; Приказ Минстроя России от 07.07.2022 № 557/пр; Приказ Минстроя России от 02.09.2021 № 636/пр, Приказ Минстроя России от 26.07.2022 № 611/пр; Приказ Минстроя России от 22.04.2022 № 317/пр |  | Приказ Минстроя России от 30 марта 2020 г. № 172/пр, Приказ Минстроя России от 01 июня 2020 г. № 294/пр, Приказ Минстроя России от 30 июня 2020 г. № 352/пр, Приказ Минстроя России от 20 октября 2020 г. № 636/пр, Приказ Минстроя России от 09 февраля 2021 г. № 51/пр, Приказ Минстроя России от 24 мая 2021 г. № 321/пр, Приказ Минстроя России от 24 июня 2021 г. № 408/пр, Приказ Минстроя России от 14 октября 2021 г. № 746/пр, Приказ Минстроя России от 20 декабря 2021 г. № 962/пр; Приказ Минстроя России от 07.07.2022 № 557/пр; Приказ Минстроя России от 02.09.2021 № 636/пр, Приказ Минстроя России от 26.07.2022 № 611/пр; Приказ Минстроя России от 22.04.2022 № 317/пр
Реквизиты письма Минстроя России об индексах изменения сметной стоимости строительства, включаемые в федеральный реестр сметных нормативов и размещаемые в федеральной государственной информационной системе ценообразования в строительстве, подготовленного в соответствии пунктом 85 Методики расчета индексов изменения сметной стоимости строительства, утвержденной приказом Министерства строительства и жилищно-коммунального хозяйства Российской Федерации от 5 июня 2019 г. № 326/пр¹ | [5 empty] | Письмо Минстроя России № 50625-ИФ/09 от 30.08.24г. Приложение 1 "О рекомендуемой величине индексов изменения сметной стоимости строительства в III квартале 2024 года, в том числе величине индексов изменения сметной стоимости пусконаладочных работ | [7 empty] | Реквизиты письма Минстроя России об индексах изменения сметной стоимости строительства, включаемые в федеральный реестр сметных нормативов и размещаемые в федеральной государственной информационной системе ценообразования в строительстве, подготовленного в соответствии пунктом 85 Методики расчета индексов изменения сметной стоимости строительства, утвержденной приказом Министерства строительства и жилищно-коммунального хозяйства Российской Федерации от 5 июня 2019 г. № 326/пр¹ | Письмо Минстроя России № 50625-ИФ/09 от 30.08.24г. Приложение 1 "О рекомендуемой величине индексов изменения сметной стоимости строительства в III квартале 2024 года, в том числе величине индексов изменения сметной стоимости пусконаладочных работ |  |  | Письмо Минстроя России № 50625-ИФ/09 от 30.08.24г. Приложение 1 "О рекомендуемой величине индексов изменения сметной стоимости строительства в III квартале 2024 года, в том числе величине индексов изменения сметной стоимости пусконаладочных работ
Реквизиты нормативного правового акта об утверждении оплаты труда, утверждаемый в соответствии с пунктом 22(1) Правилами мониторинга цен, утвержденными постановлением Правительства Российской Федерации от 23 декабря 2016 г. № 1452 | [13 empty] | Реквизиты нормативного правового акта об утверждении оплаты труда, утверждаемый в соответствии с пунктом 22(1) Правилами мониторинга цен, утвержденными постановлением Правительства Российской Федерации от 23 декабря 2016 г. № 1452
Наименование субъекта Российской Федерации | [5 empty] | 76. Ярославская область | [12 empty] | 76. Ярославская область
Наименование зоны субъекта Российской Федерации | [5 empty] | г. Ярославль | [13 empty] | г. Ярославль
О создании и эксплуатации объектов транспортной инфраструктуры и технологически связанных с ними транспортных средств, обеспечивающих деятельность, связанную с перевозками пассажиров транспортом общего пользования, в муниципальном образовании городской округ город Ярославль в Ярославской области | [20 empty] | О создании и эксплуатации объектов транспортной инфраструктуры и технологически связанных с ними транспортных средств, обеспечивающих деятельность, связанную с перевозками пассажиров транспортом общего пользования, в муниципальном образовании городской округ город Ярославль в Ярославской области
(наименование стройки)
Строительство тяговой подстанции ТП-М1 | [21 empty] | Строительство тяговой подстанции ТП-М1
(наименование объекта капитального строительства)
ЛОКАЛЬНЫЙ СМЕТНЫЙ РАСЧЕТ (СМЕТА) № 09-02-01
Пусконаладочные работы автоматизированной системы диспетчерского управления энергообъектами. Тяговая подстанция ТП-М1 | [22 empty] | Пусконаладочные работы автоматизированной системы диспетчерского управления энергообъектами. Тяговая подстанция ТП-М1
(наименование работ и затрат)
Составлен | базисно-индексным | методом
Основание | 0484ГП.09-7-ИЛО1.6/1072-14
(проектная и (или) иная техническая документация)
Составлен(а) в текущем (базисном) уровне цен |  |  | III квартал 2024 года (01.01.2000) | [20 empty] | III квартал 2024 года (01.01.2000)
Сметная стоимость |  | 5203.56 | (146,91) | тыс.руб.
в том числе:
| строительных работ | 0 | (0) | тыс.руб. |  | Средства на оплату труда рабочих |  |  |  |  | 2477.89 | (69,96) | тыс.руб.
| монтажных работ | 0 | (0) | тыс.руб. |  | Нормативные затраты труда рабочих |  |  |  |  | 4296.38 |  | чел.час.
| оборудования | 0 | (0) | тыс.руб. |  | Нормативные затраты труда машинистов | [6 empty] | чел.час.
| прочих затрат | 5203.56 | (146,91) | тыс.руб.
№ п/п | Обоснование | Наименование работ и затрат |  |  | Единица измерения | Количество |  |  | Сметная стоимость в базисном уровне цен (в текущем уровне цен (гр. 8) для ресурсов, отсутствующих в ФРСН), руб. |  |  | Индексы | Сметная стоимость в текущем уровне цен, руб.
[6 empty] | на единицу | коэффициенты | всего с учетом коэффициентов | на единицу | коэффициенты | всего
1 | 2 | 3 |  |  | 4 | 5 | 6 | 7 | 8 | 9 | 10 | 11 | 12
Раздел 1. Пусконаладочные работы | [24 empty] | Раздел 1. Пусконаладочные работы
Учтен коэффициент 3 кв.2024 г. МИНСТРОЙ РОССИИ № 50625-ИФ/09 от 30.08.24г. для Ярославской области на ПНР: Оплата труда=35,42 | [25 empty] | Учтен коэффициент 3 кв.2024 г. МИНСТРОЙ РОССИИ № 50625-ИФ/09 от 30.08.24г. для Ярославской области на ПНР: Оплата труда=35,42
Поправочный коэффициент : К = Фми х Фу = 0,97 (Исходные данные к смете) | [25 empty] | Поправочный коэффициент : К = Фми х Фу = 0,97 (Исходные данные к смете)
1 | ФЕРп02-01-003-15 | Автоматизированная система управления III категории технической сложности с количеством каналов (Кобщ): 640 |  |  | 4: система; 5: 1; 6: 1; 7: 1 | [13 empty] | Автоматизированная система управления III категории технической сложности с количеством каналов (Кобщ): 640
| Приказ от 30.01.2024 № 55/пр прил.5 табл.7 п.4 | Производство работ осуществляется в действующих электроустановках (в трансформаторных и распределительных подстанциях, в электропомещениях (щитовые, пультовые, подстанции, реакторные, распределительные устройства и пункты, кабельные шахты, тоннели и каналы, кабельные полуэтажи) с действующим электрооборудованием или кабельными линиями под напряжением), с оформлением при этом наряда-допуска или распоряжения в соответствии с требованиями к охране труда, утверждаемыми в соответствии с подпунктом 5.2.28 пункта 5 Положения о Министерстве труда и социальной защиты Российской Федерации, утвержденного постановлением Правительства Российской Федерации от 19 июня 2012 г. № 610 ОЗП=1,3; ТЗ=1,3 | [25 empty] | Производство работ осуществляется в действующих электроустановках (в трансформаторных и распределительных подстанциях, в электропомещениях (щитовые, пультовые, подстанции, реакторные, распределительные устройства и пункты, кабельные шахты, тоннели и каналы, кабельные полуэтажи) с действующим электрооборудованием или кабельными линиями под напряжением), с оформлением при этом наряда-допуска или распоряжения в соответствии с требованиями к охране труда, утверждаемыми в соответствии с подпунктом 5.2.28 пункта 5 Положения о Министерстве труда и социальной защиты Российской Федерации, утвержденного постановлением Правительства Российской Федерации от 19 июня 2012 г. № 610 ОЗП=1,3; ТЗ=1,3
|  | Поправочный коэффициент ПЗ=0,97 (ОЗП=0,97; ЭМ=0,97 к расх.; МАТ=0,97; ТЗ=0,97) | [25 empty] | Поправочный коэффициент ПЗ=0,97 (ОЗП=0,97; ЭМ=0,97 к расх.; МАТ=0,97; ТЗ=0,97)
|  | Повторная наладка ПЗ=0,537 (ОЗП=0,537; ЭМ=0,537 к расх.; ЗПМ=0,537; МАТ=0,537 к расх.; ТЗ=0,537; ТЗМ=0,537) | [25 empty] | Повторная наладка ПЗ=0,537 (ОЗП=0,537; ЭМ=0,537 к расх.; ЗПМ=0,537; МАТ=0,537 к расх.; ТЗ=0,537; ТЗМ=0,537)
| 1 | ОТ |  |  | 8: 89513.16; 9: 0.67716; 10: 60614.46; 11: 35.42; 12: 2146964.17 | [15 empty] | ОТ
|  | ЗТ |  |  | 4: чел.-ч; 5: 5497; 6: 0.67716; 7: 3722.332 | [16 empty] | ЗТ
|  | Итого по расценке |  |  | 8: 89513.16; 10: 60614.46 | [17 empty] | Итого по расценке
|  | ФОТ |  |  | 10: 60614.46; 12: 2146964.17 | [16 empty] | ФОТ
| Пр/812-083.0-1 | НР Пусконаладочные работы: 'вхолостую' - 80%, 'под нагрузкой' - 20% |  |  | 4: %; 5: 74; 7: 74; 10: 44854.7; 12: 1588753.49 | [16 empty] | НР Пусконаладочные работы: 'вхолостую' - 80%, 'под нагрузкой' - 20%
| Пр/774-083.0 | СП Пусконаладочные работы: 'вхолостую' - 80%, 'под нагрузкой' - 20% |  |  | 4: %; 5: 36; 7: 36; 10: 21821.21; 12: 772907.1 | [16 empty] | СП Пусконаладочные работы: 'вхолостую' - 80%, 'под нагрузкой' - 20%
|  | Всего по позиции |  |  | 10: 127290.37 | [18 empty] | Всего по позиции
2 | ФЕРп02-01-003-16 | Автоматизированная система управления III категории технической сложности с количеством каналов (Кобщ): за каждый канал свыше 640 до 1279 добавлять к расценке 02-01-003-15 |  |  | 4: канал; 5: 121; 6: 1; 7: 121 | [13 empty] | Автоматизированная система управления III категории технической сложности с количеством каналов (Кобщ): за каждый канал свыше 640 до 1279 добавлять к расценке 02-01-003-15
| Приказ от 30.01.2024 № 55/пр прил.5 табл.7 п.4 | Производство работ осуществляется в действующих электроустановках (в трансформаторных и распределительных подстанциях, в электропомещениях (щитовые, пультовые, подстанции, реакторные, распределительные устройства и пункты, кабельные шахты, тоннели и каналы, кабельные полуэтажи) с действующим электрооборудованием или кабельными линиями под напряжением), с оформлением при этом наряда-допуска или распоряжения в соответствии с требованиями к охране труда, утверждаемыми в соответствии с подпунктом 5.2.28 пункта 5 Положения о Министерстве труда и социальной защиты Российской Федерации, утвержденного постановлением Правительства Российской Федерации от 19 июня 2012 г. № 610 ОЗП=1,3; ТЗ=1,3 | [25 empty] | Производство работ осуществляется в действующих электроустановках (в трансформаторных и распределительных подстанциях, в электропомещениях (щитовые, пультовые, подстанции, реакторные, распределительные устройства и пункты, кабельные шахты, тоннели и каналы, кабельные полуэтажи) с действующим электрооборудованием или кабельными линиями под напряжением), с оформлением при этом наряда-допуска или распоряжения в соответствии с требованиями к охране труда, утверждаемыми в соответствии с подпунктом 5.2.28 пункта 5 Положения о Министерстве труда и социальной защиты Российской Федерации, утвержденного постановлением Правительства Российской Федерации от 19 июня 2012 г. № 610 ОЗП=1,3; ТЗ=1,3
|  | Поправочный коэффициент ПЗ=0,97 (ОЗП=0,97; ЭМ=0,97 к расх.; МАТ=0,97; ТЗ=0,97) | [25 empty] | Поправочный коэффициент ПЗ=0,97 (ОЗП=0,97; ЭМ=0,97 к расх.; МАТ=0,97; ТЗ=0,97)
|  | Повторная наладка ПЗ=0,537 (ОЗП=0,537; ЭМ=0,537 к расх.; ЗПМ=0,537; МАТ=0,537 к расх.; ТЗ=0,537; ТЗМ=0,537) | [25 empty] | Повторная наладка ПЗ=0,537 (ОЗП=0,537; ЭМ=0,537 к расх.; ЗПМ=0,537; МАТ=0,537 к расх.; ТЗ=0,537; ТЗМ=0,537)
| 1 | ОТ |  |  | 8: 112.36; 9: 0.67716; 10: 9206.33; 11: 35.42; 12: 326088.21 | [15 empty] | ОТ
|  | ЗТ |  |  | 4: чел.-ч; 5: 6.9; 6: 0.67716; 7: 565.3584 | [16 empty] | ЗТ
|  | Итого по расценке |  |  | 8: 112.36; 10: 9206.33 | [17 empty] | Итого по расценке
|  | ФОТ |  |  | 10: 9206.33; 12: 326088.21 | [16 empty] | ФОТ
| Пр/812-083.0-1 | НР Пусконаладочные работы: 'вхолостую' - 80%, 'под нагрузкой' - 20% |  |  | 4: %; 5: 74; 7: 74; 10: 6812.68; 12: 241305.28 | [16 empty] | НР Пусконаладочные работы: 'вхолостую' - 80%, 'под нагрузкой' - 20%
| Пр/774-083.0 | СП Пусконаладочные работы: 'вхолостую' - 80%, 'под нагрузкой' - 20% |  |  | 4: %; 5: 36; 7: 36; 10: 3314.28; 12: 117391.76 | [16 empty] | СП Пусконаладочные работы: 'вхолостую' - 80%, 'под нагрузкой' - 20%
|  | Всего по позиции |  |  | 10: 19333.29 | [18 empty] | Всего по позиции
3 | ФЕРп02-02-001-01 | Инсталляция и базовая настройка общего и специального программного обеспечения (Настройка ШУТП, ШСН, ШБП, шкаф СОТ, шкаф связи ) |  |  | 4: шт; 5: 5; 6: 1; 7: 5 | [13 empty] | Инсталляция и базовая настройка общего и специального программного обеспечения (Настройка ШУТП, ШСН, ШБП, шкаф СОТ, шкаф связи )
| Приказ от 30.01.2024 № 55/пр прил.5 табл.7 п.4 | Производство работ осуществляется в действующих электроустановках (в трансформаторных и распределительных подстанциях, в электропомещениях (щитовые, пультовые, подстанции, реакторные, распределительные устройства и пункты, кабельные шахты, тоннели и каналы, кабельные полуэтажи) с действующим электрооборудованием или кабельными линиями под напряжением), с оформлением при этом наряда-допуска или распоряжения в соответствии с требованиями к охране труда, утверждаемыми в соответствии с подпунктом 5.2.28 пункта 5 Положения о Министерстве труда и социальной защиты Российской Федерации, утвержденного постановлением Правительства Российской Федерации от 19 июня 2012 г. № 610 ОЗП=1,3; ТЗ=1,3 | [25 empty] | Производство работ осуществляется в действующих электроустановках (в трансформаторных и распределительных подстанциях, в электропомещениях (щитовые, пультовые, подстанции, реакторные, распределительные устройства и пункты, кабельные шахты, тоннели и каналы, кабельные полуэтажи) с действующим электрооборудованием или кабельными линиями под напряжением), с оформлением при этом наряда-допуска или распоряжения в соответствии с требованиями к охране труда, утверждаемыми в соответствии с подпунктом 5.2.28 пункта 5 Положения о Министерстве труда и социальной защиты Российской Федерации, утвержденного постановлением Правительства Российской Федерации от 19 июня 2012 г. № 610 ОЗП=1,3; ТЗ=1,3
|  | Повторная наладка ПЗ=0,537 (ОЗП=0,537; ЭМ=0,537 к расх.; ЗПМ=0,537; МАТ=0,537 к расх.; ТЗ=0,537; ТЗМ=0,537) | [25 empty] | Повторная наладка ПЗ=0,537 (ОЗП=0,537; ЭМ=0,537 к расх.; ЗПМ=0,537; МАТ=0,537 к расх.; ТЗ=0,537; ТЗМ=0,537)
| 1 | ОТ |  |  | 8: 39.1; 9: 0.6981; 10: 136.48; 11: 35.42; 12: 4834.12 | [15 empty] | ОТ
|  | ЗТ |  |  | 4: чел.-ч; 5: 2.49; 6: 0.6981; 7: 8.6913 | [16 empty] | ЗТ
|  | Итого по расценке |  |  | 8: 39.1; 10: 136.48 | [17 empty] | Итого по расценке
|  | ФОТ |  |  | 10: 136.48; 12: 4834.12 | [16 empty] | ФОТ
| Пр/812-083.0-1 | НР Пусконаладочные работы: 'вхолостую' - 80%, 'под нагрузкой' - 20% |  |  | 4: %; 5: 74; 7: 74; 10: 101; 12: 3577.25 | [16 empty] | НР Пусконаладочные работы: 'вхолостую' - 80%, 'под нагрузкой' - 20%
| Пр/774-083.0 | СП Пусконаладочные работы: 'вхолостую' - 80%, 'под нагрузкой' - 20% |  |  | 4: %; 5: 36; 7: 36; 10: 49.13; 12: 1740.28 | [16 empty] | СП Пусконаладочные работы: 'вхолостую' - 80%, 'под нагрузкой' - 20%
|  | Всего по позиции |  |  | 10: 286.61 | [18 empty] | Всего по позиции
|  | Итоги по смете: | [30 empty] | Итоги по смете:
|  | Итого прямые затраты (справочно) |  |  | 10: 69957.27; 12: 2477886.5 | [20 empty] | Итого прямые затраты (справочно)
|  | в том числе: | [31 empty] | в том числе:
|  | Оплата труда рабочих |  |  | 10: 69957.27; 12: 2477886.5 | [20 empty] | Оплата труда рабочих
|  | Прочие затраты |  |  | 10: 146910.27; 12: 5203561.66 | [20 empty] | Прочие затраты
|  | Пусконаладочные работы |  |  | 10: 146910.27; 12: 5203561.66 | [20 empty] | Пусконаладочные работы
|  | в том числе: | [31 empty] | в том числе:
|  | оплата труда |  |  | 10: 69957.27; 12: 2477886.5 | [20 empty] | оплата труда
|  | накладные расходы |  |  | 10: 51768.38; 12: 1833636.02 | [20 empty] | накладные расходы
|  | сметная прибыль |  |  | 10: 25184.62; 12: 892039.14 | [20 empty] | сметная прибыль
|  | Итого ФОТ (справочно) |  |  | 10: 69957.27; 12: 2477886.5 | [20 empty] | Итого ФОТ (справочно)
|  | Итого накладные расходы (справочно) |  |  | 10: 51768.38; 12: 1833636.02 | [20 empty] | Итого накладные расходы (справочно)
|  | Итого сметная прибыль (справочно) |  |  | 10: 25184.62; 12: 892039.14 | [20 empty] | Итого сметная прибыль (справочно)
|  | ВСЕГО по смете |  |  | 10: 146910.27; 12: 5203561.66 | [21 empty] | ВСЕГО по смете
| Составил: |  |  |  | 6: (Е.А. Калайтанов) | [22 empty] | (Е.А. Калайтанов)
[должность, подпись (инициалы, фамилия)]
| Проверил: |  |  |  | 6: (М.В. Тесля) | [23 empty] | (М.В. Тесля)
[должность, подпись (инициалы, фамилия)]
¹ Зарегистрирован Министерством юстиции Российской Федерации 10 сентября 2019 г., регистрационный № 55869), с изменениями, внесенными приказом Министерства строительства и жилищно-коммунального хозяйства Российской Федерации от 20 февраля 2021 г. № 79/пр (зарегистрирован Министерством юстиции Российской Федерации 9 августа 2021 г., регистрационный № 64577)
² Под прочими затратами понимаются затраты, учитываемые в соответствии с пунктом 184 Методики.
³ Под прочими работами понимаются затраты, учитываемые в соответствии с пунктами 122-128 Методики.

## ЛСР-09-02-02'ТП-М2- АСДУЭ - ЛСР
Приложение № 2
Утверждено приказом Минстроя РФ № 421 от 4 августа 2020 г. в редакции приказа № 557 от 7 июля 2022 г.
Наименование программного продукта | [5 empty] | ГРАНД-Смета, версия 2024.2
Наименование редакции сметных нормативов | [5 empty] | Приказ Минстроя России от 26.12.2019 № 876/пр; Приказ Минстроя России от 04.08.2020 № 421/пр; Приказ Минстроя России от 21.12.2020 № 812/пр; Приказ Минстроя России от 11.12.2020 № 774/пр | [9 empty] | Приказ Минстроя России от 26.12.2019 № 876/пр; Приказ Минстроя России от 04.08.2020 № 421/пр; Приказ Минстроя России от 21.12.2020 № 812/пр; Приказ Минстроя России от 11.12.2020 № 774/пр
Реквизиты приказа Минстроя России об утверждении дополнений и изменений к сметным нормативам | [5 empty] | Приказ Минстроя России от 30 марта 2020 г. № 172/пр, Приказ Минстроя России от 01 июня 2020 г. № 294/пр, Приказ Минстроя России от 30 июня 2020 г. № 352/пр, Приказ Минстроя России от 20 октября 2020 г. № 636/пр, Приказ Минстроя России от 09 февраля 2021 г. № 51/пр, Приказ Минстроя России от 24 мая 2021 г. № 321/пр, Приказ Минстроя России от 24 июня 2021 г. № 408/пр, Приказ Минстроя России от 14 октября 2021 г. № 746/пр, Приказ Минстроя России от 20 декабря 2021 г. № 962/пр; Приказ Минстроя России от 07.07.2022 № 557/пр; Приказ Минстроя России от 02.09.2021 № 636/пр, Приказ Минстроя России от 26.07.2022 № 611/пр; Приказ Минстроя России от 22.04.2022 № 317/пр | [7 empty] | Реквизиты приказа Минстроя России об утверждении дополнений и изменений к сметным нормативам | Приказ Минстроя России от 30 марта 2020 г. № 172/пр, Приказ Минстроя России от 01 июня 2020 г. № 294/пр, Приказ Минстроя России от 30 июня 2020 г. № 352/пр, Приказ Минстроя России от 20 октября 2020 г. № 636/пр, Приказ Минстроя России от 09 февраля 2021 г. № 51/пр, Приказ Минстроя России от 24 мая 2021 г. № 321/пр, Приказ Минстроя России от 24 июня 2021 г. № 408/пр, Приказ Минстроя России от 14 октября 2021 г. № 746/пр, Приказ Минстроя России от 20 декабря 2021 г. № 962/пр; Приказ Минстроя России от 07.07.2022 № 557/пр; Приказ Минстроя России от 02.09.2021 № 636/пр, Приказ Минстроя России от 26.07.2022 № 611/пр; Приказ Минстроя России от 22.04.2022 № 317/пр |  | Приказ Минстроя России от 30 марта 2020 г. № 172/пр, Приказ Минстроя России от 01 июня 2020 г. № 294/пр, Приказ Минстроя России от 30 июня 2020 г. № 352/пр, Приказ Минстроя России от 20 октября 2020 г. № 636/пр, Приказ Минстроя России от 09 февраля 2021 г. № 51/пр, Приказ Минстроя России от 24 мая 2021 г. № 321/пр, Приказ Минстроя России от 24 июня 2021 г. № 408/пр, Приказ Минстроя России от 14 октября 2021 г. № 746/пр, Приказ Минстроя России от 20 декабря 2021 г. № 962/пр; Приказ Минстроя России от 07.07.2022 № 557/пр; Приказ Минстроя России от 02.09.2021 № 636/пр, Приказ Минстроя России от 26.07.2022 № 611/пр; Приказ Минстроя России от 22.04.2022 № 317/пр
Реквизиты письма Минстроя России об индексах изменения сметной стоимости строительства, включаемые в федеральный реестр сметных нормативов и размещаемые в федеральной государственной информационной системе ценообразования в строительстве, подготовленного в соответствии пунктом 85 Методики расчета индексов изменения сметной стоимости строительства, утвержденной приказом Министерства строительства и жилищно-коммунального хозяйства Российской Федерации от 5 июня 2019 г. № 326/пр¹ | [5 empty] | Письмо Минстроя России № 50625-ИФ/09 от 30.08.24г. Приложение 1 "О рекомендуемой величине индексов изменения сметной стоимости строительства в III квартале 2024 года, в том числе величине индексов изменения сметной стоимости пусконаладочных работ | [7 empty] | Реквизиты письма Минстроя России об индексах изменения сметной стоимости строительства, включаемые в федеральный реестр сметных нормативов и размещаемые в федеральной государственной информационной системе ценообразования в строительстве, подготовленного в соответствии пунктом 85 Методики расчета индексов изменения сметной стоимости строительства, утвержденной приказом Министерства строительства и жилищно-коммунального хозяйства Российской Федерации от 5 июня 2019 г. № 326/пр¹ | Письмо Минстроя России № 50625-ИФ/09 от 30.08.24г. Приложение 1 "О рекомендуемой величине индексов изменения сметной стоимости строительства в III квартале 2024 года, в том числе величине индексов изменения сметной стоимости пусконаладочных работ |  |  | Письмо Минстроя России № 50625-ИФ/09 от 30.08.24г. Приложение 1 "О рекомендуемой величине индексов изменения сметной стоимости строительства в III квартале 2024 года, в том числе величине индексов изменения сметной стоимости пусконаладочных работ
Реквизиты нормативного правового акта об утверждении оплаты труда, утверждаемый в соответствии с пунктом 22(1) Правилами мониторинга цен, утвержденными постановлением Правительства Российской Федерации от 23 декабря 2016 г. № 1452 | [13 empty] | Реквизиты нормативного правового акта об утверждении оплаты труда, утверждаемый в соответствии с пунктом 22(1) Правилами мониторинга цен, утвержденными постановлением Правительства Российской Федерации от 23 декабря 2016 г. № 1452
Наименование субъекта Российской Федерации | [5 empty] | 76. Ярославская область | [12 empty] | 76. Ярославская область
Наименование зоны субъекта Российской Федерации | [5 empty] | г. Ярославль | [13 empty] | г. Ярославль
О создании и эксплуатации объектов транспортной инфраструктуры и технологически связанных с ними транспортных средств, обеспечивающих деятельность, связанную с перевозками пассажиров транспортом общего пользования, в муниципальном образовании городской округ город Ярославль в Ярославской области | [20 empty] | О создании и эксплуатации объектов транспортной инфраструктуры и технологически связанных с ними транспортных средств, обеспечивающих деятельность, связанную с перевозками пассажиров транспортом общего пользования, в муниципальном образовании городской округ город Ярославль в Ярославской области
(наименование стройки)
Строительство тяговой подстанции ТП-М2 | [21 empty] | Строительство тяговой подстанции ТП-М2
(наименование объекта капитального строительства)
ЛОКАЛЬНЫЙ СМЕТНЫЙ РАСЧЕТ (СМЕТА) № 09-02-02
Пусконаладочные работы автоматизированной системы диспетчерского управления энергообъектами. Тяговая подстанция ТП-М2 | [22 empty] | Пусконаладочные работы автоматизированной системы диспетчерского управления энергообъектами. Тяговая подстанция ТП-М2
(наименование работ и затрат)
Составлен | базисно-индексным | методом
Основание | 0484ГП.09-7-ИЛО2.6/1072-14
(проектная и (или) иная техническая документация)
Составлен(а) в текущем (базисном) уровне цен |  |  | III квартал 2024 года (01.01.2000) | [20 empty] | III квартал 2024 года (01.01.2000)
Сметная стоимость |  | 5203.56 | (146,91) | тыс.руб.
в том числе:
| строительных работ | 0 | (0) | тыс.руб. |  | Средства на оплату труда рабочих |  |  |  |  | 2477.89 | (69,96) | тыс.руб.
| монтажных работ | 0 | (0) | тыс.руб. |  | Нормативные затраты труда рабочих |  |  |  |  | 4296.38 |  | чел.час.
| оборудования | 0 | (0) | тыс.руб. |  | Нормативные затраты труда машинистов | [6 empty] | чел.час.
| прочих затрат | 5203.56 | (146,91) | тыс.руб.
№ п/п | Обоснование | Наименование работ и затрат |  |  | Единица измерения | Количество |  |  | Сметная стоимость в базисном уровне цен (в текущем уровне цен (гр. 8) для ресурсов, отсутствующих в ФРСН), руб. |  |  | Индексы | Сметная стоимость в текущем уровне цен, руб.
[6 empty] | на единицу | коэффициенты | всего с учетом коэффициентов | на единицу | коэффициенты | всего
1 | 2 | 3 |  |  | 4 | 5 | 6 | 7 | 8 | 9 | 10 | 11 | 12
Раздел 1. Пусконаладочные работы | [24 empty] | Раздел 1. Пусконаладочные работы
Учтен коэффициент 3 кв.2024 г. МИНСТРОЙ РОССИИ № 50625-ИФ/09 от 30.08.24г. для Ярославской области на ПНР: Оплата труда=35,42 | [25 empty] | Учтен коэффициент 3 кв.2024 г. МИНСТРОЙ РОССИИ № 50625-ИФ/09 от 30.08.24г. для Ярославской области на ПНР: Оплата труда=35,42
Поправочный коэффициент : К = Фми х Фу = 0,97 (Исходные данные к смете) | [25 empty] | Поправочный коэффициент : К = Фми х Фу = 0,97 (Исходные данные к смете)
1 | ФЕРп02-01-003-15 | Автоматизированная система управления III категории технической сложности с количеством каналов (Кобщ): 640 |  |  | 4: система; 5: 1; 6: 1; 7: 1 | [13 empty] | Автоматизированная система управления III категории технической сложности с количеством каналов (Кобщ): 640
| Приказ от 30.01.2024 № 55/пр прил.5 табл.7 п.4 | Производство работ осуществляется в действующих электроустановках (в трансформаторных и распределительных подстанциях, в электропомещениях (щитовые, пультовые, подстанции, реакторные, распределительные устройства и пункты, кабельные шахты, тоннели и каналы, кабельные полуэтажи) с действующим электрооборудованием или кабельными линиями под напряжением), с оформлением при этом наряда-допуска или распоряжения в соответствии с требованиями к охране труда, утверждаемыми в соответствии с подпунктом 5.2.28 пункта 5 Положения о Министерстве труда и социальной защиты Российской Федерации, утвержденного постановлением Правительства Российской Федерации от 19 июня 2012 г. № 610 ОЗП=1,3; ТЗ=1,3 | [25 empty] | Производство работ осуществляется в действующих электроустановках (в трансформаторных и распределительных подстанциях, в электропомещениях (щитовые, пультовые, подстанции, реакторные, распределительные устройства и пункты, кабельные шахты, тоннели и каналы, кабельные полуэтажи) с действующим электрооборудованием или кабельными линиями под напряжением), с оформлением при этом наряда-допуска или распоряжения в соответствии с требованиями к охране труда, утверждаемыми в соответствии с подпунктом 5.2.28 пункта 5 Положения о Министерстве труда и социальной защиты Российской Федерации, утвержденного постановлением Правительства Российской Федерации от 19 июня 2012 г. № 610 ОЗП=1,3; ТЗ=1,3
|  | Поправочный коэффициент ПЗ=0,97 (ОЗП=0,97; ЭМ=0,97 к расх.; МАТ=0,97; ТЗ=0,97) | [25 empty] | Поправочный коэффициент ПЗ=0,97 (ОЗП=0,97; ЭМ=0,97 к расх.; МАТ=0,97; ТЗ=0,97)
|  | ПЗ=0,537 (ОЗП=0,537; ЭМ=0,537 к расх.; ЗПМ=0,537; МАТ=0,537 к расх.; ТЗ=0,537; ТЗМ=0,537) | [25 empty] | ПЗ=0,537 (ОЗП=0,537; ЭМ=0,537 к расх.; ЗПМ=0,537; МАТ=0,537 к расх.; ТЗ=0,537; ТЗМ=0,537)
| 1 | ОТ |  |  | 8: 89513.16; 9: 0.67716; 10: 60614.46; 11: 35.42; 12: 2146964.17 | [15 empty] | ОТ
|  | ЗТ |  |  | 4: чел.-ч; 5: 5497; 6: 0.67716; 7: 3722.332 | [16 empty] | ЗТ
|  | Итого по расценке |  |  | 8: 89513.16; 10: 60614.46 | [17 empty] | Итого по расценке
|  | ФОТ |  |  | 10: 60614.46; 12: 2146964.17 | [16 empty] | ФОТ
| Пр/812-083.0-1 | НР Пусконаладочные работы: 'вхолостую' - 80%, 'под нагрузкой' - 20% |  |  | 4: %; 5: 74; 7: 74; 10: 44854.7; 12: 1588753.49 | [16 empty] | НР Пусконаладочные работы: 'вхолостую' - 80%, 'под нагрузкой' - 20%
| Пр/774-083.0 | СП Пусконаладочные работы: 'вхолостую' - 80%, 'под нагрузкой' - 20% |  |  | 4: %; 5: 36; 7: 36; 10: 21821.21; 12: 772907.1 | [16 empty] | СП Пусконаладочные работы: 'вхолостую' - 80%, 'под нагрузкой' - 20%
|  | Всего по позиции |  |  | 10: 127290.37 | [18 empty] | Всего по позиции
2 | ФЕРп02-01-003-16 | Автоматизированная система управления III категории технической сложности с количеством каналов (Кобщ): за каждый канал свыше 640 до 1279 добавлять к расценке 02-01-003-15 |  |  | 4: канал; 5: 121; 6: 1; 7: 121 | [13 empty] | Автоматизированная система управления III категории технической сложности с количеством каналов (Кобщ): за каждый канал свыше 640 до 1279 добавлять к расценке 02-01-003-15
| Приказ от 30.01.2024 № 55/пр прил.5 табл.7 п.4 | Производство работ осуществляется в действующих электроустановках (в трансформаторных и распределительных подстанциях, в электропомещениях (щитовые, пультовые, подстанции, реакторные, распределительные устройства и пункты, кабельные шахты, тоннели и каналы, кабельные полуэтажи) с действующим электрооборудованием или кабельными линиями под напряжением), с оформлением при этом наряда-допуска или распоряжения в соответствии с требованиями к охране труда, утверждаемыми в соответствии с подпунктом 5.2.28 пункта 5 Положения о Министерстве труда и социальной защиты Российской Федерации, утвержденного постановлением Правительства Российской Федерации от 19 июня 2012 г. № 610 ОЗП=1,3; ТЗ=1,3 | [25 empty] | Производство работ осуществляется в действующих электроустановках (в трансформаторных и распределительных подстанциях, в электропомещениях (щитовые, пультовые, подстанции, реакторные, распределительные устройства и пункты, кабельные шахты, тоннели и каналы, кабельные полуэтажи) с действующим электрооборудованием или кабельными линиями под напряжением), с оформлением при этом наряда-допуска или распоряжения в соответствии с требованиями к охране труда, утверждаемыми в соответствии с подпунктом 5.2.28 пункта 5 Положения о Министерстве труда и социальной защиты Российской Федерации, утвержденного постановлением Правительства Российской Федерации от 19 июня 2012 г. № 610 ОЗП=1,3; ТЗ=1,3
|  | Поправочный коэффициент ПЗ=0,97 (ОЗП=0,97; ЭМ=0,97 к расх.; МАТ=0,97; ТЗ=0,97) | [25 empty] | Поправочный коэффициент ПЗ=0,97 (ОЗП=0,97; ЭМ=0,97 к расх.; МАТ=0,97; ТЗ=0,97)
|  | ПЗ=0,537 (ОЗП=0,537; ЭМ=0,537 к расх.; ЗПМ=0,537; МАТ=0,537 к расх.; ТЗ=0,537; ТЗМ=0,537) | [25 empty] | ПЗ=0,537 (ОЗП=0,537; ЭМ=0,537 к расх.; ЗПМ=0,537; МАТ=0,537 к расх.; ТЗ=0,537; ТЗМ=0,537)
| 1 | ОТ |  |  | 8: 112.36; 9: 0.67716; 10: 9206.33; 11: 35.42; 12: 326088.21 | [15 empty] | ОТ
|  | ЗТ |  |  | 4: чел.-ч; 5: 6.9; 6: 0.67716; 7: 565.3584 | [16 empty] | ЗТ
|  | Итого по расценке |  |  | 8: 112.36; 10: 9206.33 | [17 empty] | Итого по расценке
|  | ФОТ |  |  | 10: 9206.33; 12: 326088.21 | [16 empty] | ФОТ
| Пр/812-083.0-1 | НР Пусконаладочные работы: 'вхолостую' - 80%, 'под нагрузкой' - 20% |  |  | 4: %; 5: 74; 7: 74; 10: 6812.68; 12: 241305.28 | [16 empty] | НР Пусконаладочные работы: 'вхолостую' - 80%, 'под нагрузкой' - 20%
| Пр/774-083.0 | СП Пусконаладочные работы: 'вхолостую' - 80%, 'под нагрузкой' - 20% |  |  | 4: %; 5: 36; 7: 36; 10: 3314.28; 12: 117391.76 | [16 empty] | СП Пусконаладочные работы: 'вхолостую' - 80%, 'под нагрузкой' - 20%
|  | Всего по позиции |  |  | 10: 19333.29 | [18 empty] | Всего по позиции
3 | ФЕРп02-02-001-01 | Инсталляция и базовая настройка общего и специального программного обеспечения (Настройка ШУТП, ШСН, ШБП, шкаф СОТ, шкаф связи ) |  |  | 4: шт; 5: 5; 6: 1; 7: 5 | [13 empty] | Инсталляция и базовая настройка общего и специального программного обеспечения (Настройка ШУТП, ШСН, ШБП, шкаф СОТ, шкаф связи )
| Приказ от 30.01.2024 № 55/пр прил.5 табл.7 п.4 | Производство работ осуществляется в действующих электроустановках (в трансформаторных и распределительных подстанциях, в электропомещениях (щитовые, пультовые, подстанции, реакторные, распределительные устройства и пункты, кабельные шахты, тоннели и каналы, кабельные полуэтажи) с действующим электрооборудованием или кабельными линиями под напряжением), с оформлением при этом наряда-допуска или распоряжения в соответствии с требованиями к охране труда, утверждаемыми в соответствии с подпунктом 5.2.28 пункта 5 Положения о Министерстве труда и социальной защиты Российской Федерации, утвержденного постановлением Правительства Российской Федерации от 19 июня 2012 г. № 610 ОЗП=1,3; ТЗ=1,3 | [25 empty] | Производство работ осуществляется в действующих электроустановках (в трансформаторных и распределительных подстанциях, в электропомещениях (щитовые, пультовые, подстанции, реакторные, распределительные устройства и пункты, кабельные шахты, тоннели и каналы, кабельные полуэтажи) с действующим электрооборудованием или кабельными линиями под напряжением), с оформлением при этом наряда-допуска или распоряжения в соответствии с требованиями к охране труда, утверждаемыми в соответствии с подпунктом 5.2.28 пункта 5 Положения о Министерстве труда и социальной защиты Российской Федерации, утвержденного постановлением Правительства Российской Федерации от 19 июня 2012 г. № 610 ОЗП=1,3; ТЗ=1,3
|  | ПЗ=0,537 (ОЗП=0,537; ЭМ=0,537 к расх.; ЗПМ=0,537; МАТ=0,537 к расх.; ТЗ=0,537; ТЗМ=0,537) | [25 empty] | ПЗ=0,537 (ОЗП=0,537; ЭМ=0,537 к расх.; ЗПМ=0,537; МАТ=0,537 к расх.; ТЗ=0,537; ТЗМ=0,537)
| 1 | ОТ |  |  | 8: 39.1; 9: 0.6981; 10: 136.48; 11: 35.42; 12: 4834.12 | [15 empty] | ОТ
|  | ЗТ |  |  | 4: чел.-ч; 5: 2.49; 6: 0.6981; 7: 8.6913 | [16 empty] | ЗТ
|  | Итого по расценке |  |  | 8: 39.1; 10: 136.48 | [17 empty] | Итого по расценке
|  | ФОТ |  |  | 10: 136.48; 12: 4834.12 | [16 empty] | ФОТ
| Пр/812-083.0-1 | НР Пусконаладочные работы: 'вхолостую' - 80%, 'под нагрузкой' - 20% |  |  | 4: %; 5: 74; 7: 74; 10: 101; 12: 3577.25 | [16 empty] | НР Пусконаладочные работы: 'вхолостую' - 80%, 'под нагрузкой' - 20%
| Пр/774-083.0 | СП Пусконаладочные работы: 'вхолостую' - 80%, 'под нагрузкой' - 20% |  |  | 4: %; 5: 36; 7: 36; 10: 49.13; 12: 1740.28 | [16 empty] | СП Пусконаладочные работы: 'вхолостую' - 80%, 'под нагрузкой' - 20%
|  | Всего по позиции |  |  | 10: 286.61 | [18 empty] | Всего по позиции
|  | Итоги по смете: | [30 empty] | Итоги по смете:
|  | Итого прямые затраты (справочно) |  |  | 10: 69957.27; 12: 2477886.5 | [20 empty] | Итого прямые затраты (справочно)
|  | в том числе: | [31 empty] | в том числе:
|  | Оплата труда рабочих |  |  | 10: 69957.27; 12: 2477886.5 | [20 empty] | Оплата труда рабочих
|  | Прочие затраты |  |  | 10: 146910.27; 12: 5203561.66 | [20 empty] | Прочие затраты
|  | Пусконаладочные работы |  |  | 10: 146910.27; 12: 5203561.66 | [20 empty] | Пусконаладочные работы
|  | в том числе: | [31 empty] | в том числе:
|  | оплата труда |  |  | 10: 69957.27; 12: 2477886.5 | [20 empty] | оплата труда
|  | накладные расходы |  |  | 10: 51768.38; 12: 1833636.02 | [20 empty] | накладные расходы
|  | сметная прибыль |  |  | 10: 25184.62; 12: 892039.14 | [20 empty] | сметная прибыль
|  | Итого ФОТ (справочно) |  |  | 10: 69957.27; 12: 2477886.5 | [20 empty] | Итого ФОТ (справочно)
|  | Итого накладные расходы (справочно) |  |  | 10: 51768.38; 12: 1833636.02 | [20 empty] | Итого накладные расходы (справочно)
|  | Итого сметная прибыль (справочно) |  |  | 10: 25184.62; 12: 892039.14 | [20 empty] | Итого сметная прибыль (справочно)
|  | ВСЕГО по смете |  |  | 10: 146910.27; 12: 5203561.66 | [21 empty] | ВСЕГО по смете
| Составил: |  |  |  | 6: (Е.А. Калайтанов) | [22 empty] | (Е.А. Калайтанов)
[должность, подпись (инициалы, фамилия)]
| Проверил: |  |  |  | 6: (М.В. Тесля) | [23 empty] | (М.В. Тесля)
[должность, подпись (инициалы, фамилия)]
¹ Зарегистрирован Министерством юстиции Российской Федерации 10 сентября 2019 г., регистрационный № 55869), с изменениями, внесенными приказом Министерства строительства и жилищно-коммунального хозяйства Российской Федерации от 20 февраля 2021 г. № 79/пр (зарегистрирован Министерством юстиции Российской Федерации 9 августа 2021 г., регистрационный № 64577)
² Под прочими затратами понимаются затраты, учитываемые в соответствии с пунктом 184 Методики.
³ Под прочими работами понимаются затраты, учитываемые в соответствии с пунктами 122-128 Методики.

## ЛСР-09-02-03'ТП-М3-АСДУЭ - ЛСР
Приложение № 2
Утверждено приказом Минстроя РФ № 421 от 4 августа 2020 г. в редакции приказа № 557 от 7 июля 2022 г.
Наименование программного продукта | [5 empty] | ГРАНД-Смета, версия 2024.2
Наименование редакции сметных нормативов | [5 empty] | Приказ Минстроя России от 26.12.2019 № 876/пр; Приказ Минстроя России от 04.08.2020 № 421/пр; Приказ Минстроя России от 21.12.2020 № 812/пр; Приказ Минстроя России от 11.12.2020 № 774/пр | [9 empty] | Приказ Минстроя России от 26.12.2019 № 876/пр; Приказ Минстроя России от 04.08.2020 № 421/пр; Приказ Минстроя России от 21.12.2020 № 812/пр; Приказ Минстроя России от 11.12.2020 № 774/пр
Реквизиты приказа Минстроя России об утверждении дополнений и изменений к сметным нормативам | [5 empty] | Приказ Минстроя России от 30 марта 2020 г. № 172/пр, Приказ Минстроя России от 01 июня 2020 г. № 294/пр, Приказ Минстроя России от 30 июня 2020 г. № 352/пр, Приказ Минстроя России от 20 октября 2020 г. № 636/пр, Приказ Минстроя России от 09 февраля 2021 г. № 51/пр, Приказ Минстроя России от 24 мая 2021 г. № 321/пр, Приказ Минстроя России от 24 июня 2021 г. № 408/пр, Приказ Минстроя России от 14 октября 2021 г. № 746/пр, Приказ Минстроя России от 20 декабря 2021 г. № 962/пр; Приказ Минстроя России от 07.07.2022 № 557/пр; Приказ Минстроя России от 02.09.2021 № 636/пр, Приказ Минстроя России от 26.07.2022 № 611/пр; Приказ Минстроя России от 22.04.2022 № 317/пр | [7 empty] | Реквизиты приказа Минстроя России об утверждении дополнений и изменений к сметным нормативам | Приказ Минстроя России от 30 марта 2020 г. № 172/пр, Приказ Минстроя России от 01 июня 2020 г. № 294/пр, Приказ Минстроя России от 30 июня 2020 г. № 352/пр, Приказ Минстроя России от 20 октября 2020 г. № 636/пр, Приказ Минстроя России от 09 февраля 2021 г. № 51/пр, Приказ Минстроя России от 24 мая 2021 г. № 321/пр, Приказ Минстроя России от 24 июня 2021 г. № 408/пр, Приказ Минстроя России от 14 октября 2021 г. № 746/пр, Приказ Минстроя России от 20 декабря 2021 г. № 962/пр; Приказ Минстроя России от 07.07.2022 № 557/пр; Приказ Минстроя России от 02.09.2021 № 636/пр, Приказ Минстроя России от 26.07.2022 № 611/пр; Приказ Минстроя России от 22.04.2022 № 317/пр |  | Приказ Минстроя России от 30 марта 2020 г. № 172/пр, Приказ Минстроя России от 01 июня 2020 г. № 294/пр, Приказ Минстроя России от 30 июня 2020 г. № 352/пр, Приказ Минстроя России от 20 октября 2020 г. № 636/пр, Приказ Минстроя России от 09 февраля 2021 г. № 51/пр, Приказ Минстроя России от 24 мая 2021 г. № 321/пр, Приказ Минстроя России от 24 июня 2021 г. № 408/пр, Приказ Минстроя России от 14 октября 2021 г. № 746/пр, Приказ Минстроя России от 20 декабря 2021 г. № 962/пр; Приказ Минстроя России от 07.07.2022 № 557/пр; Приказ Минстроя России от 02.09.2021 № 636/пр, Приказ Минстроя России от 26.07.2022 № 611/пр; Приказ Минстроя России от 22.04.2022 № 317/пр
Реквизиты письма Минстроя России об индексах изменения сметной стоимости строительства, включаемые в федеральный реестр сметных нормативов и размещаемые в федеральной государственной информационной системе ценообразования в строительстве, подготовленного в соответствии пунктом 85 Методики расчета индексов изменения сметной стоимости строительства, утвержденной приказом Министерства строительства и жилищно-коммунального хозяйства Российской Федерации от 5 июня 2019 г. № 326/пр¹ | [5 empty] | Письмо Минстроя России № 50625-ИФ/09 от 30.08.24г. Приложение 1 "О рекомендуемой величине индексов изменения сметной стоимости строительства в III квартале 2024 года, в том числе величине индексов изменения сметной стоимости пусконаладочных работ | [7 empty] | Реквизиты письма Минстроя России об индексах изменения сметной стоимости строительства, включаемые в федеральный реестр сметных нормативов и размещаемые в федеральной государственной информационной системе ценообразования в строительстве, подготовленного в соответствии пунктом 85 Методики расчета индексов изменения сметной стоимости строительства, утвержденной приказом Министерства строительства и жилищно-коммунального хозяйства Российской Федерации от 5 июня 2019 г. № 326/пр¹ | Письмо Минстроя России № 50625-ИФ/09 от 30.08.24г. Приложение 1 "О рекомендуемой величине индексов изменения сметной стоимости строительства в III квартале 2024 года, в том числе величине индексов изменения сметной стоимости пусконаладочных работ |  |  | Письмо Минстроя России № 50625-ИФ/09 от 30.08.24г. Приложение 1 "О рекомендуемой величине индексов изменения сметной стоимости строительства в III квартале 2024 года, в том числе величине индексов изменения сметной стоимости пусконаладочных работ
Реквизиты нормативного правового акта об утверждении оплаты труда, утверждаемый в соответствии с пунктом 22(1) Правилами мониторинга цен, утвержденными постановлением Правительства Российской Федерации от 23 декабря 2016 г. № 1452 | [13 empty] | Реквизиты нормативного правового акта об утверждении оплаты труда, утверждаемый в соответствии с пунктом 22(1) Правилами мониторинга цен, утвержденными постановлением Правительства Российской Федерации от 23 декабря 2016 г. № 1452
Наименование субъекта Российской Федерации | [5 empty] | 76. Ярославская область | [12 empty] | 76. Ярославская область
Наименование зоны субъекта Российской Федерации | [5 empty] | г. Ярославль | [13 empty] | г. Ярославль
О создании и эксплуатации объектов транспортной инфраструктуры и технологически связанных с ними транспортных средств, обеспечивающих деятельность, связанную с перевозками пассажиров транспортом общего пользования, в муниципальном образовании городской округ город Ярославль в Ярославской области | [20 empty] | О создании и эксплуатации объектов транспортной инфраструктуры и технологически связанных с ними транспортных средств, обеспечивающих деятельность, связанную с перевозками пассажиров транспортом общего пользования, в муниципальном образовании городской округ город Ярославль в Ярославской области
(наименование стройки)
Строительство тяговой подстанции ТП-М3 | [21 empty] | Строительство тяговой подстанции ТП-М3
(наименование объекта капитального строительства)
ЛОКАЛЬНЫЙ СМЕТНЫЙ РАСЧЕТ (СМЕТА) № 09-02-03
Пусконаладочные работы автоматизированной системы диспетчерского управления энергообъектами. Тяговая подстанция ТП-М3 | [22 empty] | Пусконаладочные работы автоматизированной системы диспетчерского управления энергообъектами. Тяговая подстанция ТП-М3
(наименование работ и затрат)
Составлен | базисно-индексным | методом
Основание | 0484ГП.09-7-ИЛО3.6/1072-14
(проектная и (или) иная техническая документация)
Составлен(а) в текущем (базисном) уровне цен |  |  | III квартал 2024 года (01.01.2000) | [20 empty] | III квартал 2024 года (01.01.2000)
Сметная стоимость |  | 6169.41 | (174,18) | тыс.руб.
в том числе:
| строительных работ | 0 | (0) | тыс.руб. |  | Средства на оплату труда рабочих |  |  |  |  | 2937.81 | (82,94) | тыс.руб.
| монтажных работ | 0 | (0) | тыс.руб. |  | Нормативные затраты труда рабочих |  |  |  |  | 5093.79 |  | чел.час.
| оборудования | 0 | (0) | тыс.руб. |  | Нормативные затраты труда машинистов | [6 empty] | чел.час.
| прочих затрат | 6169.41 | (174,18) | тыс.руб.
№ п/п | Обоснование | Наименование работ и затрат |  |  | Единица измерения | Количество |  |  | Сметная стоимость в базисном уровне цен (в текущем уровне цен (гр. 8) для ресурсов, отсутствующих в ФРСН), руб. |  |  | Индексы | Сметная стоимость в текущем уровне цен, руб.
[6 empty] | на единицу | коэффициенты | всего с учетом коэффициентов | на единицу | коэффициенты | всего
1 | 2 | 3 |  |  | 4 | 5 | 6 | 7 | 8 | 9 | 10 | 11 | 12
Раздел 1. Пусконаладочные работы | [24 empty] | Раздел 1. Пусконаладочные работы
Учтен коэффициент 3 кв.2024 г. МИНСТРОЙ РОССИИ № 50625-ИФ/09 от 30.08.24г. для Ярославской области на ПНР: Оплата труда=35,42 | [25 empty] | Учтен коэффициент 3 кв.2024 г. МИНСТРОЙ РОССИИ № 50625-ИФ/09 от 30.08.24г. для Ярославской области на ПНР: Оплата труда=35,42
Поправочный коэффициент : К = Фми х Фу = 0,96 (Исходные данные к смете) | [25 empty] | Поправочный коэффициент : К = Фми х Фу = 0,96 (Исходные данные к смете)
1 | ФЕРп02-01-003-15 | Автоматизированная система управления III категории технической сложности с количеством каналов (Кобщ): 640 |  |  | 4: система; 5: 1; 6: 1; 7: 1 | [13 empty] | Автоматизированная система управления III категории технической сложности с количеством каналов (Кобщ): 640
| Приказ от 30.01.2024 № 55/пр прил.5 табл.7 п.4 | Производство работ осуществляется в действующих электроустановках (в трансформаторных и распределительных подстанциях, в электропомещениях (щитовые, пультовые, подстанции, реакторные, распределительные устройства и пункты, кабельные шахты, тоннели и каналы, кабельные полуэтажи) с действующим электрооборудованием или кабельными линиями под напряжением), с оформлением при этом наряда-допуска или распоряжения в соответствии с требованиями к охране труда, утверждаемыми в соответствии с подпунктом 5.2.28 пункта 5 Положения о Министерстве труда и социальной защиты Российской Федерации, утвержденного постановлением Правительства Российской Федерации от 19 июня 2012 г. № 610 ОЗП=1,3; ТЗ=1,3 | [25 empty] | Производство работ осуществляется в действующих электроустановках (в трансформаторных и распределительных подстанциях, в электропомещениях (щитовые, пультовые, подстанции, реакторные, распределительные устройства и пункты, кабельные шахты, тоннели и каналы, кабельные полуэтажи) с действующим электрооборудованием или кабельными линиями под напряжением), с оформлением при этом наряда-допуска или распоряжения в соответствии с требованиями к охране труда, утверждаемыми в соответствии с подпунктом 5.2.28 пункта 5 Положения о Министерстве труда и социальной защиты Российской Федерации, утвержденного постановлением Правительства Российской Федерации от 19 июня 2012 г. № 610 ОЗП=1,3; ТЗ=1,3
|  | Поправочный коэффициент ПЗ=0,96 (ОЗП=0,96; ЭМ=0,96 к расх.; МАТ=0,96; ТЗ=0,96) | [25 empty] | Поправочный коэффициент ПЗ=0,96 (ОЗП=0,96; ЭМ=0,96 к расх.; МАТ=0,96; ТЗ=0,96)
|  | ПЗ=0,537 (ОЗП=0,537; ЭМ=0,537 к расх.; ЗПМ=0,537; МАТ=0,537 к расх.; ТЗ=0,537; ТЗМ=0,537) | [25 empty] | ПЗ=0,537 (ОЗП=0,537; ЭМ=0,537 к расх.; ЗПМ=0,537; МАТ=0,537 к расх.; ТЗ=0,537; ТЗМ=0,537)
| 1 | ОТ |  |  | 8: 89513.16; 9: 0.67018; 10: 59989.57; 11: 35.42; 12: 2124830.57 | [15 empty] | ОТ
|  | ЗТ |  |  | 4: чел.-ч; 5: 5497; 6: 0.67018; 7: 3683.9575 | [16 empty] | ЗТ
|  | Итого по расценке |  |  | 8: 89513.16; 10: 59989.57 | [17 empty] | Итого по расценке
|  | ФОТ |  |  | 10: 59989.57; 12: 2124830.57 | [16 empty] | ФОТ
| Пр/812-083.0-1 | НР Пусконаладочные работы: 'вхолостую' - 80%, 'под нагрузкой' - 20% |  |  | 4: %; 5: 74; 7: 74; 10: 44392.28; 12: 1572374.62 | [16 empty] | НР Пусконаладочные работы: 'вхолостую' - 80%, 'под нагрузкой' - 20%
| Пр/774-083.0 | СП Пусконаладочные работы: 'вхолостую' - 80%, 'под нагрузкой' - 20% |  |  | 4: %; 5: 36; 7: 36; 10: 21596.25; 12: 764939.01 | [16 empty] | СП Пусконаладочные работы: 'вхолостую' - 80%, 'под нагрузкой' - 20%
|  | Всего по позиции |  |  | 10: 125978.1 | [18 empty] | Всего по позиции
2 | ФЕРп02-01-003-16 | Автоматизированная система управления III категории технической сложности с количеством каналов (Кобщ): за каждый канал свыше 640 до 1279 добавлять к расценке 02-01-003-15 |  |  | 4: канал; 5: 303; 6: 1; 7: 303 | [13 empty] | Автоматизированная система управления III категории технической сложности с количеством каналов (Кобщ): за каждый канал свыше 640 до 1279 добавлять к расценке 02-01-003-15
| Приказ от 30.01.2024 № 55/пр прил.5 табл.7 п.4 | Производство работ осуществляется в действующих электроустановках (в трансформаторных и распределительных подстанциях, в электропомещениях (щитовые, пультовые, подстанции, реакторные, распределительные устройства и пункты, кабельные шахты, тоннели и каналы, кабельные полуэтажи) с действующим электрооборудованием или кабельными линиями под напряжением), с оформлением при этом наряда-допуска или распоряжения в соответствии с требованиями к охране труда, утверждаемыми в соответствии с подпунктом 5.2.28 пункта 5 Положения о Министерстве труда и социальной защиты Российской Федерации, утвержденного постановлением Правительства Российской Федерации от 19 июня 2012 г. № 610 ОЗП=1,3; ТЗ=1,3 | [25 empty] | Производство работ осуществляется в действующих электроустановках (в трансформаторных и распределительных подстанциях, в электропомещениях (щитовые, пультовые, подстанции, реакторные, распределительные устройства и пункты, кабельные шахты, тоннели и каналы, кабельные полуэтажи) с действующим электрооборудованием или кабельными линиями под напряжением), с оформлением при этом наряда-допуска или распоряжения в соответствии с требованиями к охране труда, утверждаемыми в соответствии с подпунктом 5.2.28 пункта 5 Положения о Министерстве труда и социальной защиты Российской Федерации, утвержденного постановлением Правительства Российской Федерации от 19 июня 2012 г. № 610 ОЗП=1,3; ТЗ=1,3
|  | Поправочный коэффициент ПЗ=0,96 (ОЗП=0,96; ЭМ=0,96 к расх.; МАТ=0,96; ТЗ=0,96) | [25 empty] | Поправочный коэффициент ПЗ=0,96 (ОЗП=0,96; ЭМ=0,96 к расх.; МАТ=0,96; ТЗ=0,96)
|  | ПЗ=0,537 (ОЗП=0,537; ЭМ=0,537 к расх.; ЗПМ=0,537; МАТ=0,537 к расх.; ТЗ=0,537; ТЗМ=0,537) | [25 empty] | ПЗ=0,537 (ОЗП=0,537; ЭМ=0,537 к расх.; ЗПМ=0,537; МАТ=0,537 к расх.; ТЗ=0,537; ТЗМ=0,537)
| 1 | ОТ |  |  | 8: 112.36; 9: 0.67018; 10: 22816.2; 11: 35.42; 12: 808149.8 | [15 empty] | ОТ
|  | ЗТ |  |  | 4: чел.-ч; 5: 6.9; 6: 0.67018; 7: 1401.137 | [16 empty] | ЗТ
|  | Итого по расценке |  |  | 8: 112.36; 10: 22816.2 | [17 empty] | Итого по расценке
|  | ФОТ |  |  | 10: 22816.2; 12: 808149.8 | [16 empty] | ФОТ
| Пр/812-083.0-1 | НР Пусконаладочные работы: 'вхолостую' - 80%, 'под нагрузкой' - 20% |  |  | 4: %; 5: 74; 7: 74; 10: 16883.99; 12: 598030.85 | [16 empty] | НР Пусконаладочные работы: 'вхолостую' - 80%, 'под нагрузкой' - 20%
| Пр/774-083.0 | СП Пусконаладочные работы: 'вхолостую' - 80%, 'под нагрузкой' - 20% |  |  | 4: %; 5: 36; 7: 36; 10: 8213.83; 12: 290933.93 | [16 empty] | СП Пусконаладочные работы: 'вхолостую' - 80%, 'под нагрузкой' - 20%
|  | Всего по позиции |  |  | 10: 47914.02 | [18 empty] | Всего по позиции
3 | ФЕРп02-02-001-01 | Инсталляция и базовая настройка общего и специального программного обеспечения (Настройка ШУТП, ШСН, ШБП, шкаф СОТ, шкаф связи ) |  |  | 4: шт; 5: 5; 6: 1; 7: 5 | [13 empty] | Инсталляция и базовая настройка общего и специального программного обеспечения (Настройка ШУТП, ШСН, ШБП, шкаф СОТ, шкаф связи )
| Приказ от 30.01.2024 № 55/пр прил.5 табл.7 п.4 | Производство работ осуществляется в действующих электроустановках (в трансформаторных и распределительных подстанциях, в электропомещениях (щитовые, пультовые, подстанции, реакторные, распределительные устройства и пункты, кабельные шахты, тоннели и каналы, кабельные полуэтажи) с действующим электрооборудованием или кабельными линиями под напряжением), с оформлением при этом наряда-допуска или распоряжения в соответствии с требованиями к охране труда, утверждаемыми в соответствии с подпунктом 5.2.28 пункта 5 Положения о Министерстве труда и социальной защиты Российской Федерации, утвержденного постановлением Правительства Российской Федерации от 19 июня 2012 г. № 610 ОЗП=1,3; ТЗ=1,3 | [25 empty] | Производство работ осуществляется в действующих электроустановках (в трансформаторных и распределительных подстанциях, в электропомещениях (щитовые, пультовые, подстанции, реакторные, распределительные устройства и пункты, кабельные шахты, тоннели и каналы, кабельные полуэтажи) с действующим электрооборудованием или кабельными линиями под напряжением), с оформлением при этом наряда-допуска или распоряжения в соответствии с требованиями к охране труда, утверждаемыми в соответствии с подпунктом 5.2.28 пункта 5 Положения о Министерстве труда и социальной защиты Российской Федерации, утвержденного постановлением Правительства Российской Федерации от 19 июня 2012 г. № 610 ОЗП=1,3; ТЗ=1,3
|  | ПЗ=0,537 (ОЗП=0,537; ЭМ=0,537 к расх.; ЗПМ=0,537; МАТ=0,537 к расх.; ТЗ=0,537; ТЗМ=0,537) | [25 empty] | ПЗ=0,537 (ОЗП=0,537; ЭМ=0,537 к расх.; ЗПМ=0,537; МАТ=0,537 к расх.; ТЗ=0,537; ТЗМ=0,537)
| 1 | ОТ |  |  | 8: 39.1; 9: 0.6981; 10: 136.48; 11: 35.42; 12: 4834.12 | [15 empty] | ОТ
|  | ЗТ |  |  | 4: чел.-ч; 5: 2.49; 6: 0.6981; 7: 8.6913 | [16 empty] | ЗТ
|  | Итого по расценке |  |  | 8: 39.1; 10: 136.48 | [17 empty] | Итого по расценке
|  | ФОТ |  |  | 10: 136.48; 12: 4834.12 | [16 empty] | ФОТ
| Пр/812-083.0-1 | НР Пусконаладочные работы: 'вхолостую' - 80%, 'под нагрузкой' - 20% |  |  | 4: %; 5: 74; 7: 74; 10: 101; 12: 3577.25 | [16 empty] | НР Пусконаладочные работы: 'вхолостую' - 80%, 'под нагрузкой' - 20%
| Пр/774-083.0 | СП Пусконаладочные работы: 'вхолостую' - 80%, 'под нагрузкой' - 20% |  |  | 4: %; 5: 36; 7: 36; 10: 49.13; 12: 1740.28 | [16 empty] | СП Пусконаладочные работы: 'вхолостую' - 80%, 'под нагрузкой' - 20%
|  | Всего по позиции |  |  | 10: 286.61 | [18 empty] | Всего по позиции
|  | Итоги по смете: | [30 empty] | Итоги по смете:
|  | Итого прямые затраты (справочно) |  |  | 10: 82942.25; 12: 2937814.49 | [20 empty] | Итого прямые затраты (справочно)
|  | в том числе: | [31 empty] | в том числе:
|  | Оплата труда рабочих |  |  | 10: 82942.25; 12: 2937814.49 | [20 empty] | Оплата труда рабочих
|  | Прочие затраты |  |  | 10: 174178.73; 12: 6169410.43 | [20 empty] | Прочие затраты
|  | Пусконаладочные работы |  |  | 10: 174178.73; 12: 6169410.43 | [20 empty] | Пусконаладочные работы
|  | в том числе: | [31 empty] | в том числе:
|  | оплата труда |  |  | 10: 82942.25; 12: 2937814.49 | [20 empty] | оплата труда
|  | накладные расходы |  |  | 10: 61377.27; 12: 2173982.72 | [20 empty] | накладные расходы
|  | сметная прибыль |  |  | 10: 29859.21; 12: 1057613.22 | [20 empty] | сметная прибыль
|  | Итого ФОТ (справочно) |  |  | 10: 82942.25; 12: 2937814.49 | [20 empty] | Итого ФОТ (справочно)
|  | Итого накладные расходы (справочно) |  |  | 10: 61377.27; 12: 2173982.72 | [20 empty] | Итого накладные расходы (справочно)
|  | Итого сметная прибыль (справочно) |  |  | 10: 29859.21; 12: 1057613.22 | [20 empty] | Итого сметная прибыль (справочно)
|  | ВСЕГО по смете |  |  | 10: 174178.73; 12: 6169410.43 | [21 empty] | ВСЕГО по смете
| Составил: |  |  |  | 6: (Е.А. Калайтанов) | [22 empty] | (Е.А. Калайтанов)
[должность, подпись (инициалы, фамилия)]
| Проверил: |  |  |  | 6: (М.В. Тесля) | [23 empty] | (М.В. Тесля)
[должность, подпись (инициалы, фамилия)]
¹ Зарегистрирован Министерством юстиции Российской Федерации 10 сентября 2019 г., регистрационный № 55869), с изменениями, внесенными приказом Министерства строительства и жилищно-коммунального хозяйства Российской Федерации от 20 февраля 2021 г. № 79/пр (зарегистрирован Министерством юстиции Российской Федерации 9 августа 2021 г., регистрационный № 64577)
² Под прочими затратами понимаются затраты, учитываемые в соответствии с пунктом 184 Методики.
³ Под прочими работами понимаются затраты, учитываемые в соответствии с пунктами 122-128 Методики.

## ЛСР-09-02-04'ТП-М4 - АСДУЭ - ЛС
Приложение № 2
Утверждено приказом Минстроя РФ № 421 от 4 августа 2020 г. в редакции приказа № 557 от 7 июля 2022 г.
Наименование программного продукта | [5 empty] | ГРАНД-Смета, версия 2024.2
Наименование редакции сметных нормативов | [5 empty] | Приказ Минстроя России от 26.12.2019 № 876/пр; Приказ Минстроя России от 04.08.2020 № 421/пр; Приказ Минстроя России от 21.12.2020 № 812/пр; Приказ Минстроя России от 11.12.2020 № 774/пр | [9 empty] | Приказ Минстроя России от 26.12.2019 № 876/пр; Приказ Минстроя России от 04.08.2020 № 421/пр; Приказ Минстроя России от 21.12.2020 № 812/пр; Приказ Минстроя России от 11.12.2020 № 774/пр
Реквизиты приказа Минстроя России об утверждении дополнений и изменений к сметным нормативам | [5 empty] | Приказ Минстроя России от 30 марта 2020 г. № 172/пр, Приказ Минстроя России от 01 июня 2020 г. № 294/пр, Приказ Минстроя России от 30 июня 2020 г. № 352/пр, Приказ Минстроя России от 20 октября 2020 г. № 636/пр, Приказ Минстроя России от 09 февраля 2021 г. № 51/пр, Приказ Минстроя России от 24 мая 2021 г. № 321/пр, Приказ Минстроя России от 24 июня 2021 г. № 408/пр, Приказ Минстроя России от 14 октября 2021 г. № 746/пр, Приказ Минстроя России от 20 декабря 2021 г. № 962/пр; Приказ Минстроя России от 07.07.2022 № 557/пр; Приказ Минстроя России от 02.09.2021 № 636/пр, Приказ Минстроя России от 26.07.2022 № 611/пр; Приказ Минстроя России от 22.04.2022 № 317/пр | [7 empty] | Реквизиты приказа Минстроя России об утверждении дополнений и изменений к сметным нормативам | Приказ Минстроя России от 30 марта 2020 г. № 172/пр, Приказ Минстроя России от 01 июня 2020 г. № 294/пр, Приказ Минстроя России от 30 июня 2020 г. № 352/пр, Приказ Минстроя России от 20 октября 2020 г. № 636/пр, Приказ Минстроя России от 09 февраля 2021 г. № 51/пр, Приказ Минстроя России от 24 мая 2021 г. № 321/пр, Приказ Минстроя России от 24 июня 2021 г. № 408/пр, Приказ Минстроя России от 14 октября 2021 г. № 746/пр, Приказ Минстроя России от 20 декабря 2021 г. № 962/пр; Приказ Минстроя России от 07.07.2022 № 557/пр; Приказ Минстроя России от 02.09.2021 № 636/пр, Приказ Минстроя России от 26.07.2022 № 611/пр; Приказ Минстроя России от 22.04.2022 № 317/пр |  | Приказ Минстроя России от 30 марта 2020 г. № 172/пр, Приказ Минстроя России от 01 июня 2020 г. № 294/пр, Приказ Минстроя России от 30 июня 2020 г. № 352/пр, Приказ Минстроя России от 20 октября 2020 г. № 636/пр, Приказ Минстроя России от 09 февраля 2021 г. № 51/пр, Приказ Минстроя России от 24 мая 2021 г. № 321/пр, Приказ Минстроя России от 24 июня 2021 г. № 408/пр, Приказ Минстроя России от 14 октября 2021 г. № 746/пр, Приказ Минстроя России от 20 декабря 2021 г. № 962/пр; Приказ Минстроя России от 07.07.2022 № 557/пр; Приказ Минстроя России от 02.09.2021 № 636/пр, Приказ Минстроя России от 26.07.2022 № 611/пр; Приказ Минстроя России от 22.04.2022 № 317/пр
Реквизиты письма Минстроя России об индексах изменения сметной стоимости строительства, включаемые в федеральный реестр сметных нормативов и размещаемые в федеральной государственной информационной системе ценообразования в строительстве, подготовленного в соответствии пунктом 85 Методики расчета индексов изменения сметной стоимости строительства, утвержденной приказом Министерства строительства и жилищно-коммунального хозяйства Российской Федерации от 5 июня 2019 г. № 326/пр¹ | [5 empty] | Письмо Минстроя России № 50625-ИФ/09 от 30.08.24г. Приложение 1 "О рекомендуемой величине индексов изменения сметной стоимости строительства в III квартале 2024 года, в том числе величине индексов изменения сметной стоимости пусконаладочных работ | [7 empty] | Реквизиты письма Минстроя России об индексах изменения сметной стоимости строительства, включаемые в федеральный реестр сметных нормативов и размещаемые в федеральной государственной информационной системе ценообразования в строительстве, подготовленного в соответствии пунктом 85 Методики расчета индексов изменения сметной стоимости строительства, утвержденной приказом Министерства строительства и жилищно-коммунального хозяйства Российской Федерации от 5 июня 2019 г. № 326/пр¹ | Письмо Минстроя России № 50625-ИФ/09 от 30.08.24г. Приложение 1 "О рекомендуемой величине индексов изменения сметной стоимости строительства в III квартале 2024 года, в том числе величине индексов изменения сметной стоимости пусконаладочных работ |  |  | Письмо Минстроя России № 50625-ИФ/09 от 30.08.24г. Приложение 1 "О рекомендуемой величине индексов изменения сметной стоимости строительства в III квартале 2024 года, в том числе величине индексов изменения сметной стоимости пусконаладочных работ
Реквизиты нормативного правового акта об утверждении оплаты труда, утверждаемый в соответствии с пунктом 22(1) Правилами мониторинга цен, утвержденными постановлением Правительства Российской Федерации от 23 декабря 2016 г. № 1452 | [13 empty] | Реквизиты нормативного правового акта об утверждении оплаты труда, утверждаемый в соответствии с пунктом 22(1) Правилами мониторинга цен, утвержденными постановлением Правительства Российской Федерации от 23 декабря 2016 г. № 1452
Наименование субъекта Российской Федерации | [5 empty] | 76. Ярославская область | [12 empty] | 76. Ярославская область
Наименование зоны субъекта Российской Федерации | [5 empty] | г. Ярославль | [13 empty] | г. Ярославль
О создании и эксплуатации объектов транспортной инфраструктуры и технологически связанных с ними транспортных средств, обеспечивающих деятельность, связанную с перевозками пассажиров транспортом общего пользования, в муниципальном образовании городской округ город Ярославль в Ярославской области | [20 empty] | О создании и эксплуатации объектов транспортной инфраструктуры и технологически связанных с ними транспортных средств, обеспечивающих деятельность, связанную с перевозками пассажиров транспортом общего пользования, в муниципальном образовании городской округ город Ярославль в Ярославской области
(наименование стройки)
Строительство тяговой подстанции ТП-М4 | [21 empty] | Строительство тяговой подстанции ТП-М4
(наименование объекта капитального строительства)
ЛОКАЛЬНЫЙ СМЕТНЫЙ РАСЧЕТ (СМЕТА) № 09-02-04
Пусконаладочные работы автоматизированной системы диспетчерского управления энергообъектами. Тяговая подстанция ТП-М4 | [22 empty] | Пусконаладочные работы автоматизированной системы диспетчерского управления энергообъектами. Тяговая подстанция ТП-М4
(наименование работ и затрат)
Составлен | базисно-индексным | методом
Основание | 0484ГП.09-7-ИЛО4.6/1072-14
(проектная и (или) иная техническая документация)
Составлен(а) в текущем (базисном) уровне цен |  |  | III квартал 2024 года (01.01.2000) | [20 empty] | III квартал 2024 года (01.01.2000)
Сметная стоимость |  | 4885.45 | (137,93) | тыс.руб.
в том числе:
| строительных работ | 0 | (0) | тыс.руб. |  | Средства на оплату труда рабочих |  |  |  |  | 2326.4 | (65,68) | тыс.руб.
| монтажных работ | 0 | (0) | тыс.руб. |  | Нормативные затраты труда рабочих |  |  |  |  | 4033.75 |  | чел.час.
| оборудования | 0 | (0) | тыс.руб. |  | Нормативные затраты труда машинистов | [6 empty] | чел.час.
| прочих затрат | 4885.45 | (137,93) | тыс.руб.
№ п/п | Обоснование | Наименование работ и затрат |  |  | Единица измерения | Количество |  |  | Сметная стоимость в базисном уровне цен (в текущем уровне цен (гр. 8) для ресурсов, отсутствующих в ФРСН), руб. |  |  | Индексы | Сметная стоимость в текущем уровне цен, руб.
[6 empty] | на единицу | коэффициенты | всего с учетом коэффициентов | на единицу | коэффициенты | всего
1 | 2 | 3 |  |  | 4 | 5 | 6 | 7 | 8 | 9 | 10 | 11 | 12
Раздел 1. Пусконаладочные работы | [24 empty] | Раздел 1. Пусконаладочные работы
Учтен коэффициент 3 кв.2024 г. МИНСТРОЙ РОССИИ № 50625-ИФ/09 от 30.08.24г. для Ярославской области на ПНР: Оплата труда=35,42 | [25 empty] | Учтен коэффициент 3 кв.2024 г. МИНСТРОЙ РОССИИ № 50625-ИФ/09 от 30.08.24г. для Ярославской области на ПНР: Оплата труда=35,42
Поправочный коэффициент : К = Фми х Фу = 0,98 (Исходные данные к смете) | [25 empty] | Поправочный коэффициент : К = Фми х Фу = 0,98 (Исходные данные к смете)
1 | ФЕРп02-01-003-15 | Автоматизированная система управления III категории технической сложности с количеством каналов (Кобщ): 640 |  |  | 4: система; 5: 1; 6: 1; 7: 1 | [13 empty] | Автоматизированная система управления III категории технической сложности с количеством каналов (Кобщ): 640
| Приказ от 30.01.2024 № 55/пр прил.5 табл.7 п.4 | Производство работ осуществляется в действующих электроустановках (в трансформаторных и распределительных подстанциях, в электропомещениях (щитовые, пультовые, подстанции, реакторные, распределительные устройства и пункты, кабельные шахты, тоннели и каналы, кабельные полуэтажи) с действующим электрооборудованием или кабельными линиями под напряжением), с оформлением при этом наряда-допуска или распоряжения в соответствии с требованиями к охране труда, утверждаемыми в соответствии с подпунктом 5.2.28 пункта 5 Положения о Министерстве труда и социальной защиты Российской Федерации, утвержденного постановлением Правительства Российской Федерации от 19 июня 2012 г. № 610 ОЗП=1,3; ТЗ=1,3 | [25 empty] | Производство работ осуществляется в действующих электроустановках (в трансформаторных и распределительных подстанциях, в электропомещениях (щитовые, пультовые, подстанции, реакторные, распределительные устройства и пункты, кабельные шахты, тоннели и каналы, кабельные полуэтажи) с действующим электрооборудованием или кабельными линиями под напряжением), с оформлением при этом наряда-допуска или распоряжения в соответствии с требованиями к охране труда, утверждаемыми в соответствии с подпунктом 5.2.28 пункта 5 Положения о Министерстве труда и социальной защиты Российской Федерации, утвержденного постановлением Правительства Российской Федерации от 19 июня 2012 г. № 610 ОЗП=1,3; ТЗ=1,3
|  | Поправочный коэффициент ПЗ=0,98 (ОЗП=0,98; ЭМ=0,98 к расх.; МАТ=0,98; ТЗ=0,98) | [25 empty] | Поправочный коэффициент ПЗ=0,98 (ОЗП=0,98; ЭМ=0,98 к расх.; МАТ=0,98; ТЗ=0,98)
|  | Повторная наладка ПЗ=0,537 (ОЗП=0,537; ЭМ=0,537 к расх.; ЗПМ=0,537; МАТ=0,537 к расх.; ТЗ=0,537; ТЗМ=0,537) | [25 empty] | Повторная наладка ПЗ=0,537 (ОЗП=0,537; ЭМ=0,537 к расх.; ЗПМ=0,537; МАТ=0,537 к расх.; ТЗ=0,537; ТЗМ=0,537)
| 1 | ОТ |  |  | 8: 89513.16; 9: 0.68414; 10: 61239.35; 11: 35.42; 12: 2169097.78 | [15 empty] | ОТ
|  | ЗТ |  |  | 4: чел.-ч; 5: 5497; 6: 0.68414; 7: 3760.7066 | [16 empty] | ЗТ
|  | Итого по расценке |  |  | 8: 89513.16; 10: 61239.35 | [17 empty] | Итого по расценке
|  | ФОТ |  |  | 10: 61239.35; 12: 2169097.78 | [16 empty] | ФОТ
| Пр/812-083.0-1 | НР Пусконаладочные работы: 'вхолостую' - 80%, 'под нагрузкой' - 20% |  |  | 4: %; 5: 74; 7: 74; 10: 45317.12; 12: 1605132.36 | [16 empty] | НР Пусконаладочные работы: 'вхолостую' - 80%, 'под нагрузкой' - 20%
| Пр/774-083.0 | СП Пусконаладочные работы: 'вхолостую' - 80%, 'под нагрузкой' - 20% |  |  | 4: %; 5: 36; 7: 36; 10: 22046.17; 12: 780875.2 | [16 empty] | СП Пусконаладочные работы: 'вхолостую' - 80%, 'под нагрузкой' - 20%
|  | Всего по позиции |  |  | 10: 128602.64 | [18 empty] | Всего по позиции
2 | ФЕРп02-01-003-16 | Автоматизированная система управления III категории технической сложности с количеством каналов (Кобщ): за каждый канал свыше 640 до 1279 добавлять к расценке 02-01-003-15 |  |  | 4: канал; 5: 56; 6: 1; 7: 56 | [13 empty] | Автоматизированная система управления III категории технической сложности с количеством каналов (Кобщ): за каждый канал свыше 640 до 1279 добавлять к расценке 02-01-003-15
| Приказ от 30.01.2024 № 55/пр прил.5 табл.7 п.4 | Производство работ осуществляется в действующих электроустановках (в трансформаторных и распределительных подстанциях, в электропомещениях (щитовые, пультовые, подстанции, реакторные, распределительные устройства и пункты, кабельные шахты, тоннели и каналы, кабельные полуэтажи) с действующим электрооборудованием или кабельными линиями под напряжением), с оформлением при этом наряда-допуска или распоряжения в соответствии с требованиями к охране труда, утверждаемыми в соответствии с подпунктом 5.2.28 пункта 5 Положения о Министерстве труда и социальной защиты Российской Федерации, утвержденного постановлением Правительства Российской Федерации от 19 июня 2012 г. № 610 ОЗП=1,3; ТЗ=1,3 | [25 empty] | Производство работ осуществляется в действующих электроустановках (в трансформаторных и распределительных подстанциях, в электропомещениях (щитовые, пультовые, подстанции, реакторные, распределительные устройства и пункты, кабельные шахты, тоннели и каналы, кабельные полуэтажи) с действующим электрооборудованием или кабельными линиями под напряжением), с оформлением при этом наряда-допуска или распоряжения в соответствии с требованиями к охране труда, утверждаемыми в соответствии с подпунктом 5.2.28 пункта 5 Положения о Министерстве труда и социальной защиты Российской Федерации, утвержденного постановлением Правительства Российской Федерации от 19 июня 2012 г. № 610 ОЗП=1,3; ТЗ=1,3
|  | Поправочный коэффициент ПЗ=0,98 (ОЗП=0,98; ЭМ=0,98 к расх.; МАТ=0,98; ТЗ=0,98) | [25 empty] | Поправочный коэффициент ПЗ=0,98 (ОЗП=0,98; ЭМ=0,98 к расх.; МАТ=0,98; ТЗ=0,98)
|  | Повторная наладка ПЗ=0,537 (ОЗП=0,537; ЭМ=0,537 к расх.; ЗПМ=0,537; МАТ=0,537 к расх.; ТЗ=0,537; ТЗМ=0,537) | [25 empty] | Повторная наладка ПЗ=0,537 (ОЗП=0,537; ЭМ=0,537 к расх.; ЗПМ=0,537; МАТ=0,537 к расх.; ТЗ=0,537; ТЗМ=0,537)
| 1 | ОТ |  |  | 8: 112.36; 9: 0.68414; 10: 4304.71; 11: 35.42; 12: 152472.83 | [15 empty] | ОТ
|  | ЗТ |  |  | 4: чел.-ч; 5: 6.9; 6: 0.68414; 7: 264.3509 | [16 empty] | ЗТ
|  | Итого по расценке |  |  | 8: 112.36; 10: 4304.71 | [17 empty] | Итого по расценке
|  | ФОТ |  |  | 10: 4304.71; 12: 152472.83 | [16 empty] | ФОТ
| Пр/812-083.0-1 | НР Пусконаладочные работы: 'вхолостую' - 80%, 'под нагрузкой' - 20% |  |  | 4: %; 5: 74; 7: 74; 10: 3185.49; 12: 112829.89 | [16 empty] | НР Пусконаладочные работы: 'вхолостую' - 80%, 'под нагрузкой' - 20%
| Пр/774-083.0 | СП Пусконаладочные работы: 'вхолостую' - 80%, 'под нагрузкой' - 20% |  |  | 4: %; 5: 36; 7: 36; 10: 1549.7; 12: 54890.22 | [16 empty] | СП Пусконаладочные работы: 'вхолостую' - 80%, 'под нагрузкой' - 20%
|  | Всего по позиции |  |  | 10: 9039.9 | [18 empty] | Всего по позиции
3 | ФЕРп02-02-001-01 | Инсталляция и базовая настройка общего и специального программного обеспечения (Настройка ШУТП, ШСН, ШБП, шкаф СОТ, шкаф связи ) |  |  | 4: шт; 5: 5; 6: 1; 7: 5 | [13 empty] | Инсталляция и базовая настройка общего и специального программного обеспечения (Настройка ШУТП, ШСН, ШБП, шкаф СОТ, шкаф связи )
| Приказ от 30.01.2024 № 55/пр прил.5 табл.7 п.4 | Производство работ осуществляется в действующих электроустановках (в трансформаторных и распределительных подстанциях, в электропомещениях (щитовые, пультовые, подстанции, реакторные, распределительные устройства и пункты, кабельные шахты, тоннели и каналы, кабельные полуэтажи) с действующим электрооборудованием или кабельными линиями под напряжением), с оформлением при этом наряда-допуска или распоряжения в соответствии с требованиями к охране труда, утверждаемыми в соответствии с подпунктом 5.2.28 пункта 5 Положения о Министерстве труда и социальной защиты Российской Федерации, утвержденного постановлением Правительства Российской Федерации от 19 июня 2012 г. № 610 ОЗП=1,3; ТЗ=1,3 | [25 empty] | Производство работ осуществляется в действующих электроустановках (в трансформаторных и распределительных подстанциях, в электропомещениях (щитовые, пультовые, подстанции, реакторные, распределительные устройства и пункты, кабельные шахты, тоннели и каналы, кабельные полуэтажи) с действующим электрооборудованием или кабельными линиями под напряжением), с оформлением при этом наряда-допуска или распоряжения в соответствии с требованиями к охране труда, утверждаемыми в соответствии с подпунктом 5.2.28 пункта 5 Положения о Министерстве труда и социальной защиты Российской Федерации, утвержденного постановлением Правительства Российской Федерации от 19 июня 2012 г. № 610 ОЗП=1,3; ТЗ=1,3
|  | Повторная наладка ПЗ=0,537 (ОЗП=0,537; ЭМ=0,537 к расх.; ЗПМ=0,537; МАТ=0,537 к расх.; ТЗ=0,537; ТЗМ=0,537) | [25 empty] | Повторная наладка ПЗ=0,537 (ОЗП=0,537; ЭМ=0,537 к расх.; ЗПМ=0,537; МАТ=0,537 к расх.; ТЗ=0,537; ТЗМ=0,537)
| 1 | ОТ |  |  | 8: 39.1; 9: 0.6981; 10: 136.48; 11: 35.42; 12: 4834.12 | [15 empty] | ОТ
|  | ЗТ |  |  | 4: чел.-ч; 5: 2.49; 6: 0.6981; 7: 8.6913 | [16 empty] | ЗТ
|  | Итого по расценке |  |  | 8: 39.1; 10: 136.48 | [17 empty] | Итого по расценке
|  | ФОТ |  |  | 10: 136.48; 12: 4834.12 | [16 empty] | ФОТ
| Пр/812-083.0-1 | НР Пусконаладочные работы: 'вхолостую' - 80%, 'под нагрузкой' - 20% |  |  | 4: %; 5: 74; 7: 74; 10: 101; 12: 3577.25 | [16 empty] | НР Пусконаладочные работы: 'вхолостую' - 80%, 'под нагрузкой' - 20%
| Пр/774-083.0 | СП Пусконаладочные работы: 'вхолостую' - 80%, 'под нагрузкой' - 20% |  |  | 4: %; 5: 36; 7: 36; 10: 49.13; 12: 1740.28 | [16 empty] | СП Пусконаладочные работы: 'вхолостую' - 80%, 'под нагрузкой' - 20%
|  | Всего по позиции |  |  | 10: 286.61 | [18 empty] | Всего по позиции
|  | Итоги по смете: | [30 empty] | Итоги по смете:
|  | Итого прямые затраты (справочно) |  |  | 10: 65680.54; 12: 2326404.73 | [20 empty] | Итого прямые затраты (справочно)
|  | в том числе: | [31 empty] | в том числе:
|  | Оплата труда рабочих |  |  | 10: 65680.54; 12: 2326404.73 | [20 empty] | Оплата труда рабочих
|  | Прочие затраты |  |  | 10: 137929.15; 12: 4885449.93 | [20 empty] | Прочие затраты
|  | Пусконаладочные работы |  |  | 10: 137929.15; 12: 4885449.93 | [20 empty] | Пусконаладочные работы
|  | в том числе: | [31 empty] | в том числе:
|  | оплата труда |  |  | 10: 65680.54; 12: 2326404.73 | [20 empty] | оплата труда
|  | накладные расходы |  |  | 10: 48603.61; 12: 1721539.5 | [20 empty] | накладные расходы
|  | сметная прибыль |  |  | 10: 23645; 12: 837505.7 | [20 empty] | сметная прибыль
|  | Итого ФОТ (справочно) |  |  | 10: 65680.54; 12: 2326404.73 | [20 empty] | Итого ФОТ (справочно)
|  | Итого накладные расходы (справочно) |  |  | 10: 48603.61; 12: 1721539.5 | [20 empty] | Итого накладные расходы (справочно)
|  | Итого сметная прибыль (справочно) |  |  | 10: 23645; 12: 837505.7 | [20 empty] | Итого сметная прибыль (справочно)
|  | ВСЕГО по смете |  |  | 10: 137929.15; 12: 4885449.93 | [21 empty] | ВСЕГО по смете
| Составил: |  |  |  | 6: (Е.А. Калайтанов) | [22 empty] | (Е.А. Калайтанов)
[должность, подпись (инициалы, фамилия)]
| Проверил: |  |  |  | 6: (М.В. Тесля) | [23 empty] | (М.В. Тесля)
[должность, подпись (инициалы, фамилия)]
¹ Зарегистрирован Министерством юстиции Российской Федерации 10 сентября 2019 г., регистрационный № 55869), с изменениями, внесенными приказом Министерства строительства и жилищно-коммунального хозяйства Российской Федерации от 20 февраля 2021 г. № 79/пр (зарегистрирован Министерством юстиции Российской Федерации 9 августа 2021 г., регистрационный № 64577)
² Под прочими затратами понимаются затраты, учитываемые в соответствии с пунктом 184 Методики.
³ Под прочими работами понимаются затраты, учитываемые в соответствии с пунктами 122-128 Методики.

## 7 этап Расчёт №1 утилизации
Расчёт №1
Расчет объемов грунта, строительного мусора для размещения на полигоне
"О создании и эксплуатации обьектов транспортной инфраструктуры и технологически связанных с ними транспортных средств, обеспечивающих деятельность, связанную с перевозками пассажиров транспортом общего пользования в муниципальном образовании городской округ город Ярославль в Ярославской области" 7 этап:«Строительство системы электроснабжения северного участка трамвайного пути, от разворотного круга «Больница № 9» (29-я линия) - путепровод № 2 в районе ул. Выставочная - разворотный круг ул. Блюхера».
№ пп | Номера сметных расчетов | Объем грунта для утилизации, т | Строительный мусор, т
1 | 2 | 3 | 4
1 | ЛСР № 04-01-01 |  | 9.5
2 | ЛСР № 04-02-01 |  | 9.5
3 | ЛСР № 04-03-01 |  | 36.1
4 | ЛСР № 04-04-01 |  | 36.1
5 | ЛСР № 04-05-01 |  | 190
6 | ЛСР № 04-06-01 |  | 95
7 | ЛСР № 04-07-01 |  | 38
8 | ЛСР № 04-08-01 |  | 19
7 | ЛСР № 01-03-01
8 | ЛСР № 01-03-02
9 | ЛСР № 01-03-03
| ВСЕГО: | - | 433.2
| Стоимость утилизации за 1т (руб.) без НДС (облагается НДС 20%) | 1099
(433,2)*1099,00
| Итого в ценах на 3 кв.2024г., руб. (без НДС) | 476086.8
| Итого в ценах на 01.01.2000г. (к=17,37), руб. (без НДС) | 27408.5665