## СВОД
№ | Здание | АОВ | ВК | ОВ | ИТП | ВС
1 | Административно-бытовое здание | Автоматизация систем отопления, вентиляции и кондиционирования воздуха 1632-2021-6.1-АОВ | Внутренние системы водоснабжения и канализации 1632-2021-6.1-ВК | Отопление, вентиляция и кондиционирование 1632-2021-6.1-ОВ | Индивидуальный тепловой пункт 1632-2021-6.1-ТМ | нет
2 | Ремонтно-механическая мастерская | Автоматизация систем отопления, вентиляции и кондиционирования воздуха 1632-2021-7.1-АОВ | Внутренние системы водоснабжения и канализации 1632-2021-7.1-ВК | Отопление, вентиляция и кондиционирование 1632-2021-7.1-ОВ | Индивидуальный тепловой пункт 1632-2021-7.1-ТМ | Воздухоснабжение 1632-2021-7.1-ВС
3 | КПП №2 | Автоматизация систем отопления, вентиляции и кондиционирования воздуха 1632-2021-8.2-АОВ | Внутренние системы водоснабжения и канализации 1632-2021-8.2-ВК | Отопление, вентиляция и кондиционирование 1632-2021-8.2-ОВ | Индивидуальный тепловой пункт 1632-2021-8.2-ТМ | нет

## 1ИТП
№ п/п | Обоснование | Наименование работ и затрат | Единица измерения | Кол-во | Стоимость единицы работ, руб., с НДС | Стоимость всего работ, руб., с НДС | Стоимость единицы материала, руб., с НДС | Стоимость всего материала, руб., с НДС | Общая стоимость, руб., с НДС
Раздел 1. Монтаж оборудования
1 | ТЕРм08-03-573-04 Приказ Администрации ЛО от 20.10.15 №28 | Шкаф (пульт) управления навесной, высота, ширина и глубина: до 600х600х350 мм | 1 шт. | 1 | 0 | 0 | 0 | 0 | 0
2 О | ТЦ_101_278928803_30.05.2022_01 | Шкаф автоматизации ША-0642-1E-3 в комплекте: контроллер ECL310 сфункцией диспетчеризации, кабели подключения BAST2504225396 | шт. | 1 | 0 | 0 | 0 | 0 | 0
3 | ТЕР17-01-008-01 Приказ Администрации ЛО от 20.10.15 №28 | Установка нагревателей индивидуальных: водоводяных | 10 компл. | 0.1 | 0 | 0 | 0 | 0 | 0
4 | ТССЦ-301-1513 Приказ Администрации ЛО от 20.10.15 №28 | Нагреватель индивидуальный: водоводяной наружный диаметр корпуса 273 мм, длина 1,25 (со змеевиком диаметром 25х2 мм длиной 19,2 м, число витков 30), поверхность нагрева 1,6 м2 | компл. | -1 | 0 | 0 | 0 | 0 | 0
5 О | ТССЦ-301-5992 Приказ Администрации ЛО от 20.10.15 №28 | Электроводонагреватели накопительные вертикального исполнения напольные, объемом: 1000 л, мощностью 12 кВт, размерами 900х2200х1210 мм | шт. | 1 | 0 | 0 | 0 | 0 | 0
6 О | ТССЦ-301-8340 Приказ Администрации ЛО от 20.10.15 №28 | Клапаны предохранительные регулируемые муфтовые латунные ВР, давлением 0,1-1,2 МПа (1-12 кгс/см2), диаметром 15 мм | шт. | 1 | 0 | 0 | 0 | 0 | 0
7 | ТЕРм11-03-001-01 Приказ Администрации ЛО от 20.10.15 №28 | Приборы, устанавливаемые на металлоконструкциях, щитах и пультах, масса: до 5 кг | 1 шт. | 3 | 0 | 0 | 0 | 0 | 0
8 О | ТЦ_101_278928803_30.05.2022_01 | Датчик поверхностный ESM-11 для монтажа на трубе (0...100 °С) 087B1165 | шт. | 2 | 0 | 0 | 0 | 0 | 0
9 О | ТЦ_101_278928803_30.05.2022_01 | Датчик температуры ESMT наружного воздуха (–50...50 °С) 084N1012 | шт. | 1 | 0 | 0 | 0 | 0 | 0
10 | ТЕР16-05-001-02 Приказ Администрации ЛО от 20.10.15 №28 | Установка вентилей, задвижек, затворов, клапанов обратных, кранов проходных на трубопроводах из стальных труб диаметром: до 50 мм // прим. клапан двухходовый | 1 шт. | 1 | 0 | 0 | 0 | 0 | 0
11 | ТССЦ-301-7585 Приказ Администрации ЛО от 20.10.15 №28 | Клапан регулирующий двухходовой "Danfoss", марка VB 2, диаметр: 50 мм// прим. Двухходовой клапан VМ2, Ду50,PN25,Т=150°C,Kvs=25,0, Rp2" | шт. | 1 | 0 | 0 | 0 | 0 | 0
12 | ТЦ_23.8.00.00_278928803_30.05.2022_01 | Дополнительный фитинг с наружной резьбой 2" 065B2005 // Аналог ТССЦ-507-4060 1471,51/1442,65=2% | к-т. | 1 | 0 | 0 | 0 | 0 | 0
13 | ТЕР16-05-001-03 Приказ Администрации ЛО от 20.10.15 №28 | Установка вентилей, задвижек, затворов, клапанов обратных, кранов проходных на трубопроводах из стальных труб диаметром: до 100 мм// прим. Двухходовой клапан VFM2, Ду65,PN16,Т=150°C,Kvs=63 | 1 шт. | 1 | 0 | 0 | 0 | 0 | 0
14 | ТЦ_101_278928803_30.05.2022_01 | Двухходовой клапан VFM2, Ду65,PN16,Т=150°C,Kvs=63 065B3500 | шт. | 1 | 0 | 0 | 0 | 0 | 0
15 | ТЕР16-05-001-03 Приказ Администрации ЛО от 20.10.15 №28 | Установка вентилей, задвижек, затворов, клапанов обратных, кранов проходных на трубопроводах из стальных труб диаметром: до 100 мм// прим. Клапан обратный межфланцевый Ду 100, PN16,T200°C 275H-100-С50 | 1 шт. | 1 | 0 | 0 | 0 | 0 | 0
16 | ТЦ_18.1.04.00_278928803_30.05.2022_01 | Клапан обратный 275H-100-С50 | шт. | 1 | 0 | 0 | 0 | 0 | 0
Клапана обратные
17 | ТЦ_18.1.04.00_278928803_30.05.2022_01 | Клапан обратный муфтовый Valtec VT.161.N.06 | шт. | 1 | 0 | 0 | 0 | 0 | 0
18 | ТЦ_18.1.04.00_278928803_30.05.2022_01 | Клапан обратный муфтовый Valtec VT.161.N.07 | шт. | 1 | 0 | 0 | 0 | 0 | 0
19 | ТЦ_18.1.04.00_278928803_30.05.2022_01 | Клапан обратный муфтовый Valtec VT.161.N.09 | шт. | 2 | 0 | 0 | 0 | 0 | 0
20 | ТЦ_18.1.04.00_278928803_30.05.2022_01 | Клапан предохранительный SVW WATTS | шт | 1 | 0 | 0 | 0 | 0 | 0
21 | ТЦ_18.1.04.00_278928803_30.05.2022_01 | Кран линейный MVT G1/2" ВН-ВН,PN20,T120°C// 003Z4081 | шт | 1 | 0 | 0 | 0 | 0 | 0
22 | ТЦ_18.1.04.00_278928803_30.05.2022_01 | Кран линейный MVT G1" ВН-ВН,PN20,T120°C// 003Z4083 | шт | 1 | 0 | 0 | 0 | 0 | 0
23 | ТЦ_18.1.04.00_278928803_30.05.2022_01 | Кран линейный MVT G2" ВН-ВН,PN20,T120°C// 003Z4086 | шт | 1 | 0 | 0 | 0 | 0 | 0
24 | ТЕР16-05-001-03 Приказ Администрации ЛО от 20.10.15 №28 | Установка вентилей, задвижек, затворов, клапанов обратных, кранов проходных на трубопроводах из стальных труб диаметром: до 100 мм// прим. 003Z1173 | 1 шт. | 2 | 0 | 0 | 0 | 0 | 0
25 | ТЦ_18.1.00.00_278928803_30.05.2022_01 | Кран линейный регул.фланцевый арт.003Z1173 | шт. | 2 | 0 | 0 | 0 | 0 | 0
26 | ТЦ_18.1.00.00_278928803_30.05.2022_01 | Кран шаровый ВР-сварка G1-Д25 арт.284006 | шт | 2 | 0 | 0 | 0 | 0 | 0
27 | ТССЦ-302-0063 Приказ Администрации ЛО от 20.10.15 №28 | Кран шаровый муфтовый Valtec для воды диаметром: 20 мм, тип в/в//прим. VT.217.N.05 | шт. | 2 | 0 | 0 | 0 | 0 | 0
28 | ТССЦ-302-0064 Приказ Администрации ЛО от 20.10.15 №28 | Кран шаровый муфтовый Valtec для воды диаметром: 25 мм, тип в/в//прим. VT.217.N.06 | шт. | 10 | 0 | 0 | 0 | 0 | 0
29 | ТССЦ-302-0067 Приказ Администрации ЛО от 20.10.15 №28 | Кран шаровый муфтовый Valtec для воды диаметром: 50 мм, тип в/в//прим. VT.217.N.09 | шт. | 5 | 0 | 0 | 0 | 0 | 0
30 | ТССЦ-302-0068 Приказ Администрации ЛО от 20.10.15 №28 | Кран шаровый муфтовый Valtec для воды диаметром: 15 мм, тип в/н//прим. VT.218.N.04 | шт. | 2 | 0 | 0 | 0 | 0 | 0
31 | ТССЦ-302-0070 Приказ Администрации ЛО от 20.10.15 №28 | Кран шаровый муфтовый Valtec для воды диаметром: 25 мм, тип в/н//прим. VT.218.N.06 | шт. | 1 | 0 | 0 | 0 | 0 | 0
32 | ТССЦ-302-0071 Приказ Администрации ЛО от 20.10.15 №28 | Кран шаровый муфтовый Valtec для воды диаметром: 32 мм, тип в/н//прим. VT.215.N.07 | шт. | 1 | 0 | 0 | 0 | 0 | 0
33 | ТССЦ-302-0073 Приказ Администрации ЛО от 20.10.15 №28 | Кран шаровый муфтовый Valtec для воды диаметром: 50 мм, тип в/н//прим. VT.215.N.09 | шт. | 4 | 0 | 0 | 0 | 0 | 0
34 | ТССЦ-302-0064 Приказ Администрации ЛО от 20.10.15 №28 | Кран шаровый муфтовый Valtec для воды диаметром: 25 мм, тип в/в// прим.VT.161.N | шт. | 1 | 0 | 0 | 0 | 0 | 0
35 | ТССЦ-302-0079 Приказ Администрации ЛО от 20.10.15 №28 | Кран шаровый муфтовый Valtec для воды диаметром: 25 мм со сгоном// прим.VT.227.N | шт. | 2 | 0 | 0 | 0 | 0 | 0
36 | ТССЦ-302-0062 Приказ Администрации ЛО от 20.10.15 №28 | Кран шаровый муфтовый Valtec для воды диаметром: 15 мм, тип в/в | шт. | 30 | 0 | 0 | 0 | 0 | 0
37 О | ТЦ_18.1.09.00_278928803_30.05.2022_01 | Кран шаровый приварной Ду.50 NAVAL 284409 | шт. | 1 | 0 | 0 | 0 | 0 | 0
38 О | ТЦ_18.1.09.00_278928803_30.05.2022_01 | Кран шаровый приварной Ду.100 NAVAL 284412 | шт. | 1 | 0 | 0 | 0 | 0 | 0
39 О | ТЦ_18.1.09.00_278928803_30.05.2022_01 | Кран шаровый приварной Ду.100 NAVAL 285512 | шт. | 2 | 0 | 0 | 0 | 0 | 0
40 | ТЕР16-05-001-05 Приказ Администрации ЛО от 20.10.15 №28 | Установка вентилей, задвижек, затворов, клапанов обратных, кранов проходных на трубопроводах из стальных труб диаметром: до 150 мм | 1 шт. | 2 | 0 | 0 | 0 | 0 | 0
41 О | ТЦ_18.1.09.00_278928803_30.05.2022_01 | Кран шаровый фланцевый Ду.150 NAVAL 285534 | шт. | 2 | 0 | 0 | 0 | 0 | 0
42 | ТЕР16-05-001-06 Приказ Администрации ЛО от 20.10.15 №28 | Установка вентилей, задвижек, затворов, клапанов обратных, кранов проходных на трубопроводах из стальных труб диаметром: до 200 мм | 1 шт. | 2 | 0 | 0 | 0 | 0 | 0
43 О | ТЦ_18.1.09.00_278928803_30.05.2022_01 | Кран шаровый фланцевый Ду.200 NAVAL 285536 | шт. | 2 | 0 | 0 | 0 | 0 | 0
44 | ТЕРм12-10-001-01 Приказ Администрации ЛО от 20.10.15 №28 | Бобышки, штуцеры на условное давление: до 10 МПа// манометры | 100 шт. | 0.26 | 0 | 0 | 0 | 0 | 0
45 | ТССЦ-301-3240 Приказ Администрации ЛО от 20.10.15 №28 | Колпачки-заглушки 1" | шт. | -26 | 0 | 0 | 0 | 0 | 0
46 | ТССЦ-108-0081 Приказ Администрации ЛО от 20.10.15 №28 | Бобышки скошенные | шт. | -26 | 0 | 0 | 0 | 0 | 0
47 О | ТССЦ-301-1223 Приказ Администрации ЛО от 20.10.15 №28 | Манометры общего назначения с трехходовым краном ОБМ1-100// прим. ТМ510Р0-1,0MPaG½.1,5 | компл. | 26 | 0 | 0 | 0 | 0 | 0
Насос
48 | ТЕР18-05-001-01 Приказ Администрации ЛО от 20.10.15 №28 | Установка насосов центробежных с электродвигателем, масса агрегата: до 0,1 т | 1 насос | 2 | 0 | 0 | 0 | 0 | 0
49 | ТССЦ-301-1494 Приказ Администрации ЛО от 20.10.15 №28 | Насосы центробежные: 8/18 с электродвигателем 4А 180 А2 массой агрегата до 0,1 т | компл. | -2 | 0 | 0 | 0 | 0 | 0
50 О | ТЦ_101_278928803_30.05.2022_01 | Насос циркуляционный NMTMAXII40/100F250, 1х220V,0,38кВт (979527983)// вес 9,8 кг.// (1 ЗИП) | шт. | 2 | 0 | 0 | 0 | 0 | 0
51 О | ТЦ_101_278928803_30.05.2022_01 | Насос циркуляционный NMT SAN MINI 25/100-180, 1х220V, 0,05кВт (979527697)// вес 1,9 кг.// (1 ЗИП) | шт. | 2 | 0 | 0 | 0 | 0 | 0
52 | ТЕРм11-05-001-01 Приказ Администрации ЛО от 20.10.15 №28 | Механизм исполнительный, масса: до 20 кг // прим. Привод клапана | 1 шт. | 1 | 0 | 0 | 0 | 0 | 0
53 | ТССЦ-301-8322 Приказ Администрации ЛО от 20.10.15 №28 | Электропривод редукторный к клапану, тип AMV30// прим. Приводклапана ARV152,230B,15сек. 082G6007 вес 1,42 кг. | шт. | 1 | 0 | 0 | 0 | 0 | 0
54 О | ТЦ_101_278928803_30.05.2022_01 | Привод клапана AME 655, 230B,3/6сек (082G3443)// вес 5.3 кг. | шт. | 2 | 0 | 0 | 0 | 0 | 0
Регулятор перепада давления
55 | ФЕР16-05-003-04 Приказ Минстроя России от 26.12.2019 №876/пр | Установка клапанов предохранительных однорычажных диаметром: 100 мм // прим. | шт | 1 | 0 | 0 | 0 | 0 | 0
56 О | ТЦ_18.1.00.00_278928803_30.05.2022_01 | Клапан VFG22,Ду100,PN16,T150°C арт.065B5502 | шт. | 1 | 0 | 0 | 0 | 0 | 0
57 | ТЕРм12-14-064-04 Приказ Администрации ЛО от 20.10.15 №28 | Клапан стальной низкого давления, диаметр условного прохода: 100 мм// прим. | 100 шт. | 0.01 | 0 | 0 | 0 | 0 | 0
58 | ТССЦ-301-7339 Приказ Администрации ЛО от 20.10.15 №28 | Блок регулирующий AFA-1,0-5,0 бар //РегулирующийблокAFP2(0,2-1,5bar) 003G5608 | шт. | 1 | 0 | 0 | 0 | 0 | 0
59 | ТССЦ-301-6693 Приказ Администрации ЛО от 20.10.15 №28 | Трубка импульсная с присоединениями для вентилей BROEN BALLOREX QP, M длиной 5 м// прим. Импульсная трубка AF | шт. | 2 | 0 | 0 | 0 | 0 | 0
60 | ТЕРм11-02-001-01 Приказ Администрации ЛО от 20.10.15 №28 | Прибор, устанавливаемый на резьбовых соединениях, масса: до 1,5 кг | 1 шт. | 2 | 0 | 0 | 0 | 0 | 0
61 О | ТССЦ-301-8614 Приказ Администрации ЛО от 20.10.15 №28 | Датчик-реле давления ДД-1,6// прим. Реледавления KPI35 | шт. | 2 | 0 | 0 | 0 | 0 | 0
62 | ТЕР16-06-005-01 Приказ Администрации ЛО от 20.10.15 №28 | Установка счетчиков (водомеров) диаметром: до 40 мм | 1 счетчик (водомер) | 1 | 0 | 0 | 0 | 0 | 0
63 | ТССЦ-301-3165 Приказ Администрации ЛО от 20.10.15 №28 | Счетчики (водомеры) крыльчатые диаметром: 32 мм | шт. | -1 | 0 | 0 | 0 | 0 | 0
64 О | ТЦ_65.1.01.00_278928803_30.05.2022_01 | Счетчик холодной воды ВСХН 25 арт.065B5502 | шт. | 1 | 0 | 0 | 0 | 0 | 0
65 О | ТЦ_65.1.01.00_278928803_30.05.2022_01 | Комплект присоединения KMCH-025-00 | шт. | 1 | 0 | 0 | 0 | 0 | 0
66 | ТЕР18-07-001-04 Приказ Администрации ЛО от 20.10.15 №28 | Установка термометров в оправе прямых и угловых | 1 компл. | 11 | 0 | 0 | 0 | 0 | 0
67 | ТССЦ-301-1467 Приказ Администрации ЛО от 20.10.15 №28 | Термометр прямой (угловой) ртутный (ножка 66 мм) до 160 град С в оправе | компл. | -11 | 0 | 0 | 0 | 0 | 0
68 | ТССЦ-301-7171 Приказ Администрации ЛО от 20.10.15 №28 | Термометр биметаллический показывающий ТБП до 250 град С, с гильзой, длина штока 50 мм (класс точности 1,5)// прим. Термометр погружной тип БТ0-120°С, L=64мм | компл. | 11 | 0 | 0 | 0 | 0 | 0
69 | ТЕРм12-10-001-01 Приказ Администрации ЛО от 20.10.15 №28 | Бобышки, штуцеры на условное давление: до 10 МПа | 100 шт. | 0.11 | 0 | 0 | 0 | 0 | 0
Фильтры
70 | ФЕР18-06-007-01 Приказ Минстроя России от 26.12.2019 №876/пр | Установка фильтров диаметром: 25 мм | 10 шт | 0.1 | 0 | 0 | 0 | 0 | 0
71 | ТССЦ-301-6790 Приказ Администрации ЛО от 20.10.15 №28 | Фильтры сетчатые: Y222Р DANFOSS со сливным краном, с внутренней резьбой, латунные диаметром 25 мм// прим. Фильтр VT.192.N.06 | шт. | 1 | 0 | 0 | 0 | 0 | 0
72 | ФЕР18-06-007-02 Приказ Минстроя России от 26.12.2019 №876/пр | Установка фильтров диаметром: 32 мм | 10 шт | 0.1 | 0 | 0 | 0 | 0 | 0
73 | ТССЦ-301-6791 Приказ Администрации ЛО от 20.10.15 №28 | Фильтры сетчатые: Y222Р DANFOSS со сливным краном, с внутренней резьбой, латунные диаметром 32 мм// прим. Фильтр VT.192.N.07 | шт. | 1 | 0 | 0 | 0 | 0 | 0
74 | ФЕР18-06-007-04 Приказ Минстроя России от 26.12.2019 №876/пр | Установка фильтров диаметром: 50 мм | 10 шт | 0.2 | 0 | 0 | 0 | 0 | 0
75 | ТССЦ-301-6793 Приказ Администрации ЛО от 20.10.15 №28 | Фильтры сетчатые: Y222Р DANFOSS со сливным краном, с внутренней резьбой, латунные диаметром 50 мм// прим. Фильтр VT.192.N.09 | шт. | 2 | 0 | 0 | 0 | 0 | 0
76 | ФЕР18-06-007-07 Приказ Минстроя России от 26.12.2019 №876/пр | Установка фильтров диаметром: 100 мм | 10 шт | 0.1 | 0 | 0 | 0 | 0 | 0
77 | ТССЦ-301-6952 Приказ Администрации ЛО от 20.10.15 №28 | Фильтры фланцевые BROEN V821M чугунные сетчатые, с магнитной вставкой и сливной пробкой, с фланцевым присоединением, давлением 1,6 МПа (16 кгс/см2), диаметром: 100 мм// прим. | шт. | 1 | 0 | 0 | 0 | 0 | 0
78 | ФЕР18-06-007-09 Приказ Минстроя России от 26.12.2019 №876/пр | Установка фильтров диаметром: 150 мм | 10 шт | 0.2 | 0 | 0 | 0 | 0 | 0
79 | ТССЦ-301-6954 Приказ Администрации ЛО от 20.10.15 №28 | Фильтры фланцевые BROEN V821M чугунные сетчатые, с магнитной вставкой и сливной пробкой, с фланцевым присоединением, давлением 1,6 МПа (16 кгс/см2), диаметром: 150 мм//прим. | шт. | 2 | 0 | 0 | 0 | 0 | 0
Трубопровод
80 | ТЕР16-02-001-01 Приказ Администрации ЛО от 20.10.15 №28 | Прокладка трубопроводов отопления из стальных водогазопроводных неоцинкованных труб диаметром: 15 мм | 100 м трубопровода | 0.03 | 0 | 0 | 0 | 0 | 0
81 | ТССЦ-302-0881 Приказ Администрации ЛО от 20.10.15 №28 | Узлы укрупненные монтажные (трубопроводы) из стальных водогазопроводных : неоцинкованных труб с гильзами для систем отопления диаметром 15 мм | м | -3 | 0 | 0 | 0 | 0 | 0
82 | ТССЦ-103-0013 Приказ Администрации ЛО от 20.10.15 №28 | Трубы стальные сварные водогазопроводные с резьбой черные обыкновенные (неоцинкованные), диаметр условного прохода: 15 мм, толщина стенки 2,8 мм | м | 3 | 0 | 0 | 0 | 0 | 0
83 | ТЕР16-02-001-03 Приказ Администрации ЛО от 20.10.15 №28 | Прокладка трубопроводов отопления из стальных водогазопроводных неоцинкованных труб диаметром: 25 мм | 100 м трубопровода | 0.25 | 0 | 0 | 0 | 0 | 0
84 | ТССЦ-302-0883 Приказ Администрации ЛО от 20.10.15 №28 | Узлы укрупненные монтажные (трубопроводы) из стальных водогазопроводных : неоцинкованных труб с гильзами для систем отопления диаметром 25 мм | м | -25 | 0 | 0 | 0 | 0 | 0
85 | ТССЦ-103-0015 Приказ Администрации ЛО от 20.10.15 №28 | Трубы стальные сварные водогазопроводные с резьбой черные обыкновенные (неоцинкованные), диаметр условного прохода: 25 мм, толщина стенки 3,2 мм | м | 25 | 0 | 0 | 0 | 0 | 0
86 | ТЕР16-02-001-06 Приказ Администрации ЛО от 20.10.15 №28 | Прокладка трубопроводов отопления из стальных водогазопроводных неоцинкованных труб диаметром: 50 мм | 100 м трубопровода | 0.12 | 0 | 0 | 0 | 0 | 0
87 | ТССЦ-302-0886 Приказ Администрации ЛО от 20.10.15 №28 | Узлы укрупненные монтажные (трубопроводы) из стальных водогазопроводных : неоцинкованных труб с гильзами для систем отопления диаметром 50 мм | м | -12 | 0 | 0 | 0 | 0 | 0
88 | ТССЦ-103-0018 Приказ Администрации ЛО от 20.10.15 №28 | Трубы стальные сварные водогазопроводные с резьбой черные обыкновенные (неоцинкованные), диаметр условного прохода: 50 мм, толщина стенки 3,5 мм | м | 12 | 0 | 0 | 0 | 0 | 0
Трубы электросварные
89 | ТЕР16-02-005-03 Приказ Администрации ЛО от 20.10.15 №28 | Прокладка трубопроводов отопления и водоснабжения из стальных электросварных труб диаметром: 65 мм | 100 м трубопровода | 0.06 | 0 | 0 | 0 | 0 | 0
90 | ТЕР16-02-005-05 Приказ Администрации ЛО от 20.10.15 №28 | Прокладка трубопроводов отопления и водоснабжения из стальных электросварных труб диаметром: 100 мм | 100 м трубопровода | 0.09 | 0 | 0 | 0 | 0 | 0
91 | ТЕР16-02-005-07 Приказ Администрации ЛО от 20.10.15 №28 | Прокладка трубопроводов отопления и водоснабжения из стальных электросварных труб диаметром: 150 мм | 100 м трубопровода | 0.06 | 0 | 0 | 0 | 0 | 0
Трубы бесшовные из стали 12Ч18Н10T
92 | ТЕР16-02-001-02 Приказ Администрации ЛО от 20.10.15 №28 | Прокладка трубопроводов отопления из стальных водогазопроводных неоцинкованных труб диаметром: 20 мм | 100 м трубопровода | 0.01 | 0 | 0 | 0 | 0 | 0
93 | ТССЦ-302-0882 Приказ Администрации ЛО от 20.10.15 №28 | Узлы укрупненные монтажные (трубопроводы) из стальных водогазопроводных : неоцинкованных труб с гильзами для систем отопления диаметром 20 мм | м | -1 | 0 | 0 | 0 | 0 | 0
94 | ТССЦ-507-0390 Приказ Администрации ЛО от 20.10.15 №28 | Трубы бесшовные холоднодеформированные из коррозионностойкой стали марки 12Х18Н10Т(8443) наружным диаметром: 18 мм, толщиной стенки 2,5 мм | 10 м | 1 | 0 | 0 | 0 | 0 | 0
95 | ТЕР16-02-001-04 Приказ Администрации ЛО от 20.10.15 №28 | Прокладка трубопроводов отопления из стальных водогазопроводных неоцинкованных труб диаметром: 32 мм | 100 м трубопровода | 0.01 | 0 | 0 | 0 | 0 | 0
96 | ТССЦ-302-0884 Приказ Администрации ЛО от 20.10.15 №28 | Узлы укрупненные монтажные (трубопроводы) из стальных водогазопроводных : неоцинкованных труб с гильзами для систем отопления диаметром 32 мм | м | -1 | 0 | 0 | 0 | 0 | 0
97 | ТССЦ-507-0399 Приказ Администрации ЛО от 20.10.15 №28 | Трубы бесшовные холоднодеформированные из коррозионностойкой стали марки 12Х18Н10Т(8443) наружным диаметром: 32 мм, толщиной стенки 3,0 мм | 10 м | 0.1 | 0 | 0 | 0 | 0 | 0
98 | ТЕР16-02-001-05 Приказ Администрации ЛО от 20.10.15 №28 | Прокладка трубопроводов отопления из стальных водогазопроводных неоцинкованных труб диаметром: 40 мм | 100 м трубопровода | 0.01 | 0 | 0 | 0 | 0 | 0
99 | ТССЦ-302-0885 Приказ Администрации ЛО от 20.10.15 №28 | Узлы укрупненные монтажные (трубопроводы) из стальных водогазопроводных : неоцинкованных труб с гильзами для систем отопления диаметром 40 мм | м | -1 | 0 | 0 | 0 | 0 | 0
100 | ТССЦ-507-0402 Приказ Администрации ЛО от 20.10.15 №28 | Трубы бесшовные холоднодеформированные из коррозионностойкой стали марки 12Х18Н10Т(8443) наружным диаметром: 40 мм, толщиной стенки 3,0 мм | 10 м | 0.1 | 0 | 0 | 0 | 0 | 0
101 | ТЕР16-02-001-06 Приказ Администрации ЛО от 20.10.15 №28 | Прокладка трубопроводов отопления из стальных водогазопроводных неоцинкованных труб диаметром: 50 мм | 100 м трубопровода | 0.03 | 0 | 0 | 0 | 0 | 0
102 | ТССЦ-302-0886 Приказ Администрации ЛО от 20.10.15 №28 | Узлы укрупненные монтажные (трубопроводы) из стальных водогазопроводных : неоцинкованных труб с гильзами для систем отопления диаметром 50 мм | м | -3 | 0 | 0 | 0 | 0 | 0
103 | ТССЦ-507-0410 Приказ Администрации ЛО от 20.10.15 №28 | Трубы бесшовные холоднодеформированные из коррозионностойкой стали марки 12Х18Н10Т(8443) наружным диаметром: 57 мм, толщиной стенки 4,0 мм | 10 м | 0.3 | 0 | 0 | 0 | 0 | 0
104 | ТЕР16-02-002-08 Приказ Администрации ЛО от 20.10.15 №28 | Прокладка трубопроводов водоснабжения из стальных водогазопроводных оцинкованных труб диаметром: 80 мм | 100 м трубопровода | 0.02 | 0 | 0 | 0 | 0 | 0
105 | ТССЦ-302-0894 Приказ Администрации ЛО от 20.10.15 №28 | Узлы укрупненные монтажные (трубопроводы) из стальных водогазопроводных : оцинкованных труб с гильзами для водоснабжения диаметром 80 мм | м | -2 | 0 | 0 | 0 | 0 | 0
106 | ТССЦ-507-0412 Приказ Администрации ЛО от 20.10.15 №28 | Трубы бесшовные холоднодеформированные из коррозионностойкой стали марки 12Х18Н10Т(8443) наружным диаметром: 76 мм, толщиной стенки 3,5 мм | 10 м | 0.2 | 0 | 0 | 0 | 0 | 0
Отводы стальные
107 | ТЦ_23.8.00.00_278928803_30.05.2022_01 | Отвод стальной крутоизогнутый бесшовный приварной Д.15 //Аналог ТССЦ-507-4389 10,02/9,8=2% | шт | 10 | 0 | 0 | 0 | 0 | 0
108 | ТЦ_23.8.00.00_278928803_30.05.2022_01 | Отвод стальной крутоизогнутый бесшовный приварной Д.25 //Аналог ТССЦ-507-4389 10,02/9,8=2% | шт | 20 | 0 | 0 | 0 | 0 | 0
109 | ТССЦ-507-4389 Приказ Администрации ЛО от 20.10.15 №28 | Отводы стальные крутоизогнутые бесшовные приварные (ГОСТ 17375-01): 90 град., наружным диаметром 57 мм, толщиной стенки 3,0 мм | шт. | 10 | 0 | 0 | 0 | 0 | 0
110 | ТССЦ-507-4391 Приказ Администрации ЛО от 20.10.15 №28 | Отводы стальные крутоизогнутые бесшовные приварные (ГОСТ 17375-01): 90 град., наружным диаметром 108 мм, толщиной стенки 4,0 мм | шт. | 15 | 0 | 0 | 0 | 0 | 0
111 | ТЦ_23.8.00.00_278928803_30.05.2022_01 | Отвод стальной крутоизогнутый 90град. Ду32 сталь 12х18Н10Т //Аналог ТССЦ-507-4389 10,02/9,8=2% | шт | 1 | 0 | 0 | 0 | 0 | 0
112 | ТССЦ-507-2125 Приказ Администрации ЛО от 20.10.15 №28 | Отводы с углом 90 град. из стали марки 12Х18Н10Т на Ру до 16 МПа (160 кгс/см2) с радиусом кривизны R=1,5 Ду, диаметром условного прохода: 50 мм, наружным диаметром 57 мм, толщиной стенки 4 мм// прим. Ду65 | шт. | 3 | 0 | 0 | 0 | 0 | 0
Переходы
113 | ТССЦ-507-2279 Приказ Администрации ЛО от 20.10.15 №28 | Переходы концентрические на Ру до 16 МПа (160 кгс/см2) диаметром условного прохода: 65х50 мм, наружным диаметром и толщиной стенки 76х3,5-57х3 мм | шт. | 2 | 0 | 0 | 0 | 0 | 0
114 | ТССЦ-507-2295 Приказ Администрации ЛО от 20.10.15 №28 | Переходы концентрические на Ру до 16 МПа (160 кгс/см2) диаметром условного прохода: 100х65 мм, наружным диаметром и толщиной стенки 108х4-76х3,5 мм | шт. | 4 | 0 | 0 | 0 | 0 | 0
115 | ТССЦ-507-2299 Приказ Администрации ЛО от 20.10.15 №28 | Переходы концентрические на Ру до 16 МПа (160 кгс/см2) диаметром условного прохода: 125х100 мм, наружным диаметром и толщиной стенки 133х5-108х4 мм | шт. | 2 | 0 | 0 | 0 | 0 | 0
116 | ТССЦ-507-2310 Приказ Администрации ЛО от 20.10.15 №28 | Переходы концентрические на Ру до 16 МПа (160 кгс/см2) диаметром условного прохода: 150х100 мм, наружным диаметром и толщиной стенки 159х4,5-108х4 мм | шт. | 6 | 0 | 0 | 0 | 0 | 0
117 | ТССЦ-507-2322 Приказ Администрации ЛО от 20.10.15 №28 | Переходы концентрические на Ру до 16 МПа (160 кгс/см2) диаметром условного прохода: 200х100 мм, наружным диаметром и толщиной стенки 219х6-108х4 мм | шт. | 2 | 0 | 0 | 0 | 0 | 0
118 | ТЦ_23.8.00.00_278928803_30.05.2022_01 | Переход концентричеческие Ду65-Ду32 сталь 12х18Н10Т //Аналог ТССЦ-507-2322 141,99/139,07=2% | шт | 1 | 0 | 0 | 0 | 0 | 0
119 | ТЦ_23.8.00.00_278928803_30.05.2022_01 | Переход концентричеческие Ду65-Ду50 стал 12х18Н10Т //Аналог ТССЦ-507-2322 141,99/139,07=2% | шт | 2 | 0 | 0 | 0 | 0 | 0
Тройники
120 | ТССЦ-507-4429 Приказ Администрации ЛО от 20.10.15 №28 | Тройники стальные равнопроходные бесшовные приварные (ГОСТ 17376-01), наружным диаметром: 159 мм, толщиной стенки 4,5 мм | шт. | 2 | 0 | 0 | 0 | 0 | 0
121 | ТЦ_23.8.00.00_278928803_30.05.2022_01 | Тройник приварной Ду50 сталь 12х18Н10Т //Аналог ТССЦ-507-2223 360,23/352,71=2% | шт | 1 | 0 | 0 | 0 | 0 | 0
122 | ТЦ_23.8.00.00_278928803_30.05.2022_01 | Тройник приварной Ду65 сталь 12х18Н10Т //Аналог ТССЦ-507-2223 360,23/352,71=2% | шт | 1 | 0 | 0 | 0 | 0 | 0
Фланцы
123 | ТЕР16-02-007-02 Приказ Администрации ЛО от 20.10.15 №28 | Установка фланцевых соединений на стальных трубопроводах диаметром: 65 мм | 1 соединение | 1 | 0 | 0 | 0 | 0 | 0
124 | ТССЦ-509-0967 Приказ Администрации ЛО от 20.10.15 №28 | Прокладки из паронита марки ПМБ, толщиной: 1 мм, диаметром 100 мм | 1000 шт. | 0.001 | 0 | 0 | 0 | 0 | 0
125 | ТССЦ-507-0984 Приказ Администрации ЛО от 20.10.15 №28 | Фланцы стальные плоские приварные из стали ВСт3сп2, ВСт3сп3, давлением: 1,0 МПа (10 кгс/см2), диаметром 65 мм | шт. | -2 | 0 | 0 | 0 | 0 | 0
126 | ТССЦ-507-3416 Приказ Администрации ЛО от 20.10.15 №28 | Фланцы воротниковые приварные встык из углеродистой стали марки 20, давлением: 1,6 МПа (16 кгс/см2), диаметром 65 мм | шт. | 2 | 0 | 0 | 0 | 0 | 0
127 | ТЕР16-02-007-04 Приказ Администрации ЛО от 20.10.15 №28 | Установка фланцевых соединений на стальных трубопроводах диаметром: 100 мм | 1 соединение | 6 | 0 | 0 | 0 | 0 | 0
128 | ТССЦ-509-0967 Приказ Администрации ЛО от 20.10.15 №28 | Прокладки из паронита марки ПМБ, толщиной: 1 мм, диаметром 100 мм | 1000 шт. | 0.006 | 0 | 0 | 0 | 0 | 0
129 | ТССЦ-507-0986 Приказ Администрации ЛО от 20.10.15 №28 | Фланцы стальные плоские приварные из стали ВСт3сп2, ВСт3сп3, давлением: 1,0 МПа (10 кгс/см2), диаметром 100 мм | шт. | -12 | 0 | 0 | 0 | 0 | 0
130 | ТССЦ-507-3418 Приказ Администрации ЛО от 20.10.15 №28 | Фланцы воротниковые приварные встык из углеродистой стали марки 20, давлением: 1,6 МПа (16 кгс/см2), диаметром 100 мм | шт. | 12 | 0 | 0 | 0 | 0 | 0
131 | ТЕР16-02-007-06 Приказ Администрации ЛО от 20.10.15 №28 | Установка фланцевых соединений на стальных трубопроводах диаметром: 150 мм | 1 соединение | 4 | 0 | 0 | 0 | 0 | 0
132 | ТССЦ-509-0968 Приказ Администрации ЛО от 20.10.15 №28 | Прокладки из паронита марки ПМБ, толщиной: 1 мм, диаметром 150 мм | 1000 шт. | 0.004 | 0 | 0 | 0 | 0 | 0
133 | ТССЦ-507-0988 Приказ Администрации ЛО от 20.10.15 №28 | Фланцы стальные плоские приварные из стали ВСт3сп2, ВСт3сп3, давлением: 1,0 МПа (10 кгс/см2), диаметром 150 мм | шт. | -8 | 0 | 0 | 0 | 0 | 0
134 | ТССЦ-507-3420 Приказ Администрации ЛО от 20.10.15 №28 | Фланцы воротниковые приварные встык из углеродистой стали марки 20, давлением: 1,6 МПа (16 кгс/см2), диаметром 150 мм | шт. | 8 | 0 | 0 | 0 | 0 | 0
135 | ТЕР16-02-007-07 Приказ Администрации ЛО от 20.10.15 №28 | Установка фланцевых соединений на стальных трубопроводах диаметром: 200 мм | 1 соединение | 2 | 0 | 0 | 0 | 0 | 0
136 | ТССЦ-509-0969 Приказ Администрации ЛО от 20.10.15 №28 | Прокладки из паронита марки ПМБ, толщиной: 1 мм, диаметром 200 мм | 1000 шт. | 0.002 | 0 | 0 | 0 | 0 | 0
137 | ТССЦ-507-0989 Приказ Администрации ЛО от 20.10.15 №28 | Фланцы стальные плоские приварные из стали ВСт3сп2, ВСт3сп3, давлением: 1,0 МПа (10 кгс/см2), диаметром 200 мм | шт. | -4 | 0 | 0 | 0 | 0 | 0
138 | ТССЦ-507-3421 Приказ Администрации ЛО от 20.10.15 №28 | Фланцы воротниковые приварные встык из углеродистой стали марки 20, давлением: 1,6 МПа (16 кгс/см2), диаметром 200 мм | шт. | 4 | 0 | 0 | 0 | 0 | 0
Резьба приварная
139 | ТССЦ-507-4073 Приказ Администрации ЛО от 20.10.15 №28 | Пресс-фитинг под сварку диаметром: 25 мм//прим. | шт. | 23 | 0 | 0 | 0 | 0 | 0
140 | ТССЦ-507-4074 Приказ Администрации ЛО от 20.10.15 №28 | Пресс-фитинг под сварку диаметром: 32 мм// прим. Резьба Ду32 сталь AISI | шт. | 1 | 0 | 0 | 0 | 0 | 0
141 | ТССЦ-507-4076 Приказ Администрации ЛО от 20.10.15 №28 | Пресс-фитинг под сварку диаметром: 50 мм//прим. Резьба Ду50 сталь AISI | шт. | 10 | 0 | 0 | 0 | 0 | 0
Ниппель
142 | ТЦ_23.8.00.00_278928803_30.05.2022_01 | Ниппель VALTEC 1/2" НР/НР VTr.582.N.0004 // Аналог ТССЦ-301-8573 530/519,46=2% | шт | 15 | 0 | 0 | 0 | 0 | 0
143 | ТЦ_23.8.00.00_278928803_30.05.2022_01 | Ниппель VALTEC 1/2" НР/НР VTr.582.N.0006 | шт | 5 | 0 | 0 | 0 | 0 | 0
144 | ТЦ_23.8.00.00_278928803_30.05.2022_01 | Ниппель VALTEC 1/2" НР/НР VTr.582.N.0007 | шт | 5 | 0 | 0 | 0 | 0 | 0
145 | ТЦ_23.8.00.00_278928803_30.05.2022_01 | Ниппель VALTEC 1/2" НР/НР VTr.582.N.0009 | шт | 15 | 0 | 0 | 0 | 0 | 0
146 | ТЦ_23.8.00.00_278928803_30.05.2022_01 | Ниппель VALTEC 1/2" НР/НР VTr.580.N.0604 | шт | 3 | 0 | 0 | 0 | 0 | 0
147 | ТЦ_23.8.00.00_278928803_30.05.2022_01 | Ниппель VALTEC 1/2" НР/НР VTr.580.N.0704 | шт | 2 | 0 | 0 | 0 | 0 | 0
148 | ТЦ_23.8.00.00_278928803_30.05.2022_01 | Ниппель VALTEC 1/2" НР/НР VTr.580.N.0706 | шт | 3 | 0 | 0 | 0 | 0 | 0
149 | ТЦ_23.8.00.00_278928803_30.05.2022_01 | Ниппель VALTEC 1/2" НР/НР VTr.580.N.0904 | шт | 5 | 0 | 0 | 0 | 0 | 0
150 | ТЦ_23.8.00.00_278928803_30.05.2022_01 | Ниппель VALTEC 1/2" НР/НР VTr.580.N.0906 | шт | 1 | 0 | 0 | 0 | 0 | 0
151 | ТЦ_23.8.00.00_278928803_30.05.2022_01 | Ниппель VALTEC 1/2" НР/НР VTr.580.N.0908 | шт | 2 | 0 | 0 | 0 | 0 | 0
Американка
152 | ТЦ_23.8.00.00_278928803_30.05.2022_01 | Разъемный соединение VALTEC 1/2" НР/НР VTr.341.N.0004 | шт | 5 | 0 | 0 | 0 | 0 | 0
153 | ТЦ_23.8.00.00_278928803_30.05.2022_01 | Разъемный соединение VALTEC 1" НР/НР VTr.341.N.0006 | шт | 5 | 0 | 0 | 0 | 0 | 0
154 | ТЦ_23.8.00.00_278928803_30.05.2022_01 | Разъемный соединение VALTEC 2" НР/НР VTr.341.N.0009 | шт | 12 | 0 | 0 | 0 | 0 | 0
Тройник
155 | ТССЦ-507-4814 Приказ Администрации ЛО от 20.10.15 №28 | Тройник универсальный ИГЛ БИР ПЕКС (Eagle BP): с внутренней резьбой, размером 1/2" | 10 шт. | 0.3 | 0 | 0 | 0 | 0 | 0
156 | ТССЦ-507-4816 Приказ Администрации ЛО от 20.10.15 №28 | Тройник универсальный ИГЛ БИР ПЕКС (Eagle BP): с внутренней резьбой, размером 1" | 10 шт. | 0.5 | 0 | 0 | 0 | 0 | 0
157 | ТССЦ-507-4817 Приказ Администрации ЛО от 20.10.15 №28 | Тройник универсальный ИГЛ БИР ПЕКС (Eagle BP): с внутренней резьбой, размером 1 1/4" | 10 шт. | 0.2 | 0 | 0 | 0 | 0 | 0
158 | ТССЦ-507-4819 Приказ Администрации ЛО от 20.10.15 №28 | Тройник универсальный ИГЛ БИР ПЕКС (Eagle BP): с внутренней резьбой, размером 2" | 10 шт. | 1 | 0 | 0 | 0 | 0 | 0
159 | ТССЦ-507-3401 Приказ Администрации ЛО от 20.10.15 №28 | Тройник с переходом на внутреннюю резьбу обжимной для металлополимерных труб, диаметром: 32х1"//прим. | шт. | 1 | 0 | 0 | 0 | 0 | 0
Угольник резьбовой латунь
160 | ТССЦ-507-4826 Приказ Администрации ЛО от 20.10.15 №28 | Угольник универсальный ИГЛ БИР ПЕКС (Eagle BP): с внутренней резьбой, размером 1/2"//прим. | 10 шт. | 0.9 | 0 | 0 | 0 | 0 | 0
161 | ТССЦ-507-4831 Приказ Администрации ЛО от 20.10.15 №28 | Угольник универсальный ИГЛ БИР ПЕКС (Eagle BP): с внутренней резьбой, размером 2"//прим. | 10 шт. | 0.2 | 0 | 0 | 0 | 0 | 0
162 | ТССЦ-507-4832 Приказ Администрации ЛО от 20.10.15 №28 | Угольник универсальный ИГЛ БИР ПЕКС (Eagle BP): с внутренней и наружной резьбой, размером 1/2" | 10 шт. | 0.7 | 0 | 0 | 0 | 0 | 0
163 | ТССЦ-507-4831 Приказ Администрации ЛО от 20.10.15 №28 | Угольник универсальный ИГЛ БИР ПЕКС (Eagle BP): с внутренней резьбой, размером 2"//прим. | 10 шт. | 0.3 | 0 | 0 | 0 | 0 | 0
Футорка переходная
164 | ТССЦ-301-8582 Приказ Администрации ЛО от 20.10.15 №28 | Футорка универсальная ИГЛ БИР ПЕКС (Eagle BP), размером: 3/4"х1/2"//прим 3/8"х1/2" | 10 шт. | 0.1 | 0 | 0 | 0 | 0 | 0
165 | ТССЦ-301-8583 Приказ Администрации ЛО от 20.10.15 №28 | Футорка универсальная ИГЛ БИР ПЕКС (Eagle BP), размером: 1"х1/2" | 10 шт. | 0.2 | 0 | 0 | 0 | 0 | 0
166 | ТЦ_23.8.00.00_278928803_30.05.2022_01 | Футорка VTr.581.N.0904 Аналог ТССЦ-301-8582 57,70/56,55=2% | шт | 1 | 0 | 0 | 0 | 0 | 0
167 | ТЦ_23.8.00.00_278928803_30.05.2022_01 | Футорка VTr.581.N.0908 Аналог ТССЦ-301-8582 57,70/56,55=2% | шт | 2 | 0 | 0 | 0 | 0 | 0
Боченок латунь
168 | ТЦ_23.8.00.00_278928803_30.05.2022_01 | Боченок VTr.652.N.0410 Д.15 | шт | 1 | 0 | 0 | 0 | 0 | 0
Крепежные изделия
169 | ТССЦ-301-7353 Приказ Администрации ЛО от 20.10.15 №28 | Хомут FRS системы крепежа трубопроводов, размером: 32-37 мм | 10 шт. | 1.6 | 0 | 0 | 0 | 0 | 0
170 | ТССЦ-301-7356 Приказ Администрации ЛО от 20.10.15 №28 | Хомут FRS системы крепежа трубопроводов, размером: 54-58 мм | 10 шт. | 0.2 | 0 | 0 | 0 | 0 | 0
171 | ТССЦ-301-7359 Приказ Администрации ЛО от 20.10.15 №28 | Хомут FRS системы крепежа трубопроводов, размером: 74-78 мм | 10 шт. | 0.6 | 0 | 0 | 0 | 0 | 0
172 | ТССЦ-301-7362 Приказ Администрации ЛО от 20.10.15 №28 | Хомут FRS системы крепежа трубопроводов, размером: 108-116 мм | 10 шт. | 0.6 | 0 | 0 | 0 | 0 | 0
173 | ТССЦ-301-7365 Приказ Администрации ЛО от 20.10.15 №28 | Хомут FRS системы крепежа трубопроводов, размером: 159-162 мм | 10 шт. | 0.6 | 0 | 0 | 0 | 0 | 0
174 | ТЕР09-03-039-01 Приказ Администрации ЛО от 20.10.15 №28 | Монтаж опорных конструкций: для крепления трубопроводов внутри зданий и сооружений массой до 0,1 т | 1 т конструкций | 0.2 | 0 | 0 | 0 | 0 | 0
175 | ТССЦ-301-3360 Приказ Администрации ЛО от 20.10.15 №28 | Крепления для трубопроводов оцинкованные: кронштейны, планки, хомуты | кг | 200 | 0 | 0 | 0 | 0 | 0
Раздел 2. Тепловая изоляция
176 | ТЕР26-01-003-01 Приказ Администрации ЛО от 20.10.15 №28 | Изоляция трубопроводов цилиндрами и полуцилиндрами из минеральной ваты на синтетическом связующем | 1 м3 изоляции | 0.0114 | 0 | 0 | 0 | 0 | 0
177 | ТССЦ-104-2218 Приказ Администрации ЛО от 20.10.15 №28 | Цилиндры навивные, марка "ROCKWOOL 100" толщиной: 30 мм, диаметром 25 мм | м | 25 | 0 | 0 | 0 | 0 | 0
178 | ТССЦ-104-2221 Приказ Администрации ЛО от 20.10.15 №28 | Цилиндры навивные, марка "ROCKWOOL 100" толщиной: 30 мм, диаметром 32 мм | м | 1 | 0 | 0 | 0 | 0 | 0
179 | ТССЦ-104-2226 Приказ Администрации ЛО от 20.10.15 №28 | Цилиндры навивные, марка "ROCKWOOL 100" толщиной: 30 мм, диаметром 48 мм | м | 3 | 0 | 0 | 0 | 0 | 0
180 | ТССЦ-104-2286 Приказ Администрации ЛО от 20.10.15 №28 | Цилиндры навивные, марка "ROCKWOOL 100" толщиной: 50 мм, диаметром 70 мм | м | 8 | 0 | 0 | 0 | 0 | 0
181 | ТССЦ-104-2290 Приказ Администрации ЛО от 20.10.15 №28 | Цилиндры навивные, марка "ROCKWOOL 100" толщиной: 50 мм, диаметром 102 мм | м | 9 | 0 | 0 | 0 | 0 | 0
182 | ТССЦ-104-2285 Приказ Администрации ЛО от 20.10.15 №28 | Цилиндры навивные, марка "ROCKWOOL 100" толщиной: 50 мм, диаметром 57 мм | м | 6 | 0 | 0 | 0 | 0 | 0
183 | ТЕР26-01-009-01 Приказ Администрации ЛО от 20.10.15 №28 | Изоляция трубопроводов: матами минераловатными марок 75, 100, плитами минераловатными на синтетическом связующем марки 75 | 1 м3 изоляции | 0.3 | 0 | 0 | 0 | 0 | 0
184 | ТССЦ-101-1876 Приказ Администрации ЛО от 20.10.15 №28 | Сталь листовая оцинкованная толщиной листа: 0,8 мм | т | -0.008 | 0 | 0 | 0 | 0 | 0
185 | ТССЦ-104-0009 Приказ Администрации ЛО от 20.10.15 №28 | Маты прошивные из минеральной ваты: без обкладок М-100, толщина 60 мм | м3 | -0.462 | 0 | 0 | 0 | 0 | 0
186 | ТССЦ-104-0928 Приказ Администрации ЛО от 20.10.15 №28 | Маты теплоизоляционные ламельные из базальтового волокна МТБЛ-35/Ф1 с фольгированным покрытием с одной стороны толщиной: 30 мм | м3 | 0.462 | 0 | 0 | 0 | 0 | 0
187 | ТССЦ-101-2481 Приказ Администрации ЛО от 20.10.15 №28 | Лента самоклеящаяся «Армофлекс» 3х50 мм//прим. | 10 м | 25 | 0 | 0 | 0 | 0 | 0
188 | ТЕР13-03-004-21 Приказ Администрации ЛО от 20.10.15 №28 | Окраска металлических огрунтованных поверхностей: эмалью КО-811//прим. | 100 м2 окрашиваемой поверхности | 0.1316 | 0 | 0 | 0 | 0 | 0
[6 empty] | 0 |  | 0 | 0

## 1ОВ
№ п/п | Обоснование | Наименование работ и затрат | Единица измерения | Кол-во | Стоимость единицы работ, руб., с НДС | Стоимость всего работ, руб., с НДС | Стоимость единицы материала, руб., с НДС | Стоимость всего материала, руб., с НДС | Общая стоимость, руб., с НДС
Раздел 1. Система радиаторного отопления
Отопительные приборы
1 | ТЕР18-03-001-02 Приказ Администрации ЛО от 20.10.15 №28 | Установка радиаторов: стальных | 100 кВт радиаторов и конвекторов | 2.83 | 0 | 0 | 0 | 0 | 0
2 | ТССЦ-301-0559 Приказ Администрации ЛО от 20.10.15 №28 | Радиаторы стальные панельные: РСВ2-1, РСВ2-6 однорядные | кВт | -283 | 0 | 0 | 0 | 0 | 0
3 | ТЦ_18.5.10.06_50_5029237192_04.10.2024_02_1235.1 | Стальной панельный радиатор PRADO Classic Z тип20 20-500-700 | шт. | 1 | 0 | 0 | 0 | 0 | 0
4 | ТЦ_18.5.10.06_50_5029237192_04.10.2024_02_1236.1 | Стальной панельный радиатор PRADO Classic Z тип20 20-500-800 | шт. | 3 | 0 | 0 | 0 | 0 | 0
5 | ТЦ_18.5.10.06_50_5029237192_04.10.2024_02_1237.2 | Стальной панельный радиатор PRADO Classic Z тип20 20-500-900 | шт. | 6 | 0 | 0 | 0 | 0 | 0
6 | ТЦ_18.5.10.06_50_5029237192_04.10.2024_02_1238.2 | Стальной панельный радиатор PRADO Classic Z тип20 20-500-1100 | шт. | 1 | 0 | 0 | 0 | 0 | 0
7 | ТЦ_18.5.10.06_50_5029237192_04.10.2024_02_1239.3 | Стальной панельный радиатор PRADO Classic Z тип20 20-500-1200 | шт. | 2 | 0 | 0 | 0 | 0 | 0
8 | ТЦ_18.5.10.06_77_775103877477_04.10.2024_02_1240.3 | Стальной панельный радиатор PRADO Classic тип21 21-500-500 | шт. | 3 | 0 | 0 | 0 | 0 | 0
9 | ТЦ_18.5.10.06_77_775103877477_04.10.2024_02_1241.2 | Стальной панельный радиатор PRADO Classic тип21 21-500-600 | шт. | 5 | 0 | 0 | 0 | 0 | 0
10 | ТЦ_18.5.10.06_77_775103877477_04.10.2024_02_1242.2 | Стальной панельный радиатор PRADO Classic тип21 21-500-700 | шт. | 7 | 0 | 0 | 0 | 0 | 0
11 | ТЦ_18.5.10.06_77_775103877477_04.10.2024_02_1243.2 | Стальной панельный радиатор PRADO Classic тип21 21-500-800 | шт. | 8 | 0 | 0 | 0 | 0 | 0
12 | ТЦ_18.5.10.06_77_775103877477_04.10.2024_02_1244.2 | Стальной панельный радиатор PRADO Classic тип21 21-500-900 | шт. | 5 | 0 | 0 | 0 | 0 | 0
13 | ТЦ_18.5.10.06_77_775103877477_04.10.2024_02_1245.2 | Стальной панельный радиатор PRADO Classic тип21 21-500-1000 | шт. | 6 | 0 | 0 | 0 | 0 | 0
14 | ТЦ_18.5.10.06_78_7806452171_04.10.2024_02_1246.1 | Стальной панельный радиатор PRADO Classic тип33 33-500-800 | шт. | 4 | 0 | 0 | 0 | 0 | 0
15 | ТЦ_18.5.10.06_78_7806452171_04.10.2024_02_1247.1 | Стальной панельный радиатор PRADO Classic тип33 33-500-1000 | шт. | 2 | 0 | 0 | 0 | 0 | 0
16 | ТЦ_18.5.10.06_78_7806452171_04.10.2024_02_1248.1 | Стальной панельный радиатор PRADO Classic тип33 33-500-1100 | шт. | 4 | 0 | 0 | 0 | 0 | 0
17 | ТЦ_18.5.10.06_78_7806452171_04.10.2024_02_1249.1 | Стальной панельный радиатор PRADO Classic тип33 33-500-1400 | шт. | 2 | 0 | 0 | 0 | 0 | 0
18 | ТЦ_18.5.10.06_78_7806452171_04.10.2024_02_1250.1 | Стальной панельный радиатор PRADO Classic тип33 33-500-1800 | шт. | 3 | 0 | 0 | 0 | 0 | 0
19 | ТЦ_18.5.10.06_78_7806452171_04.10.2024_02_1251.1 | Стальной панельный радиатор PRADO Classic тип22 22-500-800 | шт. | 1 | 0 | 0 | 0 | 0 | 0
20 | ТЦ_18.5.10.06_77_7704217370_04.10.2024_02_1252.3 | Стальной панельный радиатор PRADO Universal тип21 21-500-400 | шт. | 50 | 0 | 0 | 0 | 0 | 0
21 | ТЦ_18.5.10.06_78_7806452171_04.10.2024_02_1253.1 | Стальной панельный радиатор PRADO Universal тип21 21-500-500 | шт. | 31 | 0 | 0 | 0 | 0 | 0
22 | ТЦ_18.5.10.06_78_7806452171_04.10.2024_02_1254.1 | Стальной панельный радиатор PRADO Universal тип21 21-500-600 | шт. | 6 | 0 | 0 | 0 | 0 | 0
23 | ТЦ_18.5.10.06_78_7806452171_04.10.2024_02_1255.1 | Стальной панельный радиатор PRADO Universal тип21 21-500-700 | шт. | 3 | 0 | 0 | 0 | 0 | 0
24 | ТЦ_18.5.10.06_78_7806452171_04.10.2024_02_1256.3 | Стальной панельный радиатор PRADO Universal тип21 21-500-800 | шт. | 26 | 0 | 0 | 0 | 0 | 0
25 | ТЦ_18.5.10.06_78_7806452171_04.10.2024_02_1257.2 | Стальной панельный радиатор PRADO Universal тип21 21-500-900 | шт. | 9 | 0 | 0 | 0 | 0 | 0
26 | ТЦ_18.5.10.06_78_7806452171_04.10.2024_02_1258.1 | Стальной панельный радиатор PRADO Universal тип21 21-500-1000 | шт. | 12 | 0 | 0 | 0 | 0 | 0
27 | ТЦ_18.5.10.06_78_7805685511_04.10.2024_02_1259.2 | Стальной панельный радиатор PRADO Universal тип33 33-500-1100 | шт. | 1 | 0 | 0 | 0 | 0 | 0
28 | ТЦ_18.5.10.06_78_7805685511_04.10.2024_02_1260.2 | Стальной панельный радиатор PRADO Universal тип33 33-500-1900 | шт. | 3 | 0 | 0 | 0 | 0 | 0
29 | ТЕР18-03-001-03 Приказ Администрации ЛО от 20.10.15 №28 | Установка конвекторов | 100 кВт радиаторов и конвекторов | 1.2513 | 0 | 0 | 0 | 0 | 0
30 | ТССЦ-301-0420 Приказ Администрации ЛО от 20.10.15 №28 | Конвекторы отопительные типа АККОРД с креплениями без кожуха | кВт | -125.129 | 0 | 0 | 0 | 0 | 0
31 | ТЦ_18.5.06.00_77_9718045205_04.10.2024_02_1261.2 | Конвектор внутрипольный, с принудительной конвекцией Бриз В 220V 380x80x1000 | шт. | 1 | 0 | 0 | 0 | 0 | 0
32 | ТЦ_18.5.06.00_77_773065013159_04.10.2024_02_1262.2 | Конвектор внутрипольный, с принудительной конвекцией Бриз В 220V 380x80x1100 | шт. | 6 | 0 | 0 | 0 | 0 | 0
33 | ТЦ_18.5.06.00_77_9718045205_04.10.2024_02_1263.2 | Конвектор внутрипольный, с принудительной конвекцией Бриз В 220V 380x80x1400 | шт. | 2 | 0 | 0 | 0 | 0 | 0
34 | ТЦ_18.5.06.00_77_773065013159_04.10.2024_02_1264.3 | Конвектор внутрипольный, с принудительной конвекцией Бриз В 220V 380x80x1500 | шт. | 1 | 0 | 0 | 0 | 0 | 0
35 | ТЦ_18.5.06.00_77_773065013159_04.10.2024_02_1265.1 | Конвектор внутрипольный, с принудительной конвекцией Бриз В 220V 380x80x2000 | шт. | 2 | 0 | 0 | 0 | 0 | 0
36 | ТЦ_18.5.06.00_77_773065013159_04.10.2024_02_1266.1 | Конвектор внутрипольный, с принудительной конвекцией Бриз В 220V 380x80x2100 | шт. | 2 | 0 | 0 | 0 | 0 | 0
37 | ТЦ_18.5.06.00_77_773065013159_04.10.2024_02_1267.3 | Конвектор внутрипольный, с принудительной конвекцией Бриз В 220V 380x80x2200 | шт. | 2 | 0 | 0 | 0 | 0 | 0
38 | ТЦ_18.5.06.00_77_773065013159_04.10.2024_02_1268.2 | Конвектор внутрипольный, с принудительной конвекцией Бриз В 220V 380x80x2400 | шт. | 11 | 0 | 0 | 0 | 0 | 0
39 | ТЦ_18.5.06.00_77_773065013159_04.10.2024_02_1269.1 | Конвектор внутрипольный, с принудительной конвекцией Бриз В 220V 380x80x2600 | шт. | 12 | 0 | 0 | 0 | 0 | 0
40 | ТЦ_18.5.06.00_77_773065013159_04.10.2024_02_1270.1 | Конвектор внутрипольный, с принудительной конвекциейБриз В 220V 380x80x2700 | шт. | 9 | 0 | 0 | 0 | 0 | 0
41 | ТЦ_18.5.06.00_77_773065013159_04.10.2024_02_1271.3 | Конвектор внутрипольный, с принудительной конвекцией Бриз В 220V 380x80x2900 | шт. | 1 | 0 | 0 | 0 | 0 | 0
42 | ТЦ_18.5.06.00_77_773065013159_04.10.2024_02_1272.3 | Конвектор внутрипольный, с принудительной конвекцией Бриз В 220V 380x80x3000 | шт. | 16 | 0 | 0 | 0 | 0 | 0
Подключение радиаторов |  |  |  |  | 0 | 0 | 0 | 0 | 0
43 | ТЕР18-07-001-01 Приказ Администрации ЛО от 20.10.15 №28 | Установка указателей уровня кранового типа | 1 компл. | 63 | 0 | 0 | 0 | 0 | 0
44 | ТЦ_18.1.10.07_78_7802532267_04.10.2024_02_1274.1 | Клапан терморегулятора с преднастройкой RTR-N 15 прямой 1/2" | шт. | 63 | 0 | 0 | 0 | 0 | 0
45 | ТЦ_69.3.02.00_78_7802532267_04.10.2024_02_1273.1 | Термостатический элемент для регулирующего клапана RTR 7090 | шт. | 63 | 0 | 0 | 0 | 0 | 0
46 | ТЦ_18.1.10.06_78_7802532267_04.10.2024_02_1275.1 | Клапан запорный радиаторный RLV-15 прямой 1/2" | шт. | 63 | 0 | 0 | 0 | 0 | 0
47 | ТЦ_18.1.06.04_78_7802532267_04.10.2024_02_1276.1 | H-образный запорный клапан прямой, тип RLV-KS | шт. | 141 | 0 | 0 | 0 | 0 | 0
48 | ТЦ_18.5.10.00_78_7802532267_04.10.2024_02_1277.1 | пресс-фитинг -угольник с хромированной ручкой, 16х15, 70см | шт. | 280 | 0 | 0 | 0 | 0 | 0
49 | ТЦ_18.5.10.00_78_7802532267_04.10.2024_02_1278.1 | пресс-фитинг -угольник с хромированной ручкой, 16х15, 30см | шт. | 2 | 0 | 0 | 0 | 0 | 0
50 | ТЦ_18.5.10.00_78_7802532267_04.10.2024_02_1279.1 | Евроконус для медной трубы 15 | шт. | 282 | 0 | 0 | 0 | 0 | 0
51 | ТЦ_18.5.10.00_78_7802532267_04.10.2024_02_1280.1 | пресс-фитинг -угольник, 16мм | шт. | 560 | 0 | 0 | 0 | 0 | 0
52 | ТЕР18-07-001-01 Приказ Администрации ЛО от 20.10.15 №28 | Установка указателей уровня кранового типа | 1 компл. | 65 | 0 | 0 | 0 | 0 | 0
53 | ТЦ_18.1.10.07_78_7802532267_04.10.2024_02_1274.1 | Клапан терморегулятора с преднастройкой RTR-N 15 прямой 1/2" | шт. | 65 | 0 | 0 | 0 | 0 | 0
54 | ТЦ_18.1.10.06_78_7802532267_04.10.2024_02_1275.1 | Клапан запорный радиаторный RLV-15 прямой 1/2" | шт. | 65 | 0 | 0 | 0 | 0 | 0
55 | ТЦ_18.5.10.00_78_7802532267_04.10.2024_02_1280.1 | пресс-фитинг -угольник, 16мм | шт. | 228 | 0 | 0 | 0 | 0 | 0
Трубопроводная арматура |  |  |  |  | 0 | 0 | 0 | 0 | 0
56 | ТЕР18-06-003-10 Приказ Администрации ЛО от 20.10.15 №28 | Установка воздухоотводчиков | 1 шт. | 24 | 0 | 0 | 0 | 0 | 0
57 | ТССЦ-301-1489 Приказ Администрации ЛО от 20.10.15 №28 | Воздухоотводчик автоматический с наружным резьбовым присоединением Рр=1,0 МПа, Т max = 120 град С, D = 15 мм | шт. | -24 | 0 | 0 | 0 | 0 | 0
58 | ТЦ_19.1.02.01_78_7802532267_04.10.2024_02_1284.1 | Автоматический воздухоотводчик НР Ду15 | шт. | 24 | 0 | 0 | 0 | 0 | 0
59 | ТЦ_18.1.09.11_78_7802532267_04.10.2024_02_1285.1 | Кран шаровой полнопроходной ВР Ду15 | шт. | 48 | 0 | 0 | 0 | 0 | 0
60 | ТЕР16-05-005-03 Приказ Администрации ЛО от 20.10.15 №28 | Установка клапанов редукционных пружинных диаметром: 80 мм | 1 шт. | 1 | 0 | 0 | 0 | 0 | 0
61 | ТЦ_18.1.06.01_78_7802532267_04.10.2024_02_1286.1 | Автоматический балансировочный клапан APF, фланцевый dP = 60 .. 100 кПа Ду65 | шт. | 1 | 0 | 0 | 0 | 0 | 0
62 | ТЕР16-05-001-02 Приказ Администрации ЛО от 20.10.15 №28 | Установка вентилей, задвижек, затворов, клапанов обратных, кранов проходных на трубопроводах из стальных труб диаметром: до 50 мм | 1 шт. | 1 | 0 | 0 | 0 | 0 | 0
63 | ТЦ_18.1.06.02_78_7802532267_04.10.2024_02_1287.1 | Запорно-измерительный клапан, тип CDT, | шт. | 1 | 0 | 0 | 0 | 0 | 0
64 | ТЦ_18.1.09.11_78_7802532267_04.10.2024_02_1288.1 | Кран шаровой JIP Standart FF Ду40 | шт. | 1 | 0 | 0 | 0 | 0 | 0
65 | ТЦ_18.1.09.11_78_7802532267_04.10.2024_02_1289.1 | Кран шаровой JIP Standart FF Ду65 | шт. | 1 | 0 | 0 | 0 | 0 | 0
66 | ТЕР16-05-001-01 Приказ Администрации ЛО от 20.10.15 №28 | Установка вентилей, задвижек, затворов, клапанов обратных, кранов проходных на трубопроводах из стальных труб диаметром: до 25 мм | 1 шт. | 1 | 0 | 0 | 0 | 0 | 0
67 | ТЦ_18.1.06.01_78_7802532267_04.10.2024_02_1290.1 | Ручной балансировочный клапан MNF, фланцевый Ду25 | шт. | 1 | 0 | 0 | 0 | 0 | 0
68 | ТЕР16-05-001-03 Приказ Администрации ЛО от 20.10.15 №28 | Установка вентилей, задвижек, затворов, клапанов обратных, кранов проходных на трубопроводах из стальных труб диаметром: до 100 мм | 1 шт. | 1 | 0 | 0 | 0 | 0 | 0
69 | ТЦ_18.1.06.01_78_7802532267_04.10.2024_02_1291.1 | Ручной балансировочный клапан MNF, фланцевый Ду65 | шт. | 1 | 0 | 0 | 0 | 0 | 0
70 | ТЦ_18.1.06.01_78_7802532267_04.10.2024_02_1398.1 | Ручной балансировочный клапан MVT Leno Ду15 | шт. | 13 | 0 | 0 | 0 | 0 | 0
71 | ТЦ_18.1.06.01_78_7802532267_04.10.2024_02_1399.1 | Ручной балансировочный клапан MVT Leno Ду20 | шт. | 17 | 0 | 0 | 0 | 0 | 0
72 | ТЦ_18.1.06.01_78_7802532267_04.10.2024_02_1400.1 | Ручной балансировочный клапан MVT Leno Ду25 | шт. | 10 | 0 | 0 | 0 | 0 | 0
73 | ТЦ_18.1.06.01_78_7802532267_04.10.2024_02_1401.1 | Ручной балансировочный клапан MVT Leno Ду32 | шт. | 4 | 0 | 0 | 0 | 0 | 0
74 | ТЦ_18.1.10.01_78_7802532267_04.10.2024_02_1296.1 | Вентиль запорный, тип LENO MSV-S Ду15 | шт. | 13 | 0 | 0 | 0 | 0 | 0
75 | ТЦ_18.1.10.01_78_7802532267_04.10.2024_02_1297.1 | Вентиль запорный, тип LENO MSV-S Ду20 | шт. | 17 | 0 | 0 | 0 | 0 | 0
76 | ТЦ_18.1.10.01_78_7802532267_04.10.2024_02_1298.1 | Вентиль запорный, тип LENO MSV-S Ду25 | шт. | 10 | 0 | 0 | 0 | 0 | 0
77 | ТЦ_18.1.10.01_78_7802532267_04.10.2024_02_1299.1 | Вентиль запорный, тип LENO MSV-S Ду32 | шт. | 4 | 0 | 0 | 0 | 0 | 0
78 | ТЕР16-02-007-01 Приказ Администрации ЛО от 20.10.15 №28 | Установка фланцевых соединений на стальных трубопроводах диаметром: 50 мм | 1 соединение | 4 | 0 | 0 | 0 | 0 | 0
79 | ТЕР16-02-007-02 Приказ Администрации ЛО от 20.10.15 №28 | Установка фланцевых соединений на стальных трубопроводах диаметром: 65 мм | 1 соединение | 6 | 0 | 0 | 0 | 0 | 0
Трубы |  |  |  |  | 0 | 0 | 0 | 0 | 0
80 | ТЕР16-02-001-01 Приказ Администрации ЛО от 20.10.15 №28 | Прокладка трубопроводов отопления из стальных водогазопроводных неоцинкованных труб диаметром: 15 мм | 100 м трубопровода | 6.1 | 0 | 0 | 0 | 0 | 0
81 | ТЕР16-02-001-02 Приказ Администрации ЛО от 20.10.15 №28 | Прокладка трубопроводов отопления из стальных водогазопроводных неоцинкованных труб диаметром: 20 мм | 100 м трубопровода | 4.22 | 0 | 0 | 0 | 0 | 0
82 | ТЕР16-02-001-03 Приказ Администрации ЛО от 20.10.15 №28 | Прокладка трубопроводов отопления из стальных водогазопроводных неоцинкованных труб диаметром: 25 мм | 100 м трубопровода | 4.73 | 0 | 0 | 0 | 0 | 0
83 | ТЕР16-02-001-04 Приказ Администрации ЛО от 20.10.15 №28 | Прокладка трубопроводов отопления из стальных водогазопроводных неоцинкованных труб диаметром: 32 мм | 100 м трубопровода | 1.96 | 0 | 0 | 0 | 0 | 0
84 | ТЕР16-02-001-05 Приказ Администрации ЛО от 20.10.15 №28 | Прокладка трубопроводов отопления из стальных водогазопроводных неоцинкованных труб диаметром: 40 мм | 100 м трубопровода | 0.99 | 0 | 0 | 0 | 0 | 0
85 | ТЕР16-02-001-06 Приказ Администрации ЛО от 20.10.15 №28 | Прокладка трубопроводов отопления из стальных водогазопроводных неоцинкованных труб диаметром: 50 мм | 100 м трубопровода | 0.22 | 0 | 0 | 0 | 0 | 0
86 | ТЕР16-02-010-01 Приказ Администрации ЛО от 20.10.15 №28 | Изготовление элементов и сборка узлов стальных трубопроводов диаметром: 50 мм | 10 м трубопровода | 182.2 | 0 | 0 | 0 | 0 | 0
87 | ТЕР16-02-005-03 Приказ Администрации ЛО от 20.10.15 №28 | Прокладка трубопроводов отопления и водоснабжения из стальных электросварных труб диаметром: 65 мм | 100 м трубопровода | 0.62 | 0 | 0 | 0 | 0 | 0
88 | ТЕР16-02-005-04 Приказ Администрации ЛО от 20.10.15 №28 | Прокладка трубопроводов отопления и водоснабжения из стальных электросварных труб диаметром: 80 мм | 100 м трубопровода | 0.14 | 0 | 0 | 0 | 0 | 0
89 | ТЕР16-02-010-02 Приказ Администрации ЛО от 20.10.15 №28 | Изготовление элементов и сборка узлов стальных трубопроводов диаметром: 80 мм | 10 м трубопровода | 7.6 | 0 | 0 | 0 | 0 | 0
90 | ТЕР16-03-001-01 Приказ Администрации ЛО от 20.10.15 №28 | Прокладка трубопроводов отопления при стояковой системе из многослойных металлополимерных труб диаметром: до 15 мм | 100 м трубопровода | 8.415 | 0 | 0 | 0 | 0 | 0
91 | ТЕР16-03-001-02 Приказ Администрации ЛО от 20.10.15 №28 | Прокладка трубопроводов отопления при стояковой системе из многослойных металлополимерных труб диаметром: 20 мм | 100 м трубопровода | 5 | 0 | 0 | 0 | 0 | 0
92 | ТЕР16-03-001-03 Приказ Администрации ЛО от 20.10.15 №28 | Прокладка трубопроводов отопления при стояковой системе из многослойных металлополимерных труб диаметром: 25 мм//д.26 мм (применит.) | 100 м трубопровода | 3.41 | 0 | 0 | 0 | 0 | 0
93 | ТЕР16-03-001-03 Приказ Администрации ЛО от 20.10.15 №28 | Прокладка трубопроводов отопления при стояковой системе из многослойных металлополимерных труб диаметром: 25 мм//д.32 мм (применит.) | 100 м трубопровода | 0.08 | 0 | 0 | 0 | 0 | 0
94 | ТЕР16-07-005-01 Приказ Администрации ЛО от 20.10.15 №28 | Гидравлическое испытание трубопроводов систем отопления, водопровода и горячего водоснабжения диаметром: до 50 мм | 100 м трубопровода | 35.125 | 0 | 0 | 0 | 0 | 0
95 | ТЕР16-07-005-02 Приказ Администрации ЛО от 20.10.15 №28 | Гидравлическое испытание трубопроводов систем отопления, водопровода и горячего водоснабжения диаметром: до 100 мм | 100 м трубопровода | 0.76 | 0 | 0 | 0 | 0 | 0
Фитинги |  |  |  |  | 0 | 0 | 0 | 0 | 0
96 | ТЦ_23.8.03.00_78_7802532267_04.10.2024_02_1315.1 | Прессовый тройник с уменьшенным отводом 32 x 16 x 32 мм | шт. | 2 | 0 | 0 | 0 | 0 | 0
97 | ТЦ_23.8.03.00_78_7802532267_04.10.2024_02_1316.1 | Прессовый тройник с уменьшенным отводом 26 x 16 x 26 мм | шт. | 76 | 0 | 0 | 0 | 0 | 0
98 | ТЦ_23.8.03.00_78_7802532267_04.10.2024_02_1317.1 | Прессовый тройник с уменьшенным отводом 20 x 16 x 20 мм | шт. | 162 | 0 | 0 | 0 | 0 | 0
99 | ТЦ_23.8.03.00_78_7802532267_04.10.2024_02_1325.1 | Прессовый тройник 16 x 16 x 16 мм | шт. | 112 | 0 | 0 | 0 | 0 | 0
100 | ТЦ_23.8.03.00_78_7802532267_04.10.2024_02_1318.1 | Прессовая муфта с переходом 20 x 16 мм | шт. | 56 | 0 | 0 | 0 | 0 | 0
101 | ТЦ_23.8.03.00_78_7802532267_04.10.2024_02_1319.1 | Прессовая муфта с переходом 26 x 20 мм | шт. | 26 | 0 | 0 | 0 | 0 | 0
102 | ТЦ_23.8.03.00_78_7802532267_04.10.2024_02_1320.1 | Прессовая муфта с переходом 32 x 26 мм | шт. | 2 | 0 | 0 | 0 | 0 | 0
103 | ТЦ_23.8.03.00_78_7802532267_04.10.2024_02_1321.1 | Прессовое соединение с наружной резьбой 32 x 3,0 мм x R 1 | шт. | 2 | 0 | 0 | 0 | 0 | 0
104 | ТЦ_23.8.03.00_78_7802532267_04.10.2024_02_1322.1 | Прессовое соединение с наружной резьбой 26 x 3,0 мм x R ¾ | шт. | 38 | 0 | 0 | 0 | 0 | 0
105 | ТЦ_23.8.03.00_78_7802532267_04.10.2024_02_1323.1 | Прессовое соединение с наружной резьбой 20 x 2,0 мм x R ½ | шт. | 30 | 0 | 0 | 0 | 0 | 0
106 | ТЦ_23.8.03.00_78_7802532267_04.10.2024_02_1324.1 | Прессовое соединение с наружной резьбой 16 x 2,0 мм x R ½ | шт. | 130 | 0 | 0 | 0 | 0 | 0
107 | ТЦ_23.8.03.00_78_7802532267_04.10.2024_02_1326.1 | Пресс-фитинг – угольник 16мм | шт. | 188 | 0 | 0 | 0 | 0 | 0
108 | ТЦ_23.8.03.00_78_7802532267_04.10.2024_02_1327.1 | Пресс-фитинг – угольник 20мм | шт. | 144 | 0 | 0 | 0 | 0 | 0
109 | ТЦ_23.8.03.00_78_7802532267_04.10.2024_02_1328.1 | Пресс-фитинг – угольник 26мм | шт. | 36 | 0 | 0 | 0 | 0 | 0
110 | ТЦ_23.8.04.06_78_7802532267_04.10.2024_02_1332.1 | Крутоизогнутый отвод стальной 90° Ду25 | шт. | 32 | 0 | 0 | 0 | 0 | 0
111 | ТЦ_23.8.04.06_78_7802532267_04.10.2024_02_1333.1 | Крутоизогнутый отвод стальной 90° Ду32 | шт. | 20 | 0 | 0 | 0 | 0 | 0
112 | ТЦ_23.8.04.06_78_7802532267_04.10.2024_02_1334.1 | Крутоизогнутый отвод стальной 90° Ду40 | шт. | 10 | 0 | 0 | 0 | 0 | 0
113 | ТЦ_23.8.04.06_78_7802532267_04.10.2024_02_1335.1 | Крутоизогнутый отвод стальной 90° Ду50 | шт. | 8 | 0 | 0 | 0 | 0 | 0
114 | ТЦ_23.8.04.06_78_7802532267_04.10.2024_02_1336.1 | Крутоизогнутый отвод стальной 90° Ду65 | шт. | 8 | 0 | 0 | 0 | 0 | 0
115 | ТЦ_23.8.04.06_78_7802532267_04.10.2024_02_1337.1 | Крутоизогнутый отвод стальной 90° Ду80 | шт. | 6 | 0 | 0 | 0 | 0 | 0
116 | ТЦ_23.8.03.06_78_7802532267_04.10.2024_02_1338.1 | Сгон разъемный 1/2" В-Н | шт. | 78 | 0 | 0 | 0 | 0 | 0
117 | ТЦ_23.8.03.06_78_7802532267_04.10.2024_02_1339.1 | Сгон разъемный 3/4" В-Н | шт. | 38 | 0 | 0 | 0 | 0 | 0
118 | ТЦ_23.8.03.06_78_7802532267_04.10.2024_02_1340.1 | Сгон разъемный 1" В-Н | шт. | 2 | 0 | 0 | 0 | 0 | 0
119 | ТЦ_23.8.04.08_78_7802532267_04.10.2024_02_1341.1 | Переход концентрический приварной Ду25 - Ду20 | шт. | 2 | 0 | 0 | 0 | 0 | 0
120 | ТЦ_23.8.04.08_78_7802532267_04.10.2024_02_1342.1 | Переход концентрический приварной Ду32 - Ду20 | шт. | 2 | 0 | 0 | 0 | 0 | 0
121 | ТЦ_23.8.04.08_78_7802532267_04.10.2024_02_1343.1 | Переход концентрический приварной Ду32 - Ду25 | шт. | 4 | 0 | 0 | 0 | 0 | 0
122 | ТЦ_23.8.04.08_78_7802532267_04.10.2024_02_1344.1 | Переход концентрический приварной Ду40 - Ду32 | шт. | 2 | 0 | 0 | 0 | 0 | 0
123 | ТЦ_23.8.04.08_78_7802532267_04.10.2024_02_1345.1 | Переход концентрический приварной Ду65 - Ду50 | шт. | 2 | 0 | 0 | 0 | 0 | 0
124 | ТЦ_23.8.04.08_78_7802532267_04.10.2024_02_1346.1 | Переход концентрический приварной Ду50 - Ду40 | шт. | 2 | 0 | 0 | 0 | 0 | 0
Крепеж |  |  |  |  | 0 | 0 | 0 | 0 | 0
125 | ТЦ_24.1.02.01_78_7802532267_04.10.2024_02_1347.1 | Хомут с резиновым профилем и гайкой 1/2"(20-25) М8 | шт. | 600 | 0 | 0 | 0 | 0 | 0
126 | ТЦ_24.1.02.01_78_7802532267_04.10.2024_02_1348.1 | Хомут с резиновым профилем и гайкой 3/4"(26-30) М8 | шт. | 240 | 0 | 0 | 0 | 0 | 0
127 | ТЦ_24.1.02.01_78_7802532267_04.10.2024_02_1349.1 | Хомут с резиновым профилем и гайкой 1"(32-36) М8 | шт. | 80 | 0 | 0 | 0 | 0 | 0
128 | ТЦ_24.1.02.01_78_7802532267_04.10.2024_02_1350.1 | Хомут с резиновым профилем и гайкой 1 1/4"(38-43) М8 | шт. | 36 | 0 | 0 | 0 | 0 | 0
129 | ТЦ_24.1.02.01_78_7802532267_04.10.2024_02_1351.1 | Хомут с резиновым профилем и гайкой 1 1/2"(47-51) М8 | шт. | 10 | 0 | 0 | 0 | 0 | 0
130 | ТЦ_24.1.02.01_78_7802532267_04.10.2024_02_1352.1 | Хомут с резиновым профилем и гайкой 2"(60-64) М8 | шт. | 16 | 0 | 0 | 0 | 0 | 0
131 | ТЦ_24.1.02.01_78_7802532267_04.10.2024_02_1353.1 | Хомут с резиновым профилем и гайкой 2 1/2"(75-80)М8/М10 | шт. | 6 | 0 | 0 | 0 | 0 | 0
132 | ТЦ_01.7.15.01_78_7802532267_04.10.2024_02_1356.1 | Анкер забивной стальной М8х30 | шт. | 982 | 0 | 0 | 0 | 0 | 0
133 | ТЦ_01.7.15.01_78_7802532267_04.10.2024_02_1357.1 | Анкер забивной стальной М10х30 | шт. | 6 | 0 | 0 | 0 | 0 | 0
134 | ТЦ_23.1.03.01_78_7802532267_04.10.2024_02_1358.1 | Опора неподвижная хомутовая для труб Ду15 (применительно) | шт. | 6 | 0 | 0 | 0 | 0 | 0
135 | ТЦ_23.1.03.01_78_7802532267_04.10.2024_02_1359.1 | Опора неподвижная хомутовая для труб Ду20 (применительно) | шт. | 11 | 0 | 0 | 0 | 0 | 0
136 | ТЦ_23.1.03.01_78_7802532267_04.10.2024_02_1360.1 | Опора неподвижная хомутовая для труб Ду25 (применительно) | шт. | 4 | 0 | 0 | 0 | 0 | 0
137 | ТЦ_23.1.03.01_78_7802532267_04.10.2024_02_1361.1 | Опора неподвижная хомутовая для труб Ду32 (применительно) | шт. | 2 | 0 | 0 | 0 | 0 | 0
138 | ТЦ_23.1.03.01_78_7802532267_04.10.2024_02_1362.1 | Опора неподвижная хомутовая для труб Ду40 (применительно) | шт. | 2 | 0 | 0 | 0 | 0 | 0
139 | ТЦ_23.1.03.01_78_7802532267_04.10.2024_02_1363.1 | Опора неподвижная хомутовая для труб Ду65 | шт. | 2 | 0 | 0 | 0 | 0 | 0
Тепловая изоляция |  |  |  |  | 0 | 0 | 0 | 0 | 0
140 | ТЕР26-01-017-01 Приказ Администрации ЛО от 20.10.15 №28 | Изоляция трубопроводов диаметром 180 мм изделиями из вспененного каучука («Армофлекс»), вспененного полиэтилена («Термофлекс»): трубками | 10 м трубопровода | 169.1 | 0 | 0 | 0 | 0 | 0
141 | ТЦ_12.2.07.04_78_7801465346_02.10.2024_02_1364.1 | Трубки из вспененного каучука K-Flex ST, толщиной 13 мм: ∅20 | м | 842 | 0 | 0 | 0 | 0 | 0
142 | ТЦ_12.2.07.04_78_7801465346_02.10.2024_02_1365.1 | Трубки из вспененного каучука K-Flex ST, толщиной 13 мм:∅22 | м | 500 | 0 | 0 | 0 | 0 | 0
143 | ТЦ_12.2.07.04_78_7801465346_02.10.2024_02_1366.1 | Трубки из вспененного каучука K-Flex ST, толщиной 13 мм:∅28 | м | 341 | 0 | 0 | 0 | 0 | 0
144 | ТЦ_12.2.07.04_78_7801465346_02.10.2024_02_1367.1 | Трубки из вспененного каучука K-Flex ST, толщиной 13 мм: ∅35 | м | 8 | 0 | 0 | 0 | 0 | 0
145 | ТЦ_01.7.06.14_78_7801465346_02.10.2024_02_1368.1 | Самоклеящаяся лента из вспененного каучука K-FLEX ST | шт. | 169 | 0 | 0 | 0 | 0 | 0
146 | ТЕР26-01-003-01 Приказ Администрации ЛО от 20.10.15 №28 | Изоляция трубопроводов цилиндрами и полуцилиндрами из минеральной ваты на синтетическом связующем | 1 м3 изоляции | 9.63 | 0 | 0 | 0 | 0 | 0
147 | ТЦ_12.2.08.02_78_7802532267_04.10.2024_02_1369.1 | Цилиндры теплоизол. из мин. ваты с покрытием фольгой Ø22х30мм Rockwool | м | 578 | 0 | 0 | 0 | 0 | 0
148 | ТЦ_12.2.08.02_78_7802532267_04.10.2024_02_1370.1 | Цилиндры теплоизол. из мин. ваты с покрытием фольгой Ø28х30мм | м | 422 | 0 | 0 | 0 | 0 | 0
149 | ТЦ_12.2.08.02_78_7802532267_04.10.2024_02_1371.1 | Цилиндры теплоизол. из мин. ваты с покрытием фольгой Ø35х30мм | м | 473 | 0 | 0 | 0 | 0 | 0
150 | ТЦ_12.2.08.02_78_7802532267_04.10.2024_02_1372.1 | Цилиндры теплоизол. из мин. ваты с покрытием фольгой Ø42х30мм | м | 196 | 0 | 0 | 0 | 0 | 0
151 | ТЦ_12.2.08.02_78_7802532267_04.10.2024_02_1373.1 | Цилиндры теплоизол. из мин. ваты с покрытием фольгой Ø48х30мм | м | 99 | 0 | 0 | 0 | 0 | 0
152 | ТЦ_12.2.08.02_78_7802532267_04.10.2024_02_1374.1 | Цилиндры теплоизол. из мин. ваты с покрытием фольгой Ø60х30мм | м | 22 | 0 | 0 | 0 | 0 | 0
153 | ТЦ_12.2.08.02_78_7802532267_04.10.2024_02_1375.1 | Цилиндры теплоизол. из мин. ваты с покрытием фольгой Ø76х30мм | м | 62 | 0 | 0 | 0 | 0 | 0
154 | ТЦ_12.2.08.02_78_7802532267_04.10.2024_02_1376.1 | Цилиндры теплоизол. из мин. ваты с покрытием фольгой Ø89х30мм | м | 14 | 0 | 0 | 0 | 0 | 0
155 | ТЕР13-03-004-21 Приказ Администрации ЛО от 20.10.15 №28 | Окраска металлических огрунтованных поверхностей: эмалью КО-811 | 100 м2 окрашиваемой поверхности | 0.76 | 0 | 0 | 0 | 0 | 0
Раздел 2. Теплоснабжение вентиляционных установок |  |  |  |  | 0 | 0 | 0 | 0 | 0
Трубы |  |  |  |  | 0 | 0 | 0 | 0 | 0
156 | ТЕР16-02-001-01 Приказ Администрации ЛО от 20.10.15 №28 | Прокладка трубопроводов отопления из стальных водогазопроводных неоцинкованных труб диаметром: 15 мм | 100 м трубопровода | 0.13 | 0 | 0 | 0 | 0 | 0
157 | ТЕР16-02-001-02 Приказ Администрации ЛО от 20.10.15 №28 | Прокладка трубопроводов отопления из стальных водогазопроводных неоцинкованных труб диаметром: 20 мм | 100 м трубопровода | 0.15 | 0 | 0 | 0 | 0 | 0
158 | ТЕР16-02-001-03 Приказ Администрации ЛО от 20.10.15 №28 | Прокладка трубопроводов отопления из стальных водогазопроводных неоцинкованных труб диаметром: 25 мм | 100 м трубопровода | 0.39 | 0 | 0 | 0 | 0 | 0
159 | ТЕР16-02-001-04 Приказ Администрации ЛО от 20.10.15 №28 | Прокладка трубопроводов отопления из стальных водогазопроводных неоцинкованных труб диаметром: 32 мм | 100 м трубопровода | 0.66 | 0 | 0 | 0 | 0 | 0
160 | ТЕР16-02-001-05 Приказ Администрации ЛО от 20.10.15 №28 | Прокладка трубопроводов отопления из стальных водогазопроводных неоцинкованных труб диаметром: 40 мм | 100 м трубопровода | 25 | 0 | 0 | 0 | 0 | 0
161 | ТЕР16-02-001-06 Приказ Администрации ЛО от 20.10.15 №28 | Прокладка трубопроводов отопления из стальных водогазопроводных неоцинкованных труб диаметром: 50 мм | 100 м трубопровода | 183 | 0 | 0 | 0 | 0 | 0
162 | ТЕР16-02-010-01 Приказ Администрации ЛО от 20.10.15 №28 | Изготовление элементов и сборка узлов стальных трубопроводов диаметром: 50 мм | 10 м трубопровода | 34.1 | 0 | 0 | 0 | 0 | 0
163 | ТЕР16-02-005-03 Приказ Администрации ЛО от 20.10.15 №28 | Прокладка трубопроводов отопления и водоснабжения из стальных электросварных труб диаметром: 65 мм | 100 м трубопровода | 0.44 | 0 | 0 | 0 | 0 | 0
164 | ТЕР16-02-005-04 Приказ Администрации ЛО от 20.10.15 №28 | Прокладка трубопроводов отопления и водоснабжения из стальных электросварных труб диаметром: 80 мм | 100 м трубопровода | 0.31 | 0 | 0 | 0 | 0 | 0
165 | ТЕР16-02-010-02 Приказ Администрации ЛО от 20.10.15 №28 | Изготовление элементов и сборка узлов стальных трубопроводов диаметром: 80 мм | 10 м трубопровода | 7.5 | 0 | 0 | 0 | 0 | 0
166 | ТЕР16-02-005-05 Приказ Администрации ЛО от 20.10.15 №28 | Прокладка трубопроводов отопления и водоснабжения из стальных электросварных труб диаметром: 100 мм | 100 м трубопровода | 0.66 | 0 | 0 | 0 | 0 | 0
167 | ТЕР16-02-010-03 Приказ Администрации ЛО от 20.10.15 №28 | Изготовление элементов и сборка узлов стальных трубопроводов диаметром: 100 мм | 10 м трубопровода | 6.6 | 0 | 0 | 0 | 0 | 0
168 | ТЕР16-07-005-01 Приказ Администрации ЛО от 20.10.15 №28 | Гидравлическое испытание трубопроводов систем отопления, водопровода и горячего водоснабжения диаметром: до 50 мм | 100 м трубопровода | 3.41 | 0 | 0 | 0 | 0 | 0
169 | ТЕР16-07-005-02 Приказ Администрации ЛО от 20.10.15 №28 | Гидравлическое испытание трубопроводов систем отопления, водопровода и горячего водоснабжения диаметром: до 100 мм | 100 м трубопровода | 1.41 | 0 | 0 | 0 | 0 | 0
Трубопроводная арматура |  |  |  |  | 0 | 0 | 0 | 0 | 0
170 | ТЕР18-06-003-10 Приказ Администрации ЛО от 20.10.15 №28 | Установка воздухоотводчиков | 1 шт. | 6 | 0 | 0 | 0 | 0 | 0
171 | ТЦ_18.1.09.11_78_7802532267_04.10.2024_02_1285.1 | Кран шаровой полнопроходной ВР Ду15 | шт. | 12 | 0 | 0 | 0 | 0 | 0
172 | ТЦ_18.1.10.01_78_7802532267_04.10.2024_02_1296.1 | Вентиль запорный, тип LENO MSV-S Ду15 | шт. | 1 | 0 | 0 | 0 | 0 | 0
173 | ТЦ_18.1.10.01_78_7802532267_04.10.2024_02_1297.1 | Вентиль запорный, тип LENO MSV-S Ду20 | шт. | 2 | 0 | 0 | 0 | 0 | 0
174 | ТЦ_18.1.10.01_78_7802532267_04.10.2024_02_1298.1 | Вентиль запорный, тип LENO MSV-S Ду25 | шт. | 3 | 0 | 0 | 0 | 0 | 0
175 | ТЦ_18.1.10.01_78_7802532267_04.10.2024_02_1299.1 | Вентиль запорный, тип LENO MSV-S Ду32 | шт. | 9 | 0 | 0 | 0 | 0 | 0
176 | ТЦ_18.1.10.01_78_7802532267_04.10.2024_02_1394.1 | Вентиль запорный, тип LENO MSV-S Ду40 | шт. | 2 | 0 | 0 | 0 | 0 | 0
177 | ТЦ_18.1.10.01_78_7802532267_04.10.2024_02_1395.1 | Вентиль запорный, тип LENO MSV-S Ду50 | шт. | 4 | 0 | 0 | 0 | 0 | 0
178 | ТЦ_18.1.09.11_78_7802532267_04.10.2024_02_1396.1 | Шаровой полнопроходной кран Danfoss тип BVR Ду65 | шт. | 2 | 0 | 0 | 0 | 0 | 0
179 | ТЦ_18.1.09.11_78_7802532267_04.10.2024_02_1397.1 | Шаровой полнопроходной кран Danfoss тип BVR Ду100 | шт. | 2 | 0 | 0 | 0 | 0 | 0
180 | ТЦ_18.1.06.01_78_7802532267_04.10.2024_02_1398.1 | Ручной балансировочный клапан MVT Leno Ду15 | шт. | 1 | 0 | 0 | 0 | 0 | 0
181 | ТЦ_18.1.06.01_78_7802532267_04.10.2024_02_1399.1 | Ручной балансировочный клапан MVT Leno Ду20 | шт. | 2 | 0 | 0 | 0 | 0 | 0
182 | ТЦ_18.1.06.01_78_7802532267_04.10.2024_02_1400.1 | Ручной балансировочный клапан MVT Leno Ду25 | шт. | 3 | 0 | 0 | 0 | 0 | 0
183 | ТЦ_18.1.06.01_78_7802532267_04.10.2024_02_1401.1 | Ручной балансировочный клапан MVT Leno Ду32 | шт. | 9 | 0 | 0 | 0 | 0 | 0
184 | ТЦ_18.1.06.01_78_7802532267_04.10.2024_02_1402.1 | Ручной балансировочный клапан MVT Leno Ду40 | шт. | 2 | 0 | 0 | 0 | 0 | 0
185 | ТЦ_18.1.06.01_78_7802532267_04.10.2024_02_1403.1 | Ручной балансировочный клапан MVT Leno Ду50 | шт. | 6 | 0 | 0 | 0 | 0 | 0
186 | ТЦ_18.1.06.01_78_7802532267_04.10.2024_02_1291.1 | Ручной балансировочный клапан MNF, фланцевый Ду65 | шт. | 1 | 0 | 0 | 0 | 0 | 0
187 | ТЦ_23.8.03.06_78_7802532267_04.10.2024_02_1338.1 | Сгон разъемный 1/2" В-Н | шт. | 4 | 0 | 0 | 0 | 0 | 0
188 | ТЦ_23.8.03.06_78_7802532267_04.10.2024_02_1339.1 | Сгон разъемный 3/4" В-Н | шт. | 8 | 0 | 0 | 0 | 0 | 0
189 | ТЦ_23.8.03.06_78_7802532267_04.10.2024_02_1340.1 | Сгон разъемный 1" В-Н | шт. | 12 | 0 | 0 | 0 | 0 | 0
190 | ТЦ_23.8.03.06_78_7802532267_04.10.2024_02_1415.1 | Сгон разъемный 1 1/4" В-Н | шт. | 36 | 0 | 0 | 0 | 0 | 0
191 | ТЦ_23.8.03.06_78_7802532267_04.10.2024_02_1416.1 | Сгон разъемный 1 1/2" В-Н | шт. | 8 | 0 | 0 | 0 | 0 | 0
192 | ТЦ_23.8.03.06_78_7802532267_04.10.2024_02_1417.1 | Сгон разъемный 2" В-Н | шт. | 16 | 0 | 0 | 0 | 0 | 0
193 | ТЦ_23.8.04.06_78_7802532267_04.10.2024_02_1332.1 | Крутоизогнутый отвод стальной 90° Ду25 | шт. | 10 | 0 | 0 | 0 | 0 | 0
194 | ТЦ_23.8.04.06_78_7802532267_04.10.2024_02_1333.1 | Крутоизогнутый отвод стальной 90° Ду32 | шт. | 10 | 0 | 0 | 0 | 0 | 0
195 | ТЦ_23.8.04.06_78_7802532267_04.10.2024_02_1334.1 | Крутоизогнутый отвод стальной 90° Ду40 | шт. | 20 | 0 | 0 | 0 | 0 | 0
196 | ТЦ_23.8.04.06_78_7802532267_04.10.2024_02_1335.1 | Крутоизогнутый отвод стальной 90° Ду50 | шт. | 30 | 0 | 0 | 0 | 0 | 0
197 | ТЦ_23.8.04.06_78_7802532267_04.10.2024_02_1336.1 | Крутоизогнутый отвод стальной 90° Ду65 | шт. | 20 | 0 | 0 | 0 | 0 | 0
198 | ТЦ_23.8.04.06_78_7802532267_04.10.2024_02_1337.1 | Крутоизогнутый отвод стальной 90° Ду80 | шт. | 10 | 0 | 0 | 0 | 0 | 0
199 | ТЦ_23.8.04.06_78_7802532267_04.10.2024_02_1424.1 | Крутоизогнутый отвод стальной 90° Ду100 | шт. | 8 | 0 | 0 | 0 | 0 | 0
200 | ТЦ_23.8.04.08_78_7802532267_04.10.2024_02_1344.1 | Переход концентрический приварной Ду40 - Ду32 | шт. | 10 | 0 | 0 | 0 | 0 | 0
201 | ТЦ_23.8.04.08_78_7802532267_04.10.2024_02_1346.1 | Переход концентрический приварной Ду50 - Ду40 | шт. | 10 | 0 | 0 | 0 | 0 | 0
202 | ТЦ_23.8.04.08_78_7802532267_04.10.2024_02_1345.1 | Переход концентрический приварной Ду65 - Ду50 | шт. | 4 | 0 | 0 | 0 | 0 | 0
203 | ТЦ_23.8.03.00_78_7802532267_04.10.2024_02_1428.1 | Переход концентрический приварной Ду100 - Ду80 | шт. | 2 | 0 | 0 | 0 | 0 | 0
Крепеж |  |  |  |  | 0 | 0 | 0 | 0 | 0
204 | ТЦ_24.1.02.01_78_7802532267_04.10.2024_02_1348.1 | Хомут с резиновым профилем и гайкой 3/4"(26-30) М8 | шт. | 29 | 0 | 0 | 0 | 0 | 0
205 | ТЦ_24.1.02.01_78_7802532267_04.10.2024_02_1349.1 | Хомут с резиновым профилем и гайкой 1"(32-36) М8 | шт. | 40 | 0 | 0 | 0 | 0 | 0
206 | ТЦ_24.1.02.01_78_7802532267_04.10.2024_02_1350.1 | Хомут с резиновым профилем и гайкой 1 1/4"(38-43) М8 | шт. | 66 | 0 | 0 | 0 | 0 | 0
207 | ТЦ_24.1.02.01_78_7802532267_04.10.2024_02_1351.1 | Хомут с резиновым профилем и гайкой 1 1/2"(47-51) М8 | шт. | 84 | 0 | 0 | 0 | 0 | 0
208 | ТЦ_24.1.02.01_78_7802532267_04.10.2024_02_1352.1 | Хомут с резиновым профилем и гайкой 2"(60-64) М8 | шт. | 120 | 0 | 0 | 0 | 0 | 0
209 | ТЦ_24.1.02.01_78_7802532267_04.10.2024_02_1353.1 | Хомут с резиновым профилем и гайкой 2 1/2"(75-80)М8/М10 | шт. | 44 | 0 | 0 | 0 | 0 | 0
210 | ТЦ_23.1.02.06_78_7802532267_04.10.2024_02_1435.1 | Хомут с резиновым профилем и гайкой3"(87-92)М10 | шт. | 32 | 0 | 0 | 0 | 0 | 0
211 | ТЦ_23.1.02.06_78_7802532267_04.10.2024_02_1436.1 | Хомут с резиновым профилем и гайкой4"(107-112)М10 | шт. | 66 | 0 | 0 | 0 | 0 | 0
212 | ТЦ_01.7.15.12_78_7802532267_04.10.2024_02_1437.1 | Стержень резьбовой М8, L=2м | шт. | 51 | 0 | 0 | 0 | 0 | 0
213 | ТЦ_01.7.15.12_78_7802532267_04.10.2024_02_1438.1 | Стержень резьбовой М10, L=2м | шт. | 15 | 0 | 0 | 0 | 0 | 0
214 | ТЦ_01.7.15.01_78_7802532267_04.10.2024_02_1356.1 | Анкер забивной стальной М8х30 | шт. | 339 | 0 | 0 | 0 | 0 | 0
215 | ТЦ_01.7.15.01_78_7802532267_04.10.2024_02_1357.1 | Анкер забивной стальной М10х30 | шт. | 98 | 0 | 0 | 0 | 0 | 0
216 | ТЦ_23.1.03.01_78_7802532267_04.10.2024_02_1441.1 | Опора неподвижная хомутовая для труб Ду50 | шт. | 2 | 0 | 0 | 0 | 0 | 0
217 | ТЦ_23.1.03.01_78_7802532267_04.10.2024_02_1363.1 | Опора неподвижная хомутовая для труб Ду65 | шт. | 2 | 0 | 0 | 0 | 0 | 0
218 | ТЦ_23.1.03.01_78_7802532267_04.10.2024_02_1443.1 | Опора неподвижная хомутовая для труб Ду100 | шт. | 2 | 0 | 0 | 0 | 0 | 0
219 | ТЕР26-01-003-01 Приказ Администрации ЛО от 20.10.15 №28 | Изоляция трубопроводов цилиндрами и полуцилиндрами из минеральной ваты на синтетическом связующем | 1 м3 изоляции | 3.9 | 0 | 0 | 0 | 0 | 0
220 | ТЦ_12.2.08.02_78_7802532267_04.10.2024_02_1369.1 | Цилиндры теплоизол. из мин. ваты с покрытием фольгой Ø22х30мм Rockwool | м | 13 | 0 | 0 | 0 | 0 | 0
221 | ТЦ_12.2.08.02_78_7802532267_04.10.2024_02_1370.1 | Цилиндры теплоизол. из мин. ваты с покрытием фольгой Ø28х30мм | м | 15 | 0 | 0 | 0 | 0 | 0
222 | ТЦ_12.2.08.02_78_7802532267_04.10.2024_02_1371.1 | Цилиндры теплоизол. из мин. ваты с покрытием фольгой Ø35х30мм | м | 39 | 0 | 0 | 0 | 0 | 0
223 | ТЦ_12.2.08.02_78_7802532267_04.10.2024_02_1372.1 | Цилиндры теплоизол. из мин. ваты с покрытием фольгой Ø42х30мм | м | 66 | 0 | 0 | 0 | 0 | 0
224 | ТЦ_12.2.08.02_78_7802532267_04.10.2024_02_1373.1 | Цилиндры теплоизол. из мин. ваты с покрытием фольгой Ø48х30мм | м | 25 | 0 | 0 | 0 | 0 | 0
225 | ТЦ_12.2.08.02_78_7802532267_04.10.2024_02_1374.1 | Цилиндры теплоизол. из мин. ваты с покрытием фольгой Ø60х30мм | м | 183 | 0 | 0 | 0 | 0 | 0
226 | ТЦ_12.2.08.02_78_7802532267_04.10.2024_02_1375.1 | Цилиндры теплоизол. из мин. ваты с покрытием фольгой Ø76х30мм | м | 44 | 0 | 0 | 0 | 0 | 0
227 | ТЦ_12.2.08.02_78_7802532267_04.10.2024_02_1376.1 | Цилиндры теплоизол. из мин. ваты с покрытием фольгой Ø89х30мм | м | 31 | 0 | 0 | 0 | 0 | 0
228 | ТЦ_12.2.08.02_78_7802532267_04.10.2024_02_1452.1 | Цилиндры теплоизол. из мин. ваты с покрытием фольгой Ø133х50мм | м | 66 | 0 | 0 | 0 | 0 | 0
229 | ТЕР13-03-004-21 Приказ Администрации ЛО от 20.10.15 №28 | Окраска металлических огрунтованных поверхностей: эмалью КО-811 | 100 м2 окрашиваемой поверхности | 0.37 | 0 | 0 | 0 | 0 | 0
Раздел 3. Система вентиляции ПВ1 |  |  |  |  | 0 | 0 | 0 | 0 | 0
230 | ТЕР20-05-001-01 Приказ Администрации ЛО от 20.10.15 №28 | Установка фильтров ячейковых | 1 м2 поверхности в свету | 0.56 | 0 | 0 | 0 | 0 | 0
231 О | ТЦ_19.3.03.05_77_7728668928_03.10.2024_02_526 | Корпус фильтра МЕД (UTR)70-40 (N) UKFM | шт | 2 | 0 | 0 | 0 | 0 | 0
232 О | ТЦ_19.3.03.05_77_7728668928_03.10.2024_02_525 | Вставка карманная фильтрующая укороченная WFUM 70-40 G3 | шт | 2 | 0 | 0 | 0 | 0 | 0
233 | ТЕР20-02-005-08 Приказ Администрации ЛО от 20.10.15 №28 | Установка заслонок воздушных и клапанов воздушных КВР с ручным приводом: периметром до 2400 мм | 1 шт. | 2 | 0 | 0 | 0 | 0 | 0
234 О | ТЦ_19.3.01.04_77_7728668928_03.10.2024_02_524 | Заслонка регулирующая ZR 70-40 | шт | 2 | 0 | 0 | 0 | 0 | 0
235 | ТЕР20-02-018-01 Приказ Администрации ЛО от 20.10.15 №28 | Установка вставок гибких | 1 м2 | 1.12 | 0 | 0 | 0 | 0 | 0
236 О | ТЦ_19.2.01.02_77_7728668928_03.10.2024_02_523 | Вставка гибкая WG 70-40 | шт | 4 | 0 | 0 | 0 | 0 | 0
237 | ТЕР20-05-001-01 Приказ Администрации ЛО от 20.10.15 №28 | Установка фильтров ячейковых | 1 м2 поверхности в свету | 0.28 | 0 | 0 | 0 | 0 | 0
238 О | ТЦ_19.3.03.05_77_7728668928_03.10.2024_02_522 | Корпус фильтра МЕД (UTR)70-40 (N) RKFM | шт | 1 | 0 | 0 | 0 | 0 | 0
239 О | ТЦ_19.3.03.05_77_7728668928_03.10.2024_02_521 | Вставка карманная фильтрующая WFRM 70-40 F5 | шт | 1 | 0 | 0 | 0 | 0 | 0
240 | ТЕР20-04-002-01 Приказ Администрации ЛО от 20.10.15 №28 | Установка калориферов массой: до 0,1 т//рекуператора (применит.) | 1 калорифер | 1 | 0 | 0 | 0 | 0 | 0
241 О | ТЦ_64.5.02.00_77_7728668928_03.10.2024_02_520 | Рекуператор напольный МЕД (UTR) 70-40 (N) RPN (правый) | шт | 1 | 0 | 0 | 0 | 0 | 0
242 | ТЕР20-04-001-01 Приказ Администрации ЛО от 20.10.15 №28 | Установка агрегатов воздушно-отопительных массой: до 0,25 т | 1 агрегат | 1 | 0 | 0 | 0 | 0 | 0
243 О | ТЦ_64.5.02.00_77_7728668928_03.10.2024_02_519 | Воздухонагреватель водяной МЕД (UTR) 70-40 (N) NWW/2 | шт | 1 | 0 | 0 | 0 | 0 | 0
244 | ТЕРм20-01-051-01 Приказ Администрации ЛО от 20.10.15 №28 | Воздухоохладитель трехсекционный | 1 шт. | 1 | 0 | 0 | 0 | 0 | 0
245 О | ТЦ_64.0.00.00_77_7728668928_03.10.2024_02_518 | Воздухоохладитель фреоновый МЕД (UTR)70-40 (N) OLF | шт | 1 | 0 | 0 | 0 | 0 | 0
246 О | ТЦ_19.1.01.00_77_7728668928_03.10.2024_02_517 | Секция промежуточного удлинения МЕД (UTR) 70-40 (N) PZD | шт | 1 | 0 | 0 | 0 | 0 | 0
247 | ТЕР20-06-013-01 Приказ Администрации ЛО от 20.10.15 №28 | Установка блоков тепломассообмена производительностью: до 10 тыс. м3/час | 10 блоков | 0.2 | 0 | 0 | 0 | 0 | 0
248 О | ТЦ_64.1.00.00_77_7728668928_03.10.2024_02_516 | Вентилятор МЕД UTR 70-40 (N) W2.31-2,2х30 | шт | 1 | 0 | 0 | 0 | 0 | 0
249 О | ТЦ_64.1.00.00_77_7728668928_03.10.2024_02_515 | Вентилятор МЕД UTR 70-40 (N) W1.31-1,1х30 | шт | 1 | 0 | 0 | 0 | 0 | 0
250 | ТЕР20-02-016-08 Приказ Администрации ЛО от 20.10.15 №28 | Установка глушителей шума вентиляционных установок пластинчатых типа: ПП 3-2, ВП 3-2, размер пластин 400х500х1000 мм//400х700х1000 (применит.) | 1 пластина | 1 | 0 | 0 | 0 | 0 | 0
251 О | ТЦ_19.4.02.00_77_7728668928_03.10.2024_02_514 | Шумоглушитель МЕД (UTR) 70-40(N) GSD | шт | 1 | 0 | 0 | 0 | 0 | 0
252 О | ТЦ_19.2.00.00_77_7728668928_03.10.2024_02_513 | Межсекционная стяжка ТН 5009-000 | шт | 4 | 0 | 0 | 0 | 0 | 0
КИПиА |  |  |  |  | 0 | 0 | 0 | 0 | 0
253 | ТЕРм11-02-001-01 Приказ Администрации ЛО от 20.10.15 №28 | Прибор, устанавливаемый на резьбовых соединениях, масса: до 1,5 кг | 1 шт. | 6 | 0 | 0 | 0 | 0 | 0
254 О | ТЦ_89.1.61.02_77_7728668928_03.10.2024_02_527 | Преобразователь давления 4-20Ма 1000 Па LFM 108-102G-AL | шт | 6 | 0 | 0 | 0 | 0 | 0
255 | ТЕРм11-05-001-01 Приказ Администрации ЛО от 20.10.15 №28 | Механизм исполнительный, масса: до 20 кг//привод | 1 шт. | 2 | 0 | 0 | 0 | 0 | 0
256 О | ТЦ_69.3.01.02_77_7728668928_03.10.2024_02_528 | Привод PDF | шт | 2 | 0 | 0 | 0 | 0 | 0
257 | ТЕРм11-03-001-01 Приказ Администрации ЛО от 20.10.15 №28 | Приборы, устанавливаемые на металлоконструкциях, щитах и пультах, масса: до 5 кг//термостат | 1 шт. | 1 | 0 | 0 | 0 | 0 | 0
258 О | ТЦ_69.3.02.01_77_7728668928_03.10.2024_02_537 | Термостат 6 м (для 1-го водяного нагревателя)) | шт | 1 | 0 | 0 | 0 | 0 | 0
259 | ТЕРм11-07-001-03 Приказ Администрации ЛО от 20.10.15 №28 | Узел обвязки приборов//смесительный узел | 1 узел | 1 | 0 | 0 | 0 | 0 | 0
260 О | ТЦ_64.4.02.06_77_7728668928_03.10.2024_02_536 | Смесительный узел SURP 40-4,0 (для 1-го водяного нашревателя) | шт | 1 | 0 | 0 | 0 | 0 | 0
261 | ТЕРм08-03-575-01 Приказ Администрации ЛО от 20.10.15 №28 | Прибор или аппарат | 1 шт. | 2 | 0 | 0 | 0 | 0 | 0
262 О | ТЦ_89.1.61.03_77_7728668928_03.10.2024_02_534 | Часточный преобразователь 1,5кВт 220В | шт | 1 | 0 | 0 | 0 | 0 | 0
263 О | ТЦ_89.1.61.03_77_7728668928_03.10.2024_02_535 | Часточный преобразователь 2,2 кВт 380В | шт | 1 | 0 | 0 | 0 | 0 | 0
264 | ТЕРм08-01-081-01 Приказ Администрации ЛО от 20.10.15 №28 | Аппарат (кнопка, ключ управления, замок электромагнитной блокировки, звуковой сигнал, сигнальная лампа) управления и сигнализации, количество подключаемых концов: до 2 | 1 шт. | 1 | 0 | 0 | 0 | 0 | 0
265 О | ТЦ_61.2.04.10_77_7728668928_03.10.2024_02_529 | Выносной пульт CR-TOP PDU2 (Кнопочный пост №2) | шт | 1 | 0 | 0 | 0 | 0 | 0
266 | ТЕРм11-02-001-01 Приказ Администрации ЛО от 20.10.15 №28 | Прибор, устанавливаемый на резьбовых соединениях, масса: до 1,5 кг | 1 шт. | 4 | 0 | 0 | 0 | 0 | 0
267 О | ТЦ_63.4.03.01_77_7728668928_03.10.2024_02_533 | Датчик температуры канальный ARK-3 (дтк на приток) | шт | 1 | 0 | 0 | 0 | 0 | 0
268 О | ТЦ_63.4.03.01_77_7728668928_03.10.2024_02_532 | Датчик температуры наружного воздуха ARN-3 | шт | 1 | 0 | 0 | 0 | 0 | 0
269 О | ТЦ_63.4.03.01_77_7728668928_03.10.2024_02_531 | Датчик температуры воды погружной WTR-3 | шт | 1 | 0 | 0 | 0 | 0 | 0
270 О | ТЦ_63.4.03.01_77_7728668928_03.10.2024_02_530 | Датчик температуры канальный ARK-3 (дтк на выт) | шт | 1 | 0 | 0 | 0 | 0 | 0
Приточная часть |  |  |  |  | 0 | 0 | 0 | 0 | 0
Противопожарные клапана |  |  |  |  | 0 | 0 | 0 | 0 | 0
271 | ТЕР20-02-006-06 Приказ Администрации ЛО от 20.10.15 №28 | Установка заслонок воздушных и клапанов воздушных КВР с электрическим или пневматическим приводом: периметром до 1000 мм | 1 шт. | 3 | 0 | 0 | 0 | 0 | 0
272 О | ТЦ_69.2.02.05_77_7728668928_03.10.2024_02_1119 | Противопожарный клапан OKL-2-60-200x200-O-S220-T (220В AC) | ШТ | 2 | 0 | 0 | 0 | 0 | 0
273 О | ТЦ_69.2.02.05_77_7728668928_03.10.2024_02_1120 | Противопожарный клапан OKL-2-60-250x200-O-S220-T (220В AC) | ШТ | 1 | 0 | 0 | 0 | 0 | 0
274 | ТЕР20-02-006-07 Приказ Администрации ЛО от 20.10.15 №28 | Установка заслонок воздушных и клапанов воздушных КВР с электрическим или пневматическим приводом: периметром до 1600 мм | 1 шт. | 1 | 0 | 0 | 0 | 0 | 0
275 | ТССЦ-301-5427 Приказ Администрации ЛО от 20.10.15 №28 | Клапаны противопожарные с электромагнитным приводом в комбинации с тепловым замком типа: КПС-1 (60) размером 300х300 мм//300х350 мм (применит.) | шт. | 1 | 0 | 0 | 0 | 0 | 0
Воздушные клапана |  |  |  |  | 0 | 0 | 0 | 0 | 0
276 | ТЕР20-02-006-01 Приказ Администрации ЛО от 20.10.15 №28 | Установка заслонок воздушных и клапанов воздушных КВР с электрическим или пневматическим приводом: диаметром до 250 мм | 1 шт. | 29 | 0 | 0 | 0 | 0 | 0
277 | ТССЦ-301-7537 Приказ Администрации ЛО от 20.10.15 №28 | Клапаны воздушные для круглых каналов КВК-250М с электроприводом 6 Hм DAF2.06(S) Polar Bear// КВК 125М (применит.) | шт. | 13 | 0 | 0 | 0 | 0 | 0
278 | ТССЦ-301-7537 Приказ Администрации ЛО от 20.10.15 №28 | Клапаны воздушные для круглых каналов КВК-250М с электроприводом 6 Hм DAF2.06(S) Polar Bear// КВК 160М (применит.) | шт. | 16 | 0 | 0 | 0 | 0 | 0
Диффузоры |  |  |  |  | 0 | 0 | 0 | 0 | 0
279 | ТЕР20-02-001-01 Приказ Администрации ЛО от 20.10.15 №28 | Установка воздухораспределителей, предназначенных для подачи воздуха: в рабочую зону, массой до 20 кг | 1 воздухораспределитель | 30 | 0 | 0 | 0 | 0 | 0
280 | ТССЦ-301-1056 Приказ Администрации ЛО от 20.10.15 №28 | Диффузоры потолочные пластиковые "АРКТОС" марки ДПУ: универсальные ДПУ-М, диаметр 125 мм | шт. | 13 | 0 | 0 | 0 | 0 | 0
281 | ТССЦ-301-1057 Приказ Администрации ЛО от 20.10.15 №28 | Диффузоры потолочные пластиковые "АРКТОС" марки ДПУ: универсальные ДПУ-М, диаметр 160 мм | шт. | 17 | 0 | 0 | 0 | 0 | 0
Воздуховоды |  |  |  |  | 0 | 0 | 0 | 0 | 0
282 | ТЕР20-01-001-01 Приказ Администрации ЛО от 20.10.15 №28 | Прокладка воздуховодов из листовой, оцинкованной стали и алюминия класса Н (нормальные) толщиной: 0,5 мм, диаметром до 200 мм//с фасонными частями | 100 м2 поверхности воздуховодов | 0.497 | 0 | 0 | 0 | 0 | 0
283 | ТЦ_19.1.01.05_78_7802658647_02.10.2024_02_1.2 | Гибкие тепло- звукоизолированные воздуховоды ø125 мм | пог.м | 3.6 | 0 | 0 | 0 | 0 | 0
284 | ТЦ_19.1.01.05_78_7802658647_02.10.2024_02_2.2 | Гибкие тепло- звукоизолированные воздуховоды ø160 мм | пог.м | 8.2 | 0 | 0 | 0 | 0 | 0
285 | ТЦ_19.1.01.03_78_7802658647_02.10.2024_02_3.2 | Воздуховод из оцинкованной стали ø125 b=0.5 мм | пог.м | 23.1 | 0 | 0 | 0 | 0 | 0
286 | ТЦ_19.1.01.03_78_7802658647_02.10.2024_02_4.2 | Воздуховод из оцинкованной стали ø160 b=0.5 мм | пог.м | 44.2 | 0 | 0 | 0 | 0 | 0
287 | ТЦ_19.1.01.03_78_7802658647_02.10.2024_02_5.2 | Воздуховод из оцинкованной стали ø200 b=0.5 мм | пог.м | 2.5 | 0 | 0 | 0 | 0 | 0
288 | ТЦ_19.1.01.13_78_7802658647_02.10.2024_02_16.2 | Отвод круглого воздуховода 90° ø125 | шт | 9 | 0 | 0 | 0 | 0 | 0
289 | ТЦ_19.1.01.13_78_7802658647_02.10.2024_02_17.2 | Отвод круглого воздуховода 45° ø160 | шт | 2 | 0 | 0 | 0 | 0 | 0
290 | ТЦ_19.1.01.13_78_7802658647_02.10.2024_02_16.2 | Отвод круглого воздуховода 90° ø125 | шт | 6 | 0 | 0 | 0 | 0 | 0
291 | ТЦ_19.1.01.13_78_7802658647_02.10.2024_02_19.2 | Переход воздуховода с круглого на прямоугольное сечение 160x200 на ø160 | шт | 2 | 0 | 0 | 0 | 0 | 0
292 | ТЦ_19.1.01.13_78_7802658647_02.10.2024_02_497.2 | Переход с прямоугольного сечения на круглое 200х200/ Ø160 | шт | 3 | 0 | 0 | 0 | 0 | 0
293 | ТЦ_19.1.01.13_78_7802658647_02.10.2024_02_85.2 | Переход с прямоугольного сечения на круглое 200x200 на ø200 | шт | 2 | 0 | 0 | 0 | 0 | 0
294 | ТЦ_19.1.01.13_78_7802658647_02.10.2024_02_23.2 | Переход воздуховода с круглого на прямоугольное сечение 250x200 | шт | 1 | 0 | 0 | 0 | 0 | 0
295 | ТЦ_19.1.01.13_78_7802658647_02.10.2024_02_27.2 | Переход круглого сечения ø160 на ø125 | шт | 5 | 0 | 0 | 0 | 0 | 0
296 | ТЦ_19.1.01.13_78_7802658647_02.10.2024_02_28.2 | Переход круглого сечения ø200 на ø160 | шт | 3 | 0 | 0 | 0 | 0 | 0
297 | ТЦ_19.1.01.13_78_7802658647_02.10.2024_02_31.2 | Тройник прямоугольный с круглой врезкой 200x200 на 200x200 на ø160 | шт | 3 | 0 | 0 | 0 | 0 | 0
298 | ТЦ_19.1.01.13_78_7802658647_02.10.2024_02_32.2 | Тройник прямоугольный с круглой врезкой 200x200 на 200x200 на ø200 | шт | 1 | 0 | 0 | 0 | 0 | 0
299 | ТЦ_19.1.01.13_78_7802658647_02.10.2024_02_36.2 | Тройник прямоугольный с круглой врезкой 250x200 на 250x200 на ø160 | шт | 1 | 0 | 0 | 0 | 0 | 0
300 | ТЦ_19.1.01.13_78_7802658647_02.10.2024_02_37.2 | Тройник круглого воздуховода ø125 на ø125 на ø125 | шт | 3 | 0 | 0 | 0 | 0 | 0
301 | ТЦ_19.1.01.13_78_7802658647_02.10.2024_02_38.2 | Тройник круглого воздуховода ø160 на ø160 на ø125 | шт | 5 | 0 | 0 | 0 | 0 | 0
302 | ТЦ_19.1.01.13_78_7802658647_02.10.2024_02_39.2 | Тройник круглого воздуховода ø160 на ø160 на ø160 | шт | 6 | 0 | 0 | 0 | 0 | 0
303 | ТЦ_19.1.01.13_78_7802658647_02.10.2024_02_40.2 | Тройник круглого воздуховода ø200 на ø200 на ø160 | шт | 3 | 0 | 0 | 0 | 0 | 0
304 | ТЦ_19.1.01.13_78_7802658647_02.10.2024_02_51.2 | Утка круглого воздуховода 90° ø160-300-280 мм | шт | 1 | 0 | 0 | 0 | 0 | 0
305 | ТЦ_19.1.01.13_78_7802658647_02.10.2024_02_52.2 | Утка круглого воздуховода 90° ø160-300-230 мм | шт | 1 | 0 | 0 | 0 | 0 | 0
306 | ТЦ_19.1.01.13_78_7802658647_02.10.2024_02_53.2 | Утка круглого воздуховода 90° ø160-300-550 мм | шт | 1 | 0 | 0 | 0 | 0 | 0
307 | ТЕР20-01-001-03 Приказ Администрации ЛО от 20.10.15 №28 | Прокладка воздуховодов из листовой, оцинкованной стали и алюминия класса Н (нормальные) толщиной: 0,5 мм, периметром 800, 1000 мм//с фасонными частями | 100 м2 поверхности воздуховодов | 0.6215 | 0 | 0 | 0 | 0 | 0
308 | ТЦ_19.1.01.03_78_7802658647_02.10.2024_02_6.2 | Воздуховод из оцинкованной стали 200x200 b=0.5 мм | пог.м | 51.9 | 0 | 0 | 0 | 0 | 0
309 | ТЦ_19.1.01.03_78_7802658647_02.10.2024_02_7.2 | Воздуховод из оцинкованной стали 250x200 b=0.5 мм | пог.м | 15 | 0 | 0 | 0 | 0 | 0
310 | ТЦ_19.1.01.13_78_7802658647_02.10.2024_02_12.2 | Отвод прямоугольного воздуховода 90° 200x200 | шт | 4 | 0 | 0 | 0 | 0 | 0
311 | ТЦ_19.1.01.13_78_7802658647_02.10.2024_02_13.2 | Отвод прямоугольного воздуховода 90° 250x200 | шт | 2 | 0 | 0 | 0 | 0 | 0
312 | ТЦ_19.1.01.13_78_7802658647_02.10.2024_02_22.2 | Переход прямоугольного сечения 250x200 на 200x200 | шт | 1 | 0 | 0 | 0 | 0 | 0
313 | ТЦ_19.1.01.13_78_7802658647_02.10.2024_02_29.2 | Тройник прямоугольного воздуховода 200x200-160x200-160x200 | шт | 1 | 0 | 0 | 0 | 0 | 0
314 | ТЦ_19.1.01.13_78_7802658647_02.10.2024_02_30.2 | Тройник прямоугольного воздуховода 200x200 на 200x200 на 200x200 | шт | 1 | 0 | 0 | 0 | 0 | 0
315 | ТЦ_19.1.01.13_78_7802658647_02.10.2024_02_33.2 | Тройник прямоугольного воздуховода 250x200 на 200x200 на 200x200 | шт | 1 | 0 | 0 | 0 | 0 | 0
316 | ТЦ_19.1.01.13_78_7802658647_02.10.2024_02_34.2 | Тройник прямоугольного воздуховода 250x200 на 250x200 на 200x200 | шт | 1 | 0 | 0 | 0 | 0 | 0
317 | ТЦ_19.1.01.13_78_7802658647_02.10.2024_02_35.2 | Тройник прямоугольного воздуховода 250x200 на 250x200 на 250x200 | шт | 1 | 0 | 0 | 0 | 0 | 0
318 | ТЦ_19.1.01.13_78_7802658647_02.10.2024_02_43.2 | Отвод прямоугольного воздуховода 90° 200х250 | шт | 1 | 0 | 0 | 0 | 0 | 0
319 | ТЦ_19.1.01.13_78_7802658647_02.10.2024_02_44.2 | Отвод прямоугольного воздуховода 45° 200х200 | шт | 1 | 0 | 0 | 0 | 0 | 0
320 | ТЦ_19.1.01.13_78_7802658647_02.10.2024_02_45.2 | Утка прямоугольного воздуховода 90° 200х200-400-450 | шт | 1 | 0 | 0 | 0 | 0 | 0
321 | ТЦ_19.1.01.13_78_7802658647_02.10.2024_02_46.2 | Утка прямоугольного воздуховода 90° 200х200-400-80 | шт | 1 | 0 | 0 | 0 | 0 | 0
322 | ТЦ_19.1.01.13_78_7802658647_02.10.2024_02_47.2 | Утка прямоугольного воздуховода 90° 200х200-400-230 | шт | 1 | 0 | 0 | 0 | 0 | 0
323 | ТЦ_19.1.01.13_78_7802658647_02.10.2024_02_48.2 | Утка прямоугольного воздуховода 90° 200х200-400-250 | шт | 1 | 0 | 0 | 0 | 0 | 0
324 | ТЦ_19.1.01.13_78_7802658647_02.10.2024_02_49.2 | Утка прямоугольного воздуховода 90° 200х250-400-230 | шт | 1 | 0 | 0 | 0 | 0 | 0
325 | ТЦ_19.1.01.13_78_7802658647_02.10.2024_02_50.2 | Утка прямоугольного воздуховода 90° 200х250-400-210 | шт | 1 | 0 | 0 | 0 | 0 | 0
326 | ТЕР20-01-001-10 Приказ Администрации ЛО от 20.10.15 №28 | Прокладка воздуховодов из листовой, оцинкованной стали и алюминия класса Н (нормальные) толщиной: 0,7 мм, периметром от 1100 до 1600 мм//с фасонными частями | 100 м2 поверхности воздуховодов | 0.0502 | 0 | 0 | 0 | 0 | 0
327 | ТЦ_19.1.01.03_78_7802658647_02.10.2024_02_8.2 | Воздуховод из оцинкованной стали 350x300 b=0.7 мм | пог.м | 0.3 | 0 | 0 | 0 | 0 | 0
328 | ТЦ_19.1.01.13_78_7802658647_02.10.2024_02_14.2 Применительно к отводу 300х300 | Отвод прямоугольного воздуховода 90° 300x350 | шт | 1 | 0 | 0 | 0 | 0 | 0
329 | ТЦ_19.1.01.13_78_7802658647_02.10.2024_02_24.2 | Переход прямоугольного сечения 300x350 на 200x200 | шт | 1 | 0 | 0 | 0 | 0 | 0
330 | ТЦ_19.1.01.13_78_7802658647_02.10.2024_02_42.2 | Отвод прямоугольного воздуховода 90° 350х300 | шт | 1 | 0 | 0 | 0 | 0 | 0
331 | ТЕР20-01-001-11 Приказ Администрации ЛО от 20.10.15 №28 | Прокладка воздуховодов из листовой, оцинкованной стали и алюминия класса Н (нормальные) толщиной: 0,7 мм, периметром до 2400 мм с фасонными частями | 100 м2 поверхности воздуховодов | 0.0744 | 0 | 0 | 0 | 0 | 0
332 | ТЦ_19.1.01.03_78_7802658647_02.10.2024_02_9.2 | Воздуховод из оцинкованной стали 500x400 b=0.7 мм | пог.м | 0.7 | 0 | 0 | 0 | 0 | 0
333 | ТЦ_19.1.01.03_78_7802658647_02.10.2024_02_10.2 | Воздуховод из оцинкованной стали 700x400 b=0.7 мм | пог.м | 0.9 | 0 | 0 | 0 | 0 | 0
334 | ТЦ_19.1.01.13_78_7802658647_02.10.2024_02_15.2 | Отвод прямоугольного воздуховода 90° 500x400 | шт | 1 | 0 | 0 | 0 | 0 | 0
335 | ТЦ_19.1.01.13_78_7802658647_02.10.2024_02_25.2 | Переход прямоугольного сечения 500x400 на 250x200 | шт | 1 | 0 | 0 | 0 | 0 | 0
336 | ТЦ_19.1.01.13_78_7802658647_02.10.2024_02_26.2 | Переход прямоугольного сечения 700x400 на 500x400 | шт | 1 | 0 | 0 | 0 | 0 | 0
337 | ТЦ_19.1.01.13_78_7802658647_02.10.2024_02_41.2 | Отвод прямоугольного воздуховода 90° 400х700 | шт | 1 | 0 | 0 | 0 | 0 | 0
Огнезащитное покрытие |  |  |  |  | 0 | 0 | 0 | 0 | 0
338 | ТЕР26-01-054-01 Приказ Администрации ЛО от 20.10.15 №28 | Обертывание поверхности изоляции рулонными материалами насухо с проклейкой швов//теплоогнезащитное покрытие (применит.) | 100 м2 поверхности покрытия изоляции | 1.6 | 0 | 0 | 0 | 0 | 0
339 | ТССЦ-113-0740 Приказ Администрации ЛО от 20.10.15 №28 | Материал базальтовый огнезащитный рулонный (применит.) | м2 | 160 | 0 | 0 | 0 | 0 | 0
Вытяжная часть |  |  |  |  | 0 | 0 | 0 | 0 | 0
Противопожарные клапана |  |  |  |  | 0 | 0 | 0 | 0 | 0
340 | ТЕР20-02-006-06 Приказ Администрации ЛО от 20.10.15 №28 | Установка заслонок воздушных и клапанов воздушных КВР с электрическим или пневматическим приводом: периметром до 1000 мм | 1 шт. | 4 | 0 | 0 | 0 | 0 | 0
341 О | ТЦ_69.2.02.05_77_7728668928_03.10.2024_02_1119 | Противопожарный клапан OKL-2-60-200x200-O-S220-T (220В AC) | ШТ | 2 | 0 | 0 | 0 | 0 | 0
342 О | ТЦ_69.2.02.05_77_7728668928_03.10.2024_02_1120 | Противопожарный клапан OKL-2-60-250x200-O-S220-T (220В AC) | ШТ | 2 | 0 | 0 | 0 | 0 | 0
343 | ТЕР20-02-006-07 Приказ Администрации ЛО от 20.10.15 №28 | Установка заслонок воздушных и клапанов воздушных КВР с электрическим или пневматическим приводом: периметром до 1600 мм | 1 шт. | 1 | 0 | 0 | 0 | 0 | 0
344 | ТССЦ-301-5428 Приказ Администрации ЛО от 20.10.15 №28 | Клапаны противопожарные с электромагнитным приводом в комбинации с тепловым замком типа: КПС-1 (60) размером 400х400 мм | шт. | 1 | 0 | 0 | 0 | 0 | 0
345 О | ТЦ_69.2.02.05_77_7728668928_03.10.2024_02_1122 | Противопожарный клапан OKL-2-60-400x400-O-S220-T (220В AC) | ШТ | 1 | 0 | 0 | 0 | 0 | 0
Воздушные клапана |  |  |  |  | 0 | 0 | 0 | 0 | 0
346 | ТЕР20-02-006-01 Приказ Администрации ЛО от 20.10.15 №28 | Установка заслонок воздушных и клапанов воздушных КВР с электрическим или пневматическим приводом: диаметром до 250 мм | 1 шт. | 24 | 0 | 0 | 0 | 0 | 0
347 | ТССЦ-301-7537 Приказ Администрации ЛО от 20.10.15 №28 | Клапаны воздушные для круглых каналов КВК-250М с электроприводом 6 Hм DAF2.06(S) Polar Bear// КВК 125М (применит.) | шт. | 8 | 0 | 0 | 0 | 0 | 0
348 | ТССЦ-301-7537 Приказ Администрации ЛО от 20.10.15 №28 | Клапаны воздушные для круглых каналов КВК-250М с электроприводом 6 Hм DAF2.06(S) Polar Bear// КВК 160М (применит.) | шт. | 16 | 0 | 0 | 0 | 0 | 0
Диффузоры |  |  |  |  | 0 | 0 | 0 | 0 | 0
349 | ТЕР20-02-001-01 Приказ Администрации ЛО от 20.10.15 №28 | Установка воздухораспределителей, предназначенных для подачи воздуха: в рабочую зону, массой до 20 кг | 1 воздухораспределитель | 24 | 0 | 0 | 0 | 0 | 0
350 | ТССЦ-301-1056 Приказ Администрации ЛО от 20.10.15 №28 | Диффузоры потолочные пластиковые "АРКТОС" марки ДПУ: универсальные ДПУ-М, диаметр 125 мм | шт. | 8 | 0 | 0 | 0 | 0 | 0
351 | ТССЦ-301-1057 Приказ Администрации ЛО от 20.10.15 №28 | Диффузоры потолочные пластиковые "АРКТОС" марки ДПУ: универсальные ДПУ-М, диаметр 160 мм | шт. | 16 | 0 | 0 | 0 | 0 | 0
Воздуховоды |  |  |  |  | 0 | 0 | 0 | 0 | 0
352 | ТЕР20-01-001-01 Приказ Администрации ЛО от 20.10.15 №28 | Прокладка воздуховодов из листовой, оцинкованной стали и алюминия класса Н (нормальные) толщиной: 0,5 мм, диаметром до 200 мм//с фасонными частями | 100 м2 поверхности воздуховодов | 0.30713 | 0 | 0 | 0 | 0 | 0
353 | ТЦ_19.1.01.05_78_7802658647_02.10.2024_02_1.2 | Гибкие тепло- звукоизолированные воздуховоды ø125 мм | пог.м | 2.8 | 0 | 0 | 0 | 0 | 0
354 | ТЦ_19.1.01.05_78_7802658647_02.10.2024_02_2.2 | Гибкие тепло- звукоизолированные воздуховоды ø160 мм | пог.м | 6.7 | 0 | 0 | 0 | 0 | 0
355 | ТЦ_19.1.01.03_78_7802658647_02.10.2024_02_3.2 | Воздуховод из оцинкованной стали ø125 b=0.5 мм | пог.м | 23 | 0 | 0 | 0 | 0 | 0
356 | ТЦ_19.1.01.03_78_7802658647_02.10.2024_02_4.2 | Воздуховод из оцинкованной стали ø160 b=0.5 мм | пог.м | 23 | 0 | 0 | 0 | 0 | 0
357 | ТЦ_19.1.01.03_78_7802658647_02.10.2024_02_5.2 | Воздуховод из оцинкованной стали ø200 b=0.5 мм | пог.м | 4.7 | 0 | 0 | 0 | 0 | 0
358 | ТЦ_19.1.01.13_78_7802658647_02.10.2024_02_16.2 | Отвод круглого воздуховода 90° ø125 | шт | 14 | 0 | 0 | 0 | 0 | 0
359 | ТЦ_19.1.01.13_78_7802658647_02.10.2024_02_61.2 | Переход воздуховода с круглого на прямоугольное сечение 160x160 на ø160 | шт | 1 | 0 | 0 | 0 | 0 | 0
360 | ТЦ_19.1.01.13_78_7802658647_02.10.2024_02_497.2 | Переход с прямоугольного сечения на круглое 200х200/ Ø160 | шт | 3 | 0 | 0 | 0 | 0 | 0
361 | ТЦ_19.1.01.13_78_7802658647_02.10.2024_02_62.2 | Переход воздуховода с круглого на прямоугольное сечение 250x200 на ø125 | шт | 1 | 0 | 0 | 0 | 0 | 0
362 | ТЦ_19.1.01.13_78_7802658647_02.10.2024_02_23.2 | Переход воздуховода с круглого на прямоугольное сечение 250x200 | шт | 1 | 0 | 0 | 0 | 0 | 0
363 | ТЦ_19.1.01.13_78_7802658647_02.10.2024_02_63.2 | Переход воздуховода с круглого на прямоугольное сечение 250x200 на ø200 | шт | 2 | 0 | 0 | 0 | 0 | 0
364 | ТЦ_19.1.01.13_78_7802658647_02.10.2024_02_27.2 | Переход круглого сечения ø160 на ø125 | шт | 2 | 0 | 0 | 0 | 0 | 0
365 | ТЦ_19.1.01.13_78_7802658647_02.10.2024_02_28.2 | Переход круглого сечения ø200 на ø160 | шт | 2 | 0 | 0 | 0 | 0 | 0
366 | ТЦ_19.1.01.13_78_7802658647_02.10.2024_02_31.2 | Тройник прямоугольный с круглой врезкой 200x200 на 200x200 на ø160 | шт | 4 | 0 | 0 | 0 | 0 | 0
367 | ТЦ_19.1.01.13_78_7802658647_02.10.2024_02_37.2 | Тройник круглого воздуховода ø125 на ø125 на ø125 | шт | 2 | 0 | 0 | 0 | 0 | 0
368 | ТЦ_19.1.01.13_78_7802658647_02.10.2024_02_38.2 | Тройник круглого воздуховода ø160 на ø160 на ø125 | шт | 3 | 0 | 0 | 0 | 0 | 0
369 | ТЦ_19.1.01.13_78_7802658647_02.10.2024_02_39.2 | Тройник круглого воздуховода ø160 на ø160 на ø160 | шт | 4 | 0 | 0 | 0 | 0 | 0
370 | ТЦ_19.1.01.13_78_7802658647_02.10.2024_02_40.2 | Тройник круглого воздуховода ø200 на ø200 на ø160 | шт | 3 | 0 | 0 | 0 | 0 | 0
371 | ТЦ_19.1.01.13_78_7802658647_02.10.2024_02_69.2 | Отвод круглого воздуховода 90° ø160 | шт | 2 | 0 | 0 | 0 | 0 | 0
372 | ТЦ_19.1.01.13_78_7802658647_02.10.2024_02_17.2 | Отвод круглого воздуховода 45° ø160 | шт | 2 | 0 | 0 | 0 | 0 | 0
373 | ТЕР20-01-001-03 Приказ Администрации ЛО от 20.10.15 №28 | Прокладка воздуховодов из листовой, оцинкованной стали и алюминия класса Н (нормальные) толщиной: 0,5 мм, периметром 800, 1000 мм | 100 м2 поверхности воздуховодов | 0.34046 | 0 | 0 | 0 | 0 | 0
374 | ТЦ_19.1.01.03_78_7802658647_02.10.2024_02_6.2 | Воздуховод из оцинкованной стали 200x200 b=0.5 мм | пог.м | 16 | 0 | 0 | 0 | 0 | 0
375 | ТЦ_19.1.01.03_78_7802658647_02.10.2024_02_7.2 | Воздуховод из оцинкованной стали 250x200 b=0.5 мм | пог.м | 8.2 | 0 | 0 | 0 | 0 | 0
376 | ТЦ_19.1.01.13_78_7802658647_02.10.2024_02_58.2 | Врезка прямоугольная 200x200 на 200x200 | шт | 2 | 0 | 0 | 0 | 0 | 0
377 | ТЦ_19.1.01.13_78_7802658647_02.10.2024_02_12.2 | Отвод прямоугольного воздуховода 90° 200x200 | шт | 3 | 0 | 0 | 0 | 0 | 0
378 | ТЦ_19.1.01.13_78_7802658647_02.10.2024_02_13.2 | Отвод прямоугольного воздуховода 90° 250x200 | шт | 1 | 0 | 0 | 0 | 0 | 0
379 | ТЦ_19.1.01.13_78_7802658647_02.10.2024_02_66.2 | Тройник прямоугольного воздуховода 200x200 на 200x200 на 160x160 | шт | 1 | 0 | 0 | 0 | 0 | 0
380 | ТЦ_19.1.01.13_78_7802658647_02.10.2024_02_30.2 | Тройник прямоугольного воздуховода 200x200 на 200x200 на 200x200 | шт | 1 | 0 | 0 | 0 | 0 | 0
381 | ТЦ_19.1.01.13_78_7802658647_02.10.2024_02_34.2 | Тройник прямоугольного воздуховода 250x200 на 250x200 на 200x200 | шт | 1 | 0 | 0 | 0 | 0 | 0
382 | ТЦ_19.1.01.13_78_7802658647_02.10.2024_02_35.2 | Тройник прямоугольного воздуховода 250x200 на 250x200 на 250x200 | шт | 2 | 0 | 0 | 0 | 0 | 0
383 | ТЦ_19.1.01.13_78_7802658647_02.10.2024_02_67.2 | Утка прямоугольного воздуховода 90° 200х200-200 | шт | 1 | 0 | 0 | 0 | 0 | 0
384 | ТЦ_19.1.01.13_78_7802658647_02.10.2024_02_12.2 | Отвод прямоугольного воздуховода 90° 200x200 | шт | 2 | 0 | 0 | 0 | 0 | 0
385 | ТЦ_19.1.01.13_78_7802658647_02.10.2024_02_44.2 | Отвод прямоугольного воздуховода 45° 200х200 | шт | 2 | 0 | 0 | 0 | 0 | 0
386 | ТЦ_19.1.01.13_78_7802658647_02.10.2024_02_70.2 | Отвод прямоугольного воздуховода 45° 250х200 | шт | 2 | 0 | 0 | 0 | 0 | 0
387 | ТЕР20-01-001-10 Приказ Администрации ЛО от 20.10.15 №28 | Прокладка воздуховодов из листовой, оцинкованной стали и алюминия класса Н (нормальные) толщиной: 0,7 мм, периметром от 1100 до 1600 мм | 100 м2 поверхности воздуховодов | 0.2872 | 0 | 0 | 0 | 0 | 0
388 | ТЕР20-01-001-11 Приказ Администрации ЛО от 20.10.15 №28 | Прокладка воздуховодов из листовой, оцинкованной стали и алюминия класса Н (нормальные) толщиной: 0,7 мм, периметром до 2400 мм с фасонными частями | 100 м2 поверхности воздуховодов | 0.3101 | 0 | 0 | 0 | 0 | 0
389 | ТЦ_19.1.01.03_78_7802658647_02.10.2024_02_56.2 | Воздуховод из оцинкованной стали 400х400 b=0.7 мм | пог.м | 16 | 0 | 0 | 0 | 0 | 0
390 | ТЦ_19.1.01.03_78_7802658647_02.10.2024_02_10.2 | Воздуховод из оцинкованной стали 700x400 b=0.7 мм | пог.м | 0.5 | 0 | 0 | 0 | 0 | 0
391 | ТЦ_19.1.01.13_78_7802658647_02.10.2024_02_59.2 | Отвод прямоугольного воздуховода 90° 400x400 | шт | 3 | 0 | 0 | 0 | 0 | 0
392 | ТЦ_19.1.01.13_78_7802658647_02.10.2024_02_41.2 | Отвод прямоугольного воздуховода 90° 400х700 | шт | 1 | 0 | 0 | 0 | 0 | 0
393 | ТЦ_19.1.01.13_78_7802658647_02.10.2024_02_60.2 | Отвод прямоугольного воздуховода под углом 700x400 на 400x400 | шт | 1 | 0 | 0 | 0 | 0 | 0
394 | ТЦ_19.1.01.13_78_7802658647_02.10.2024_02_64.2 | Переход прямоугольного сечения 400x400 на 250x200 | шт | 1 | 0 | 0 | 0 | 0 | 0
395 | ТЦ_19.1.01.13_78_7802658647_02.10.2024_02_65.2 | Переход прямоугольного сечения 700x400 на 400x400 | шт | 1 | 0 | 0 | 0 | 0 | 0
396 | ТЦ_19.1.01.13_78_7802658647_02.10.2024_02_68.2 | Врезка 400х400 в прямоугольный воздуховод | шт | 1 | 0 | 0 | 0 | 0 | 0
397 | ТЦ_19.1.01.13_78_7802658647_02.10.2024_02_71.2 | Крестовина прямоугольная 400х400/200х200/200х250 | шт | 1 | 0 | 0 | 0 | 0 | 0
Раздел 4. Система ПВ2 |  |  |  |  | 0 | 0 | 0 | 0 | 0
398 | ТЕР20-06-005-01 Приказ Администрации ЛО от 20.10.15 №28 | Установка фильтров воздушных (сухих) производительностью: до 10 тыс.м3/час | 1 фильтр | 1 | 0 | 0 | 0 | 0 | 0
399 О | ТЦ_19.3.03.01_77_7728668928_03.10.2024_02_539 | Вставка кассетная фильтрующая FVS 160 | шт | 1 | 0 | 0 | 0 | 0 | 0
400 О | ТЦ_19.3.03.01_77_7728668928_03.10.2024_02_538 | Фильтр кассетный FKS 160 | шт | 1 | 0 | 0 | 0 | 0 | 0
401 | ТЕР20-02-006-01 Приказ Администрации ЛО от 20.10.15 №28 | Установка заслонок воздушных и клапанов воздушных КВР с электрическим или пневматическим приводом: диаметром до 250 мм | 1 шт. | 2 | 0 | 0 | 0 | 0 | 0
402 О | ТЦ_19.3.01.04_77_7728668928_03.10.2024_02_540 | Заслонка ркгулирующая ZRK 160 | шт | 2 | 0 | 0 | 0 | 0 | 0
403 О | ТЦ_19.3.02.08_77_7728668928_03.10.2024_02_541 | Подставка под привод PS | шт | 2 | 0 | 0 | 0 | 0 | 0
404 | ТЕР20-02-014-02 Приказ Администрации ЛО от 20.10.15 №28 | Установка шумоглушителей вентиляционных трубчатых круглого сечения типа: ГТК 1-2, диаметр обечайки 200 мм//160мм | 1 шт. | 4 | 0 | 0 | 0 | 0 | 0
405 О | ТЦ_19.4.02.00_77_7728668928_03.10.2024_02_542 | Шумоглушитель SGK 160/6 | шт | 4 | 0 | 0 | 0 | 0 | 0
406 | ТЕР20-04-001-01 Приказ Администрации ЛО от 20.10.15 №28 | Установка агрегатов воздушно-отопительных массой: до 0,25 т | 1 агрегат | 1 | 0 | 0 | 0 | 0 | 0
407 О | ТЦ_64.5.02.00_77_7728668928_03.10.2024_02_543 | Воздухонагреватель водяной WWK 160/2 | шт | 1 | 0 | 0 | 0 | 0 | 0
408 | ТЕР20-03-001-01 Приказ Администрации ЛО от 20.10.15 №28 | Установка вентиляторов радиальных массой: до 0,05 т | 1 вентилятор | 2 | 0 | 0 | 0 | 0 | 0
409 О | ТЦ_64.1.00.00_77_7728668928_03.10.2024_02_544 | Вентилятор WNK 160/1 | шт | 2 | 0 | 0 | 0 | 0 | 0
410 О | ТЦ_19.3.02.08_77_7728668928_03.10.2024_02_545 | Хомут соединительный SKL 160 | шт | 4 | 0 | 0 | 0 | 0 | 0
КИПиА |  |  |  |  | 0 | 0 | 0 | 0 | 0
411 | ТЕРм11-03-001-01 Приказ Администрации ЛО от 20.10.15 №28 | Приборы, устанавливаемые на металлоконструкциях, щитах и пультах, масса: до 5 кг//термостат | 1 шт. | 1 | 0 | 0 | 0 | 0 | 0
412 О | ТЦ_69.3.02.01_77_7728668928_03.10.2024_02_546 | Термостат 1 м (для 1-го водяного нагревателя)) | шт | 1 | 0 | 0 | 0 | 0 | 0
413 | ТЕРм11-02-001-01 Приказ Администрации ЛО от 20.10.15 №28 | Прибор, устанавливаемый на резьбовых соединениях, масса: до 1,5 кг | 1 шт. | 1 | 0 | 0 | 0 | 0 | 0
414 О | ТЦ_64.4.02.04_77_7728668928_03.10.2024_02_547 | Регулятор скорости STY-1,5 | шт | 1 | 0 | 0 | 0 | 0 | 0
415 | ТЕРм08-01-081-01 Приказ Администрации ЛО от 20.10.15 №28 | Аппарат (кнопка, ключ управления, замок электромагнитной блокировки, звуковой сигнал, сигнальная лампа) управления и сигнализации, количество подключаемых концов: до 2 | 1 шт. | 2 | 0 | 0 | 0 | 0 | 0
416 О | ТЦ_61.2.04.10_77_7728668928_03.10.2024_02_553 | Выносной пульт CR-TOP PDU2 (Кнопочный пост №2) | шт | 2 | 0 | 0 | 0 | 0 | 0
417 | ТЕРм11-02-001-01 Приказ Администрации ЛО от 20.10.15 №28 | Прибор, устанавливаемый на резьбовых соединениях, масса: до 1,5 кг | 1 шт. | 6 | 0 | 0 | 0 | 0 | 0
418 О | ТЦ_63.4.03.01_77_7728668928_03.10.2024_02_548 | Датчик температуры канальный ARK-3S (дтк на приток.) | шт | 3 | 0 | 0 | 0 | 0 | 0
419 О | ТЦ_63.4.03.01_77_7728668928_03.10.2024_02_549 | Датчик температуры наружного воздуха ARN-3 | шт | 1 | 0 | 0 | 0 | 0 | 0
420 О | ТЦ_63.4.03.01_77_7728668928_03.10.2024_02_550 | Датчик температуры воды накладной WTN-3 | шт | 2 | 0 | 0 | 0 | 0 | 0
421 | ТЕРм11-02-001-01 Приказ Администрации ЛО от 20.10.15 №28 | Прибор, устанавливаемый на резьбовых соединениях, масса: до 1,5 кг | 1 шт. | 7 | 0 | 0 | 0 | 0 | 0
422 О | ТЦ_89.1.61.02_77_7728668928_03.10.2024_02_554 | Преобразователь давления 4-20Ма 1000 Па LFM 108-102G-AL | шт | 7 | 0 | 0 | 0 | 0 | 0
423 | ТЕРм11-07-001-03 Приказ Администрации ЛО от 20.10.15 №28 | Узел обвязки приборов//смесительный узел | 1 узел | 1 | 0 | 0 | 0 | 0 | 0
424 О | ТЦ_64.4.02.06_77_7728668928_03.10.2024_02_552 | Смесительный узел SURP 40-4,0 (для 1-го водяного нашревателя) | шт | 1 | 0 | 0 | 0 | 0 | 0
425 | ТЕРм11-05-001-01 Приказ Администрации ЛО от 20.10.15 №28 | Механизм исполнительный, масса: до 20 кг//привод | 1 шт. | 2 | 0 | 0 | 0 | 0 | 0
426 О | ТЦ_69.3.01.02_77_7728668928_03.10.2024_02_551 | Привод PDF 03/230.D-S | шт | 2 | 0 | 0 | 0 | 0 | 0
Приточная часть |  |  |  |  | 0 | 0 | 0 | 0 | 0
427 | ТЕР20-02-002-01 Приказ Администрации ЛО от 20.10.15 №28 | Установка решеток жалюзийных площадью в свету: до 0,5 м2 | 1 решетка | 1 | 0 | 0 | 0 | 0 | 0
428 | ТССЦ-301-3386 Приказ Администрации ЛО от 20.10.15 №28 | Решетка жалюзийная наружная из алюминия круглого сечения марки: IGC 160 (SYSTEMAIR), диаметром 160 мм | шт. | 1 | 0 | 0 | 0 | 0 | 0
429 | ТЕР20-02-001-01 Приказ Администрации ЛО от 20.10.15 №28 | Установка воздухораспределителей, предназначенных для подачи воздуха: в рабочую зону, массой до 20 кг | 1 воздухораспределитель | 2 | 0 | 0 | 0 | 0 | 0
430 | ТССЦ-301-1056 Приказ Администрации ЛО от 20.10.15 №28 | Диффузоры потолочные пластиковые "АРКТОС" марки ДПУ: универсальные ДПУ-М, диаметр 125 мм | шт. | 2 | 0 | 0 | 0 | 0 | 0
431 | ТЕР20-01-001-01 Приказ Администрации ЛО от 20.10.15 №28 | Прокладка воздуховодов из листовой, оцинкованной стали и алюминия класса Н (нормальные) толщиной: 0,5 мм, диаметром до 200 мм//с фасонными элементами | 100 м2 поверхности воздуховодов | 0.0331 | 0 | 0 | 0 | 0 | 0
432 | ТЦ_19.1.01.05_78_7802658647_02.10.2024_02_1.2 | Гибкие тепло- звукоизолированные воздуховоды ø125 мм | пог.м | 2 | 0 | 0 | 0 | 0 | 0
433 | ТЦ_19.1.01.03_78_7802658647_02.10.2024_02_3.2 | Воздуховод из оцинкованной стали ø125 b=0.5 мм | пог.м | 4 | 0 | 0 | 0 | 0 | 0
434 | ТЦ_19.1.01.03_78_7802658647_02.10.2024_02_4.2 | Воздуховод из оцинкованной стали ø160 b=0.5 мм | пог.м | 1 | 0 | 0 | 0 | 0 | 0
435 | ТЦ_19.1.01.13_78_7802658647_02.10.2024_02_16.2 | Отвод круглого воздуховода 90° ø125 | шт | 1 | 0 | 0 | 0 | 0 | 0
436 | ТЦ_19.1.01.13_78_7802658647_02.10.2024_02_69.2 | Отвод круглого воздуховода 90° ø160 | шт | 1 | 0 | 0 | 0 | 0 | 0
437 | ТЦ_19.1.01.13_78_7802658647_02.10.2024_02_27.2 | Переход круглого сечения ø160 на ø125 | шт | 1 | 0 | 0 | 0 | 0 | 0
438 | ТЦ_19.1.01.13_78_7802658647_02.10.2024_02_37.2 | Тройник круглого воздуховода ø125 на ø125 на ø125 | шт | 1 | 0 | 0 | 0 | 0 | 0
439 | ТЦ_19.1.01.13_78_7802658647_02.10.2024_02_72.2 | Утка круглого воздуховода ø125-300-235 | шт | 1 | 0 | 0 | 0 | 0 | 0
Вытяжная часть |  |  |  |  | 0 | 0 | 0 | 0 | 0
440 | ТЕР20-02-006-01 Приказ Администрации ЛО от 20.10.15 №28 | Установка заслонок воздушных и клапанов воздушных КВР с электрическим или пневматическим приводом: диаметром до 250 мм | 1 шт. | 1 | 0 | 0 | 0 | 0 | 0
441 О | ТЦ_69.2.02.05_77_7728668928_03.10.2024_02_1157 | Противопожарный клапан OKL-2K-60-125-O-S220-T-N (220В AC) | ШТ | 1 | 0 | 0 | 0 | 0 | 0
442 | ТЕР20-02-002-01 Приказ Администрации ЛО от 20.10.15 №28 | Установка решеток жалюзийных площадью в свету: до 0,5 м2 | 1 решетка | 1 | 0 | 0 | 0 | 0 | 0
443 | ТССЦ-301-3386 Приказ Администрации ЛО от 20.10.15 №28 | Решетка жалюзийная наружная из алюминия круглого сечения марки: IGC 160 (SYSTEMAIR), диаметром 160 мм | шт. | 1 | 0 | 0 | 0 | 0 | 0
444 | ТЕР20-02-001-01 Приказ Администрации ЛО от 20.10.15 №28 | Установка воздухораспределителей, предназначенных для подачи воздуха: в рабочую зону, массой до 20 кг | 1 воздухораспределитель | 3 | 0 | 0 | 0 | 0 | 0
445 | ТССЦ-301-1056 Приказ Администрации ЛО от 20.10.15 №28 | Диффузоры потолочные пластиковые "АРКТОС" марки ДПУ: универсальные ДПУ-М, диаметр 125 мм | шт. | 3 | 0 | 0 | 0 | 0 | 0
446 | ТЕР20-01-001-01 Приказ Администрации ЛО от 20.10.15 №28 | Прокладка воздуховодов из листовой, оцинкованной стали и алюминия класса Н (нормальные) толщиной: 0,5 мм, диаметром до 200 мм//с фасонными элементами | 100 м2 поверхности воздуховодов | 0.04964 | 0 | 0 | 0 | 0 | 0
447 | ТЦ_19.1.01.03_78_7802658647_02.10.2024_02_3.2 | Воздуховод из оцинкованной стали ø125 b=0.5 мм | пог.м | 8 | 0 | 0 | 0 | 0 | 0
448 | ТЦ_19.1.01.03_78_7802658647_02.10.2024_02_4.2 | Воздуховод из оцинкованной стали ø160 b=0.5 мм | пог.м | 1.5 | 0 | 0 | 0 | 0 | 0
449 | ТЦ_19.1.01.03_78_7802658647_02.10.2024_02_5.2 | Воздуховод из оцинкованной стали ø200 b=0.5 мм | пог.м | 0.5 | 0 | 0 | 0 | 0 | 0
450 | ТЦ_19.1.01.13_78_7802658647_02.10.2024_02_39.2 | Тройник круглого воздуховода ø160 на ø160 на ø160 | шт | 1 | 0 | 0 | 0 | 0 | 0
451 | ТЦ_19.1.01.13_78_7802658647_02.10.2024_02_486.2 | Тройник круглый с круглой врезкой Ø160/Ø160/ Ø125 | шт | 1 | 0 | 0 | 0 | 0 | 0
452 | ТЦ_19.1.01.13_78_7802658647_02.10.2024_02_27.2 | Переход круглого сечения ø160 на ø125 | шт | 2 | 0 | 0 | 0 | 0 | 0
453 | ТЦ_19.1.01.13_78_7802658647_02.10.2024_02_74.2 | Переход круглого сечения ø160 на ø200 | шт | 1 | 0 | 0 | 0 | 0 | 0
Раздел 5. Система П3 |  |  |  |  | 0 | 0 | 0 | 0 | 0
454 | ТЕР20-05-001-01 Приказ Администрации ЛО от 20.10.15 №28 | Установка фильтров ячейковых | 1 м2 поверхности в свету | 0.125 | 0 | 0 | 0 | 0 | 0
455 О | ТЦ_19.3.03.05_77_7728668928_03.10.2024_02_555 | Корпус фильтра МЕД (UTR)50-25 (N) UKFM | шт | 1 | 0 | 0 | 0 | 0 | 0
456 О | ТЦ_19.3.03.05_77_7728668928_03.10.2024_02_556 | Вставка карманная фильтрующая WFUM 50-25 G3 | шт | 1 | 0 | 0 | 0 | 0 | 0
457 | ТЕР20-02-006-07 Приказ Администрации ЛО от 20.10.15 №28 | Установка заслонок воздушных и клапанов воздушных КВР с электрическим или пневматическим приводом: периметром до 1600 мм | 1 шт. | 1 | 0 | 0 | 0 | 0 | 0
458 О | ТЦ_19.3.01.04_77_7728668928_03.10.2024_02_557 | Заслонка регулирующая ZR 50-25 | шт | 1 | 0 | 0 | 0 | 0 | 0
459 | ТЕР20-04-001-01 Приказ Администрации ЛО от 20.10.15 №28 | Установка агрегатов воздушно-отопительных массой: до 0,25 т | 1 агрегат | 1 | 0 | 0 | 0 | 0 | 0
460 О | ТЦ_64.5.02.00_77_7728668928_03.10.2024_02_561 | Воздухонагреватель водяной МЕД (UTR)50-25 (N) NWW/3 | шт | 1 | 0 | 0 | 0 | 0 | 0
461 | ТЕР20-02-016-05 Приказ Администрации ЛО от 20.10.15 №28 | Установка глушителей шума вентиляционных установок пластинчатых типа: ПП 2-2, ВП 2-2, размер пластин 200х500х1000 мм | 1 пластина | 2 | 0 | 0 | 0 | 0 | 0
462 О | ТЦ_19.4.02.00_77_7728668928_03.10.2024_02_562 | Шумоглушитель МЕД (UTR)50-25 (N) GSD | шт | 2 | 0 | 0 | 0 | 0 | 0
463 | ТЕР20-02-018-01 Приказ Администрации ЛО от 20.10.15 №28 | Установка вставок гибких к радиальным вентиляторам | 1 м2 | 0.25 | 0 | 0 | 0 | 0 | 0
464 О | ТЦ_19.2.01.02_77_7728668928_03.10.2024_02_558 | Гибкая вставка WG 50-25 | шт | 2 | 0 | 0 | 0 | 0 | 0
465 | ТЕР20-05-001-01 Приказ Администрации ЛО от 20.10.15 №28 | Установка фильтров ячейковых | 1 м2 поверхности в свету | 0.125 | 0 | 0 | 0 | 0 | 0
466 О | ТЦ_19.3.03.05_77_7728668928_03.10.2024_02_559 | Корпус фильтра МЕД (UTR)50-25 (N) RKFM | шт | 1 | 0 | 0 | 0 | 0 | 0
467 О | ТЦ_19.3.03.05_77_7728668928_03.10.2024_02_560 | Вставка карманная фильтрующая WFRM 50-25 F5 | шт | 1 | 0 | 0 | 0 | 0 | 0
468 | ТЕР20-06-013-01 Приказ Администрации ЛО от 20.10.15 №28 | Установка блоков тепломассообмена производительностью: до 10 тыс.м3/час | 10 блоков | 0.2 | 0 | 0 | 0 | 0 | 0
469 О | ТЦ_64.1.00.00_77_7728668928_03.10.2024_02_563 | Вентилятор МЕД (UTR)50-25 (N) W1REZ.25-0,55х30 | шт | 2 | 0 | 0 | 0 | 0 | 0
470 | ТЕРм20-01-051-01 Приказ Администрации ЛО от 20.10.15 №28 | Воздухоохладитель трехсекционный | 1 шт. | 1 | 0 | 0 | 0 | 0 | 0
471 О | ТЦ_64.0.00.00_77_7728668928_03.10.2024_02_564 | Воздухоохладитель фреоновый МЕД (UTR) 50-25 (N) | шт | 1 | 0 | 0 | 0 | 0 | 0
КИПиА |  |  |  |  | 0 | 0 | 0 | 0 | 0
472 | ТЕРм11-03-001-01 Приказ Администрации ЛО от 20.10.15 №28 | Приборы, устанавливаемые на металлоконструкциях, щитах и пультах, масса: до 5 кг//термостат | 1 шт. | 1 | 0 | 0 | 0 | 0 | 0
473 О | ТЦ_69.3.02.01_77_7728668928_03.10.2024_02_565 | Термостат 3 м (для 1-го водяного нагревателя)) | шт | 1 | 0 | 0 | 0 | 0 | 0
474 | ТЕРм11-07-001-03 Приказ Администрации ЛО от 20.10.15 №28 | Узел обвязки приборов | 1 узел | 1 | 0 | 0 | 0 | 0 | 0
475 О | ТЦ_64.4.02.06_77_7728668928_03.10.2024_02_566 | Смесительный узел SUPR 40-2,5 (для 1-го водяного нагревателя) | шт | 1 | 0 | 0 | 0 | 0 | 0
476 | ТЕРм08-03-575-01 Приказ Администрации ЛО от 20.10.15 №28 | Прибор или аппарат | 1 шт. | 2 | 0 | 0 | 0 | 0 | 0
477 О | ТЦ_89.1.61.03_77_7728668928_03.10.2024_02_567 | Часточный преобразователь 0,75кВт 220В | шт | 2 | 0 | 0 | 0 | 0 | 0
478 | ТЕРм11-05-001-01 Приказ Администрации ЛО от 20.10.15 №28 | Механизм исполнительный, масса: до 20 кг//привод | 1 шт. | 2 | 0 | 0 | 0 | 0 | 0
479 О | ТЦ_69.3.01.02_77_7728668928_03.10.2024_02_568 | Привод PDF 08/230.D-S | шт | 2 | 0 | 0 | 0 | 0 | 0
Материалы |  |  |  |  | 0 | 0 | 0 | 0 | 0
480 | ТЕР20-02-002-01 Приказ Администрации ЛО от 20.10.15 №28 | Установка решеток жалюзийных площадью в свету: до 0,5 м2 | 1 решетка | 1 | 0 | 0 | 0 | 0 | 0
481 | ТССЦ-301-2639 Приказ Администрации ЛО от 20.10.15 №28 | Решетки вентиляционные алюминиевые "АРКТОС" типа: АРН размером 500х800 мм | шт. | 1 | 0 | 0 | 0 | 0 | 0
482 | ТЕР20-02-001-01 Приказ Администрации ЛО от 20.10.15 №28 | Установка воздухораспределителей, предназначенных для подачи воздуха: в рабочую зону, массой до 20 кг | 1 воздухораспределитель | 16 | 0 | 0 | 0 | 0 | 0
483 | ТССЦ-301-1056 Приказ Администрации ЛО от 20.10.15 №28 | Диффузоры потолочные пластиковые "АРКТОС" марки ДПУ: универсальные ДПУ-М, диаметр 125 мм | шт. | 12 | 0 | 0 | 0 | 0 | 0
484 | ТССЦ-301-1057 Приказ Администрации ЛО от 20.10.15 №28 | Диффузоры потолочные пластиковые "АРКТОС" марки ДПУ: универсальные ДПУ-М, диаметр 160 мм | шт. | 4 | 0 | 0 | 0 | 0 | 0
485 | ТЕР20-01-001-01 Приказ Администрации ЛО от 20.10.15 №28 | Прокладка воздуховодов из листовой, оцинкованной стали и алюминия класса Н (нормальные) толщиной: 0,5 мм, диаметром до 200 мм с фасонными частями | 100 м2 поверхности воздуховодов | 0.2282 | 0 | 0 | 0 | 0 | 0
486 | ТЦ_19.1.01.05_78_7802658647_02.10.2024_02_1.2 | Гибкие тепло- звукоизолированные воздуховоды ø125 мм | пог.м | 4.9 | 0 | 0 | 0 | 0 | 0
487 | ТЦ_19.1.01.05_78_7802658647_02.10.2024_02_2.2 | Гибкие тепло- звукоизолированные воздуховоды ø160 мм | пог.м | 1.6 | 0 | 0 | 0 | 0 | 0
488 | ТЦ_19.1.01.03_78_7802658647_02.10.2024_02_3.2 | Воздуховод из оцинкованной стали ø125 b=0.5 мм | пог.м | 14.9 | 0 | 0 | 0 | 0 | 0
489 | ТЦ_19.1.01.03_78_7802658647_02.10.2024_02_4.2 | Воздуховод из оцинкованной стали ø160 b=0.5 мм | пог.м | 14.4 | 0 | 0 | 0 | 0 | 0
490 | ТЦ_19.1.01.03_78_7802658647_02.10.2024_02_5.2 | Воздуховод из оцинкованной стали ø200 b=0.5 мм | пог.м | 3.1 | 0 | 0 | 0 | 0 | 0
491 | ТЦ_19.1.01.13_78_7802658647_02.10.2024_02_37.2 | Тройник круглого воздуховода ø125 на ø125 на ø125 | шт | 1 | 0 | 0 | 0 | 0 | 0
492 | ТЦ_19.1.01.13_78_7802658647_02.10.2024_02_16.2 | Отвод круглого воздуховода 90° ø125 | шт | 3 | 0 | 0 | 0 | 0 | 0
493 | ТЦ_19.1.01.13_78_7802658647_02.10.2024_02_17.2 | Отвод круглого воздуховода 45° ø160 | шт | 4 | 0 | 0 | 0 | 0 | 0
494 | ТЦ_19.1.01.13_78_7802658647_02.10.2024_02_69.2 | Отвод круглого воздуховода 90° ø160 | шт | 6 | 0 | 0 | 0 | 0 | 0
495 | ТЦ_19.1.01.13_78_7802658647_02.10.2024_02_85.2 | Переход с прямоугольного сечения на круглое 200x200 на ø200 | шт | 1 | 0 | 0 | 0 | 0 | 0
496 | ТЦ_19.1.01.13_78_7802658647_02.10.2024_02_28.2 | Переход круглого сечения ø200 на ø160 | шт | 2 | 0 | 0 | 0 | 0 | 0
497 | ТЦ_19.1.01.13_78_7802658647_02.10.2024_02_27.2 | Переход круглого сечения ø160 на ø125 | шт | 2 | 0 | 0 | 0 | 0 | 0
498 | ТЦ_19.1.01.13_78_7802658647_02.10.2024_02_38.2 Применительно к Тройник круглого воздуховода ø160 на ø125 на ø125 | Тройник круглого воздуховода ø160 на ø160 на ø125 | шт | 1 | 0 | 0 | 0 | 0 | 0
499 | ТЦ_19.1.01.13_78_7802658647_02.10.2024_02_39.2 | Тройник круглого воздуховода ø160 на ø160 на ø160 | шт | 3 | 0 | 0 | 0 | 0 | 0
500 | ТЦ_19.1.01.13_78_7802658647_02.10.2024_02_96.2 | Тройник круглого воздуховода ø200 на ø200 на ø125 | шт | 2 | 0 | 0 | 0 | 0 | 0
501 | ТЦ_19.1.01.13_78_7802658647_02.10.2024_02_86.2 | Тройник круглого воздуховода ø160 на ø200 на ø125 | шт | 1 | 0 | 0 | 0 | 0 | 0
502 | ТЦ_19.1.01.13_78_7802658647_02.10.2024_02_333.2 Применительно к переходу 250х250 на 160 | Переход воздуховода с круглого на прямоугольное сечение 250x250 на ø250 | шт | 1 | 0 | 0 | 0 | 0 | 0
503 | ТЦ_19.1.01.13_78_7802658647_02.10.2024_02_91.2 | Тройник прямоугольный с круглой врезкой 200x200 на 200x200 на ø125 | шт | 2 | 0 | 0 | 0 | 0 | 0
504 | ТЦ_19.1.01.13_78_7802658647_02.10.2024_02_92.2 | Тройник прямоугольный с круглой врезкой 250x200 на 250x200 на ø125 | шт | 1 | 0 | 0 | 0 | 0 | 0
505 | ТЦ_19.1.01.13_78_7802658647_02.10.2024_02_93.2 | Тройник прямоугольный с круглой врезкой 250x250 на 250x250 на ø125 | шт | 3 | 0 | 0 | 0 | 0 | 0
506 | ТЦ_19.1.01.13_78_7802658647_02.10.2024_02_94.2 | Тройник прямоугольного воздуховода 300x250 на 250x250 на ø160 | шт | 1 | 0 | 0 | 0 | 0 | 0
507 | ТЕР20-01-001-03 Приказ Администрации ЛО от 20.10.15 №28 | Прокладка воздуховодов из листовой, оцинкованной стали и алюминия класса Н (нормальные) толщиной: 0,5 мм, периметром 800, 1000 мм с фасонными частями | 100 м2 поверхности воздуховодов | 0.1516 | 0 | 0 | 0 | 0 | 0
508 | ТЦ_19.1.01.03_78_7802658647_02.10.2024_02_6.2 | Воздуховод из оцинкованной стали 200x200 b=0.5 мм | пог.м | 2.2 | 0 | 0 | 0 | 0 | 0
509 | ТЦ_19.1.01.03_78_7802658647_02.10.2024_02_7.2 | Воздуховод из оцинкованной стали 250x200 b=0.5 мм | пог.м | 1.1 | 0 | 0 | 0 | 0 | 0
510 | ТЦ_19.1.01.03_78_7802658647_02.10.2024_02_109.2 | Воздуховод из оцинкованной стали 250x250 b=0.5 мм | пог.м | 8.4 | 0 | 0 | 0 | 0 | 0
511 | ТЦ_19.1.01.13_78_7802658647_02.10.2024_02_80.2 | Отвод прямоугольного воздуховода 90° 250x250 на 250x250 | шт | 1 | 0 | 0 | 0 | 0 | 0
512 | ТЦ_19.1.01.13_78_7802658647_02.10.2024_02_81.2 | Отвод прямоугольного воздуховода 90° 500х250 на 500х250 | шт | 2 | 0 | 0 | 0 | 0 | 0
513 | ТЦ_19.1.01.13_78_7802658647_02.10.2024_02_85.2 | Переход с прямоугольного сечения на круглое 200x200 на ø200 | шт | 1 | 0 | 0 | 0 | 0 | 0
514 | ТЦ_19.1.01.13_78_7802658647_02.10.2024_02_22.2 | Переход прямоугольного сечения 250x200 на 200x200 | шт | 1 | 0 | 0 | 0 | 0 | 0
515 | ТЦ_19.1.01.13_78_7802658647_02.10.2024_02_87.2 | Переход прямоугольного сечения 250x250 на 250x200 | шт | 1 | 0 | 0 | 0 | 0 | 0
516 | ТЕР20-01-001-11 Приказ Администрации ЛО от 20.10.15 №28 | Прокладка воздуховодов из листовой, оцинкованной стали и алюминия класса Н (нормальные) толщиной: 0,7 мм, периметром до 2400 мм с фасонными частями | 100 м2 поверхности воздуховодов | 0.0653 | 0 | 0 | 0 | 0 | 0
517 | ТЦ_19.1.01.03_78_7802658647_02.10.2024_02_263.2 | Воздуховод из оцинкованной стали 600x300 b=0.7 мм | пог.м | 1.4 | 0 | 0 | 0 | 0 | 0
518 | ТЦ_19.1.01.13_78_7802658647_02.10.2024_02_89.2 | Переход прямоугольного сечения 600x300 на 300x250 | шт | 1 | 0 | 0 | 0 | 0 | 0
519 | ТЕР20-01-001-12 Приказ Администрации ЛО от 20.10.15 №28 | Прокладка воздуховодов из листовой, оцинкованной стали и алюминия класса Н (нормальные) толщиной: 0,7 мм, периметром до 3200 мм с фасонными частями | 100 м2 поверхности воздуховодов | 0.0196 | 0 | 0 | 0 | 0 | 0
520 | ТЦ_19.1.01.03_78_7802658647_02.10.2024_02_155.2 | Воздуховод из оцинкованной стали δ=0,7 800х500 | пог.м | 0.4 | 0 | 0 | 0 | 0 | 0
521 | ТЦ_19.1.01.13_78_7802658647_02.10.2024_02_90.2 | Переход прямоугольного сечения 500х250 на 800х500 | шт | 1 | 0 | 0 | 0 | 0 | 0
522 | ТЦ_19.1.01.13_78_7802658647_02.10.2024_02_95.2 | Тройник прямоугольный с круглой врезкой 500x250 на 500x250 на ø125 | шт | 1 | 0 | 0 | 0 | 0 | 0
Огнезащитное покрытие |  |  |  |  | 0 | 0 | 0 | 0 | 0
523 | ТЕР26-01-054-01 Приказ Администрации ЛО от 20.10.15 №28 | Обертывание поверхности изоляции рулонными материалами насухо с проклейкой швов//теплоогнезащитное покрытие (применит.) | 100 м2 поверхности покрытия изоляции | 0.588 | 0 | 0 | 0 | 0 | 0
524 | ТССЦ-113-0740 Приказ Администрации ЛО от 20.10.15 №28 | Материал базальтовый огнезащитный рулонный (применит.) | м2 | 58.8 | 0 | 0 | 0 | 0 | 0
Раздел 6. Система В3 |  |  |  |  | 0 | 0 | 0 | 0 | 0
525 | ТЕР20-06-005-01 Приказ Администрации ЛО от 20.10.15 №28 | Установка фильтров воздушных (сухих) производительностью: до 10 тыс.м3/час//фильтр кассетный | 1 фильтр | 1 | 0 | 0 | 0 | 0 | 0
526 О | ТЦ_19.3.03.01_77_7728668928_03.10.2024_02_913 | Фильтр кассетный FKS 315 | ШТ | 1 | 0 | 0 | 0 | 0 | 0
527 О | ТЦ_19.3.03.01_77_7728668928_03.10.2024_02_647 | Вставка кассетная фильтрующая FVS 315 | ШТ | 1 | 0 | 0 | 0 | 0 | 0
528 | ТЕР20-02-014-04 Приказ Администрации ЛО от 20.10.15 №28 | Установка шумоглушителей вентиляционных трубчатых круглого сечения типа: ГТК 1-4, диаметр обечайки 315 мм | 1 шт. | 2 | 0 | 0 | 0 | 0 | 0
529 О | ТЦ_19.4.02.00_77_7728668928_03.10.2024_02_635 | Шумоглушитель SGK 315/6 | ШТ | 2 | 0 | 0 | 0 | 0 | 0
530 | ТЕР20-03-001-01 Приказ Администрации ЛО от 20.10.15 №28 | Установка вентиляторов радиальных массой: до 0,05 т | 1 вентилятор | 2 | 0 | 0 | 0 | 0 | 0
531 О | ТЦ_64.1.00.00_77_7728668928_03.10.2024_02_638 | Вентилятор WNK 315/1 | ШТ | 2 | 0 | 0 | 0 | 0 | 0
532 О | ТЦ_19.3.02.08_77_7728668928_03.10.2024_02_639 | Хомут соединительный SKL 315 | ШТ | 4 | 0 | 0 | 0 | 0 | 0
533 | ТЕР20-02-004-01 Приказ Администрации ЛО от 20.10.15 №28 | Установка клапанов обратных: диаметром до 355 мм | 1 клапан | 1 | 0 | 0 | 0 | 0 | 0
534 О | ТЦ_19.3.01.09_77_7728668928_03.10.2024_02_918 | Клапан обратный КОК 315 | ШТ | 1 | 0 | 0 | 0 | 0 | 0
535 | ТЕР20-02-006-02 Приказ Администрации ЛО от 20.10.15 №28 | Установка заслонок воздушных и клапанов воздушных КВР с электрическим или пневматическим приводом: диаметром до 355 мм//заслонка регулирующая | 1 шт. | 2 | 0 | 0 | 0 | 0 | 0
536 О | ТЦ_19.3.01.04_77_7728668928_03.10.2024_02_1011 | Заслонка регулирующая ZRK 315 | ШТ | 2 | 0 | 0 | 0 | 0 | 0
537 О | ТЦ_19.3.02.08_77_7728668928_03.10.2024_02_649 | Подставка под привод PS | ШТ | 1 | 0 | 0 | 0 | 0 | 0
КИПиА |  |  |  |  | 0 | 0 | 0 | 0 | 0
538 | ТЕРм11-03-001-01 Приказ Администрации ЛО от 20.10.15 №28 | Приборы, устанавливаемые на металлоконструкциях, щитах и пультах, масса: до 5 кг | 1 шт. | 2 | 0 | 0 | 0 | 0 | 0
539 О | ТЦ_64.4.02.04_77_7728668928_03.10.2024_02_863 | Регулятор скорости STY-1,5 | ШТ | 2 | 0 | 0 | 0 | 0 | 0
540 | ТЕРм11-05-001-01 Приказ Администрации ЛО от 20.10.15 №28 | Механизм исполнительный, масса: до 20 кг//привод | 1 шт. | 1 | 0 | 0 | 0 | 0 | 0
541 О | ТЦ_69.3.01.02_77_7728668928_03.10.2024_02_871 | Привод PDF 03/230.D-S | ШТ | 1 | 0 | 0 | 0 | 0 | 0
542 | ТЕРм11-02-001-01 Приказ Администрации ЛО от 20.10.15 №28 | Прибор, устанавливаемый на резьбовых соединениях, масса: до 1,5 кг | 1 шт. | 3 | 0 | 0 | 0 | 0 | 0
543 О | ТЦ_89.1.61.02_77_7728668928_03.10.2024_02_867 | Преобразователь давления 4-20Ма 1000 Па LFM108-102G-AL | ШТ | 3 | 0 | 0 | 0 | 0 | 0
Клапан противопожарный |  |  |  |  | 0 | 0 | 0 | 0 | 0
544 | ТЕР20-02-005-01 Приказ Администрации ЛО от 20.10.15 №28 | Установка заслонок воздушных и клапанов воздушных КВР с ручным приводом: диаметром до 250 мм | 1 шт. | 1 | 0 | 0 | 0 | 0 | 0
545 О | ТЦ_69.2.02.05_77_7728668928_03.10.2024_02_1163 | Противопожарный клапан OKL-2K-60-250-O-S220-T-N (220В AC) | ШТ | 1 | 0 | 0 | 0 | 0 | 0
Клапана воздушные |  |  |  |  | 0 | 0 | 0 | 0 | 0
546 | ТЕР20-02-006-01 Приказ Администрации ЛО от 20.10.15 №28 | Установка заслонок воздушных и клапанов воздушных КВР с электрическим или пневматическим приводом: диаметром до 250 мм | 1 шт. | 11 | 0 | 0 | 0 | 0 | 0
547 | ТССЦ-301-7537 Приказ Администрации ЛО от 20.10.15 №28 | Клапаны воздушные для круглых каналов КВК-250М с электроприводом 6 Hм DAF2.06(S) Polar Bear// КВК 125М (применит.) | шт. | 9 | 0 | 0 | 0 | 0 | 0
548 | ТССЦ-301-7537 Приказ Администрации ЛО от 20.10.15 №28 | Клапаны воздушные для круглых каналов КВК-250М с электроприводом 6 Hм DAF2.06(S) Polar Bear// КВК 160М (применит.) | шт. | 2 | 0 | 0 | 0 | 0 | 0
Диффузоры |  |  |  |  | 0 | 0 | 0 | 0 | 0
549 | ТЕР20-02-001-01 Приказ Администрации ЛО от 20.10.15 №28 | Установка воздухораспределителей, предназначенных для подачи воздуха: в рабочую зону, массой до 20 кг | 1 воздухораспределитель | 11 | 0 | 0 | 0 | 0 | 0
550 | ТССЦ-301-1056 Приказ Администрации ЛО от 20.10.15 №28 | Диффузоры потолочные пластиковые "АРКТОС" марки ДПУ: универсальные ДПУ-М, диаметр 125 мм | шт. | 9 | 0 | 0 | 0 | 0 | 0
551 | ТССЦ-301-1057 Приказ Администрации ЛО от 20.10.15 №28 | Диффузоры потолочные пластиковые "АРКТОС" марки ДПУ: универсальные ДПУ-М, диаметр 160 мм | шт. | 2 | 0 | 0 | 0 | 0 | 0
Воздуховоды |  |  |  |  | 0 | 0 | 0 | 0 | 0
552 | ТЕР20-01-001-01 Приказ Администрации ЛО от 20.10.15 №28 | Прокладка воздуховодов из листовой, оцинкованной стали и алюминия класса Н (нормальные) толщиной: 0,5 мм, диаметром до 200 мм с фасонными частями | 100 м2 поверхности воздуховодов | 0.15976 | 0 | 0 | 0 | 0 | 0
553 | ТЦ_19.1.01.05_78_7802658647_02.10.2024_02_1.2 | Гибкие тепло- звукоизолированные воздуховоды ø125 мм | пог.м | 4 | 0 | 0 | 0 | 0 | 0
554 | ТЦ_19.1.01.05_78_7802658647_02.10.2024_02_2.2 | Гибкие тепло- звукоизолированные воздуховоды ø160 мм | пог.м | 1.5 | 0 | 0 | 0 | 0 | 0
555 | ТЦ_19.1.01.03_78_7802658647_02.10.2024_02_3.2 | Воздуховод из оцинкованной стали ø125 b=0.5 мм | пог.м | 3 | 0 | 0 | 0 | 0 | 0
556 | ТЦ_19.1.01.03_78_7802658647_02.10.2024_02_4.2 | Воздуховод из оцинкованной стали ø160 b=0.5 мм | пог.м | 6 | 0 | 0 | 0 | 0 | 0
557 | ТЦ_19.1.01.03_78_7802658647_02.10.2024_02_5.2 | Воздуховод из оцинкованной стали ø200 b=0.5 мм | пог.м | 11.5 | 0 | 0 | 0 | 0 | 0
558 | ТЕР20-01-001-04 Приказ Администрации ЛО от 20.10.15 №28 | Прокладка воздуховодов из листовой, оцинкованной стали и алюминия класса Н (нормальные) толщиной: 0,6 мм, диаметром до 250 мм | 100 м2 поверхности воздуховодов | 0.2391 | 0 | 0 | 0 | 0 | 0
559 | ТЦ_19.1.01.03_78_7802658647_02.10.2024_02_97.2 | Воздуховод из оцинкованной стали ø250 b=0.5 мм | пог.м | 21.5 | 0 | 0 | 0 | 0 | 0
560 | ТЕР20-01-001-07 Приказ Администрации ЛО от 20.10.15 №28 | Прокладка воздуховодов из листовой, оцинкованной стали и алюминия класса Н (нормальные) толщиной: 0,7 мм, диаметром от 500 до 560 мм | 100 м2 поверхности воздуховодов | 0.0423 | 0 | 0 | 0 | 0 | 0
561 | ТЦ_19.1.01.03_78_7802658647_02.10.2024_02_98.2 | Воздуховод из оцинкованной стали ø315 b=0.7 мм | пог.м | 3.5 | 0 | 0 | 0 | 0 | 0
562 | ТЦ_19.1.01.13_78_7802658647_02.10.2024_02_99.2 | Отвод круглого воздуховода 90° Ø200 | шт | 4 | 0 | 0 | 0 | 0 | 0
563 | ТЦ_19.1.01.13_78_7802658647_02.10.2024_02_100.2 | Отвод круглого воздуховода 90° Ø250 | шт | 6 | 0 | 0 | 0 | 0 | 0
564 | ТЦ_19.1.01.13_78_7802658647_02.10.2024_02_101.2 | Отвод круглого воздуховода 90° Ø315 | шт | 1 | 0 | 0 | 0 | 0 | 0
565 | ТЦ_19.1.01.13_78_7802658647_02.10.2024_02_102.2 | Переход круглого сечения Ø125/160 | шт | 1 | 0 | 0 | 0 | 0 | 0
566 | ТЦ_19.1.01.13_78_7802658647_02.10.2024_02_74.2 | Переход круглого сечения ø160 на ø200 | шт | 1 | 0 | 0 | 0 | 0 | 0
567 | ТЦ_19.1.01.13_78_7802658647_02.10.2024_02_103.2 | Переход круглого сечения Ø200/250 | шт | 1 | 0 | 0 | 0 | 0 | 0
568 | ТЦ_19.1.01.13_78_7802658647_02.10.2024_02_104.2 | Переход круглого сечения Ø250/315 | шт | 1 | 0 | 0 | 0 | 0 | 0
569 | ТЦ_19.1.01.13_78_7802658647_02.10.2024_02_486.2 | Тройник круглый с круглой врезкой Ø160/Ø160/ Ø125 | шт | 4 | 0 | 0 | 0 | 0 | 0
570 | ТЦ_19.1.01.13_78_7802658647_02.10.2024_02_105.2 | Тройник круглый с круглой врезкой Ø200/Ø200/ Ø125 | шт | 4 | 0 | 0 | 0 | 0 | 0
571 | ТЦ_19.1.01.13_78_7802658647_02.10.2024_02_106.2 | Тройник круглый с круглой врезкой Ø250/Ø250/ Ø160 | шт | 1 | 0 | 0 | 0 | 0 | 0
Раздел 7. Система ПВ4 (П4) |  |  |  |  | 0 | 0 | 0 | 0 | 0
572 | ТЕР20-06-013-01 Приказ Администрации ЛО от 20.10.15 №28 | Установка блоков тепломассообмена производительностью: до 10 тыс. м3/час | 10 блоков | 0.1 | 0 | 0 | 0 | 0 | 0
573 | ТЕР20-05-001-01 Приказ Администрации ЛО от 20.10.15 №28 | Установка фильтров ячейковых | 1 м2 поверхности в свету | 0.56 | 0 | 0 | 0 | 0 | 0
574 О | ТЦ_19.3.03.05_77_7728668928_03.10.2024_02_569 | Корпус фильтра укороченного МЕД (UTR) 70-40 (N) UKFM (мед-нерж.) | ШТ | 2 | 0 | 0 | 0 | 0 | 0
575 О | ТЦ_19.3.03.05_77_7728668928_03.10.2024_02_570 | Вставка карманная фильтрующая укороченная WFUM 70-40 G3 | ШТ | 2 | 0 | 0 | 0 | 0 | 0
576 | ТЕР20-02-006-08 Приказ Администрации ЛО от 20.10.15 №28 | Установка заслонок воздушных и клапанов воздушных КВР с электрическим или пневматическим приводом: периметром до 2400 мм | 1 шт. | 2 | 0 | 0 | 0 | 0 | 0
577 О | ТЦ_19.3.01.04_77_7728668928_03.10.2024_02_524 | Заслонка регулирующая ZR 70-40 | ШТ | 2 | 0 | 0 | 0 | 0 | 0
578 | ТЕР20-02-018-01 Приказ Администрации ЛО от 20.10.15 №28 | Установка вставок гибких | 1 м2 | 1.12 | 0 | 0 | 0 | 0 | 0
579 О | ТЦ_19.2.01.02_77_7728668928_03.10.2024_02_523 | Вставка гибкая WG 70-40 | ШТ | 4 | 0 | 0 | 0 | 0 | 0
580 | ТЕР20-05-001-01 Приказ Администрации ЛО от 20.10.15 №28 | Установка фильтров ячейковых | 1 м2 поверхности в свету | 0.28 | 0 | 0 | 0 | 0 | 0
581 О | ТЦ_19.3.03.05_77_7728668928_03.10.2024_02_573 | Корпус фильтра МЕД (UTR) 70-40 (N) RKFM (мед-нерж.) | ШТ | 1 | 0 | 0 | 0 | 0 | 0
582 О | ТЦ_19.3.03.05_77_7728668928_03.10.2024_02_521 | Вставка карманная фильтрующая WFRM 70-40 F5 | ШТ | 1 | 0 | 0 | 0 | 0 | 0
583 | ТЕР20-04-002-01 Приказ Администрации ЛО от 20.10.15 №28 | Установка калориферов массой: до 0,1 т//рекуператора (применит.) | 1 калорифер | 1 | 0 | 0 | 0 | 0 | 0
584 О | ТЦ_64.5.02.00_77_7728668928_03.10.2024_02_575 | Рекуператор напольный МЕД (UTR) 70-40 (N) RPN (левый) | ШТ | 1 | 0 | 0 | 0 | 0 | 0
585 | ТЕРм20-01-051-01 Приказ Администрации ЛО от 20.10.15 №28 | Воздухоохладитель трехсекционный | 1 шт. | 1 | 0 | 0 | 0 | 0 | 0
586 О | ТЦ_64.0.00.00_77_7728668928_03.10.2024_02_599 | Воздухоохладитель фреоновый МЕД (UTR) 70-40 (N) OLF (левый) | ШТ | 1 | 0 | 0 | 0 | 0 | 0
587 | ТЕР20-04-001-01 Приказ Администрации ЛО от 20.10.15 №28 | Установка агрегатов воздушно-отопительных массой: до 0,25 т | 1 агрегат | 1 | 0 | 0 | 0 | 0 | 0
588 О | ТЦ_64.5.02.00_77_7728668928_03.10.2024_02_708 | Воздухонагреватель водяной МЕД (UTR) 70-40 (N) NWW/2 | ШТ | 1 | 0 | 0 | 0 | 0 | 0
589 | ТЕР20-03-001-01 Приказ Администрации ЛО от 20.10.15 №28 | Установка вентиляторов радиальных массой: до 0,05 т | 1 вентилятор | 2 | 0 | 0 | 0 | 0 | 0
590 О | ТЦ_64.1.00.00_77_7728668928_03.10.2024_02_578 | Вентилятор МЕД (UTR) 70-40 (N) W1.31-1,1х30 | ШТ | 2 | 0 | 0 | 0 | 0 | 0
591 О | ТЦ_19.2.00.00_77_7728668928_03.10.2024_02_580 | Межсекционная стяжка пластиковая TH5009 | шт | 4 | 0 | 0 | 0 | 0 | 0
592 | ТЕР20-02-016-08 Приказ Администрации ЛО от 20.10.15 №28 | Установка глушителей шума вентиляционных установок пластинчатых типа: ПП 3-2, ВП 3-2, размер пластин 400х500х1000 мм//400х700х1000 (применит.) | 1 пластина | 1 | 0 | 0 | 0 | 0 | 0
593 О | ТЦ_19.4.02.00_77_7728668928_03.10.2024_02_601 | Шумоглушитель МЕД (UTR) 70-40 (N) GSD | ШТ | 1 | 0 | 0 | 0 | 0 | 0
КИПиА |  |  |  |  | 0 | 0 | 0 | 0 | 0
594 | ТЕРм11-02-001-01 Приказ Администрации ЛО от 20.10.15 №28 | Прибор, устанавливаемый на резьбовых соединениях, масса: до 1,5 кг | 1 шт. | 6 | 0 | 0 | 0 | 0 | 0
595 О | ТЦ_63.4.03.01_77_7728668928_03.10.2024_02_584 | Датчик температуры канальный ARK-3 (дтк на приток.) | ШТ | 3 | 0 | 0 | 0 | 0 | 0
596 О | ТЦ_63.4.03.01_77_7728668928_03.10.2024_02_607 | Датчик температуры наружного воздуха ARN-3 | ШТ | 1 | 0 | 0 | 0 | 0 | 0
597 О | ТЦ_63.4.03.01_77_7728668928_03.10.2024_02_586 | Датчик температуры воды погружной WTP-3 | ШТ | 1 | 0 | 0 | 0 | 0 | 0
598 О | ТЦ_63.4.03.01_77_7728668928_03.10.2024_02_587 | Датчик температуры канальный ARK-3 (дтк на выт.) | ШТ | 1 | 0 | 0 | 0 | 0 | 0
599 | ТЕРм08-01-081-01 Приказ Администрации ЛО от 20.10.15 №28 | Аппарат (кнопка, ключ управления, замок электромагнитной блокировки, звуковой сигнал, сигнальная лампа) управления и сигнализации, количество подключаемых концов: до 2 | 1 шт. | 1 | 0 | 0 | 0 | 0 | 0
600 О | ТЦ_61.2.04.10_77_7728668928_03.10.2024_02_610 | Выносной пульт CR-TOP PDU2 (Кнопочный пост №2) | ШТ | 1 | 0 | 0 | 0 | 0 | 0
601 | ТЕРм08-03-575-01 Приказ Администрации ЛО от 20.10.15 №28 | Прибор или аппарат | 1 шт. | 2 | 0 | 0 | 0 | 0 | 0
602 О | ТЦ_89.1.61.03_77_7728668928_03.10.2024_02_605 | Частотный преобразователь 1,5 кВт 220 В | ШТ | 2 | 0 | 0 | 0 | 0 | 0
603 | ТЕРм11-07-001-03 Приказ Администрации ЛО от 20.10.15 №28 | Узел обвязки приборов//смесительный узел | 1 узел | 1 | 0 | 0 | 0 | 0 | 0
604 О | ТЦ_64.4.02.06_77_7728668928_03.10.2024_02_693 | Смесительный узел SURP 40-2.5 (для 1-го водяного нагревателя) | ШТ | 1 | 0 | 0 | 0 | 0 | 0
605 | ТЕРм11-03-001-01 Приказ Администрации ЛО от 20.10.15 №28 | Приборы, устанавливаемые на металлоконструкциях, щитах и пультах, масса: до 5 кг//термостат | 1 шт. | 1 | 0 | 0 | 0 | 0 | 0
606 О | ТЦ_69.3.02.01_77_7728668928_03.10.2024_02_565 | Термостат 3 м (для 1-го водяного нагревателя) | ШТ | 1 | 0 | 0 | 0 | 0 | 0
607 | ТЕРм11-05-001-01 Приказ Администрации ЛО от 20.10.15 №28 | Механизм исполнительный, масса: до 20 кг//привод | 1 шт. | 2 | 0 | 0 | 0 | 0 | 0
608 О | ТЦ_69.3.01.02_77_7728668928_03.10.2024_02_568 | Привод PDF 08/230.D-S | ШТ | 2 | 0 | 0 | 0 | 0 | 0
609 | ТЕРм11-02-001-01 Приказ Администрации ЛО от 20.10.15 №28 | Прибор, устанавливаемый на резьбовых соединениях, масса: до 1,5 кг | 1 шт. | 6 | 0 | 0 | 0 | 0 | 0
610 О | ТЦ_89.1.61.02_77_7728668928_03.10.2024_02_589 | Преобразователь давления 4-20Ма 1000 Па LFM108-102G-AL | ШТ | 6 | 0 | 0 | 0 | 0 | 0
Приточная часть |  |  |  |  | 0 | 0 | 0 | 0 | 0
Противопожарные клапана |  |  |  |  | 0 | 0 | 0 | 0 | 0
611 | ТЕР20-02-006-07 Приказ Администрации ЛО от 20.10.15 №28 | Установка заслонок воздушных и клапанов воздушных КВР с электрическим или пневматическим приводом: периметром до 1600 мм | 1 шт. | 1 | 0 | 0 | 0 | 0 | 0
612 О | ТЦ_69.2.02.05_77_7728668928_03.10.2024_02_1122 | Противопожарный клапан OKL-2-60-400x400-O-S220-T (220В AC) | ШТ | 1 | 0 | 0 | 0 | 0 | 0
613 | ТЕР20-02-005-01 Приказ Администрации ЛО от 20.10.15 №28 | Установка заслонок воздушных и клапанов воздушных КВР с ручным приводом: диаметром до 250 мм | 1 шт. | 1 | 0 | 0 | 0 | 0 | 0
614 О | ТЦ_69.2.02.05_77_7728668928_03.10.2024_02_1167 | Противопожарный клапан OKL-2K-60-160-O-S220-T-N (220В AC) | ШТ | 1 | 0 | 0 | 0 | 0 | 0
Воздушные клапана |  |  |  |  | 0 | 0 | 0 | 0 | 0
615 | ТЕР20-02-006-01 Приказ Администрации ЛО от 20.10.15 №28 | Установка заслонок воздушных и клапанов воздушных КВР с электрическим или пневматическим приводом: диаметром до 250 мм | 1 шт. | 35 | 0 | 0 | 0 | 0 | 0
616 | ТССЦ-301-7537 Приказ Администрации ЛО от 20.10.15 №28 | Клапаны воздушные для круглых каналов КВК-250М с электроприводом 6 Hм DAF2.06(S) Polar Bear// КВК 125М (применит.) | шт. | 24 | 0 | 0 | 0 | 0 | 0
617 | ТССЦ-301-7537 Приказ Администрации ЛО от 20.10.15 №28 | Клапаны воздушные для круглых каналов КВК-250М с электроприводом 6 Hм DAF2.06(S) Polar Bear// КВК 160М (применит.) | шт. | 11 | 0 | 0 | 0 | 0 | 0
Диффузоры |  |  |  |  | 0 | 0 | 0 | 0 | 0
618 | ТЕР20-02-001-01 Приказ Администрации ЛО от 20.10.15 №28 | Установка воздухораспределителей, предназначенных для подачи воздуха: в рабочую зону, массой до 20 кг | 1 воздухораспределитель | 36 | 0 | 0 | 0 | 0 | 0
619 | ТССЦ-301-1056 Приказ Администрации ЛО от 20.10.15 №28 | Диффузоры потолочные пластиковые "АРКТОС" марки ДПУ: универсальные ДПУ-М, диаметр 125 мм | шт. | 24 | 0 | 0 | 0 | 0 | 0
620 | ТССЦ-301-1057 Приказ Администрации ЛО от 20.10.15 №28 | Диффузоры потолочные пластиковые "АРКТОС" марки ДПУ: универсальные ДПУ-М, диаметр 160 мм | шт. | 12 | 0 | 0 | 0 | 0 | 0
Наружная решетка |  |  |  |  | 0 | 0 | 0 | 0 | 0
621 | ТЕР20-02-002-02 Приказ Администрации ЛО от 20.10.15 №28 | Установка решеток жалюзийных площадью в свету: до 1,0 м2 | 1 решетка | 1 | 0 | 0 | 0 | 0 | 0
622 | ТССЦ-301-2640 Приказ Администрации ЛО от 20.10.15 №28 | Решетки вентиляционные алюминиевые "АРКТОС" типа: АРН размером 500х1000 мм//АРН 1200х700 мм | шт. | 1 | 0 | 0 | 0 | 0 | 0
Воздуховод |  |  |  |  | 0 | 0 | 0 | 0 | 0
623 | ТЕР20-01-001-01 Приказ Администрации ЛО от 20.10.15 №28 | Прокладка воздуховодов из листовой, оцинкованной стали и алюминия класса Н (нормальные) толщиной: 0,5 мм, диаметром до 200 мм с фасонными частями | 100 м2 поверхности воздуховодов | 0.5368 | 0 | 0 | 0 | 0 | 0
624 | ТЦ_19.1.01.05_78_7802658647_02.10.2024_02_1.2 | Гибкие тепло- звукоизолированные воздуховоды ø125 мм | пог.м | 8.6 | 0 | 0 | 0 | 0 | 0
625 | ТЦ_19.1.01.05_78_7802658647_02.10.2024_02_2.2 | Гибкие тепло- звукоизолированные воздуховоды ø160 мм | пог.м | 6.6 | 0 | 0 | 0 | 0 | 0
626 | ТЦ_19.1.01.03_78_7802658647_02.10.2024_02_3.2 | Воздуховод из оцинкованной стали ø125 b=0.5 мм | пог.м | 36.4 | 0 | 0 | 0 | 0 | 0
627 | ТЦ_19.1.01.03_78_7802658647_02.10.2024_02_4.2 | Воздуховод из оцинкованной стали ø160 b=0.5 мм | пог.м | 43.5 | 0 | 0 | 0 | 0 | 0
628 | ТЦ_19.1.01.03_78_7802658647_02.10.2024_02_5.2 | Воздуховод из оцинкованной стали ø200 b=0.5 мм | пог.м | 5.2 | 0 | 0 | 0 | 0 | 0
629 | ТЕР20-01-001-02 Приказ Администрации ЛО от 20.10.15 №28 | Прокладка воздуховодов из листовой, оцинкованной стали и алюминия класса Н (нормальные) толщиной: 0,5 мм, периметром до 600 мм | 100 м2 поверхности воздуховодов | 0.0231 | 0 | 0 | 0 | 0 | 0
630 | ТЦ_19.1.01.03_78_7802658647_02.10.2024_02_107.2 | Воздуховод из оцинкованной стали 150x150 b=0.5 мм | пог.м | 3.2 | 0 | 0 | 0 | 0 | 0
631 | ТЕР20-01-001-03 Приказ Администрации ЛО от 20.10.15 №28 | Прокладка воздуховодов из листовой, оцинкованной стали и алюминия класса Н (нормальные) толщиной: 0,5 мм, периметром 800, 1000 мм с фасонными частями | 100 м2 поверхности воздуховодов | 0.3571 | 0 | 0 | 0 | 0 | 0
632 | ТЦ_19.1.01.03_78_7802658647_02.10.2024_02_108.2 | Воздуховод из оцинкованной стали 200x150 b=0.5 мм | пог.м | 1.1 | 0 | 0 | 0 | 0 | 0
633 | ТЦ_19.1.01.03_78_7802658647_02.10.2024_02_6.2 | Воздуховод из оцинкованной стали 200x200 b=0.5 мм | пог.м | 12.2 | 0 | 0 | 0 | 0 | 0
634 | ТЦ_19.1.01.03_78_7802658647_02.10.2024_02_7.2 | Воздуховод из оцинкованной стали 250x200 b=0.5 мм | пог.м | 2.5 | 0 | 0 | 0 | 0 | 0
635 | ТЦ_19.1.01.03_78_7802658647_02.10.2024_02_109.2 | Воздуховод из оцинкованной стали 250x250 b=0.5 мм | пог.м | 10.5 | 0 | 0 | 0 | 0 | 0
636 | ТЦ_19.1.01.03_78_7802658647_02.10.2024_02_110.2 | Воздуховод из оцинкованной стали 300x250 b=0.5 мм | пог.м | 2.4 | 0 | 0 | 0 | 0 | 0
637 | ТЕР20-01-001-10 Приказ Администрации ЛО от 20.10.15 №28 | Прокладка воздуховодов из листовой, оцинкованной стали и алюминия класса Н (нормальные) толщиной: 0,7 мм, периметром от 1100 до 1600 мм с фасонными частями | 100 м2 поверхности воздуховодов | 0.4685 | 0 | 0 | 0 | 0 | 0
638 | ТЦ_19.1.01.03_78_7802658647_02.10.2024_02_111.2 | Воздуховод из оцинкованной стали 350x250 b=0.7 мм | пог.м | 11.3 | 0 | 0 | 0 | 0 | 0
639 | ТЦ_19.1.01.03_78_7802658647_02.10.2024_02_112.2 | Воздуховод из оцинкованной стали 400x250 b=0.7 мм | пог.м | 5.9 | 0 | 0 | 0 | 0 | 0
640 | ТЦ_19.1.01.03_78_7802658647_02.10.2024_02_56.2 | Воздуховод из оцинкованной стали 400х400 b=0.7 мм | пог.м | 13.9 | 0 | 0 | 0 | 0 | 0
641 | ТЕР20-01-001-11 Приказ Администрации ЛО от 20.10.15 №28 | Прокладка воздуховодов из листовой, оцинкованной стали и алюминия класса Н (нормальные) толщиной: 0,7 мм, периметром до 2400 мм с фасонными частями | 100 м2 поверхности воздуховодов | 0.1569 | 0 | 0 | 0 | 0 | 0
642 | ТЦ_19.1.01.03_78_7802658647_02.10.2024_02_57.2 | Воздуховод из оцинкованной стали 700х400 b=0.7 мм | пог.м | 3.9 | 0 | 0 | 0 | 0 | 0
643 | ТЕР20-01-001-15 Приказ Администрации ЛО от 20.10.15 №28 | Прокладка воздуховодов из листовой, оцинкованной стали и алюминия класса Н (нормальные) толщиной: 0,9 мм, периметром 3700 мм; от 4100 до 4500 мм | 100 м2 поверхности воздуховодов | 0.0301 | 0 | 0 | 0 | 0 | 0
644 | ТЦ_19.1.01.03_78_7802658647_02.10.2024_02_465.2 | Воздуховод из оцинкованной стали δ=0,7 1200х700 | пог.м | 0.4 | 0 | 0 | 0 | 0 | 0
645 | ТЦ_19.1.01.13_78_7802658647_02.10.2024_02_288.2 | Заглушка прямоугольная 400x300 | шт | 1 | 0 | 0 | 0 | 0 | 0
646 | ТЦ_19.1.01.13_78_7802658647_02.10.2024_02_115.2 | Крестовина прямоугольная 400x400 на 400x400 на 250x400 на 250x350 | шт | 1 | 0 | 0 | 0 | 0 | 0
647 | ТЦ_19.1.01.13_78_7802658647_02.10.2024_02_116.2 | Отвод прямоугольного воздуховода 90° 400x400 на 400x400 | шт | 2 | 0 | 0 | 0 | 0 | 0
648 | ТЦ_19.1.01.13_78_7802658647_02.10.2024_02_117.2 | Отвод прямоугольного воздуховода 45° 400x700 на 400x700 | шт | 2 | 0 | 0 | 0 | 0 | 0
649 | ТЦ_19.1.01.13_78_7802658647_02.10.2024_02_118.2 | Отвод прямоугольного воздуховода 90° 400x700 на 400x700 | шт | 2 | 0 | 0 | 0 | 0 | 0
650 | ТЦ_19.1.01.13_78_7802658647_02.10.2024_02_119.2 | Отвод прямоугольного воздуховода 90° 700x400 на 700x400 | шт | 1 | 0 | 0 | 0 | 0 | 0
651 | ТЦ_19.1.01.13_78_7802658647_02.10.2024_02_18.2 | Отвод круглого воздуховода 90° ø125 на ø125 | шт | 13 | 0 | 0 | 0 | 0 | 0
652 | ТЦ_19.1.01.13_78_7802658647_02.10.2024_02_83.2 | Отвод круглого воздуховода 90° ø160 на ø160 | шт | 5 | 0 | 0 | 0 | 0 | 0
653 | ТЦ_19.1.01.13_78_7802658647_02.10.2024_02_120.2 | Переход воздуховода с круглого на прямоугольное сечение 150x150 на ø160 | шт | 1 | 0 | 0 | 0 | 0 | 0
654 | ТЦ_19.1.01.13_78_7802658647_02.10.2024_02_121.2 | Переход прямоугольного сечения 200x150 на 150x150 | шт | 1 | 0 | 0 | 0 | 0 | 0
655 | ТЦ_19.1.01.13_78_7802658647_02.10.2024_02_122.2 | Переход прямоугольного сечения 200x200 на 200x150 | шт | 1 | 0 | 0 | 0 | 0 | 0
656 | ТЦ_19.1.01.13_78_7802658647_02.10.2024_02_498.2 | Переход с прямоугольного сечения на круглое 200х200/ Ø125 | шт | 1 | 0 | 0 | 0 | 0 | 0
657 | ТЦ_19.1.01.13_78_7802658647_02.10.2024_02_497.2 | Переход с прямоугольного сечения на круглое 200х200/ Ø160 | шт | 2 | 0 | 0 | 0 | 0 | 0
658 | ТЦ_19.1.01.13_78_7802658647_02.10.2024_02_85.2 | Переход с прямоугольного сечения на круглое 200x200 на ø200 | шт | 1 | 0 | 0 | 0 | 0 | 0
659 | ТЦ_19.1.01.13_78_7802658647_02.10.2024_02_22.2 | Переход прямоугольного сечения 250x200 на 200x200 | шт | 1 | 0 | 0 | 0 | 0 | 0
660 | ТЦ_19.1.01.13_78_7802658647_02.10.2024_02_124.2 | Переход прямоугольного сечения 250x250 на 200x200 | шт | 2 | 0 | 0 | 0 | 0 | 0
661 | ТЦ_19.1.01.13_78_7802658647_02.10.2024_02_87.2 | Переход прямоугольного сечения 250x250 на 250x200 | шт | 1 | 0 | 0 | 0 | 0 | 0
662 | ТЦ_19.1.01.13_78_7802658647_02.10.2024_02_125.2 | Переход прямоугольного сечения 300x250 на 200x200 | шт | 1 | 0 | 0 | 0 | 0 | 0
663 | ТЦ_19.1.01.13_78_7802658647_02.10.2024_02_126.2 | Переход прямоугольного сечения 300x250 на 250x250 | шт | 1 | 0 | 0 | 0 | 0 | 0
664 | ТЦ_19.1.01.13_78_7802658647_02.10.2024_02_65.2 | Переход прямоугольного сечения 700x400 на 400x400 | шт | 1 | 0 | 0 | 0 | 0 | 0
665 | ТЦ_19.1.01.13_78_7802658647_02.10.2024_02_127.2 | Переход прямоугольного сечения 1200x700 на 700x400 | шт | 1 | 0 | 0 | 0 | 0 | 0
666 | ТЦ_19.1.01.13_78_7802658647_02.10.2024_02_27.2 | Переход круглого сечения ø160 на ø125 | шт | 6 | 0 | 0 | 0 | 0 | 0
667 | ТЦ_19.1.01.13_78_7802658647_02.10.2024_02_28.2 | Переход круглого сечения ø200 на ø160 | шт | 2 | 0 | 0 | 0 | 0 | 0
668 | ТЦ_19.1.01.13_78_7802658647_02.10.2024_02_128.2 | Тройник прямоугольный с круглой врезкой 150x150 на 150x150 на ø125 | шт | 1 | 0 | 0 | 0 | 0 | 0
669 | ТЦ_19.1.01.13_78_7802658647_02.10.2024_02_129.2 | Тройник прямоугольный с круглой врезкой 200x150 на 200x150 на ø125 | шт | 1 | 0 | 0 | 0 | 0 | 0
670 | ТЦ_19.1.01.13_78_7802658647_02.10.2024_02_30.2 | Тройник прямоугольного воздуховода 200x200 на 200x200 на 200x200 | шт | 1 | 0 | 0 | 0 | 0 | 0
671 | ТЦ_19.1.01.13_78_7802658647_02.10.2024_02_91.2 | Тройник прямоугольный с круглой врезкой 200x200 на 200x200 на ø125 | шт | 2 | 0 | 0 | 0 | 0 | 0
672 | ТЦ_19.1.01.13_78_7802658647_02.10.2024_02_31.2 | Тройник прямоугольный с круглой врезкой 200x200 на 200x200 на ø160 | шт | 3 | 0 | 0 | 0 | 0 | 0
673 | ТЦ_19.1.01.13_78_7802658647_02.10.2024_02_92.2 | Тройник прямоугольный с круглой врезкой 250x200 на 250x200 на ø125 | шт | 1 | 0 | 0 | 0 | 0 | 0
674 | ТЦ_19.1.01.13_78_7802658647_02.10.2024_02_93.2 | Тройник прямоугольный с круглой врезкой 250x250 на 250x250 на ø125 | шт | 1 | 0 | 0 | 0 | 0 | 0
675 | ТЦ_19.1.01.13_78_7802658647_02.10.2024_02_130.2 | Тройник прямоугольный с круглой врезкой 250x250 на 250x250 на ø160 | шт | 3 | 0 | 0 | 0 | 0 | 0
676 | ТЦ_19.1.01.13_78_7802658647_02.10.2024_02_131.2 | Тройник прямоугольный с круглой врезкой 300x250 на 300x250 на ø160 | шт | 2 | 0 | 0 | 0 | 0 | 0
677 | ТЦ_19.1.01.13_78_7802658647_02.10.2024_02_132.2 | Тройник прямоугольного воздуховода 350x250 на 250x250 на 250x250 | шт | 1 | 0 | 0 | 0 | 0 | 0
678 | ТЦ_19.1.01.13_78_7802658647_02.10.2024_02_133.2 | Тройник прямоугольного воздуховода 400x250 на 300x250 на 300x250 | шт | 1 | 0 | 0 | 0 | 0 | 0
679 | ТЦ_19.1.01.13_78_7802658647_02.10.2024_02_37.2 | Тройник круглого воздуховода ø125 на ø125 на ø125 | шт | 5 | 0 | 0 | 0 | 0 | 0
Раздел 8. Система ПВ5 |  |  |  |  | 0 | 0 | 0 | 0 | 0
680 | ТЕР20-05-001-01 Приказ Администрации ЛО от 20.10.15 №28 | Установка фильтров ячейковых | 1 м2 поверхности в свету | 0.56 | 0 | 0 | 0 | 0 | 0
681 О | ТЦ_19.3.03.05_77_7728668928_03.10.2024_02_569 | Корпус фильтра укороченного МЕД (UTR) 70-40 (N) UKFM (мед-нерж.) | ШТ | 2 | 0 | 0 | 0 | 0 | 0
682 О | ТЦ_19.3.03.05_77_7728668928_03.10.2024_02_570 | Вставка карманная фильтрующая укороченная WFUM 70-40 G3 | ШТ | 2 | 0 | 0 | 0 | 0 | 0
683 | ТЕР20-02-006-08 Приказ Администрации ЛО от 20.10.15 №28 | Установка заслонок воздушных и клапанов воздушных КВР с электрическим или пневматическим приводом: периметром до 2400 мм | 1 шт. | 2 | 0 | 0 | 0 | 0 | 0
684 О | ТЦ_19.3.01.04_77_7728668928_03.10.2024_02_524 | Заслонка регулирующая ZR 70-40 | ШТ | 2 | 0 | 0 | 0 | 0 | 0
685 | ТЕР20-02-018-01 Приказ Администрации ЛО от 20.10.15 №28 | Установка вставок гибких | 1 м2 | 1.12 | 0 | 0 | 0 | 0 | 0
686 О | ТЦ_19.2.01.02_77_7728668928_03.10.2024_02_523 | Вставка гибкая WG 70-40 | ШТ | 4 | 0 | 0 | 0 | 0 | 0
687 | ТЕР20-05-001-01 Приказ Администрации ЛО от 20.10.15 №28 | Установка фильтров ячейковых | 1 м2 поверхности в свету | 0.28 | 0 | 0 | 0 | 0 | 0
688 О | ТЦ_19.3.03.05_77_7728668928_03.10.2024_02_573 | Корпус фильтра МЕД (UTR) 70-40 (N) RKFM (мед-нерж.) | ШТ | 1 | 0 | 0 | 0 | 0 | 0
689 О | ТЦ_19.3.03.05_77_7728668928_03.10.2024_02_521 | Вставка карманная фильтрующая WFRM 70-40 F5 | ШТ | 1 | 0 | 0 | 0 | 0 | 0
690 | ТЕР20-04-002-01 Приказ Администрации ЛО от 20.10.15 №28 | Установка калориферов массой: до 0,1 т//рекуператора (применит.) | 1 калорифер | 1 | 0 | 0 | 0 | 0 | 0
691 О | ТЦ_64.5.02.00_77_7728668928_03.10.2024_02_575 | Рекуператор напольный МЕД (UTR) 70-40 (N) RPN (левый) | ШТ | 1 | 0 | 0 | 0 | 0 | 0
692 | ТЕРм20-01-051-01 Приказ Администрации ЛО от 20.10.15 №28 | Воздухоохладитель трехсекционный | 1 шт. | 1 | 0 | 0 | 0 | 0 | 0
693 О | ТЦ_64.0.00.00_77_7728668928_03.10.2024_02_599 | Воздухоохладитель фреоновый МЕД (UTR) 70-40 (N) OLF (левый) | ШТ | 1 | 0 | 0 | 0 | 0 | 0
694 | ТЕР20-04-001-01 Приказ Администрации ЛО от 20.10.15 №28 | Установка агрегатов воздушно-отопительных массой: до 0,25 т | 1 агрегат | 1 | 0 | 0 | 0 | 0 | 0
695 О | ТЦ_64.5.02.00_77_7728668928_03.10.2024_02_708 | Воздухонагреватель водяной МЕД (UTR) 70-40 (N) NWW/2 | ШТ | 1 | 0 | 0 | 0 | 0 | 0
696 | ТЕР20-06-013-01 Приказ Администрации ЛО от 20.10.15 №28 | Установка блоков тепломассообмена производительностью: до 10 тыс. м3/час | 10 блоков | 0.2 | 0 | 0 | 0 | 0 | 0
697 О | ТЦ_64.1.00.00_77_7728668928_03.10.2024_02_578 | Вентилятор МЕД (UTR) 70-40 (N) W1.31-1,1х30 | ШТ | 2 | 0 | 0 | 0 | 0 | 0
698 О | ТЦ_19.2.00.00_77_7728668928_03.10.2024_02_580 | Межсекционная стяжка пластиковая TH5009 | шт | 4 | 0 | 0 | 0 | 0 | 0
699 | ТЕР20-02-016-08 Приказ Администрации ЛО от 20.10.15 №28 | Установка глушителей шума вентиляционных установок пластинчатых типа: ПП 3-2, ВП 3-2, размер пластин 400х500х1000 мм//400х700х1000 (применит.) | 1 пластина | 1 | 0 | 0 | 0 | 0 | 0
700 О | ТЦ_19.4.02.00_77_7728668928_03.10.2024_02_601 | Шумоглушитель МЕД (UTR) 70-40 (N) GSD | ШТ | 1 | 0 | 0 | 0 | 0 | 0
КИПиА |  |  |  |  | 0 | 0 | 0 | 0 | 0
701 | ТЕРм11-02-001-01 Приказ Администрации ЛО от 20.10.15 №28 | Прибор, устанавливаемый на резьбовых соединениях, масса: до 1,5 кг | 1 шт. | 4 | 0 | 0 | 0 | 0 | 0
702 О | ТЦ_63.4.03.01_77_7728668928_03.10.2024_02_584 | Датчик температуры канальный ARK-3 (дтк на приток.) | ШТ | 1 | 0 | 0 | 0 | 0 | 0
703 О | ТЦ_63.4.03.01_77_7728668928_03.10.2024_02_607 | Датчик температуры наружного воздуха ARN-3 | ШТ | 1 | 0 | 0 | 0 | 0 | 0
704 О | ТЦ_63.4.03.01_77_7728668928_03.10.2024_02_586 | Датчик температуры воды погружной WTP-3 | ШТ | 1 | 0 | 0 | 0 | 0 | 0
705 О | ТЦ_63.4.03.01_77_7728668928_03.10.2024_02_587 | Датчик температуры канальный ARK-3 (дтк на выт.) | ШТ | 1 | 0 | 0 | 0 | 0 | 0
706 | ТЕРм08-01-081-01 Приказ Администрации ЛО от 20.10.15 №28 | Аппарат (кнопка, ключ управления, замок электромагнитной блокировки, звуковой сигнал, сигнальная лампа) управления и сигнализации, количество подключаемых концов: до 2 | 1 шт. | 1 | 0 | 0 | 0 | 0 | 0
707 О | ТЦ_61.2.04.10_77_7728668928_03.10.2024_02_610 | Выносной пульт CR-TOP PDU2 (Кнопочный пост №2) | ШТ | 1 | 0 | 0 | 0 | 0 | 0
708 | ТЕРм08-03-575-01 Приказ Администрации ЛО от 20.10.15 №28 | Прибор или аппарат | 1 шт. | 2 | 0 | 0 | 0 | 0 | 0
709 О | ТЦ_89.1.61.03_77_7728668928_03.10.2024_02_605 | Частотный преобразователь 1,5 кВт 220 В | ШТ | 2 | 0 | 0 | 0 | 0 | 0
710 | ТЕРм11-07-001-03 Приказ Администрации ЛО от 20.10.15 №28 | Узел обвязки приборов//смесительный узел | 1 узел | 1 | 0 | 0 | 0 | 0 | 0
711 О | ТЦ_64.4.02.06_77_7728668928_03.10.2024_02_604 | Смесительный узел SURP 40-4.0 (для 1-го водяного нагревателя) | ШТ | 1 | 0 | 0 | 0 | 0 | 0
712 | ТЕРм11-03-001-01 Приказ Администрации ЛО от 20.10.15 №28 | Приборы, устанавливаемые на металлоконструкциях, щитах и пультах, масса: до 5 кг//термостат | 1 шт. | 1 | 0 | 0 | 0 | 0 | 0
713 О | ТЦ_69.3.02.01_77_7728668928_03.10.2024_02_626 | Термостат 6 м (для 1-го водяного нагревателя) | ШТ | 1 | 0 | 0 | 0 | 0 | 0
714 | ТЕРм11-05-001-01 Приказ Администрации ЛО от 20.10.15 №28 | Механизм исполнительный, масса: до 20 кг//привод | 1 шт. | 2 | 0 | 0 | 0 | 0 | 0
715 О | ТЦ_69.3.01.02_77_7728668928_03.10.2024_02_568 | Привод PDF 08/230.D-S | ШТ | 2 | 0 | 0 | 0 | 0 | 0
716 | ТЕРм11-02-001-01 Приказ Администрации ЛО от 20.10.15 №28 | Прибор, устанавливаемый на резьбовых соединениях, масса: до 1,5 кг | 1 шт. | 6 | 0 | 0 | 0 | 0 | 0
717 О | ТЦ_89.1.61.02_77_7728668928_03.10.2024_02_589 | Преобразователь давления 4-20Ма 1000 Па LFM108-102G-AL | ШТ | 6 | 0 | 0 | 0 | 0 | 0
Противопожарные клапана |  |  |  |  | 0 | 0 | 0 | 0 | 0
718 | ТЕР20-02-006-07 Приказ Администрации ЛО от 20.10.15 №28 | Установка заслонок воздушных и клапанов воздушных КВР с электрическим или пневматическим приводом: периметром до 1600 мм | 1 шт. | 2 | 0 | 0 | 0 | 0 | 0
719 О | ТЦ_69.2.02.05_77_7728668928_03.10.2024_02_1135 | Противопожарный клапан OKL-2-60-400x400-O-S220-T (220В AC) | ШТ | 2 | 0 | 0 | 0 | 0 | 0
720 | ТЕР20-02-005-01 Приказ Администрации ЛО от 20.10.15 №28 | Установка заслонок воздушных и клапанов воздушных КВР с ручным приводом: диаметром до 250 мм | 1 шт. | 2 | 0 | 0 | 0 | 0 | 0
721 О | ТЦ_69.2.02.05_77_7728668928_03.10.2024_02_1154 | Противопожарный клапан OKL-2K-60-100-O-S220-T-N (220В AC) | ШТ | 2 | 0 | 0 | 0 | 0 | 0
Воздушные клапана |  |  |  |  | 0 | 0 | 0 | 0 | 0
722 | ТЕР20-02-006-01 Приказ Администрации ЛО от 20.10.15 №28 | Установка заслонок воздушных и клапанов воздушных КВР с электрическим или пневматическим приводом: диаметром до 250 мм | 1 шт. | 36 | 0 | 0 | 0 | 0 | 0
723 | ТССЦ-301-7537 Приказ Администрации ЛО от 20.10.15 №28 | Клапаны воздушные для круглых каналов КВК-250М с электроприводом 6 Hм DAF2.06(S) Polar Bear// КВК 125М (применит.) | шт. | 36 | 0 | 0 | 0 | 0 | 0
Диффузоры |  |  |  |  | 0 | 0 | 0 | 0 | 0
724 | ТЕР20-02-001-01 Приказ Администрации ЛО от 20.10.15 №28 | Установка воздухораспределителей, предназначенных для подачи воздуха: в рабочую зону, массой до 20 кг | 1 воздухораспределитель | 37 | 0 | 0 | 0 | 0 | 0
725 | ТССЦ-301-1055 Приказ Администрации ЛО от 20.10.15 №28 | Диффузоры потолочные пластиковые "АРКТОС" марки ДПУ: универсальные ДПУ-М, диаметр 100 мм | шт. | 1 | 0 | 0 | 0 | 0 | 0
726 | ТССЦ-301-1056 Приказ Администрации ЛО от 20.10.15 №28 | Диффузоры потолочные пластиковые "АРКТОС" марки ДПУ: универсальные ДПУ-М, диаметр 125 мм | шт. | 29 | 0 | 0 | 0 | 0 | 0
727 | ТССЦ-301-1057 Приказ Администрации ЛО от 20.10.15 №28 | Диффузоры потолочные пластиковые "АРКТОС" марки ДПУ: универсальные ДПУ-М, диаметр 160 мм | шт. | 4 | 0 | 0 | 0 | 0 | 0
728 | ТССЦ-301-1058 Приказ Администрации ЛО от 20.10.15 №28 | Диффузоры потолочные пластиковые "АРКТОС" марки ДПУ: универсальные ДПУ-М, диаметр 200 мм | шт. | 3 | 0 | 0 | 0 | 0 | 0
Наружная решетка |  |  |  |  | 0 | 0 | 0 | 0 | 0
729 | ТЕР20-02-002-02 Приказ Администрации ЛО от 20.10.15 №28 | Установка решеток жалюзийных площадью в свету: до 1,0 м2 | 1 решетка | 1 | 0 | 0 | 0 | 0 | 0
730 | ТССЦ-301-2640 Приказ Администрации ЛО от 20.10.15 №28 | Решетки вентиляционные алюминиевые "АРКТОС" типа: АРН размером 500х1000 мм//АРН 1200х800 мм | шт. | 1 | 0 | 0 | 0 | 0 | 0
Воздуховод |  |  |  |  | 0 | 0 | 0 | 0 | 0
731 | ТЕР20-01-001-01 Приказ Администрации ЛО от 20.10.15 №28 | Прокладка воздуховодов из листовой, оцинкованной стали и алюминия класса Н (нормальные) толщиной: 0,5 мм, диаметром до 200 мм с фасонными частями | 100 м2 поверхности воздуховодов | 0.59104 | 0 | 0 | 0 | 0 | 0
732 | ТЦ_19.1.01.05_78_7802658647_02.10.2024_02_134.2 | Гибкие тепло- звукоизолированные воздуховоды ø100 мм | пог.м | 0.4 | 0 | 0 | 0 | 0 | 0
733 | ТЦ_19.1.01.05_78_7802658647_02.10.2024_02_1.2 | Гибкие тепло- звукоизолированные воздуховоды ø125 мм | пог.м | 11.8 | 0 | 0 | 0 | 0 | 0
734 | ТЦ_19.1.01.05_78_7802658647_02.10.2024_02_2.2 | Гибкие тепло- звукоизолированные воздуховоды ø160 мм | пог.м | 1.6 | 0 | 0 | 0 | 0 | 0
735 | ТЦ_19.1.01.05_78_7802658647_02.10.2024_02_135.2 | Гибкие тепло- звукоизолированные воздуховоды ø200 мм | пог.м | 1.3 | 0 | 0 | 0 | 0 | 0
736 | ТЦ_19.1.01.03_78_7802658647_02.10.2024_02_136.2 | Воздуховод из оцинкованной стали ø100 b=0.5 мм | пог.м | 26.2 | 0 | 0 | 0 | 0 | 0
737 | ТЦ_19.1.01.03_78_7802658647_02.10.2024_02_3.2 | Воздуховод из оцинкованной стали ø125 b=0.5 мм | пог.м | 52 | 0 | 0 | 0 | 0 | 0
738 | ТЦ_19.1.01.03_78_7802658647_02.10.2024_02_4.2 | Воздуховод из оцинкованной стали ø160 b=0.5 мм | пог.м | 6.7 | 0 | 0 | 0 | 0 | 0
739 | ТЦ_19.1.01.03_78_7802658647_02.10.2024_02_5.2 | Воздуховод из оцинкованной стали ø200 b=0.5 мм | пог.м | 20.4 | 0 | 0 | 0 | 0 | 0
740 | ТЕР20-01-001-03 Приказ Администрации ЛО от 20.10.15 №28 | Прокладка воздуховодов из листовой, оцинкованной стали и алюминия класса Н (нормальные) толщиной: 0,5 мм, периметром 800, 1000 мм с фасонными частями | 100 м2 поверхности воздуховодов | 0.4574 | 0 | 0 | 0 | 0 | 0
741 | ТЦ_19.1.01.03_78_7802658647_02.10.2024_02_6.2 | Воздуховод из оцинкованной стали 200x200 b=0.5 мм | пог.м | 31.7 | 0 | 0 | 0 | 0 | 0
742 | ТЦ_19.1.01.03_78_7802658647_02.10.2024_02_7.2 | Воздуховод из оцинкованной стали 250x200 b=0.5 мм | пог.м | 4.8 | 0 | 0 | 0 | 0 | 0
743 | ТЦ_19.1.01.03_78_7802658647_02.10.2024_02_110.2 | Воздуховод из оцинкованной стали 300x250 b=0.5 мм | пог.м | 6 | 0 | 0 | 0 | 0 | 0
744 | ТЕР20-01-001-10 Приказ Администрации ЛО от 20.10.15 №28 | Прокладка воздуховодов из листовой, оцинкованной стали и алюминия класса Н (нормальные) толщиной: 0,7 мм, периметром от 1100 до 1600 мм с фасонными частями | 100 м2 поверхности воздуховодов | 0.2888 | 0 | 0 | 0 | 0 | 0
745 | ТЦ_19.1.01.03_78_7802658647_02.10.2024_02_112.2 | Воздуховод из оцинкованной стали 400x250 b=0.7 мм | пог.м | 11.3 | 0 | 0 | 0 | 0 | 0
746 | ТЦ_19.1.01.03_78_7802658647_02.10.2024_02_56.2 | Воздуховод из оцинкованной стали 400х400 b=0.7 мм | пог.м | 6.6 | 0 | 0 | 0 | 0 | 0
747 | ТЕР20-01-001-11 Приказ Администрации ЛО от 20.10.15 №28 | Прокладка воздуховодов из листовой, оцинкованной стали и алюминия класса Н (нормальные) толщиной: 0,7 мм, периметром до 2400 мм с фасонными частями | 100 м2 поверхности воздуховодов | 0.0753 | 0 | 0 | 0 | 0 | 0
748 | ТЦ_19.1.01.03_78_7802658647_02.10.2024_02_57.2 | Воздуховод из оцинкованной стали 700х400 b=0.7 мм | пог.м | 1.1 | 0 | 0 | 0 | 0 | 0
749 | ТЕР20-01-001-16 Приказ Администрации ЛО от 20.10.15 №28 | Прокладка воздуховодов из листовой, оцинкованной стали и алюминия класса Н (нормальные) толщиной: 0,9 мм, периметром до 5200 мм с фасонными частями | 100 м2 поверхности воздуховодов | 0.0546 | 0 | 0 | 0 | 0 | 0
750 | ТССЦ-301-1797 Приказ Администрации ЛО от 20.10.15 №28 | Воздуховоды из оцинкованной стали толщиной: 0,9 мм, периметром до 7200 мм//1200х700 мм с фасонными частями | м2 | 5.46 | 0 | 0 | 0 | 0 | 0
751 | ТЦ_19.1.01.03_78_7802658647_02.10.2024_02_113.2 | Воздуховод из оцинкованной стали 1200x700 b=0.9 мм | пог.м | 0.4 | 0 | 0 | 0 | 0 | 0
752 | ТЦ_19.1.01.13_78_7802658647_02.10.2024_02_139.2 | Врезка прямоугольная 250x300 на 250x300 | шт | 1 | 0 | 0 | 0 | 0 | 0
753 | ТЦ_19.1.01.13_78_7802658647_02.10.2024_02_140.2 | Врезка прямоугольная 250x400 на 250x400 | шт | 1 | 0 | 0 | 0 | 0 | 0
754 | ТЦ_19.1.01.13_78_7802658647_02.10.2024_02_114.2 | Заглушка прямоугольная 400x400 | шт | 1 | 0 | 0 | 0 | 0 | 0
755 | ТЦ_19.1.01.13_78_7802658647_02.10.2024_02_116.2 | Отвод прямоугольного воздуховода 90° 400x400 на 400x400 | шт | 2 | 0 | 0 | 0 | 0 | 0
756 | ТЦ_19.1.01.13_78_7802658647_02.10.2024_02_118.2 | Отвод прямоугольного воздуховода 90° 400x700 на 400x700 | шт | 2 | 0 | 0 | 0 | 0 | 0
757 | ТЦ_19.1.01.13_78_7802658647_02.10.2024_02_119.2 | Отвод прямоугольного воздуховода 90° 700x400 на 700x400 | шт | 1 | 0 | 0 | 0 | 0 | 0
758 | ТЦ_19.1.01.13_78_7802658647_02.10.2024_02_141.2 | Отвод круглого воздуховода 90° ø100 на ø100 | шт | 5 | 0 | 0 | 0 | 0 | 0
759 | ТЦ_19.1.01.13_78_7802658647_02.10.2024_02_18.2 | Отвод круглого воздуховода 90° ø125 на ø125 | шт | 16 | 0 | 0 | 0 | 0 | 0
760 | ТЦ_19.1.01.13_78_7802658647_02.10.2024_02_83.2 | Отвод круглого воздуховода 90° ø160 на ø160 | шт | 1 | 0 | 0 | 0 | 0 | 0
761 | ТЦ_19.1.01.13_78_7802658647_02.10.2024_02_142.2 | Отвод круглого воздуховода 90° ø200 на ø200 | шт | 1 | 0 | 0 | 0 | 0 | 0
762 | ТЦ_19.1.01.13_78_7802658647_02.10.2024_02_498.2 | Переход с прямоугольного сечения на круглое 200х200/ Ø125 | шт | 4 | 0 | 0 | 0 | 0 | 0
763 | ТЦ_19.1.01.13_78_7802658647_02.10.2024_02_85.2 | Переход с прямоугольного сечения на круглое 200x200 на ø200 | шт | 1 | 0 | 0 | 0 | 0 | 0
764 | ТЦ_19.1.01.13_78_7802658647_02.10.2024_02_22.2 | Переход прямоугольного сечения 250x200 на 200x200 | шт | 4 | 0 | 0 | 0 | 0 | 0
765 | ТЦ_19.1.01.13_78_7802658647_02.10.2024_02_65.2 | Переход прямоугольного сечения 700x400 на 400x400 | шт | 1 | 0 | 0 | 0 | 0 | 0
766 | ТЦ_19.1.01.13_78_7802658647_02.10.2024_02_144.2 | Переход прямоугольного сечения 1200x800 на 700x400 | шт | 1 | 0 | 0 | 0 | 0 | 0
767 | ТЦ_19.1.01.13_78_7802658647_02.10.2024_02_27.2 | Переход круглого сечения ø160 на ø125 | шт | 1 | 0 | 0 | 0 | 0 | 0
768 | ТЦ_19.1.01.13_78_7802658647_02.10.2024_02_28.2 | Переход круглого сечения ø200 на ø160 | шт | 1 | 0 | 0 | 0 | 0 | 0
769 | ТЦ_19.1.01.13_78_7802658647_02.10.2024_02_30.2 | Тройник прямоугольного воздуховода 200x200 на 200x200 на 200x200 | шт | 1 | 0 | 0 | 0 | 0 | 0
770 | ТЦ_19.1.01.13_78_7802658647_02.10.2024_02_91.2 | Тройник прямоугольный с круглой врезкой 200x200 на 200x200 на ø125 | шт | 9 | 0 | 0 | 0 | 0 | 0
771 | ТЦ_19.1.01.13_78_7802658647_02.10.2024_02_31.2 | Тройник прямоугольный с круглой врезкой 200x200 на 200x200 на ø160 | шт | 2 | 0 | 0 | 0 | 0 | 0
772 | ТЦ_19.1.01.13_78_7802658647_02.10.2024_02_145.2 | Тройник прямоугольный с круглой врезкой 200x250 на 200x250 на ø125 | шт | 2 | 0 | 0 | 0 | 0 | 0
773 | ТЦ_19.1.01.13_78_7802658647_02.10.2024_02_146.2 | Тройник прямоугольный с круглой врезкой 200x250 на 200x250 на ø160 | шт | 2 | 0 | 0 | 0 | 0 | 0
774 | ТЦ_19.1.01.13_78_7802658647_02.10.2024_02_147.2 | Тройник прямоугольного воздуховода 300x250 на 200x250 на 200x250 | шт | 1 | 0 | 0 | 0 | 0 | 0
775 | ТЦ_19.1.01.13_78_7802658647_02.10.2024_02_148.2 | Тройник прямоугольного воздуховода 400x250 на 200x250 на 200x250 | шт | 1 | 0 | 0 | 0 | 0 | 0
776 | ТЦ_19.1.01.13_78_7802658647_02.10.2024_02_149.2 | Тройник прямоугольный с круглой врезкой 400x400 на 400x400 на ø100 | шт | 1 | 0 | 0 | 0 | 0 | 0
777 | ТЦ_19.1.01.13_78_7802658647_02.10.2024_02_37.2 | Тройник круглого воздуховода ø125 на ø125 на ø125 | шт | 12 | 0 | 0 | 0 | 0 | 0
778 | ТЦ_19.1.01.13_78_7802658647_02.10.2024_02_73.2 | Тройник круглого воздуховода ø160 на ø160 с круглой врезкой ø125 | шт | 1 | 0 | 0 | 0 | 0 | 0
779 | ТЦ_19.1.01.13_78_7802658647_02.10.2024_02_150.2 | Тройник круглого воздуховода ø200 на ø200 на ø200 | шт | 3 | 0 | 0 | 0 | 0 | 0
Огнезащитное покрытие |  |  |  |  | 0 | 0 | 0 | 0 | 0
780 | ТЕР26-02-008-01 Приказ Администрации ЛО от 20.10.15 №28 | Огнезащитное покрытие металлоконструкций воздуховодов приточно-вытяжных систем составом «Файрекс-300» с пределом огнестойкости: 0,5 часа | 100 м2 обрабатываемой поверхности | 0.0152 | 0 | 0 | 0 | 0 | 0
781 | ТССЦ-113-0740 Приказ Администрации ЛО от 20.10.15 №28 | Материал базальтовый огнезащитный рулонный, марка: "МБОР-5Ф" | м2 | 1.52 | 0 | 0 | 0 | 0 | 0
782 | ТЕР26-01-054-01 Приказ Администрации ЛО от 20.10.15 №28 | Обертывание поверхности изоляции рулонными материалами насухо с проклейкой швов//теплоогнезащитное покрытие (применит.) | 100 м2 поверхности покрытия изоляции | 1.8433 | 0 | 0 | 0 | 0 | 0
783 | ТССЦ-113-0740 Приказ Администрации ЛО от 20.10.15 №28 | Материал базальтовый огнезащитный рулонный (применит.) | м2 | 184.33 | 0 | 0 | 0 | 0 | 0
Раздел 9. Система ПВ6 (П6) |  |  |  |  | 0 | 0 | 0 | 0 | 0
784 | ТЕР20-05-001-01 Приказ Администрации ЛО от 20.10.15 №28 | Установка фильтров ячейковых | 1 м2 поверхности в свету | 0.4 | 0 | 0 | 0 | 0 | 0
785 О | ТЦ_19.3.03.05_77_7728668928_03.10.2024_02_613 | Корпус фильтра укороченного МЕД (UTR) 80-50 (N) UKFM (мед-нерж.) | шт | 1 | 0 | 0 | 0 | 0 | 0
786 О | ТЦ_19.3.03.05_77_7728668928_03.10.2024_02_614 | Вставка карманная фильтрующая укороченная WFUM 80-50 G3 | шт | 1 | 0 | 0 | 0 | 0 | 0
787 | ТЕР20-02-006-09 Приказ Администрации ЛО от 20.10.15 №28 | Установка заслонок воздушных и клапанов воздушных КВР с электрическим или пневматическим приводом: периметром до 4000 мм | 1 шт. | 1 | 0 | 0 | 0 | 0 | 0
788 О | ТЦ_19.3.01.04_77_7728668928_03.10.2024_02_615 | Заслонка регулирующая ZR 80-50 | шт | 1 | 0 | 0 | 0 | 0 | 0
789 | ТЕР20-02-018-01 Приказ Администрации ЛО от 20.10.15 №28 | Установка вставок гибких | 1 м2 | 1.6 | 0 | 0 | 0 | 0 | 0
790 О | ТЦ_19.2.01.02_77_7728668928_03.10.2024_02_616 | Вставка гибкая WG 80-50 | шт | 4 | 0 | 0 | 0 | 0 | 0
791 | ТЕР20-04-002-01 Приказ Администрации ЛО от 20.10.15 №28 | Установка калориферов массой: до 0,1 т//рекуператора (применит.) | 1 калорифер | 1 | 0 | 0 | 0 | 0 | 0
792 О | ТЦ_64.5.02.00_77_7728668928_03.10.2024_02_617 | Рекуператор напольный МЕД (UTR)80-50 (N) RPN | шт | 1 | 0 | 0 | 0 | 0 | 0
793 | ТЕР20-04-001-01 Приказ Администрации ЛО от 20.10.15 №28 | Установка агрегатов воздушно-отопительных массой: до 0,25 т | 1 агрегат | 1 | 0 | 0 | 0 | 0 | 0
794 О | ТЦ_64.5.02.00_77_7728668928_03.10.2024_02_618 | Воздухонагреватель водяной МЕД (UTR)80-50 (N) NWW/2 | шт | 1 | 0 | 0 | 0 | 0 | 0
795 | ТЕРм20-01-051-01 Приказ Администрации ЛО от 20.10.15 №28 | Воздухоохладитель трехсекционный | 1 шт. | 1 | 0 | 0 | 0 | 0 | 0
796 О | ТЦ_64.0.00.00_77_7728668928_03.10.2024_02_619 | Воздухоохладитель фреоновый МЕД (UTR)80-50 (N) OLF | шт | 1 | 0 | 0 | 0 | 0 | 0
797 | ТЕР20-06-013-01 Приказ Администрации ЛО от 20.10.15 №28 | Установка блоков тепломассообмена производительностью: до 10 тыс. м3/час | 10 блоков | 0.2 | 0 | 0 | 0 | 0 | 0
798 О | ТЦ_64.1.00.00_77_7728668928_03.10.2024_02_622 | Вентилятор МЕД UTR 80-50 (N) W1REZ.35-2.2х30 | шт | 2 | 0 | 0 | 0 | 0 | 0
799 О | ТЦ_19.1.01.00_77_7728668928_03.10.2024_02_620 | Секция промежуточная МЕД (UTR)80-50 (N)PZ | шт | 1 | 0 | 0 | 0 | 0 | 0
800 | ТЕРм11-07-001-03 Приказ Администрации ЛО от 20.10.15 №28 | Узел обвязки приборов | 1 узел | 1 | 0 | 0 | 0 | 0 | 0
801 О | ТЦ_19.1.01.00_77_7728668928_03.10.2024_02_620 | Секция смешения с подмесом с боку МЕД UTR 80-50 (N) BS | шт | 1 | 0 | 0 | 0 | 0 | 0
802 О | ТЦ_19.2.00.00_77_7728668928_03.10.2024_02_625 | Межсекционная стяжка ТН 5009-000 | шт | 4 | 0 | 0 | 0 | 0 | 0
803 О | ТЦ_64.4.02.06_77_7728668928_03.10.2024_02_624 | Панель торцевая глухая МЕД UTR 80-50 (N) Р0 | шт | 1 | 0 | 0 | 0 | 0 | 0
КИПиА |  |  |  |  | 0 | 0 | 0 | 0 | 0
804 | ТЕРм11-03-001-01 Приказ Администрации ЛО от 20.10.15 №28 | Приборы, устанавливаемые на металлоконструкциях, щитах и пультах, масса: до 5 кг//термостат | 1 шт. | 1 | 0 | 0 | 0 | 0 | 0
805 О | ТЦ_69.3.02.01_77_7728668928_03.10.2024_02_626 | Термостат 6 м (для 1-го водяного нагревателя)) | шт | 1 | 0 | 0 | 0 | 0 | 0
806 | ТЕРм11-07-001-03 Приказ Администрации ЛО от 20.10.15 №28 | Узел обвязки приборов//смесительный узел | 1 узел | 1 | 0 | 0 | 0 | 0 | 0
807 О | ТЦ_64.4.02.06_77_7728668928_03.10.2024_02_627 | Смесительный узел SURP 80-6.3 (для 1-го водяного нашревателя) | шт | 1 | 0 | 0 | 0 | 0 | 0
808 | ТЕРм08-03-575-01 Приказ Администрации ЛО от 20.10.15 №28 | Прибор или аппарат | 1 шт. | 4 | 0 | 0 | 0 | 0 | 0
809 О | ТЦ_89.1.61.03_77_7728668928_03.10.2024_02_628 | Часточный преобразователь 2,2кВт 380В | шт | 4 | 0 | 0 | 0 | 0 | 0
810 | ТЕРм08-01-081-01 Приказ Администрации ЛО от 20.10.15 №28 | Аппарат (кнопка, ключ управления, замок электромагнитной блокировки, звуковой сигнал, сигнальная лампа) управления и сигнализации, количество подключаемых концов: до 2 | 1 шт. | 1 | 0 | 0 | 0 | 0 | 0
811 О | ТЦ_61.2.04.10_77_7728668928_03.10.2024_02_634 | Выносной пульт CR-TOP PDU2 (Кнопочный пост №2) | шт | 1 | 0 | 0 | 0 | 0 | 0
812 | ТЕРм11-02-001-01 Приказ Администрации ЛО от 20.10.15 №28 | Прибор, устанавливаемый на резьбовых соединениях, масса: до 1,5 кг | 1 шт. | 4 | 0 | 0 | 0 | 0 | 0
813 О | ТЦ_63.4.03.01_77_7728668928_03.10.2024_02_629 | Датчик температуры канальный ARK-3 (дтк на приток) | шт | 1 | 0 | 0 | 0 | 0 | 0
814 О | ТЦ_63.4.03.01_77_7728668928_03.10.2024_02_630 | Датчик температуры наружного воздуха ARN-3 | шт | 1 | 0 | 0 | 0 | 0 | 0
815 О | ТЦ_63.4.03.01_77_7728668928_03.10.2024_02_631 | Датчик температуры воды погружной WTP-3 | шт | 1 | 0 | 0 | 0 | 0 | 0
816 О | ТЦ_63.4.03.01_77_7728668928_03.10.2024_02_629 | Датчик температуры канальный ARK-3 (дтк на выт.) | шт | 1 | 0 | 0 | 0 | 0 | 0
817 | ТЕРм11-05-001-01 Приказ Администрации ЛО от 20.10.15 №28 | Механизм исполнительный, масса: до 20 кг//привод | 1 шт. | 2 | 0 | 0 | 0 | 0 | 0
818 О | ТЦ_69.3.01.02_77_7728668928_03.10.2024_02_632 | Привод PDF 08/230.D-S | шт | 2 | 0 | 0 | 0 | 0 | 0
819 | ТЕРм08-03-575-01 Приказ Администрации ЛО от 20.10.15 №28 | Прибор или аппарат | 1 шт. | 6 | 0 | 0 | 0 | 0 | 0
820 О | ТЦ_89.1.61.02_77_7728668928_03.10.2024_02_633 | Преобразователь давления 4-20Ма 1000 Па LFM 108-102G-AL | шт | 6 | 0 | 0 | 0 | 0 | 0
Приточная часть |  |  |  |  | 0 | 0 | 0 | 0 | 0
Фильтр карманный |  |  |  |  | 0 | 0 | 0 | 0 | 0
821 | ТЕР20-05-001-01 Приказ Администрации ЛО от 20.10.15 №28 | Установка фильтров ячейковых//карманных фильтров (применит.) | 1 м2 поверхности в свету | 0.4 | 0 | 0 | 0 | 0 | 0
822 | ТССЦ-301-5158 Приказ Администрации ЛО от 20.10.15 №28 | Фильтры ячейковые карманные: ФЯК с фильтрующим материалом класса EU5 размером 490х892х300 мм//карманный фильтр FKR 80-50 | шт. | 1 | 0 | 0 | 0 | 0 | 0
Противопожарные клапана |  |  |  |  | 0 | 0 | 0 | 0 | 0
823 | ТЕР20-02-006-06 Приказ Администрации ЛО от 20.10.15 №28 | Установка заслонок воздушных и клапанов воздушных КВР с электрическим или пневматическим приводом: периметром до 1000 мм | 1 шт. | 1 | 0 | 0 | 0 | 0 | 0
824 О | ТЦ_69.2.02.05_77_7728668928_03.10.2024_02_1146 | Противопожарный клапан OKL-2-60-300x200-O-S220-T (220В AC) | ШТ | 1 | 0 | 0 | 0 | 0 | 0
825 | ТЕР20-02-006-08 Приказ Администрации ЛО от 20.10.15 №28 | Установка заслонок воздушных и клапанов воздушных КВР с электрическим или пневматическим приводом: периметром до 2400 мм | 1 шт. | 1 | 0 | 0 | 0 | 0 | 0
826 О | ТЦ_69.2.02.05_77_7728668928_03.10.2024_02_1147 | Противопожарный клапан OKL-2-60-800x250-O-S220-T (220В AC) | ШТ | 1 | 0 | 0 | 0 | 0 | 0
827 | ТЕР20-02-006-01 Приказ Администрации ЛО от 20.10.15 №28 | Установка заслонок воздушных и клапанов воздушных КВР с электрическим или пневматическим приводом: диаметром до 250 мм | 1 шт. | 1 | 0 | 0 | 0 | 0 | 0
828 О | ТЦ_69.2.02.05_77_7728668928_03.10.2024_02_1166 | Противопожарный клапан OKL-2K-60-200-O-S220-T-N (220В AC) | ШТ | 1 | 0 | 0 | 0 | 0 | 0
Воздушные клапана |  |  |  |  | 0 | 0 | 0 | 0 | 0
829 | ТЕР20-02-006-01 Приказ Администрации ЛО от 20.10.15 №28 | Установка заслонок воздушных и клапанов воздушных КВР с электрическим или пневматическим приводом: диаметром до 250 мм | 1 шт. | 11 | 0 | 0 | 0 | 0 | 0
830 | ТССЦ-301-7537 Приказ Администрации ЛО от 20.10.15 №28 | Клапаны воздушные для круглых каналов КВК-250М с электроприводом 6 Hм DAF2.06(S) Polar Bear// КВК 125М (применит.) | шт. | 5 | 0 | 0 | 0 | 0 | 0
831 | ТССЦ-301-7537 Приказ Администрации ЛО от 20.10.15 №28 | Клапаны воздушные для круглых каналов КВК-250М с электроприводом 6 Hм DAF2.06(S) Polar Bear// КВК 160М (применит.) | шт. | 4 | 0 | 0 | 0 | 0 | 0
832 | ТССЦ-301-7537 Приказ Администрации ЛО от 20.10.15 №28 | Клапаны воздушные для круглых каналов КВК-250М с электроприводом 6 Hм DAF2.06(S) Polar Bear// КВК 200М (применит.) | шт. | 2 | 0 | 0 | 0 | 0 | 0
Диффузоры |  |  |  |  | 0 | 0 | 0 | 0 | 0
833 | ТЕР20-02-001-01 Приказ Администрации ЛО от 20.10.15 №28 | Установка воздухораспределителей, предназначенных для подачи воздуха: в рабочую зону, массой до 20 кг | 1 воздухораспределитель | 11 | 0 | 0 | 0 | 0 | 0
834 | ТССЦ-301-1056 Приказ Администрации ЛО от 20.10.15 №28 | Диффузоры потолочные пластиковые "АРКТОС" марки ДПУ: универсальные ДПУ-М, диаметр 125 мм | шт. | 5 | 0 | 0 | 0 | 0 | 0
835 | ТССЦ-301-1057 Приказ Администрации ЛО от 20.10.15 №28 | Диффузоры потолочные пластиковые "АРКТОС" марки ДПУ: универсальные ДПУ-М, диаметр 160 мм | шт. | 4 | 0 | 0 | 0 | 0 | 0
836 | ТССЦ-301-1058 Приказ Администрации ЛО от 20.10.15 №28 | Диффузоры потолочные пластиковые "АРКТОС" марки ДПУ: универсальные ДПУ-М, диаметр 200 мм | шт. | 2 | 0 | 0 | 0 | 0 | 0
Решетки вентиляционные |  |  |  |  | 0 | 0 | 0 | 0 | 0
837 | ТЕР20-02-002-01 Приказ Администрации ЛО от 20.10.15 №28 | Установка решеток жалюзийных площадью в свету: до 0,5 м2 | 1 решетка | 8 | 0 | 0 | 0 | 0 | 0
838 | ТССЦ-301-7638 Приказ Администрации ЛО от 20.10.15 №28 | Решетки вентиляционные алюминиевые "АРКТОС" типа: АМР, размером 200х800 мм | шт. | 8 | 0 | 0 | 0 | 0 | 0
839 | ТЕР20-02-002-03 Приказ Администрации ЛО от 20.10.15 №28 | Установка решеток жалюзийных площадью в свету: до 1,5 м2 | 1 решетка | 1 | 0 | 0 | 0 | 0 | 0
840 | ТССЦ-301-2640 Приказ Администрации ЛО от 20.10.15 №28 | Решетки вентиляционные алюминиевые "АРКТОС" типа: АРН размером 500х1000 мм//900х1200 мм (применит.) | шт. | 1 | 0 | 0 | 0 | 0 | 0
Воздуховод |  |  |  |  | 0 | 0 | 0 | 0 | 0
841 | ТЕР20-01-001-01 Приказ Администрации ЛО от 20.10.15 №28 | Прокладка воздуховодов из листовой, оцинкованной стали и алюминия класса Н (нормальные) толщиной: 0,5 мм, диаметром до 200 мм с фасонными частями | 100 м2 поверхности воздуховодов | 0.3057 | 0 | 0 | 0 | 0 | 0
842 | ТЦ_19.1.01.05_78_7802658647_02.10.2024_02_1.2 | Гибкие тепло- звукоизолированные воздуховоды ø125 мм | пог.м | 2 | 0 | 0 | 0 | 0 | 0
843 | ТЦ_19.1.01.05_78_7802658647_02.10.2024_02_2.2 | Гибкие тепло- звукоизолированные воздуховоды ø160 мм | пог.м | 2 | 0 | 0 | 0 | 0 | 0
844 | ТЦ_19.1.01.05_78_7802658647_02.10.2024_02_135.2 | Гибкие тепло- звукоизолированные воздуховоды ø200 мм | пог.м | 2 | 0 | 0 | 0 | 0 | 0
845 | ТЦ_19.1.01.03_78_7802658647_02.10.2024_02_3.2 | Воздуховод из оцинкованной стали ø125 b=0.5 мм | пог.м | 21 | 0 | 0 | 0 | 0 | 0
846 | ТЦ_19.1.01.03_78_7802658647_02.10.2024_02_4.2 | Воздуховод из оцинкованной стали ø160 b=0.5 мм | пог.м | 1 | 0 | 0 | 0 | 0 | 0
847 | ТЦ_19.1.01.03_78_7802658647_02.10.2024_02_5.2 | Воздуховод из оцинкованной стали ø200 b=0.5 мм | пог.м | 23 | 0 | 0 | 0 | 0 | 0
848 | ТЕР20-01-001-10 Приказ Администрации ЛО от 20.10.15 №28 | Прокладка воздуховодов из листовой, оцинкованной стали и алюминия класса Н (нормальные) толщиной: 0,7 мм, периметром от 1100 до 1600 мм с фасонными частями | 100 м2 поверхности воздуховодов | 0.3487 | 0 | 0 | 0 | 0 | 0
849 | ТЦ_19.1.01.03_78_7802658647_02.10.2024_02_151.2 | Воздуховод из оцинкованной стали δ=0,7 400x200 | пог.м | 11 | 0 | 0 | 0 | 0 | 0
850 | ТЦ_19.1.01.03_78_7802658647_02.10.2024_02_152.2 | Воздуховод из оцинкованной стали δ=0,7 500x300 | пог.м | 8 | 0 | 0 | 0 | 0 | 0
851 | ТЦ_19.1.01.03_78_7802658647_02.10.2024_02_153.2 | Воздуховод из оцинкованной стали δ=0,7 300х200 | пог.м | 4.5 | 0 | 0 | 0 | 0 | 0
852 | ТЕР20-01-001-11 Приказ Администрации ЛО от 20.10.15 №28 | Прокладка воздуховодов из листовой, оцинкованной стали и алюминия класса Н (нормальные) толщиной: 0,7 мм, периметром до 2400 мм с фасонными частями | 100 м2 поверхности воздуховодов | 0.2648 | 0 | 0 | 0 | 0 | 0
853 | ТЦ_19.1.01.03_78_7802658647_02.10.2024_02_78.2 | Воздуховод прямоугольный из оцинкованной стали 600х300 b=0.7 мм | пог.м | 1.5 | 0 | 0 | 0 | 0 | 0
854 | ТЦ_19.1.01.03_78_7802658647_02.10.2024_02_154.2 | Воздуховод из оцинкованной стали δ=0,7 800х250 | пог.м | 7 | 0 | 0 | 0 | 0 | 0
855 | ТЕР20-01-001-12 Приказ Администрации ЛО от 20.10.15 №28 | Прокладка воздуховодов из листовой, оцинкованной стали и алюминия класса Н (нормальные) толщиной: 0,7 мм, периметром до 3200 мм | 100 м2 поверхности воздуховодов | 0.048 | 0 | 0 | 0 | 0 | 0
856 | ТЦ_19.1.01.03_78_7802658647_02.10.2024_02_155.2 | Воздуховод из оцинкованной стали δ=0,7 800х500 | пог.м | 1 | 0 | 0 | 0 | 0 | 0
857 | ТЕР20-01-001-15 Приказ Администрации ЛО от 20.10.15 №28 | Прокладка воздуховодов из листовой, оцинкованной стали и алюминия класса Н (нормальные) толщиной: 0,9 мм, периметром 3700 мм; от 4100 до 4500 мм//толщ.0,7мм | 100 м2 поверхности воздуховодов | 0.042 | 0 | 0 | 0 | 0 | 0
858 | ТССЦ-301-1796 Приказ Администрации ЛО от 20.10.15 №28 | Воздуховоды из оцинкованной стали толщиной: 0,9 мм, периметром от 4200 до 5200 мм//толщ.0,7 мм 1200х900мм | м2 | 4.2 | 0 | 0 | 0 | 0 | 0
859 | ТЦ_19.1.01.03_78_7802658647_02.10.2024_02_156.2 | Воздуховод из оцинкованной стали δ=0,7 1200х900 | пог.м | 1 | 0 | 0 | 0 | 0 | 0
860 | ТЕР20-01-001-12 Приказ Администрации ЛО от 20.10.15 №28 | Прокладка воздуховодов из листовой, оцинкованной стали и алюминия класса Н (нормальные) толщиной: 0,7 мм, периметром до 3200 мм | 100 м2 поверхности воздуховодов | 0.012 | 0 | 0 | 0 | 0 | 0
861 | ТССЦ-301-1793 Приказ Администрации ЛО от 20.10.15 №28 | Воздуховоды из оцинкованной стали толщиной: 0,7 мм, периметром до 1000 мм | м2 | 1.2 | 0 | 0 | 0 | 0 | 0
862 | ТЦ_19.1.01.13_78_7802658647_02.10.2024_02_158.2 | Заглушка прямоугольная из оцинкованной стали δ=0,7 800х500 | шт | 1 | 0 | 0 | 0 | 0 | 0
863 | ТЦ_19.1.01.13_78_7802658647_02.10.2024_02_159.2 | Отвод прямоугольного воздуховода 45° 300х200 | шт | 2 | 0 | 0 | 0 | 0 | 0
864 | ТЦ_19.1.01.13_78_7802658647_02.10.2024_02_160.2 | Отвод прямоугольного воздуховода 45° 250х800 | шт | 2 | 0 | 0 | 0 | 0 | 0
865 | ТЦ_19.1.01.13_78_7802658647_02.10.2024_02_161.2 | Отвод прямоугольного воздуховода 90° 200х300 | шт | 2 | 0 | 0 | 0 | 0 | 0
866 | ТЦ_19.1.01.13_78_7802658647_02.10.2024_02_162.2 | Отвод прямоугольного воздуховода 90° 300х200 | шт | 1 | 0 | 0 | 0 | 0 | 0
867 | ТЦ_19.1.01.13_78_7802658647_02.10.2024_02_163.2 | Отвод прямоугольного воздуховода 90° 250х800 | шт | 2 | 0 | 0 | 0 | 0 | 0
868 | ТЦ_19.1.01.13_78_7802658647_02.10.2024_02_164.2 | Отвод прямоугольного воздуховода 90° 800х250 | шт | 2 | 0 | 0 | 0 | 0 | 0
869 | ТЦ_19.1.01.13_78_7802658647_02.10.2024_02_165.2 | Отвод круглого воздуховода 45° Ø200 | шт | 4 | 0 | 0 | 0 | 0 | 0
870 | ТЦ_19.1.01.13_78_7802658647_02.10.2024_02_166.2 | Переход прямоугольного сечения 300х200/250х250 | шт | 1 | 0 | 0 | 0 | 0 | 0
871 | ТЦ_19.1.01.13_78_7802658647_02.10.2024_02_167.2 | Переход прямоугольного сечения 800х250/800х500 | шт | 1 | 0 | 0 | 0 | 0 | 0
872 | ТЦ_19.1.01.13_78_7802658647_02.10.2024_02_168.2 | Переход прямоугольного сечения 800х500/600х300 | шт | 1 | 0 | 0 | 0 | 0 | 0
873 | ТЦ_19.1.01.13_78_7802658647_02.10.2024_02_169.2 | Врезка 300х200 в прямоугольный воздуховод | шт | 1 | 0 | 0 | 0 | 0 | 0
874 | ТЦ_19.1.01.13_78_7802658647_02.10.2024_02_170.2 | Врезка 800х250 в прямоугольный воздуховод | шт | 1 | 0 | 0 | 0 | 0 | 0
875 | ТЦ_19.1.01.13_78_7802658647_02.10.2024_02_171.2 | Врезка 1200х900 в прямоугольный воздуховод | шт | 1 | 0 | 0 | 0 | 0 | 0
876 | ТЦ_19.1.01.13_78_7802658647_02.10.2024_02_172.2 | Утка круглого воздуховода Ø200-300-250 | шт | 1 | 0 | 0 | 0 | 0 | 0
877 | ТЦ_19.1.01.13_78_7802658647_02.10.2024_02_173.2 | Утка круглого воздуховода Ø200-300-350 | шт | 1 | 0 | 0 | 0 | 0 | 0
878 | ТЦ_19.1.01.13_78_7802658647_02.10.2024_02_174.2 | Заглушка прямоугольная 400x200 | шт | 2 | 0 | 0 | 0 | 0 | 0
879 | ТЦ_19.1.01.13_78_7802658647_02.10.2024_02_175.2 | Отвод прямоугольного воздуховода 45° 250x250 | шт | 4 | 0 | 0 | 0 | 0 | 0
880 | ТЦ_19.1.01.13_78_7802658647_02.10.2024_02_176.2 | Отвод прямоугольного воздуховода 90° 400x200 | шт | 1 | 0 | 0 | 0 | 0 | 0
881 | ТЦ_19.1.01.13_78_7802658647_02.10.2024_02_177.2 | Отвод прямоугольного воздуховода 90° 600x300 | шт | 2 | 0 | 0 | 0 | 0 | 0
882 | ТЦ_19.1.01.13_78_7802658647_02.10.2024_02_178.2 | Отвод прямоугольного воздуховода 90° 700x400 | шт | 1 | 0 | 0 | 0 | 0 | 0
883 | ТЦ_19.1.01.13_78_7802658647_02.10.2024_02_16.2 | Отвод круглого воздуховода 90° ø125 | шт | 5 | 0 | 0 | 0 | 0 | 0
884 | ТЦ_19.1.01.13_78_7802658647_02.10.2024_02_99.2 | Отвод круглого воздуховода 90° Ø200 | шт | 2 | 0 | 0 | 0 | 0 | 0
885 | ТЦ_19.1.01.13_78_7802658647_02.10.2024_02_179.2 | Переход воздуховода с круглого на прямоугольное сечение 250x250 на ø200 | шт | 1 | 0 | 0 | 0 | 0 | 0
886 | ТЦ_19.1.01.13_78_7802658647_02.10.2024_02_180.2 | Переход прямоугольного сечения 500x300 на 400x200 | шт | 1 | 0 | 0 | 0 | 0 | 0
887 | ТЦ_19.1.01.13_78_7802658647_02.10.2024_02_181.2 | Переход прямоугольного сечения 600x300 на 500x300 | шт | 1 | 0 | 0 | 0 | 0 | 0
888 | ТЦ_19.1.01.13_78_7802658647_02.10.2024_02_182.2 | Переход круглого сечения ø200 на ø125 | шт | 2 | 0 | 0 | 0 | 0 | 0
889 | ТЦ_19.1.01.13_78_7802658647_02.10.2024_02_183.2 | Тройник прямоугольного воздуховода 500x300 на 500x300 на | шт | 1 | 0 | 0 | 0 | 0 | 0
890 | ТЦ_19.1.01.13_78_7802658647_02.10.2024_02_184.2 | Тройник прямоугольный с круглой врезкой 250x250 на 250x250 на | шт | 1 | 0 | 0 | 0 | 0 | 0
891 | ТЦ_19.1.01.13_78_7802658647_02.10.2024_02_185.2 | Тройник прямоугольный с круглой врезкой 500x300 на 500x300 на | шт | 1 | 0 | 0 | 0 | 0 | 0
892 | ТЦ_19.1.01.13_78_7802658647_02.10.2024_02_186.2 | Тройник прямоугольный с круглой врезкой 600x300 на 600x300 на | шт | 1 | 0 | 0 | 0 | 0 | 0
893 | ТЦ_19.1.01.13_78_7802658647_02.10.2024_02_37.2 | Тройник круглого воздуховода ø125 на ø125 на ø125 | шт | 2 | 0 | 0 | 0 | 0 | 0
894 | ТЦ_19.1.01.13_78_7802658647_02.10.2024_02_96.2 | Тройник круглого воздуховода ø200 на ø200 на ø125 | шт | 1 | 0 | 0 | 0 | 0 | 0
895 | ТЦ_19.1.01.13_78_7802658647_02.10.2024_02_40.2 | Тройник круглого воздуховода ø200 на ø200 на ø160 | шт | 2 | 0 | 0 | 0 | 0 | 0
896 | ТЦ_19.1.01.13_78_7802658647_02.10.2024_02_150.2 | Тройник круглого воздуховода ø200 на ø200 на ø200 | шт | 2 | 0 | 0 | 0 | 0 | 0
Огне и теплозащитное покрытие |  |  |  |  | 0 | 0 | 0 | 0 | 0
897 | ТЕР26-01-054-01 Приказ Администрации ЛО от 20.10.15 №28 | Обертывание поверхности изоляции рулонными материалами насухо с проклейкой швов//теплоогнезащитное покрытие (применит.) | 100 м2 поверхности покрытия изоляции | 1 | 0 | 0 | 0 | 0 | 0
898 | ТССЦ-113-0740 Приказ Администрации ЛО от 20.10.15 №28 | Материал базальтовый огнезащитный рулонный (применит.) | м2 | 100 | 0 | 0 | 0 | 0 | 0
Вытяжная часть |  |  |  |  | 0 | 0 | 0 | 0 | 0
Фильтр карманный |  |  |  |  | 0 | 0 | 0 | 0 | 0
899 | ТЕР20-05-001-01 Приказ Администрации ЛО от 20.10.15 №28 | Установка фильтров ячейковых//карманных фильтров (применит.) | 1 м2 поверхности в свету | 0.4 | 0 | 0 | 0 | 0 | 0
900 | ТССЦ-301-5158 Приказ Администрации ЛО от 20.10.15 №28 | Фильтры ячейковые карманные: ФЯК с фильтрующим материалом класса EU5 размером 490х892х300 мм//карманный фильтр FKR 80-50 | шт. | 1 | 0 | 0 | 0 | 0 | 0
Противопожарные клапана |  |  |  |  | 0 | 0 | 0 | 0 | 0
901 | ТЕР20-02-006-08 Приказ Администрации ЛО от 20.10.15 №28 | Установка заслонок воздушных и клапанов воздушных КВР с электрическим или пневматическим приводом: периметром до 2400 мм | 1 шт. | 1 | 0 | 0 | 0 | 0 | 0
902 О | ТЦ_69.2.02.05_77_7728668928_03.10.2024_02_1151 | Противопожарный клапан OKL-2-60-700x250-O-S220-T (220В AC) | ШТ | 1 | 0 | 0 | 0 | 0 | 0
Зонт |  |  |  |  | 0 | 0 | 0 | 0 | 0
903 | ТЕР20-02-009-06 Приказ Администрации ЛО от 20.10.15 №28 | Установка зонтов над шахтами из листовой стали круглого сечения диаметром: 500 мм | 1 зонт | 1 | 0 | 0 | 0 | 0 | 0
904 | ТССЦ-301-0282 Приказ Администрации ЛО от 20.10.15 №28 | Зонты вентиляционных систем из листовой оцинкованной стали,: круглые, диаметром шахты 500 мм | шт. | 1 | 0 | 0 | 0 | 0 | 0
Узел прохода |  |  |  |  | 0 | 0 | 0 | 0 | 0
905 | ТЕР20-02-013-03 Приказ Администрации ЛО от 20.10.15 №28 | Установка узлов прохода вытяжных вентиляционных шахт диаметром патрубка: до 560 мм | 10 узлов | 0.1 | 0 | 0 | 0 | 0 | 0
906 | ТССЦ-301-4836 Приказ Администрации ЛО от 20.10.15 №28 | Узлы прохода вытяжных вентиляционных шахт без клапана и с кольцом для сбора конденсата: УП 1-16, диаметром 500 мм | шт. | 1 | 0 | 0 | 0 | 0 | 0
Воздушные клапана |  |  |  |  | 0 | 0 | 0 | 0 | 0
907 | ТЕР20-02-006-01 Приказ Администрации ЛО от 20.10.15 №28 | Установка заслонок воздушных и клапанов воздушных КВР с электрическим или пневматическим приводом: диаметром до 250 мм | 1 шт. | 3 | 0 | 0 | 0 | 0 | 0
908 | ТССЦ-301-7537 Приказ Администрации ЛО от 20.10.15 №28 | Клапаны воздушные для круглых каналов КВК-250М с электроприводом 6 Hм DAF2.06(S) Polar Bear// КВК 160М (применит.) | шт. | 3 | 0 | 0 | 0 | 0 | 0
Диффузоры |  |  |  |  | 0 | 0 | 0 | 0 | 0
909 | ТЕР20-02-001-01 Приказ Администрации ЛО от 20.10.15 №28 | Установка воздухораспределителей, предназначенных для подачи воздуха: в рабочую зону, массой до 20 кг | 1 воздухораспределитель | 3 | 0 | 0 | 0 | 0 | 0
910 | ТССЦ-301-1057 Приказ Администрации ЛО от 20.10.15 №28 | Диффузоры потолочные пластиковые "АРКТОС" марки ДПУ: универсальные ДПУ-М, диаметр 160 мм | шт. | 3 | 0 | 0 | 0 | 0 | 0
Зонт |  |  |  |  | 0 | 0 | 0 | 0 | 0
911 | ТЕР20-02-010-07 Приказ Администрации ЛО от 20.10.15 №28 | Установка зонтов над шахтами из листовой стали прямоугольного сечения периметром: 3600 мм | 1 зонт | 1 | 0 | 0 | 0 | 0 | 0
912 | ТЕР20-02-010-08 Приказ Администрации ЛО от 20.10.15 №28 | Установка зонтов над шахтами из листовой стали прямоугольного сечения периметром: 4000 мм | 1 зонт | 3 | 0 | 0 | 0 | 0 | 0
913 | ТССЦ-301-0294 Приказ Администрации ЛО от 20.10.15 №28 | Зонты вентиляционных систем из листовой оцинкованной стали,: прямоугольные, периметром шахты 3600 мм | шт. | 1 | 0 | 0 | 0 | 0 | 0
914 | ТССЦ-301-0295 Приказ Администрации ЛО от 20.10.15 №28 | Зонты вентиляционных систем из листовой оцинкованной стали,: прямоугольные, периметром шахты 4000 мм | шт. | 3 | 0 | 0 | 0 | 0 | 0
Решетки вентиляционные |  |  |  |  | 0 | 0 | 0 | 0 | 0
915 | ТЕР20-02-002-01 Приказ Администрации ЛО от 20.10.15 №28 | Установка решеток жалюзийных площадью в свету: до 0,5 м2 | 1 решетка | 8 | 0 | 0 | 0 | 0 | 0
916 | ТССЦ-301-7638 Приказ Администрации ЛО от 20.10.15 №28 | Решетки вентиляционные алюминиевые "АРКТОС" типа: АМР, размером 200х800 мм | шт. | 8 | 0 | 0 | 0 | 0 | 0
917 | ТЕР20-02-002-03 Приказ Администрации ЛО от 20.10.15 №28 | Установка решеток жалюзийных площадью в свету: до 1,5 м2 | 1 решетка | 1 | 0 | 0 | 0 | 0 | 0
918 | ТССЦ-301-2640 Приказ Администрации ЛО от 20.10.15 №28 | Решетки вентиляционные алюминиевые "АРКТОС" типа: АРН размером 500х1000 мм//900х1200 мм (применит.) | шт. | 1 | 0 | 0 | 0 | 0 | 0
Воздуховод |  |  |  |  | 0 | 0 | 0 | 0 | 0
919 | ТЕР20-01-001-01 Приказ Администрации ЛО от 20.10.15 №28 | Прокладка воздуховодов из листовой, оцинкованной стали и алюминия класса Н (нормальные) толщиной: 0,5 мм, диаметром до 200 мм с фасонными частями | 100 м2 поверхности воздуховодов | 0.05366 | 0 | 0 | 0 | 0 | 0
920 | ТЦ_19.1.01.05_78_7802658647_02.10.2024_02_2.2 | Гибкие тепло- звукоизолированные воздуховоды ø160 мм | пог.м | 1.1 | 0 | 0 | 0 | 0 | 0
921 | ТЦ_19.1.01.03_78_7802658647_02.10.2024_02_4.2 | Воздуховод из оцинкованной стали ø160 b=0.5 мм | пог.м | 0.5 | 0 | 0 | 0 | 0 | 0
922 | ТЦ_19.1.01.03_78_7802658647_02.10.2024_02_97.2 | Воздуховод из оцинкованной стали ø250 b=0.5 мм | пог.м | 4 | 0 | 0 | 0 | 0 | 0
923 | ТЕР20-01-001-10 Приказ Администрации ЛО от 20.10.15 №28 | Прокладка воздуховодов из листовой, оцинкованной стали и алюминия класса Н (нормальные) толщиной: 0,7 мм, периметром от 1100 до 1600 мм с фасонными частями | 100 м2 поверхности воздуховодов | 0.19688 | 0 | 0 | 0 | 0 | 0
924 | ТЦ_19.1.01.03_78_7802658647_02.10.2024_02_112.2 | Воздуховод из оцинкованной стали 400x250 b=0.7 мм | пог.м | 4 | 0 | 0 | 0 | 0 | 0
925 | ТЦ_19.1.01.03_78_7802658647_02.10.2024_02_152.2 | Воздуховод из оцинкованной стали δ=0,7 500x300 | пог.м | 7 | 0 | 0 | 0 | 0 | 0
926 | ТЕР20-01-001-11 Приказ Администрации ЛО от 20.10.15 №28 | Прокладка воздуховодов из листовой, оцинкованной стали и алюминия класса Н (нормальные) толщиной: 0,7 мм, периметром до 2400 мм с фасонными частями | 100 м2 поверхности воздуховодов | 0.39848 | 0 | 0 | 0 | 0 | 0
927 | ТЦ_19.1.01.03_78_7802658647_02.10.2024_02_187.2 | Воздуховод из оцинкованной стали δ =0.7 мм 400x500 | пог.м | 0.5 | 0 | 0 | 0 | 0 | 0
928 | ТЦ_19.1.01.03_78_7802658647_02.10.2024_02_9.2 | Воздуховод из оцинкованной стали 500x400 b=0.7 мм | пог.м | 3.5 | 0 | 0 | 0 | 0 | 0
929 | ТЦ_19.1.01.03_78_7802658647_02.10.2024_02_189.2 | Воздуховод из оцинкованной стали δ=0,7 700х250 | пог.м | 11.5 | 0 | 0 | 0 | 0 | 0
930 | ТЕР20-01-001-12 Приказ Администрации ЛО от 20.10.15 №28 | Прокладка воздуховодов из листовой, оцинкованной стали и алюминия класса Н (нормальные) толщиной: 0,7 мм, периметром до 3200 мм | 100 м2 поверхности воздуховодов | 0.078 | 0 | 0 | 0 | 0 | 0
931 | ТЦ_19.1.01.03_78_7802658647_02.10.2024_02_155.2 | Воздуховод из оцинкованной стали δ=0,7 800х500 | пог.м | 1 | 0 | 0 | 0 | 0 | 0
932 | ТЕР20-01-001-07 Приказ Администрации ЛО от 20.10.15 №28 | Прокладка воздуховодов из листовой, оцинкованной стали и алюминия класса Н (нормальные) толщиной: 0,7 мм, диаметром от 500 до 560 мм | 100 м2 поверхности воздуховодов | 0.08645 | 0 | 0 | 0 | 0 | 0
933 | ТЦ_19.1.01.03_78_7802658647_02.10.2024_02_188.2 | Воздуховод из оцинкованной стали δ=0,7 Ø500 | пог.м | 4.5 | 0 | 0 | 0 | 0 | 0
934 | ТЦ_19.1.01.13_78_7802658647_02.10.2024_02_158.2 | Заглушка прямоугольная из оцинкованной стали δ=0,7 800х500 | шт | 2 | 0 | 0 | 0 | 0 | 0
935 | ТЦ_19.1.01.13_78_7802658647_02.10.2024_02_190.2 | Отвод круглого воздуховода 45° Ø500 | шт | 2 | 0 | 0 | 0 | 0 | 0
936 | ТЦ_19.1.01.13_78_7802658647_02.10.2024_02_191.2 | Отвод прямоугольного воздуховода 45° 250х700 | шт | 2 | 0 | 0 | 0 | 0 | 0
937 | ТЦ_19.1.01.13_78_7802658647_02.10.2024_02_192.2 | Отвод прямоугольного воздуховода 45° 700х250 | шт | 2 | 0 | 0 | 0 | 0 | 0
938 | ТЦ_19.1.01.13_78_7802658647_02.10.2024_02_193.2 | Отвод прямоугольного воздуховода 90° 250х700 | шт | 3 | 0 | 0 | 0 | 0 | 0
939 | ТЦ_19.1.01.13_78_7802658647_02.10.2024_02_194.2 | Отвод прямоугольного воздуховода 90° 700х250 | шт | 1 | 0 | 0 | 0 | 0 | 0
940 | ТЦ_19.1.01.13_78_7802658647_02.10.2024_02_15.2 | Отвод прямоугольного воздуховода 90° 500x400 | шт | 2 | 0 | 0 | 0 | 0 | 0
941 | ТЦ_19.1.01.13_78_7802658647_02.10.2024_02_196.2 | Переход воздуховода с круглого на прямоугольного сечения 700х250/ Ø500 | шт | 1 | 0 | 0 | 0 | 0 | 0
942 | ТЦ_19.1.01.13_78_7802658647_02.10.2024_02_197.2 | Переход прямоугольного сечения 700х250/800х500 | шт | 1 | 0 | 0 | 0 | 0 | 0
943 | ТЦ_19.1.01.13_78_7802658647_02.10.2024_02_198.2 | Переход прямоугольного сечения 500х400/800х500 | шт | 1 | 0 | 0 | 0 | 0 | 0
944 | ТЦ_19.1.01.13_78_7802658647_02.10.2024_02_198.2 | Переход прямоугольного сечения 500х400/800х500 | шт | 1 | 0 | 0 | 0 | 0 | 0
945 | ТЦ_19.1.01.13_78_7802658647_02.10.2024_02_199.2 | Врезка 700х250 в прямоугольный воздуховод | шт | 2 | 0 | 0 | 0 | 0 | 0
946 | ТЦ_19.1.01.13_78_7802658647_02.10.2024_02_200.2 | Отвод прямоугольного воздуховода 90° 400x250 на 400x250 | шт | 1 | 0 | 0 | 0 | 0 | 0
947 | ТЦ_19.1.01.13_78_7802658647_02.10.2024_02_100.2 | Отвод круглого воздуховода 90° Ø250 | шт | 2 | 0 | 0 | 0 | 0 | 0
948 | ТЦ_19.1.01.13_78_7802658647_02.10.2024_02_202.2 | Переход воздуховода с круглого на прямоугольное сечение 400x250 на ø250 | шт | 1 | 0 | 0 | 0 | 0 | 0
949 | ТЦ_19.1.01.13_78_7802658647_02.10.2024_02_203.2 | Переход прямоугольного сечения 500x300 на 400x250 | шт | 1 | 0 | 0 | 0 | 0 | 0
950 | ТЦ_19.1.01.13_78_7802658647_02.10.2024_02_204.2 | Переход прямоугольного сечения 500x400 на 500x300 | шт | 1 | 0 | 0 | 0 | 0 | 0
951 | ТЦ_19.1.01.13_78_7802658647_02.10.2024_02_205.2 | Тройник прямоугольный с круглой врезкой 250x400 на 250x400 на | шт | 1 | 0 | 0 | 0 | 0 | 0
952 | ТЦ_19.1.01.13_78_7802658647_02.10.2024_02_183.2 | Тройник прямоугольного воздуховода 500x300 на 500x300 на | шт | 2 | 0 | 0 | 0 | 0 | 0
953 | ТЦ_19.1.01.13_78_7802658647_02.10.2024_02_206.2 | Тройник прямоугольный с круглой врезкой 500x300 на 500x300 | шт | 1 | 0 | 0 | 0 | 0 | 0
954 | ТЦ_19.1.01.13_78_7802658647_02.10.2024_02_207.2 | Тройник прямоугольный с круглой врезкой 500x400 на 500x400 на ø160 | шт | 1 | 0 | 0 | 0 | 0 | 0
955 | ТЦ_19.1.01.13_78_7802658647_02.10.2024_02_208.2 | Тройник круглого воздуховода ø250 на ø250 на ø250 | шт | 1 | 0 | 0 | 0 | 0 | 0
Огне и теплозащитное покрытие |  |  |  |  | 0 | 0 | 0 | 0 | 0
956 | ТЕР26-01-054-01 Приказ Администрации ЛО от 20.10.15 №28 | Обертывание поверхности изоляции рулонными материалами насухо с проклейкой швов//теплоогнезащитное покрытие (применит.) | 100 м2 поверхности покрытия изоляции | 0.11 | 0 | 0 | 0 | 0 | 0
957 | ТССЦ-113-0740 Приказ Администрации ЛО от 20.10.15 №28 | Материал базальтовый огнезащитный рулонный (применит.) | м2 | 11 | 0 | 0 | 0 | 0 | 0
Раздел 10. Система ПВ7 |  |  |  |  | 0 | 0 | 0 | 0 | 0
958 | ТЕР20-06-005-01 Приказ Администрации ЛО от 20.10.15 №28 | Установка фильтров воздушных (сухих) производительностью: до 10 тыс.м3/час | 1 фильтр | 1 | 0 | 0 | 0 | 0 | 0
959 О | ТЦ_19.3.03.01_77_7728668928_03.10.2024_02_641 | Вставка кассетная фильтрующая FVS 250 | шт | 1 | 0 | 0 | 0 | 0 | 0
960 О | ТЦ_19.3.03.01_77_7728668928_03.10.2024_02_640 | Фильтр кассетный FKS 250 | шт | 1 | 0 | 0 | 0 | 0 | 0
961 | ТЕР20-02-006-01 Приказ Администрации ЛО от 20.10.15 №28 | Установка заслонок воздушных и клапанов воздушных КВР с электрическим или пневматическим приводом: диаметром до 250 мм | 1 шт. | 1 | 0 | 0 | 0 | 0 | 0
962 О | ТЦ_19.3.01.04_77_7728668928_03.10.2024_02_645 | Заслонка ркгулирующая ZRK 250 | шт | 1 | 0 | 0 | 0 | 0 | 0
963 О | ТЦ_19.3.02.08_77_7728668928_03.10.2024_02_644 | Хомут соединительный SKL 250 | шт | 2 | 0 | 0 | 0 | 0 | 0
964 О | ТЦ_19.3.02.08_77_7728668928_03.10.2024_02_649 | Подставка под привод PS | шт | 2 | 0 | 0 | 0 | 0 | 0
965 | ТЕР20-02-014-04 Приказ Администрации ЛО от 20.10.15 №28 | Установка шумоглушителей вентиляционных трубчатых круглого сечения типа: ГТК 1-4, диаметр обечайки 315 мм | 1 шт. | 2 | 0 | 0 | 0 | 0 | 0
966 О | ТЦ_19.4.02.00_77_7728668928_03.10.2024_02_635 | Шумоглушитель SGK 315/6 | шт | 2 | 0 | 0 | 0 | 0 | 0
967 | ТЕР20-04-001-01 Приказ Администрации ЛО от 20.10.15 №28 | Установка агрегатов воздушно-отопительных массой: до 0,25 т | 1 агрегат | 1 | 0 | 0 | 0 | 0 | 0
968 О | ТЦ_64.5.02.00_77_7728668928_03.10.2024_02_636 | Воздухонагреватель водяной WWK 315/2 | шт | 1 | 0 | 0 | 0 | 0 | 0
969 О | ТЦ_19.3.02.08_77_7728668928_03.10.2024_02_639 | Хомут соединительный SKL 315 | шт | 2 | 0 | 0 | 0 | 0 | 0
970 | ТЕР20-03-001-01 Приказ Администрации ЛО от 20.10.15 №28 | Установка вентиляторов радиальных массой: до 0,05 т | 1 вентилятор | 1 | 0 | 0 | 0 | 0 | 0
971 О | ТЦ_64.1.00.00_77_7728668928_03.10.2024_02_638 | Вентилятор WNK 315/1 | шт | 1 | 0 | 0 | 0 | 0 | 0
972 | ТЕР20-03-001-01 Приказ Администрации ЛО от 20.10.15 №28 | Установка вентиляторов радиальных массой: до 0,05 т | 1 вентилятор | 1 | 0 | 0 | 0 | 0 | 0
973 О | ТЦ_64.1.00.00_77_7728668928_03.10.2024_02_643 | Вентилятор WNK 250/1 | шт | 1 | 0 | 0 | 0 | 0 | 0
974 | ТЕР20-02-014-03 Приказ Администрации ЛО от 20.10.15 №28 | Установка шумоглушителей вентиляционных трубчатых круглого сечения типа: ГТК 1-3, диаметр обечайки 250 мм | 1 шт. | 2 | 0 | 0 | 0 | 0 | 0
975 О | ТЦ_19.4.02.00_77_7728668928_03.10.2024_02_642 | Шумоглушитель SGK 250/6 | шт | 2 | 0 | 0 | 0 | 0 | 0
976 | ТЕР20-02-006-02 Приказ Администрации ЛО от 20.10.15 №28 | Установка заслонок воздушных и клапанов воздушных КВР с электрическим или пневматическим приводом: диаметром до 355 мм | 1 шт. | 1 | 0 | 0 | 0 | 0 | 0
977 О | ТЦ_19.3.01.04_77_7728668928_03.10.2024_02_648 | Заслонка ркгулирующая ZRK 315 | шт | 1 | 0 | 0 | 0 | 0 | 0
978 | ТЕР20-06-005-01 Приказ Администрации ЛО от 20.10.15 №28 | Установка фильтров воздушных (сухих) производительностью: до 10 тыс.м3/час | 1 фильтр | 1 | 0 | 0 | 0 | 0 | 0
979 О | ТЦ_19.3.03.01_77_7728668928_03.10.2024_02_647 | Вставка кассетная фильтрующая FVS 315 | шт | 1 | 0 | 0 | 0 | 0 | 0
980 О | ТЦ_19.3.03.01_77_7728668928_03.10.2024_02_646 | Фильтр кассетный FKS 315 | шт | 1 | 0 | 0 | 0 | 0 | 0
981 О | ТЦ_19.3.03.05_77_7728668928_03.10.2024_02_651 | Вставка карманная фильтрующая FWR 315 F5 | шт | 1 | 0 | 0 | 0 | 0 | 0
982 О | ТЦ_19.3.03.01_77_7728668928_03.10.2024_02_650 | Фильтр карманный круглый (корпус) KFR 315 | шт | 1 | 0 | 0 | 0 | 0 | 0
983 | ТЕРм20-01-051-01 Приказ Администрации ЛО от 20.10.15 №28 | Воздухоохладитель трехсекционный | 1 шт. | 1 | 0 | 0 | 0 | 0 | 0
984 О | ТЦ_64.0.00.00_77_7728668928_03.10.2024_02_637 | Воздухоохладитель фреоновый KFLO 315/2 (левый) | шт | 1 | 0 | 0 | 0 | 0 | 0
КИПиА |  |  |  |  | 0 | 0 | 0 | 0 | 0
985 | ТЕРм11-03-001-01 Приказ Администрации ЛО от 20.10.15 №28 | Приборы, устанавливаемые на металлоконструкциях, щитах и пультах, масса: до 5 кг//термостат | 1 шт. | 1 | 0 | 0 | 0 | 0 | 0
986 О | ТЦ_69.3.02.01_77_7728668928_03.10.2024_02_652 | Термостат 1 м (для 1-го водяного нагревателя)) | шт | 1 | 0 | 0 | 0 | 0 | 0
987 | ТЕРм11-02-001-01 Приказ Администрации ЛО от 20.10.15 №28 | Прибор, устанавливаемый на резьбовых соединениях, масса: до 1,5 кг | 1 шт. | 2 | 0 | 0 | 0 | 0 | 0
988 О | ТЦ_64.4.02.04_77_7728668928_03.10.2024_02_654 | Регулятор скорости STY-1,5 | шт | 2 | 0 | 0 | 0 | 0 | 0
989 | ТЕРм08-01-081-01 Приказ Администрации ЛО от 20.10.15 №28 | Аппарат (кнопка, ключ управления, замок электромагнитной блокировки, звуковой сигнал, сигнальная лампа) управления и сигнализации, количество подключаемых концов: до 2 | 1 шт. | 1 | 0 | 0 | 0 | 0 | 0
990 О | ТЦ_61.2.04.10_77_7728668928_03.10.2024_02_659 | Выносной пульт CR-TOP PDU2 (Кнопочный пост №2) | шт | 1 | 0 | 0 | 0 | 0 | 0
991 | ТЕРм11-02-001-01 Приказ Администрации ЛО от 20.10.15 №28 | Прибор, устанавливаемый на резьбовых соединениях, масса: до 1,5 кг | 1 шт. | 4 | 0 | 0 | 0 | 0 | 0
992 О | ТЦ_63.4.03.01_77_7728668928_03.10.2024_02_655 | Датчик температуры канальный ARK-3S (дтк на выт.) | шт | 1 | 0 | 0 | 0 | 0 | 0
993 О | ТЦ_63.4.03.01_77_7728668928_03.10.2024_02_656 | Датчик температуры наружного воздуха ARN-3 | шт | 1 | 0 | 0 | 0 | 0 | 0
994 О | ТЦ_63.4.03.01_77_7728668928_03.10.2024_02_657 | Датчик температуры воды накладной WTN-3 | шт | 1 | 0 | 0 | 0 | 0 | 0
995 О | ТЦ_63.4.03.01_77_7728668928_03.10.2024_02_655 | Датчик температуры канальный ARK-3S (дтк на приток.) | шт | 1 | 0 | 0 | 0 | 0 | 0
996 | ТЕРм11-02-001-01 Приказ Администрации ЛО от 20.10.15 №28 | Прибор, устанавливаемый на резьбовых соединениях, масса: до 1,5 кг | 1 шт. | 5 | 0 | 0 | 0 | 0 | 0
997 О | ТЦ_89.1.61.02_77_7728668928_03.10.2024_02_658 | Преобразователь давления 4-20Ма 1000 Па LFM 108-102G-AL | шт | 5 | 0 | 0 | 0 | 0 | 0
998 | ТЕРм11-07-001-03 Приказ Администрации ЛО от 20.10.15 №28 | Узел обвязки приборов//смесительный узел | 1 узел | 1 | 0 | 0 | 0 | 0 | 0
999 О | ТЦ_64.4.02.06_77_7728668928_03.10.2024_02_653 | Смесительный узел SURP 40-1.0 (для 1-го водяного нашревателя) | шт | 1 | 0 | 0 | 0 | 0 | 0
1000 | ТЕРм11-05-001-01 Приказ Администрации ЛО от 20.10.15 №28 | Механизм исполнительный, масса: до 20 кг//привод | 1 шт. | 2 | 0 | 0 | 0 | 0 | 0
1001 О | ТЦ_69.3.01.02_77_7728668928_03.10.2024_02_660 | Привод PDF 03/230.D-S | шт | 2 | 0 | 0 | 0 | 0 | 0
Приточная часть |  |  |  |  | 0 | 0 | 0 | 0 | 0
Противопожарные клапана |  |  |  |  | 0 | 0 | 0 | 0 | 0
1002 | ТЕР20-02-006-06 Приказ Администрации ЛО от 20.10.15 №28 | Установка заслонок воздушных и клапанов воздушных КВР с электрическим или пневматическим приводом: периметром до 1000 мм | 1 шт. | 1 | 0 | 0 | 0 | 0 | 0
1003 О | ТЦ_69.2.02.05_77_7728668928_03.10.2024_02_1119 | Противопожарный клапан OKL-2-60-200x200-O-S220-T (220В AC) | ШТ | 1 | 0 | 0 | 0 | 0 | 0
Воздушные клапана |  |  |  |  | 0 | 0 | 0 | 0 | 0
1004 | ТЕР20-02-006-01 Приказ Администрации ЛО от 20.10.15 №28 | Установка заслонок воздушных и клапанов воздушных КВР с электрическим или пневматическим приводом: диаметром до 250 мм | 1 шт. | 4 | 0 | 0 | 0 | 0 | 0
1005 | ТССЦ-301-7537 Приказ Администрации ЛО от 20.10.15 №28 | Клапаны воздушные для круглых каналов КВК-250М с электроприводом 6 Hм DAF2.06(S) Polar Bear// КВК 160М (применит.) | шт. | 4 | 0 | 0 | 0 | 0 | 0
Диффузоры |  |  |  |  | 0 | 0 | 0 | 0 | 0
1006 | ТЕР20-02-001-01 Приказ Администрации ЛО от 20.10.15 №28 | Установка воздухораспределителей, предназначенных для подачи воздуха: в рабочую зону, массой до 20 кг | 1 воздухораспределитель | 4 | 0 | 0 | 0 | 0 | 0
1007 | ТССЦ-301-1057 Приказ Администрации ЛО от 20.10.15 №28 | Диффузоры потолочные пластиковые "АРКТОС" марки ДПУ: универсальные ДПУ-М, диаметр 160 мм | шт. | 4 | 0 | 0 | 0 | 0 | 0
Воздуховод |  |  |  |  | 0 | 0 | 0 | 0 | 0
1008 | ТЕР20-01-001-01 Приказ Администрации ЛО от 20.10.15 №28 | Прокладка воздуховодов из листовой, оцинкованной стали и алюминия класса Н (нормальные) толщиной: 0,5 мм, диаметром до 200 мм с фасонными частями | 100 м2 поверхности воздуховодов | 0.05629 | 0 | 0 | 0 | 0 | 0
1009 | ТЦ_19.1.01.05_78_7802658647_02.10.2024_02_2.2 | Гибкие тепло- звукоизолированные воздуховоды ø160 мм | пог.м | 2 | 0 | 0 | 0 | 0 | 0
1010 | ТЦ_19.1.01.03_78_7802658647_02.10.2024_02_4.2 | Воздуховод из оцинкованной стали ø160 b=0.5 мм | пог.м | 6.1 | 0 | 0 | 0 | 0 | 0
1011 | ТЦ_19.1.01.03_78_7802658647_02.10.2024_02_97.2 | Воздуховод из оцинкованной стали ø250 b=0.5 мм | пог.м | 1.1 | 0 | 0 | 0 | 0 | 0
1012 | ТЕР20-01-001-03 Приказ Администрации ЛО от 20.10.15 №28 | Прокладка воздуховодов из листовой, оцинкованной стали и алюминия класса Н (нормальные) толщиной: 0,5 мм, периметром 800, 1000 мм | 100 м2 поверхности воздуховодов | 0.19267 | 0 | 0 | 0 | 0 | 0
1013 | ТЦ_19.1.01.03_78_7802658647_02.10.2024_02_6.2 | Воздуховод из оцинкованной стали 200x200 b=0.5 мм | пог.м | 20 | 0 | 0 | 0 | 0 | 0
1014 | ТЦ_19.1.01.13_78_7802658647_02.10.2024_02_44.2 | Отвод прямоугольного воздуховода 45° 200х200 | шт | 2 | 0 | 0 | 0 | 0 | 0
1015 | ТЦ_19.1.01.13_78_7802658647_02.10.2024_02_12.2 | Отвод прямоугольного воздуховода 90° 200x200 | шт | 4 | 0 | 0 | 0 | 0 | 0
1016 | ТЦ_19.1.01.13_78_7802658647_02.10.2024_02_69.2 | Отвод круглого воздуховода 90° ø160 | шт | 1 | 0 | 0 | 0 | 0 | 0
1017 | ТЦ_19.1.01.13_78_7802658647_02.10.2024_02_229.2 | Отвод круглого воздуховода 45° Ø250 | шт | 2 | 0 | 0 | 0 | 0 | 0
1018 | ТЦ_19.1.01.13_78_7802658647_02.10.2024_02_497.2 | Переход с прямоугольного сечения на круглое 200х200/ Ø160 | шт | 1 | 0 | 0 | 0 | 0 | 0
1019 | ТЦ_19.1.01.13_78_7802658647_02.10.2024_02_209.2 | Переход воздуховода с круглого на прямоугольное сечение ø250 на 200x200 | шт | 1 | 0 | 0 | 0 | 0 | 0
1020 | ТЦ_19.1.01.13_78_7802658647_02.10.2024_02_31.2 | Тройник прямоугольный с круглой врезкой 200x200 на 200x200 на ø160 | шт | 3 | 0 | 0 | 0 | 0 | 0
Огне и теплозащитное покрытие |  |  |  |  | 0 | 0 | 0 | 0 | 0
1021 | ТЕР26-01-054-01 Приказ Администрации ЛО от 20.10.15 №28 | Обертывание поверхности изоляции рулонными материалами насухо с проклейкой швов//теплоогнезащитное покрытие (применит.) | 100 м2 поверхности покрытия изоляции | 0.33 | 0 | 0 | 0 | 0 | 0
1022 | ТССЦ-113-0740 Приказ Администрации ЛО от 20.10.15 №28 | Материал базальтовый огнезащитный рулонный (применит.) | м2 | 33 | 0 | 0 | 0 | 0 | 0
Вытяжная часть |  |  |  |  | 0 | 0 | 0 | 0 | 0
Противопожарные клапана |  |  |  |  | 0 | 0 | 0 | 0 | 0
1023 | ТЕР20-02-006-06 Приказ Администрации ЛО от 20.10.15 №28 | Установка заслонок воздушных и клапанов воздушных КВР с электрическим или пневматическим приводом: периметром до 1000 мм | 1 шт. | 1 | 0 | 0 | 0 | 0 | 0
1024 О | ТЦ_69.2.02.05_77_7728668928_03.10.2024_02_1119 | Противопожарный клапан OKL-2-60-200x200-O-S220-T (220В AC) | ШТ | 1 | 0 | 0 | 0 | 0 | 0
Воздушные клапана |  |  |  |  | 0 | 0 | 0 | 0 | 0
1025 | ТЕР20-02-006-01 Приказ Администрации ЛО от 20.10.15 №28 | Установка заслонок воздушных и клапанов воздушных КВР с электрическим или пневматическим приводом: диаметром до 250 мм | 1 шт. | 4 | 0 | 0 | 0 | 0 | 0
1026 | ТССЦ-301-7537 Приказ Администрации ЛО от 20.10.15 №28 | Клапаны воздушные для круглых каналов КВК-250М с электроприводом 6 Hм DAF2.06(S) Polar Bear// КВК 160М (применит.) | шт. | 4 | 0 | 0 | 0 | 0 | 0
Диффузоры |  |  |  |  | 0 | 0 | 0 | 0 | 0
1027 | ТЕР20-02-001-01 Приказ Администрации ЛО от 20.10.15 №28 | Установка воздухораспределителей, предназначенных для подачи воздуха: в рабочую зону, массой до 20 кг | 1 воздухораспределитель | 4 | 0 | 0 | 0 | 0 | 0
1028 | ТССЦ-301-1057 Приказ Администрации ЛО от 20.10.15 №28 | Диффузоры потолочные пластиковые "АРКТОС" марки ДПУ: универсальные ДПУ-М, диаметр 160 мм | шт. | 4 | 0 | 0 | 0 | 0 | 0
Воздуховод |  |  |  |  | 0 | 0 | 0 | 0 | 0
1029 | ТЕР20-01-001-01 Приказ Администрации ЛО от 20.10.15 №28 | Прокладка воздуховодов из листовой, оцинкованной стали и алюминия класса Н (нормальные) толщиной: 0,5 мм, диаметром до 200 мм с фасонными частями | 100 м2 поверхности воздуховодов | 0.09255 | 0 | 0 | 0 | 0 | 0
1030 | ТЦ_19.1.01.05_78_7802658647_02.10.2024_02_2.2 | Гибкие тепло- звукоизолированные воздуховоды ø160 мм | пог.м | 1.5 | 0 | 0 | 0 | 0 | 0
1031 | ТЦ_19.1.01.03_78_7802658647_02.10.2024_02_4.2 | Воздуховод из оцинкованной стали ø160 b=0.5 мм | пог.м | 2.5 | 0 | 0 | 0 | 0 | 0
1032 | ТЦ_19.1.01.03_78_7802658647_02.10.2024_02_97.2 | Воздуховод из оцинкованной стали ø250 b=0.5 мм | пог.м | 7.5 | 0 | 0 | 0 | 0 | 0
1033 | ТЕР20-01-001-03 Приказ Администрации ЛО от 20.10.15 №28 | Прокладка воздуховодов из листовой, оцинкованной стали и алюминия класса Н (нормальные) толщиной: 0,5 мм, периметром 800, 1000 мм | 100 м2 поверхности воздуховодов | 0.25027 | 0 | 0 | 0 | 0 | 0
1034 | ТЦ_19.1.01.03_78_7802658647_02.10.2024_02_6.2 | Воздуховод из оцинкованной стали 200x200 b=0.5 мм | пог.м | 29 | 0 | 0 | 0 | 0 | 0
1035 | ТЦ_19.1.01.13_78_7802658647_02.10.2024_02_12.2 | Отвод прямоугольного воздуховода 90° 200x200 | шт | 8 | 0 | 0 | 0 | 0 | 0
1036 | ТЦ_19.1.01.13_78_7802658647_02.10.2024_02_69.2 | Отвод круглого воздуховода 90° ø160 | шт | 1 | 0 | 0 | 0 | 0 | 0
1037 | ТЦ_19.1.01.13_78_7802658647_02.10.2024_02_100.2 | Отвод круглого воздуховода 90° Ø250 | шт | 2 | 0 | 0 | 0 | 0 | 0
1038 | ТЦ_19.1.01.13_78_7802658647_02.10.2024_02_497.2 | Переход с прямоугольного сечения на круглое 200х200/ Ø160 | шт | 1 | 0 | 0 | 0 | 0 | 0
1039 | ТЦ_19.1.01.13_78_7802658647_02.10.2024_02_209.2 | Переход воздуховода с круглого на прямоугольное сечение ø250 на 200x200 | шт | 1 | 0 | 0 | 0 | 0 | 0
1040 | ТЦ_19.1.01.13_78_7802658647_02.10.2024_02_31.2 | Тройник прямоугольный с круглой врезкой 200x200 на 200x200 на ø160 | шт | 3 | 0 | 0 | 0 | 0 | 0
Раздел 11. Система ПВ8 |  |  |  |  | 0 | 0 | 0 | 0 | 0
1041 | ТЕР20-05-001-01 Приказ Администрации ЛО от 20.10.15 №28 | Установка фильтров ячейковых | 1 м2 поверхности в свету | 0.25 | 0 | 0 | 0 | 0 | 0
1042 О | ТЦ_19.3.03.05_77_7728668928_03.10.2024_02_661 | Корпус фильтра МЕД (UTR)50-25 (N) UKFM | шт | 2 | 0 | 0 | 0 | 0 | 0
1043 О | ТЦ_19.3.03.05_77_7728668928_03.10.2024_02_662 | Вставка карманная фильтрующая WFUM 50-25 G3 | шт | 2 | 0 | 0 | 0 | 0 | 0
1044 | ТЕР20-02-006-07 Приказ Администрации ЛО от 20.10.15 №28 | Установка заслонок воздушных и клапанов воздушных КВР с электрическим или пневматическим приводом: периметром до 1600 мм | 1 шт. | 2 | 0 | 0 | 0 | 0 | 0
1045 О | ТЦ_19.3.01.04_77_7728668928_03.10.2024_02_663 | Заслонка регулирующая ZR 50-25 | шт | 2 | 0 | 0 | 0 | 0 | 0
1046 | ТЕР20-02-018-01 Приказ Администрации ЛО от 20.10.15 №28 | Установка вставок гибких | 1 м2 | 0.5 | 0 | 0 | 0 | 0 | 0
1047 О | ТЦ_19.2.01.02_77_7728668928_03.10.2024_02_664 | Вставка гибкая WG 50-25 | шт | 4 | 0 | 0 | 0 | 0 | 0
1048 | ТЕР20-05-001-01 Приказ Администрации ЛО от 20.10.15 №28 | Установка фильтров ячейковых | 1 м2 поверхности в свету | 0.125 | 0 | 0 | 0 | 0 | 0
1049 О | ТЦ_19.3.03.05_77_7728668928_03.10.2024_02_665 | Корпус фильтра МЕД (UTR)50-25 (N) RKFM | шт | 1 | 0 | 0 | 0 | 0 | 0
1050 О | ТЦ_19.3.03.05_77_7728668928_03.10.2024_02_666 | Вставка карманная фильтрующая WFRM 50-25 F5 | шт | 1 | 0 | 0 | 0 | 0 | 0
1051 | ТЕР20-02-016-05 Приказ Администрации ЛО от 20.10.15 №28 | Установка глушителей шума вентиляционных установок пластинчатых типа: ПП 2-2, ВП 2-2, размер пластин 200х500х1000 мм//500х250 мм | 1 пластина | 3 | 0 | 0 | 0 | 0 | 0
1052 О | ТЦ_19.4.02.00_77_7728668928_03.10.2024_02_667 | Шумоглушитель МЕД (UTR) 50-25(N) GSD | шт | 1 | 0 | 0 | 0 | 0 | 0
1053 | ТЕР20-04-001-01 Приказ Администрации ЛО от 20.10.15 №28 | Установка агрегатов воздушно-отопительных массой: до 0,25 т | 1 агрегат | 1 | 0 | 0 | 0 | 0 | 0
1054 О | ТЦ_64.5.02.00_77_7728668928_03.10.2024_02_668 | Воздухонагреватель водяной МЕД (UTR)50-25 (N) NWW/3 | шт | 1 | 0 | 0 | 0 | 0 | 0
1055 | ТЕРм20-01-051-01 Приказ Администрации ЛО от 20.10.15 №28 | Воздухоохладитель трехсекционный | 1 шт. | 1 | 0 | 0 | 0 | 0 | 0
1056 О | ТЦ_64.0.00.00_77_7728668928_03.10.2024_02_669 | Воздухоохладитель фреоновый МЕД (UTR)50-25 (N) OLF | шт | 1 | 0 | 0 | 0 | 0 | 0
1057 | ТЕР20-06-013-01 Приказ Администрации ЛО от 20.10.15 №28 | Установка блоков тепломассообмена производительностью: до 10 тыс. м3/час | 10 блоков | 0.2 | 0 | 0 | 0 | 0 | 0
1058 О | ТЦ_64.1.00.00_77_7728668928_03.10.2024_02_670 | Вентилятор МЕД UTR 50-25 (N) W1REZ.25-0,55х30 | шт | 1 | 0 | 0 | 0 | 0 | 0
1059 О | ТЦ_64.1.00.00_77_7728668928_03.10.2024_02_671 | Вентилятор МЕД UTR 50-25 (N) W1REZ.22-0,37х30 | шт | 1 | 0 | 0 | 0 | 0 | 0
КИПиА |  |  |  |  | 0 | 0 | 0 | 0 | 0
1060 | ТЕРм11-03-001-01 Приказ Администрации ЛО от 20.10.15 №28 | Приборы, устанавливаемые на металлоконструкциях, щитах и пультах, масса: до 5 кг//термостат | 1 шт. | 1 | 0 | 0 | 0 | 0 | 0
1061 О | ТЦ_69.3.02.01_77_7728668928_03.10.2024_02_672 | Термостат 3 м (для 1-го водяного нагревателя)) | шт | 1 | 0 | 0 | 0 | 0 | 0
1062 | ТЕРм11-07-001-03 Приказ Администрации ЛО от 20.10.15 №28 | Узел обвязки приборов//смесительный узел | 1 узел | 1 | 0 | 0 | 0 | 0 | 0
1063 О | ТЦ_64.4.02.06_77_7728668928_03.10.2024_02_673 | Смесительный узел SURP 40-2,5 (для 1-го водяного нашревателя) | шт | 1 | 0 | 0 | 0 | 0 | 0
1064 | ТЕРм11-05-001-01 Приказ Администрации ЛО от 20.10.15 №28 | Механизм исполнительный, масса: до 20 кг//привод | 1 шт. | 2 | 0 | 0 | 0 | 0 | 0
1065 О | ТЦ_69.3.01.02_77_7728668928_03.10.2024_02_680 | Привод PDF 08/230.D-S | шт | 2 | 0 | 0 | 0 | 0 | 0
1066 | ТЕРм08-03-575-01 Приказ Администрации ЛО от 20.10.15 №28 | Прибор или аппарат | 1 шт. | 4 | 0 | 0 | 0 | 0 | 0
1067 О | ТЦ_89.1.61.03_77_7728668928_03.10.2024_02_674 | Частотный преобразователь 0.75 кВт 220В | шт | 4 | 0 | 0 | 0 | 0 | 0
1068 | ТЕРм08-01-081-01 Приказ Администрации ЛО от 20.10.15 №28 | Аппарат (кнопка, ключ управления, замок электромагнитной блокировки, звуковой сигнал, сигнальная лампа) управления и сигнализации, количество подключаемых концов: до 2 | 1 шт. | 1 | 0 | 0 | 0 | 0 | 0
1069 О | ТЦ_61.2.04.10_77_7728668928_03.10.2024_02_679 | Выносной пульт CR-TOP PDU2 (Кнопочный пост №2) | шт | 1 | 0 | 0 | 0 | 0 | 0
1070 | ТЕРм11-02-001-01 Приказ Администрации ЛО от 20.10.15 №28 | Прибор, устанавливаемый на резьбовых соединениях, масса: до 1,5 кг | 1 шт. | 4 | 0 | 0 | 0 | 0 | 0
1071 О | ТЦ_63.4.03.01_77_7728668928_03.10.2024_02_675 | Датчик температуры канальный ARK-3 (дтк на приток) | шт | 1 | 0 | 0 | 0 | 0 | 0
1072 О | ТЦ_63.4.03.01_77_7728668928_03.10.2024_02_676 | Датчик температуры наружного воздуха ARN-3 | шт | 1 | 0 | 0 | 0 | 0 | 0
1073 О | ТЦ_63.4.03.01_77_7728668928_03.10.2024_02_677 | Датчик температуры воды погружной WTR-3 | шт | 1 | 0 | 0 | 0 | 0 | 0
1074 О | ТЦ_63.4.03.01_77_7728668928_03.10.2024_02_675 | Датчик температуры канальный ARK-3 (дтк на выт.) | шт | 1 | 0 | 0 | 0 | 0 | 0
1075 | ТЕРм11-02-001-01 Приказ Администрации ЛО от 20.10.15 №28 | Прибор, устанавливаемый на резьбовых соединениях, масса: до 1,5 кг | 1 шт. | 4 | 0 | 0 | 0 | 0 | 0
1076 О | ТЦ_89.1.61.02_77_7728668928_03.10.2024_02_678 | Преобразователь давления 4-20Ма 1000 Па LFM 108-102G-AL | шт | 4 | 0 | 0 | 0 | 0 | 0
Приточная часть |  |  |  |  | 0 | 0 | 0 | 0 | 0
Воздушные клапана |  |  |  |  | 0 | 0 | 0 | 0 | 0
1077 | ТЕР20-02-006-01 Приказ Администрации ЛО от 20.10.15 №28 | Установка заслонок воздушных и клапанов воздушных КВР с электрическим или пневматическим приводом: диаметром до 250 мм | 1 шт. | 9 | 0 | 0 | 0 | 0 | 0
1078 | ТССЦ-301-7537 Приказ Администрации ЛО от 20.10.15 №28 | Клапаны воздушные для круглых каналов КВК-250М с электроприводом 6 Hм DAF2.06(S) Polar Bear// КВК 100М (применит.) | шт. | 2 | 0 | 0 | 0 | 0 | 0
1079 | ТССЦ-301-7537 Приказ Администрации ЛО от 20.10.15 №28 | Клапаны воздушные для круглых каналов КВК-250М с электроприводом 6 Hм DAF2.06(S) Polar Bear// КВК 125М (применит.) | шт. | 3 | 0 | 0 | 0 | 0 | 0
1080 | ТССЦ-301-7537 Приказ Администрации ЛО от 20.10.15 №28 | Клапаны воздушные для круглых каналов КВК-250М с электроприводом 6 Hм DAF2.06(S) Polar Bear// КВК 160М (применит.) | шт. | 4 | 0 | 0 | 0 | 0 | 0
Диффузоры |  |  |  |  | 0 | 0 | 0 | 0 | 0
1081 | ТЕР20-02-001-01 Приказ Администрации ЛО от 20.10.15 №28 | Установка воздухораспределителей, предназначенных для подачи воздуха: в рабочую зону, массой до 20 кг | 1 воздухораспределитель | 12 | 0 | 0 | 0 | 0 | 0
1082 | ТССЦ-301-1055 Приказ Администрации ЛО от 20.10.15 №28 | Диффузоры потолочные пластиковые "АРКТОС" марки ДПУ: универсальные ДПУ-М, диаметр 100 мм | шт. | 2 | 0 | 0 | 0 | 0 | 0
1083 | ТССЦ-301-1056 Приказ Администрации ЛО от 20.10.15 №28 | Диффузоры потолочные пластиковые "АРКТОС" марки ДПУ: универсальные ДПУ-М, диаметр 125 мм | шт. | 3 | 0 | 0 | 0 | 0 | 0
1084 | ТССЦ-301-1057 Приказ Администрации ЛО от 20.10.15 №28 | Диффузоры потолочные пластиковые "АРКТОС" марки ДПУ: универсальные ДПУ-М, диаметр 160 мм | шт. | 7 | 0 | 0 | 0 | 0 | 0
Воздуховод |  |  |  |  | 0 | 0 | 0 | 0 | 0
1085 | ТЕР20-01-001-01 Приказ Администрации ЛО от 20.10.15 №28 | Прокладка воздуховодов из листовой, оцинкованной стали и алюминия класса Н (нормальные) толщиной: 0,5 мм, диаметром до 200 мм с фасонными частями | 100 м2 поверхности воздуховодов | 0.2686 | 0 | 0 | 0 | 0 | 0
1086 | ТЦ_19.1.01.05_78_7802658647_02.10.2024_02_134.2 | Гибкие тепло- звукоизолированные воздуховоды ø100 мм | пог.м | 1 | 0 | 0 | 0 | 0 | 0
1087 | ТЦ_19.1.01.05_78_7802658647_02.10.2024_02_1.2 | Гибкие тепло- звукоизолированные воздуховоды ø125 мм | пог.м | 2 | 0 | 0 | 0 | 0 | 0
1088 | ТЦ_19.1.01.05_78_7802658647_02.10.2024_02_2.2 | Гибкие тепло- звукоизолированные воздуховоды ø160 мм | пог.м | 2 | 0 | 0 | 0 | 0 | 0
1089 | ТЦ_19.1.01.03_78_7802658647_02.10.2024_02_136.2 | Воздуховод из оцинкованной стали ø100 b=0.5 мм | пог.м | 1 | 0 | 0 | 0 | 0 | 0
1090 | ТЦ_19.1.01.03_78_7802658647_02.10.2024_02_3.2 | Воздуховод из оцинкованной стали ø125 b=0.5 мм | пог.м | 10 | 0 | 0 | 0 | 0 | 0
1091 | ТЦ_19.1.01.03_78_7802658647_02.10.2024_02_4.2 | Воздуховод из оцинкованной стали ø160 b=0.5 мм | пог.м | 30 | 0 | 0 | 0 | 0 | 0
1092 | ТЦ_19.1.01.13_78_7802658647_02.10.2024_02_238.2 | Отвод прямоугольного воздуховода 90° 250x350 на 250x350 | шт | 4 | 0 | 0 | 0 | 0 | 0
1093 | ТЦ_19.1.01.13_78_7802658647_02.10.2024_02_210.2 | Отвод прямоугольного воздуховода 90° 350x250 на 350x250 | шт | 2 | 0 | 0 | 0 | 0 | 0
1094 | ТЦ_19.1.01.13_78_7802658647_02.10.2024_02_81.2 | Отвод прямоугольного воздуховода 90° 500х250 на 500х250 | шт | 1 | 0 | 0 | 0 | 0 | 0
1095 | ТЦ_19.1.01.13_78_7802658647_02.10.2024_02_18.2 | Отвод круглого воздуховода 90° ø125 на ø125 | шт | 2 | 0 | 0 | 0 | 0 | 0
1096 | ТЦ_19.1.01.13_78_7802658647_02.10.2024_02_83.2 | Отвод круглого воздуховода 90° ø160 на ø160 | шт | 8 | 0 | 0 | 0 | 0 | 0
1097 | ТЦ_19.1.01.13_78_7802658647_02.10.2024_02_12.2 | Отвод прямоугольного воздуховода 90° 200x200 | шт | 1 | 0 | 0 | 0 | 0 | 0
1098 | ТЦ_19.1.01.13_78_7802658647_02.10.2024_02_357.2 | Переход воздуховода с круглого на прямоугольное сечение 350x250 на ø200 | шт | 2 | 0 | 0 | 0 | 0 | 0
1099 | ТЦ_19.1.01.13_78_7802658647_02.10.2024_02_211.2 | Переход круглого сечения ø160 на ø100 | шт | 1 | 0 | 0 | 0 | 0 | 0
1100 | ТЦ_19.1.01.13_78_7802658647_02.10.2024_02_27.2 | Переход круглого сечения ø160 на ø125 | шт | 1 | 0 | 0 | 0 | 0 | 0
1101 | ТЦ_19.1.01.13_78_7802658647_02.10.2024_02_212.2 | Переход круглого сечения ø160 на ø160 | шт | 1 | 0 | 0 | 0 | 0 | 0
1102 | ТЦ_19.1.01.13_78_7802658647_02.10.2024_02_213.2 | Тройник прямоугольного воздуховода 350x250 на 350x250 на 350x250 | шт | 1 | 0 | 0 | 0 | 0 | 0
1103 | ТЦ_19.1.01.13_78_7802658647_02.10.2024_02_214.2 | Тройник круглого воздуховода ø160 на ø160 на ø100 | шт | 1 | 0 | 0 | 0 | 0 | 0
1104 | ТЦ_19.1.01.13_78_7802658647_02.10.2024_02_38.2 | Тройник круглого воздуховода ø160 на ø160 на ø125 | шт | 1 | 0 | 0 | 0 | 0 | 0
1105 | ТЦ_19.1.01.13_78_7802658647_02.10.2024_02_39.2 | Тройник круглого воздуховода ø160 на ø160 на ø160 | шт | 1 | 0 | 0 | 0 | 0 | 0
1106 | ТЦ_19.1.01.13_78_7802658647_02.10.2024_02_40.2 | Тройник круглого воздуховода ø200 на ø200 на ø160 | шт | 1 | 0 | 0 | 0 | 0 | 0
Противопожарные клапана |  |  |  |  | 0 | 0 | 0 | 0 | 0
1107 | ТЕР20-02-006-07 Приказ Администрации ЛО от 20.10.15 №28 | Установка заслонок воздушных и клапанов воздушных КВР с электрическим или пневматическим приводом: периметром до 1600 мм | 1 шт. | 2 | 0 | 0 | 0 | 0 | 0
1108 О | ТЦ_69.2.02.05_77_7728668928_03.10.2024_02_1152 | Противопожарный клапан OKL-2-60-500x300-O-S220-T (220В AC) | ШТ | 2 | 0 | 0 | 0 | 0 | 0
1109 | ТЕР20-01-001-10 Приказ Администрации ЛО от 20.10.15 №28 | Прокладка воздуховодов из листовой, оцинкованной стали и алюминия класса Н (нормальные) толщиной: 0,7 мм, периметром от 1100 до 1600 мм с фасонными частями | 100 м2 поверхности воздуховодов | 0.4779 | 0 | 0 | 0 | 0 | 0
1110 | ТЦ_19.1.01.03_78_7802658647_02.10.2024_02_111.2 | Воздуховод из оцинкованной стали 350x250 b=0.7 мм | пог.м | 10 | 0 | 0 | 0 | 0 | 0
1111 | ТЦ_19.1.01.03_78_7802658647_02.10.2024_02_292.2 | Воздуховод из оцинкованной стали 350x350 b=0.7 мм | пог.м | 1.5 | 0 | 0 | 0 | 0 | 0
1112 | ТЦ_19.1.01.03_78_7802658647_02.10.2024_02_215.2 | Воздуховод из оцинкованной стали δ=0,7 500х200 | пог.м | 14 | 0 | 0 | 0 | 0 | 0
1113 | ТЦ_19.1.01.03_78_7802658647_02.10.2024_02_216.2 | Воздуховод из оцинкованной стали δ=0,7 500х250 | пог.м | 1.5 | 0 | 0 | 0 | 0 | 0
1114 | ТЕР20-01-001-11 Приказ Администрации ЛО от 20.10.15 №28 | Прокладка воздуховодов из листовой, оцинкованной стали и алюминия класса Н (нормальные) толщиной: 0,7 мм, периметром до 2400 мм с фасонными частями | 100 м2 поверхности воздуховодов | 0.0297 | 0 | 0 | 0 | 0 | 0
1115 | ТЦ_19.1.01.03_78_7802658647_02.10.2024_02_217.2 | Воздуховод из оцинкованной стали δ=0,7 600х500 | пог.м | 1 | 0 | 0 | 0 | 0 | 0
1116 | ТЦ_19.1.01.13_78_7802658647_02.10.2024_02_218.2 | Заглушка прямоугольная из оцинкованной стали 350х350 | шт | 1 | 0 | 0 | 0 | 0 | 0
1117 | ТЦ_19.1.01.13_78_7802658647_02.10.2024_02_219.2 | Заглушка прямоугольная из оцинкованной стали 500х200 | шт | 1 | 0 | 0 | 0 | 0 | 0
1118 | ТЦ_19.1.01.13_78_7802658647_02.10.2024_02_220.2 | Отвод прямоугольного воздуховода 45° 200х500 | шт | 2 | 0 | 0 | 0 | 0 | 0
1119 | ТЦ_19.1.01.13_78_7802658647_02.10.2024_02_221.2 | Отвод прямоугольного воздуховода 90° 200х500 | шт | 2 | 0 | 0 | 0 | 0 | 0
1120 | ТЦ_19.1.01.13_78_7802658647_02.10.2024_02_222.2 | Отвод прямоугольного воздуховода 90° 500х200 | шт | 2 | 0 | 0 | 0 | 0 | 0
1121 | ТЦ_19.1.01.13_78_7802658647_02.10.2024_02_223.2 | Отвод прямоугольного воздуховода 90° 500х250 | шт | 1 | 0 | 0 | 0 | 0 | 0
1122 | ТЦ_19.1.01.13_78_7802658647_02.10.2024_02_224.2 | Переход прямоугольного сечения 350х350/500х200 | шт | 1 | 0 | 0 | 0 | 0 | 0
1123 | ТЦ_19.1.01.13_78_7802658647_02.10.2024_02_225.2 | Переход прямоугольного сечения 600х500/500х250 | шт | 1 | 0 | 0 | 0 | 0 | 0
1124 | ТЦ_19.1.01.13_78_7802658647_02.10.2024_02_226.2 | Врезка 350х250 в прямоугольный воздуховод | шт | 1 | 0 | 0 | 0 | 0 | 0
1125 | ТЦ_19.1.01.13_78_7802658647_02.10.2024_02_227.2 | Врезка 500х250 в прямоугольный воздуховод | шт | 1 | 0 | 0 | 0 | 0 | 0
1126 | ТЦ_19.1.01.13_78_7802658647_02.10.2024_02_251.2 | Утка круглого воздуховода Ø125-300-150 | шт | 1 | 0 | 0 | 0 | 0 | 0
Огнезащитное покрытие |  |  |  |  | 0 | 0 | 0 | 0 | 0
1127 | ТЕР26-01-054-01 Приказ Администрации ЛО от 20.10.15 №28 | Обертывание поверхности изоляции рулонными материалами насухо с проклейкой швов//теплоогнезащитное покрытие (применит.) | 100 м2 поверхности покрытия изоляции | 0.16 | 0 | 0 | 0 | 0 | 0
1128 | ТССЦ-113-0740 Приказ Администрации ЛО от 20.10.15 №28 | Материал базальтовый огнезащитный рулонный (применит.) | м2 | 16 | 0 | 0 | 0 | 0 | 0
Приточная часть |  |  |  |  | 0 | 0 | 0 | 0 | 0
Противопожарные клапана |  |  |  |  | 0 | 0 | 0 | 0 | 0
1129 | ТЕР20-02-006-01 Приказ Администрации ЛО от 20.10.15 №28 | Установка заслонок воздушных и клапанов воздушных КВР с электрическим или пневматическим приводом: диаметром до 250 мм | 1 шт. | 3 | 0 | 0 | 0 | 0 | 0
1130 О | ТЦ_69.2.02.05_77_7728668928_03.10.2024_02_1154 | Противопожарный клапан OKL-2K-60-100-O-S220-T-N (220В AC) | ШТ | 2 | 0 | 0 | 0 | 0 | 0
1131 О | ТЦ_69.2.02.05_77_7728668928_03.10.2024_02_1163 | Противопожарный клапан OKL-2K-60-250-O-S220-T-N (220В AC) | ШТ | 1 | 0 | 0 | 0 | 0 | 0
Воздушные клапана |  |  |  |  | 0 | 0 | 0 | 0 | 0
1132 | ТЕР20-02-006-01 Приказ Администрации ЛО от 20.10.15 №28 | Установка заслонок воздушных и клапанов воздушных КВР с электрическим или пневматическим приводом: диаметром до 250 мм | 1 шт. | 8 | 0 | 0 | 0 | 0 | 0
1133 | ТССЦ-301-7537 Приказ Администрации ЛО от 20.10.15 №28 | Клапаны воздушные для круглых каналов КВК-250М с электроприводом 6 Hм DAF2.06(S) Polar Bear// КВК 100М (применит.) | шт. | 4 | 0 | 0 | 0 | 0 | 0
1134 | ТССЦ-301-7537 Приказ Администрации ЛО от 20.10.15 №28 | Клапаны воздушные для круглых каналов КВК-250М с электроприводом 6 Hм DAF2.06(S) Polar Bear// КВК 125М (применит.) | шт. | 1 | 0 | 0 | 0 | 0 | 0
1135 | ТССЦ-301-7537 Приказ Администрации ЛО от 20.10.15 №28 | Клапаны воздушные для круглых каналов КВК-250М с электроприводом 6 Hм DAF2.06(S) Polar Bear// КВК 160М (применит.) | шт. | 3 | 0 | 0 | 0 | 0 | 0
Диффузоры |  |  |  |  | 0 | 0 | 0 | 0 | 0
1136 | ТЕР20-02-001-01 Приказ Администрации ЛО от 20.10.15 №28 | Установка воздухораспределителей, предназначенных для подачи воздуха: в рабочую зону, массой до 20 кг | 1 воздухораспределитель | 8 | 0 | 0 | 0 | 0 | 0
1137 | ТССЦ-301-1055 Приказ Администрации ЛО от 20.10.15 №28 | Диффузоры потолочные пластиковые "АРКТОС" марки ДПУ: универсальные ДПУ-М, диаметр 100 мм | шт. | 4 | 0 | 0 | 0 | 0 | 0
1138 | ТССЦ-301-1056 Приказ Администрации ЛО от 20.10.15 №28 | Диффузоры потолочные пластиковые "АРКТОС" марки ДПУ: универсальные ДПУ-М, диаметр 125 мм | шт. | 1 | 0 | 0 | 0 | 0 | 0
1139 | ТССЦ-301-1057 Приказ Администрации ЛО от 20.10.15 №28 | Диффузоры потолочные пластиковые "АРКТОС" марки ДПУ: универсальные ДПУ-М, диаметр 160 мм | шт. | 3 | 0 | 0 | 0 | 0 | 0
Воздуховод |  |  |  |  | 0 | 0 | 0 | 0 | 0
1140 | ТЕР20-01-001-01 Приказ Администрации ЛО от 20.10.15 №28 | Прокладка воздуховодов из листовой, оцинкованной стали и алюминия класса Н (нормальные) толщиной: 0,5 мм, диаметром до 200 мм с фасонными частями | 100 м2 поверхности воздуховодов | 0.31176 | 0 | 0 | 0 | 0 | 0
1141 | ТЦ_19.1.01.03_78_7802658647_02.10.2024_02_136.2 | Воздуховод из оцинкованной стали ø100 b=0.5 мм | пог.м | 76 | 0 | 0 | 0 | 0 | 0
1142 | ТЕР20-01-001-10 Приказ Администрации ЛО от 20.10.15 №28 | Прокладка воздуховодов из листовой, оцинкованной стали и алюминия класса Н (нормальные) толщиной: 0,7 мм, периметром от 1100 до 1600 мм с фасонными частями | 100 м2 поверхности воздуховодов | 0.0498 | 0 | 0 | 0 | 0 | 0
1143 | ТЦ_19.1.01.03_78_7802658647_02.10.2024_02_216.2 | Воздуховод из оцинкованной стали δ=0,7 500х250 | пог.м | 1 | 0 | 0 | 0 | 0 | 0
1144 | ТЦ_19.1.01.13_78_7802658647_02.10.2024_02_228.2 | Отвод круглого воздуховода 90° Ø 100 | шт | 6 | 0 | 0 | 0 | 0 | 0
1145 | ТЦ_19.1.01.13_78_7802658647_02.10.2024_02_16.2 | Отвод круглого воздуховода 90° ø125 | шт | 1 | 0 | 0 | 0 | 0 | 0
1146 | ТЦ_19.1.01.13_78_7802658647_02.10.2024_02_69.2 | Отвод круглого воздуховода 90° ø160 | шт | 4 | 0 | 0 | 0 | 0 | 0
1147 | ТЦ_19.1.01.13_78_7802658647_02.10.2024_02_99.2 | Отвод круглого воздуховода 90° Ø200 | шт | 2 | 0 | 0 | 0 | 0 | 0
1148 | ТЦ_19.1.01.13_78_7802658647_02.10.2024_02_100.2 | Отвод круглого воздуховода 90° Ø250 | шт | 3 | 0 | 0 | 0 | 0 | 0
1149 | ТЦ_19.1.01.13_78_7802658647_02.10.2024_02_230.2 | Переход воздуховода с круглого на прямоугольное сечение 500x250 на ø250 | шт | 1 | 0 | 0 | 0 | 0 | 0
1150 | ТЦ_19.1.01.13_78_7802658647_02.10.2024_02_211.2 | Переход круглого сечения ø160 на ø100 | шт | 1 | 0 | 0 | 0 | 0 | 0
1151 | ТЦ_19.1.01.13_78_7802658647_02.10.2024_02_28.2 | Переход круглого сечения ø200 на ø160 | шт | 1 | 0 | 0 | 0 | 0 | 0
1152 | ТЦ_19.1.01.13_78_7802658647_02.10.2024_02_231.2 | Переход круглого сечения ø250 на ø200 | шт | 1 | 0 | 0 | 0 | 0 | 0
1153 | ТЦ_19.1.01.13_78_7802658647_02.10.2024_02_232.2 | Тройник круглого воздуховода ø100 на ø100 на ø100 | шт | 1 | 0 | 0 | 0 | 0 | 0
1154 | ТЦ_19.1.01.13_78_7802658647_02.10.2024_02_39.2 | Тройник круглого воздуховода ø160 на ø160 на ø160 | шт | 2 | 0 | 0 | 0 | 0 | 0
1155 | ТЦ_19.1.01.13_78_7802658647_02.10.2024_02_233.2 | Тройник круглого воздуховода ø200 на ø200 на ø100 | шт | 2 | 0 | 0 | 0 | 0 | 0
1156 | ТЦ_19.1.01.13_78_7802658647_02.10.2024_02_40.2 | Тройник круглого воздуховода ø200 на ø200 на ø160 | шт | 1 | 0 | 0 | 0 | 0 | 0
1157 | ТЦ_19.1.01.13_78_7802658647_02.10.2024_02_234.2 | Тройник круглого воздуховода ø250 на ø250 на ø125 | шт | 1 | 0 | 0 | 0 | 0 | 0
1158 | ТЦ_19.1.01.13_78_7802658647_02.10.2024_02_235.2 | Утка круглого воздуховода Ø200-300-120 | шт | 1 | 0 | 0 | 0 | 0 | 0
1159 | ТЦ_19.1.01.13_78_7802658647_02.10.2024_02_223.2 | Отвод прямоугольного воздуховода 90° 500х250 | шт | 2 | 0 | 0 | 0 | 0 | 0
1160 | ТЦ_19.1.01.13_78_7802658647_02.10.2024_02_236.2 | Отвод прямоугольного воздуховода 90° 250х500 | шт | 1 | 0 | 0 | 0 | 0 | 0
1161 | ТЦ_19.1.01.13_78_7802658647_02.10.2024_02_228.2 | Отвод круглого воздуховода 90° Ø 100 | шт | 1 | 0 | 0 | 0 | 0 | 0
1162 | ТЦ_19.1.01.13_78_7802658647_02.10.2024_02_16.2 | Отвод круглого воздуховода 90° ø125 | шт | 2 | 0 | 0 | 0 | 0 | 0
1163 | ТЦ_19.1.01.13_78_7802658647_02.10.2024_02_69.2 | Отвод круглого воздуховода 90° ø160 | шт | 3 | 0 | 0 | 0 | 0 | 0
Раздел 12. Система ПВ9 |  |  |  |  | 0 | 0 | 0 | 0 | 0
1164 | ТЕР20-05-001-01 Приказ Администрации ЛО от 20.10.15 №28 | Установка фильтров ячейковых | 1 м2 поверхности в свету | 0.25 | 0 | 0 | 0 | 0 | 0
1165 О | ТЦ_19.3.03.05_77_7728668928_03.10.2024_02_661 | Корпус фильтра МЕД (UTR)50-25 (N) UKFM | шт | 2 | 0 | 0 | 0 | 0 | 0
1166 О | ТЦ_19.3.03.05_77_7728668928_03.10.2024_02_662 | Вставка карманная фильтрующая WFUM 50-25 G3 | шт | 2 | 0 | 0 | 0 | 0 | 0
1167 | ТЕР20-02-006-07 Приказ Администрации ЛО от 20.10.15 №28 | Установка заслонок воздушных и клапанов воздушных КВР с электрическим или пневматическим приводом: периметром до 1600 мм | 1 шт. | 2 | 0 | 0 | 0 | 0 | 0
1168 О | ТЦ_19.3.01.04_77_7728668928_03.10.2024_02_663 | Заслонка регулирующая ZR 50-25 | шт | 2 | 0 | 0 | 0 | 0 | 0
1169 | ТЕР20-02-018-01 Приказ Администрации ЛО от 20.10.15 №28 | Установка вставок гибких | 1 м2 | 0.5 | 0 | 0 | 0 | 0 | 0
1170 О | ТЦ_19.2.01.02_77_7728668928_03.10.2024_02_664 | Вставка гибкая WG 50-25 | шт | 4 | 0 | 0 | 0 | 0 | 0
1171 | ТЕР20-05-001-01 Приказ Администрации ЛО от 20.10.15 №28 | Установка фильтров ячейковых | 1 м2 поверхности в свету | 0.125 | 0 | 0 | 0 | 0 | 0
1172 О | ТЦ_19.3.03.05_77_7728668928_03.10.2024_02_665 | Корпус фильтра МЕД (UTR)50-25 (N) RKFM | шт | 1 | 0 | 0 | 0 | 0 | 0
1173 О | ТЦ_19.3.03.05_77_7728668928_03.10.2024_02_666 | Вставка карманная фильтрующая WFRM 50-25 F5 | шт | 1 | 0 | 0 | 0 | 0 | 0
1174 | ТЕР20-02-016-05 Приказ Администрации ЛО от 20.10.15 №28 | Установка глушителей шума вентиляционных установок пластинчатых типа: ПП 2-2, ВП 2-2, размер пластин 200х500х1000 мм//500х250 мм | 1 пластина | 3 | 0 | 0 | 0 | 0 | 0
1175 О | ТЦ_19.4.02.00_77_7728668928_03.10.2024_02_667 | Шумоглушитель МЕД (UTR) 50-25(N) GSD | шт | 1 | 0 | 0 | 0 | 0 | 0
1176 | ТЕР20-04-001-01 Приказ Администрации ЛО от 20.10.15 №28 | Установка агрегатов воздушно-отопительных массой: до 0,25 т | 1 агрегат | 1 | 0 | 0 | 0 | 0 | 0
1177 О | ТЦ_64.5.02.00_77_7728668928_03.10.2024_02_668 | Воздухонагреватель водяной МЕД (UTR)50-25 (N) NWW/3 | шт | 1 | 0 | 0 | 0 | 0 | 0
1178 | ТЕРм20-01-051-01 Приказ Администрации ЛО от 20.10.15 №28 | Воздухоохладитель трехсекционный | 1 шт. | 1 | 0 | 0 | 0 | 0 | 0
1179 О | ТЦ_64.0.00.00_77_7728668928_03.10.2024_02_669 | Воздухоохладитель фреоновый МЕД (UTR)50-25 (N) OLF | шт | 1 | 0 | 0 | 0 | 0 | 0
1180 | ТЕР20-06-013-01 Приказ Администрации ЛО от 20.10.15 №28 | Установка блоков тепломассообмена производительностью: до 10 тыс. м3/час | 10 блоков | 0.1 | 0 | 0 | 0 | 0 | 0
1181 О | ТЦ_64.1.00.00_77_7728668928_03.10.2024_02_671 | Вентилятор МЕД UTR 50-25 (N) W1REZ.22-0,37х30 | шт | 1 | 0 | 0 | 0 | 0 | 0
КИПиА |  |  |  |  | 0 | 0 | 0 | 0 | 0
1182 | ТЕРм11-03-001-01 Приказ Администрации ЛО от 20.10.15 №28 | Приборы, устанавливаемые на металлоконструкциях, щитах и пультах, масса: до 5 кг//термостат | 1 шт. | 1 | 0 | 0 | 0 | 0 | 0
1183 О | ТЦ_69.3.02.01_77_7728668928_03.10.2024_02_672 | Термостат 3 м (для 1-го водяного нагревателя)) | шт | 1 | 0 | 0 | 0 | 0 | 0
1184 | ТЕРм11-07-001-03 Приказ Администрации ЛО от 20.10.15 №28 | Узел обвязки приборов//смесительный узел | 1 узел | 1 | 0 | 0 | 0 | 0 | 0
1185 О | ТЦ_64.4.02.06_77_7728668928_03.10.2024_02_673 | Смесительный узел SURP 40-2,5 (для 1-го водяного нашревателя) | шт | 1 | 0 | 0 | 0 | 0 | 0
1186 | ТЕРм11-05-001-01 Приказ Администрации ЛО от 20.10.15 №28 | Механизм исполнительный, масса: до 20 кг//привод | 1 шт. | 2 | 0 | 0 | 0 | 0 | 0
1187 О | ТЦ_69.3.01.02_77_7728668928_03.10.2024_02_680 | Привод PDF 08/230.D-S | шт | 2 | 0 | 0 | 0 | 0 | 0
1188 | ТЕРм08-03-575-01 Приказ Администрации ЛО от 20.10.15 №28 | Прибор или аппарат | 1 шт. | 2 | 0 | 0 | 0 | 0 | 0
1189 О | ТЦ_89.1.61.03_77_7728668928_03.10.2024_02_674 | Частотный преобразователь 0.75 кВт 220В | шт | 2 | 0 | 0 | 0 | 0 | 0
1190 | ТЕРм08-01-081-01 Приказ Администрации ЛО от 20.10.15 №28 | Аппарат (кнопка, ключ управления, замок электромагнитной блокировки, звуковой сигнал, сигнальная лампа) управления и сигнализации, количество подключаемых концов: до 2 | 1 шт. | 1 | 0 | 0 | 0 | 0 | 0
1191 О | ТЦ_61.2.04.10_77_7728668928_03.10.2024_02_679 | Выносной пульт CR-TOP PDU2 (Кнопочный пост №2) | шт | 1 | 0 | 0 | 0 | 0 | 0
1192 | ТЕРм11-02-001-01 Приказ Администрации ЛО от 20.10.15 №28 | Прибор, устанавливаемый на резьбовых соединениях, масса: до 1,5 кг | 1 шт. | 4 | 0 | 0 | 0 | 0 | 0
1193 О | ТЦ_63.4.03.01_77_7728668928_03.10.2024_02_675 | Датчик температуры канальный ARK-3 (дтк на приток) | шт | 1 | 0 | 0 | 0 | 0 | 0
1194 О | ТЦ_63.4.03.01_77_7728668928_03.10.2024_02_676 | Датчик температуры наружного воздуха ARN-3 | шт | 1 | 0 | 0 | 0 | 0 | 0
1195 О | ТЦ_63.4.03.01_77_7728668928_03.10.2024_02_677 | Датчик температуры воды погружной WTR-3 | шт | 1 | 0 | 0 | 0 | 0 | 0
1196 О | ТЦ_63.4.03.01_77_7728668928_03.10.2024_02_675 | Датчик температуры канальный ARK-3 (дтк на выт.) | шт | 1 | 0 | 0 | 0 | 0 | 0
1197 | ТЕРм11-02-001-01 Приказ Администрации ЛО от 20.10.15 №28 | Прибор, устанавливаемый на резьбовых соединениях, масса: до 1,5 кг | 1 шт. | 4 | 0 | 0 | 0 | 0 | 0
1198 О | ТЦ_89.1.61.02_77_7728668928_03.10.2024_02_678 | Преобразователь давления 4-20Ма 1000 Па LFM 108-102G-AL | шт | 4 | 0 | 0 | 0 | 0 | 0
Противопожарные клапана |  |  |  |  | 0 | 0 | 0 | 0 | 0
1199 | ТЕР20-02-006-07 Приказ Администрации ЛО от 20.10.15 №28 | Установка заслонок воздушных и клапанов воздушных КВР с электрическим или пневматическим приводом: периметром до 1600 мм | 1 шт. | 1 | 0 | 0 | 0 | 0 | 0
1200 О | ТЦ_69.2.02.05_77_7728668928_03.10.2024_02_1125 | Противопожарный клапан OKL-2-60-350x250-O-S220-T (220В AC) | ШТ | 1 | 0 | 0 | 0 | 0 | 0
Воздушные клапана |  |  |  |  | 0 | 0 | 0 | 0 | 0
1201 | ТЕР20-02-006-01 Приказ Администрации ЛО от 20.10.15 №28 | Установка заслонок воздушных и клапанов воздушных КВР с электрическим или пневматическим приводом: диаметром до 250 мм | 1 шт. | 7 | 0 | 0 | 0 | 0 | 0
1202 | ТССЦ-301-7537 Приказ Администрации ЛО от 20.10.15 №28 | Клапаны воздушные для круглых каналов КВК-250М с электроприводом 6 Hм DAF2.06(S) Polar Bear// КВК 200М (применит.) | шт. | 7 | 0 | 0 | 0 | 0 | 0
Диффузоры |  |  |  |  | 0 | 0 | 0 | 0 | 0
1203 | ТЕР20-02-001-01 Приказ Администрации ЛО от 20.10.15 №28 | Установка воздухораспределителей, предназначенных для подачи воздуха: в рабочую зону, массой до 20 кг | 1 воздухораспределитель | 7 | 0 | 0 | 0 | 0 | 0
1204 | ТССЦ-301-1058 Приказ Администрации ЛО от 20.10.15 №28 | Диффузоры потолочные пластиковые "АРКТОС" марки ДПУ: универсальные ДПУ-М, диаметр 200 мм | шт. | 7 | 0 | 0 | 0 | 0 | 0
Воздуховод |  |  |  |  | 0 | 0 | 0 | 0 | 0
1205 | ТЕР20-01-001-01 Приказ Администрации ЛО от 20.10.15 №28 | Прокладка воздуховодов из листовой, оцинкованной стали и алюминия класса Н (нормальные) толщиной: 0,5 мм, диаметром до 200 мм с фасонными частями | 100 м2 поверхности воздуховодов | 0.0507 | 0 | 0 | 0 | 0 | 0
1206 | ТЦ_19.1.01.05_78_7802658647_02.10.2024_02_135.2 | Гибкие тепло- звукоизолированные воздуховоды ø200 мм | пог.м | 3.6 | 0 | 0 | 0 | 0 | 0
1207 | ТЦ_19.1.01.03_78_7802658647_02.10.2024_02_5.2 | Воздуховод из оцинкованной стали ø200 b=0.5 мм | пог.м | 2.8 | 0 | 0 | 0 | 0 | 0
1208 | ТЕР20-01-001-03 Приказ Администрации ЛО от 20.10.15 №28 | Прокладка воздуховодов из листовой, оцинкованной стали и алюминия класса Н (нормальные) толщиной: 0,5 мм, периметром 800, 1000 мм с фасонными частями | 100 м2 поверхности воздуховодов | 0.024 | 0 | 0 | 0 | 0 | 0
1209 | ТЦ_19.1.01.03_78_7802658647_02.10.2024_02_6.2 | Воздуховод из оцинкованной стали 200x200 b=0.5 мм | пог.м | 0.5 | 0 | 0 | 0 | 0 | 0
1210 | ТЦ_19.1.01.03_78_7802658647_02.10.2024_02_109.2 | Воздуховод из оцинкованной стали 250x250 b=0.5 мм | пог.м | 0.5 | 0 | 0 | 0 | 0 | 0
1211 | ТЕР20-01-001-10 Приказ Администрации ЛО от 20.10.15 №28 | Прокладка воздуховодов из листовой, оцинкованной стали и алюминия класса Н (нормальные) толщиной: 0,7 мм, периметром от 1100 до 1600 мм //толщ.0,5 мм с фасонными частями | 100 м2 поверхности воздуховодов | 0.4049 | 0 | 0 | 0 | 0 | 0
1212 | ТЦ_19.1.01.03_78_7802658647_02.10.2024_02_111.2 | Воздуховод из оцинкованной стали 350x250 b=0.7 мм | пог.м | 24.4 | 0 | 0 | 0 | 0 | 0
1213 | ТЦ_19.1.01.03_78_7802658647_02.10.2024_02_110.2 | Воздуховод из оцинкованной стали 300x250 b=0.5 мм | пог.м | 1.7 | 0 | 0 | 0 | 0 | 0
1214 | ТЦ_19.1.01.03_78_7802658647_02.10.2024_02_152.2 | Воздуховод из оцинкованной стали δ=0,7 500x300 | пог.м | 0.6 | 0 | 0 | 0 | 0 | 0
1215 | ТЦ_19.1.01.13_78_7802658647_02.10.2024_02_238.2 | Отвод прямоугольного воздуховода 90° 250x350 на 250x350 | шт | 4 | 0 | 0 | 0 | 0 | 0
1216 | ТЦ_19.1.01.13_78_7802658647_02.10.2024_02_210.2 | Отвод прямоугольного воздуховода 90° 350x250 на 350x250 | шт | 2 | 0 | 0 | 0 | 0 | 0
1217 | ТЦ_19.1.01.13_78_7802658647_02.10.2024_02_142.2 | Отвод круглого воздуховода 90° ø200 на ø200 | шт | 1 | 0 | 0 | 0 | 0 | 0
1218 | ТЦ_19.1.01.13_78_7802658647_02.10.2024_02_85.2 | Переход с прямоугольного сечения на круглое 200x200 на ø200 | шт | 1 | 0 | 0 | 0 | 0 | 0
1219 | ТЦ_19.1.01.13_78_7802658647_02.10.2024_02_124.2 | Переход прямоугольного сечения 250x250 на 200x200 | шт | 1 | 0 | 0 | 0 | 0 | 0
1220 | ТЦ_19.1.01.13_78_7802658647_02.10.2024_02_126.2 | Переход прямоугольного сечения 300x250 на 250x250 | шт | 1 | 0 | 0 | 0 | 0 | 0
1221 | ТЦ_19.1.01.13_78_7802658647_02.10.2024_02_239.2 | Переход прямоугольного сечения 350x250 на 300x250 | шт | 1 | 0 | 0 | 0 | 0 | 0
1222 | ТЦ_19.1.01.13_78_7802658647_02.10.2024_02_240.2 | Переход прямоугольного сечения 500x300 на 350x250 | шт | 1 | 0 | 0 | 0 | 0 | 0
1223 | ТЦ_19.1.01.13_78_7802658647_02.10.2024_02_32.2 | Тройник прямоугольный с круглой врезкой 200x200 на 200x200 на ø200 | шт | 1 | 0 | 0 | 0 | 0 | 0
1224 | ТЦ_19.1.01.13_78_7802658647_02.10.2024_02_184.2 | Тройник прямоугольный с круглой врезкой 250x250 на 250x250 на | шт | 1 | 0 | 0 | 0 | 0 | 0
1225 | ТЦ_19.1.01.13_78_7802658647_02.10.2024_02_241.2 | Тройник прямоугольный с круглой врезкой 300x250 на 300x250 на ø200 | шт | 2 | 0 | 0 | 0 | 0 | 0
1226 | ТЦ_19.1.01.13_78_7802658647_02.10.2024_02_242.2 | Тройник прямоугольный с круглой врезкой 350x250 на 350x250 на ø200 | шт | 1 | 0 | 0 | 0 | 0 | 0
1227 | ТЦ_19.1.01.13_78_7802658647_02.10.2024_02_150.2 | Тройник круглого воздуховода ø200 на ø200 на ø200 | шт | 1 | 0 | 0 | 0 | 0 | 0
Огнезащитное покрытие |  |  |  |  | 0 | 0 | 0 | 0 | 0
1228 | ТЕР26-01-054-01 Приказ Администрации ЛО от 20.10.15 №28 | Обертывание поверхности изоляции рулонными материалами насухо с проклейкой швов//теплоогнезащитное покрытие (применит.) | 100 м2 поверхности покрытия изоляции | 0.5355 | 0 | 0 | 0 | 0 | 0
1229 | ТССЦ-113-0740 Приказ Администрации ЛО от 20.10.15 №28 | Материал базальтовый огнезащитный рулонный (применит.) | м2 | 53.55 | 0 | 0 | 0 | 0 | 0
Раздел 13. Система ПВ10 |  |  |  |  | 0 | 0 | 0 | 0 | 0
1230 | ТЕР20-05-001-01 Приказ Администрации ЛО от 20.10.15 №28 | Установка фильтров ячейковых | 1 м2 поверхности в свету | 0.56 | 0 | 0 | 0 | 0 | 0
1231 О | ТЦ_19.3.03.05_77_7728668928_03.10.2024_02_701 | Корпус фильтра укороченного МЕД (UTR) 70-40 (N) UKFM (мед-нерж.) | ШТ | 2 | 0 | 0 | 0 | 0 | 0
1232 О | ТЦ_19.3.03.05_77_7728668928_03.10.2024_02_702 | Вставка карманная фильтрующая укороченная WFUM 70-40 G3 | ШТ | 2 | 0 | 0 | 0 | 0 | 0
1233 | ТЕР20-02-006-08 Приказ Администрации ЛО от 20.10.15 №28 | Установка заслонок воздушных и клапанов воздушных КВР с электрическим или пневматическим приводом: периметром до 2400 мм | 1 шт. | 2 | 0 | 0 | 0 | 0 | 0
1234 О | ТЦ_19.3.01.04_77_7728668928_03.10.2024_02_703 | Заслонка регулирующая ZR 70-40 | ШТ | 2 | 0 | 0 | 0 | 0 | 0
1235 | ТЕР20-02-018-01 Приказ Администрации ЛО от 20.10.15 №28 | Установка вставок гибких | 1 м2 | 1.12 | 0 | 0 | 0 | 0 | 0
1236 О | ТЦ_19.2.01.02_77_7728668928_03.10.2024_02_704 | Вставка гибкая WG 70-40 | ШТ | 4 | 0 | 0 | 0 | 0 | 0
1237 | ТЕР20-05-001-01 Приказ Администрации ЛО от 20.10.15 №28 | Установка фильтров ячейковых | 1 м2 поверхности в свету | 0.28 | 0 | 0 | 0 | 0 | 0
1238 О | ТЦ_19.3.03.05_77_7728668928_03.10.2024_02_705 | Корпус фильтра МЕД (UTR) 70-40 (N) RKFM (мед-нерж.) | ШТ | 1 | 0 | 0 | 0 | 0 | 0
1239 О | ТЦ_19.3.03.05_77_7728668928_03.10.2024_02_706 | Вставка карманная фильтрующая WFRM 70-40 F5 | ШТ | 1 | 0 | 0 | 0 | 0 | 0
1240 | ТЕР20-04-002-01 Приказ Администрации ЛО от 20.10.15 №28 | Установка калориферов массой: до 0,1 т//рекуператора (применит.) | 1 калорифер | 1 | 0 | 0 | 0 | 0 | 0
1241 О | ТЦ_64.5.02.00_77_7728668928_03.10.2024_02_707 | Рекуператор напольный МЕД (UTR) 70-40 (N) RPN (правый) | ШТ | 1 | 0 | 0 | 0 | 0 | 0
1242 | ТЕРм20-01-051-01 Приказ Администрации ЛО от 20.10.15 №28 | Воздухоохладитель трехсекционный | 1 шт. | 1 | 0 | 0 | 0 | 0 | 0
1243 О | ТЦ_64.0.00.00_77_7728668928_03.10.2024_02_709 | Воздухоохладитель фреоновый МЕД (UTR) 70-40 (N) OLF (правый) | ШТ | 1 | 0 | 0 | 0 | 0 | 0
1244 | ТЕР20-04-001-01 Приказ Администрации ЛО от 20.10.15 №28 | Установка агрегатов воздушно-отопительных массой: до 0,25 т | 1 агрегат | 1 | 0 | 0 | 0 | 0 | 0
1245 О | ТЦ_64.5.02.00_77_7728668928_03.10.2024_02_708 | Воздухонагреватель водяной МЕД (UTR) 70-40 (N) NWW/2 | ШТ | 1 | 0 | 0 | 0 | 0 | 0
1246 | ТЕР20-06-013-01 Приказ Администрации ЛО от 20.10.15 №28 | Установка блоков тепломассообмена производительностью: до 10 тыс. м3/час | 10 блоков | 0.2 | 0 | 0 | 0 | 0 | 0
1247 О | ТЦ_64.1.00.00_77_7728668928_03.10.2024_02_710 | Вентилятор МЕД (UTR) 70-40 (N) W1.31-2,2х30 | ШТ | 1 | 0 | 0 | 0 | 0 | 0
1248 О | ТЦ_64.1.00.00_77_7728668928_03.10.2024_02_711 | Вентилятор МЕД (UTR) 70-40 (N) W1.31-1,1х30 | ШТ | 1 | 0 | 0 | 0 | 0 | 0
1249 О | ТЦ_19.2.00.00_77_7728668928_03.10.2024_02_713 | Межсекционная стяжка пластиковая TH5009 | шт | 4 | 0 | 0 | 0 | 0 | 0
1250 | ТЕР20-02-016-08 Приказ Администрации ЛО от 20.10.15 №28 | Установка глушителей шума вентиляционных установок пластинчатых типа: ПП 3-2, ВП 3-2, размер пластин 400х500х1000 мм//400х700х1000 (применит.) | 1 пластина | 1 | 0 | 0 | 0 | 0 | 0
1251 О | ТЦ_19.4.02.00_77_7728668928_03.10.2024_02_712 | Шумоглушитель МЕД (UTR) 70-40 (N) GSD | ШТ | 1 | 0 | 0 | 0 | 0 | 0
КИПиА |  |  |  |  | 0 | 0 | 0 | 0 | 0
1252 | ТЕРм11-03-001-01 Приказ Администрации ЛО от 20.10.15 №28 | Приборы, устанавливаемые на металлоконструкциях, щитах и пультах, масса: до 5 кг//термостат | 1 шт. | 1 | 0 | 0 | 0 | 0 | 0
1253 О | ТЦ_69.3.02.01_77_7728668928_03.10.2024_02_714 | Термостат 6 м (для 1-го водяного нагревателя)) | шт | 1 | 0 | 0 | 0 | 0 | 0
1254 | ТЕРм11-07-001-03 Приказ Администрации ЛО от 20.10.15 №28 | Узел обвязки приборов//смесительный узел | 1 узел | 1 | 0 | 0 | 0 | 0 | 0
1255 О | ТЦ_64.4.02.06_77_7728668928_03.10.2024_02_715 | Смесительный узел SURP 40-4 (для 1-го водяного нашревателя) | шт | 1 | 0 | 0 | 0 | 0 | 0
1256 | ТЕРм08-03-575-01 Приказ Администрации ЛО от 20.10.15 №28 | Прибор или аппарат | 1 шт. | 2 | 0 | 0 | 0 | 0 | 0
1257 О | ТЦ_89.1.61.03_77_7728668928_03.10.2024_02_716 | Часточный преобразователь 2,2 кВт 380В | шт | 1 | 0 | 0 | 0 | 0 | 0
1258 О | ТЦ_89.1.61.03_77_7728668928_03.10.2024_02_717 | Часточный преобразователь 1,5кВт 220В | шт | 1 | 0 | 0 | 0 | 0 | 0
1259 | ТЕРм08-01-081-01 Приказ Администрации ЛО от 20.10.15 №28 | Аппарат (кнопка, ключ управления, замок электромагнитной блокировки, звуковой сигнал, сигнальная лампа) управления и сигнализации, количество подключаемых концов: до 2 | 1 шт. | 1 | 0 | 0 | 0 | 0 | 0
1260 О | ТЦ_61.2.04.10_77_7728668928_03.10.2024_02_723 | Выносной пульт CR-TOP PDU2 (Кнопочный пост №2) | шт | 1 | 0 | 0 | 0 | 0 | 0
1261 | ТЕРм11-02-001-01 Приказ Администрации ЛО от 20.10.15 №28 | Прибор, устанавливаемый на резьбовых соединениях, масса: до 1,5 кг | 1 шт. | 4 | 0 | 0 | 0 | 0 | 0
1262 О | ТЦ_63.4.03.01_77_7728668928_03.10.2024_02_718 | Датчик температуры канальный ARK-3 (дтк на приток) | шт | 1 | 0 | 0 | 0 | 0 | 0
1263 О | ТЦ_63.4.03.01_77_7728668928_03.10.2024_02_719 | Датчик температуры наружного воздуха ARN-3 | шт | 1 | 0 | 0 | 0 | 0 | 0
1264 О | ТЦ_63.4.03.01_77_7728668928_03.10.2024_02_720 | Датчик температуры воды погружной WTP-3 | шт | 1 | 0 | 0 | 0 | 0 | 0
1265 О | ТЦ_63.4.03.01_77_7728668928_03.10.2024_02_721 | Датчик температуры канальный ARK-3 (дтк на выт.) | шт | 1 | 0 | 0 | 0 | 0 | 0
1266 | ТЕРм11-05-001-01 Приказ Администрации ЛО от 20.10.15 №28 | Механизм исполнительный, масса: до 20 кг//привод | 1 шт. | 2 | 0 | 0 | 0 | 0 | 0
1267 О | ТЦ_69.3.01.02_77_7728668928_03.10.2024_02_724 | Привод PDF 08/230.D-S | шт | 2 | 0 | 0 | 0 | 0 | 0
1268 | ТЕРм11-02-001-01 Приказ Администрации ЛО от 20.10.15 №28 | Прибор, устанавливаемый на резьбовых соединениях, масса: до 1,5 кг | 1 шт. | 6 | 0 | 0 | 0 | 0 | 0
1269 О | ТЦ_89.1.61.02_77_7728668928_03.10.2024_02_722 | Преобразователь давления 4-20Ма 1000 Па LFM 108-102G-AL | шт | 6 | 0 | 0 | 0 | 0 | 0
Приточная часть |  |  |  |  | 0 | 0 | 0 | 0 | 0
Противопожарные клапана |  |  |  |  | 0 | 0 | 0 | 0 | 0
1270 | ТЕР20-02-006-07 Приказ Администрации ЛО от 20.10.15 №28 | Установка заслонок воздушных и клапанов воздушных КВР с электрическим или пневматическим приводом: периметром до 1600 мм | 1 шт. | 1 | 0 | 0 | 0 | 0 | 0
1271 О | ТЦ_69.2.02.05_77_7728668928_03.10.2024_02_1126 | Противопожарный клапан OKL-2-60-450x400-O-S220-T (220В AC) | ШТ | 1 | 0 | 0 | 0 | 0 | 0
1272 | ТЕР20-02-005-01 Приказ Администрации ЛО от 20.10.15 №28 | Установка заслонок воздушных и клапанов воздушных КВР с ручным приводом: диаметром до 250 мм | 1 шт. | 1 | 0 | 0 | 0 | 0 | 0
1273 О | ТЦ_69.2.02.05_77_7728668928_03.10.2024_02_1160 | Противопожарный клапан OKL-2K-60-160-O-S220-T-N (220В AC) | ШТ | 1 | 0 | 0 | 0 | 0 | 0
Воздушные клапана |  |  |  |  | 0 | 0 | 0 | 0 | 0
1274 | ТЕР20-02-006-01 Приказ Администрации ЛО от 20.10.15 №28 | Установка заслонок воздушных и клапанов воздушных КВР с электрическим или пневматическим приводом: диаметром до 250 мм | 1 шт. | 32 | 0 | 0 | 0 | 0 | 0
1275 | ТССЦ-301-7537 Приказ Администрации ЛО от 20.10.15 №28 | Клапаны воздушные для круглых каналов КВК-250М с электроприводом 6 Hм DAF2.06(S) Polar Bear// КВК 125М (применит.) | шт. | 6 | 0 | 0 | 0 | 0 | 0
1276 | ТССЦ-301-7537 Приказ Администрации ЛО от 20.10.15 №28 | Клапаны воздушные для круглых каналов КВК-250М с электроприводом 6 Hм DAF2.06(S) Polar Bear// КВК 160М (применит.) | шт. | 22 | 0 | 0 | 0 | 0 | 0
1277 | ТССЦ-301-7537 Приказ Администрации ЛО от 20.10.15 №28 | Клапаны воздушные для круглых каналов КВК-250М с электроприводом 6 Hм DAF2.06(S) Polar Bear// КВК 200М (применит.) | шт. | 4 | 0 | 0 | 0 | 0 | 0
Диффузоры |  |  |  |  | 0 | 0 | 0 | 0 | 0
1278 | ТЕР20-02-001-01 Приказ Администрации ЛО от 20.10.15 №28 | Установка воздухораспределителей, предназначенных для подачи воздуха: в рабочую зону, массой до 20 кг | 1 воздухораспределитель | 35 | 0 | 0 | 0 | 0 | 0
1279 | ТССЦ-301-1056 Приказ Администрации ЛО от 20.10.15 №28 | Диффузоры потолочные пластиковые "АРКТОС" марки ДПУ: универсальные ДПУ-М, диаметр 125 мм | шт. | 7 | 0 | 0 | 0 | 0 | 0
1280 | ТССЦ-301-1057 Приказ Администрации ЛО от 20.10.15 №28 | Диффузоры потолочные пластиковые "АРКТОС" марки ДПУ: универсальные ДПУ-М, диаметр 160 мм | шт. | 22 | 0 | 0 | 0 | 0 | 0
1281 | ТССЦ-301-1058 Приказ Администрации ЛО от 20.10.15 №28 | Диффузоры потолочные пластиковые "АРКТОС" марки ДПУ: универсальные ДПУ-М, диаметр 200 мм | шт. | 6 | 0 | 0 | 0 | 0 | 0
Наружная решетка |  |  |  |  | 0 | 0 | 0 | 0 | 0
1282 | ТЕР20-02-002-03 Приказ Администрации ЛО от 20.10.15 №28 | Установка решеток жалюзийных площадью в свету: до 1,5 м2 | 1 решетка | 1 | 0 | 0 | 0 | 0 | 0
1283 | ТССЦ-301-2640 Приказ Администрации ЛО от 20.10.15 №28 | Решетки вентиляционные алюминиевые "АРКТОС" типа: АРН размером 500х1000 мм//АРН 1200х900 мм | шт. | 1 | 0 | 0 | 0 | 0 | 0
Воздуховод |  |  |  |  | 0 | 0 | 0 | 0 | 0
1284 | ТЕР20-01-001-01 Приказ Администрации ЛО от 20.10.15 №28 | Прокладка воздуховодов из листовой, оцинкованной стали и алюминия класса Н (нормальные) толщиной: 0,5 мм, диаметром до 200 мм с фасонными частями | 100 м2 поверхности воздуховодов | 0.44177 | 0 | 0 | 0 | 0 | 0
1285 | ТЦ_19.1.01.05_78_7802658647_02.10.2024_02_1.2 | Гибкие тепло- звукоизолированные воздуховоды ø125 мм | пог.м | 2.8 | 0 | 0 | 0 | 0 | 0
1286 | ТЦ_19.1.01.05_78_7802658647_02.10.2024_02_2.2 | Гибкие тепло- звукоизолированные воздуховоды ø160 мм | пог.м | 10 | 0 | 0 | 0 | 0 | 0
1287 | ТЦ_19.1.01.05_78_7802658647_02.10.2024_02_135.2 | Гибкие тепло- звукоизолированные воздуховоды ø200 мм | пог.м | 1.5 | 0 | 0 | 0 | 0 | 0
1288 | ТЦ_19.1.01.03_78_7802658647_02.10.2024_02_3.2 | Воздуховод из оцинкованной стали ø125 b=0.5 мм | пог.м | 4.5 | 0 | 0 | 0 | 0 | 0
1289 | ТЦ_19.1.01.03_78_7802658647_02.10.2024_02_4.2 | Воздуховод из оцинкованной стали ø160 b=0.5 мм | пог.м | 39.9 | 0 | 0 | 0 | 0 | 0
1290 | ТЦ_19.1.01.03_78_7802658647_02.10.2024_02_5.2 | Воздуховод из оцинкованной стали ø200 b=0.5 мм | пог.м | 24.5 | 0 | 0 | 0 | 0 | 0
1291 | ТЕР20-01-001-04 Приказ Администрации ЛО от 20.10.15 №28 | Прокладка воздуховодов из листовой, оцинкованной стали и алюминия класса Н (нормальные) толщиной: 0,6 мм, диаметром до 250 мм//толщ.0,5 мм (применит.) | 100 м2 поверхности воздуховодов | 0.228 | 0 | 0 | 0 | 0 | 0
1292 | ТЦ_19.1.01.03_78_7802658647_02.10.2024_02_97.2 | Воздуховод из оцинкованной стали ø250 b=0.5 мм | пог.м | 28.5 | 0 | 0 | 0 | 0 | 0
1293 | ТЕР20-01-001-03 Приказ Администрации ЛО от 20.10.15 №28 | Прокладка воздуховодов из листовой, оцинкованной стали и алюминия класса Н (нормальные) толщиной: 0,5 мм, периметром 800, 1000 мм с фасонными частями | 100 м2 поверхности воздуховодов | 0.305 | 0 | 0 | 0 | 0 | 0
1294 | ТЦ_19.1.01.03_78_7802658647_02.10.2024_02_6.2 | Воздуховод из оцинкованной стали 200x200 b=0.5 мм | пог.м | 14.9 | 0 | 0 | 0 | 0 | 0
1295 | ТЦ_19.1.01.03_78_7802658647_02.10.2024_02_7.2 | Воздуховод из оцинкованной стали 250x200 b=0.5 мм | пог.м | 5.1 | 0 | 0 | 0 | 0 | 0
1296 | ТЦ_19.1.01.03_78_7802658647_02.10.2024_02_77.2 | Воздуховод прямоугольный из оцинкованной стали ø250х250 b=0.5 мм | пог.м | 13.9 | 0 | 0 | 0 | 0 | 0
1297 | ТЕР20-01-001-10 Приказ Администрации ЛО от 20.10.15 №28 | Прокладка воздуховодов из листовой, оцинкованной стали и алюминия класса Н (нормальные) толщиной: 0,7 мм, периметром от 1100 до 1600 мм с фасонными частями | 100 м2 поверхности воздуховодов | 0.2598 | 0 | 0 | 0 | 0 | 0
1298 | ТЦ_19.1.01.03_78_7802658647_02.10.2024_02_110.2 | Воздуховод из оцинкованной стали 300x250 b=0.5 мм | пог.м | 0.3 | 0 | 0 | 0 | 0 | 0
1299 | ТЦ_19.1.01.03_78_7802658647_02.10.2024_02_243.2 | Воздуховод из оцинкованной стали 300x300 b=0.5 мм | пог.м | 0.5 | 0 | 0 | 0 | 0 | 0
1300 | ТЦ_19.1.01.03_78_7802658647_02.10.2024_02_8.2 | Воздуховод из оцинкованной стали 350x300 b=0.7 мм | пог.м | 0.3 | 0 | 0 | 0 | 0 | 0
1301 | ТЦ_19.1.01.03_78_7802658647_02.10.2024_02_216.2 | Воздуховод из оцинкованной стали δ=0,7 500х250 | пог.м | 5.3 | 0 | 0 | 0 | 0 | 0
1302 | ТЕР20-01-001-11 Приказ Администрации ЛО от 20.10.15 №28 | Прокладка воздуховодов из листовой, оцинкованной стали и алюминия класса Н (нормальные) толщиной: 0,7 мм, периметром до 2400 мм с фасонными частями | 100 м2 поверхности воздуховодов | 0.3794 | 0 | 0 | 0 | 0 | 0
1303 | ТЦ_19.1.01.03_78_7802658647_02.10.2024_02_244.2 | Воздуховод из оцинкованной стали 400x450 b=0.7 мм | пог.м | 2.7 | 0 | 0 | 0 | 0 | 0
1304 | ТЦ_19.1.01.03_78_7802658647_02.10.2024_02_245.2 | Воздуховод из оцинкованной стали 450x400 b=0.7 мм | пог.м | 7.8 | 0 | 0 | 0 | 0 | 0
1305 | ТЦ_19.1.01.03_78_7802658647_02.10.2024_02_10.2 | Воздуховод из оцинкованной стали 700x400 b=0.7 мм | пог.м | 6 | 0 | 0 | 0 | 0 | 0
1306 | ТЕР20-01-001-15 Приказ Администрации ЛО от 20.10.15 №28 | Прокладка воздуховодов из листовой, оцинкованной стали и алюминия класса Н (нормальные) толщиной: 0,9 мм, периметром 3700 мм; от 4100 до 4500 мм | 100 м2 поверхности воздуховодов | 0.0557 | 0 | 0 | 0 | 0 | 0
1307 | ТЦ_19.1.01.03_78_7802658647_02.10.2024_02_402.2 | Воздуховод из оцинкованной стали 1000x1200 b=0.9 мм | пог.м | 0.4 | 0 | 0 | 0 | 0 | 0
1308 | ТЦ_19.1.01.13_78_7802658647_02.10.2024_02_16.2 | Отвод круглого воздуховода 90° ø125 | шт | 1 | 0 | 0 | 0 | 0 | 0
1309 | ТЦ_19.1.01.13_78_7802658647_02.10.2024_02_69.2 | Отвод круглого воздуховода 90° ø160 | шт | 7 | 0 | 0 | 0 | 0 | 0
1310 | ТЦ_19.1.01.13_78_7802658647_02.10.2024_02_99.2 | Отвод круглого воздуховода 90° Ø200 | шт | 2 | 0 | 0 | 0 | 0 | 0
1311 | ТЦ_19.1.01.13_78_7802658647_02.10.2024_02_100.2 | Отвод круглого воздуховода 90° Ø250 | шт | 2 | 0 | 0 | 0 | 0 | 0
1312 | ТЦ_19.1.01.13_78_7802658647_02.10.2024_02_229.2 | Отвод круглого воздуховода 45° Ø250 | шт | 1 | 0 | 0 | 0 | 0 | 0
1313 | ТЦ_19.1.01.13_78_7802658647_02.10.2024_02_478.2 | Отвод прямоугольного воздуховода 45° 300х350 | шт | 4 | 0 | 0 | 0 | 0 | 0
1314 | ТЦ_19.1.01.13_78_7802658647_02.10.2024_02_479.2 | Отвод прямоугольного воздуховода 45° 250х500 | шт | 4 | 0 | 0 | 0 | 0 | 0
1315 | ТЦ_19.1.01.13_78_7802658647_02.10.2024_02_480.2 | Отвод прямоугольного воздуховода 45° 400х700 | шт | 2 | 0 | 0 | 0 | 0 | 0
1316 | ТЦ_19.1.01.13_78_7802658647_02.10.2024_02_481.2 | Отвод прямоугольного воздуховода 90° 400х450 | шт | 2 | 0 | 0 | 0 | 0 | 0
1317 | ТЦ_19.1.01.13_78_7802658647_02.10.2024_02_178.2 | Отвод прямоугольного воздуховода 90° 700x400 | шт | 1 | 0 | 0 | 0 | 0 | 0
1318 | ТЦ_19.1.01.13_78_7802658647_02.10.2024_02_41.2 | Отвод прямоугольного воздуховода 90° 400х700 | шт | 2 | 0 | 0 | 0 | 0 | 0
1319 | ТЦ_19.1.01.13_78_7802658647_02.10.2024_02_482.2 | Заглушка прямоугольная из оцинкованной стали 450х400 | шт | 1 | 0 | 0 | 0 | 0 | 0
1320 | ТЦ_19.1.01.13_78_7802658647_02.10.2024_02_483.2 | Тройник круглый равнопроходный Ø 125 | шт | 1 | 0 | 0 | 0 | 0 | 0
1321 | ТЦ_19.1.01.13_78_7802658647_02.10.2024_02_484.2 | Тройник круглый равнопроходный Ø 160 | шт | 4 | 0 | 0 | 0 | 0 | 0
1322 | ТЦ_19.1.01.13_78_7802658647_02.10.2024_02_150.2 | Тройник круглого воздуховода ø200 на ø200 на ø200 | шт | 2 | 0 | 0 | 0 | 0 | 0
1323 | ТЦ_19.1.01.13_78_7802658647_02.10.2024_02_485.2 | Тройник круглый равнопроходный Ø 250 | шт | 1 | 0 | 0 | 0 | 0 | 0
1324 | ТЦ_19.1.01.13_78_7802658647_02.10.2024_02_486.2 | Тройник круглый с круглой врезкой Ø160/Ø160/ Ø125 | шт | 3 | 0 | 0 | 0 | 0 | 0
1325 | ТЦ_19.1.01.13_78_7802658647_02.10.2024_02_106.2 | Тройник круглый с круглой врезкой Ø250/Ø250/ Ø160 | шт | 1 | 0 | 0 | 0 | 0 | 0
1326 | ТЦ_19.1.01.13_78_7802658647_02.10.2024_02_31.2 | Тройник прямоугольный с круглой врезкой 200x200 на 200x200 на ø160 | шт | 5 | 0 | 0 | 0 | 0 | 0
1327 | ТЦ_19.1.01.13_78_7802658647_02.10.2024_02_36.2 | Тройник прямоугольный с круглой врезкой 250x200 на 250x200 на ø160 | шт | 2 | 0 | 0 | 0 | 0 | 0
1328 | ТЦ_19.1.01.13_78_7802658647_02.10.2024_02_130.2 | Тройник прямоугольный с круглой врезкой 250x250 на 250x250 на ø160 | шт | 6 | 0 | 0 | 0 | 0 | 0
1329 | ТЦ_19.1.01.13_78_7802658647_02.10.2024_02_131.2 | Тройник прямоугольный с круглой врезкой 300x250 на 300x250 на ø160 | шт | 1 | 0 | 0 | 0 | 0 | 0
1330 | ТЦ_19.1.01.13_78_7802658647_02.10.2024_02_487.2 | Тройник прямоугольный с круглой врезкой 300x300 на 300x300 на Ø160 | шт | 1 | 0 | 0 | 0 | 0 | 0
1331 | ТЦ_19.1.01.13_78_7802658647_02.10.2024_02_488.2 | Тройник прямоугольный с прямоугольной врезкой 300x300 на 300х300 на 500x250 | шт | 1 | 0 | 0 | 0 | 0 | 0
1332 | ТЦ_19.1.01.13_78_7802658647_02.10.2024_02_489.2 | Тройник прямоугольный с прямоугольной врезкой 500x250 на 350х300 на 450x400 | шт | 1 | 0 | 0 | 0 | 0 | 0
1333 | ТЦ_19.1.01.13_78_7802658647_02.10.2024_02_490.2 | Тройник прямоугольный с прямоугольной врезкой 300x300 на 300x300 на 350x300 | шт | 1 | 0 | 0 | 0 | 0 | 0
1334 | ТЦ_19.1.01.13_78_7802658647_02.10.2024_02_491.2 | Переход прямоугольного сечения 700х400/1200х900 | шт | 1 | 0 | 0 | 0 | 0 | 0
1335 | ТЦ_19.1.01.13_78_7802658647_02.10.2024_02_492.2 | Переход прямоугольного сечения 700х400/450х400 | шт | 1 | 0 | 0 | 0 | 0 | 0
1336 | ТЦ_19.1.01.13_78_7802658647_02.10.2024_02_493.2 | Переход прямоугольного сечения 300х300/250х250 | шт | 2 | 0 | 0 | 0 | 0 | 0
1337 | ТЦ_19.1.01.13_78_7802658647_02.10.2024_02_494.2 | Переход прямоугольного сечения 300х300/300х250 | шт | 1 | 0 | 0 | 0 | 0 | 0
1338 | ТЦ_19.1.01.13_78_7802658647_02.10.2024_02_495.2 | Переход прямоугольного сечения 300х300/200х200 | шт | 1 | 0 | 0 | 0 | 0 | 0
1339 | ТЦ_19.1.01.13_78_7802658647_02.10.2024_02_126.2 | Переход прямоугольного сечения 300x250 на 250x250 | шт | 1 | 0 | 0 | 0 | 0 | 0
1340 | ТЦ_19.1.01.13_78_7802658647_02.10.2024_02_124.2 | Переход прямоугольного сечения 250x250 на 200x200 | шт | 1 | 0 | 0 | 0 | 0 | 0
1341 | ТЦ_19.1.01.13_78_7802658647_02.10.2024_02_333.2 | Переход воздуховода с круглого на прямоугольное сечение 250x250 на ø250 | шт | 1 | 0 | 0 | 0 | 0 | 0
1342 | ТЦ_19.1.01.13_78_7802658647_02.10.2024_02_85.2 | Переход с прямоугольного сечения на круглое 200x200 на ø200 | шт | 1 | 0 | 0 | 0 | 0 | 0
1343 | ТЦ_19.1.01.13_78_7802658647_02.10.2024_02_497.2 | Переход с прямоугольного сечения на круглое 200х200/ Ø160 | шт | 1 | 0 | 0 | 0 | 0 | 0
1344 | ТЦ_19.1.01.13_78_7802658647_02.10.2024_02_498.2 | Переход с прямоугольного сечения на круглое 200х200/ Ø125 | шт | 1 | 0 | 0 | 0 | 0 | 0
1345 | ТЦ_19.1.01.13_78_7802658647_02.10.2024_02_231.2 | Переход круглого сечения ø250 на ø200 | шт | 1 | 0 | 0 | 0 | 0 | 0
1346 | ТЦ_19.1.01.13_78_7802658647_02.10.2024_02_302.2 | Переход круглого сечения ø250 на ø160 | шт | 1 | 0 | 0 | 0 | 0 | 0
1347 | ТЦ_19.1.01.13_78_7802658647_02.10.2024_02_28.2 | Переход круглого сечения ø200 на ø160 | шт | 1 | 0 | 0 | 0 | 0 | 0
1348 | ТЦ_19.1.01.13_78_7802658647_02.10.2024_02_91.2 | Тройник прямоугольный с круглой врезкой 200x200 на 200x200 на ø125 | шт | 1 | 0 | 0 | 0 | 0 | 0
Огнезащитное покрытие |  |  |  |  | 0 | 0 | 0 | 0 | 0
1349 | ТЕР26-01-054-01 Приказ Администрации ЛО от 20.10.15 №28 | Обертывание поверхности изоляции рулонными материалами насухо с проклейкой швов//теплоогнезащитное покрытие (применит.) | 100 м2 поверхности покрытия изоляции | 2.4374 | 0 | 0 | 0 | 0 | 0
1350 | ТССЦ-113-0740 Приказ Администрации ЛО от 20.10.15 №28 | Материал базальтовый огнезащитный рулонный (применит.) | м2 | 243.74 | 0 | 0 | 0 | 0 | 0
Раздел 14. Система ПВ11 |  |  |  |  | 0 | 0 | 0 | 0 | 0
1351 | ТЕР20-05-001-01 Приказ Администрации ЛО от 20.10.15 №28 | Установка фильтров ячейковых | 1 м2 поверхности в свету | 0.3 | 0 | 0 | 0 | 0 | 0
1352 О | ТЦ_19.3.03.05_77_7728668928_03.10.2024_02_725 | Корпус фильтра МЕД (UTR)50-30 (N) UKFM | шт | 2 | 0 | 0 | 0 | 0 | 0
1353 О | ТЦ_19.3.03.05_77_7728668928_03.10.2024_02_726 | Вставка карманная фильтрующая WFUM 50-30 G3 | шт | 2 | 0 | 0 | 0 | 0 | 0
1354 | ТЕР20-02-006-07 Приказ Администрации ЛО от 20.10.15 №28 | Установка заслонок воздушных и клапанов воздушных КВР с электрическим или пневматическим приводом: периметром до 1600 мм | 1 шт. | 2 | 0 | 0 | 0 | 0 | 0
1355 О | ТЦ_19.3.01.04_77_7728668928_03.10.2024_02_727 | Заслонка регулирующая ZR 50-30 | шт | 2 | 0 | 0 | 0 | 0 | 0
1356 | ТЕР20-02-018-01 Приказ Администрации ЛО от 20.10.15 №28 | Установка вставок гибких | 1 м2 | 0.6 | 0 | 0 | 0 | 0 | 0
1357 О | ТЦ_19.2.01.02_77_7728668928_03.10.2024_02_728 | Вставка гибкая WG 50-30 | шт | 4 | 0 | 0 | 0 | 0 | 0
1358 | ТЕР20-04-002-01 Приказ Администрации ЛО от 20.10.15 №28 | Установка калориферов массой: до 0,1 т//рекуператора (применит.) | 1 калорифер | 1 | 0 | 0 | 0 | 0 | 0
1359 О | ТЦ_64.5.02.00_77_7728668928_03.10.2024_02_729 | Рекуператор подвесной МЕД (UTR) 50-30 (N) RPP (левый) | шт | 1 | 0 | 0 | 0 | 0 | 0
1360 | ТЕР20-04-001-01 Приказ Администрации ЛО от 20.10.15 №28 | Установка агрегатов воздушно-отопительных массой: до 0,25 т | 1 агрегат | 1 | 0 | 0 | 0 | 0 | 0
1361 О | ТЦ_64.5.02.00_77_7728668928_03.10.2024_02_730 | Воздухонагреватель водяной МЕД (UTR)50-30 (N) NWW/2 | шт | 1 | 0 | 0 | 0 | 0 | 0
1362 | ТЕРм20-01-051-01 Приказ Администрации ЛО от 20.10.15 №28 | Воздухоохладитель трехсекционный | 1 шт. | 1 | 0 | 0 | 0 | 0 | 0
1363 О | ТЦ_64.0.00.00_77_7728668928_03.10.2024_02_731 | Воздухоохладитель фреоновый МЕД (UTR)50-30 (N) OLF | шт | 1 | 0 | 0 | 0 | 0 | 0
1364 | ТЕР20-06-013-01 Приказ Администрации ЛО от 20.10.15 №28 | Установка блоков тепломассообмена производительностью: до 10 тыс. м3/час | 10 блоков | 0.2 | 0 | 0 | 0 | 0 | 0
1365 О | ТЦ_64.1.00.00_77_7728668928_03.10.2024_02_732 | Вентилятор МЕД (UTR) 50-30 (N) W1.REZ.28-1,1x30 | шт | 1 | 0 | 0 | 0 | 0 | 0
1366 О | ТЦ_64.1.00.00_77_7728668928_03.10.2024_02_733 | Вентилятор МЕД UTR 50-30 (N) W1REZ.25-0,55х30 | шт | 1 | 0 | 0 | 0 | 0 | 0
КИПиА |  |  |  |  | 0 | 0 | 0 | 0 | 0
1367 | ТЕРм11-03-001-01 Приказ Администрации ЛО от 20.10.15 №28 | Приборы, устанавливаемые на металлоконструкциях, щитах и пультах, масса: до 5 кг//термостат | 1 шт. | 1 | 0 | 0 | 0 | 0 | 0
1368 О | ТЦ_69.3.02.01_77_7728668928_03.10.2024_02_735 | Термостат 6 м (для 1-го водяного нагревателя)) | шт | 1 | 0 | 0 | 0 | 0 | 0
1369 | ТЕРм11-07-001-03 Приказ Администрации ЛО от 20.10.15 №28 | Узел обвязки приборов//смесительный узел | 1 узел | 1 | 0 | 0 | 0 | 0 | 0
1370 О | ТЦ_64.4.02.06_77_7728668928_03.10.2024_02_736 | Смесительный узел SURP 40-2.5 (для 1-го водяного нашревателя) | шт | 1 | 0 | 0 | 0 | 0 | 0
1371 | ТЕРм08-03-575-01 Приказ Администрации ЛО от 20.10.15 №28 | Прибор или аппарат | 1 шт. | 4 | 0 | 0 | 0 | 0 | 0
1372 О | ТЦ_89.1.61.03_77_7728668928_03.10.2024_02_734 | Часточный преобразователь 1,5кВт 220В | шт | 2 | 0 | 0 | 0 | 0 | 0
1373 О | ТЦ_89.1.61.03_77_7728668928_03.10.2024_02_737 | Часточный преобразователь 0,75кВт 220В | шт | 2 | 0 | 0 | 0 | 0 | 0
1374 | ТЕРм08-01-081-01 Приказ Администрации ЛО от 20.10.15 №28 | Аппарат (кнопка, ключ управления, замок электромагнитной блокировки, звуковой сигнал, сигнальная лампа) управления и сигнализации, количество подключаемых концов: до 2 | 1 шт. | 1 | 0 | 0 | 0 | 0 | 0
1375 О | ТЦ_61.2.04.10_77_7728668928_03.10.2024_02_742 | Выносной пульт CR-TOP PDU2 (Кнопочный пост №2) | шт | 1 | 0 | 0 | 0 | 0 | 0
1376 | ТЕРм11-02-001-01 Приказ Администрации ЛО от 20.10.15 №28 | Прибор, устанавливаемый на резьбовых соединениях, масса: до 1,5 кг | 1 шт. | 4 | 0 | 0 | 0 | 0 | 0
1377 О | ТЦ_63.4.03.01_77_7728668928_03.10.2024_02_738 | Датчик температуры канальный ARK-3 (дтк на приток) | шт | 1 | 0 | 0 | 0 | 0 | 0
1378 О | ТЦ_63.4.03.01_77_7728668928_03.10.2024_02_739 | Датчик температуры наружного воздуха ARN-3 | шт | 1 | 0 | 0 | 0 | 0 | 0
1379 О | ТЦ_63.4.03.01_77_7728668928_03.10.2024_02_740 | Датчик температуры воды погружной WTR-3 | шт | 1 | 0 | 0 | 0 | 0 | 0
1380 О | ТЦ_63.4.03.01_77_7728668928_03.10.2024_02_738 | Датчик температуры канальный ARK-3 (дтк на выт.) | шт | 1 | 0 | 0 | 0 | 0 | 0
1381 | ТЕРм11-02-001-01 Приказ Администрации ЛО от 20.10.15 №28 | Прибор, устанавливаемый на резьбовых соединениях, масса: до 1,5 кг | 1 шт. | 6 | 0 | 0 | 0 | 0 | 0
1382 О | ТЦ_89.1.61.02_77_7728668928_03.10.2024_02_741 | Преобразователь давления 4-20Ма 1000 Па LFM 108-102G-AL | шт | 6 | 0 | 0 | 0 | 0 | 0
1383 | ТЕРм11-05-001-01 Приказ Администрации ЛО от 20.10.15 №28 | Механизм исполнительный, масса: до 20 кг//привод | 1 шт. | 2 | 0 | 0 | 0 | 0 | 0
1384 О | ТЦ_69.3.01.02_77_7728668928_03.10.2024_02_743 | Привод PDF 03/230.D-S | шт | 2 | 0 | 0 | 0 | 0 | 0
Приточная часть |  |  |  |  | 0 | 0 | 0 | 0 | 0
Фильтр карманный |  |  |  |  | 0 | 0 | 0 | 0 | 0
1385 | ТЕР20-05-001-01 Приказ Администрации ЛО от 20.10.15 №28 | Установка фильтров ячейковых//карманных фильтров (применит.) | 1 м2 поверхности в свету | 0.15 | 0 | 0 | 0 | 0 | 0
1386 | ТССЦ-301-5152 Приказ Администрации ЛО от 20.10.15 №28 | Фильтры ячейковые карманные: ФЯК с фильтрующим материалом класса EU5 размером 287х592х300 мм//карманный фильтр FKR 50-30 (применит.) | шт. | 1 | 0 | 0 | 0 | 0 | 0
Шумоглушитель |  |  |  |  | 0 | 0 | 0 | 0 | 0
1387 | ТЕР20-02-015-10 Приказ Администрации ЛО от 20.10.15 №28 | Установка шумоглушителей вентиляционных трубчатых типа: ГТП 2-5 сечением 400х400 мм//500х300 мм (применит.) | 1 шт. | 1 | 0 | 0 | 0 | 0 | 0
1388 | ТССЦ-301-6712 Приказ Администрации ЛО от 20.10.15 №28 | Шумоглушители для прямоугольных воздуховодов марки: RSA 500х300/1000 АРКТОС | шт. | 1 | 0 | 0 | 0 | 0 | 0
Противопожарные клапана |  |  |  |  | 0 | 0 | 0 | 0 | 0
1389 | ТЕР20-02-006-07 Приказ Администрации ЛО от 20.10.15 №28 | Установка заслонок воздушных и клапанов воздушных КВР с электрическим или пневматическим приводом: периметром до 1600 мм | 1 шт. | 1 | 0 | 0 | 0 | 0 | 0
1390 О | ТЦ_69.2.02.05_77_7728668928_03.10.2024_02_1149 | Противопожарный клапан OKL-2-60-400x250-O-S220-T (220В AC) | ШТ | 1 | 0 | 0 | 0 | 0 | 0
Воздушные клапана |  |  |  |  | 0 | 0 | 0 | 0 | 0
1391 | ТЕР20-02-006-01 Приказ Администрации ЛО от 20.10.15 №28 | Установка заслонок воздушных и клапанов воздушных КВР с электрическим или пневматическим приводом: диаметром до 250 мм | 1 шт. | 19 | 0 | 0 | 0 | 0 | 0
1392 | ТССЦ-301-7537 Приказ Администрации ЛО от 20.10.15 №28 | Клапаны воздушные для круглых каналов КВК-250М с электроприводом 6 Hм DAF2.06(S) Polar Bear// КВК 125М (применит.) | шт. | 7 | 0 | 0 | 0 | 0 | 0
1393 | ТССЦ-301-7537 Приказ Администрации ЛО от 20.10.15 №28 | Клапаны воздушные для круглых каналов КВК-250М с электроприводом 6 Hм DAF2.06(S) Polar Bear// КВК 160М (применит.) | шт. | 12 | 0 | 0 | 0 | 0 | 0
Диффузоры |  |  |  |  | 0 | 0 | 0 | 0 | 0
1394 | ТЕР20-02-001-01 Приказ Администрации ЛО от 20.10.15 №28 | Установка воздухораспределителей, предназначенных для подачи воздуха: в рабочую зону, массой до 20 кг | 1 воздухораспределитель | 19 | 0 | 0 | 0 | 0 | 0
1395 | ТССЦ-301-1056 Приказ Администрации ЛО от 20.10.15 №28 | Диффузоры потолочные пластиковые "АРКТОС" марки ДПУ: универсальные ДПУ-М, диаметр 125 мм | шт. | 7 | 0 | 0 | 0 | 0 | 0
1396 | ТССЦ-301-1057 Приказ Администрации ЛО от 20.10.15 №28 | Диффузоры потолочные пластиковые "АРКТОС" марки ДПУ: универсальные ДПУ-М, диаметр 160 мм | шт. | 12 | 0 | 0 | 0 | 0 | 0
Решетки вентиляционные |  |  |  |  | 0 | 0 | 0 | 0 | 0
1397 | ТЕР20-02-002-01 Приказ Администрации ЛО от 20.10.15 №28 | Установка решеток жалюзийных площадью в свету: до 0,5 м2 | 1 решетка | 1 | 0 | 0 | 0 | 0 | 0
1398 | ТССЦ-301-2640 Приказ Администрации ЛО от 20.10.15 №28 | Решетки вентиляционные алюминиевые "АРКТОС" типа: АРН размером 500х1000 мм//900х500 мм (применит.) | шт. | 1 | 0 | 0 | 0 | 0 | 0
Воздуховод |  |  |  |  | 0 | 0 | 0 | 0 | 0
1399 | ТЕР20-01-001-01 Приказ Администрации ЛО от 20.10.15 №28 | Прокладка воздуховодов из листовой, оцинкованной стали и алюминия класса Н (нормальные) толщиной: 0,5 мм, диаметром до 200 мм с фасонными частями | 100 м2 поверхности воздуховодов | 0.4322 | 0 | 0 | 0 | 0 | 0
1400 | ТЦ_19.1.01.05_78_7802658647_02.10.2024_02_1.2 | Гибкие тепло- звукоизолированные воздуховоды ø125 мм | пог.м | 2.6 | 0 | 0 | 0 | 0 | 0
1401 | ТЦ_19.1.01.05_78_7802658647_02.10.2024_02_2.2 | Гибкие тепло- звукоизолированные воздуховоды ø160 мм | пог.м | 4 | 0 | 0 | 0 | 0 | 0
1402 | ТЦ_19.1.01.03_78_7802658647_02.10.2024_02_3.2 | Воздуховод из оцинкованной стали ø125 b=0.5 мм | пог.м | 18.6 | 0 | 0 | 0 | 0 | 0
1403 | ТЦ_19.1.01.03_78_7802658647_02.10.2024_02_4.2 | Воздуховод из оцинкованной стали ø160 b=0.5 мм | пог.м | 37.6 | 0 | 0 | 0 | 0 | 0
1404 | ТЦ_19.1.01.03_78_7802658647_02.10.2024_02_5.2 | Воздуховод из оцинкованной стали ø200 b=0.5 мм | пог.м | 9.9 | 0 | 0 | 0 | 0 | 0
1405 | ТЕР20-01-001-03 Приказ Администрации ЛО от 20.10.15 №28 | Прокладка воздуховодов из листовой, оцинкованной стали и алюминия класса Н (нормальные) толщиной: 0,5 мм, периметром 800, 1000 мм с фасонными частями | 100 м2 поверхности воздуховодов | 0.1938 | 0 | 0 | 0 | 0 | 0
1406 | ТЦ_19.1.01.03_78_7802658647_02.10.2024_02_7.2 | Воздуховод из оцинкованной стали 250x200 b=0.5 мм | пог.м | 12.2 | 0 | 0 | 0 | 0 | 0
1407 | ТЦ_19.1.01.03_78_7802658647_02.10.2024_02_77.2 | Воздуховод прямоугольный из оцинкованной стали ø250х250 b=0.5 мм | пог.м | 6 | 0 | 0 | 0 | 0 | 0
1408 | ТЕР20-01-001-10 Приказ Администрации ЛО от 20.10.15 №28 | Прокладка воздуховодов из листовой, оцинкованной стали и алюминия класса Н (нормальные) толщиной: 0,7 мм, периметром от 1100 до 1600 мм с фасонными частями | 100 м2 поверхности воздуховодов | 0.3891 | 0 | 0 | 0 | 0 | 0
1409 | ТЦ_19.1.01.03_78_7802658647_02.10.2024_02_112.2 | Воздуховод из оцинкованной стали 400x250 b=0.7 мм | пог.м | 21 | 0 | 0 | 0 | 0 | 0
1410 | ТЦ_19.1.01.03_78_7802658647_02.10.2024_02_152.2 | Воздуховод из оцинкованной стали δ=0,7 500x300 | пог.м | 2.5 | 0 | 0 | 0 | 0 | 0
1411 | ТЕР20-01-001-12 Приказ Администрации ЛО от 20.10.15 №28 | Прокладка воздуховодов из листовой, оцинкованной стали и алюминия класса Н (нормальные) толщиной: 0,7 мм, периметром до 3200 мм | 100 м2 поверхности воздуховодов | 0.028 | 0 | 0 | 0 | 0 | 0
1412 | ТЦ_19.1.01.03_78_7802658647_02.10.2024_02_435.2 | Воздуховод из оцинкованной стали δ=0,7 900х500 | пог.м | 1 | 0 | 0 | 0 | 0 | 0
1413 | ТЕР20-01-001-15 Приказ Администрации ЛО от 20.10.15 №28 | Прокладка воздуховодов из листовой, оцинкованной стали и алюминия класса Н (нормальные) толщиной: 0,9 мм, периметром 3700 мм; от 4100 до 4500 мм// Короба толщ.0,7мм (применит.) | 100 м2 поверхности воздуховодов | 0.042 | 0 | 0 | 0 | 0 | 0
1414 | ТЦ_19.1.01.13_78_7802658647_02.10.2024_02_436.2 | Короб из оцинкованной стали δ=0,7 1200х900 l=0,5м | шт | 1 | 0 | 0 | 0 | 0 | 0
1415 | ТЦ_19.1.01.13_78_7802658647_02.10.2024_02_246.2 | Отвод прямоугольного воздуховода 60° 300x500 на 300x500 | шт | 2 | 0 | 0 | 0 | 0 | 0
1416 | ТЦ_19.1.01.13_78_7802658647_02.10.2024_02_18.2 | Отвод круглого воздуховода 90° ø125 на ø125 | шт | 5 | 0 | 0 | 0 | 0 | 0
1417 | ТЦ_19.1.01.13_78_7802658647_02.10.2024_02_69.2 | Отвод круглого воздуховода 90° ø160 | шт | 6 | 0 | 0 | 0 | 0 | 0
1418 | ТЦ_19.1.01.13_78_7802658647_02.10.2024_02_63.2 | Переход воздуховода с круглого на прямоугольное сечение 250x200 на ø200 | шт | 3 | 0 | 0 | 0 | 0 | 0
1419 | ТЦ_19.1.01.13_78_7802658647_02.10.2024_02_87.2 | Переход прямоугольного сечения 250x250 на 250x200 | шт | 1 | 0 | 0 | 0 | 0 | 0
1420 | ТЦ_19.1.01.13_78_7802658647_02.10.2024_02_247.2 | Переход прямоугольного сечения 400x250 на 250x200 | шт | 1 | 0 | 0 | 0 | 0 | 0
1421 | ТЦ_19.1.01.13_78_7802658647_02.10.2024_02_27.2 | Переход круглого сечения ø160 на ø125 | шт | 2 | 0 | 0 | 0 | 0 | 0
1422 | ТЦ_19.1.01.13_78_7802658647_02.10.2024_02_28.2 | Переход круглого сечения ø200 на ø160 | шт | 3 | 0 | 0 | 0 | 0 | 0
1423 | ТЦ_19.1.01.13_78_7802658647_02.10.2024_02_35.2 | Тройник прямоугольного воздуховода 250x200 на 250x200 на 250x200 | шт | 1 | 0 | 0 | 0 | 0 | 0
1424 | ТЦ_19.1.01.13_78_7802658647_02.10.2024_02_36.2 | Тройник прямоугольный с круглой врезкой 250x200 на 250x200 на ø160 | шт | 1 | 0 | 0 | 0 | 0 | 0
1425 | ТЦ_19.1.01.13_78_7802658647_02.10.2024_02_184.2 | Тройник прямоугольный с круглой врезкой 250x250 на 250x250 на | шт | 1 | 0 | 0 | 0 | 0 | 0
1426 | ТЦ_19.1.01.13_78_7802658647_02.10.2024_02_248.2 | Тройник прямоугольного воздуховода 400x250 на 400x250 на 250x250 | шт | 1 | 0 | 0 | 0 | 0 | 0
1427 | ТЦ_19.1.01.13_78_7802658647_02.10.2024_02_37.2 | Тройник круглого воздуховода ø125 на ø125 на ø125 | шт | 2 | 0 | 0 | 0 | 0 | 0
1428 | ТЦ_19.1.01.13_78_7802658647_02.10.2024_02_486.2 | Тройник круглый с круглой врезкой Ø160/Ø160/ Ø125 | шт | 2 | 0 | 0 | 0 | 0 | 0
1429 | ТЦ_19.1.01.13_78_7802658647_02.10.2024_02_39.2 | Тройник круглого воздуховода ø160 на ø160 на ø160 | шт | 6 | 0 | 0 | 0 | 0 | 0
1430 | ТЦ_19.1.01.13_78_7802658647_02.10.2024_02_40.2 | Тройник круглого воздуховода ø200 на ø200 на ø160 | шт | 4 | 0 | 0 | 0 | 0 | 0
1431 | ТЦ_19.1.01.13_78_7802658647_02.10.2024_02_437.2 | Заглушка прямоугольная из оцинкованной стали 400х250 | шт | 1 | 0 | 0 | 0 | 0 | 0
1432 | ТЦ_19.1.01.13_78_7802658647_02.10.2024_02_438.2 | Отвод прямоугольного воздуховода 45° 250х400 | шт | 2 | 0 | 0 | 0 | 0 | 0
1433 | ТЦ_19.1.01.13_78_7802658647_02.10.2024_02_439.2 | Отвод прямоугольного воздуховода 90° 400х250 | шт | 2 | 0 | 0 | 0 | 0 | 0
1434 | ТЦ_19.1.01.13_78_7802658647_02.10.2024_02_440.2 | Отвод прямоугольного воздуховода 90° 300х500 | шт | 1 | 0 | 0 | 0 | 0 | 0
1435 | ТЦ_19.1.01.13_78_7802658647_02.10.2024_02_277.2 | Переход прямоугольного сечения 500x250 на 400x250 | шт | 2 | 0 | 0 | 0 | 0 | 0
1436 | ТЦ_19.1.01.13_78_7802658647_02.10.2024_02_441.2 | Врезка 500х300 в прямоугольный воздуховод | шт | 2 | 0 | 0 | 0 | 0 | 0
1437 | ТЦ_19.1.01.13_78_7802658647_02.10.2024_02_442.2 | Врезка 900х500 в прямоугольный воздуховод | шт | 1 | 0 | 0 | 0 | 0 | 0
Огнезащитное покрытие |  |  |  |  | 0 | 0 | 0 | 0 | 0
1438 | ТЕР26-02-008-01 Приказ Администрации ЛО от 20.10.15 №28 | Огнезащитное покрытие металлоконструкций воздуховодов приточно-вытяжных систем составом «Файрекс-300» с пределом огнестойкости: 0,5 часа | 100 м2 обрабатываемой поверхности | 0.06 | 0 | 0 | 0 | 0 | 0
1439 | ТССЦ-113-0740 Приказ Администрации ЛО от 20.10.15 №28 | Материал базальтовый огнезащитный рулонный, марка: "МБОР-5Ф" | м2 | 6 | 0 | 0 | 0 | 0 | 0
1440 | ТЕР26-01-054-01 Приказ Администрации ЛО от 20.10.15 №28 | Обертывание поверхности изоляции рулонными материалами насухо с проклейкой швов//теплоогнезащитное покрытие (применит.) | 100 м2 поверхности покрытия изоляции | 1.1777 | 0 | 0 | 0 | 0 | 0
1441 | ТССЦ-113-0740 Приказ Администрации ЛО от 20.10.15 №28 | Материал базальтовый огнезащитный рулонный (применит.) | м2 | 117.77 | 0 | 0 | 0 | 0 | 0
Раздел 15. Система ПВ12 |  |  |  |  | 0 | 0 | 0 | 0 | 0
1442 | ТЕР20-05-001-01 Приказ Администрации ЛО от 20.10.15 №28 | Установка фильтров ячейковых | 1 м2 поверхности в свету | 0.375 | 0 | 0 | 0 | 0 | 0
1443 О | ТЦ_19.3.03.05_77_7728668928_03.10.2024_02_744 | Корпус фильтра МЕД (UTR)50-25 (N) UKFM | шт | 2 | 0 | 0 | 0 | 0 | 0
1444 О | ТЦ_19.3.03.05_77_7728668928_03.10.2024_02_752 | Корпус фильтра МЕД (UTR)50-25 (N) RKFM | шт | 1 | 0 | 0 | 0 | 0 | 0
1445 О | ТЦ_19.3.03.05_77_7728668928_03.10.2024_02_746 | Вставка карманная фильтрующая WFUM 50-25 G3 | шт | 2 | 0 | 0 | 0 | 0 | 0
1446 О | ТЦ_19.3.03.05_77_7728668928_03.10.2024_02_754 | Вставка карманная фильтрующая WFRM 50-25 F5 | шт | 1 | 0 | 0 | 0 | 0 | 0
1447 | ТЕР20-02-006-07 Приказ Администрации ЛО от 20.10.15 №28 | Установка заслонок воздушных и клапанов воздушных КВР с электрическим или пневматическим приводом: периметром до 1600 мм | 1 шт. | 2 | 0 | 0 | 0 | 0 | 0
1448 О | ТЦ_19.3.01.04_77_7728668928_03.10.2024_02_748 | Заслонка регулирующая ZR 50-25 | шт | 2 | 0 | 0 | 0 | 0 | 0
1449 | ТЕР20-02-018-01 Приказ Администрации ЛО от 20.10.15 №28 | Установка вставок гибких | 1 м2 | 0.5 | 0 | 0 | 0 | 0 | 0
1450 О | ТЦ_19.2.01.02_77_7728668928_03.10.2024_02_750 | Вставка гибкая WG 50-25 | шт | 4 | 0 | 0 | 0 | 0 | 0
1451 | ТЕР20-04-001-01 Приказ Администрации ЛО от 20.10.15 №28 | Установка агрегатов воздушно-отопительных массой: до 0,25 т | 1 агрегат | 1 | 0 | 0 | 0 | 0 | 0
1452 О | ТЦ_64.5.02.00_77_7728668928_03.10.2024_02_757 | Воздухонагреватель водяной МЕД (UTR)50-25 (N) NWW/3 | шт | 1 | 0 | 0 | 0 | 0 | 0
1453 | ТЕРм20-01-051-01 Приказ Администрации ЛО от 20.10.15 №28 | Воздухоохладитель трехсекционный | 1 шт. | 1 | 0 | 0 | 0 | 0 | 0
1454 О | ТЦ_64.0.00.00_77_7728668928_03.10.2024_02_759 | Воздухоохладитель фреоновый МЕД (UTR)50-25 (N) OLF | шт | 1 | 0 | 0 | 0 | 0 | 0
1455 | ТЕР20-06-013-01 Приказ Администрации ЛО от 20.10.15 №28 | Установка блоков тепломассообмена производительностью: до 10 тыс. м3/час | 10 блоков | 0.2 | 0 | 0 | 0 | 0 | 0
1456 О | ТЦ_64.1.00.00_77_7728668928_03.10.2024_02_761 | Вентилятор МЕД UTR 50-25 (N) W1.25-0,55х30 | шт | 1 | 0 | 0 | 0 | 0 | 0
1457 О | ТЦ_64.1.00.00_77_7728668928_03.10.2024_02_764 | Вентилятор МЕД UTR 50-25 (N) W1.22-0,37х30 | шт | 1 | 0 | 0 | 0 | 0 | 0
1458 | ТЕР20-02-015-10 Приказ Администрации ЛО от 20.10.15 №28 | Установка шумоглушителей вентиляционных трубчатых типа: ГТП 2-5 сечением 400х400 мм//500х250 мм (применит.) | 1 шт. | 1 | 0 | 0 | 0 | 0 | 0
1459 О | ТЦ_19.4.02.00_77_7728668928_03.10.2024_02_756 | Шумглушитель МЕД (UTR) 50-25 (N) GSD | шт | 1 | 0 | 0 | 0 | 0 | 0
КИПиА |  |  |  |  | 0 | 0 | 0 | 0 | 0
1460 | ТЕРм11-03-001-01 Приказ Администрации ЛО от 20.10.15 №28 | Приборы, устанавливаемые на металлоконструкциях, щитах и пультах, масса: до 5 кг//термостат | 1 шт. | 1 | 0 | 0 | 0 | 0 | 0
1461 О | ТЦ_69.3.02.01_77_7728668928_03.10.2024_02_766 | Термостат 3 м (для 1-го водяного нагревателя)) | шт | 1 | 0 | 0 | 0 | 0 | 0
1462 | ТЕРм11-07-001-03 Приказ Администрации ЛО от 20.10.15 №28 | Узел обвязки приборов//смесительный узел | 1 узел | 1 | 0 | 0 | 0 | 0 | 0
1463 О | ТЦ_64.4.02.06_77_7728668928_03.10.2024_02_768 | Смесительный узел SURP 40-2.5 (для 1-го водяного нашревателя) | шт | 1 | 0 | 0 | 0 | 0 | 0
1464 | ТЕРм08-03-575-01 Приказ Администрации ЛО от 20.10.15 №28 | Прибор или аппарат | 1 шт. | 2 | 0 | 0 | 0 | 0 | 0
1465 О | ТЦ_89.1.61.03_77_7728668928_03.10.2024_02_770 | Часточный преобразователь 0,75кВт 220В | шт | 2 | 0 | 0 | 0 | 0 | 0
1466 | ТЕРм08-01-081-01 Приказ Администрации ЛО от 20.10.15 №28 | Аппарат (кнопка, ключ управления, замок электромагнитной блокировки, звуковой сигнал, сигнальная лампа) управления и сигнализации, количество подключаемых концов: до 2 | 1 шт. | 1 | 0 | 0 | 0 | 0 | 0
1467 О | ТЦ_61.2.04.10_77_7728668928_03.10.2024_02_780 | Выносной пульт CR-TOP PDU2 (Кнопочный пост №2) | шт | 1 | 0 | 0 | 0 | 0 | 0
1468 | ТЕРм11-02-001-01 Приказ Администрации ЛО от 20.10.15 №28 | Прибор, устанавливаемый на резьбовых соединениях, масса: до 1,5 кг | 1 шт. | 4 | 0 | 0 | 0 | 0 | 0
1469 О | ТЦ_63.4.03.01_77_7728668928_03.10.2024_02_772 | Датчик температуры канальный ARK-3 (дтк на приток, дтк на выт.) | шт | 2 | 0 | 0 | 0 | 0 | 0
1470 О | ТЦ_63.4.03.01_77_7728668928_03.10.2024_02_773 | Датчик температуры наружного воздуха ARN-3 | шт | 1 | 0 | 0 | 0 | 0 | 0
1471 О | ТЦ_63.4.03.01_77_7728668928_03.10.2024_02_775 | Датчик температуры воды погружной WTR-3 | шт | 1 | 0 | 0 | 0 | 0 | 0
1472 | ТЕРм11-02-001-01 Приказ Администрации ЛО от 20.10.15 №28 | Прибор, устанавливаемый на резьбовых соединениях, масса: до 1,5 кг | 1 шт. | 4 | 0 | 0 | 0 | 0 | 0
1473 О | ТЦ_89.1.61.02_77_7728668928_03.10.2024_02_782 | Преобразователь давления 4-20Ма 1000 Па LFM 108-102G-AL | шт | 4 | 0 | 0 | 0 | 0 | 0
1474 | ТЕРм11-05-001-01 Приказ Администрации ЛО от 20.10.15 №28 | Механизм исполнительный, масса: до 20 кг//привод | 1 шт. | 2 | 0 | 0 | 0 | 0 | 0
1475 О | ТЦ_69.3.01.02_77_7728668928_03.10.2024_02_778 | Привод PDF 08/230.D-S | шт | 2 | 0 | 0 | 0 | 0 | 0
Приточная часть |  |  |  |  | 0 | 0 | 0 | 0 | 0
Противопожарные клапана |  |  |  |  | 0 | 0 | 0 | 0 | 0
1476 | ТЕР20-02-006-06 Приказ Администрации ЛО от 20.10.15 №28 | Установка заслонок воздушных и клапанов воздушных КВР с электрическим или пневматическим приводом: периметром до 1000 мм | 1 шт. | 2 | 0 | 0 | 0 | 0 | 0
1477 О | ТЦ_69.2.02.05_77_7728668928_03.10.2024_02_1119 | Противопожарный клапан OKL-2-60-200x200-O-S220-T (220В AC) | ШТ | 1 | 0 | 0 | 0 | 0 | 0
1478 О | ТЦ_69.2.02.05_77_7728668928_03.10.2024_02_1128 | Противопожарный клапан OKL-2-60-250x250-O-S220-T (220В AC) | ШТ | 1 | 0 | 0 | 0 | 0 | 0
1479 | ТЕР20-02-006-01 Приказ Администрации ЛО от 20.10.15 №28 | Установка заслонок воздушных и клапанов воздушных КВР с электрическим или пневматическим приводом: диаметром до 250 мм | 1 шт. | 1 | 0 | 0 | 0 | 0 | 0
1480 О | ТЦ_69.2.02.05_77_7728668928_03.10.2024_02_1157 | Противопожарный клапан OKL-2K-60-125-O-S220-T-N (220В AC) | ШТ | 1 | 0 | 0 | 0 | 0 | 0
Воздушные клапана |  |  |  |  | 0 | 0 | 0 | 0 | 0
1481 | ТЕР20-02-006-06 Приказ Администрации ЛО от 20.10.15 №28 | Установка заслонок воздушных и клапанов воздушных КВР с электрическим или пневматическим приводом: периметром до 1000 мм | 1 шт. | 1 | 0 | 0 | 0 | 0 | 0
1482 | ТССЦ-301-7429 Приказ Администрации ЛО от 20.10.15 №28 | Клапаны воздушные для прямоугольных каналов ABK 400х200 с электроприводом 6 Нм DAF2.06(S) Polar Bear//АВК 200х100 мм (применит.) | шт. | 1 | 0 | 0 | 0 | 0 | 0
1483 | ТЕР20-02-006-01 Приказ Администрации ЛО от 20.10.15 №28 | Установка заслонок воздушных и клапанов воздушных КВР с электрическим или пневматическим приводом: диаметром до 250 мм | 1 шт. | 12 | 0 | 0 | 0 | 0 | 0
1484 | ТССЦ-301-7537 Приказ Администрации ЛО от 20.10.15 №28 | Клапаны воздушные для круглых каналов КВК-250М с электроприводом 6 Hм DAF2.06(S) Polar Bear// КВК 125М (применит.) | шт. | 3 | 0 | 0 | 0 | 0 | 0
1485 | ТССЦ-301-7537 Приказ Администрации ЛО от 20.10.15 №28 | Клапаны воздушные для круглых каналов КВК-250М с электроприводом 6 Hм DAF2.06(S) Polar Bear// КВК 160М (применит.) | шт. | 9 | 0 | 0 | 0 | 0 | 0
Диффузоры |  |  |  |  | 0 | 0 | 0 | 0 | 0
1486 | ТЕР20-02-001-01 Приказ Администрации ЛО от 20.10.15 №28 | Установка воздухораспределителей, предназначенных для подачи воздуха: в рабочую зону, массой до 20 кг | 1 воздухораспределитель | 12 | 0 | 0 | 0 | 0 | 0
1487 | ТССЦ-301-1056 Приказ Администрации ЛО от 20.10.15 №28 | Диффузоры потолочные пластиковые "АРКТОС" марки ДПУ: универсальные ДПУ-М, диаметр 125 мм | шт. | 3 | 0 | 0 | 0 | 0 | 0
1488 | ТССЦ-301-1057 Приказ Администрации ЛО от 20.10.15 №28 | Диффузоры потолочные пластиковые "АРКТОС" марки ДПУ: универсальные ДПУ-М, диаметр 160 мм | шт. | 9 | 0 | 0 | 0 | 0 | 0
Решетки вентиляционные |  |  |  |  | 0 | 0 | 0 | 0 | 0
1489 | ТЕР20-02-002-01 Приказ Администрации ЛО от 20.10.15 №28 | Установка решеток жалюзийных площадью в свету: до 0,5 м2 | 1 решетка | 2 | 0 | 0 | 0 | 0 | 0
1490 | ТССЦ-301-7634 Приказ Администрации ЛО от 20.10.15 №28 | Решетки вентиляционные алюминиевые "АРКТОС" типа: АМР, размером 200х400 мм | шт. | 1 | 0 | 0 | 0 | 0 | 0
1491 | ТССЦ-301-2639 Приказ Администрации ЛО от 20.10.15 №28 | Решетки вентиляционные алюминиевые "АРКТОС" типа: АРН размером 500х800 мм | шт. | 1 | 0 | 0 | 0 | 0 | 0
Воздуховод |  |  |  |  | 0 | 0 | 0 | 0 | 0
1492 | ТЕР20-01-001-01 Приказ Администрации ЛО от 20.10.15 №28 | Прокладка воздуховодов из листовой, оцинкованной стали и алюминия класса Н (нормальные) толщиной: 0,5 мм, диаметром до 200 мм с фасонными частями | 100 м2 поверхности воздуховодов | 0.132 | 0 | 0 | 0 | 0 | 0
1493 | ТЦ_19.1.01.05_78_7802658647_02.10.2024_02_1.2 | Гибкие тепло- звукоизолированные воздуховоды ø125 мм | пог.м | 1.2 | 0 | 0 | 0 | 0 | 0
1494 | ТЦ_19.1.01.05_78_7802658647_02.10.2024_02_2.2 | Гибкие тепло- звукоизолированные воздуховоды ø160 мм | пог.м | 3.4 | 0 | 0 | 0 | 0 | 0
1495 | ТЦ_19.1.01.03_78_7802658647_02.10.2024_02_3.2 | Воздуховод из оцинкованной стали ø125 b=0.5 мм | пог.м | 9.2 | 0 | 0 | 0 | 0 | 0
1496 | ТЦ_19.1.01.03_78_7802658647_02.10.2024_02_4.2 | Воздуховод из оцинкованной стали ø160 b=0.5 мм | пог.м | 12.1 | 0 | 0 | 0 | 0 | 0
1497 | ТЕР20-01-001-02 Приказ Администрации ЛО от 20.10.15 №28 | Прокладка воздуховодов из листовой, оцинкованной стали и алюминия класса Н (нормальные) толщиной: 0,5 мм, периметром до 600 мм с фасонными частями | 100 м2 поверхности воздуховодов | 0.0119 | 0 | 0 | 0 | 0 | 0
1498 | ТЦ_19.1.01.03_78_7802658647_02.10.2024_02_249.2 | Воздуховод из оцинкованной стали 200x100 b=0.5 мм | пог.м | 1.1 | 0 | 0 | 0 | 0 | 0
1499 | ТЕР20-01-001-03 Приказ Администрации ЛО от 20.10.15 №28 | Прокладка воздуховодов из листовой, оцинкованной стали и алюминия класса Н (нормальные) толщиной: 0,5 мм, периметром 800, 1000 мм с фасонными частями | 100 м2 поверхности воздуховодов | 0.3702 | 0 | 0 | 0 | 0 | 0
1500 | ТЦ_19.1.01.03_78_7802658647_02.10.2024_02_6.2 | Воздуховод из оцинкованной стали 200x200 b=0.5 мм | пог.м | 33 | 0 | 0 | 0 | 0 | 0
1501 | ТЦ_19.1.01.03_78_7802658647_02.10.2024_02_7.2 | Воздуховод из оцинкованной стали 250x200 b=0.5 мм | пог.м | 5.1 | 0 | 0 | 0 | 0 | 0
1502 | ТЕР20-01-001-10 Приказ Администрации ЛО от 20.10.15 №28 | Прокладка воздуховодов из листовой, оцинкованной стали и алюминия класса Н (нормальные) толщиной: 0,7 мм, периметром от 1100 до 1600 мм с фасонными частями | 100 м2 поверхности воздуховодов | 0.1253 | 0 | 0 | 0 | 0 | 0
1503 | ТЦ_19.1.01.03_78_7802658647_02.10.2024_02_152.2 | Воздуховод из оцинкованной стали δ=0,7 500x300 | пог.м | 1 | 0 | 0 | 0 | 0 | 0
1504 | ТЦ_19.1.01.03_78_7802658647_02.10.2024_02_79.2 | Воздуховод прямоугольный из оцинкованной стали 800х500 b=0.7 мм | пог.м | 4 | 0 | 0 | 0 | 0 | 0
1505 | ТЕР20-01-001-12 Приказ Администрации ЛО от 20.10.15 №28 | Прокладка воздуховодов из листовой, оцинкованной стали и алюминия класса Н (нормальные) толщиной: 0,7 мм, периметром до 3200 мм | 100 м2 поверхности воздуховодов | 0.104 | 0 | 0 | 0 | 0 | 0
1506 | ТЦ_19.1.01.03_78_7802658647_02.10.2024_02_155.2 | Воздуховод из оцинкованной стали δ=0,7 800х500 | пог.м | 4 | 0 | 0 | 0 | 0 | 0
1507 | ТЦ_19.1.01.13_78_7802658647_02.10.2024_02_252.2 | Переход с прямоугольного сечения 800х500/ 500х300 | шт | 2 | 0 | 0 | 0 | 0 | 0
1508 | ТЦ_19.1.01.13_78_7802658647_02.10.2024_02_250.2 | Заглушка прямоугольная 200x100 | шт | 1 | 0 | 0 | 0 | 0 | 0
1509 | ТЦ_19.1.01.13_78_7802658647_02.10.2024_02_253.2 | Отвод прямоугольного воздуховода 90° 200x100 на 200x100 | шт | 2 | 0 | 0 | 0 | 0 | 0
1510 | ТЦ_19.1.01.13_78_7802658647_02.10.2024_02_254.2 | Отвод прямоугольного воздуховода 45° 200x200 на 200x200 | шт | 1 | 0 | 0 | 0 | 0 | 0
1511 | ТЦ_19.1.01.13_78_7802658647_02.10.2024_02_255.2 | Отвод прямоугольного воздуховода 90° 200x200 на 200x200 | шт | 1 | 0 | 0 | 0 | 0 | 0
1512 | ТЦ_19.1.01.13_78_7802658647_02.10.2024_02_80.2 | Отвод прямоугольного воздуховода 90° 250x250 на 250x250 | шт | 2 | 0 | 0 | 0 | 0 | 0
1513 | ТЦ_19.1.01.13_78_7802658647_02.10.2024_02_257.2 | Отвод круглого воздуховода 45° ø125 на ø125 | шт | 1 | 0 | 0 | 0 | 0 | 0
1514 | ТЦ_19.1.01.13_78_7802658647_02.10.2024_02_18.2 | Отвод круглого воздуховода 90° ø125 на ø125 | шт | 1 | 0 | 0 | 0 | 0 | 0
1515 | ТЦ_19.1.01.13_78_7802658647_02.10.2024_02_82.2 | Отвод круглого воздуховода 45° ø160 на ø160 | шт | 2 | 0 | 0 | 0 | 0 | 0
1516 | ТЦ_19.1.01.13_78_7802658647_02.10.2024_02_83.2 | Отвод круглого воздуховода 90° ø160 на ø160 | шт | 2 | 0 | 0 | 0 | 0 | 0
1517 | ТЦ_19.1.01.13_78_7802658647_02.10.2024_02_497.2 | Переход с прямоугольного сечения на круглое 200х200/ Ø160 | шт | 1 | 0 | 0 | 0 | 0 | 0
1518 | ТЦ_19.1.01.13_78_7802658647_02.10.2024_02_124.2 | Переход прямоугольного сечения 250x250 на 200x200 | шт | 1 | 0 | 0 | 0 | 0 | 0
1519 | ТЦ_19.1.01.13_78_7802658647_02.10.2024_02_258.2 | Переход прямоугольного сечения 500x300 на 250x250 | шт | 1 | 0 | 0 | 0 | 0 | 0
1520 | ТЦ_19.1.01.13_78_7802658647_02.10.2024_02_91.2 | Тройник прямоугольный с круглой врезкой 200x200 на 200x200 на ø125 | шт | 1 | 0 | 0 | 0 | 0 | 0
1521 | ТЦ_19.1.01.13_78_7802658647_02.10.2024_02_31.2 | Тройник прямоугольный с круглой врезкой 200x200 на 200x200 на ø160 | шт | 6 | 0 | 0 | 0 | 0 | 0
1522 | ТЦ_19.1.01.13_78_7802658647_02.10.2024_02_259.2 | Тройник прямоугольного воздуховода 250x250 на 250x250 на 200x100 | шт | 1 | 0 | 0 | 0 | 0 | 0
1523 | ТЦ_19.1.01.13_78_7802658647_02.10.2024_02_93.2 | Тройник прямоугольный с круглой врезкой 250x250 на 250x250 на ø125 | шт | 1 | 0 | 0 | 0 | 0 | 0
1524 | ТЦ_19.1.01.13_78_7802658647_02.10.2024_02_37.2 | Тройник круглого воздуховода ø125 на ø125 на ø125 | шт | 1 | 0 | 0 | 0 | 0 | 0
1525 | ТЦ_19.1.01.13_78_7802658647_02.10.2024_02_39.2 | Тройник круглого воздуховода ø160 на ø160 на ø160 | шт | 2 | 0 | 0 | 0 | 0 | 0
1526 | ТЦ_19.1.01.13_78_7802658647_02.10.2024_02_296.2 | Отвод прямоугольного воздуховода 90° 500x300 на 500x300 | шт | 1 | 0 | 0 | 0 | 0 | 0
Огнезащитное покрытие |  |  |  |  | 0 | 0 | 0 | 0 | 0
1527 | ТЕР26-01-054-01 Приказ Администрации ЛО от 20.10.15 №28 | Обертывание поверхности изоляции рулонными материалами насухо с проклейкой швов//теплоогнезащитное покрытие (применит.) | 100 м2 поверхности покрытия изоляции | 0.7037 | 0 | 0 | 0 | 0 | 0
1528 | ТССЦ-113-0740 Приказ Администрации ЛО от 20.10.15 №28 | Материал базальтовый огнезащитный рулонный (применит.) | м2 | 70.37 | 0 | 0 | 0 | 0 | 0
Раздел 16. Система П13 |  |  |  |  | 0 | 0 | 0 | 0 | 0
1529 | ТЕР20-05-001-01 Приказ Администрации ЛО от 20.10.15 №28 | Установка фильтров ячейковых | 1 м2 поверхности в свету | 0.56 | 0 | 0 | 0 | 0 | 0
1530 О | ТЦ_19.3.03.05_77_7728668928_03.10.2024_02_825 | Корпус фильтра МЕД (UTR)70-40 (N) UKFM | шт | 1 | 0 | 0 | 0 | 0 | 0
1531 О | ТЦ_19.3.03.05_77_7728668928_03.10.2024_02_829 | Корпус фильтра МЕД (UTR)70-40 (N) RKFM | шт | 1 | 0 | 0 | 0 | 0 | 0
1532 О | ТЦ_19.3.03.05_77_7728668928_03.10.2024_02_826 | Вставка карманная фильтрующая WFUM 70-40 G3 | шт | 2 | 0 | 0 | 0 | 0 | 0
1533 О | ТЦ_19.3.03.05_77_7728668928_03.10.2024_02_830 | Вставка карманная фильтрующая WFRM 70-40 F5 | шт | 1 | 0 | 0 | 0 | 0 | 0
1534 | ТЕР20-02-006-08 Приказ Администрации ЛО от 20.10.15 №28 | Установка заслонок воздушных и клапанов воздушных КВР с электрическим или пневматическим приводом: периметром до 2400 мм | 1 шт. | 1 | 0 | 0 | 0 | 0 | 0
1535 О | ТЦ_19.3.01.04_77_7728668928_03.10.2024_02_827 | Заслонка регулирующая ZR 70-40 | шт | 1 | 0 | 0 | 0 | 0 | 0
1536 | ТЕР20-02-018-01 Приказ Администрации ЛО от 20.10.15 №28 | Установка вставок гибких | 1 м2 | 0.56 | 0 | 0 | 0 | 0 | 0
1537 О | ТЦ_19.2.01.02_77_7728668928_03.10.2024_02_828 | Вставка гибкая WG 70-40 | шт | 2 | 0 | 0 | 0 | 0 | 0
1538 | ТЕР20-04-001-01 Приказ Администрации ЛО от 20.10.15 №28 | Установка агрегатов воздушно-отопительных массой: до 0,25 т | 1 агрегат | 1 | 0 | 0 | 0 | 0 | 0
1539 О | ТЦ_64.5.02.00_77_7728668928_03.10.2024_02_831 | Воздухонагреватель водяной МЕД (UTR)70-40 (N) NWW/3 | шт | 1 | 0 | 0 | 0 | 0 | 0
1540 | ТЕР20-06-013-01 Приказ Администрации ЛО от 20.10.15 №28 | Установка блоков тепломассообмена производительностью: до 10 тыс. м3/час | 10 блоков | 0.1 | 0 | 0 | 0 | 0 | 0
1541 О | ТЦ_64.1.00.00_77_7728668928_03.10.2024_02_833 | Вентилятор МЕД UTR 70-40 (N) W2REZ.31-2.2х30 | шт | 1 | 0 | 0 | 0 | 0 | 0
1542 | ТЕР20-02-015-10 Приказ Администрации ЛО от 20.10.15 №28 | Установка шумоглушителей вентиляционных трубчатых типа: ГТП 2-5 сечением 400х400 мм//700х400 мм (применит.) | 1 шт. | 1 | 0 | 0 | 0 | 0 | 0
1543 О | ТЦ_19.4.02.00_77_7728668928_03.10.2024_02_832 | Шумглушитель МЕД (UTR) 70-40 (N) GSD | шт | 1 | 0 | 0 | 0 | 0 | 0
КИПиА |  |  |  |  | 0 | 0 | 0 | 0 | 0
1544 | ТЕРм11-03-001-01 Приказ Администрации ЛО от 20.10.15 №28 | Приборы, устанавливаемые на металлоконструкциях, щитах и пультах, масса: до 5 кг//термостат | 1 шт. | 1 | 0 | 0 | 0 | 0 | 0
1545 О | ТЦ_69.3.02.01_77_7728668928_03.10.2024_02_834 | Термостат 6 м (для 1-го водяного нагревателя)) | шт | 1 | 0 | 0 | 0 | 0 | 0
1546 | ТЕР18-05-001-01 Приказ Администрации ЛО от 20.10.15 №28 | Установка насосов центробежных с электродвигателем, масса агрегата: до 0,1 т | 1 насос | 1 | 0 | 0 | 0 | 0 | 0
1547 О | ТЦ_68.1.00.00_77_7728668928_03.10.2024_02_835 | Циркуляционный насос VL-32PBG-8-N (230В) (для 1-го водяного нагревателя) | шт | 1 | 0 | 0 | 0 | 0 | 0
1548 | ТЕР16-05-001-01 Приказ Администрации ЛО от 20.10.15 №28 | Установка вентилей, задвижек, затворов, клапанов обратных, кранов проходных на трубопроводах из стальных труб диаметром: до 25 мм | 1 шт. | 1 | 0 | 0 | 0 | 0 | 0
1549 О | ТЦ_03.2.00.00_77_7728668928_03.10.2024_02_836 | Трехходовой вентиль TBG 20-6,3 (для 1-го водяного нагревателя) | шт | 1 | 0 | 0 | 0 | 0 | 0
1550 | ТЕРм08-03-575-01 Приказ Администрации ЛО от 20.10.15 №28 | Прибор или аппарат | 1 шт. | 2 | 0 | 0 | 0 | 0 | 0
1551 О | ТЦ_89.1.61.03_77_7728668928_03.10.2024_02_837 | Часточный преобразователь 2,2кВт 380В | шт | 2 | 0 | 0 | 0 | 0 | 0
1552 | ТЕРм11-05-001-01 Приказ Администрации ЛО от 20.10.15 №28 | Механизм исполнительный, масса: до 20 кг//привод | 1 шт. | 2 | 0 | 0 | 0 | 0 | 0
1553 О | ТЦ_69.3.01.02_77_7728668928_03.10.2024_02_841 | Привод ELVA 05/24.M (для 1-го водяного нагревателя) | шт | 1 | 0 | 0 | 0 | 0 | 0
1554 О | ТЦ_69.3.01.02_77_7728668928_03.10.2024_02_845 | Привод PDF 08/230 D-S | шт | 1 | 0 | 0 | 0 | 0 | 0
1555 | ТЕРм11-02-001-01 Приказ Администрации ЛО от 20.10.15 №28 | Прибор, устанавливаемый на резьбовых соединениях, масса: до 1,5 кг | 1 шт. | 4 | 0 | 0 | 0 | 0 | 0
1556 О | ТЦ_63.4.03.01_77_7728668928_03.10.2024_02_838 | Датчик температуры канальный ARK-3 (дтк на приток) | шт | 1 | 0 | 0 | 0 | 0 | 0
1557 О | ТЦ_63.4.03.01_77_7728668928_03.10.2024_02_839 | Датчик температуры наружного воздуха ARN-3 | шт | 1 | 0 | 0 | 0 | 0 | 0
1558 О | ТЦ_63.4.03.01_77_7728668928_03.10.2024_02_840 | Датчик температуры воды погружной WTR-3 | шт | 1 | 0 | 0 | 0 | 0 | 0
1559 О | ТЦ_63.4.03.01_77_7728668928_03.10.2024_02_842 | Датчик температуры воздуха в помещении ARP-3 | ШТ | 1 | 0 | 0 | 0 | 0 | 0
1560 | ТЕРм11-02-001-01 Приказ Администрации ЛО от 20.10.15 №28 | Прибор, устанавливаемый на резьбовых соединениях, масса: до 1,5 кг | 1 шт. | 3 | 0 | 0 | 0 | 0 | 0
1561 О | ТЦ_89.1.61.02_77_7728668928_03.10.2024_02_843 | Преобразователь давления 4-20Ма 1000 Па LFM 108-102G-AL | шт | 3 | 0 | 0 | 0 | 0 | 0
1562 | ТЕРм08-01-081-01 Приказ Администрации ЛО от 20.10.15 №28 | Аппарат (кнопка, ключ управления, замок электромагнитной блокировки, звуковой сигнал, сигнальная лампа) управления и сигнализации, количество подключаемых концов: до 2 | 1 шт. | 1 | 0 | 0 | 0 | 0 | 0
1563 О | ТЦ_61.2.04.10_77_7728668928_03.10.2024_02_844 | Выносной пульт CR-TOP PDU2 (Кнопочный пост №2) | ШТ | 1 | 0 | 0 | 0 | 0 | 0
Противопожарные клапана |  |  |  |  | 0 | 0 | 0 | 0 | 0
1564 | ТЕР20-02-006-07 Приказ Администрации ЛО от 20.10.15 №28 | Установка заслонок воздушных и клапанов воздушных КВР с электрическим или пневматическим приводом: периметром до 1600 мм | 1 шт. | 1 | 0 | 0 | 0 | 0 | 0
1565 О | ТЦ_69.2.02.05_77_7728668928_03.10.2024_02_1149 | Противопожарный клапан OKL-2-60-400x250-O-S220-T (220В AC) | ШТ | 1 | 0 | 0 | 0 | 0 | 0
Воздушные клапана |  |  |  |  | 0 | 0 | 0 | 0 | 0
1566 | ТЕР20-02-006-01 Приказ Администрации ЛО от 20.10.15 №28 | Установка заслонок воздушных и клапанов воздушных КВР с электрическим или пневматическим приводом: диаметром до 250 мм | 1 шт. | 3 | 0 | 0 | 0 | 0 | 0
1567 | ТССЦ-301-7537 Приказ Администрации ЛО от 20.10.15 №28 | Клапаны воздушные для круглых каналов КВК-250М с электроприводом 6 Hм DAF2.06(S) Polar Bear// КВК 200М (применит.) | шт. | 3 | 0 | 0 | 0 | 0 | 0
Диффузоры |  |  |  |  | 0 | 0 | 0 | 0 | 0
1568 | ТЕР20-02-001-01 Приказ Администрации ЛО от 20.10.15 №28 | Установка воздухораспределителей, предназначенных для подачи воздуха: в рабочую зону, массой до 20 кг | 1 воздухораспределитель | 37 | 0 | 0 | 0 | 0 | 0
1569 | ТССЦ-301-1058 Приказ Администрации ЛО от 20.10.15 №28 | Диффузоры потолочные пластиковые "АРКТОС" марки ДПУ: универсальные ДПУ-М, диаметр 200 мм | шт. | 37 | 0 | 0 | 0 | 0 | 0
Решетки вентиляционные |  |  |  |  | 0 | 0 | 0 | 0 | 0
1570 | ТЕР20-02-002-02 Приказ Администрации ЛО от 20.10.15 №28 | Установка решеток жалюзийных площадью в свету: до 1,0 м2 | 1 решетка | 1 | 0 | 0 | 0 | 0 | 0
1571 | ТССЦ-301-2640 Приказ Администрации ЛО от 20.10.15 №28 | Решетки вентиляционные алюминиевые "АРКТОС" типа: АРН размером 500х1000 мм//1200х800 мм (применит.) | шт. | 1 | 0 | 0 | 0 | 0 | 0
Воздуховод |  |  |  |  | 0 | 0 | 0 | 0 | 0
1572 | ТЕР20-01-001-01 Приказ Администрации ЛО от 20.10.15 №28 | Прокладка воздуховодов из листовой, оцинкованной стали и алюминия класса Н (нормальные) толщиной: 0,5 мм, диаметром до 200 мм с фасонными частями | 100 м2 поверхности воздуховодов | 0.4868 | 0 | 0 | 0 | 0 | 0
1573 | ТЦ_19.1.01.05_78_7802658647_02.10.2024_02_135.2 | Гибкие тепло- звукоизолированные воздуховоды ø200 мм | пог.м | 6.2 | 0 | 0 | 0 | 0 | 0
1574 | ТЦ_19.1.01.03_78_7802658647_02.10.2024_02_5.2 | Воздуховод из оцинкованной стали ø200 b=0.5 мм | пог.м | 55.9 | 0 | 0 | 0 | 0 | 0
1575 | ТЕР20-01-001-03 Приказ Администрации ЛО от 20.10.15 №28 | Прокладка воздуховодов из листовой, оцинкованной стали и алюминия класса Н (нормальные) толщиной: 0,5 мм, периметром 800, 1000 мм | 100 м2 поверхности воздуховодов | 0.1538 | 0 | 0 | 0 | 0 | 0
1576 | ТЦ_19.1.01.03_78_7802658647_02.10.2024_02_109.2 | Воздуховод из оцинкованной стали 250x250 b=0.5 мм | пог.м | 11.6 | 0 | 0 | 0 | 0 | 0
1577 | ТЕР20-01-001-10 Приказ Администрации ЛО от 20.10.15 №28 | Прокладка воздуховодов из листовой, оцинкованной стали и алюминия класса Н (нормальные) толщиной: 0,7 мм, периметром от 1100 до 1600 мм с фасонными частями | 100 м2 поверхности воздуховодов | 0.4123 | 0 | 0 | 0 | 0 | 0
1578 | ТЦ_19.1.01.03_78_7802658647_02.10.2024_02_110.2 | Воздуховод из оцинкованной стали 300x250 b=0.5 мм | пог.м | 13.2 | 0 | 0 | 0 | 0 | 0
1579 | ТЦ_19.1.01.03_78_7802658647_02.10.2024_02_111.2 | Воздуховод из оцинкованной стали 350x250 b=0.7 мм | пог.м | 1.7 | 0 | 0 | 0 | 0 | 0
1580 | ТЦ_19.1.01.03_78_7802658647_02.10.2024_02_8.2 | Воздуховод из оцинкованной стали 350x300 b=0.7 мм | пог.м | 1.9 | 0 | 0 | 0 | 0 | 0
1581 | ТЦ_19.1.01.03_78_7802658647_02.10.2024_02_112.2 | Воздуховод из оцинкованной стали 400x250 b=0.7 мм | пог.м | 1.6 | 0 | 0 | 0 | 0 | 0
1582 | ТЦ_19.1.01.03_78_7802658647_02.10.2024_02_260.2 | Воздуховод из оцинкованной стали 400x300 b=0.7 мм | пог.м | 4.9 | 0 | 0 | 0 | 0 | 0
1583 | ТЦ_19.1.01.03_78_7802658647_02.10.2024_02_216.2 | Воздуховод из оцинкованной стали δ=0,7 500х250 | пог.м | 1.6 | 0 | 0 | 0 | 0 | 0
1584 | ТЕР20-01-001-11 Приказ Администрации ЛО от 20.10.15 №28 | Прокладка воздуховодов из листовой, оцинкованной стали и алюминия класса Н (нормальные) толщиной: 0,7 мм, периметром до 2400 мм с фасонными частями | 100 м2 поверхности воздуховодов | 0.7411 | 0 | 0 | 0 | 0 | 0
1585 | ТЦ_19.1.01.03_78_7802658647_02.10.2024_02_261.2 | Воздуховод из оцинкованной стали 400x800 b=0.7 мм | пог.м | 0.1 | 0 | 0 | 0 | 0 | 0
1586 | ТЦ_19.1.01.03_78_7802658647_02.10.2024_02_262.2 | Воздуховод из оцинкованной стали 600x250 b=0.7 мм | пог.м | 1.6 | 0 | 0 | 0 | 0 | 0
1587 | ТЦ_19.1.01.03_78_7802658647_02.10.2024_02_263.2 | Воздуховод из оцинкованной стали 600x300 b=0.7 мм | пог.м | 23.8 | 0 | 0 | 0 | 0 | 0
1588 | ТЦ_19.1.01.03_78_7802658647_02.10.2024_02_57.2 | Воздуховод из оцинкованной стали 700х400 b=0.7 мм | пог.м | 7.5 | 0 | 0 | 0 | 0 | 0
1589 | ТЕР20-01-001-14 Приказ Администрации ЛО от 20.10.15 №28 | Прокладка воздуховодов из листовой, оцинкованной стали и алюминия класса Н (нормальные) толщиной: 0,7 мм, периметром 4000 мм с фасонными частями | 100 м2 поверхности воздуховодов | 0.0546 | 0 | 0 | 0 | 0 | 0
1590 | ТЦ_19.1.01.03_78_7802658647_02.10.2024_02_443.2 | Воздуховод из оцинкованной стали δ=0,7 1200х800 | пог.м | 0.5 | 0 | 0 | 0 | 0 | 0
1591 | ТЦ_19.1.01.13_78_7802658647_02.10.2024_02_266.2 | Отвод прямоугольного воздуховода 45° 400x300 на 400x300 | шт | 2 | 0 | 0 | 0 | 0 | 0
1592 | ТЦ_19.1.01.13_78_7802658647_02.10.2024_02_142.2 | Отвод круглого воздуховода 90° ø200 на ø200 | шт | 1 | 0 | 0 | 0 | 0 | 0
1593 | ТЦ_19.1.01.13_78_7802658647_02.10.2024_02_179.2 | Переход воздуховода с круглого на прямоугольное сечение 250x250 на ø200 | шт | 2 | 0 | 0 | 0 | 0 | 0
1594 | ТЦ_19.1.01.13_78_7802658647_02.10.2024_02_126.2 | Переход прямоугольного сечения 300x250 на 250x250 | шт | 2 | 0 | 0 | 0 | 0 | 0
1595 | ТЦ_19.1.01.13_78_7802658647_02.10.2024_02_239.2 | Переход прямоугольного сечения 350x250 на 300x250 | шт | 1 | 0 | 0 | 0 | 0 | 0
1596 | ТЦ_19.1.01.13_78_7802658647_02.10.2024_02_270.2 | Переход прямоугольного сечения 600x300 на 600x250 | шт | 1 | 0 | 0 | 0 | 0 | 0
1597 | ТЦ_19.1.01.13_78_7802658647_02.10.2024_02_271.2 | Переход прямоугольного сечения 700x400 на 400x300 | шт | 1 | 0 | 0 | 0 | 0 | 0
1598 | ТЦ_19.1.01.13_78_7802658647_02.10.2024_02_272.2 | Переход прямоугольного сечения 700x400 на 600x300 | шт | 1 | 0 | 0 | 0 | 0 | 0
1599 | ТЦ_19.1.01.13_78_7802658647_02.10.2024_02_273.2 | Тройник прямоугольный с круглой врезкой 350x300 на 350x300 на ø200 | шт | 1 | 0 | 0 | 0 | 0 | 0
1600 | ТЦ_19.1.01.13_78_7802658647_02.10.2024_02_275.2 | Переход прямоугольного сечения 400x250 на 300x250 | шт | 1 | 0 | 0 | 0 | 0 | 0
1601 | ТЦ_19.1.01.13_78_7802658647_02.10.2024_02_184.2 | Тройник прямоугольный с круглой врезкой 250x250 на 250x250 на | шт | 2 | 0 | 0 | 0 | 0 | 0
1602 | ТЦ_19.1.01.13_78_7802658647_02.10.2024_02_241.2 | Тройник прямоугольный с круглой врезкой 300x250 на 300x250 на ø200 | шт | 2 | 0 | 0 | 0 | 0 | 0
1603 | ТЦ_19.1.01.13_78_7802658647_02.10.2024_02_242.2 | Тройник прямоугольный с круглой врезкой 350x250 на 350x250 на ø200 | шт | 1 | 0 | 0 | 0 | 0 | 0
1604 | ТЦ_19.1.01.13_78_7802658647_02.10.2024_02_280.2 | Тройник прямоугольный с круглой врезкой 400x250 на 400x250 на ø200 | шт | 1 | 0 | 0 | 0 | 0 | 0
1605 | ТЦ_19.1.01.13_78_7802658647_02.10.2024_02_281.2 | Тройник прямоугольный с круглой врезкой 400x300 на 400x300 на ø200 | шт | 1 | 0 | 0 | 0 | 0 | 0
1606 | ТЦ_19.1.01.13_78_7802658647_02.10.2024_02_282.2 | Тройник прямоугольного воздуховода 400x700 на 400x700 на 400x700 | шт | 1 | 0 | 0 | 0 | 0 | 0
1607 | ТЦ_19.1.01.13_78_7802658647_02.10.2024_02_283.2 | Тройник прямоугольный с круглой врезкой 500x250 на 500x250 на ø200 | шт | 1 | 0 | 0 | 0 | 0 | 0
1608 | ТЦ_19.1.01.13_78_7802658647_02.10.2024_02_284.2 | Тройник прямоугольный с круглой врезкой 600x250 на 600x250 на ø200 | шт | 1 | 0 | 0 | 0 | 0 | 0
1609 | ТЦ_19.1.01.13_78_7802658647_02.10.2024_02_285.2 | Тройник прямоугольный с круглой врезкой 600x300 на 600x300 на ø200 | шт | 1 | 0 | 0 | 0 | 0 | 0
1610 | ТЦ_19.1.01.13_78_7802658647_02.10.2024_02_150.2 | Тройник круглого воздуховода ø200 на ø200 на ø200 | шт | 24 | 0 | 0 | 0 | 0 | 0
1611 | ТЦ_19.1.01.13_78_7802658647_02.10.2024_02_444.2 | Заглушка прямоугольная из оцинкованной стали 700х400 | шт | 1 | 0 | 0 | 0 | 0 | 0
1612 | ТЦ_19.1.01.13_78_7802658647_02.10.2024_02_445.2 | Отвод прямоугольного воздуховода 45° 700х400 | шт | 2 | 0 | 0 | 0 | 0 | 0
1613 | ТЦ_19.1.01.13_78_7802658647_02.10.2024_02_41.2 | Отвод прямоугольного воздуховода 90° 400х700 | шт | 3 | 0 | 0 | 0 | 0 | 0
1614 | ТЦ_19.1.01.13_78_7802658647_02.10.2024_02_446.2 | Переход прямоугольного сечения 700х400/1200х800 | шт | 1 | 0 | 0 | 0 | 0 | 0
1615 | ТЦ_19.1.01.13_78_7802658647_02.10.2024_02_447.2 | Врезка 700х400 в прямоугольный воздуховод | шт | 1 | 0 | 0 | 0 | 0 | 0
Огнезащитное покрытие |  |  |  |  | 0 | 0 | 0 | 0 | 0
1616 | ТЕР26-01-054-01 Приказ Администрации ЛО от 20.10.15 №28 | Обертывание поверхности изоляции рулонными материалами насухо с проклейкой швов//теплоогнезащитное покрытие (применит.) | 100 м2 поверхности покрытия изоляции | 0.0645 | 0 | 0 | 0 | 0 | 0
1617 | ТССЦ-113-0740 Приказ Администрации ЛО от 20.10.15 №28 | Материал базальтовый огнезащитный рулонный (применит.) | м2 | 6.45 | 0 | 0 | 0 | 0 | 0
Раздел 17. Система П14 |  |  |  |  | 0 | 0 | 0 | 0 | 0
1618 | ТЕР20-06-005-01 Приказ Администрации ЛО от 20.10.15 №28 | Установка фильтров воздушных (сухих) производительностью: до 10 тыс.м3/час//фильтр кассетный | 1 фильтр | 1 | 0 | 0 | 0 | 0 | 0
1619 О | ТЦ_19.3.03.01_77_7728668928_03.10.2024_02_847 | Фильтр кассетный FKS 200 | шт | 1 | 0 | 0 | 0 | 0 | 0
1620 О | ТЦ_19.3.03.01_77_7728668928_03.10.2024_02_849 | Вставка кассетная фильтрующая FVS 200 | шт | 1 | 0 | 0 | 0 | 0 | 0
1621 | ТЕР20-02-014-02 Приказ Администрации ЛО от 20.10.15 №28 | Установка шумоглушителей вентиляционных трубчатых круглого сечения типа: ГТК 1-2, диаметр обечайки 200 мм | 1 шт. | 2 | 0 | 0 | 0 | 0 | 0
1622 О | ТЦ_19.4.02.00_77_7728668928_03.10.2024_02_850 | Шумоглушитель SGK 200/6 | шт | 2 | 0 | 0 | 0 | 0 | 0
1623 | ТЕР20-03-001-01 Приказ Администрации ЛО от 20.10.15 №28 | Установка вентиляторов радиальных массой: до 0,05 т | 1 вентилятор | 1 | 0 | 0 | 0 | 0 | 0
1624 О | ТЦ_64.1.00.00_77_7728668928_03.10.2024_02_851 | Вентилятор WNK 200/1 | шт | 1 | 0 | 0 | 0 | 0 | 0
1625 О | ТЦ_19.3.02.08_77_7728668928_03.10.2024_02_853 | Хомут соединительный SKL 200 | шт | 2 | 0 | 0 | 0 | 0 | 0
1626 | ТЕР20-02-006-01 Приказ Администрации ЛО от 20.10.15 №28 | Установка заслонок воздушных и клапанов воздушных КВР с электрическим или пневматическим приводом: диаметром до 250 мм//заслонка регулирующая | 1 шт. | 1 | 0 | 0 | 0 | 0 | 0
1627 О | ТЦ_19.3.01.04_77_7728668928_03.10.2024_02_852 | Заслонка регулирующая ZRK 200 | шт | 1 | 0 | 0 | 0 | 0 | 0
1628 О | ТЦ_19.3.02.08_77_7728668928_03.10.2024_02_846 | Подставка под привод PS | шт | 1 | 0 | 0 | 0 | 0 | 0
1629 | ТЕР20-04-001-01 Приказ Администрации ЛО от 20.10.15 №28 | Установка агрегатов воздушно-отопительных массой: до 0,25 т | 1 агрегат | 1 | 0 | 0 | 0 | 0 | 0
1630 О | ТЦ_64.5.02.00_77_7728668928_03.10.2024_02_848 | Воздухонагреватель водяной WWK 200/2 | шт | 1 | 0 | 0 | 0 | 0 | 0
КИПиА |  |  |  |  | 0 | 0 | 0 | 0 | 0
1631 | ТЕРм11-03-001-01 Приказ Администрации ЛО от 20.10.15 №28 | Приборы, устанавливаемые на металлоконструкциях, щитах и пультах, масса: до 5 кг//термостат | 1 шт. | 1 | 0 | 0 | 0 | 0 | 0
1632 О | ТЦ_69.3.02.01_77_7728668928_03.10.2024_02_878 | Термостат 1 м (для 1-го водяного нагревателя)) | шт | 1 | 0 | 0 | 0 | 0 | 0
1633 | ТЕРм11-07-001-03 Приказ Администрации ЛО от 20.10.15 №28 | Узел обвязки приборов//смесительный узел | 1 узел | 1 | 0 | 0 | 0 | 0 | 0
1634 О | ТЦ_64.4.02.06_77_7728668928_03.10.2024_02_866 | Смесительный узел SURP 40-1.0 (для 1-го водяного нашревателя) | шт | 1 | 0 | 0 | 0 | 0 | 0
1635 | ТЕРм11-02-001-01 Приказ Администрации ЛО от 20.10.15 №28 | Прибор, устанавливаемый на резьбовых соединениях, масса: до 1,5 кг | 1 шт. | 1 | 0 | 0 | 0 | 0 | 0
1636 О | ТЦ_64.4.02.04_77_7728668928_03.10.2024_02_868 | Регулятор скорости STY-1,5 | шт | 1 | 0 | 0 | 0 | 0 | 0
1637 | ТЕРм11-02-001-01 Приказ Администрации ЛО от 20.10.15 №28 | Прибор, устанавливаемый на резьбовых соединениях, масса: до 1,5 кг | 1 шт. | 4 | 0 | 0 | 0 | 0 | 0
1638 О | ТЦ_63.4.03.01_77_7728668928_03.10.2024_02_861 | Датчик температуры канальный ARK-3S(дтк на приток) | шт | 1 | 0 | 0 | 0 | 0 | 0
1639 О | ТЦ_63.4.03.01_77_7728668928_03.10.2024_02_859 | Датчик температуры наружного воздуха ARN-3 | шт | 1 | 0 | 0 | 0 | 0 | 0
1640 О | ТЦ_63.4.03.01_77_7728668928_03.10.2024_02_860 | Датчик температуры воды погружной WTN-3 | шт | 1 | 0 | 0 | 0 | 0 | 0
1641 О | ТЦ_63.4.03.01_77_7728668928_03.10.2024_02_865 | Датчик температуры воздуха в помещении ARP-3 | ШТ | 1 | 0 | 0 | 0 | 0 | 0
1642 | ТЕРм11-02-001-01 Приказ Администрации ЛО от 20.10.15 №28 | Прибор, устанавливаемый на резьбовых соединениях, масса: до 1,5 кг | 1 шт. | 3 | 0 | 0 | 0 | 0 | 0
1643 О | ТЦ_89.1.61.02_77_7728668928_03.10.2024_02_867 | Преобразователь давления 4-20Ма 1000 Па LFM 108-102G-AL | шт | 3 | 0 | 0 | 0 | 0 | 0
1644 | ТЕРм11-05-001-01 Приказ Администрации ЛО от 20.10.15 №28 | Механизм исполнительный, масса: до 20 кг//привод | 1 шт. | 1 | 0 | 0 | 0 | 0 | 0
1645 О | ТЦ_69.3.01.02_77_7728668928_03.10.2024_02_877 | Привод PDF 03/230.D-S | шт | 1 | 0 | 0 | 0 | 0 | 0
1646 | ТЕРм08-01-081-01 Приказ Администрации ЛО от 20.10.15 №28 | Аппарат (кнопка, ключ управления, замок электромагнитной блокировки, звуковой сигнал, сигнальная лампа) управления и сигнализации, количество подключаемых концов: до 2 | 1 шт. | 1 | 0 | 0 | 0 | 0 | 0
1647 О | ТЦ_61.2.04.10_77_7728668928_03.10.2024_02_869 | Выносной пульт CR-TOP PDU2 (Кнопочный пост №2) | ШТ | 1 | 0 | 0 | 0 | 0 | 0
Материалы |  |  |  |  | 0 | 0 | 0 | 0 | 0
1648 | ТЕР20-02-002-01 Приказ Администрации ЛО от 20.10.15 №28 | Установка решеток жалюзийных площадью в свету: до 0,5 м2 | 1 решетка | 1 | 0 | 0 | 0 | 0 | 0
1649 | ТССЦ-301-3387 Приказ Администрации ЛО от 20.10.15 №28 | Решетка жалюзийная наружная из алюминия круглого сечения марки: IGC 200 (SYSTEMAIR), диаметром 200 мм | шт. | 1 | 0 | 0 | 0 | 0 | 0
1650 | ТЕР20-02-001-01 Приказ Администрации ЛО от 20.10.15 №28 | Установка воздухораспределителей, предназначенных для подачи воздуха: в рабочую зону, массой до 20 кг | 1 воздухораспределитель | 2 | 0 | 0 | 0 | 0 | 0
1651 | ТССЦ-301-1057 Приказ Администрации ЛО от 20.10.15 №28 | Диффузоры потолочные пластиковые "АРКТОС" марки ДПУ: универсальные ДПУ-М, диаметр 160 мм | шт. | 2 | 0 | 0 | 0 | 0 | 0
Воздушные клапана |  |  |  |  | 0 | 0 | 0 | 0 | 0
1652 | ТЕР20-02-006-01 Приказ Администрации ЛО от 20.10.15 №28 | Установка заслонок воздушных и клапанов воздушных КВР с электрическим или пневматическим приводом: диаметром до 250 мм | 1 шт. | 2 | 0 | 0 | 0 | 0 | 0
1653 | ТССЦ-301-7537 Приказ Администрации ЛО от 20.10.15 №28 | Клапаны воздушные для круглых каналов КВК-250М с электроприводом 6 Hм DAF2.06(S) Polar Bear// КВК 160М (применит.) | шт. | 2 | 0 | 0 | 0 | 0 | 0
Воздуховоды |  |  |  |  | 0 | 0 | 0 | 0 | 0
1654 | ТЕР20-01-001-01 Приказ Администрации ЛО от 20.10.15 №28 | Прокладка воздуховодов из листовой, оцинкованной стали и алюминия класса Н (нормальные) толщиной: 0,5 мм, диаметром до 200 мм с фасонными частями | 100 м2 поверхности воздуховодов | 0.028 | 0 | 0 | 0 | 0 | 0
1655 | ТЦ_19.1.01.05_78_7802658647_02.10.2024_02_2.2 | Гибкие тепло- звукоизолированные воздуховоды ø160 мм | пог.м | 1.6 | 0 | 0 | 0 | 0 | 0
1656 | ТЦ_19.1.01.03_78_7802658647_02.10.2024_02_5.2 | Воздуховод из оцинкованной стали ø200 b=0.5 мм | пог.м | 1.9 | 0 | 0 | 0 | 0 | 0
1657 | ТЦ_19.1.01.13_78_7802658647_02.10.2024_02_28.2 | Переход круглого сечения ø200 на ø160 | шт | 1 | 0 | 0 | 0 | 0 | 0
1658 | ТЦ_19.1.01.13_78_7802658647_02.10.2024_02_39.2 | Тройник круглого воздуховода ø160 на ø160 на ø160 | шт | 1 | 0 | 0 | 0 | 0 | 0
1659 | ТЦ_19.1.01.13_78_7802658647_02.10.2024_02_17.2 | Отвод круглого воздуховода 45° ø160 | шт | 8 | 0 | 0 | 0 | 0 | 0
1660 | ТЦ_19.1.01.13_78_7802658647_02.10.2024_02_69.2 | Отвод круглого воздуховода 90° ø160 | шт | 3 | 0 | 0 | 0 | 0 | 0
1661 | ТЕР20-01-001-08 Приказ Администрации ЛО от 20.10.15 №28 | Прокладка воздуховодов из листовой, оцинкованной стали и алюминия класса Н (нормальные) толщиной: 0,7 мм, диаметром до 800 мм//толщ.0,8 мм д.160, 200 мм с фасонными частями (применит.) | 100 м2 поверхности воздуховодов | 0.2231 | 0 | 0 | 0 | 0 | 0
1662 | ТЦ_19.1.01.03_78_7802658647_02.10.2024_02_286.2 | Воздуховод из оцинкованной стали δ=0,8 Ø160 | пог.м | 38 | 0 | 0 | 0 | 0 | 0
1663 | ТЦ_19.1.01.03_78_7802658647_02.10.2024_02_287.2 | Воздуховод из оцинкованной стали δ=0,8 Ø200 | пог.м | 2.5 | 0 | 0 | 0 | 0 | 0
1664 | ТЦ_19.1.01.13_78_7802658647_02.10.2024_02_17.2 | Отвод круглого воздуховода 45° ø160 | шт | 4 | 0 | 0 | 0 | 0 | 0
1665 | ТЦ_19.1.01.13_78_7802658647_02.10.2024_02_99.2 | Отвод круглого воздуховода 90° Ø200 | шт | 3 | 0 | 0 | 0 | 0 | 0
1666 | ТЦ_19.1.01.13_78_7802658647_02.10.2024_02_281.2 | Тройник прямоугольный с круглой врезкой 400x300 на 400x300 на ø200 | шт | 1 | 0 | 0 | 0 | 0 | 0
Огнезащитное покрытие |  |  |  |  | 0 | 0 | 0 | 0 | 0
1667 | ТЕР26-02-008-01 Приказ Администрации ЛО от 20.10.15 №28 | Огнезащитное покрытие металлоконструкций воздуховодов приточно-вытяжных систем составом «Файрекс-300» с пределом огнестойкости: 0,5 часа | 100 м2 обрабатываемой поверхности | 0.21 | 0 | 0 | 0 | 0 | 0
1668 | ТССЦ-113-0740 Приказ Администрации ЛО от 20.10.15 №28 | Материал базальтовый огнезащитный рулонный, марка: "МБОР-5Ф" | м2 | 21 | 0 | 0 | 0 | 0 | 0
1669 | ТЕР26-01-054-01 Приказ Администрации ЛО от 20.10.15 №28 | Обертывание поверхности изоляции рулонными материалами насухо с проклейкой швов//теплоогнезащитное покрытие (применит.) | 100 м2 поверхности покрытия изоляции | 0.016 | 0 | 0 | 0 | 0 | 0
1670 | ТССЦ-113-0740 Приказ Администрации ЛО от 20.10.15 №28 | Материал базальтовый огнезащитный рулонный (применит.) | м2 | 1.6 | 0 | 0 | 0 | 0 | 0
Раздел 18. Система П15 |  |  |  |  | 0 | 0 | 0 | 0 | 0
1671 | ТЕР20-05-001-01 Приказ Администрации ЛО от 20.10.15 №28 | Установка фильтров ячейковых | 1 м2 поверхности в свету | 0.125 | 0 | 0 | 0 | 0 | 0
1672 О | ТЦ_19.3.03.05_77_7728668928_03.10.2024_02_879 | Корпус фильтра МЕД (UTR)50-25 (N) UKFM | шт | 1 | 0 | 0 | 0 | 0 | 0
1673 О | ТЦ_19.3.03.05_77_7728668928_03.10.2024_02_880 | Вставка карманная фильтрующая WFUM 50-25 G3 | шт | 1 | 0 | 0 | 0 | 0 | 0
1674 | ТЕР20-02-006-07 Приказ Администрации ЛО от 20.10.15 №28 | Установка заслонок воздушных и клапанов воздушных КВР с электрическим или пневматическим приводом: периметром до 1600 мм | 1 шт. | 1 | 0 | 0 | 0 | 0 | 0
1675 О | ТЦ_19.3.01.04_77_7728668928_03.10.2024_02_881 | Заслонка регулирующая ZR 50-25 | шт | 1 | 0 | 0 | 0 | 0 | 0
1676 | ТЕР20-02-018-01 Приказ Администрации ЛО от 20.10.15 №28 | Установка вставок гибких | 1 м2 | 0.25 | 0 | 0 | 0 | 0 | 0
1677 О | ТЦ_19.2.01.02_77_7728668928_03.10.2024_02_882 | Вставка гибкая WG 50-25 | шт | 2 | 0 | 0 | 0 | 0 | 0
1678 | ТЕР20-04-001-01 Приказ Администрации ЛО от 20.10.15 №28 | Установка агрегатов воздушно-отопительных массой: до 0,25 т | 1 агрегат | 1 | 0 | 0 | 0 | 0 | 0
1679 О | ТЦ_64.5.02.00_77_7728668928_03.10.2024_02_883 | Воздухонагреватель водяной МЕД (UTR)50-25 (N) NWW/3 | шт | 1 | 0 | 0 | 0 | 0 | 0
1680 | ТЕР20-06-013-01 Приказ Администрации ЛО от 20.10.15 №28 | Установка блоков тепломассообмена производительностью: до 10 тыс. м3/час | 10 блоков | 0.1 | 0 | 0 | 0 | 0 | 0
1681 О | ТЦ_64.1.00.00_77_7728668928_03.10.2024_02_885 | Вентилятор МЕД UTR 50-25 (N) W1.25-0,55х30 | шт | 1 | 0 | 0 | 0 | 0 | 0
1682 | ТЕР20-02-015-10 Приказ Администрации ЛО от 20.10.15 №28 | Установка шумоглушителей вентиляционных трубчатых типа: ГТП 2-5 сечением 400х400 мм//500х250 мм (применит.) | 1 шт. | 1 | 0 | 0 | 0 | 0 | 0
1683 О | ТЦ_19.4.02.00_77_7728668928_03.10.2024_02_884 | Шумглушитель МЕД (UTR) 50-25 (N) GSD | шт | 1 | 0 | 0 | 0 | 0 | 0
КИПиА |  |  |  |  | 0 | 0 | 0 | 0 | 0
1684 | ТЕРм11-03-001-01 Приказ Администрации ЛО от 20.10.15 №28 | Приборы, устанавливаемые на металлоконструкциях, щитах и пультах, масса: до 5 кг//термостат | 1 шт. | 1 | 0 | 0 | 0 | 0 | 0
1685 О | ТЦ_69.3.02.01_77_7728668928_03.10.2024_02_886 | Термостат 3 м (для 1-го водяного нагревателя)) | шт | 1 | 0 | 0 | 0 | 0 | 0
1686 | ТЕРм11-07-001-03 Приказ Администрации ЛО от 20.10.15 №28 | Узел обвязки приборов//смесительный узел | 1 узел | 1 | 0 | 0 | 0 | 0 | 0
1687 О | ТЦ_64.4.02.06_77_7728668928_03.10.2024_02_887 | Смесительный узел SURP 40-2,5 (для 1-го водяного нашревателя) | шт | 1 | 0 | 0 | 0 | 0 | 0
1688 | ТЕРм08-03-575-01 Приказ Администрации ЛО от 20.10.15 №28 | Прибор или аппарат | 1 шт. | 1 | 0 | 0 | 0 | 0 | 0
1689 О | ТЦ_89.1.61.03_77_7728668928_03.10.2024_02_888 | Часточный преобразователь 0,75кВт 220В | шт | 1 | 0 | 0 | 0 | 0 | 0
1690 | ТЕРм11-02-001-01 Приказ Администрации ЛО от 20.10.15 №28 | Прибор, устанавливаемый на резьбовых соединениях, масса: до 1,5 кг | 1 шт. | 4 | 0 | 0 | 0 | 0 | 0
1691 О | ТЦ_63.4.03.01_77_7728668928_03.10.2024_02_889 | Датчик температуры канальный ARK-3 | шт | 2 | 0 | 0 | 0 | 0 | 0
1692 О | ТЦ_63.4.03.01_77_7728668928_03.10.2024_02_890 | Датчик температуры наружного воздуха ARN-3 | шт | 1 | 0 | 0 | 0 | 0 | 0
1693 О | ТЦ_63.4.03.01_77_7728668928_03.10.2024_02_891 | Датчик температуры воды погружной WTR-3 | шт | 1 | 0 | 0 | 0 | 0 | 0
1694 | ТЕРм11-02-001-01 Приказ Администрации ЛО от 20.10.15 №28 | Прибор, устанавливаемый на резьбовых соединениях, масса: до 1,5 кг | 1 шт. | 3 | 0 | 0 | 0 | 0 | 0
1695 О | ТЦ_89.1.61.02_77_7728668928_03.10.2024_02_893 | Преобразователь давления 4-20Ма 1000 Па LFM 108-102G-AL | шт | 3 | 0 | 0 | 0 | 0 | 0
1696 | ТЕРм11-05-001-01 Приказ Администрации ЛО от 20.10.15 №28 | Механизм исполнительный, масса: до 20 кг//привод | 1 шт. | 1 | 0 | 0 | 0 | 0 | 0
1697 О | ТЦ_69.3.01.02_77_7728668928_03.10.2024_02_895 | Привод PDF 03/230.D-S | шт | 1 | 0 | 0 | 0 | 0 | 0
1698 | ТЕРм08-01-081-01 Приказ Администрации ЛО от 20.10.15 №28 | Аппарат (кнопка, ключ управления, замок электромагнитной блокировки, звуковой сигнал, сигнальная лампа) управления и сигнализации, количество подключаемых концов: до 2 | 1 шт. | 1 | 0 | 0 | 0 | 0 | 0
1699 О | ТЦ_61.2.04.10_77_7728668928_03.10.2024_02_894 | Выносной пульт CR-TOP PDU2 (Кнопочный пост №2) | ШТ | 1 | 0 | 0 | 0 | 0 | 0
Материалы |  |  |  |  | 0 | 0 | 0 | 0 | 0
1700 | ТЕР20-02-002-01 Приказ Администрации ЛО от 20.10.15 №28 | Установка решеток жалюзийных площадью в свету: до 0,5 м2 | 1 решетка | 5 | 0 | 0 | 0 | 0 | 0
1701 | ТССЦ-301-7627 Приказ Администрации ЛО от 20.10.15 №28 | Решетки вентиляционные алюминиевые "АРКТОС" типа: АМР, размером 150х400 мм | шт. | 4 | 0 | 0 | 0 | 0 | 0
1702 | ТССЦ-301-2639 Приказ Администрации ЛО от 20.10.15 №28 | Решетки вентиляционные алюминиевые "АРКТОС" типа: АРН размером 500х800 мм//700х500 мм (применит..) | шт. | 1 | 0 | 0 | 0 | 0 | 0
1703 | ТЕР20-02-001-01 Приказ Администрации ЛО от 20.10.15 №28 | Установка воздухораспределителей, предназначенных для подачи воздуха: в рабочую зону, массой до 20 кг | 1 воздухораспределитель | 2 | 0 | 0 | 0 | 0 | 0
1704 | ТССЦ-301-1058 Приказ Администрации ЛО от 20.10.15 №28 | Диффузоры потолочные пластиковые "АРКТОС" марки ДПУ: универсальные ДПУ-М, диаметр 200 мм | шт. | 2 | 0 | 0 | 0 | 0 | 0
Воздушные клапана |  |  |  |  | 0 | 0 | 0 | 0 | 0
1705 | ТЕР20-02-006-01 Приказ Администрации ЛО от 20.10.15 №28 | Установка заслонок воздушных и клапанов воздушных КВР с электрическим или пневматическим приводом: диаметром до 250 мм | 1 шт. | 2 | 0 | 0 | 0 | 0 | 0
1706 | ТССЦ-301-7537 Приказ Администрации ЛО от 20.10.15 №28 | Клапаны воздушные для круглых каналов КВК-250М с электроприводом 6 Hм DAF2.06(S) Polar Bear// КВК 200М (применит.) | шт. | 2 | 0 | 0 | 0 | 0 | 0
Воздуховоды |  |  |  |  | 0 | 0 | 0 | 0 | 0
1707 | ТЕР20-01-001-01 Приказ Администрации ЛО от 20.10.15 №28 | Прокладка воздуховодов из листовой, оцинкованной стали и алюминия класса Н (нормальные) толщиной: 0,5 мм, диаметром до 200 мм с фасонными частями | 100 м2 поверхности воздуховодов | 0.12755 | 0 | 0 | 0 | 0 | 0
1708 | ТЦ_19.1.01.05_78_7802658647_02.10.2024_02_135.2 | Гибкие тепло- звукоизолированные воздуховоды ø200 мм | пог.м | 0.5 | 0 | 0 | 0 | 0 | 0
1709 | ТЦ_19.1.01.03_78_7802658647_02.10.2024_02_5.2 | Воздуховод из оцинкованной стали ø200 b=0.5 мм | пог.м | 18 | 0 | 0 | 0 | 0 | 0
1710 | ТЕР20-01-001-10 Приказ Администрации ЛО от 20.10.15 №28 | Прокладка воздуховодов из листовой, оцинкованной стали и алюминия класса Н (нормальные) толщиной: 0,7 мм, периметром от 1100 до 1600 мм с фасонными частями | 100 м2 поверхности воздуховодов | 0.3346 | 0 | 0 | 0 | 0 | 0
1711 | ТЦ_19.1.01.03_78_7802658647_02.10.2024_02_260.2 | Воздуховод из оцинкованной стали 400x300 b=0.7 мм | пог.м | 12 | 0 | 0 | 0 | 0 | 0
1712 | ТЦ_19.1.01.03_78_7802658647_02.10.2024_02_216.2 | Воздуховод из оцинкованной стали δ=0,7 500х250 | пог.м | 3 | 0 | 0 | 0 | 0 | 0
1713 | ТЦ_19.1.01.03_78_7802658647_02.10.2024_02_151.2 | Воздуховод из оцинкованной стали δ=0,7 400x200 | пог.м | 1.5 | 0 | 0 | 0 | 0 | 0
1714 | ТЦ_19.1.01.03_78_7802658647_02.10.2024_02_243.2 | Воздуховод из оцинкованной стали 300x300 b=0.5 мм | пог.м | 6 | 0 | 0 | 0 | 0 | 0
1715 | ТЕР20-01-001-11 Приказ Администрации ЛО от 20.10.15 №28 | Прокладка воздуховодов из листовой, оцинкованной стали и алюминия класса Н (нормальные) толщиной: 0,7 мм, периметром до 2400 мм с фасонными частями | 100 м2 поверхности воздуховодов | 0.0482 | 0 | 0 | 0 | 0 | 0
1716 | ТЦ_19.1.01.03_78_7802658647_02.10.2024_02_448.2 | Воздуховод из оцинкованной стали δ=0,7 700х500 | пог.м | 1 | 0 | 0 | 0 | 0 | 0
1717 | ТЦ_19.1.01.13_78_7802658647_02.10.2024_02_174.2 | Заглушка прямоугольная 400x200 | шт | 1 | 0 | 0 | 0 | 0 | 0
1718 | ТЦ_19.1.01.13_78_7802658647_02.10.2024_02_99.2 | Отвод круглого воздуховода 90° Ø200 | шт | 1 | 0 | 0 | 0 | 0 | 0
1719 | ТЦ_19.1.01.13_78_7802658647_02.10.2024_02_281.2 | Тройник прямоугольный с круглой врезкой 400x300 на 400x300 на ø200 | шт | 1 | 0 | 0 | 0 | 0 | 0
1720 | ТЦ_19.1.01.13_78_7802658647_02.10.2024_02_133.2 Применительно к тройнику 400х300 на 400х300 на 400х300 | Тройник прямоугольного воздуховода 400x250 на 300x250 на 300x250 | шт | 1 | 0 | 0 | 0 | 0 | 0
1721 | ТЦ_19.1.01.13_78_7802658647_02.10.2024_02_341.2 Применительно к переходу 400х200 на ø200 | Переход воздуховода с круглого на прямоугольное сечение 300x250 на ø200 | шт | 1 | 0 | 0 | 0 | 0 | 0
1722 | ТЦ_19.1.01.13_78_7802658647_02.10.2024_02_494.2 Применительно к переходу прямоугольного сечения 300х300/400х200 | Переход прямоугольного сечения 300х300/300х250 | шт | 1 | 0 | 0 | 0 | 0 | 0
1723 | ТЦ_19.1.01.13_78_7802658647_02.10.2024_02_276.2 Применительно к переходу прямоугольного сечения 400х300/300х300 | Переход прямоугольного сечения 400x300 на 350x300 | шт | 2 | 0 | 0 | 0 | 0 | 0
1724 | ТЦ_19.1.01.13_78_7802658647_02.10.2024_02_450.2 | Отвод прямоугольного воздуховода 90° 400х300 | шт | 1 | 0 | 0 | 0 | 0 | 0
1725 | ТЦ_19.1.01.13_78_7802658647_02.10.2024_02_14.2 Применительно к отводу 300х300 | Отвод прямоугольного воздуховода 90° 300x350 | шт | 1 | 0 | 0 | 0 | 0 | 0
1726 | ТЦ_19.1.01.13_78_7802658647_02.10.2024_02_449.2 | Отвод прямоугольного воздуховода 45° 300х400 | шт | 2 | 0 | 0 | 0 | 0 | 0
1727 | ТЦ_19.1.01.13_78_7802658647_02.10.2024_02_450.2 | Отвод прямоугольного воздуховода 90° 400х300 | шт | 1 | 0 | 0 | 0 | 0 | 0
1728 | ТЦ_19.1.01.13_78_7802658647_02.10.2024_02_276.2 Применительно к переходу прямоугольного сечения 400х300/500х250 | Переход прямоугольного сечения 400x300 на 350x300 | шт | 1 | 0 | 0 | 0 | 0 | 0
1729 | ТЦ_19.1.01.13_78_7802658647_02.10.2024_02_90.2 Применительно к переходу прямоугольного сечения 500х250/700х500 | Переход прямоугольного сечения 500х250 на 800х500 | шт | 1 | 0 | 0 | 0 | 0 | 0
1730 | ТЦ_19.1.01.13_78_7802658647_02.10.2024_02_453.2 | Врезка 800х200 в прямоугольный воздуховод | шт | 2 | 0 | 0 | 0 | 0 | 0
Теплоогнезащитное покрытие |  |  |  |  | 0 | 0 | 0 | 0 | 0
1731 | ТЕР26-01-054-01 Приказ Администрации ЛО от 20.10.15 №28 | Обертывание поверхности изоляции рулонными материалами насухо с проклейкой швов//теплоогнезащитное покрытие (применит.) | 100 м2 поверхности покрытия изоляции | 0.0686 | 0 | 0 | 0 | 0 | 0
1732 | ТССЦ-113-0740 Приказ Администрации ЛО от 20.10.15 №28 | Материал базальтовый огнезащитный рулонный (применит.) | м2 | 6.86 | 0 | 0 | 0 | 0 | 0
Раздел 19. Система П16 |  |  |  |  | 0 | 0 | 0 | 0 | 0
1733 | ТЕР20-05-001-01 Приказ Администрации ЛО от 20.10.15 №28 | Установка фильтров ячейковых | 1 м2 поверхности в свету | 0.15 | 0 | 0 | 0 | 0 | 0
1734 О | ТЦ_19.3.03.05_77_7728668928_03.10.2024_02_896 | Корпус фильтра МЕД (UTR)50-30 (N) UKFM | шт | 1 | 0 | 0 | 0 | 0 | 0
1735 О | ТЦ_19.3.03.05_77_7728668928_03.10.2024_02_897 | Вставка карманная фильтрующая WFUM 50-30 G3 | шт | 1 | 0 | 0 | 0 | 0 | 0
1736 | ТЕР20-02-006-07 Приказ Администрации ЛО от 20.10.15 №28 | Установка заслонок воздушных и клапанов воздушных КВР с электрическим или пневматическим приводом: периметром до 1600 мм | 1 шт. | 1 | 0 | 0 | 0 | 0 | 0
1737 О | ТЦ_19.3.01.04_77_7728668928_03.10.2024_02_898 | Заслонка регулирующая ZR 50-30 | шт | 1 | 0 | 0 | 0 | 0 | 0
1738 | ТЕР20-02-018-01 Приказ Администрации ЛО от 20.10.15 №28 | Установка вставок гибких | 1 м2 | 0.3 | 0 | 0 | 0 | 0 | 0
1739 О | ТЦ_19.2.01.02_77_7728668928_03.10.2024_02_899 | Вставка гибкая WG 50-30 | шт | 2 | 0 | 0 | 0 | 0 | 0
1740 | ТЕР20-04-001-01 Приказ Администрации ЛО от 20.10.15 №28 | Установка агрегатов воздушно-отопительных массой: до 0,25 т | 1 агрегат | 1 | 0 | 0 | 0 | 0 | 0
1741 О | ТЦ_64.5.02.00_77_7728668928_03.10.2024_02_900 | Воздухонагреватель водяной МЕД (UTR)50-30 (N) NWW/3 | шт | 1 | 0 | 0 | 0 | 0 | 0
1742 | ТЕР20-06-013-01 Приказ Администрации ЛО от 20.10.15 №28 | Установка блоков тепломассообмена производительностью: до 10 тыс. м3/час | 10 блоков | 0.1 | 0 | 0 | 0 | 0 | 0
1743 О | ТЦ_64.1.00.00_77_7728668928_03.10.2024_02_902 | Вентилятор МЕД (UTR) 50-30 (N) W1.28-1,1х30 | шт | 1 | 0 | 0 | 0 | 0 | 0
1744 О | ТЦ_19.4.02.00_77_7728668928_03.10.2024_02_901 | Шумглушитель МЕД (UTR) 50-30 (N) GSD | шт | 2 | 0 | 0 | 0 | 0 | 0
КИПиА |  |  |  |  | 0 | 0 | 0 | 0 | 0
1745 | ТЕРм11-03-001-01 Приказ Администрации ЛО от 20.10.15 №28 | Приборы, устанавливаемые на металлоконструкциях, щитах и пультах, масса: до 5 кг//термостат | 1 шт. | 1 | 0 | 0 | 0 | 0 | 0
1746 О | ТЦ_69.3.02.01_77_7728668928_03.10.2024_02_903 | Термостат 3 м (для 1-го водяного нагревателя)) | шт | 1 | 0 | 0 | 0 | 0 | 0
1747 | ТЕРм11-07-001-03 Приказ Администрации ЛО от 20.10.15 №28 | Узел обвязки приборов//смесительный узел | 1 узел | 1 | 0 | 0 | 0 | 0 | 0
1748 О | ТЦ_64.4.02.06_77_7728668928_03.10.2024_02_904 | Смесительный узел SURP 60-4,0 (для 1-го водяного нашревателя) | шт | 1 | 0 | 0 | 0 | 0 | 0
1749 | ТЕРм08-03-575-01 Приказ Администрации ЛО от 20.10.15 №28 | Прибор или аппарат | 1 шт. | 1 | 0 | 0 | 0 | 0 | 0
1750 О | ТЦ_89.1.61.03_77_7728668928_03.10.2024_02_905 | Часточный преобразователь 1,5кВт 220В | шт | 1 | 0 | 0 | 0 | 0 | 0
1751 | ТЕРм11-02-001-01 Приказ Администрации ЛО от 20.10.15 №28 | Прибор, устанавливаемый на резьбовых соединениях, масса: до 1,5 кг | 1 шт. | 4 | 0 | 0 | 0 | 0 | 0
1752 О | ТЦ_63.4.03.01_77_7728668928_03.10.2024_02_906 | Датчик температуры канальный ARK-3 | шт | 1 | 0 | 0 | 0 | 0 | 0
1753 О | ТЦ_63.4.03.01_77_7728668928_03.10.2024_02_907 | Датчик температуры наружного воздуха ARN-3 | шт | 1 | 0 | 0 | 0 | 0 | 0
1754 О | ТЦ_63.4.03.01_77_7728668928_03.10.2024_02_908 | Датчик температуры воды погружной WTR-3 | шт | 1 | 0 | 0 | 0 | 0 | 0
1755 О | ТЦ_63.4.03.01_77_7728668928_03.10.2024_02_909 | Датчик температуры воздуха в помещении ARP-3 | ШТ | 1 | 0 | 0 | 0 | 0 | 0
1756 | ТЕРм11-02-001-01 Приказ Администрации ЛО от 20.10.15 №28 | Прибор, устанавливаемый на резьбовых соединениях, масса: до 1,5 кг | 1 шт. | 3 | 0 | 0 | 0 | 0 | 0
1757 О | ТЦ_89.1.61.02_77_7728668928_03.10.2024_02_910 | Преобразователь давления 4-20Ма 1000 Па LFM 108-102G-AL | шт | 3 | 0 | 0 | 0 | 0 | 0
1758 | ТЕРм11-05-001-01 Приказ Администрации ЛО от 20.10.15 №28 | Механизм исполнительный, масса: до 20 кг//привод | 1 шт. | 1 | 0 | 0 | 0 | 0 | 0
1759 О | ТЦ_69.3.01.02_77_7728668928_03.10.2024_02_912 | Привод PDF 03/230.D-S | шт | 1 | 0 | 0 | 0 | 0 | 0
1760 | ТЕРм08-01-081-01 Приказ Администрации ЛО от 20.10.15 №28 | Аппарат (кнопка, ключ управления, замок электромагнитной блокировки, звуковой сигнал, сигнальная лампа) управления и сигнализации, количество подключаемых концов: до 2 | 1 шт. | 1 | 0 | 0 | 0 | 0 | 0
1761 О | ТЦ_61.2.04.10_77_7728668928_03.10.2024_02_911 | Выносной пульт CR-TOP PDU2 (Кнопочный пост №2) | ШТ | 1 | 0 | 0 | 0 | 0 | 0
Материалы |  |  |  |  | 0 | 0 | 0 | 0 | 0
1762 | ТЕР20-02-002-02 Приказ Администрации ЛО от 20.10.15 №28 | Установка решеток жалюзийных площадью в свету: до 1,0 м2 | 1 решетка | 1 | 0 | 0 | 0 | 0 | 0
1763 | ТССЦ-301-2640 Приказ Администрации ЛО от 20.10.15 №28 | Решетки вентиляционные алюминиевые "АРКТОС" типа: АРН размером 500х1000 мм//1100х500 (применит.) | шт. | 1 | 0 | 0 | 0 | 0 | 0
1764 | ТЕР20-02-001-01 Приказ Администрации ЛО от 20.10.15 №28 | Установка воздухораспределителей, предназначенных для подачи воздуха: в рабочую зону, массой до 20 кг | 1 воздухораспределитель | 5 | 0 | 0 | 0 | 0 | 0
1765 | ТССЦ-301-1058 Приказ Администрации ЛО от 20.10.15 №28 | Диффузоры потолочные пластиковые "АРКТОС" марки ДПУ: универсальные ДПУ-М, диаметр 200 мм | шт. | 5 | 0 | 0 | 0 | 0 | 0
Воздушные клапана |  |  |  |  | 0 | 0 | 0 | 0 | 0
1766 | ТЕР20-02-006-02 Приказ Администрации ЛО от 20.10.15 №28 | Установка заслонок воздушных и клапанов воздушных КВР с электрическим или пневматическим приводом: диаметром до 355 мм | 1 шт. | 4 | 0 | 0 | 0 | 0 | 0
1767 | ТССЦ-301-7537 Приказ Администрации ЛО от 20.10.15 №28 | Клапаны воздушные для круглых каналов КВК-250М с электроприводом 6 Hм DAF2.06(S) Polar Bear// КВК 315М (применит.) | шт. | 4 | 0 | 0 | 0 | 0 | 0
Воздуховоды |  |  |  |  | 0 | 0 | 0 | 0 | 0
1768 | ТЕР20-01-001-04 Приказ Администрации ЛО от 20.10.15 №28 | Прокладка воздуховодов из листовой, оцинкованной стали и алюминия класса Н (нормальные) толщиной: 0,6 мм, диаметром до 250 мм с фасонными частями | 100 м2 поверхности воздуховодов | 0.04555 | 0 | 0 | 0 | 0 | 0
1769 | ТССЦ-301-8151 Приказ Администрации ЛО от 20.10.15 №28 | Воздуховоды типа: SONODUCT (POLAR BEAR) звукопоглощающие теплоизолированные гибкие диаметром 254 мм//д. 250 мм | м2 | 1.185 | 0 | 0 | 0 | 0 | 0
1770 | ТЦ_19.1.01.03_78_7802658647_02.10.2024_02_97.2 | Воздуховод из оцинкованной стали ø250 b=0.5 мм | пог.м | 2 | 0 | 0 | 0 | 0 | 0
1771 | ТЕР20-01-001-05 Приказ Администрации ЛО от 20.10.15 №28 | Прокладка воздуховодов из листовой, оцинкованной стали и алюминия класса Н (нормальные) толщиной: 0,6 мм, диаметром до 355 мм | 100 м2 поверхности воздуховодов | 0.0547 | 0 | 0 | 0 | 0 | 0
1772 | ТЦ_19.1.01.03_78_7802658647_02.10.2024_02_455.2 | Воздуховод из оцинкованной стали δ=0,6 Ø315 | пог.м | 5 | 0 | 0 | 0 | 0 | 0
1773 | ТЕР20-01-001-10 Приказ Администрации ЛО от 20.10.15 №28 | Прокладка воздуховодов из листовой, оцинкованной стали и алюминия класса Н (нормальные) толщиной: 0,7 мм, периметром от 1100 до 1600 мм с фасонными частями | 100 м2 поверхности воздуховодов | 0.171 | 0 | 0 | 0 | 0 | 0
1774 | ТЦ_19.1.01.03_78_7802658647_02.10.2024_02_56.2 | Воздуховод из оцинкованной стали 400х400 b=0.7 мм | пог.м | 4.2 | 0 | 0 | 0 | 0 | 0
1775 | ТЦ_19.1.01.03_78_7802658647_02.10.2024_02_152.2 | Воздуховод из оцинкованной стали δ=0,7 500x300 | пог.м | 4 | 0 | 0 | 0 | 0 | 0
1776 | ТЕР20-01-001-11 Приказ Администрации ЛО от 20.10.15 №28 | Прокладка воздуховодов из листовой, оцинкованной стали и алюминия класса Н (нормальные) толщиной: 0,7 мм, периметром до 2400 мм с фасонными частями | 100 м2 поверхности воздуховодов | 0.06 | 0 | 0 | 0 | 0 | 0
1777 | ТЦ_19.1.01.03_78_7802658647_02.10.2024_02_456.2 | Воздуховод из оцинкованной стали δ=0,7 600х400 | пог.м | 2.5 | 0 | 0 | 0 | 0 | 0
1778 | ТЕР20-01-001-12 Приказ Администрации ЛО от 20.10.15 №28 | Прокладка воздуховодов из листовой, оцинкованной стали и алюминия класса Н (нормальные) толщиной: 0,7 мм, периметром до 3200 мм | 100 м2 поверхности воздуховодов | 0.032 | 0 | 0 | 0 | 0 | 0
1779 | ТЦ_19.1.01.03_78_7802658647_02.10.2024_02_457.2 | Воздуховод из оцинкованной стали δ=0,7 1100х500 | пог.м | 1 | 0 | 0 | 0 | 0 | 0
1780 | ТЦ_19.1.01.13_78_7802658647_02.10.2024_02_458.2 | Заглушка круглая из оцинкованной стали Ø315 | шт | 4 | 0 | 0 | 0 | 0 | 0
1781 | ТЦ_19.1.01.13_78_7802658647_02.10.2024_02_114.2 | Заглушка прямоугольная 400x400 | шт | 1 | 0 | 0 | 0 | 0 | 0
1782 | ТЦ_19.1.01.13_78_7802658647_02.10.2024_02_460.2 | Отвод прямоугольного воздуховода 45° 500х300 | шт | 2 | 0 | 0 | 0 | 0 | 0
1783 | ТЦ_19.1.01.13_78_7802658647_02.10.2024_02_59.2 | Отвод прямоугольного воздуховода 90° 400x400 | шт | 1 | 0 | 0 | 0 | 0 | 0
1784 | ТЦ_19.1.01.13_78_7802658647_02.10.2024_02_461.2 | Переход прямоугольного сечения 400х400/600х400\ | шт | 1 | 0 | 0 | 0 | 0 | 0
1785 | ТЦ_19.1.01.13_78_7802658647_02.10.2024_02_462.2 | Переход прямоугольного сечения 500х300/1100х500 | шт | 1 | 0 | 0 | 0 | 0 | 0
1786 | ТЦ_19.1.01.13_78_7802658647_02.10.2024_02_463.2 | Врезка Ø250 в круглый воздуховод Ø315 | шт | 5 | 0 | 0 | 0 | 0 | 0
1787 | ТЦ_19.1.01.13_78_7802658647_02.10.2024_02_464.2 | Врезка Ø315 в прямоугольный воздуховод | шт | 3 | 0 | 0 | 0 | 0 | 0
Теплоогнезащитное покрытие |  |  |  |  | 0 | 0 | 0 | 0 | 0
1788 | ТЕР26-01-054-01 Приказ Администрации ЛО от 20.10.15 №28 | Обертывание поверхности изоляции рулонными материалами насухо с проклейкой швов//теплоогнезащитное покрытие (применит.) | 100 м2 поверхности покрытия изоляции | 0.11 | 0 | 0 | 0 | 0 | 0
1789 | ТССЦ-113-0740 Приказ Администрации ЛО от 20.10.15 №28 | Материал базальтовый огнезащитный рулонный (применит.) | м2 | 11 | 0 | 0 | 0 | 0 | 0
Раздел 20. Система П17 |  |  |  |  | 0 | 0 | 0 | 0 | 0
1790 | ТЕР20-05-001-01 Приказ Администрации ЛО от 20.10.15 №28 | Установка фильтров ячейковых | 1 м2 поверхности в свету | 0.56 | 0 | 0 | 0 | 0 | 0
1791 О | ТЦ_19.3.03.05_77_7728668928_03.10.2024_02_701 | Корпус фильтра укороченного МЕД (UTR) 70-40 (N) UKFM (мед-нерж.) | ШТ | 1 | 0 | 0 | 0 | 0 | 0
1792 О | ТЦ_19.3.03.05_77_7728668928_03.10.2024_02_702 | Вставка карманная фильтрующая укороченная WFUM 70-40 G3 | ШТ | 1 | 0 | 0 | 0 | 0 | 0
1793 О | ТЦ_19.3.03.05_77_7728668928_03.10.2024_02_705 | Корпус фильтра МЕД (UTR) 70-40 (N) RKFM (мед-нерж.) | ШТ | 1 | 0 | 0 | 0 | 0 | 0
1794 О | ТЦ_19.3.03.05_77_7728668928_03.10.2024_02_706 | Вставка карманная фильтрующая WFRM 70-40 F5 | ШТ | 1 | 0 | 0 | 0 | 0 | 0
1795 | ТЕР20-02-006-08 Приказ Администрации ЛО от 20.10.15 №28 | Установка заслонок воздушных и клапанов воздушных КВР с электрическим или пневматическим приводом: периметром до 2400 мм | 1 шт. | 1 | 0 | 0 | 0 | 0 | 0
1796 О | ТЦ_19.3.01.04_77_7728668928_03.10.2024_02_703 | Заслонка регулирующая ZR 70-40 | ШТ | 1 | 0 | 0 | 0 | 0 | 0
1797 | ТЕР20-02-018-01 Приказ Администрации ЛО от 20.10.15 №28 | Установка вставок гибких WG 70-40 | 1 м2 | 0.56 | 0 | 0 | 0 | 0 | 0
1798 О | ТЦ_19.2.01.02_77_7728668928_03.10.2024_02_704 | Вставка гибкая WG 70-40 | ШТ | 2 | 0 | 0 | 0 | 0 | 0
1799 | ТЕР20-04-001-01 Приказ Администрации ЛО от 20.10.15 №28 | Установка агрегатов воздушно-отопительных массой: до 0,25 т | 1 агрегат | 1 | 0 | 0 | 0 | 0 | 0
1800 О | ТЦ_64.5.02.00_77_7728668928_03.10.2024_02_708 | Воздухонагреватель водяной МЕД (UTR) 70-40 (N) NWW/2 | ШТ | 1 | 0 | 0 | 0 | 0 | 0
1801 | ТЕР20-06-013-01 Приказ Администрации ЛО от 20.10.15 №28 | Установка блоков тепломассообмена производительностью: до 10 тыс. м3/час | 10 блоков | 0.1 | 0 | 0 | 0 | 0 | 0
1802 О | ТЦ_64.1.00.00_77_7728668928_03.10.2024_02_711 | Вентилятор МЕД (UTR) 70-40 (N) W1.31-1,1х30 | ШТ | 1 | 0 | 0 | 0 | 0 | 0
1803 | ТЕР20-02-015-10 Приказ Администрации ЛО от 20.10.15 №28 | Установка шумоглушителей вентиляционных трубчатых типа: ГТП 2-5 сечением 400х400 мм//700х400 мм (применит.) | 1 шт. | 1 | 0 | 0 | 0 | 0 | 0
1804 О | ТЦ_19.4.02.00_77_7728668928_03.10.2024_02_712 | Шумоглушитель МЕД (UTR) 70-40 (N) GSD | ШТ | 1 | 0 | 0 | 0 | 0 | 0
КИПиА |  |  |  |  | 0 | 0 | 0 | 0 | 0
1805 | ТЕРм11-03-001-01 Приказ Администрации ЛО от 20.10.15 №28 | Приборы, устанавливаемые на металлоконструкциях, щитах и пультах, масса: до 5 кг//термостат | 1 шт. | 1 | 0 | 0 | 0 | 0 | 0
1806 О | ТЦ_69.3.02.01_77_7728668928_03.10.2024_02_834 | Термостат 6 м (для 1-го водяного нагревателя)) | шт | 1 | 0 | 0 | 0 | 0 | 0
1807 | ТЕРм11-07-001-03 Приказ Администрации ЛО от 20.10.15 №28 | Узел обвязки приборов//смесительный узел | 1 узел | 1 | 0 | 0 | 0 | 0 | 0
1808 О | ТЦ_64.4.02.06_77_7728668928_03.10.2024_02_627 | Смесительный узел SURP 80-6.3 (для 1-го водяного нашревателя) | шт | 1 | 0 | 0 | 0 | 0 | 0
1809 | ТЕРм08-03-575-01 Приказ Администрации ЛО от 20.10.15 №28 | Прибор или аппарат | 1 шт. | 2 | 0 | 0 | 0 | 0 | 0
1810 О | ТЦ_89.1.61.03_77_7728668928_03.10.2024_02_734 | Часточный преобразователь 1,5кВт 220В | шт | 2 | 0 | 0 | 0 | 0 | 0
1811 | ТЕРм11-02-001-01 Приказ Администрации ЛО от 20.10.15 №28 | Прибор, устанавливаемый на резьбовых соединениях, масса: до 1,5 кг | 1 шт. | 3 | 0 | 0 | 0 | 0 | 0
1812 О | ТЦ_63.4.03.01_77_7728668928_03.10.2024_02_838 | Датчик температуры канальный ARK-3 | шт | 1 | 0 | 0 | 0 | 0 | 0
1813 О | ТЦ_63.4.03.01_77_7728668928_03.10.2024_02_839 | Датчик температуры наружного воздуха ARN-3 | шт | 1 | 0 | 0 | 0 | 0 | 0
1814 О | ТЦ_63.4.03.01_77_7728668928_03.10.2024_02_840 | Датчик температуры воды погружной WTR-3 | шт | 1 | 0 | 0 | 0 | 0 | 0
1815 | ТЕРм11-02-001-01 Приказ Администрации ЛО от 20.10.15 №28 | Прибор, устанавливаемый на резьбовых соединениях, масса: до 1,5 кг | 1 шт. | 3 | 0 | 0 | 0 | 0 | 0
1816 О | ТЦ_89.1.61.02_77_7728668928_03.10.2024_02_843 | Преобразователь давления 4-20Ма 1000 Па LFM 108-102G-AL | шт | 3 | 0 | 0 | 0 | 0 | 0
1817 | ТЕРм11-05-001-01 Приказ Администрации ЛО от 20.10.15 №28 | Механизм исполнительный, масса: до 20 кг//привод | 1 шт. | 1 | 0 | 0 | 0 | 0 | 0
1818 О | ТЦ_69.3.01.02_77_7728668928_03.10.2024_02_845 | Привод PDF 08/230 D-S | шт | 1 | 0 | 0 | 0 | 0 | 0
Материалы |  |  |  |  | 0 | 0 | 0 | 0 | 0
1819 | ТЕР20-02-002-02 Приказ Администрации ЛО от 20.10.15 №28 | Установка решеток жалюзийных площадью в свету: до 1,0 м2 | 1 решетка | 1 | 0 | 0 | 0 | 0 | 0
1820 | ТССЦ-301-2640 Приказ Администрации ЛО от 20.10.15 №28 | Решетки вентиляционные алюминиевые "АРКТОС" типа: АРН размером 500х1000 мм//1200х700 (применит.) | шт. | 1 | 0 | 0 | 0 | 0 | 0
1821 | ТЕР20-02-001-01 Приказ Администрации ЛО от 20.10.15 №28 | Установка воздухораспределителей, предназначенных для подачи воздуха: в рабочую зону, массой до 20 кг | 1 воздухораспределитель | 24 | 0 | 0 | 0 | 0 | 0
1822 | ТССЦ-301-1056 Приказ Администрации ЛО от 20.10.15 №28 | Диффузоры потолочные пластиковые "АРКТОС" марки ДПУ: универсальные ДПУ-М, диаметр 125 мм | шт. | 6 | 0 | 0 | 0 | 0 | 0
1823 | ТССЦ-301-1058 Приказ Администрации ЛО от 20.10.15 №28 | Диффузоры потолочные пластиковые "АРКТОС" марки ДПУ: универсальные ДПУ-М, диаметр 200 мм | шт. | 18 | 0 | 0 | 0 | 0 | 0
Противопожарные клапана |  |  |  |  | 0 | 0 | 0 | 0 | 0
1824 | ТЕР20-02-006-08 Приказ Администрации ЛО от 20.10.15 №28 | Установка заслонок воздушных и клапанов воздушных КВР с электрическим или пневматическим приводом: периметром до 2400 мм | 1 шт. | 1 | 0 | 0 | 0 | 0 | 0
1825 О | ТЦ_69.2.02.05_77_7728668928_03.10.2024_02_1150 | Противопожарный клапан OKL-2-60-600x300-O-S220-T (220В AC) | ШТ | 1 | 0 | 0 | 0 | 0 | 0
Воздушные клапана |  |  |  |  | 0 | 0 | 0 | 0 | 0
1826 | ТЕР20-02-006-01 Приказ Администрации ЛО от 20.10.15 №28 | Установка заслонок воздушных и клапанов воздушных КВР с электрическим или пневматическим приводом: диаметром до 250 мм | 1 шт. | 8 | 0 | 0 | 0 | 0 | 0
1827 | ТССЦ-301-7537 Приказ Администрации ЛО от 20.10.15 №28 | Клапаны воздушные для круглых каналов КВК-250М с электроприводом 6 Hм DAF2.06(S) Polar Bear// КВК 125М (применит.) | шт. | 2 | 0 | 0 | 0 | 0 | 0
1828 | ТССЦ-301-7537 Приказ Администрации ЛО от 20.10.15 №28 | Клапаны воздушные для круглых каналов КВК-250М с электроприводом 6 Hм DAF2.06(S) Polar Bear// КВК 200М (применит.) | шт. | 2 | 0 | 0 | 0 | 0 | 0
1829 | ТССЦ-301-7537 Приказ Администрации ЛО от 20.10.15 №28 | Клапаны воздушные для круглых каналов КВК-250М с электроприводом 6 Hм DAF2.06(S) Polar Bear | шт. | 4 | 0 | 0 | 0 | 0 | 0
Воздуховоды |  |  |  |  | 0 | 0 | 0 | 0 | 0
1830 | ТЕР20-01-001-01 Приказ Администрации ЛО от 20.10.15 №28 | Прокладка воздуховодов из листовой, оцинкованной стали и алюминия класса Н (нормальные) толщиной: 0,5 мм, диаметром до 200 мм с фасонными частями | 100 м2 поверхности воздуховодов | 0.373 | 0 | 0 | 0 | 0 | 0
1831 | ТЦ_19.1.01.05_78_7802658647_02.10.2024_02_1.2 | Гибкие тепло- звукоизолированные воздуховоды ø125 мм | пог.м | 0.8 | 0 | 0 | 0 | 0 | 0
1832 | ТЦ_19.1.01.05_78_7802658647_02.10.2024_02_135.2 | Гибкие тепло- звукоизолированные воздуховоды ø200 мм | пог.м | 2.6 | 0 | 0 | 0 | 0 | 0
1833 | ТЦ_19.1.01.03_78_7802658647_02.10.2024_02_3.2 | Воздуховод из оцинкованной стали ø125 b=0.5 мм | пог.м | 13.9 | 0 | 0 | 0 | 0 | 0
1834 | ТЦ_19.1.01.03_78_7802658647_02.10.2024_02_4.2 | Воздуховод из оцинкованной стали ø160 b=0.5 мм | пог.м | 14 | 0 | 0 | 0 | 0 | 0
1835 | ТЦ_19.1.01.03_78_7802658647_02.10.2024_02_5.2 | Воздуховод из оцинкованной стали ø200 b=0.5 мм | пог.м | 27.8 | 0 | 0 | 0 | 0 | 0
1836 | ТЕР20-01-001-01 Приказ Администрации ЛО от 20.10.15 №28 | Прокладка воздуховодов из листовой, оцинкованной стали и алюминия класса Н (нормальные) толщиной: 0,5 мм, диаметром до 200 мм//д.250 мм с фасонными частями (применит.) | 100 м2 поверхности воздуховодов | 0.0589 | 0 | 0 | 0 | 0 | 0
1837 | ТЦ_19.1.01.03_78_7802658647_02.10.2024_02_97.2 | Воздуховод из оцинкованной стали ø250 b=0.5 мм | пог.м | 2.6 | 0 | 0 | 0 | 0 | 0
1838 | ТЕР20-01-001-03 Приказ Администрации ЛО от 20.10.15 №28 | Прокладка воздуховодов из листовой, оцинкованной стали и алюминия класса Н (нормальные) толщиной: 0,5 мм, периметром 800, 1000 мм | 100 м2 поверхности воздуховодов | 0.1216 | 0 | 0 | 0 | 0 | 0
1839 | ТЦ_19.1.01.03_78_7802658647_02.10.2024_02_6.2 | Воздуховод из оцинкованной стали 200x200 b=0.5 мм | пог.м | 7.6 | 0 | 0 | 0 | 0 | 0
1840 | ТЦ_19.1.01.03_78_7802658647_02.10.2024_02_291.2 | Воздуховод из оцинкованной стали 200x300 b=0.5 мм | пог.м | 3.5 | 0 | 0 | 0 | 0 | 0
1841 | ТЕР20-01-001-10 Приказ Администрации ЛО от 20.10.15 №28 | Прокладка воздуховодов из листовой, оцинкованной стали и алюминия класса Н (нормальные) толщиной: 0,7 мм, периметром от 1100 до 1600 мм с фасонными частями | 100 м2 поверхности воздуховодов | 0.5292 | 0 | 0 | 0 | 0 | 0
1842 | ТЦ_19.1.01.03_78_7802658647_02.10.2024_02_111.2 | Воздуховод из оцинкованной стали 350x250 b=0.7 мм | пог.м | 2.3 | 0 | 0 | 0 | 0 | 0
1843 | ТЦ_19.1.01.03_78_7802658647_02.10.2024_02_294.2 | Воздуховод из оцинкованной стали 450x250 b=0.7 мм | пог.м | 2.5 | 0 | 0 | 0 | 0 | 0
1844 | ТЦ_19.1.01.03_78_7802658647_02.10.2024_02_152.2 | Воздуховод из оцинкованной стали δ=0,7 500x300 | пог.м | 23 | 0 | 0 | 0 | 0 | 0
1845 | ТЕР20-01-001-11 Приказ Администрации ЛО от 20.10.15 №28 | Прокладка воздуховодов из листовой, оцинкованной стали и алюминия класса Н (нормальные) толщиной: 0,7 мм, периметром до 2400 мм с фасонными частями | 100 м2 поверхности воздуховодов | 0.2857 | 0 | 0 | 0 | 0 | 0
1846 | ТЦ_19.1.01.03_78_7802658647_02.10.2024_02_263.2 | Воздуховод из оцинкованной стали 600x300 b=0.7 мм | пог.м | 2.5 | 0 | 0 | 0 | 0 | 0
1847 | ТЦ_19.1.01.03_78_7802658647_02.10.2024_02_10.2 | Воздуховод из оцинкованной стали 700x400 b=0.7 мм | пог.м | 9 | 0 | 0 | 0 | 0 | 0
1848 | ТЕР20-01-001-14 Приказ Администрации ЛО от 20.10.15 №28 | Прокладка воздуховодов из листовой, оцинкованной стали и алюминия класса Н (нормальные) толщиной: 0,7 мм, периметром 4000 мм | 100 м2 поверхности воздуховодов | 0.038 | 0 | 0 | 0 | 0 | 0
1849 | ТССЦ-301-1795 Приказ Администрации ЛО от 20.10.15 №28 | Воздуховоды из оцинкованной стали толщиной: 0,7 мм, периметром от 1700 до 4000 мм//1200х700 мм | м2 | 3.8 | 0 | 0 | 0 | 0 | 0
1850 | ТЦ_19.1.01.03_78_7802658647_02.10.2024_02_113.2 | Воздуховод из оцинкованной стали 1200x700 b=0.9 мм | пог.м | 1 | 0 | 0 | 0 | 0 | 0
1851 | ТЦ_19.1.01.13_78_7802658647_02.10.2024_02_255.2 | Отвод прямоугольного воздуховода 90° 200x200 на 200x200 | шт | 2 | 0 | 0 | 0 | 0 | 0
1852 | ТЦ_19.1.01.13_78_7802658647_02.10.2024_02_18.2 | Отвод круглого воздуховода 90° ø125 на ø125 | шт | 1 | 0 | 0 | 0 | 0 | 0
1853 | ТЦ_19.1.01.13_78_7802658647_02.10.2024_02_142.2 | Отвод круглого воздуховода 90° ø200 на ø200 | шт | 1 | 0 | 0 | 0 | 0 | 0
1854 | ТЦ_19.1.01.13_78_7802658647_02.10.2024_02_85.2 | Переход с прямоугольного сечения на круглое 200x200 на ø200 | шт | 1 | 0 | 0 | 0 | 0 | 0
1855 | ТЦ_19.1.01.13_78_7802658647_02.10.2024_02_297.2 | Переход прямоугольного сечения 200x300 на 200x200 | шт | 1 | 0 | 0 | 0 | 0 | 0
1856 | ТЦ_19.1.01.13_78_7802658647_02.10.2024_02_298.2 | Переход воздуховода с круглого на прямоугольное сечение 350x250 на ø250 | шт | 1 | 0 | 0 | 0 | 0 | 0
1857 | ТЦ_19.1.01.13_78_7802658647_02.10.2024_02_299.2 | Переход прямоугольного сечения 450x250 на 350x250 | шт | 1 | 0 | 0 | 0 | 0 | 0
1858 | ТЦ_19.1.01.13_78_7802658647_02.10.2024_02_203.2 Применительно к переходу прямоугольному сечения 500x300 на 450x250 | Переход прямоугольного сечения 500x300 на 400x250 | шт | 1 | 0 | 0 | 0 | 0 | 0
1859 | ТЦ_19.1.01.13_78_7802658647_02.10.2024_02_27.2 | Переход круглого сечения ø160 на ø125 | шт | 1 | 0 | 0 | 0 | 0 | 0
1860 | ТЦ_19.1.01.13_78_7802658647_02.10.2024_02_302.2 | Переход круглого сечения ø250 на ø160 | шт | 1 | 0 | 0 | 0 | 0 | 0
1861 | ТЦ_19.1.01.13_78_7802658647_02.10.2024_02_231.2 | Переход круглого сечения ø250 на ø200 | шт | 4 | 0 | 0 | 0 | 0 | 0
1862 | ТЦ_19.1.01.13_78_7802658647_02.10.2024_02_32.2 | Тройник прямоугольный с круглой врезкой 200x200 на 200x200 на ø200 | шт | 1 | 0 | 0 | 0 | 0 | 0
1863 | ТЦ_19.1.01.13_78_7802658647_02.10.2024_02_303.2 | Тройник прямоугольный с круглой врезкой 350x250 на 350x250 на ø250 | шт | 1 | 0 | 0 | 0 | 0 | 0
1864 | ТЦ_19.1.01.13_78_7802658647_02.10.2024_02_304.2 | Тройник прямоугольный с круглой врезкой 450x250 на 450x250 на ø250 | шт | 1 | 0 | 0 | 0 | 0 | 0
1865 | ТЦ_19.1.01.13_78_7802658647_02.10.2024_02_185.2 | Тройник прямоугольный с круглой врезкой 500x300 на 500x300 на | шт | 1 | 0 | 0 | 0 | 0 | 0
1866 | ТЦ_19.1.01.13_78_7802658647_02.10.2024_02_37.2 | Тройник круглого воздуховода ø125 на ø125 на ø125 | шт | 4 | 0 | 0 | 0 | 0 | 0
1867 | ТЦ_19.1.01.13_78_7802658647_02.10.2024_02_38.2 | Тройник круглого воздуховода ø160 на ø160 на ø125 | шт | 1 | 0 | 0 | 0 | 0 | 0
1868 | ТЦ_19.1.01.13_78_7802658647_02.10.2024_02_150.2 | Тройник круглого воздуховода ø200 на ø200 на ø200 | шт | 8 | 0 | 0 | 0 | 0 | 0
1869 | ТЦ_19.1.01.13_78_7802658647_02.10.2024_02_305.2 | Тройник круглого воздуховода ø250 на ø250 на ø200 | шт | 4 | 0 | 0 | 0 | 0 | 0
1870 | ТЦ_19.1.01.13_78_7802658647_02.10.2024_02_208.2 | Тройник круглого воздуховода ø250 на ø250 на ø250 | шт | 1 | 0 | 0 | 0 | 0 | 0
1871 | ТЦ_19.1.01.13_78_7802658647_02.10.2024_02_466.2 | Заглушка прямоугольная из оцинкованной стали 600х300 | шт | 1 | 0 | 0 | 0 | 0 | 0
1872 | ТЦ_19.1.01.13_78_7802658647_02.10.2024_02_444.2 | Заглушка прямоугольная из оцинкованной стали 700х400 | шт | 1 | 0 | 0 | 0 | 0 | 0
1873 | ТЦ_19.1.01.13_78_7802658647_02.10.2024_02_467.2 | Отвод прямоугольного воздуховода 90° 500х300 | шт | 5 | 0 | 0 | 0 | 0 | 0
1874 | ТЦ_19.1.01.13_78_7802658647_02.10.2024_02_41.2 | Отвод прямоугольного воздуховода 90° 400х700 | шт | 1 | 0 | 0 | 0 | 0 | 0
1875 | ТЦ_19.1.01.13_78_7802658647_02.10.2024_02_468.2 | Переход прямоугольного сечения 500х300/600х300 | шт | 1 | 0 | 0 | 0 | 0 | 0
1876 | ТЦ_19.1.01.13_78_7802658647_02.10.2024_02_469.2 | Переход прямоугольного сечения 700х400/1200х700 | шт | 1 | 0 | 0 | 0 | 0 | 0
1877 | ТЦ_19.1.01.13_78_7802658647_02.10.2024_02_169.2 | Врезка 300х200 в прямоугольный воздуховод | шт | 1 | 0 | 0 | 0 | 0 | 0
1878 | ТЦ_19.1.01.13_78_7802658647_02.10.2024_02_447.2 | Врезка 700х400 в прямоугольный воздуховод | шт | 2 | 0 | 0 | 0 | 0 | 0
Теплоогнезащитное покрытие |  |  |  |  | 0 | 0 | 0 | 0 | 0
1879 | ТЕР26-01-054-01 Приказ Администрации ЛО от 20.10.15 №28 | Обертывание поверхности изоляции рулонными материалами насухо с проклейкой швов//теплоогнезащитное покрытие (применит.) | 100 м2 поверхности покрытия изоляции | 0.3284 | 0 | 0 | 0 | 0 | 0
1880 | ТССЦ-113-0740 Приказ Администрации ЛО от 20.10.15 №28 | Материал базальтовый огнезащитный рулонный (применит.) | м2 | 32.84 | 0 | 0 | 0 | 0 | 0
Раздел 21. Система ПВ4 (В4) |  |  |  |  | 0 | 0 | 0 | 0 | 0
Вытяжная часть |  |  |  |  | 0 | 0 | 0 | 0 | 0
Противопожарные клапана |  |  |  |  | 0 | 0 | 0 | 0 | 0
1881 | ТЕР20-02-006-07 Приказ Администрации ЛО от 20.10.15 №28 | Установка заслонок воздушных и клапанов воздушных КВР с электрическим или пневматическим приводом: периметром до 1600 мм | 1 шт. | 1 | 0 | 0 | 0 | 0 | 0
1882 О | ТЦ_69.2.02.05_77_7728668928_03.10.2024_02_1122 Применительно к Противопожарный клапан OKL-2-90-350x400-O-S220-T (220В AC) | Противопожарный клапан OKL-2-60-400x400-O-S220-T (220В AC) | ШТ | 1 | 0 | 0 | 0 | 0 | 0
1883 | ТЕР20-02-006-01 Приказ Администрации ЛО от 20.10.15 №28 | Установка заслонок воздушных и клапанов воздушных КВР с электрическим или пневматическим приводом: диаметром до 250 мм | 1 шт. | 1 | 0 | 0 | 0 | 0 | 0
1884 О | ТЦ_69.2.02.05_77_7728668928_03.10.2024_02_1167 | Противопожарный клапан OKL-2K-60-160-O-S220-T-N (220В AC) | ШТ | 1 | 0 | 0 | 0 | 0 | 0
Воздушные клапана |  |  |  |  | 0 | 0 | 0 | 0 | 0
1885 | ТЕР20-02-006-01 Приказ Администрации ЛО от 20.10.15 №28 | Установка заслонок воздушных и клапанов воздушных КВР с электрическим или пневматическим приводом: диаметром до 250 мм | 1 шт. | 31 | 0 | 0 | 0 | 0 | 0
1886 | ТССЦ-301-7537 Приказ Администрации ЛО от 20.10.15 №28 | Клапаны воздушные для круглых каналов КВК-250М с электроприводом 6 Hм DAF2.06(S) Polar Bear// КВК 125М (применит.) | шт. | 22 | 0 | 0 | 0 | 0 | 0
1887 | ТССЦ-301-7537 Приказ Администрации ЛО от 20.10.15 №28 | Клапаны воздушные для круглых каналов КВК-250М с электроприводом 6 Hм DAF2.06(S) Polar Bear// КВК 160М (применит.) | шт. | 9 | 0 | 0 | 0 | 0 | 0
Воздухораспределители |  |  |  |  | 0 | 0 | 0 | 0 | 0
1888 | ТЕР20-02-001-01 Приказ Администрации ЛО от 20.10.15 №28 | Установка воздухораспределителей, предназначенных для подачи воздуха: в рабочую зону, массой до 20 кг | 1 воздухораспределитель | 33 | 0 | 0 | 0 | 0 | 0
1889 | ТССЦ-301-1055 Приказ Администрации ЛО от 20.10.15 №28 | Диффузоры потолочные пластиковые "АРКТОС" марки ДПУ: универсальные ДПУ-М, диаметр 100 мм | шт. | 1 | 0 | 0 | 0 | 0 | 0
1890 | ТССЦ-301-1056 Приказ Администрации ЛО от 20.10.15 №28 | Диффузоры потолочные пластиковые "АРКТОС" марки ДПУ: универсальные ДПУ-М, диаметр 125 мм | шт. | 23 | 0 | 0 | 0 | 0 | 0
1891 | ТССЦ-301-1057 Приказ Администрации ЛО от 20.10.15 №28 | Диффузоры потолочные пластиковые "АРКТОС" марки ДПУ: универсальные ДПУ-М, диаметр 160 мм | шт. | 9 | 0 | 0 | 0 | 0 | 0
Воздуховоды |  |  |  |  | 0 | 0 | 0 | 0 | 0
1892 | ТЕР20-01-001-01 Приказ Администрации ЛО от 20.10.15 №28 | Прокладка воздуховодов из листовой, оцинкованной стали и алюминия класса Н (нормальные) толщиной: 0,5 мм, диаметром до 200 мм с фасонными частями | 100 м2 поверхности воздуховодов | 0.3435 | 0 | 0 | 0 | 0 | 0
1893 | ТЦ_19.1.01.05_78_7802658647_02.10.2024_02_1.2 | Гибкие тепло- звукоизолированные воздуховоды ø125 мм | пог.м | 9.8 | 0 | 0 | 0 | 0 | 0
1894 | ТЦ_19.1.01.05_78_7802658647_02.10.2024_02_2.2 | Гибкие тепло- звукоизолированные воздуховоды ø160 мм | пог.м | 4.1 | 0 | 0 | 0 | 0 | 0
1895 | ТЦ_19.1.01.03_78_7802658647_02.10.2024_02_3.2 | Воздуховод из оцинкованной стали ø125 b=0.5 мм | пог.м | 43.3 | 0 | 0 | 0 | 0 | 0
1896 | ТЦ_19.1.01.03_78_7802658647_02.10.2024_02_4.2 | Воздуховод из оцинкованной стали ø160 b=0.5 мм | пог.м | 11.4 | 0 | 0 | 0 | 0 | 0
1897 | ТЕР20-01-001-03 Приказ Администрации ЛО от 20.10.15 №28 | Прокладка воздуховодов из листовой, оцинкованной стали и алюминия класса Н (нормальные) толщиной: 0,5 мм, периметром 800, 1000 мм с фасонными частями | 100 м2 поверхности воздуховодов | 0.4977 | 0 | 0 | 0 | 0 | 0
1898 | ТЦ_19.1.01.03_78_7802658647_02.10.2024_02_6.2 | Воздуховод из оцинкованной стали 200x200 b=0.5 мм | пог.м | 38.7 | 0 | 0 | 0 | 0 | 0
1899 | ТЦ_19.1.01.03_78_7802658647_02.10.2024_02_137.2 | Воздуховод из оцинкованной стали 200x250 b=0.5 мм | пог.м | 3.6 | 0 | 0 | 0 | 0 | 0
1900 | ТЕР20-01-001-10 Приказ Администрации ЛО от 20.10.15 №28 | Прокладка воздуховодов из листовой, оцинкованной стали и алюминия класса Н (нормальные) толщиной: 0,7 мм, периметром от 1100 до 1600 мм с фасонными частями | 100 м2 поверхности воздуховодов | 0.3559 | 0 | 0 | 0 | 0 | 0
1901 | ТЦ_19.1.01.03_78_7802658647_02.10.2024_02_110.2 | Воздуховод из оцинкованной стали 300x250 b=0.5 мм | пог.м | 5.9 | 0 | 0 | 0 | 0 | 0
1902 | ТЦ_19.1.01.03_78_7802658647_02.10.2024_02_111.2 | Воздуховод из оцинкованной стали 350x250 b=0.7 мм | пог.м | 0.7 | 0 | 0 | 0 | 0 | 0
1905 | ТЕР20-01-001-11 Приказ Администрации ЛО от 20.10.15 №28 | Прокладка воздуховодов из листовой, оцинкованной стали и алюминия класса Н (нормальные) толщиной: 0,7 мм, периметром до 2400 мм с фасонными частями | 100 м2 поверхности воздуховодов | 0.1706 | 0 | 0 | 0 | 0 | 0
1906 | ТЦ_19.1.01.03_78_7802658647_02.10.2024_02_293.2 | Воздуховод из оцинкованной стали 400x700 b=0.7 мм | пог.м | 1.3 | 0 | 0 | 0 | 0 | 0
1907 | ТЦ_19.1.01.03_78_7802658647_02.10.2024_02_10.2 | Воздуховод из оцинкованной стали 700x400 b=0.7 мм | пог.м | 3.8 | 0 | 0 | 0 | 0 | 0
1908 | ТЦ_19.1.01.13_78_7802658647_02.10.2024_02_308.2 | Врезка прямоугольная 250x350 на 250x350 | шт | 1 | 0 | 0 | 0 | 0 | 0
1909 | ТЦ_19.1.01.13_78_7802658647_02.10.2024_02_309.2 | Врезка прямоугольная 300x250 на 300x250 | шт | 1 | 0 | 0 | 0 | 0 | 0
1910 | ТЦ_19.1.01.13_78_7802658647_02.10.2024_02_310.2 | Заглушка прямоугольная 350x400 | шт | 1 | 0 | 0 | 0 | 0 | 0
1911 | ТЦ_19.1.01.13_78_7802658647_02.10.2024_02_255.2 | Отвод прямоугольного воздуховода 90° 200x200 на 200x200 | шт | 2 | 0 | 0 | 0 | 0 | 0
1912 | ТЦ_19.1.01.13_78_7802658647_02.10.2024_02_311.2 | Отвод прямоугольного воздуховода 90° 350x400 на 350x400 | шт | 2 | 0 | 0 | 0 | 0 | 0
1913 | ТЦ_19.1.01.13_78_7802658647_02.10.2024_02_312.2 | Отвод прямоугольного воздуховода 90° 400x350 на 400x350 | шт | 2 | 0 | 0 | 0 | 0 | 0
1914 | ТЦ_19.1.01.13_78_7802658647_02.10.2024_02_118.2 | Отвод прямоугольного воздуховода 90° 400x700 на 400x700 | шт | 1 | 0 | 0 | 0 | 0 | 0
1915 | ТЦ_19.1.01.13_78_7802658647_02.10.2024_02_313.2 | Отвод прямоугольного воздуховода 45° 700x400 на 700x400 | шт | 2 | 0 | 0 | 0 | 0 | 0
1916 | ТЦ_19.1.01.13_78_7802658647_02.10.2024_02_257.2 | Отвод круглого воздуховода 45° ø125 на ø125 | шт | 1 | 0 | 0 | 0 | 0 | 0
1917 | ТЦ_19.1.01.13_78_7802658647_02.10.2024_02_18.2 | Отвод круглого воздуховода 90° ø125 на ø125 | шт | 13 | 0 | 0 | 0 | 0 | 0
1918 | ТЦ_19.1.01.13_78_7802658647_02.10.2024_02_83.2 | Отвод круглого воздуховода 90° ø160 на ø160 | шт | 4 | 0 | 0 | 0 | 0 | 0
1919 | ТЦ_19.1.01.13_78_7802658647_02.10.2024_02_498.2 | Переход с прямоугольного сечения на круглое 200х200/ Ø125 | шт | 3 | 0 | 0 | 0 | 0 | 0
1920 | ТЦ_19.1.01.13_78_7802658647_02.10.2024_02_497.2 | Переход с прямоугольного сечения на круглое 200х200/ Ø160 | шт | 2 | 0 | 0 | 0 | 0 | 0
1921 | ТЦ_19.1.01.13_78_7802658647_02.10.2024_02_143.2 | Переход прямоугольного сечения 200x250 на 200x200 | шт | 2 | 0 | 0 | 0 | 0 | 0
1922 | ТЦ_19.1.01.13_78_7802658647_02.10.2024_02_125.2 | Переход прямоугольного сечения 300x250 на 200x200 | шт | 2 | 0 | 0 | 0 | 0 | 0
1923 | ТЦ_19.1.01.13_78_7802658647_02.10.2024_02_314.2 | Переход прямоугольного сечения 700x400 на 350x400 | шт | 1 | 0 | 0 | 0 | 0 | 0
1924 | ТЦ_19.1.01.13_78_7802658647_02.10.2024_02_315.2 | Переход круглого сечения ø125 на ø100 | шт | 1 | 0 | 0 | 0 | 0 | 0
1925 | ТЦ_19.1.01.13_78_7802658647_02.10.2024_02_27.2 | Переход круглого сечения ø160 на ø125 | шт | 2 | 0 | 0 | 0 | 0 | 0
1926 | ТЦ_19.1.01.13_78_7802658647_02.10.2024_02_30.2 | Тройник прямоугольного воздуховода 200x200 на 200x200 на 200x200 | шт | 1 | 0 | 0 | 0 | 0 | 0
1927 | ТЦ_19.1.01.13_78_7802658647_02.10.2024_02_91.2 | Тройник прямоугольный с круглой врезкой 200x200 на 200x200 на ø125 | шт | 8 | 0 | 0 | 0 | 0 | 0
1928 | ТЦ_19.1.01.13_78_7802658647_02.10.2024_02_31.2 | Тройник прямоугольный с круглой врезкой 200x200 на 200x200 на ø160 | шт | 6 | 0 | 0 | 0 | 0 | 0
1929 | ТЦ_19.1.01.13_78_7802658647_02.10.2024_02_146.2 | Тройник прямоугольный с круглой врезкой 200x250 на 200x250 на ø160 | шт | 2 | 0 | 0 | 0 | 0 | 0
1930 | ТЦ_19.1.01.13_78_7802658647_02.10.2024_02_147.2 | Тройник прямоугольного воздуховода 300x250 на 200x250 на 200x250 | шт | 1 | 0 | 0 | 0 | 0 | 0
1931 | ТЦ_19.1.01.13_78_7802658647_02.10.2024_02_316.2 | Тройник прямоугольный с круглой врезкой 300x250 на 300x250 на ø125 | шт | 1 | 0 | 0 | 0 | 0 | 0
1932 | ТЦ_19.1.01.13_78_7802658647_02.10.2024_02_131.2 | Тройник прямоугольный с круглой врезкой 300x250 на 300x250 на ø160 | шт | 1 | 0 | 0 | 0 | 0 | 0
1933 | ТЦ_19.1.01.13_78_7802658647_02.10.2024_02_317.2 | Тройник прямоугольного воздуховода 350x250 на 300x250 на 300x250 | шт | 1 | 0 | 0 | 0 | 0 | 0
1934 | ТЦ_19.1.01.13_78_7802658647_02.10.2024_02_37.2 | Тройник круглого воздуховода ø125 на ø125 на ø125 | шт | 8 | 0 | 0 | 0 | 0 | 0
1935 | ТЦ_19.1.01.13_78_7802658647_02.10.2024_02_38.2 | Тройник круглого воздуховода ø160 на ø160 на ø125 | шт | 2 | 0 | 0 | 0 | 0 | 0
Раздел 22. Система ПВ5(В5) |  |  |  |  | 0 | 0 | 0 | 0 | 0
Противопожарные клапана |  |  |  |  | 0 | 0 | 0 | 0 | 0
1936 | ТЕР20-02-006-07 Приказ Администрации ЛО от 20.10.15 №28 | Установка заслонок воздушных и клапанов воздушных КВР с электрическим или пневматическим приводом: периметром до 1600 мм | 1 шт. | 1 | 0 | 0 | 0 | 0 | 0
1937 О | ТЦ_69.2.02.05_77_7728668928_03.10.2024_02_1122 Применительно к Противопожарный клапан OKL-2-60-350x400-O-S220-T (220В AC) | Противопожарный клапан OKL-2-60-400x400-O-S220-T (220В AC) | ШТ | 1 | 0 | 0 | 0 | 0 | 0
1938 | ТЕР20-02-006-01 Приказ Администрации ЛО от 20.10.15 №28 | Установка заслонок воздушных и клапанов воздушных КВР с электрическим или пневматическим приводом: диаметром до 250 мм | 1 шт. | 1 | 0 | 0 | 0 | 0 | 0
1939 О | ТЦ_69.2.02.05_77_7728668928_03.10.2024_02_1172 | Противопожарный клапан OKL-2K-60-100-O-S220-T-N (220В AC) | ШТ | 1 | 0 | 0 | 0 | 0 | 0
Воздушные клапана |  |  |  |  | 0 | 0 | 0 | 0 | 0
1940 | ТЕР20-02-006-01 Приказ Администрации ЛО от 20.10.15 №28 | Установка заслонок воздушных и клапанов воздушных КВР с электрическим или пневматическим приводом: диаметром до 250 мм | 1 шт. | 33 | 0 | 0 | 0 | 0 | 0
1941 | ТССЦ-301-7537 Приказ Администрации ЛО от 20.10.15 №28 | Клапаны воздушные для круглых каналов КВК-250М с электроприводом 6 Hм DAF2.06(S) Polar Bear// КВК 100М (применит.) | шт. | 1 | 0 | 0 | 0 | 0 | 0
1942 | ТССЦ-301-7537 Приказ Администрации ЛО от 20.10.15 №28 | Клапаны воздушные для круглых каналов КВК-250М с электроприводом 6 Hм DAF2.06(S) Polar Bear// КВК 125М (применит.) | шт. | 18 | 0 | 0 | 0 | 0 | 0
1943 | ТССЦ-301-7537 Приказ Администрации ЛО от 20.10.15 №28 | Клапаны воздушные для круглых каналов КВК-250М с электроприводом 6 Hм DAF2.06(S) Polar Bear// КВК 160М (применит.) | шт. | 14 | 0 | 0 | 0 | 0 | 0
Воздухораспределители |  |  |  |  | 0 | 0 | 0 | 0 | 0
1944 | ТЕР20-02-001-01 Приказ Администрации ЛО от 20.10.15 №28 | Установка воздухораспределителей, предназначенных для подачи воздуха: в рабочую зону, массой до 20 кг | 1 воздухораспределитель | 33 | 0 | 0 | 0 | 0 | 0
1945 | ТССЦ-301-1055 Приказ Администрации ЛО от 20.10.15 №28 | Диффузоры потолочные пластиковые "АРКТОС" марки ДПУ: универсальные ДПУ-М, диаметр 100 мм | шт. | 1 | 0 | 0 | 0 | 0 | 0
1946 | ТССЦ-301-1056 Приказ Администрации ЛО от 20.10.15 №28 | Диффузоры потолочные пластиковые "АРКТОС" марки ДПУ: универсальные ДПУ-М, диаметр 125 мм | шт. | 18 | 0 | 0 | 0 | 0 | 0
1947 | ТССЦ-301-1057 Приказ Администрации ЛО от 20.10.15 №28 | Диффузоры потолочные пластиковые "АРКТОС" марки ДПУ: универсальные ДПУ-М, диаметр 160 мм | шт. | 14 | 0 | 0 | 0 | 0 | 0
Воздуховоды |  |  |  |  | 0 | 0 | 0 | 0 | 0
1948 | ТЕР20-01-001-01 Приказ Администрации ЛО от 20.10.15 №28 | Прокладка воздуховодов из листовой, оцинкованной стали и алюминия класса Н (нормальные) толщиной: 0,5 мм, диаметром до 200 мм с фасонными частями | 100 м2 поверхности воздуховодов | 0.4242 | 0 | 0 | 0 | 0 | 0
1949 | ТЦ_19.1.01.05_78_7802658647_02.10.2024_02_134.2 | Гибкие тепло- звукоизолированные воздуховоды ø100 мм | пог.м | 0.4 | 0 | 0 | 0 | 0 | 0
1950 | ТЦ_19.1.01.05_78_7802658647_02.10.2024_02_1.2 | Гибкие тепло- звукоизолированные воздуховоды ø125 мм | пог.м | 6.9 | 0 | 0 | 0 | 0 | 0
1951 | ТЦ_19.1.01.05_78_7802658647_02.10.2024_02_2.2 | Гибкие тепло- звукоизолированные воздуховоды ø160 мм | пог.м | 6.5 | 0 | 0 | 0 | 0 | 0
1952 | ТЦ_19.1.01.03_78_7802658647_02.10.2024_02_136.2 | Воздуховод из оцинкованной стали ø100 b=0.5 мм | пог.м | 27.5 | 0 | 0 | 0 | 0 | 0
1953 | ТЦ_19.1.01.03_78_7802658647_02.10.2024_02_3.2 | Воздуховод из оцинкованной стали ø125 b=0.5 мм | пог.м | 22.4 | 0 | 0 | 0 | 0 | 0
1954 | ТЦ_19.1.01.03_78_7802658647_02.10.2024_02_4.2 | Воздуховод из оцинкованной стали ø160 b=0.5 мм | пог.м | 24.4 | 0 | 0 | 0 | 0 | 0
1955 | ТЕР20-01-001-03 Приказ Администрации ЛО от 20.10.15 №28 | Прокладка воздуховодов из листовой, оцинкованной стали и алюминия класса Н (нормальные) толщиной: 0,5 мм, периметром 800, 1000 мм с фасонными частями | 100 м2 поверхности воздуховодов | 0.4845 | 0 | 0 | 0 | 0 | 0
1956 | ТЦ_19.1.01.03_78_7802658647_02.10.2024_02_6.2 | Воздуховод из оцинкованной стали 200x200 b=0.5 мм | пог.м | 37.3 | 0 | 0 | 0 | 0 | 0
1957 | ТЦ_19.1.01.03_78_7802658647_02.10.2024_02_137.2 | Воздуховод из оцинкованной стали 200x250 b=0.5 мм | пог.м | 3.6 | 0 | 0 | 0 | 0 | 0
1958 | ТЦ_19.1.01.03_78_7802658647_02.10.2024_02_7.2 | Воздуховод из оцинкованной стали 250x200 b=0.5 мм | пог.м | 1.2 | 0 | 0 | 0 | 0 | 0
1959 | ТЦ_19.1.01.03_78_7802658647_02.10.2024_02_77.2 | Воздуховод прямоугольный из оцинкованной стали ø250х250 b=0.5 мм | пог.м | 2.8 | 0 | 0 | 0 | 0 | 0
1960 | ТЕР20-01-001-10 Приказ Администрации ЛО от 20.10.15 №28 | Прокладка воздуховодов из листовой, оцинкованной стали и алюминия класса Н (нормальные) толщиной: 0,7 мм, периметром от 1100 до 1600 мм с фасонными частями | 100 м2 поверхности воздуховодов | 0.1535 | 0 | 0 | 0 | 0 | 0
1961 | ТЦ_19.1.01.03_78_7802658647_02.10.2024_02_110.2 | Воздуховод из оцинкованной стали 300x250 b=0.5 мм | пог.м | 4.4 | 0 | 0 | 0 | 0 | 0
1962 | ТЦ_19.1.01.03_78_7802658647_02.10.2024_02_306.2 | Воздуховод из оцинкованной стали 350x400 b=0.7 мм | пог.м | 0.7 | 0 | 0 | 0 | 0 | 0
1963 | ТЦ_19.1.01.03_78_7802658647_02.10.2024_02_307.2 | Воздуховод из оцинкованной стали 400x350 b=0.7 мм | пог.м | 5 | 0 | 0 | 0 | 0 | 0
1964 | ТЕР20-01-001-11 Приказ Администрации ЛО от 20.10.15 №28 | Прокладка воздуховодов из листовой, оцинкованной стали и алюминия класса Н (нормальные) толщиной: 0,7 мм, периметром до 2400 мм с фасонными частями | 100 м2 поверхности воздуховодов | 0.1804 | 0 | 0 | 0 | 0 | 0
1965 | ТЦ_19.1.01.03_78_7802658647_02.10.2024_02_293.2 | Воздуховод из оцинкованной стали 400x700 b=0.7 мм | пог.м | 3.6 | 0 | 0 | 0 | 0 | 0
1966 | ТЦ_19.1.01.03_78_7802658647_02.10.2024_02_10.2 | Воздуховод из оцинкованной стали 700x400 b=0.7 мм | пог.м | 2.3 | 0 | 0 | 0 | 0 | 0
1967 | ТЦ_19.1.01.13_78_7802658647_02.10.2024_02_139.2 | Врезка прямоугольная 250x300 на 250x300 | шт | 2 | 0 | 0 | 0 | 0 | 0
1968 | ТЦ_19.1.01.13_78_7802658647_02.10.2024_02_318.2 | Врезка круглая ø100 на ø100 | шт | 1 | 0 | 0 | 0 | 0 | 0
1969 | ТЦ_19.1.01.13_78_7802658647_02.10.2024_02_310.2 | Заглушка прямоугольная 350x400 | шт | 1 | 0 | 0 | 0 | 0 | 0
1970 | ТЦ_19.1.01.13_78_7802658647_02.10.2024_02_255.2 | Отвод прямоугольного воздуховода 90° 200x200 на 200x200 | шт | 2 | 0 | 0 | 0 | 0 | 0
1971 | ТЦ_19.1.01.13_78_7802658647_02.10.2024_02_311.2 | Отвод прямоугольного воздуховода 90° 350x400 на 350x400 | шт | 1 | 0 | 0 | 0 | 0 | 0
1972 | ТЦ_19.1.01.13_78_7802658647_02.10.2024_02_312.2 | Отвод прямоугольного воздуховода 90° 400x350 на 400x350 | шт | 1 | 0 | 0 | 0 | 0 | 0
1973 | ТЦ_19.1.01.13_78_7802658647_02.10.2024_02_118.2 | Отвод прямоугольного воздуховода 90° 400x700 на 400x700 | шт | 1 | 0 | 0 | 0 | 0 | 0
1974 | ТЦ_19.1.01.13_78_7802658647_02.10.2024_02_119.2 | Отвод прямоугольного воздуховода 90° 700x400 на 700x400 | шт | 2 | 0 | 0 | 0 | 0 | 0
1975 | ТЦ_19.1.01.13_78_7802658647_02.10.2024_02_141.2 | Отвод круглого воздуховода 90° ø100 на ø100 | шт | 8 | 0 | 0 | 0 | 0 | 0
1976 | ТЦ_19.1.01.13_78_7802658647_02.10.2024_02_18.2 | Отвод круглого воздуховода 90° ø125 на ø125 | шт | 11 | 0 | 0 | 0 | 0 | 0
1977 | ТЦ_19.1.01.13_78_7802658647_02.10.2024_02_82.2 | Отвод круглого воздуховода 45° ø160 на ø160 | шт | 1 | 0 | 0 | 0 | 0 | 0
1978 | ТЦ_19.1.01.13_78_7802658647_02.10.2024_02_83.2 | Отвод круглого воздуховода 90° ø160 на ø160 | шт | 5 | 0 | 0 | 0 | 0 | 0
1979 | ТЦ_19.1.01.13_78_7802658647_02.10.2024_02_498.2 | Переход с прямоугольного сечения на круглое 200х200/ Ø125 | шт | 1 | 0 | 0 | 0 | 0 | 0
1980 | ТЦ_19.1.01.13_78_7802658647_02.10.2024_02_497.2 | Переход с прямоугольного сечения на круглое 200х200/ Ø160 | шт | 3 | 0 | 0 | 0 | 0 | 0
1981 | ТЦ_19.1.01.13_78_7802658647_02.10.2024_02_143.2 | Переход прямоугольного сечения 200x250 на 200x200 | шт | 2 | 0 | 0 | 0 | 0 | 0
1982 | ТЦ_19.1.01.13_78_7802658647_02.10.2024_02_22.2 | Переход прямоугольного сечения 250x200 на 200x200 | шт | 1 | 0 | 0 | 0 | 0 | 0
1983 | ТЦ_19.1.01.13_78_7802658647_02.10.2024_02_124.2 | Переход прямоугольного сечения 250x250 на 200x200 | шт | 1 | 0 | 0 | 0 | 0 | 0
1984 | ТЦ_19.1.01.13_78_7802658647_02.10.2024_02_87.2 | Переход прямоугольного сечения 250x250 на 250x200 | шт | 1 | 0 | 0 | 0 | 0 | 0
1985 | ТЦ_19.1.01.13_78_7802658647_02.10.2024_02_27.2 | Переход круглого сечения ø160 на ø125 | шт | 1 | 0 | 0 | 0 | 0 | 0
1986 | ТЦ_19.1.01.13_78_7802658647_02.10.2024_02_91.2 | Тройник прямоугольный с круглой врезкой 200x200 на 200x200 на ø125 | шт | 8 | 0 | 0 | 0 | 0 | 0
1987 | ТЦ_19.1.01.13_78_7802658647_02.10.2024_02_31.2 | Тройник прямоугольный с круглой врезкой 200x200 на 200x200 на ø160 | шт | 5 | 0 | 0 | 0 | 0 | 0
1988 | ТЦ_19.1.01.13_78_7802658647_02.10.2024_02_146.2 | Тройник прямоугольный с круглой врезкой 200x250 на 200x250 на ø160 | шт | 2 | 0 | 0 | 0 | 0 | 0
1989 | ТЦ_19.1.01.13_78_7802658647_02.10.2024_02_36.2 | Тройник прямоугольный с круглой врезкой 250x200 на 250x200 на ø160 | шт | 1 | 0 | 0 | 0 | 0 | 0
1990 | ТЦ_19.1.01.13_78_7802658647_02.10.2024_02_130.2 | Тройник прямоугольный с круглой врезкой 250x250 на 250x250 на ø160 | шт | 1 | 0 | 0 | 0 | 0 | 0
1991 | ТЦ_19.1.01.13_78_7802658647_02.10.2024_02_147.2 | Тройник прямоугольного воздуховода 300x250 на 200x250 на 200x250 | шт | 1 | 0 | 0 | 0 | 0 | 0
1992 | ТЦ_19.1.01.13_78_7802658647_02.10.2024_02_147.2 Применительно кТройник прямоугольного воздуховода 300x250 на 250x250 на 250x250 | Тройник прямоугольного воздуховода 300x250 на 200x250 на 200x250 | шт | 1 | 0 | 0 | 0 | 0 | 0
1993 | ТЦ_19.1.01.13_78_7802658647_02.10.2024_02_37.2 | Тройник круглого воздуховода ø125 на ø125 на ø125 | шт | 8 | 0 | 0 | 0 | 0 | 0
1994 | ТЦ_19.1.01.13_78_7802658647_02.10.2024_02_39.2 | Тройник круглого воздуховода ø160 на ø160 на ø160 | шт | 3 | 0 | 0 | 0 | 0 | 0
Раздел 23. Система ПВ9(В9) |  |  |  |  | 0 | 0 | 0 | 0 | 0
Противопожарные клапана |  |  |  |  | 0 | 0 | 0 | 0 | 0
1995 | ТЕР20-02-006-07 Приказ Администрации ЛО от 20.10.15 №28 | Установка заслонок воздушных и клапанов воздушных КВР с электрическим или пневматическим приводом: периметром до 1600 мм | 1 шт. | 1 | 0 | 0 | 0 | 0 | 0
1996 О | ТЦ_69.2.02.05_77_7728668928_03.10.2024_02_1120 | Противопожарный клапан OKL-2-60-250x200-O-S220-T (220В AC) | ШТ | 1 | 0 | 0 | 0 | 0 | 0
Воздушные клапана |  |  |  |  | 0 | 0 | 0 | 0 | 0
1997 | ТЕР20-02-006-01 Приказ Администрации ЛО от 20.10.15 №28 | Установка заслонок воздушных и клапанов воздушных КВР с электрическим или пневматическим приводом: диаметром до 250 мм | 1 шт. | 7 | 0 | 0 | 0 | 0 | 0
1998 | ТССЦ-301-7537 Приказ Администрации ЛО от 20.10.15 №28 | Клапаны воздушные для круглых каналов КВК-250М с электроприводом 6 Hм DAF2.06(S) Polar Bear// КВК 200М (применит.) | шт. | 7 | 0 | 0 | 0 | 0 | 0
Воздухораспределители |  |  |  |  | 0 | 0 | 0 | 0 | 0
1999 | ТЕР20-02-001-01 Приказ Администрации ЛО от 20.10.15 №28 | Установка воздухораспределителей, предназначенных для подачи воздуха: в рабочую зону, массой до 20 кг | 1 воздухораспределитель | 7 | 0 | 0 | 0 | 0 | 0
2000 | ТССЦ-301-1058 Приказ Администрации ЛО от 20.10.15 №28 | Диффузоры потолочные пластиковые "АРКТОС" марки ДПУ: универсальные ДПУ-М, диаметр 200 мм | шт. | 7 | 0 | 0 | 0 | 0 | 0
Воздуховоды |  |  |  |  | 0 | 0 | 0 | 0 | 0
2001 | ТЕР20-01-001-01 Приказ Администрации ЛО от 20.10.15 №28 | Прокладка воздуховодов из листовой, оцинкованной стали и алюминия класса Н (нормальные) толщиной: 0,5 мм, диаметром до 200 мм с фасонными частями | 100 м2 поверхности воздуховодов | 0.0501 | 0 | 0 | 0 | 0 | 0
2002 | ТЦ_19.1.01.05_78_7802658647_02.10.2024_02_135.2 | Гибкие тепло- звукоизолированные воздуховоды ø200 мм | пог.м | 3.6 | 0 | 0 | 0 | 0 | 0
2003 | ТЦ_19.1.01.03_78_7802658647_02.10.2024_02_5.2 | Воздуховод из оцинкованной стали ø200 b=0.5 мм | пог.м | 3.3 | 0 | 0 | 0 | 0 | 0
2004 | ТЕР20-01-001-03 Приказ Администрации ЛО от 20.10.15 №28 | Прокладка воздуховодов из листовой, оцинкованной стали и алюминия класса Н (нормальные) толщиной: 0,5 мм, периметром 800, 1000 мм с фаслнными частями | 100 м2 поверхности воздуховодов | 0.025 | 0 | 0 | 0 | 0 | 0
2005 | ТЦ_19.1.01.03_78_7802658647_02.10.2024_02_7.2 | Воздуховод из оцинкованной стали 250x200 b=0.5 мм | пог.м | 0.5 | 0 | 0 | 0 | 0 | 0
2006 | ТЦ_19.1.01.03_78_7802658647_02.10.2024_02_77.2 | Воздуховод прямоугольный из оцинкованной стали ø250х250 b=0.5 мм | пог.м | 0.5 | 0 | 0 | 0 | 0 | 0
2007 | ТЕР20-01-001-10 Приказ Администрации ЛО от 20.10.15 №28 | Прокладка воздуховодов из листовой, оцинкованной стали и алюминия класса Н (нормальные) толщиной: 0,7 мм, периметром от 1100 до 1600 мм//толщ. 0,5 мм (применит.) с фасон. элем. | 100 м2 поверхности воздуховодов | 0.1497 | 0 | 0 | 0 | 0 | 0
2008 | ТЦ_19.1.01.03_78_7802658647_02.10.2024_02_110.2 | Воздуховод из оцинкованной стали 300x250 b=0.5 мм | пог.м | 1.7 | 0 | 0 | 0 | 0 | 0
2009 | ТЦ_19.1.01.03_78_7802658647_02.10.2024_02_243.2 | Воздуховод из оцинкованной стали 300x300 b=0.5 мм | пог.м | 8.2 | 0 | 0 | 0 | 0 | 0
2010 | ТЕР20-01-001-10 Приказ Администрации ЛО от 20.10.15 №28 | Прокладка воздуховодов из листовой, оцинкованной стали и алюминия класса Н (нормальные) толщиной: 0,7 мм, периметром от 1100 до 1600 мм с фасонными частями | 100 м2 поверхности воздуховодов | 0.3214 | 0 | 0 | 0 | 0 | 0
2011 | ТЦ_19.1.01.03_78_7802658647_02.10.2024_02_111.2 | Воздуховод из оцинкованной стали 350x250 b=0.7 мм | пог.м | 18.3 | 0 | 0 | 0 | 0 | 0
2012 | ТЦ_19.1.01.03_78_7802658647_02.10.2024_02_152.2 | Воздуховод из оцинкованной стали δ=0,7 500x300 | пог.м | 2.4 | 0 | 0 | 0 | 0 | 0
2013 | ТЦ_19.1.01.13_78_7802658647_02.10.2024_02_238.2 | Отвод прямоугольного воздуховода 90° 250x350 на 250x350 | шт | 4 | 0 | 0 | 0 | 0 | 0
2014 | ТЦ_19.1.01.13_78_7802658647_02.10.2024_02_319.2 | Отвод прямоугольного воздуховода 90° 300x300 на 300x300 | шт | 3 | 0 | 0 | 0 | 0 | 0
2015 | ТЦ_19.1.01.13_78_7802658647_02.10.2024_02_210.2 | Отвод прямоугольного воздуховода 90° 350x250 на 350x250 | шт | 2 | 0 | 0 | 0 | 0 | 0
2016 | ТЦ_19.1.01.13_78_7802658647_02.10.2024_02_12.2 | Отвод прямоугольного воздуховода 90° 200x200 | шт | 1 | 0 | 0 | 0 | 0 | 0
2017 | ТЦ_19.1.01.13_78_7802658647_02.10.2024_02_63.2 | Переход воздуховода с круглого на прямоугольное сечение 250x200 на ø200 | шт | 1 | 0 | 0 | 0 | 0 | 0
2018 | ТЦ_19.1.01.13_78_7802658647_02.10.2024_02_87.2 | Переход прямоугольного сечения 250x250 на 250x200 | шт | 1 | 0 | 0 | 0 | 0 | 0
2019 | ТЦ_19.1.01.13_78_7802658647_02.10.2024_02_126.2 | Переход прямоугольного сечения 300x250 на 250x250 | шт | 1 | 0 | 0 | 0 | 0 | 0
2020 | ТЦ_19.1.01.13_78_7802658647_02.10.2024_02_239.2 | Переход прямоугольного сечения 350x250 на 300x250 | шт | 1 | 0 | 0 | 0 | 0 | 0
2021 | ТЦ_19.1.01.13_78_7802658647_02.10.2024_02_320.2 | Переход прямоугольного сечения 500x300 на 300x300 | шт | 1 | 0 | 0 | 0 | 0 | 0
2022 | ТЦ_19.1.01.13_78_7802658647_02.10.2024_02_240.2 | Переход прямоугольного сечения 500x300 на 350x250 | шт | 1 | 0 | 0 | 0 | 0 | 0
2023 | ТЦ_19.1.01.13_78_7802658647_02.10.2024_02_321.2 | Тройник прямоугольный с круглой врезкой 250x200 на 250x200 на ø200 | шт | 1 | 0 | 0 | 0 | 0 | 0
2024 | ТЦ_19.1.01.13_78_7802658647_02.10.2024_02_184.2 | Тройник прямоугольный с круглой врезкой 250x250 на 250x250 на | шт | 1 | 0 | 0 | 0 | 0 | 0
2025 | ТЦ_19.1.01.13_78_7802658647_02.10.2024_02_241.2 | Тройник прямоугольный с круглой врезкой 300x250 на 300x250 на ø200 | шт | 2 | 0 | 0 | 0 | 0 | 0
2026 | ТЦ_19.1.01.13_78_7802658647_02.10.2024_02_242.2 | Тройник прямоугольный с круглой врезкой 350x250 на 350x250 на ø200 | шт | 1 | 0 | 0 | 0 | 0 | 0
2027 | ТЦ_19.1.01.13_78_7802658647_02.10.2024_02_150.2 | Тройник круглого воздуховода ø200 на ø200 на ø200 | шт | 1 | 0 | 0 | 0 | 0 | 0
Раздел 24. Система ПВ10(В10) |  |  |  |  | 0 | 0 | 0 | 0 | 0
Противопожарные клапана |  |  |  |  | 0 | 0 | 0 | 0 | 0
2028 | ТЕР20-02-006-07 Приказ Администрации ЛО от 20.10.15 №28 | Установка заслонок воздушных и клапанов воздушных КВР с электрическим или пневматическим приводом: периметром до 1600 мм | 1 шт. | 1 | 0 | 0 | 0 | 0 | 0
2029 О | ТЦ_69.2.02.05_77_7728668928_03.10.2024_02_1122 | Противопожарный клапан OKL-2-60-400x400-O-S220-T (220В AC) | ШТ | 1 | 0 | 0 | 0 | 0 | 0
2030 | ТЕР20-02-006-01 Приказ Администрации ЛО от 20.10.15 №28 | Установка заслонок воздушных и клапанов воздушных КВР с электрическим или пневматическим приводом: диаметром до 250 мм | 1 шт. | 1 | 0 | 0 | 0 | 0 | 0
2031 О | ТЦ_69.2.02.05_77_7728668928_03.10.2024_02_1167 | Противопожарный клапан OKL-2K-60-160-O-S220-T-N (220В AC) | ШТ | 1 | 0 | 0 | 0 | 0 | 0
Воздушные клапана |  |  |  |  | 0 | 0 | 0 | 0 | 0
2032 | ТЕР20-02-006-01 Приказ Администрации ЛО от 20.10.15 №28 | Установка заслонок воздушных и клапанов воздушных КВР с электрическим или пневматическим приводом: диаметром до 250 мм | 1 шт. | 27 | 0 | 0 | 0 | 0 | 0
2033 | ТССЦ-301-7537 Приказ Администрации ЛО от 20.10.15 №28 | Клапаны воздушные для круглых каналов КВК-250М с электроприводом 6 Hм DAF2.06(S) Polar Bear// КВК 125М (применит.) | шт. | 10 | 0 | 0 | 0 | 0 | 0
2034 | ТССЦ-301-7537 Приказ Администрации ЛО от 20.10.15 №28 | Клапаны воздушные для круглых каналов КВК-250М с электроприводом 6 Hм DAF2.06(S) Polar Bear// КВК 160М (применит.) | шт. | 17 | 0 | 0 | 0 | 0 | 0
Воздухораспределители |  |  |  |  | 0 | 0 | 0 | 0 | 0
2035 | ТЕР20-02-001-01 Приказ Администрации ЛО от 20.10.15 №28 | Установка воздухораспределителей, предназначенных для подачи воздуха: в рабочую зону, массой до 20 кг | 1 воздухораспределитель | 35 | 0 | 0 | 0 | 0 | 0
2036 | ТССЦ-301-1055 Приказ Администрации ЛО от 20.10.15 №28 | Диффузоры потолочные пластиковые "АРКТОС" марки ДПУ: универсальные ДПУ-М, диаметр 100 мм | шт. | 1 | 0 | 0 | 0 | 0 | 0
2037 | ТССЦ-301-1056 Приказ Администрации ЛО от 20.10.15 №28 | Диффузоры потолочные пластиковые "АРКТОС" марки ДПУ: универсальные ДПУ-М, диаметр 125 мм | шт. | 10 | 0 | 0 | 0 | 0 | 0
2038 | ТССЦ-301-1057 Приказ Администрации ЛО от 20.10.15 №28 | Диффузоры потолочные пластиковые "АРКТОС" марки ДПУ: универсальные ДПУ-М, диаметр 160 мм | шт. | 21 | 0 | 0 | 0 | 0 | 0
2039 | ТССЦ-301-1058 Приказ Администрации ЛО от 20.10.15 №28 | Диффузоры потолочные пластиковые "АРКТОС" марки ДПУ: универсальные ДПУ-М, диаметр 200 мм | шт. | 3 | 0 | 0 | 0 | 0 | 0
Воздуховоды |  |  |  |  | 0 | 0 | 0 | 0 | 0
2040 | ТЕР20-01-001-01 Приказ Администрации ЛО от 20.10.15 №28 | Прокладка воздуховодов из листовой, оцинкованной стали и алюминия класса Н (нормальные) толщиной: 0,5 мм, диаметром до 200 мм с фасонными частями//д. до 250мм с фасонными частями (применит.) | 100 м2 поверхности воздуховодов | 0.5272 | 0 | 0 | 0 | 0 | 0
2041 | ТЦ_19.1.01.05_78_7802658647_02.10.2024_02_1.2 | Гибкие тепло- звукоизолированные воздуховоды ø125 мм | пог.м | 4.6 | 0 | 0 | 0 | 0 | 0
2042 | ТЦ_19.1.01.05_78_7802658647_02.10.2024_02_2.2 | Гибкие тепло- звукоизолированные воздуховоды ø160 мм | пог.м | 9 | 0 | 0 | 0 | 0 | 0
2043 | ТЦ_19.1.01.03_78_7802658647_02.10.2024_02_136.2 | Воздуховод из оцинкованной стали ø100 b=0.5 мм | пог.м | 2.1 | 0 | 0 | 0 | 0 | 0
2044 | ТЦ_19.1.01.03_78_7802658647_02.10.2024_02_3.2 | Воздуховод из оцинкованной стали ø125 b=0.5 мм | пог.м | 7.6 | 0 | 0 | 0 | 0 | 0
2045 | ТЦ_19.1.01.03_78_7802658647_02.10.2024_02_4.2 | Воздуховод из оцинкованной стали ø160 b=0.5 мм | пог.м | 36.7 | 0 | 0 | 0 | 0 | 0
2046 | ТЦ_19.1.01.03_78_7802658647_02.10.2024_02_5.2 | Воздуховод из оцинкованной стали ø200 b=0.5 мм | пог.м | 6.7 | 0 | 0 | 0 | 0 | 0
2047 | ТЦ_19.1.01.03_78_7802658647_02.10.2024_02_97.2 | Воздуховод из оцинкованной стали ø250 b=0.5 мм | пог.м | 15.9 | 0 | 0 | 0 | 0 | 0
2048 | ТЕР20-01-001-02 Приказ Администрации ЛО от 20.10.15 №28 | Прокладка воздуховодов из листовой, оцинкованной стали и алюминия класса Н (нормальные) толщиной: 0,5 мм, периметром до 600 мм//периметром до 700 мм (применит.) | 100 м2 поверхности воздуховодов | 0.087 | 0 | 0 | 0 | 0 | 0
2049 | ТЦ_19.1.01.03_78_7802658647_02.10.2024_02_107.2 | Воздуховод из оцинкованной стали 150x150 b=0.5 мм | пог.м | 3.6 | 0 | 0 | 0 | 0 | 0
2050 | ТЦ_19.1.01.03_78_7802658647_02.10.2024_02_322.2 | Воздуховод из оцинкованной стали 150x200 b=0.5 мм | пог.м | 0.6 | 0 | 0 | 0 | 0 | 0
2051 | ТЦ_19.1.01.03_78_7802658647_02.10.2024_02_108.2 | Воздуховод из оцинкованной стали 200x150 b=0.5 мм | пог.м | 2.5 | 0 | 0 | 0 | 0 | 0
2052 | ТЕР20-01-001-03 Приказ Администрации ЛО от 20.10.15 №28 | Прокладка воздуховодов из листовой, оцинкованной стали и алюминия класса Н (нормальные) толщиной: 0,5 мм, периметром 800, 1000 мм//до 1100 мм (применит.) с фасон.част. | 100 м2 поверхности воздуховодов | 0.4343 | 0 | 0 | 0 | 0 | 0
2053 | ТЦ_19.1.01.03_78_7802658647_02.10.2024_02_6.2 | Воздуховод из оцинкованной стали 200x200 b=0.5 мм | пог.м | 4.4 | 0 | 0 | 0 | 0 | 0
2054 | ТЦ_19.1.01.03_78_7802658647_02.10.2024_02_7.2 | Воздуховод из оцинкованной стали 250x200 b=0.5 мм | пог.м | 18.5 | 0 | 0 | 0 | 0 | 0
2055 | ТЦ_19.1.01.03_78_7802658647_02.10.2024_02_109.2 | Воздуховод из оцинкованной стали 250x250 b=0.5 мм | пог.м | 10.7 | 0 | 0 | 0 | 0 | 0
2056 | ТЦ_19.1.01.03_78_7802658647_02.10.2024_02_110.2 | Воздуховод из оцинкованной стали 300x250 b=0.5 мм | пог.м | 2.9 | 0 | 0 | 0 | 0 | 0
2057 | ТЕР20-01-001-10 Приказ Администрации ЛО от 20.10.15 №28 | Прокладка воздуховодов из листовой, оцинкованной стали и алюминия класса Н (нормальные) толщиной: 0,7 мм, периметром от 1100 до 1600 мм с фасонными частями | 100 м2 поверхности воздуховодов | 0.2533 | 0 | 0 | 0 | 0 | 0
2058 | ТЦ_19.1.01.03_78_7802658647_02.10.2024_02_323.2 | Воздуховод из оцинкованной стали 350x200 b=0.7 мм | пог.м | 2.1 | 0 | 0 | 0 | 0 | 0
2059 | ТЦ_19.1.01.03_78_7802658647_02.10.2024_02_260.2 | Воздуховод из оцинкованной стали 400x300 b=0.7 мм | пог.м | 1.4 | 0 | 0 | 0 | 0 | 0
2060 | ТЦ_19.1.01.03_78_7802658647_02.10.2024_02_56.2 | Воздуховод из оцинкованной стали 400х400 b=0.7 мм | пог.м | 10.3 | 0 | 0 | 0 | 0 | 0
2061 | ТЕР20-01-001-11 Приказ Администрации ЛО от 20.10.15 №28 | Прокладка воздуховодов из листовой, оцинкованной стали и алюминия класса Н (нормальные) толщиной: 0,7 мм, периметром до 2400 мм с фасон.част. | 100 м2 поверхности воздуховодов | 0.1311 | 0 | 0 | 0 | 0 | 0
2062 | ТЦ_19.1.01.03_78_7802658647_02.10.2024_02_57.2 | Воздуховод из оцинкованной стали 700х400 b=0.7 мм | пог.м | 5.6 | 0 | 0 | 0 | 0 | 0
2063 | ТЦ_19.1.01.13_78_7802658647_02.10.2024_02_114.2 | Заглушка прямоугольная 400x400 | шт | 1 | 0 | 0 | 0 | 0 | 0
2064 | ТЦ_19.1.01.13_78_7802658647_02.10.2024_02_324.2 | Крестовина прямоугольная 400x400 на 400x400 на 300x400 на 250x300 | шт | 1 | 0 | 0 | 0 | 0 | 0
2065 | ТЦ_19.1.01.13_78_7802658647_02.10.2024_02_325.2 | Отвод прямоугольного воздуховода 90° 200x150 на 200x150 | шт | 1 | 0 | 0 | 0 | 0 | 0
2066 | ТЦ_19.1.01.13_78_7802658647_02.10.2024_02_326.2 | Отвод прямоугольного воздуховода 90° 250x200 на 250x200 | шт | 2 | 0 | 0 | 0 | 0 | 0
2067 | ТЦ_19.1.01.13_78_7802658647_02.10.2024_02_116.2 | Отвод прямоугольного воздуховода 90° 400x400 на 400x400 | шт | 4 | 0 | 0 | 0 | 0 | 0
2068 | ТЦ_19.1.01.13_78_7802658647_02.10.2024_02_327.2 | Отвод круглого воздуховода 45° ø100 на ø100 | шт | 1 | 0 | 0 | 0 | 0 | 0
2069 | ТЦ_19.1.01.13_78_7802658647_02.10.2024_02_141.2 | Отвод круглого воздуховода 90° ø100 на ø100 | шт | 1 | 0 | 0 | 0 | 0 | 0
2070 | ТЦ_19.1.01.13_78_7802658647_02.10.2024_02_18.2 | Отвод круглого воздуховода 90° ø125 на ø125 | шт | 2 | 0 | 0 | 0 | 0 | 0
2071 | ТЦ_19.1.01.13_78_7802658647_02.10.2024_02_82.2 | Отвод круглого воздуховода 45° ø160 на ø160 | шт | 1 | 0 | 0 | 0 | 0 | 0
2072 | ТЦ_19.1.01.13_78_7802658647_02.10.2024_02_83.2 | Отвод круглого воздуховода 90° ø160 на ø160 | шт | 6 | 0 | 0 | 0 | 0 | 0
2073 | ТЦ_19.1.01.13_78_7802658647_02.10.2024_02_142.2 | Отвод круглого воздуховода 90° ø200 на ø200 | шт | 4 | 0 | 0 | 0 | 0 | 0
2074 | ТЦ_19.1.01.13_78_7802658647_02.10.2024_02_328.2 | Отвод круглого воздуховода 45° ø250 на ø250 | шт | 1 | 0 | 0 | 0 | 0 | 0
2075 | ТЦ_19.1.01.13_78_7802658647_02.10.2024_02_329.2 | Переход прямоугольного сечения 150x200 на 150x150 | шт | 2 | 0 | 0 | 0 | 0 | 0
2076 | ТЦ_19.1.01.13_78_7802658647_02.10.2024_02_330.2 | Переход воздуховода с круглого на прямоугольное сечение 150x200 на ø160 | шт | 1 | 0 | 0 | 0 | 0 | 0
2077 | ТЦ_19.1.01.13_78_7802658647_02.10.2024_02_331.2 | Переход воздуховода с круглого на прямоугольное сечение 200x150 на ø160 | шт | 1 | 0 | 0 | 0 | 0 | 0
2078 | ТЦ_19.1.01.13_78_7802658647_02.10.2024_02_332.2 | Переход прямоугольного сечения 200x200 на 150x200 | шт | 1 | 0 | 0 | 0 | 0 | 0
2079 | ТЦ_19.1.01.13_78_7802658647_02.10.2024_02_122.2 | Переход прямоугольного сечения 200x200 на 200x150 | шт | 1 | 0 | 0 | 0 | 0 | 0
2080 | ТЦ_19.1.01.13_78_7802658647_02.10.2024_02_497.2 | Переход с прямоугольного сечения на круглое 200х200/ Ø160 | шт | 1 | 0 | 0 | 0 | 0 | 0
2081 | ТЦ_19.1.01.13_78_7802658647_02.10.2024_02_22.2 | Переход прямоугольного сечения 250x200 на 200x200 | шт | 2 | 0 | 0 | 0 | 0 | 0
2082 | ТЦ_19.1.01.13_78_7802658647_02.10.2024_02_124.2 | Переход прямоугольного сечения 250x250 на 200x200 | шт | 1 | 0 | 0 | 0 | 0 | 0
2083 | ТЦ_19.1.01.13_78_7802658647_02.10.2024_02_87.2 | Переход прямоугольного сечения 250x250 на 250x200 | шт | 4 | 0 | 0 | 0 | 0 | 0
2084 | ТЦ_19.1.01.13_78_7802658647_02.10.2024_02_496.2 | Переход с прямоугольного сечения на круглое 250х250/ Ø250 | шт | 1 | 0 | 0 | 0 | 0 | 0
2085 | ТЦ_19.1.01.13_78_7802658647_02.10.2024_02_65.2 | Переход прямоугольного сечения 700x400 на 400x400 | шт | 1 | 0 | 0 | 0 | 0 | 0
2086 | ТЦ_19.1.01.13_78_7802658647_02.10.2024_02_211.2 | Переход круглого сечения ø160 на ø100 | шт | 1 | 0 | 0 | 0 | 0 | 0
2087 | ТЦ_19.1.01.13_78_7802658647_02.10.2024_02_302.2 | Переход круглого сечения ø250 на ø160 | шт | 1 | 0 | 0 | 0 | 0 | 0
2088 | ТЦ_19.1.01.13_78_7802658647_02.10.2024_02_231.2 | Переход круглого сечения ø250 на ø200 | шт | 1 | 0 | 0 | 0 | 0 | 0
2089 | ТЦ_19.1.01.13_78_7802658647_02.10.2024_02_334.2 | Тройник прямоугольный с круглой врезкой 150x150 на 150x150 на ø160 | шт | 1 | 0 | 0 | 0 | 0 | 0
2090 | ТЦ_19.1.01.13_78_7802658647_02.10.2024_02_335.2 | Тройник прямоугольный с круглой врезкой 150x200 на 150x200 на ø160 | шт | 1 | 0 | 0 | 0 | 0 | 0
2091 | ТЦ_19.1.01.13_78_7802658647_02.10.2024_02_129.2 | Тройник прямоугольный с круглой врезкой 200x150 на 200x150 на ø125 | шт | 1 | 0 | 0 | 0 | 0 | 0
2092 | ТЦ_19.1.01.13_78_7802658647_02.10.2024_02_91.2 | Тройник прямоугольный с круглой врезкой 200x200 на 200x200 на ø125 | шт | 4 | 0 | 0 | 0 | 0 | 0
2093 | ТЦ_19.1.01.13_78_7802658647_02.10.2024_02_31.2 | Тройник прямоугольный с круглой врезкой 200x200 на 200x200 на ø160 | шт | 2 | 0 | 0 | 0 | 0 | 0
2094 | ТЦ_19.1.01.13_78_7802658647_02.10.2024_02_92.2 | Тройник прямоугольный с круглой врезкой 250x200 на 250x200 на ø125 | шт | 2 | 0 | 0 | 0 | 0 | 0
2095 | ТЦ_19.1.01.13_78_7802658647_02.10.2024_02_36.2 | Тройник прямоугольный с круглой врезкой 250x200 на 250x200 на ø160 | шт | 2 | 0 | 0 | 0 | 0 | 0
2096 | ТЦ_19.1.01.13_78_7802658647_02.10.2024_02_130.2 | Тройник прямоугольный с круглой врезкой 250x250 на 250x250 на ø160 | шт | 6 | 0 | 0 | 0 | 0 | 0
2097 | ТЦ_19.1.01.13_78_7802658647_02.10.2024_02_213.2 Применительно Тройник прямоугольного воздуховода 300x250 на 250x250 на 250x250 | Тройник прямоугольного воздуховода 350x250 на 350x250 на 350x250 | шт | 1 | 0 | 0 | 0 | 0 | 0
2098 | ТЦ_19.1.01.13_78_7802658647_02.10.2024_02_336.2 | Тройник прямоугольный с круглой врезкой 350x200 на 350x200 на ø160 | шт | 1 | 0 | 0 | 0 | 0 | 0
2099 | ТЦ_19.1.01.13_78_7802658647_02.10.2024_02_37.2 | Тройник круглого воздуховода ø125 на ø125 на ø125 | шт | 1 | 0 | 0 | 0 | 0 | 0
2100 | ТЦ_19.1.01.13_78_7802658647_02.10.2024_02_38.2 | Тройник круглого воздуховода ø160 на ø160 на ø125 | шт | 2 | 0 | 0 | 0 | 0 | 0
2101 | ТЦ_19.1.01.13_78_7802658647_02.10.2024_02_39.2 | Тройник круглого воздуховода ø160 на ø160 на ø160 | шт | 4 | 0 | 0 | 0 | 0 | 0
2102 | ТЦ_19.1.01.13_78_7802658647_02.10.2024_02_150.2 | Тройник круглого воздуховода ø200 на ø200 на ø200 | шт | 2 | 0 | 0 | 0 | 0 | 0
2103 | ТЦ_19.1.01.13_78_7802658647_02.10.2024_02_106.2 | Тройник круглый с круглой врезкой Ø250/Ø250/ Ø160 | шт | 1 | 0 | 0 | 0 | 0 | 0
2104 | ТЦ_19.1.01.13_78_7802658647_02.10.2024_02_208.2 | Тройник круглого воздуховода ø250 на ø250 на ø250 | шт | 1 | 0 | 0 | 0 | 0 | 0
2105 | ТЦ_19.1.01.13_78_7802658647_02.10.2024_02_100.2 | Отвод круглого воздуховода 90° Ø250 | шт | 2 | 0 | 0 | 0 | 0 | 0
2106 | ТЦ_19.1.01.13_78_7802658647_02.10.2024_02_41.2 | Отвод прямоугольного воздуховода 90° 400х700 | шт | 1 | 0 | 0 | 0 | 0 | 0
Раздел 25. Система ПВ11(В11) |  |  |  |  | 0 | 0 | 0 | 0 | 0
Воздушные клапана |  |  |  |  | 0 | 0 | 0 | 0 | 0
2107 | ТЕР20-02-006-01 Приказ Администрации ЛО от 20.10.15 №28 | Установка заслонок воздушных и клапанов воздушных КВР с электрическим или пневматическим приводом: диаметром до 250 мм | 1 шт. | 11 | 0 | 0 | 0 | 0 | 0
2108 | ТССЦ-301-7537 Приказ Администрации ЛО от 20.10.15 №28 | Клапаны воздушные для круглых каналов КВК-250М с электроприводом 6 Hм DAF2.06(S) Polar Bear// КВК 125М (применит.) | шт. | 2 | 0 | 0 | 0 | 0 | 0
2109 | ТССЦ-301-7537 Приказ Администрации ЛО от 20.10.15 №28 | Клапаны воздушные для круглых каналов КВК-250М с электроприводом 6 Hм DAF2.06(S) Polar Bear// КВК 160М (применит.) | шт. | 4 | 0 | 0 | 0 | 0 | 0
2110 | ТССЦ-301-7537 Приказ Администрации ЛО от 20.10.15 №28 | Клапаны воздушные для круглых каналов КВК-250М с электроприводом 6 Hм DAF2.06(S) Polar Bear// КВК 200М (применит.) | шт. | 5 | 0 | 0 | 0 | 0 | 0
Воздухораспределители |  |  |  |  | 0 | 0 | 0 | 0 | 0
2111 | ТЕР20-02-001-01 Приказ Администрации ЛО от 20.10.15 №28 | Установка воздухораспределителей, предназначенных для подачи воздуха: в рабочую зону, массой до 20 кг | 1 воздухораспределитель | 11 | 0 | 0 | 0 | 0 | 0
2112 | ТССЦ-301-1056 Приказ Администрации ЛО от 20.10.15 №28 | Диффузоры потолочные пластиковые "АРКТОС" марки ДПУ: универсальные ДПУ-М, диаметр 125 мм | шт. | 2 | 0 | 0 | 0 | 0 | 0
2113 | ТССЦ-301-1057 Приказ Администрации ЛО от 20.10.15 №28 | Диффузоры потолочные пластиковые "АРКТОС" марки ДПУ: универсальные ДПУ-М, диаметр 160 мм | шт. | 4 | 0 | 0 | 0 | 0 | 0
2114 | ТССЦ-301-1058 Приказ Администрации ЛО от 20.10.15 №28 | Диффузоры потолочные пластиковые "АРКТОС" марки ДПУ: универсальные ДПУ-М, диаметр 200 мм | шт. | 5 | 0 | 0 | 0 | 0 | 0
Шумоглушитель |  |  |  |  | 0 | 0 | 0 | 0 | 0
2115 | ТЕР20-02-015-05 Приказ Администрации ЛО от 20.10.15 №28 | Установка шумоглушителей вентиляционных трубчатых типа: ГТП 1-5 сечением 400х400 мм//500х300 мм (применит.) | 1 шт. | 1 | 0 | 0 | 0 | 0 | 0
2116 | ТССЦ-301-6610 Приказ Администрации ЛО от 20.10.15 №28 | Глушители шума прямоугольного сечения канальные пластинчатые марка KORF: SG 50-25, размер 500х250х1014 мм//SG 50-30 (применит.) | шт. | 1 | 0 | 0 | 0 | 0 | 0
Противопожарные клапана |  |  |  |  | 0 | 0 | 0 | 0 | 0
2117 | ТЕР20-02-006-07 Приказ Администрации ЛО от 20.10.15 №28 | Установка заслонок воздушных и клапанов воздушных КВР с электрическим или пневматическим приводом: периметром до 1600 мм | 1 шт. | 1 | 0 | 0 | 0 | 0 | 0
2118 О | ТЦ_69.2.02.05_77_7728668928_03.10.2024_02_1152 | Противопожарный клапан OKL-2-60-500x300-O-S220-T (220В AC) | ШТ | 1 | 0 | 0 | 0 | 0 | 0
Зонт |  |  |  |  | 0 | 0 | 0 | 0 | 0
2119 | ТЕР20-02-009-04 Приказ Администрации ЛО от 20.10.15 №28 | Установка зонтов над шахтами из листовой стали круглого сечения диаметром: 400 мм | 1 зонт | 1 | 0 | 0 | 0 | 0 | 0
2120 | ТССЦ-301-0280 Приказ Администрации ЛО от 20.10.15 №28 | Зонты вентиляционных систем из листовой оцинкованной стали,: круглые, диаметром шахты 400 мм | шт. | 1 | 0 | 0 | 0 | 0 | 0
Узел прохода |  |  |  |  | 0 | 0 | 0 | 0 | 0
2121 | ТЕР20-02-013-03 Приказ Администрации ЛО от 20.10.15 №28 | Установка узлов прохода вытяжных вентиляционных шахт диаметром патрубка: до 560 мм | 10 узлов | 0.1 | 0 | 0 | 0 | 0 | 0
2122 | ТССЦ-301-4834 Приказ Администрации ЛО от 20.10.15 №28 | Узлы прохода вытяжных вентиляционных шахт без клапана и с кольцом для сбора конденсата: УП 1-14, диаметром 400 мм | шт. | 1 | 0 | 0 | 0 | 0 | 0
Воздуховоды |  |  |  |  | 0 | 0 | 0 | 0 | 0
2123 | ТЕР20-01-001-01 Приказ Администрации ЛО от 20.10.15 №28 | Прокладка воздуховодов из листовой, оцинкованной стали и алюминия класса Н (нормальные) толщиной: 0,5 мм, диаметром до 200 мм с фасонными частями | 100 м2 поверхности воздуховодов | 0.2103 | 0 | 0 | 0 | 0 | 0
2124 | ТЦ_19.1.01.05_78_7802658647_02.10.2024_02_1.2 | Гибкие тепло- звукоизолированные воздуховоды ø125 мм | пог.м | 0.7 | 0 | 0 | 0 | 0 | 0
2125 | ТЦ_19.1.01.05_78_7802658647_02.10.2024_02_2.2 | Гибкие тепло- звукоизолированные воздуховоды ø160 мм | пог.м | 1.3 | 0 | 0 | 0 | 0 | 0
2126 | ТЦ_19.1.01.05_78_7802658647_02.10.2024_02_135.2 | Гибкие тепло- звукоизолированные воздуховоды ø200 мм | пог.м | 1.9 | 0 | 0 | 0 | 0 | 0
2127 | ТЦ_19.1.01.03_78_7802658647_02.10.2024_02_3.2 | Воздуховод из оцинкованной стали ø125 b=0.5 мм | пог.м | 4.7 | 0 | 0 | 0 | 0 | 0
2128 | ТЦ_19.1.01.03_78_7802658647_02.10.2024_02_4.2 | Воздуховод из оцинкованной стали ø160 b=0.5 мм | пог.м | 13.7 | 0 | 0 | 0 | 0 | 0
2129 | ТЦ_19.1.01.03_78_7802658647_02.10.2024_02_5.2 | Воздуховод из оцинкованной стали ø200 b=0.5 мм | пог.м | 10.4 | 0 | 0 | 0 | 0 | 0
2130 | ТЕР20-01-001-06 Приказ Администрации ЛО от 20.10.15 №28 | Прокладка воздуховодов из листовой, оцинкованной стали и алюминия класса Н (нормальные) толщиной: 0,6 мм, диаметром до 450 мм | 100 м2 поверхности воздуховодов | 0.0315 | 0 | 0 | 0 | 0 | 0
2131 | ТЦ_19.1.01.03_78_7802658647_02.10.2024_02_470.2 | Воздуховод из оцинкованной стали δ=0,6 Ø400 | пог.м | 2.6 | 0 | 0 | 0 | 0 | 0
2132 | ТЕР20-01-001-03 Приказ Администрации ЛО от 20.10.15 №28 | Прокладка воздуховодов из листовой, оцинкованной стали и алюминия класса Н (нормальные) толщиной: 0,5 мм, периметром 800, 1000 мм с фасон. част. | 100 м2 поверхности воздуховодов | 0.0285 | 0 | 0 | 0 | 0 | 0
2133 | ТЦ_19.1.01.03_78_7802658647_02.10.2024_02_7.2 | Воздуховод из оцинкованной стали 250x200 b=0.5 мм | пог.м | 1.9 | 0 | 0 | 0 | 0 | 0
2134 | ТЕР20-01-001-06 Приказ Администрации ЛО от 20.10.15 №28 | Прокладка воздуховодов из листовой, оцинкованной стали и алюминия класса Н (нормальные) толщиной: 0,6 мм, диаметром до 450 мм | 100 м2 поверхности воздуховодов | 0.0314 | 0 | 0 | 0 | 0 | 0
2135 | ТЕР20-01-001-10 Приказ Администрации ЛО от 20.10.15 №28 | Прокладка воздуховодов из листовой, оцинкованной стали и алюминия класса Н (нормальные) толщиной: 0,7 мм, периметром от 1100 до 1600 мм с фасонными частями | 100 м2 поверхности воздуховодов | 0.3942 | 0 | 0 | 0 | 0 | 0
2136 | ТЦ_19.1.01.03_78_7802658647_02.10.2024_02_110.2 | Воздуховод из оцинкованной стали 300x250 b=0.5 мм | пог.м | 26 | 0 | 0 | 0 | 0 | 0
2137 | ТЦ_19.1.01.03_78_7802658647_02.10.2024_02_152.2 | Воздуховод из оцинкованной стали δ=0,7 500x300 | пог.м | 1 | 0 | 0 | 0 | 0 | 0
2138 | ТЦ_19.1.01.03_78_7802658647_02.10.2024_02_472.2 | Воздуховод из оцинкованной стали δ=0,7 600х200 | пог.м | 0.5 | 0 | 0 | 0 | 0 | 0
2139 | ТЦ_19.1.01.13_78_7802658647_02.10.2024_02_340.2 | Отвод прямоугольного воздуховода 90° 300x250 на 300x250 | шт | 2 | 0 | 0 | 0 | 0 | 0
2140 | ТЦ_19.1.01.13_78_7802658647_02.10.2024_02_18.2 | Отвод круглого воздуховода 90° ø125 на ø125 | шт | 2 | 0 | 0 | 0 | 0 | 0
2141 | ТЦ_19.1.01.13_78_7802658647_02.10.2024_02_83.2 | Отвод круглого воздуховода 90° ø160 на ø160 | шт | 2 | 0 | 0 | 0 | 0 | 0
2142 | ТЦ_19.1.01.13_78_7802658647_02.10.2024_02_142.2 | Отвод круглого воздуховода 90° ø200 на ø200 | шт | 1 | 0 | 0 | 0 | 0 | 0
2143 | ТЦ_19.1.01.13_78_7802658647_02.10.2024_02_63.2 | Переход воздуховода с круглого на прямоугольное сечение 250x200 на ø200 | шт | 1 | 0 | 0 | 0 | 0 | 0
2144 | ТЦ_19.1.01.13_78_7802658647_02.10.2024_02_341.2 | Переход воздуховода с круглого на прямоугольное сечение 300x250 на ø200 | шт | 1 | 0 | 0 | 0 | 0 | 0
2145 | ТЦ_19.1.01.13_78_7802658647_02.10.2024_02_342.2 | Переход прямоугольного сечения 500x250 на 300x250 | шт | 1 | 0 | 0 | 0 | 0 | 0
2146 | ТЦ_19.1.01.13_78_7802658647_02.10.2024_02_27.2 | Переход круглого сечения ø160 на ø125 | шт | 1 | 0 | 0 | 0 | 0 | 0
2147 | ТЦ_19.1.01.13_78_7802658647_02.10.2024_02_28.2 | Переход круглого сечения ø200 на ø160 | шт | 1 | 0 | 0 | 0 | 0 | 0
2148 | ТЦ_19.1.01.13_78_7802658647_02.10.2024_02_321.2 | Тройник прямоугольный с круглой врезкой 250x200 на 250x200 на ø200 | шт | 2 | 0 | 0 | 0 | 0 | 0
2149 | ТЦ_19.1.01.13_78_7802658647_02.10.2024_02_343.2 | Тройник прямоугольного воздуховода 300x250 на 300x250 на 250x200 | шт | 1 | 0 | 0 | 0 | 0 | 0
2150 | ТЦ_19.1.01.13_78_7802658647_02.10.2024_02_37.2 | Тройник круглого воздуховода ø125 на ø125 на ø125 | шт | 1 | 0 | 0 | 0 | 0 | 0
2151 | ТЦ_19.1.01.13_78_7802658647_02.10.2024_02_39.2 | Тройник круглого воздуховода ø160 на ø160 на ø160 | шт | 3 | 0 | 0 | 0 | 0 | 0
2152 | ТЦ_19.1.01.13_78_7802658647_02.10.2024_02_40.2 | Тройник круглого воздуховода ø200 на ø200 на ø160 | шт | 1 | 0 | 0 | 0 | 0 | 0
2153 | ТЦ_19.1.01.13_78_7802658647_02.10.2024_02_150.2 | Тройник круглого воздуховода ø200 на ø200 на ø200 | шт | 2 | 0 | 0 | 0 | 0 | 0
2154 | ТЦ_19.1.01.13_78_7802658647_02.10.2024_02_473.2 | Заглушка прямоугольная из оцинкованной стали 600х200 | шт | 1 | 0 | 0 | 0 | 0 | 0
2155 | ТЦ_19.1.01.13_78_7802658647_02.10.2024_02_474.2 | Отвод прямоугольного воздуховода 45° 250х300 | шт | 2 | 0 | 0 | 0 | 0 | 0
2156 | ТЦ_19.1.01.13_78_7802658647_02.10.2024_02_475.2 | Отвод прямоугольного воздуховода 90° 300х250 | шт | 4 | 0 | 0 | 0 | 0 | 0
2157 | ТЦ_19.1.01.13_78_7802658647_02.10.2024_02_467.2 | Отвод прямоугольного воздуховода 90° 500х300 | шт | 1 | 0 | 0 | 0 | 0 | 0
2158 | ТЦ_19.1.01.13_78_7802658647_02.10.2024_02_409.2 примениьельно к переход 600х200 ø400 | Переход воздуховода с круглого на прямоугольное сечение 800x600 на ø200 | шт | 1 | 0 | 0 | 0 | 0 | 0
2159 | ТЦ_19.1.01.13_78_7802658647_02.10.2024_02_477.2 | Переход прямоугольного сечения 300х250/500х300 | шт | 1 | 0 | 0 | 0 | 0 | 0
2160 | ТЦ_19.1.01.13_78_7802658647_02.10.2024_02_441.2 | Врезка 500х300 в прямоугольный воздуховод | шт | 1 | 0 | 0 | 0 | 0 | 0
2161 | ТЦ_19.1.01.13_78_7802658647_02.10.2024_02_499.2 | Крестовина прямоугольная 400х300/250х250/250х250 | шт | 1 | 0 | 0 | 0 | 0 | 0
2162 | ТЦ_19.1.01.13_78_7802658647_02.10.2024_02_500.2 | Утка прямоугольного воздуховода 150х300-300-360 | шт | 2 | 0 | 0 | 0 | 0 | 0
Теплоогнезащитное покрытие |  |  |  |  | 0 | 0 | 0 | 0 | 0
2163 | ТЕР26-01-054-01 Приказ Администрации ЛО от 20.10.15 №28 | Обертывание поверхности изоляции рулонными материалами насухо с проклейкой швов//теплоогнезащитное покрытие (применит.) | 100 м2 поверхности покрытия изоляции | 0.055 | 0 | 0 | 0 | 0 | 0
2164 | ТССЦ-113-0740 Приказ Администрации ЛО от 20.10.15 №28 | Материал базальтовый огнезащитный рулонный (применит.) | м2 | 5.5 | 0 | 0 | 0 | 0 | 0
Раздел 26. Система ПВ12(В12) |  |  |  |  | 0 | 0 | 0 | 0 | 0
Противопожарные клапана |  |  |  |  | 0 | 0 | 0 | 0 | 0
2165 | ТЕР20-02-006-06 Приказ Администрации ЛО от 20.10.15 №28 | Установка заслонок воздушных и клапанов воздушных КВР с электрическим или пневматическим приводом: периметром до 1000 мм | 1 шт. | 2 | 0 | 0 | 0 | 0 | 0
2166 О | ТЦ_69.2.02.05_77_7728668928_03.10.2024_02_1128 | Противопожарный клапан OKL-2-60-250x250-O-S220-T (220В AC) | ШТ | 2 | 0 | 0 | 0 | 0 | 0
2167 | ТЕР20-02-006-01 Приказ Администрации ЛО от 20.10.15 №28 | Установка заслонок воздушных и клапанов воздушных КВР с электрическим или пневматическим приводом: диаметром до 250 мм | 1 шт. | 1 | 0 | 0 | 0 | 0 | 0
2168 О | ТЦ_69.2.02.05_77_7728668928_03.10.2024_02_1157 | Противопожарный клапан OKL-2K-60-125-O-S220-T-N (220В AC) | ШТ | 1 | 0 | 0 | 0 | 0 | 0
Воздушные клапана |  |  |  |  | 0 | 0 | 0 | 0 | 0
2169 | ТЕР20-02-006-06 Приказ Администрации ЛО от 20.10.15 №28 | Установка заслонок воздушных и клапанов воздушных КВР с электрическим или пневматическим приводом: периметром до 1000 мм | 1 шт. | 1 | 0 | 0 | 0 | 0 | 0
2170 | ТССЦ-301-7429 Приказ Администрации ЛО от 20.10.15 №28 | Клапаны воздушные для прямоугольных каналов ABK 400х200 с электроприводом 6 Нм DAF2.06(S) Polar Bear//АВК 200х100К8 (применит.) | шт. | 1 | 0 | 0 | 0 | 0 | 0
2171 | ТЕР20-02-006-01 Приказ Администрации ЛО от 20.10.15 №28 | Установка заслонок воздушных и клапанов воздушных КВР с электрическим или пневматическим приводом: диаметром до 250 мм | 1 шт. | 12 | 0 | 0 | 0 | 0 | 0
2172 | ТССЦ-301-7537 Приказ Администрации ЛО от 20.10.15 №28 | Клапаны воздушные для круглых каналов КВК-250М с электроприводом 6 Hм DAF2.06(S) Polar Bear// КВК 125М (применит.) | шт. | 5 | 0 | 0 | 0 | 0 | 0
2173 | ТССЦ-301-7537 Приказ Администрации ЛО от 20.10.15 №28 | Клапаны воздушные для круглых каналов КВК-250М с электроприводом 6 Hм DAF2.06(S) Polar Bear// КВК 160М (применит.) | шт. | 7 | 0 | 0 | 0 | 0 | 0
Решетка |  |  |  |  | 0 | 0 | 0 | 0 | 0
2174 | ТЕР20-02-002-01 Приказ Администрации ЛО от 20.10.15 №28 | Установка решеток жалюзийных площадью в свету: до 0,5 м2 | 1 решетка | 2 | 0 | 0 | 0 | 0 | 0
2175 | ТССЦ-301-7634 Приказ Администрации ЛО от 20.10.15 №28 | Решетки вентиляционные алюминиевые "АРКТОС" типа: АМР, размером 200х400 мм | шт. | 1 | 0 | 0 | 0 | 0 | 0
Воздухораспределители |  |  |  |  | 0 | 0 | 0 | 0 | 0
2176 | ТЕР20-02-001-01 Приказ Администрации ЛО от 20.10.15 №28 | Установка воздухораспределителей, предназначенных для подачи воздуха: в рабочую зону, массой до 20 кг | 1 воздухораспределитель | 12 | 0 | 0 | 0 | 0 | 0
2177 | ТССЦ-301-1056 Приказ Администрации ЛО от 20.10.15 №28 | Диффузоры потолочные пластиковые "АРКТОС" марки ДПУ: универсальные ДПУ-М, диаметр 125 мм | шт. | 5 | 0 | 0 | 0 | 0 | 0
2178 | ТССЦ-301-1057 Приказ Администрации ЛО от 20.10.15 №28 | Диффузоры потолочные пластиковые "АРКТОС" марки ДПУ: универсальные ДПУ-М, диаметр 160 мм | шт. | 7 | 0 | 0 | 0 | 0 | 0
Воздуховоды |  |  |  |  | 0 | 0 | 0 | 0 | 0
2179 | ТЕР20-01-001-01 Приказ Администрации ЛО от 20.10.15 №28 | Прокладка воздуховодов из листовой, оцинкованной стали и алюминия класса Н (нормальные) толщиной: 0,5 мм, диаметром до 200 мм с фасонными частями | 100 м2 поверхности воздуховодов | 0.113 | 0 | 0 | 0 | 0 | 0
2180 | ТЦ_19.1.01.05_78_7802658647_02.10.2024_02_1.2 | Гибкие тепло- звукоизолированные воздуховоды ø125 мм | пог.м | 1.9 | 0 | 0 | 0 | 0 | 0
2181 | ТЦ_19.1.01.05_78_7802658647_02.10.2024_02_2.2 | Гибкие тепло- звукоизолированные воздуховоды ø160 мм | пог.м | 2.9 | 0 | 0 | 0 | 0 | 0
2182 | ТЦ_19.1.01.03_78_7802658647_02.10.2024_02_3.2 | Воздуховод из оцинкованной стали ø125 b=0.5 мм | пог.м | 8.8 | 0 | 0 | 0 | 0 | 0
2183 | ТЦ_19.1.01.03_78_7802658647_02.10.2024_02_4.2 | Воздуховод из оцинкованной стали ø160 b=0.5 мм | пог.м | 7.1 | 0 | 0 | 0 | 0 | 0
2184 | ТЕР20-01-001-02 Приказ Администрации ЛО от 20.10.15 №28 | Прокладка воздуховодов из листовой, оцинкованной стали и алюминия класса Н (нормальные) толщиной: 0,5 мм, периметром до 600 мм | 100 м2 поверхности воздуховодов | 0.0259 | 0 | 0 | 0 | 0 | 0
2185 | ТЦ_19.1.01.03_78_7802658647_02.10.2024_02_249.2 | Воздуховод из оцинкованной стали 200x100 b=0.5 мм | пог.м | 3.8 | 0 | 0 | 0 | 0 | 0
2186 | ТЕР20-01-001-03 Приказ Администрации ЛО от 20.10.15 №28 | Прокладка воздуховодов из листовой, оцинкованной стали и алюминия класса Н (нормальные) толщиной: 0,5 мм, периметром 800, 1000 мм | 100 м2 поверхности воздуховодов | 0.3367 | 0 | 0 | 0 | 0 | 0
2187 | ТЦ_19.1.01.03_78_7802658647_02.10.2024_02_6.2 | Воздуховод из оцинкованной стали 200x200 b=0.5 мм | пог.м | 5.1 | 0 | 0 | 0 | 0 | 0
2188 | ТЦ_19.1.01.03_78_7802658647_02.10.2024_02_109.2 | Воздуховод из оцинкованной стали 250x250 b=0.5 мм | пог.м | 23.1 | 0 | 0 | 0 | 0 | 0
2189 | ТЦ_19.1.01.13_78_7802658647_02.10.2024_02_250.2 | Заглушка прямоугольная 200x100 | шт | 1 | 0 | 0 | 0 | 0 | 0
2190 | ТЦ_19.1.01.13_78_7802658647_02.10.2024_02_253.2 | Отвод прямоугольного воздуховода 90° 200x100 на 200x100 | шт | 1 | 0 | 0 | 0 | 0 | 0
2191 | ТЦ_19.1.01.13_78_7802658647_02.10.2024_02_255.2 | Отвод прямоугольного воздуховода 90° 200x200 на 200x200 | шт | 1 | 0 | 0 | 0 | 0 | 0
2192 | ТЦ_19.1.01.13_78_7802658647_02.10.2024_02_344.2 | Отвод прямоугольного воздуховода 45° 250x250 на 250x250 | шт | 1 | 0 | 0 | 0 | 0 | 0
2193 | ТЦ_19.1.01.13_78_7802658647_02.10.2024_02_256.2 | Отвод прямоугольного воздуховода 90° 250x250 на 250x250 | шт | 4 | 0 | 0 | 0 | 0 | 0
2194 | ТЦ_19.1.01.13_78_7802658647_02.10.2024_02_18.2 | Отвод круглого воздуховода 90° ø125 на ø125 | шт | 2 | 0 | 0 | 0 | 0 | 0
2195 | ТЦ_19.1.01.13_78_7802658647_02.10.2024_02_82.2 | Отвод круглого воздуховода 45° ø160 на ø160 | шт | 1 | 0 | 0 | 0 | 0 | 0
2196 | ТЦ_19.1.01.13_78_7802658647_02.10.2024_02_83.2 | Отвод круглого воздуховода 90° ø160 на ø160 | шт | 2 | 0 | 0 | 0 | 0 | 0
2197 | ТЦ_19.1.01.13_78_7802658647_02.10.2024_02_497.2 | Переход с прямоугольного сечения на круглое 200х200/ Ø160 | шт | 1 | 0 | 0 | 0 | 0 | 0
2198 | ТЦ_19.1.01.13_78_7802658647_02.10.2024_02_124.2 | Переход прямоугольного сечения 250x250 на 200x200 | шт | 1 | 0 | 0 | 0 | 0 | 0
2199 | ТЦ_19.1.01.13_78_7802658647_02.10.2024_02_345.2 | Переход прямоугольного сечения 500x250 на 250x250 | шт | 1 | 0 | 0 | 0 | 0 | 0
2200 | ТЦ_19.1.01.13_78_7802658647_02.10.2024_02_27.2 | Переход круглого сечения ø160 на ø125 | шт | 1 | 0 | 0 | 0 | 0 | 0
2201 | ТЦ_19.1.01.13_78_7802658647_02.10.2024_02_31.2 | Тройник прямоугольный с круглой врезкой 200x200 на 200x200 на ø160 | шт | 3 | 0 | 0 | 0 | 0 | 0
2202 | ТЦ_19.1.01.13_78_7802658647_02.10.2024_02_259.2 | Тройник прямоугольного воздуховода 250x250 на 250x250 на 200x100 | шт | 1 | 0 | 0 | 0 | 0 | 0
2203 | ТЦ_19.1.01.13_78_7802658647_02.10.2024_02_93.2 | Тройник прямоугольный с круглой врезкой 250x250 на 250x250 на ø125 | шт | 1 | 0 | 0 | 0 | 0 | 0
2204 | ТЦ_19.1.01.13_78_7802658647_02.10.2024_02_130.2 | Тройник прямоугольный с круглой врезкой 250x250 на 250x250 на ø160 | шт | 3 | 0 | 0 | 0 | 0 | 0
2205 | ТЦ_19.1.01.13_78_7802658647_02.10.2024_02_37.2 | Тройник круглого воздуховода ø125 на ø125 на ø125 | шт | 2 | 0 | 0 | 0 | 0 | 0
2206 | ТЦ_19.1.01.13_78_7802658647_02.10.2024_02_38.2 | Тройник круглого воздуховода ø160 на ø160 на ø125 | шт | 1 | 0 | 0 | 0 | 0 | 0
2207 | ТЦ_19.1.01.13_78_7802658647_02.10.2024_02_39.2 | Тройник круглого воздуховода ø160 на ø160 на ø160 | шт | 1 | 0 | 0 | 0 | 0 | 0
2208 | ТЕР20-01-001-10 Приказ Администрации ЛО от 20.10.15 №28 | Прокладка воздуховодов из листовой, оцинкованной стали и алюминия класса Н (нормальные) толщиной: 0,7 мм, периметром от 1100 до 1600 мм | 100 м2 поверхности воздуховодов | 0.0983 | 0 | 0 | 0 | 0 | 0
2209 | ТЦ_19.1.01.03_78_7802658647_02.10.2024_02_112.2 | Воздуховод из оцинкованной стали 400x250 b=0.7 мм | пог.м | 6 | 0 | 0 | 0 | 0 | 0
2210 | ТЦ_19.1.01.13_78_7802658647_02.10.2024_02_439.2 | Отвод прямоугольного воздуховода 90° 400х250 | шт | 1 | 0 | 0 | 0 | 0 | 0
2211 | ТЦ_19.1.01.13_78_7802658647_02.10.2024_02_501.2 | Отвод прямоугольного воздуховода 90° 250х400 | шт | 1 | 0 | 0 | 0 | 0 | 0
2212 | ТЦ_19.1.01.13_78_7802658647_02.10.2024_02_277.2 | Переход прямоугольного сечения 500x250 на 400x250 | шт | 1 | 0 | 0 | 0 | 0 | 0
Раздел 27. Система В13 |  |  |  |  | 0 | 0 | 0 | 0 | 0
2213 | ТЕР20-06-005-01 Приказ Администрации ЛО от 20.10.15 №28 | Установка фильтров воздушных (сухих) производительностью: до 10 тыс.м3/час//фильтр кассетный | 1 фильтр | 1 | 0 | 0 | 0 | 0 | 0
2214 О | ТЦ_19.3.03.01_77_7728668928_03.10.2024_02_925 | Фильтр кассетный FKS 160 | шт | 1 | 0 | 0 | 0 | 0 | 0
2215 О | ТЦ_19.3.03.01_77_7728668928_03.10.2024_02_924 | Вставка карманная фильтрующая FVS 160 | шт | 1 | 0 | 0 | 0 | 0 | 0
2216 | ТЕР20-02-014-02 Приказ Администрации ЛО от 20.10.15 №28 | Установка шумоглушителей вентиляционных трубчатых круглого сечения типа: ГТК 1-2, диаметр обечайки 200 мм | 1 шт. | 2 | 0 | 0 | 0 | 0 | 0
2217 О | ТЦ_19.4.02.00_77_7728668928_03.10.2024_02_926 | Шумоглушитель SGK 160/6 | шт | 2 | 0 | 0 | 0 | 0 | 0
2218 | ТЕР20-03-001-01 Приказ Администрации ЛО от 20.10.15 №28 | Установка вентиляторов радиальных массой: до 0,05 т | 1 вентилятор | 1 | 0 | 0 | 0 | 0 | 0
2219 О | ТЦ_64.1.00.00_77_7728668928_03.10.2024_02_927 | Вентилятор WNK 160/1 | шт | 1 | 0 | 0 | 0 | 0 | 0
2220 О | ТЦ_19.3.02.08_77_7728668928_03.10.2024_02_928 | Хомут соединительный SKL 160 | шт | 2 | 0 | 0 | 0 | 0 | 0
2221 | ТЕР20-02-006-02 Приказ Администрации ЛО от 20.10.15 №28 | Установка заслонок воздушных и клапанов воздушных КВР с электрическим или пневматическим приводом: диаметром до 355 мм//заслонка регулирующая | 1 шт. | 1 | 0 | 0 | 0 | 0 | 0
2222 О | ТЦ_19.3.01.04_77_7728668928_03.10.2024_02_929 | Заслонка регулирующая ZRK 160 | шт | 1 | 0 | 0 | 0 | 0 | 0
2223 О | ТЦ_19.3.02.08_77_7728668928_03.10.2024_02_930 | Подставка под привод PS | шт | 1 | 0 | 0 | 0 | 0 | 0
КИПиА |  |  |  |  | 0 | 0 | 0 | 0 | 0
2224 | ТЕРм11-02-001-01 Приказ Администрации ЛО от 20.10.15 №28 | Прибор, устанавливаемый на резьбовых соединениях, масса: до 1,5 кг | 1 шт. | 1 | 0 | 0 | 0 | 0 | 0
2225 О | ТЦ_64.4.02.04_77_7728668928_03.10.2024_02_931 | Регулятор скорости STY-1,5 | шт | 1 | 0 | 0 | 0 | 0 | 0
2226 | ТЕРм11-02-001-01 Приказ Администрации ЛО от 20.10.15 №28 | Прибор, устанавливаемый на резьбовых соединениях, масса: до 1,5 кг | 1 шт. | 2 | 0 | 0 | 0 | 0 | 0
2227 О | ТЦ_89.1.61.02_77_7728668928_03.10.2024_02_933 | Преобразователь давления 4-20Ма 1000 Па LFM 108-102G-AL | шт | 2 | 0 | 0 | 0 | 0 | 0
2228 | ТЕРм11-05-001-01 Приказ Администрации ЛО от 20.10.15 №28 | Механизм исполнительный, масса: до 20 кг//привод | 1 шт. | 1 | 0 | 0 | 0 | 0 | 0
2229 О | ТЦ_69.3.01.02_77_7728668928_03.10.2024_02_932 | Привод PDF 03/230.D-S | шт | 1 | 0 | 0 | 0 | 0 | 0
Клапан противопожарный |  |  |  |  | 0 | 0 | 0 | 0 | 0
2230 | ТЕР20-02-005-06 Приказ Администрации ЛО от 20.10.15 №28 | Установка заслонок воздушных и клапанов воздушных КВР с ручным приводом: периметром до 1000 мм | 1 шт. | 1 | 0 | 0 | 0 | 0 | 0
2231 О | ТЦ_69.2.02.05_77_7728668928_03.10.2024_02_1140 | Противопожарный клапан OKL-2-60-150x150-O-S220-T (220В AC) | ШТ | 1 | 0 | 0 | 0 | 0 | 0
Клапана воздушные |  |  |  |  | 0 | 0 | 0 | 0 | 0
2232 | ТЕР20-02-006-01 Приказ Администрации ЛО от 20.10.15 №28 | Установка заслонок воздушных и клапанов воздушных КВР с электрическим или пневматическим приводом: диаметром до 250 мм | 1 шт. | 4 | 0 | 0 | 0 | 0 | 0
2233 | ТССЦ-301-7537 Приказ Администрации ЛО от 20.10.15 №28 | Клапаны воздушные для круглых каналов КВК-250М с электроприводом 6 Hм DAF2.06(S) Polar Bear// КВК 100М (применит.) | шт. | 3 | 0 | 0 | 0 | 0 | 0
2234 | ТССЦ-301-7537 Приказ Администрации ЛО от 20.10.15 №28 | Клапаны воздушные для круглых каналов КВК-250М с электроприводом 6 Hм DAF2.06(S) Polar Bear// КВК 160М (применит.) | шт. | 1 | 0 | 0 | 0 | 0 | 0
Диффузоры |  |  |  |  | 0 | 0 | 0 | 0 | 0
2235 | ТЕР20-02-001-01 Приказ Администрации ЛО от 20.10.15 №28 | Установка воздухораспределителей, предназначенных для подачи воздуха: в рабочую зону, массой до 20 кг | 1 воздухораспределитель | 4 | 0 | 0 | 0 | 0 | 0
2236 | ТССЦ-301-1055 Приказ Администрации ЛО от 20.10.15 №28 | Диффузоры потолочные пластиковые "АРКТОС" марки ДПУ: универсальные ДПУ-М, диаметр 100 мм | шт. | 3 | 0 | 0 | 0 | 0 | 0
2237 | ТССЦ-301-1057 Приказ Администрации ЛО от 20.10.15 №28 | Диффузоры потолочные пластиковые "АРКТОС" марки ДПУ: универсальные ДПУ-М, диаметр 160 мм | шт. | 1 | 0 | 0 | 0 | 0 | 0
Воздуховоды |  |  |  |  | 0 | 0 | 0 | 0 | 0
2238 | ТЕР20-01-001-01 Приказ Администрации ЛО от 20.10.15 №28 | Прокладка воздуховодов из листовой, оцинкованной стали и алюминия класса Н (нормальные) толщиной: 0,5 мм, диаметром до 200 мм с фасонными частями | 100 м2 поверхности воздуховодов | 0.0646 | 0 | 0 | 0 | 0 | 0
2239 | ТЦ_19.1.01.05_78_7802658647_02.10.2024_02_134.2 | Гибкие тепло- звукоизолированные воздуховоды ø100 мм | пог.м | 1 | 0 | 0 | 0 | 0 | 0
2240 | ТЦ_19.1.01.05_78_7802658647_02.10.2024_02_2.2 | Гибкие тепло- звукоизолированные воздуховоды ø160 мм | пог.м | 0.4 | 0 | 0 | 0 | 0 | 0
2241 | ТЦ_19.1.01.03_78_7802658647_02.10.2024_02_136.2 | Воздуховод из оцинкованной стали ø100 b=0.5 мм | пог.м | 7.5 | 0 | 0 | 0 | 0 | 0
2242 | ТЦ_19.1.01.03_78_7802658647_02.10.2024_02_4.2 | Воздуховод из оцинкованной стали ø160 b=0.5 мм | пог.м | 6.3 | 0 | 0 | 0 | 0 | 0
2243 | ТЕР20-01-001-02 Приказ Администрации ЛО от 20.10.15 №28 | Прокладка воздуховодов из листовой, оцинкованной стали и алюминия класса Н (нормальные) толщиной: 0,5 мм, периметром до 600 мм с фасон. част. | 100 м2 поверхности воздуховодов | 0.2663 | 0 | 0 | 0 | 0 | 0
2244 | ТЦ_19.1.01.03_78_7802658647_02.10.2024_02_107.2 | Воздуховод из оцинкованной стали 150x150 b=0.5 мм | пог.м | 40.6 | 0 | 0 | 0 | 0 | 0
2245 | ТЦ_19.1.01.13_78_7802658647_02.10.2024_02_346.2 | Отвод прямоугольного воздуховода 40,62° 150x150 на 150x150 | шт | 2 | 0 | 0 | 0 | 0 | 0
2246 | ТЦ_19.1.01.13_78_7802658647_02.10.2024_02_347.2 | Отвод прямоугольного воздуховода 44,19° 150x150 на 150x150 | шт | 2 | 0 | 0 | 0 | 0 | 0
2247 | ТЦ_19.1.01.13_78_7802658647_02.10.2024_02_348.2 | Отвод прямоугольного воздуховода 90° 150x150 на 150x150 | шт | 2 | 0 | 0 | 0 | 0 | 0
2248 | ТЦ_19.1.01.13_78_7802658647_02.10.2024_02_120.2 | Переход воздуховода с круглого на прямоугольное сечение 150x150 на ø160 | шт | 2 | 0 | 0 | 0 | 0 | 0
2249 | ТЦ_19.1.01.13_78_7802658647_02.10.2024_02_83.2 | Отвод круглого воздуховода 90° ø160 на ø160 | шт | 2 | 0 | 0 | 0 | 0 | 0
2250 | ТЦ_19.1.01.13_78_7802658647_02.10.2024_02_352.2 | Тройник прямоугольный с круглой врезкой 150x150 на 150x150 на ø100 | шт | 3 | 0 | 0 | 0 | 0 | 0
Раздел 28. Система В14 |  |  |  |  | 0 | 0 | 0 | 0 | 0
2251 | ТЕР20-05-001-01 Приказ Администрации ЛО от 20.10.15 №28 | Установка фильтров ячейковых | 1 м2 поверхности в свету | 0.28 | 0 | 0 | 0 | 0 | 0
2252 О | ТЦ_19.3.03.05_77_7728668928_03.10.2024_02_934 | Корпус фильтра МЕД (UTR)70-40 (N) FKUM | шт | 1 | 0 | 0 | 0 | 0 | 0
2253 О | ТЦ_19.3.03.05_77_7728668928_03.10.2024_02_935 | Вставка карманная фильтрующая WFUM 70-40 G3 | шт | 1 | 0 | 0 | 0 | 0 | 0
2254 | ТЕР20-02-006-08 Приказ Администрации ЛО от 20.10.15 №28 | Установка заслонок воздушных и клапанов воздушных КВР с электрическим или пневматическим приводом: периметром до 2400 мм | 1 шт. | 1 | 0 | 0 | 0 | 0 | 0
2255 О | ТЦ_19.3.01.04_77_7728668928_03.10.2024_02_939 | Заслонка регулирующая ZR 70-40 | шт | 1 | 0 | 0 | 0 | 0 | 0
2256 | ТЕР20-02-016-07 Приказ Администрации ЛО от 20.10.15 №28 | Установка глушителей шума вентиляционных установок пластинчатых типа: ПП 3-1, ВП 3-1, размер пластин 400х500х750 мм//700х400 мм (применит.) | 1 пластина | 2 | 0 | 0 | 0 | 0 | 0
2257 О | ТЦ_19.4.02.00_77_7728668928_03.10.2024_02_937 | Шумоглушитель (UTR)70-40 GSD | шт | 2 | 0 | 0 | 0 | 0 | 0
2258 | ТЕР20-02-018-01 Приказ Администрации ЛО от 20.10.15 №28 | Установка вставок гибких к радиальным вентиляторам | 1 м2 | 0.56 | 0 | 0 | 0 | 0 | 0
2259 О | ТЦ_19.2.01.02_77_7728668928_03.10.2024_02_936 | Гибкая вставка WG 70-40 | шт | 2 | 0 | 0 | 0 | 0 | 0
2260 | ТЕР20-06-013-01 Приказ Администрации ЛО от 20.10.15 №28 | Установка блоков тепломассообмена производительностью: до 10 тыс.м3/час | 10 блоков | 0.1 | 0 | 0 | 0 | 0 | 0
2261 О | ТЦ_64.1.00.00_77_7728668928_03.10.2024_02_938 | Вентилятор (UTR)70-40 V1REZ.31-1.1х30 | шт | 1 | 0 | 0 | 0 | 0 | 0
КИПиА |  |  |  |  | 0 | 0 | 0 | 0 | 0
2262 | ТЕРм08-03-575-01 Приказ Администрации ЛО от 20.10.15 №28 | Прибор или аппарат | 1 шт. | 2 | 0 | 0 | 0 | 0 | 0
2263 О | ТЦ_89.1.61.03_77_7728668928_03.10.2024_02_949 | Частотный преобразователь 2,2 кВт 380 В | шт | 2 | 0 | 0 | 0 | 0 | 0
2264 | ТЕРм11-05-001-01 Приказ Администрации ЛО от 20.10.15 №28 | Механизм исполнительный, масса: до 20 кг//привод | 1 шт. | 1 | 0 | 0 | 0 | 0 | 0
2265 О | ТЦ_69.3.01.02_77_7728668928_03.10.2024_02_941 | Привод PDF 08/230.D-S | шт | 1 | 0 | 0 | 0 | 0 | 0
2266 | ТЕРм11-02-001-01 Приказ Администрации ЛО от 20.10.15 №28 | Прибор, устанавливаемый на резьбовых соединениях, масса: до 1,5 кг | 1 шт. | 2 | 0 | 0 | 0 | 0 | 0
2267 О | ТЦ_89.1.61.02_77_7728668928_03.10.2024_02_942 | Преобразователь давления 4-20Ма 1000 Па LFM 108-102G-AL | шт | 2 | 0 | 0 | 0 | 0 | 0
Клапана воздушные |  |  |  |  | 0 | 0 | 0 | 0 | 0
2268 | ТЕР20-02-006-01 Приказ Администрации ЛО от 20.10.15 №28 | Установка заслонок воздушных и клапанов воздушных КВР с электрическим или пневматическим приводом: диаметром до 250 мм | 1 шт. | 22 | 0 | 0 | 0 | 0 | 0
2269 | ТССЦ-301-7537 Приказ Администрации ЛО от 20.10.15 №28 | Клапаны воздушные для круглых каналов КВК-250М с электроприводом 6 Hм DAF2.06(S) Polar Bear// КВК 100М (применит.) | шт. | 3 | 0 | 0 | 0 | 0 | 0
2270 | ТССЦ-301-7537 Приказ Администрации ЛО от 20.10.15 №28 | Клапаны воздушные для круглых каналов КВК-250М с электроприводом 6 Hм DAF2.06(S) Polar Bear// КВК 125М (применит.) | шт. | 5 | 0 | 0 | 0 | 0 | 0
2271 | ТССЦ-301-7537 Приказ Администрации ЛО от 20.10.15 №28 | Клапаны воздушные для круглых каналов КВК-250М с электроприводом 6 Hм DAF2.06(S) Polar Bear// КВК 160М (применит.) | шт. | 10 | 0 | 0 | 0 | 0 | 0
2272 | ТССЦ-301-7537 Приказ Администрации ЛО от 20.10.15 №28 | Клапаны воздушные для круглых каналов КВК-250М с электроприводом 6 Hм DAF2.06(S) Polar Bear// КВК 200М (применит.) | шт. | 4 | 0 | 0 | 0 | 0 | 0
Диффузоры |  |  |  |  | 0 | 0 | 0 | 0 | 0
2273 | ТЕР20-02-001-01 Приказ Администрации ЛО от 20.10.15 №28 | Установка воздухораспределителей, предназначенных для подачи воздуха: в рабочую зону, массой до 20 кг | 1 воздухораспределитель | 26 | 0 | 0 | 0 | 0 | 0
2274 | ТССЦ-301-1055 Приказ Администрации ЛО от 20.10.15 №28 | Диффузоры потолочные пластиковые "АРКТОС" марки ДПУ: универсальные ДПУ-М, диаметр 100 мм | шт. | 3 | 0 | 0 | 0 | 0 | 0
2275 | ТССЦ-301-1056 Приказ Администрации ЛО от 20.10.15 №28 | Диффузоры потолочные пластиковые "АРКТОС" марки ДПУ: универсальные ДПУ-М, диаметр 125 мм | шт. | 5 | 0 | 0 | 0 | 0 | 0
2276 | ТССЦ-301-1057 Приказ Администрации ЛО от 20.10.15 №28 | Диффузоры потолочные пластиковые "АРКТОС" марки ДПУ: универсальные ДПУ-М, диаметр 160 мм | шт. | 10 | 0 | 0 | 0 | 0 | 0
2277 | ТССЦ-301-1058 Приказ Администрации ЛО от 20.10.15 №28 | Диффузоры потолочные пластиковые "АРКТОС" марки ДПУ: универсальные ДПУ-М, диаметр 200 мм | шт. | 8 | 0 | 0 | 0 | 0 | 0
Воздуховоды |  |  |  |  | 0 | 0 | 0 | 0 | 0
2278 | ТЕР20-01-001-01 Приказ Администрации ЛО от 20.10.15 №28 | Прокладка воздуховодов из листовой, оцинкованной стали и алюминия класса Н (нормальные) толщиной: 0,5 мм, диаметром до 200 мм с фасонными частями | 100 м2 поверхности воздуховодов | 0.4585 | 0 | 0 | 0 | 0 | 0
2279 | ТЦ_19.1.01.05_78_7802658647_02.10.2024_02_134.2 | Гибкие тепло- звукоизолированные воздуховоды ø100 мм | пог.м | 0.8 | 0 | 0 | 0 | 0 | 0
2280 | ТЦ_19.1.01.05_78_7802658647_02.10.2024_02_1.2 | Гибкие тепло- звукоизолированные воздуховоды ø125 мм | пог.м | 2.2 | 0 | 0 | 0 | 0 | 0
2281 | ТЦ_19.1.01.05_78_7802658647_02.10.2024_02_2.2 | Гибкие тепло- звукоизолированные воздуховоды ø160 мм | пог.м | 3.7 | 0 | 0 | 0 | 0 | 0
2282 | ТЦ_19.1.01.05_78_7802658647_02.10.2024_02_135.2 | Гибкие тепло- звукоизолированные воздуховоды ø200 мм | пог.м | 2.2 | 0 | 0 | 0 | 0 | 0
2283 | ТЦ_19.1.01.03_78_7802658647_02.10.2024_02_136.2 | Воздуховод из оцинкованной стали ø100 b=0.5 мм | пог.м | 2.1 | 0 | 0 | 0 | 0 | 0
2284 | ТЦ_19.1.01.03_78_7802658647_02.10.2024_02_3.2 | Воздуховод из оцинкованной стали ø125 b=0.5 мм | пог.м | 8.5 | 0 | 0 | 0 | 0 | 0
2285 | ТЦ_19.1.01.03_78_7802658647_02.10.2024_02_4.2 | Воздуховод из оцинкованной стали ø160 b=0.5 мм | пог.м | 15.5 | 0 | 0 | 0 | 0 | 0
2286 | ТЦ_19.1.01.03_78_7802658647_02.10.2024_02_5.2 | Воздуховод из оцинкованной стали ø200 b=0.5 мм | пог.м | 28.6 | 0 | 0 | 0 | 0 | 0
2287 | ТЕР20-01-001-03 Приказ Администрации ЛО от 20.10.15 №28 | Прокладка воздуховодов из листовой, оцинкованной стали и алюминия класса Н (нормальные) толщиной: 0,5 мм, периметром 800, 1000 мм с фасон.част. | 100 м2 поверхности воздуховодов | 0.2018 | 0 | 0 | 0 | 0 | 0
2288 | ТЦ_19.1.01.03_78_7802658647_02.10.2024_02_6.2 | Воздуховод из оцинкованной стали 200x200 b=0.5 мм | пог.м | 1.1 | 0 | 0 | 0 | 0 | 0
2289 | ТЦ_19.1.01.03_78_7802658647_02.10.2024_02_7.2 | Воздуховод из оцинкованной стали 250x200 b=0.5 мм | пог.м | 5 | 0 | 0 | 0 | 0 | 0
2290 | ТЦ_19.1.01.03_78_7802658647_02.10.2024_02_153.2 | Воздуховод из оцинкованной стали δ=0,7 300х200 | пог.м | 10.5 | 0 | 0 | 0 | 0 | 0
2291 | ТЕР20-01-001-10 Приказ Администрации ЛО от 20.10.15 №28 | Прокладка воздуховодов из листовой, оцинкованной стали и алюминия класса Н (нормальные) толщиной: 0,7 мм, периметром от 1100 до 1600 мм с фасон. част. | 100 м2 поверхности воздуховодов | 0.2947 | 0 | 0 | 0 | 0 | 0
2292 | ТЦ_19.1.01.03_78_7802658647_02.10.2024_02_111.2 | Воздуховод из оцинкованной стали 350x250 b=0.7 мм | пог.м | 2.1 | 0 | 0 | 0 | 0 | 0
2293 | ТЦ_19.1.01.03_78_7802658647_02.10.2024_02_112.2 | Воздуховод из оцинкованной стали 400x250 b=0.7 мм | пог.м | 4 | 0 | 0 | 0 | 0 | 0
2294 | ТЦ_19.1.01.03_78_7802658647_02.10.2024_02_294.2 | Воздуховод из оцинкованной стали 450x250 b=0.7 мм | пог.м | 13.4 | 0 | 0 | 0 | 0 | 0
2295 | ТЕР20-01-001-11 Приказ Администрации ЛО от 20.10.15 №28 | Прокладка воздуховодов из листовой, оцинкованной стали и алюминия класса Н (нормальные) толщиной: 0,7 мм, периметром до 2400 мм | 100 м2 поверхности воздуховодов | 0.1534 | 0 | 0 | 0 | 0 | 0
2296 | ТЦ_19.1.01.03_78_7802658647_02.10.2024_02_262.2 | Воздуховод из оцинкованной стали 600x250 b=0.7 мм | пог.м | 5.1 | 0 | 0 | 0 | 0 | 0
2297 | ТЦ_19.1.01.03_78_7802658647_02.10.2024_02_57.2 | Воздуховод из оцинкованной стали 700х400 b=0.7 мм | пог.м | 0.1 | 0 | 0 | 0 | 0 | 0
2298 | ТЦ_19.1.01.13_78_7802658647_02.10.2024_02_326.2 | Отвод прямоугольного воздуховода 90° 250x200 на 250x200 | шт | 1 | 0 | 0 | 0 | 0 | 0
2299 | ТЦ_19.1.01.13_78_7802658647_02.10.2024_02_353.2 | Отвод прямоугольного воздуховода 90° 250x600 на 250x600 | шт | 2 | 0 | 0 | 0 | 0 | 0
2300 | ТЦ_19.1.01.13_78_7802658647_02.10.2024_02_162.2 | Отвод прямоугольного воздуховода 90° 300х200 | шт | 1 | 0 | 0 | 0 | 0 | 0
2301 | ТЦ_19.1.01.13_78_7802658647_02.10.2024_02_355.2 | Отвод прямоугольного воздуховода 90° 600x250 на 600x250 | шт | 2 | 0 | 0 | 0 | 0 | 0
2302 | ТЦ_19.1.01.13_78_7802658647_02.10.2024_02_141.2 | Отвод круглого воздуховода 90° ø100 на ø100 | шт | 3 | 0 | 0 | 0 | 0 | 0
2303 | ТЦ_19.1.01.13_78_7802658647_02.10.2024_02_18.2 | Отвод круглого воздуховода 90° ø125 на ø125 | шт | 2 | 0 | 0 | 0 | 0 | 0
2304 | ТЦ_19.1.01.13_78_7802658647_02.10.2024_02_83.2 | Отвод круглого воздуховода 90° ø160 на ø160 | шт | 10 | 0 | 0 | 0 | 0 | 0
2305 | ТЦ_19.1.01.13_78_7802658647_02.10.2024_02_142.2 | Отвод круглого воздуховода 90° ø200 на ø200 | шт | 12 | 0 | 0 | 0 | 0 | 0
2306 | ТЦ_19.1.01.13_78_7802658647_02.10.2024_02_85.2 | Переход с прямоугольного сечения на круглое 200x200 на ø200 | шт | 1 | 0 | 0 | 0 | 0 | 0
2307 | ТЦ_19.1.01.13_78_7802658647_02.10.2024_02_22.2 | Переход прямоугольного сечения 250x200 на 200x200 | шт | 1 | 0 | 0 | 0 | 0 | 0
2308 | ТЦ_19.1.01.13_78_7802658647_02.10.2024_02_166.2 Применительно Переход прямоугольного сечения 300х200/250х200 | Переход прямоугольного сечения 300х200/250х250 | шт | 1 | 0 | 0 | 0 | 0 | 0
2309 | ТЦ_19.1.01.13_78_7802658647_02.10.2024_02_357.2 | Переход воздуховода с круглого на прямоугольное сечение 350x250 на ø200 | шт | 1 | 0 | 0 | 0 | 0 | 0
2310 | ТЦ_19.1.01.13_78_7802658647_02.10.2024_02_275.2 Применительно Переход прямоугольного сечения 400x250 на 350x250 | Переход прямоугольного сечения 400x250 на 300x250 | шт | 1 | 0 | 0 | 0 | 0 | 0
2311 | ТЦ_19.1.01.13_78_7802658647_02.10.2024_02_358.2 | Переход прямоугольного сечения 450x250 на 400x250 | шт | 1 | 0 | 0 | 0 | 0 | 0
2312 | ТЦ_19.1.01.13_78_7802658647_02.10.2024_02_359.2 | Переход прямоугольного сечения 600x250 на 300x200 | шт | 1 | 0 | 0 | 0 | 0 | 0
2313 | ТЦ_19.1.01.13_78_7802658647_02.10.2024_02_360.2 | Переход прямоугольного сечения 700x400 на 600x250 | шт | 1 | 0 | 0 | 0 | 0 | 0
2314 | ТЦ_19.1.01.13_78_7802658647_02.10.2024_02_315.2 | Переход круглого сечения ø125 на ø100 | шт | 1 | 0 | 0 | 0 | 0 | 0
2315 | ТЦ_19.1.01.13_78_7802658647_02.10.2024_02_28.2 | Переход круглого сечения ø200 на ø160 | шт | 2 | 0 | 0 | 0 | 0 | 0
2316 | ТЦ_19.1.01.13_78_7802658647_02.10.2024_02_31.2 | Тройник прямоугольный с круглой врезкой 200x200 на 200x200 на ø160 | шт | 1 | 0 | 0 | 0 | 0 | 0
2317 | ТЦ_19.1.01.13_78_7802658647_02.10.2024_02_92.2 | Тройник прямоугольный с круглой врезкой 250x200 на 250x200 на ø125 | шт | 2 | 0 | 0 | 0 | 0 | 0
2318 | ТЦ_19.1.01.13_78_7802658647_02.10.2024_02_36.2 | Тройник прямоугольный с круглой врезкой 250x200 на 250x200 на ø160 | шт | 1 | 0 | 0 | 0 | 0 | 0
2319 | ТЦ_19.1.01.13_78_7802658647_02.10.2024_02_361.2 | Тройник прямоугольный с круглой врезкой 300x200 на 300x200 на ø125 | шт | 2 | 0 | 0 | 0 | 0 | 0
2320 | ТЦ_19.1.01.13_78_7802658647_02.10.2024_02_242.2 | Тройник прямоугольный с круглой врезкой 350x250 на 350x250 на ø200 | шт | 1 | 0 | 0 | 0 | 0 | 0
2321 | ТЦ_19.1.01.13_78_7802658647_02.10.2024_02_362.2 | Тройник прямоугольный с круглой врезкой 400x250 на 400x250 на ø125 | шт | 1 | 0 | 0 | 0 | 0 | 0
2322 | ТЦ_19.1.01.13_78_7802658647_02.10.2024_02_363.2 | Тройник прямоугольный с круглой врезкой 450x250 на 450x250 на ø200 | шт | 1 | 0 | 0 | 0 | 0 | 0
2323 | ТЦ_19.1.01.13_78_7802658647_02.10.2024_02_364.2 | Тройник прямоугольного воздуховода 600x250 на 600x250 на 450x250 | шт | 1 | 0 | 0 | 0 | 0 | 0
2324 | ТЦ_19.1.01.13_78_7802658647_02.10.2024_02_365.2 | Тройник круглого воздуховода ø125 на ø125 на ø100 | шт | 2 | 0 | 0 | 0 | 0 | 0
2325 | ТЦ_19.1.01.13_78_7802658647_02.10.2024_02_37.2 | Тройник круглого воздуховода ø125 на ø125 на ø125 | шт | 1 | 0 | 0 | 0 | 0 | 0
2326 | ТЦ_19.1.01.13_78_7802658647_02.10.2024_02_39.2 | Тройник круглого воздуховода ø160 на ø160 на ø160 | шт | 3 | 0 | 0 | 0 | 0 | 0
2327 | ТЦ_19.1.01.13_78_7802658647_02.10.2024_02_40.2 | Тройник круглого воздуховода ø200 на ø200 на ø160 | шт | 3 | 0 | 0 | 0 | 0 | 0
2328 | ТЦ_19.1.01.13_78_7802658647_02.10.2024_02_150.2 | Тройник круглого воздуховода ø200 на ø200 на ø200 | шт | 6 | 0 | 0 | 0 | 0 | 0
Раздел 29. Система В15 |  |  |  |  | 0 | 0 | 0 | 0 | 0
2329 | ТЕР20-05-001-01 Приказ Администрации ЛО от 20.10.15 №28 | Установка фильтров ячейковых | 1 м2 поверхности в свету | 0.28 | 0 | 0 | 0 | 0 | 0
2330 О | ТЦ_19.3.03.05_77_7728668928_03.10.2024_02_945 | Корпус фильтра МЕД (UTR)70-40 (N) FKUM | шт | 1 | 0 | 0 | 0 | 0 | 0
2331 О | ТЦ_19.3.03.05_77_7728668928_03.10.2024_02_943 | Вставка карманная фильтрующая WFUM 70-40 G3 | шт | 1 | 0 | 0 | 0 | 0 | 0
2332 | ТЕР20-02-006-08 Приказ Администрации ЛО от 20.10.15 №28 | Установка заслонок воздушных и клапанов воздушных КВР с электрическим или пневматическим приводом: периметром до 2400 мм | 1 шт. | 1 | 0 | 0 | 0 | 0 | 0
2333 О | ТЦ_19.3.01.04_77_7728668928_03.10.2024_02_948 | Заслонка регулирующая ZR 70-40 | шт | 1 | 0 | 0 | 0 | 0 | 0
2334 | ТЕР20-02-016-07 Приказ Администрации ЛО от 20.10.15 №28 | Установка глушителей шума вентиляционных установок пластинчатых типа: ПП 3-1, ВП 3-1, размер пластин 400х500х750 мм//700х400 мм (применит.) | 1 пластина | 2 | 0 | 0 | 0 | 0 | 0
2335 О | ТЦ_19.4.02.00_77_7728668928_03.10.2024_02_944 | Шумоглушитель (UTR)70-40 GSD | шт | 2 | 0 | 0 | 0 | 0 | 0
2336 | ТЕР20-02-018-01 Приказ Администрации ЛО от 20.10.15 №28 | Установка вставок гибких к радиальным вентиляторам | 1 м2 | 0.56 | 0 | 0 | 0 | 0 | 0
2337 О | ТЦ_19.2.01.02_77_7728668928_03.10.2024_02_946 | Гибкая вставка WG 70-40 | шт | 2 | 0 | 0 | 0 | 0 | 0
2338 | ТЕР20-06-013-01 Приказ Администрации ЛО от 20.10.15 №28 | Установка блоков тепломассообмена производительностью: до 10 тыс.м3/час | 10 блоков | 0.1 | 0 | 0 | 0 | 0 | 0
2339 О | ТЦ_64.1.00.00_77_7728668928_03.10.2024_02_947 | Вентилятор UTR 70-40 V1.REZ.31-2,2х30 | шт | 1 | 0 | 0 | 0 | 0 | 0
КИПиА |  |  |  |  | 0 | 0 | 0 | 0 | 0
2340 | ТЕРм08-03-575-01 Приказ Администрации ЛО от 20.10.15 №28 | Прибор или аппарат | 1 шт. | 2 | 0 | 0 | 0 | 0 | 0
2341 О | ТЦ_89.1.61.03_77_7728668928_03.10.2024_02_949 | Частотный преобразователь 2,2 кВт 380 В | шт | 2 | 0 | 0 | 0 | 0 | 0
2342 | ТЕРм11-05-001-01 Приказ Администрации ЛО от 20.10.15 №28 | Механизм исполнительный, масса: до 20 кг//привод | 1 шт. | 1 | 0 | 0 | 0 | 0 | 0
2343 О | ТЦ_69.3.01.02_77_7728668928_03.10.2024_02_950 | Привод PDF 08/230.D-S | шт | 1 | 0 | 0 | 0 | 0 | 0
2344 | ТЕРм11-02-001-01 Приказ Администрации ЛО от 20.10.15 №28 | Прибор, устанавливаемый на резьбовых соединениях, масса: до 1,5 кг | 1 шт. | 2 | 0 | 0 | 0 | 0 | 0
2345 О | ТЦ_89.1.61.02_77_7728668928_03.10.2024_02_951 | Преобразователь давления 4-20Ма 1000 Па LFM 108-102G-AL | шт | 2 | 0 | 0 | 0 | 0 | 0
Клапана воздушные |  |  |  |  | 0 | 0 | 0 | 0 | 0
2346 | ТЕР20-02-006-08 Приказ Администрации ЛО от 20.10.15 №28 | Установка заслонок воздушных и клапанов воздушных КВР с электрическим или пневматическим приводом: периметром до 2400 мм | 1 шт. | 1 | 0 | 0 | 0 | 0 | 0
2347 О | ТЦ_69.2.02.05_77_7728668928_03.10.2024_02_1152 | Противопожарный клапан OKL-2-60-500x300-O-S220-T (220В AC) | ШТ | 1 | 0 | 0 | 0 | 0 | 0
2348 | ТЕР20-02-006-01 Приказ Администрации ЛО от 20.10.15 №28 | Установка заслонок воздушных и клапанов воздушных КВР с электрическим или пневматическим приводом: диаметром до 250 мм | 1 шт. | 31 | 0 | 0 | 0 | 0 | 0
2349 | ТССЦ-301-7537 Приказ Администрации ЛО от 20.10.15 №28 | Клапаны воздушные для круглых каналов КВК-250М с электроприводом 6 Hм DAF2.06(S) Polar Bear// КВК 100М (применит.) | шт. | 3 | 0 | 0 | 0 | 0 | 0
2350 | ТССЦ-301-7537 Приказ Администрации ЛО от 20.10.15 №28 | Клапаны воздушные для круглых каналов КВК-250М с электроприводом 6 Hм DAF2.06(S) Polar Bear// КВК 125М (применит.) | шт. | 8 | 0 | 0 | 0 | 0 | 0
2351 | ТССЦ-301-7537 Приказ Администрации ЛО от 20.10.15 №28 | Клапаны воздушные для круглых каналов КВК-250М с электроприводом 6 Hм DAF2.06(S) Polar Bear// КВК 160М (применит.) | шт. | 12 | 0 | 0 | 0 | 0 | 0
2352 | ТССЦ-301-7537 Приказ Администрации ЛО от 20.10.15 №28 | Клапаны воздушные для круглых каналов КВК-250М с электроприводом 6 Hм DAF2.06(S) Polar Bear// КВК 200М (применит.) | шт. | 8 | 0 | 0 | 0 | 0 | 0
Диффузоры |  |  |  |  | 0 | 0 | 0 | 0 | 0
2353 | ТЕР20-02-001-01 Приказ Администрации ЛО от 20.10.15 №28 | Установка воздухораспределителей, предназначенных для подачи воздуха: в рабочую зону, массой до 20 кг | 1 воздухораспределитель | 31 | 0 | 0 | 0 | 0 | 0
2354 | ТССЦ-301-1055 Приказ Администрации ЛО от 20.10.15 №28 | Диффузоры потолочные пластиковые "АРКТОС" марки ДПУ: универсальные ДПУ-М, диаметр 100 мм | шт. | 3 | 0 | 0 | 0 | 0 | 0
2355 | ТССЦ-301-1056 Приказ Администрации ЛО от 20.10.15 №28 | Диффузоры потолочные пластиковые "АРКТОС" марки ДПУ: универсальные ДПУ-М, диаметр 125 мм | шт. | 8 | 0 | 0 | 0 | 0 | 0
2356 | ТССЦ-301-1057 Приказ Администрации ЛО от 20.10.15 №28 | Диффузоры потолочные пластиковые "АРКТОС" марки ДПУ: универсальные ДПУ-М, диаметр 160 мм | шт. | 12 | 0 | 0 | 0 | 0 | 0
2357 | ТССЦ-301-1058 Приказ Администрации ЛО от 20.10.15 №28 | Диффузоры потолочные пластиковые "АРКТОС" марки ДПУ: универсальные ДПУ-М, диаметр 200 мм | шт. | 8 | 0 | 0 | 0 | 0 | 0
Воздуховоды |  |  |  |  | 0 | 0 | 0 | 0 | 0
2358 | ТЕР20-01-001-01 Приказ Администрации ЛО от 20.10.15 №28 | Прокладка воздуховодов из листовой, оцинкованной стали и алюминия класса Н (нормальные) толщиной: 0,5 мм, диаметром до 200 мм с фасонными частями | 100 м2 поверхности воздуховодов | 0.32609 | 0 | 0 | 0 | 0 | 0
2359 | ТЦ_19.1.01.05_78_7802658647_02.10.2024_02_134.2 | Гибкие тепло- звукоизолированные воздуховоды ø100 мм | пог.м | 1 | 0 | 0 | 0 | 0 | 0
2360 | ТЦ_19.1.01.05_78_7802658647_02.10.2024_02_1.2 | Гибкие тепло- звукоизолированные воздуховоды ø125 мм | пог.м | 2.5 | 0 | 0 | 0 | 0 | 0
2361 | ТЦ_19.1.01.05_78_7802658647_02.10.2024_02_2.2 | Гибкие тепло- звукоизолированные воздуховоды ø160 мм | пог.м | 4 | 0 | 0 | 0 | 0 | 0
2362 | ТЦ_19.1.01.05_78_7802658647_02.10.2024_02_135.2 | Гибкие тепло- звукоизолированные воздуховоды ø200 мм | пог.м | 2.5 | 0 | 0 | 0 | 0 | 0
2363 | ТЦ_19.1.01.03_78_7802658647_02.10.2024_02_136.2 | Воздуховод из оцинкованной стали ø100 b=0.5 мм | пог.м | 1.1 | 0 | 0 | 0 | 0 | 0
2364 | ТЦ_19.1.01.03_78_7802658647_02.10.2024_02_3.2 | Воздуховод из оцинкованной стали ø125 b=0.5 мм | пог.м | 3.4 | 0 | 0 | 0 | 0 | 0
2365 | ТЦ_19.1.01.03_78_7802658647_02.10.2024_02_4.2 | Воздуховод из оцинкованной стали ø160 b=0.5 мм | пог.м | 1.7 | 0 | 0 | 0 | 0 | 0
2366 | ТЦ_19.1.01.03_78_7802658647_02.10.2024_02_5.2 | Воздуховод из оцинкованной стали ø200 b=0.5 мм | пог.м | 22.7 | 0 | 0 | 0 | 0 | 0
2367 | ТЕР20-01-001-03 Приказ Администрации ЛО от 20.10.15 №28 | Прокладка воздуховодов из листовой, оцинкованной стали и алюминия класса Н (нормальные) толщиной: 0,5 мм, периметром 800, 1000 мм с фасон.част. | 100 м2 поверхности воздуховодов | 0.1809 | 0 | 0 | 0 | 0 | 0
2368 | ТЦ_19.1.01.03_78_7802658647_02.10.2024_02_108.2 | Воздуховод из оцинкованной стали 200x150 b=0.5 мм | пог.м | 2.2 | 0 | 0 | 0 | 0 | 0
2369 | ТЦ_19.1.01.03_78_7802658647_02.10.2024_02_6.2 | Воздуховод из оцинкованной стали 200x200 b=0.5 мм | пог.м | 2.2 | 0 | 0 | 0 | 0 | 0
2370 | ТЦ_19.1.01.03_78_7802658647_02.10.2024_02_7.2 | Воздуховод из оцинкованной стали 250x200 b=0.5 мм | пог.м | 2.2 | 0 | 0 | 0 | 0 | 0
2371 | ТЦ_19.1.01.03_78_7802658647_02.10.2024_02_109.2 | Воздуховод из оцинкованной стали 250x250 b=0.5 мм | пог.м | 2.2 | 0 | 0 | 0 | 0 | 0
2372 | ТЕР20-01-001-10 Приказ Администрации ЛО от 20.10.15 №28 | Прокладка воздуховодов из листовой, оцинкованной стали и алюминия класса Н (нормальные) толщиной: 0,7 мм, периметром от 1100 до 1600 мм с фасон. част. | 100 м2 поверхности воздуховодов | 0.5645 | 0 | 0 | 0 | 0 | 0
2373 | ТЦ_19.1.01.03_78_7802658647_02.10.2024_02_110.2 | Воздуховод из оцинкованной стали 300x250 b=0.5 мм | пог.м | 26.5 | 0 | 0 | 0 | 0 | 0
2374 | ТЦ_19.1.01.03_78_7802658647_02.10.2024_02_112.2 | Воздуховод из оцинкованной стали 400x250 b=0.7 мм | пог.м | 7.6 | 0 | 0 | 0 | 0 | 0
2375 | ТЦ_19.1.01.03_78_7802658647_02.10.2024_02_307.2 | Воздуховод из оцинкованной стали 400x350 b=0.7 мм | пог.м | 7.6 | 0 | 0 | 0 | 0 | 0
2376 | ТЕР20-01-001-11 Приказ Администрации ЛО от 20.10.15 №28 | Прокладка воздуховодов из листовой, оцинкованной стали и алюминия класса Н (нормальные) толщиной: 0,7 мм, периметром до 2400 мм | 100 м2 поверхности воздуховодов | 0.04815 | 0 | 0 | 0 | 0 | 0
2377 | ТЦ_19.1.01.03_78_7802658647_02.10.2024_02_369.2 | Воздуховод прямоугольный из оцинкованной стали 500х350 | пог.м | 2.2 | 0 | 0 | 0 | 0 | 0
2378 | ТЦ_19.1.01.13_78_7802658647_02.10.2024_02_340.2 | Отвод прямоугольного воздуховода 90° 300x250 на 300x250 | шт | 1 | 0 | 0 | 0 | 0 | 0
2379 | ТЦ_19.1.01.13_78_7802658647_02.10.2024_02_200.2 | Отвод прямоугольного воздуховода 90° 400x250 на 400x250 | шт | 2 | 0 | 0 | 0 | 0 | 0
2380 | ТЦ_19.1.01.13_78_7802658647_02.10.2024_02_312.2 | Отвод прямоугольного воздуховода 90° 400x350 на 400x350 | шт | 2 | 0 | 0 | 0 | 0 | 0
2381 | ТЦ_19.1.01.13_78_7802658647_02.10.2024_02_370.2 | Отвод прямоугольного воздуховода 90° 500x350 на 500x350 | шт | 3 | 0 | 0 | 0 | 0 | 0
2382 | ТЦ_19.1.01.13_78_7802658647_02.10.2024_02_228.2 | Отвод круглого воздуховода 90° Ø 100 | шт | 2 | 0 | 0 | 0 | 0 | 0
2383 | ТЦ_19.1.01.13_78_7802658647_02.10.2024_02_16.2 | Отвод круглого воздуховода 90° ø125 | шт | 3 | 0 | 0 | 0 | 0 | 0
2384 | ТЦ_19.1.01.13_78_7802658647_02.10.2024_02_69.2 | Отвод круглого воздуховода 90° ø160 | шт | 3 | 0 | 0 | 0 | 0 | 0
2385 | ТЦ_19.1.01.13_78_7802658647_02.10.2024_02_99.2 | Отвод круглого воздуховода 90° Ø200 | шт | 5 | 0 | 0 | 0 | 0 | 0
2386 | ТЦ_19.1.01.13_78_7802658647_02.10.2024_02_371.2 | Утка прямоугольгого воздуховода 400х250- 600 на 125 | шт | 3 | 0 | 0 | 0 | 0 | 0
2387 | ТЦ_19.1.01.13_78_7802658647_02.10.2024_02_372.2 | Утка прямоугольгого воздуховода 300х250- 600 на 125 | шт | 1 | 0 | 0 | 0 | 0 | 0
2388 | ТЦ_19.1.01.13_78_7802658647_02.10.2024_02_331.2 | Переход воздуховода с круглого на прямоугольное сечение 200x150 на ø160 | шт | 1 | 0 | 0 | 0 | 0 | 0
2389 | ТЦ_19.1.01.13_78_7802658647_02.10.2024_02_331.2 Применительно к Переход воздуховода с круглого на прямоугольное сечение 250x200 на ø160 | Переход воздуховода с круглого на прямоугольное сечение 200x150 на ø160 | шт | 1 | 0 | 0 | 0 | 0 | 0
2390 | ТЦ_19.1.01.13_78_7802658647_02.10.2024_02_85.2 | Переход с прямоугольного сечения на круглое 200x200 на ø200 | шт | 1 | 0 | 0 | 0 | 0 | 0
2391 | ТЦ_19.1.01.13_78_7802658647_02.10.2024_02_179.2 применительно к Переход воздуховода с круглого на прямоугольное сечение 250x200 на ø200 | Переход воздуховода с круглого на прямоугольное сечение 250x250 на ø200 | шт | 1 | 0 | 0 | 0 | 0 | 0
2392 | ТЦ_19.1.01.13_78_7802658647_02.10.2024_02_341.2 | Переход воздуховода с круглого на прямоугольное сечение 300x250 на ø200 | шт | 1 | 0 | 0 | 0 | 0 | 0
2393 | ТЦ_19.1.01.13_78_7802658647_02.10.2024_02_373.2 | Переход воздуховода с прямоугольного на прямоугольное сечение 200x150 на 250х200 | шт | 1 | 0 | 0 | 0 | 0 | 0
2394 | ТЦ_19.1.01.13_78_7802658647_02.10.2024_02_87.2 | Переход прямоугольного сечения 250x250 на 250x200 | шт | 1 | 0 | 0 | 0 | 0 | 0
2395 | ТЦ_19.1.01.13_78_7802658647_02.10.2024_02_375.2 | Переход воздуховода с прямоугольного на прямоугольное сечение 250x250 на 300х250 | шт | 1 | 0 | 0 | 0 | 0 | 0
2396 | ТЦ_19.1.01.13_78_7802658647_02.10.2024_02_376.2 | Переход воздуховода с прямоугольного на прямоугольное 300x250 на 400х250 | шт | 1 | 0 | 0 | 0 | 0 | 0
2397 | ТЦ_19.1.01.13_78_7802658647_02.10.2024_02_342.2 применительно к Переход прямоугольного сечения 500x350 на 300x250 | Переход прямоугольного сечения 500x250 на 300x250 | шт | 1 | 0 | 0 | 0 | 0 | 0
2398 | ТЦ_19.1.01.13_78_7802658647_02.10.2024_02_203.2 применитель к Переход прямоугольного сечения 500x350 на 400x250 | Переход прямоугольного сечения 500x300 на 400x250 | шт | 1 | 0 | 0 | 0 | 0 | 0
2399 | ТЦ_19.1.01.13_78_7802658647_02.10.2024_02_314.2 | Переход прямоугольного сечения 700x400 на 350x400 | шт | 1 | 0 | 0 | 0 | 0 | 0
2400 | ТЦ_19.1.01.13_78_7802658647_02.10.2024_02_381.2 | Переход воздуховода с прямоугольного на прямоугольное 500х350 на 700х400 | шт | 1 | 0 | 0 | 0 | 0 | 0
2401 | ТЦ_19.1.01.13_78_7802658647_02.10.2024_02_382.2 | Переход воздуховода с круглого на круглое сечение Ø100 на Ø125 | шт | 2 | 0 | 0 | 0 | 0 | 0
2402 | ТЦ_19.1.01.13_78_7802658647_02.10.2024_02_74.2 | Переход круглого сечения ø160 на ø200 | шт | 2 | 0 | 0 | 0 | 0 | 0
2403 | ТЦ_19.1.01.13_78_7802658647_02.10.2024_02_129.2 Применительно к Тройник прямоугольный с круглой врезкой 200x150 на 200x150 на ø160 | Тройник прямоугольный с круглой врезкой 200x150 на 200x150 на ø125 | шт | 1 | 0 | 0 | 0 | 0 | 0
2404 | ТЦ_19.1.01.13_78_7802658647_02.10.2024_02_32.2 | Тройник прямоугольный с круглой врезкой 200x200 на 200x200 на ø200 | шт | 2 | 0 | 0 | 0 | 0 | 0
2405 | ТЦ_19.1.01.13_78_7802658647_02.10.2024_02_36.2 | Тройник прямоугольный с круглой врезкой 250x200 на 250x200 на ø160 | шт | 2 | 0 | 0 | 0 | 0 | 0
2406 | ТЦ_19.1.01.13_78_7802658647_02.10.2024_02_363.2 | Тройник прямоугольный с круглой врезкой 450x250 на 450x250 на ø200 | шт | 1 | 0 | 0 | 0 | 0 | 0
2407 | ТЦ_19.1.01.13_78_7802658647_02.10.2024_02_316.2 | Тройник прямоугольный с круглой врезкой 300x250 на 300x250 на ø125 | шт | 2 | 0 | 0 | 0 | 0 | 0
2408 | ТЦ_19.1.01.13_78_7802658647_02.10.2024_02_35.2 | Тройник прямоугольного воздуховода 250x200 на 250x200 на 250x200 | шт | 1 | 0 | 0 | 0 | 0 | 0
2409 | ТЦ_19.1.01.13_78_7802658647_02.10.2024_02_343.2 Применительно к Тройник прямоугольного воздуховода 300x250 на 300x250 на 200x200 | Тройник прямоугольного воздуховода 300x250 на 300x250 на 250x200 | шт | 1 | 0 | 0 | 0 | 0 | 0
2410 | ТЦ_19.1.01.13_78_7802658647_02.10.2024_02_386.2 | Тройник прямоугольного воздуховода 500x350 на 500x350 на | шт | 1 | 0 | 0 | 0 | 0 | 0
2411 | ТЦ_19.1.01.13_78_7802658647_02.10.2024_02_365.2 | Тройник круглого воздуховода ø125 на ø125 на ø100 | шт | 1 | 0 | 0 | 0 | 0 | 0
2412 | ТЦ_19.1.01.13_78_7802658647_02.10.2024_02_37.2 | Тройник круглого воздуховода ø125 на ø125 на ø125 | шт | 8 | 0 | 0 | 0 | 0 | 0
2413 | ТЦ_19.1.01.13_78_7802658647_02.10.2024_02_39.2 | Тройник круглого воздуховода ø160 на ø160 на ø160 | шт | 3 | 0 | 0 | 0 | 0 | 0
2414 | ТЦ_19.1.01.13_78_7802658647_02.10.2024_02_40.2 | Тройник круглого воздуховода ø200 на ø200 на ø160 | шт | 3 | 0 | 0 | 0 | 0 | 0
2415 | ТЦ_19.1.01.13_78_7802658647_02.10.2024_02_150.2 | Тройник круглого воздуховода ø200 на ø200 на ø200 | шт | 4 | 0 | 0 | 0 | 0 | 0
Раздел 30. Система В16 |  |  |  |  | 0 | 0 | 0 | 0 | 0
2416 | ТЕР20-06-005-01 Приказ Администрации ЛО от 20.10.15 №28 | Установка фильтров воздушных (сухих) производительностью: до 10 тыс.м3/час//фильтр кассетный | 1 фильтр | 1 | 0 | 0 | 0 | 0 | 0
2417 О | ТЦ_19.3.03.01_77_7728668928_03.10.2024_02_952 | Фильтр кассетный FKS 160 | шт | 1 | 0 | 0 | 0 | 0 | 0
2418 О | ТЦ_19.3.03.01_77_7728668928_03.10.2024_02_953 | Вставка карманная фильтрующая FVS 160 | шт | 1 | 0 | 0 | 0 | 0 | 0
2419 | ТЕР20-02-014-02 Приказ Администрации ЛО от 20.10.15 №28 | Установка шумоглушителей вентиляционных трубчатых круглого сечения типа: ГТК 1-2, диаметр обечайки 200 мм | 1 шт. | 2 | 0 | 0 | 0 | 0 | 0
2420 О | ТЦ_19.4.02.00_77_7728668928_03.10.2024_02_954 | Шумоглушитель SGK 160/6 | шт | 2 | 0 | 0 | 0 | 0 | 0
2421 | ТЕР20-03-001-01 Приказ Администрации ЛО от 20.10.15 №28 | Установка вентиляторов радиальных массой: до 0,05 т | 1 вентилятор | 2 | 0 | 0 | 0 | 0 | 0
2422 О | ТЦ_64.1.00.00_77_7728668928_03.10.2024_02_955 | Вентилятор WNK 160/1 | шт | 2 | 0 | 0 | 0 | 0 | 0
2423 О | ТЦ_19.3.02.08_77_7728668928_03.10.2024_02_956 | Хомут соединительный SKL 160 | шт | 4 | 0 | 0 | 0 | 0 | 0
2424 | ТЕР20-02-004-01 Приказ Администрации ЛО от 20.10.15 №28 | Установка клапанов обратных: диаметром до 355 мм | 1 клапан | 2 | 0 | 0 | 0 | 0 | 0
2425 О | ТЦ_19.3.01.09_77_7728668928_03.10.2024_02_957 | Клапан обратный КОК 160 | шт | 2 | 0 | 0 | 0 | 0 | 0
2426 | ТЕР20-02-006-01 Приказ Администрации ЛО от 20.10.15 №28 | Установка заслонок воздушных и клапанов воздушных КВР с электрическим или пневматическим приводом: диаметром до 250 мм///заслонка регулирующая | 1 шт. | 1 | 0 | 0 | 0 | 0 | 0
2427 О | ТЦ_19.3.01.04_77_7728668928_03.10.2024_02_958 | Заслонка регулирующая ZRK 160 | шт | 1 | 0 | 0 | 0 | 0 | 0
2428 О | ТЦ_19.3.02.08_77_7728668928_03.10.2024_02_959 | Подставка под привод PS | шт | 1 | 0 | 0 | 0 | 0 | 0
КИПиА |  |  |  |  | 0 | 0 | 0 | 0 | 0
2429 | ТЕРм11-02-001-01 Приказ Администрации ЛО от 20.10.15 №28 | Прибор, устанавливаемый на резьбовых соединениях, масса: до 1,5 кг | 1 шт. | 2 | 0 | 0 | 0 | 0 | 0
2430 О | ТЦ_64.4.02.04_77_7728668928_03.10.2024_02_960 | Регулятор скорости STY-1,5 | шт | 2 | 0 | 0 | 0 | 0 | 0
2431 | ТЕРм11-02-001-01 Приказ Администрации ЛО от 20.10.15 №28 | Прибор, устанавливаемый на резьбовых соединениях, масса: до 1,5 кг | 1 шт. | 4 | 0 | 0 | 0 | 0 | 0
2432 О | ТЦ_89.1.61.02_77_7728668928_03.10.2024_02_961 | Преобразователь давления 4-20Ма 1000 Па LFM 108-102G-AL | шт | 4 | 0 | 0 | 0 | 0 | 0
2433 | ТЕРм11-05-001-01 Приказ Администрации ЛО от 20.10.15 №28 | Механизм исполнительный, масса: до 20 кг//привод | 1 шт. | 1 | 0 | 0 | 0 | 0 | 0
2434 О | ТЦ_69.3.01.02_77_7728668928_03.10.2024_02_962 | Привод PDF 03/230.D-S | шт | 1 | 0 | 0 | 0 | 0 | 0
Наружная решетка |  |  |  |  | 0 | 0 | 0 | 0 | 0
2435 | ТЕР20-02-002-01 Приказ Администрации ЛО от 20.10.15 №28 | Установка решеток жалюзийных площадью в свету: до 0,5 м2 | 1 решетка | 1 | 0 | 0 | 0 | 0 | 0
2436 | ТССЦ-301-3386 Приказ Администрации ЛО от 20.10.15 №28 | Решетка жалюзийная наружная из алюминия круглого сечения марки: IGC 160 (SYSTEMAIR), диаметром 160 мм | шт. | 1 | 0 | 0 | 0 | 0 | 0
Диффузоры |  |  |  |  | 0 | 0 | 0 | 0 | 0
2437 | ТЕР20-02-001-01 Приказ Администрации ЛО от 20.10.15 №28 | Установка воздухораспределителей, предназначенных для подачи воздуха: в рабочую зону, массой до 20 кг | 1 воздухораспределитель | 1 | 0 | 0 | 0 | 0 | 0
2438 | ТССЦ-301-1057 Приказ Администрации ЛО от 20.10.15 №28 | Диффузоры потолочные пластиковые "АРКТОС" марки ДПУ: универсальные ДПУ-М, диаметр 160 мм | шт. | 1 | 0 | 0 | 0 | 0 | 0
Воздуховоды |  |  |  |  | 0 | 0 | 0 | 0 | 0
2439 | ТЕР20-01-001-01 Приказ Администрации ЛО от 20.10.15 №28 | Прокладка воздуховодов из листовой, оцинкованной стали и алюминия класса Н (нормальные) толщиной: 0,5 мм, диаметром до 200 мм с фасонными частями | 100 м2 поверхности воздуховодов | 0.0133 | 0 | 0 | 0 | 0 | 0
2440 | ТЦ_19.1.01.03_78_7802658647_02.10.2024_02_3.2 | Воздуховод из оцинкованной стали ø125 b=0.5 мм | пог.м | 1 | 0 | 0 | 0 | 0 | 0
2441 | ТЦ_19.1.01.03_78_7802658647_02.10.2024_02_4.2 | Воздуховод из оцинкованной стали ø160 b=0.5 мм | пог.м | 0.6 | 0 | 0 | 0 | 0 | 0
2442 | ТЦ_19.1.01.13_78_7802658647_02.10.2024_02_18.2 | Отвод круглого воздуховода 90° ø125 на ø125 | шт | 2 | 0 | 0 | 0 | 0 | 0
2443 | ТЦ_19.1.01.13_78_7802658647_02.10.2024_02_27.2 | Переход круглого сечения ø160 на ø125 | шт | 2 | 0 | 0 | 0 | 0 | 0
Раздел 31. Система В17 |  |  |  |  | 0 | 0 | 0 | 0 | 0
2444 | ТЕР20-06-005-01 Приказ Администрации ЛО от 20.10.15 №28 | Установка фильтров воздушных (сухих) производительностью: до 10 тыс.м3/час//фильтр кассетный | 1 фильтр | 1 | 0 | 0 | 0 | 0 | 0
2445 О | ТЦ_19.3.03.01_77_7728668928_03.10.2024_02_970 | Фильтр кассетный FKS 315 | шт | 1 | 0 | 0 | 0 | 0 | 0
2446 О | ТЦ_19.3.03.01_77_7728668928_03.10.2024_02_969 | Вставка карманная фильтрующая FVS 315 | шт | 1 | 0 | 0 | 0 | 0 | 0
2447 | ТЕР20-02-014-04 Приказ Администрации ЛО от 20.10.15 №28 | Установка шумоглушителей вентиляционных трубчатых круглого сечения типа: ГТК 1-4, диаметр обечайки 315 мм | 1 шт. | 2 | 0 | 0 | 0 | 0 | 0
2448 О | ТЦ_19.4.02.00_77_7728668928_03.10.2024_02_968 | Шумоглушитель SGK 315/6 | шт | 2 | 0 | 0 | 0 | 0 | 0
2449 | ТЕР20-03-001-01 Приказ Администрации ЛО от 20.10.15 №28 | Установка вентиляторов радиальных массой: до 0,05 т | 1 вентилятор | 2 | 0 | 0 | 0 | 0 | 0
2450 О | ТЦ_64.1.00.00_77_7728668928_03.10.2024_02_967 | Вентилятор WNK 315/1 | шт | 2 | 0 | 0 | 0 | 0 | 0
2451 О | ТЦ_19.3.02.08_77_7728668928_03.10.2024_02_966 | Хомут соединительный SKL 315 | шт | 4 | 0 | 0 | 0 | 0 | 0
2452 | ТЕР20-02-004-01 Приказ Администрации ЛО от 20.10.15 №28 | Установка клапанов обратных: диаметром до 355 мм | 1 клапан | 2 | 0 | 0 | 0 | 0 | 0
2453 О | ТЦ_19.3.01.09_77_7728668928_03.10.2024_02_965 | Клапан обратный КОК 315 | шт | 2 | 0 | 0 | 0 | 0 | 0
2454 | ТЕР20-02-006-02 Приказ Администрации ЛО от 20.10.15 №28 | Установка заслонок воздушных и клапанов воздушных КВР с электрическим или пневматическим приводом: диаметром до 355 мм//заслонка регулирующая | 1 шт. | 1 | 0 | 0 | 0 | 0 | 0
2455 О | ТЦ_19.3.01.04_77_7728668928_03.10.2024_02_964 | Заслонка регулирующая ZRK 315 | шт | 1 | 0 | 0 | 0 | 0 | 0
2456 О | ТЦ_19.3.02.08_77_7728668928_03.10.2024_02_963 | Подставка под привод PS | шт | 1 | 0 | 0 | 0 | 0 | 0
КИПиА |  |  |  |  | 0 | 0 | 0 | 0 | 0
2457 | ТЕРм11-02-001-01 Приказ Администрации ЛО от 20.10.15 №28 | Прибор, устанавливаемый на резьбовых соединениях, масса: до 1,5 кг | 1 шт. | 2 | 0 | 0 | 0 | 0 | 0
2458 О | ТЦ_64.4.02.04_77_7728668928_03.10.2024_02_973 | Регулятор скорости STY-1,5 | шт | 2 | 0 | 0 | 0 | 0 | 0
2459 | ТЕРм11-02-001-01 Приказ Администрации ЛО от 20.10.15 №28 | Прибор, устанавливаемый на резьбовых соединениях, масса: до 1,5 кг | 1 шт. | 2 | 0 | 0 | 0 | 0 | 0
2460 О | ТЦ_89.1.61.02_77_7728668928_03.10.2024_02_972 | Преобразователь давления 4-20Ма 1000 Па LFM 108-102G-AL | шт | 2 | 0 | 0 | 0 | 0 | 0
2461 | ТЕРм11-05-001-01 Приказ Администрации ЛО от 20.10.15 №28 | Механизм исполнительный, масса: до 20 кг//привод | 1 шт. | 1 | 0 | 0 | 0 | 0 | 0
2462 О | ТЦ_69.3.01.02_77_7728668928_03.10.2024_02_971 | Привод PDF 03/230.D-S | шт | 1 | 0 | 0 | 0 | 0 | 0
Клапана воздушные |  |  |  |  | 0 | 0 | 0 | 0 | 0
2463 | ТЕР20-02-006-01 Приказ Администрации ЛО от 20.10.15 №28 | Установка заслонок воздушных и клапанов воздушных КВР с электрическим или пневматическим приводом: диаметром до 250 мм | 1 шт. | 5 | 0 | 0 | 0 | 0 | 0
2464 | ТССЦ-301-7537 Приказ Администрации ЛО от 20.10.15 №28 | Клапаны воздушные для круглых каналов КВК-250М с электроприводом 6 Hм DAF2.06(S) Polar Bear// КВК 160М (применит.) | шт. | 5 | 0 | 0 | 0 | 0 | 0
Диффузоры |  |  |  |  | 0 | 0 | 0 | 0 | 0
2465 | ТЕР20-02-001-01 Приказ Администрации ЛО от 20.10.15 №28 | Установка воздухораспределителей, предназначенных для подачи воздуха: в рабочую зону, массой до 20 кг | 1 воздухораспределитель | 5 | 0 | 0 | 0 | 0 | 0
2466 | ТССЦ-301-1057 Приказ Администрации ЛО от 20.10.15 №28 | Диффузоры потолочные пластиковые "АРКТОС" марки ДПУ: универсальные ДПУ-М, диаметр 160 мм | шт. | 5 | 0 | 0 | 0 | 0 | 0
Зонт |  |  |  |  | 0 | 0 | 0 | 0 | 0
2467 | ТЕР20-02-009-02 Приказ Администрации ЛО от 20.10.15 №28 | Установка зонтов над шахтами из листовой стали круглого сечения диаметром: 250 мм | 1 зонт | 1 | 0 | 0 | 0 | 0 | 0
2468 | ТССЦ-301-0278 Приказ Администрации ЛО от 20.10.15 №28 | Зонты вентиляционных систем из листовой оцинкованной стали,: круглые, диаметром шахты 250 мм | шт. | 1 | 0 | 0 | 0 | 0 | 0
Узел прохода |  |  |  |  | 0 | 0 | 0 | 0 | 0
2469 | ТЕР20-02-013-01 Приказ Администрации ЛО от 20.10.15 №28 | Установка узлов прохода вытяжных вентиляционных шахт диаметром патрубка: до 250 мм | 10 узлов | 0.1 | 0 | 0 | 0 | 0 | 0
2470 | ТССЦ-301-4832 Приказ Администрации ЛО от 20.10.15 №28 | Узлы прохода вытяжных вентиляционных шахт без клапана и с кольцом для сбора конденсата: УП 1-12, диаметром 250 мм | шт. | 1 | 0 | 0 | 0 | 0 | 0
Воздуховоды |  |  |  |  | 0 | 0 | 0 | 0 | 0
2471 | ТЕР20-01-001-01 Приказ Администрации ЛО от 20.10.15 №28 | Прокладка воздуховодов из листовой, оцинкованной стали и алюминия класса Н (нормальные) толщиной: 0,5 мм, диаметром до 200 мм с фасонными частями//до 250 мм (применит.) | 100 м2 поверхности воздуховодов | 0.1199 | 0 | 0 | 0 | 0 | 0
2472 | ТЦ_19.1.01.03_78_7802658647_02.10.2024_02_4.2 | Воздуховод из оцинкованной стали ø160 b=0.5 мм | пог.м | 11.5 | 0 | 0 | 0 | 0 | 0
2473 | ТЕР20-01-001-04 Приказ Администрации ЛО от 20.10.15 №28 | Прокладка воздуховодов из листовой, оцинкованной стали и алюминия класса Н (нормальные) толщиной: 0,6 мм, диаметром до 250 мм | 100 м2 поверхности воздуховодов | 0.2212 | 0 | 0 | 0 | 0 | 0
2474 | ТЦ_19.1.01.03_78_7802658647_02.10.2024_02_97.2 | Воздуховод из оцинкованной стали ø250 b=0.5 мм | пог.м | 28 | 0 | 0 | 0 | 0 | 0
2475 | ТЦ_19.1.01.13_78_7802658647_02.10.2024_02_229.2 | Отвод круглого воздуховода 45° Ø250 | шт | 2 | 0 | 0 | 0 | 0 | 0
2476 | ТЦ_19.1.01.13_78_7802658647_02.10.2024_02_100.2 | Отвод круглого воздуховода 90° Ø250 | шт | 5 | 0 | 0 | 0 | 0 | 0
2477 | ТЦ_19.1.01.13_78_7802658647_02.10.2024_02_104.2 | Переход круглого сечения Ø250/315 | шт | 2 | 0 | 0 | 0 | 0 | 0
2478 | ТЦ_19.1.01.13_78_7802658647_02.10.2024_02_507.2 | Утка круглого воздуховода δ=0,6 Ø160-300-330 | шт | 2 | 0 | 0 | 0 | 0 | 0
Теплоогнезащитное покрытие |  |  |  |  | 0 | 0 | 0 | 0 | 0
2479 | ТЕР26-02-008-01 Приказ Администрации ЛО от 20.10.15 №28 | Огнезащитное покрытие металлоконструкций воздуховодов приточно-вытяжных систем составом «Файрекс-300» с пределом огнестойкости: 0,5 часа | 100 м2 обрабатываемой поверхности | 0.04 | 0 | 0 | 0 | 0 | 0
2480 | ТССЦ-113-0740 Приказ Администрации ЛО от 20.10.15 №28 | Материал базальтовый огнезащитный рулонный, марка: "МБОР-5Ф" | м2 | 4 | 0 | 0 | 0 | 0 | 0
2481 | ТЕР26-01-054-01 Приказ Администрации ЛО от 20.10.15 №28 | Обертывание поверхности изоляции рулонными материалами насухо с проклейкой швов//теплоогнезащитное покрытие (применит.) | 100 м2 поверхности покрытия изоляции | 0.07 | 0 | 0 | 0 | 0 | 0
2482 | ТССЦ-113-0740 Приказ Администрации ЛО от 20.10.15 №28 | Материал базальтовый огнезащитный рулонный (применит.) | м2 | 7 | 0 | 0 | 0 | 0 | 0
Раздел 32. Система В18 |  |  |  |  | 0 | 0 | 0 | 0 | 0
2483 | ТЕР20-06-005-01 Приказ Администрации ЛО от 20.10.15 №28 | Установка фильтров воздушных (сухих) производительностью: до 10 тыс.м3/час//фильтр кассетный | 1 фильтр | 1 | 0 | 0 | 0 | 0 | 0
2484 О | ТЦ_19.3.03.01_77_7728668928_03.10.2024_02_974 | Фильтр кассетный FKS 200 | шт | 1 | 0 | 0 | 0 | 0 | 0
2485 О | ТЦ_19.3.03.01_77_7728668928_03.10.2024_02_975 | Вставка карманная фильтрующая FVS 200 | шт | 1 | 0 | 0 | 0 | 0 | 0
2486 | ТЕР20-02-014-02 Приказ Администрации ЛО от 20.10.15 №28 | Установка шумоглушителей вентиляционных трубчатых круглого сечения типа: ГТК 1-2, диаметр обечайки 200 мм | 1 шт. | 2 | 0 | 0 | 0 | 0 | 0
2487 О | ТЦ_19.4.02.00_77_7728668928_03.10.2024_02_976 | Шумоглушитель SGK 200/6 | шт | 2 | 0 | 0 | 0 | 0 | 0
2488 | ТЕР20-03-001-01 Приказ Администрации ЛО от 20.10.15 №28 | Установка вентиляторов радиальных массой: до 0,05 т | 1 вентилятор | 2 | 0 | 0 | 0 | 0 | 0
2489 О | ТЦ_64.1.00.00_77_7728668928_03.10.2024_02_977 | Вентилятор WNK 200/1 | шт | 2 | 0 | 0 | 0 | 0 | 0
2490 О | ТЦ_19.3.02.08_77_7728668928_03.10.2024_02_978 | Хомут соединительный SKL 200 | шт | 4 | 0 | 0 | 0 | 0 | 0
2491 | ТЕР20-02-004-01 Приказ Администрации ЛО от 20.10.15 №28 | Установка клапанов обратных: диаметром до 355 мм | 1 клапан | 2 | 0 | 0 | 0 | 0 | 0
2492 О | ТЦ_19.3.01.09_77_7728668928_03.10.2024_02_979 | Клапан обратный КОК 200 | шт | 2 | 0 | 0 | 0 | 0 | 0
2493 | ТЕР20-02-006-01 Приказ Администрации ЛО от 20.10.15 №28 | Установка заслонок воздушных и клапанов воздушных КВР с электрическим или пневматическим приводом: диаметром до 250 мм | 1 шт. | 1 | 0 | 0 | 0 | 0 | 0
2494 О | ТЦ_19.3.01.04_77_7728668928_03.10.2024_02_980 | Заслонка регулирующая ZRK 200 | шт | 1 | 0 | 0 | 0 | 0 | 0
2495 О | ТЦ_19.3.02.08_77_7728668928_03.10.2024_02_981 | Подставка под привод PS | шт | 1 | 0 | 0 | 0 | 0 | 0
КИПиА |  |  |  |  | 0 | 0 | 0 | 0 | 0
2496 | ТЕРм11-02-001-01 Приказ Администрации ЛО от 20.10.15 №28 | Прибор, устанавливаемый на резьбовых соединениях, масса: до 1,5 кг | 1 шт. | 2 | 0 | 0 | 0 | 0 | 0
2497 О | ТЦ_64.4.02.04_77_7728668928_03.10.2024_02_982 | Регулятор скорости STY-1,5 | шт | 2 | 0 | 0 | 0 | 0 | 0
2498 | ТЕРм11-02-001-01 Приказ Администрации ЛО от 20.10.15 №28 | Прибор, устанавливаемый на резьбовых соединениях, масса: до 1,5 кг | 1 шт. | 4 | 0 | 0 | 0 | 0 | 0
2499 О | ТЦ_89.1.61.02_77_7728668928_03.10.2024_02_983 | Преобразователь давления 4-20Ма 1000 Па LFM 108-102G-AL | шт | 4 | 0 | 0 | 0 | 0 | 0
2500 | ТЕРм11-05-001-01 Приказ Администрации ЛО от 20.10.15 №28 | Механизм исполнительный, масса: до 20 кг//привод | 1 шт. | 1 | 0 | 0 | 0 | 0 | 0
2501 О | ТЦ_69.3.01.02_77_7728668928_03.10.2024_02_984 | Привод PDF 03/230.D-S | шт | 1 | 0 | 0 | 0 | 0 | 0
Клапан противопожарный |  |  |  |  | 0 | 0 | 0 | 0 | 0
2502 | ТЕР20-02-005-01 Приказ Администрации ЛО от 20.10.15 №28 | Установка заслонок воздушных и клапанов воздушных КВР с ручным приводом: диаметром до 250 мм | 1 шт. | 2 | 0 | 0 | 0 | 0 | 0
2503 О | ТЦ_69.2.02.05_77_7728668928_03.10.2024_02_1166 | Противопожарный клапан OKL-2K-60-200-O-S220-T-N (220В AC) | ШТ | 2 | 0 | 0 | 0 | 0 | 0
Клапана воздушные |  |  |  |  | 0 | 0 | 0 | 0 | 0
2504 | ТЕР20-02-006-01 Приказ Администрации ЛО от 20.10.15 №28 | Установка заслонок воздушных и клапанов воздушных КВР с электрическим или пневматическим приводом: диаметром до 250 мм | 1 шт. | 2 | 0 | 0 | 0 | 0 | 0
2505 | ТССЦ-301-7537 Приказ Администрации ЛО от 20.10.15 №28 | Клапаны воздушные для круглых каналов КВК-250М с электроприводом 6 Hм DAF2.06(S) Polar Bear// КВК 160М (применит.) | шт. | 2 | 0 | 0 | 0 | 0 | 0
Диффузоры |  |  |  |  | 0 | 0 | 0 | 0 | 0
2506 | ТЕР20-02-001-01 Приказ Администрации ЛО от 20.10.15 №28 | Установка воздухораспределителей, предназначенных для подачи воздуха: в рабочую зону, массой до 20 кг | 1 воздухораспределитель | 2 | 0 | 0 | 0 | 0 | 0
2507 | ТССЦ-301-1057 Приказ Администрации ЛО от 20.10.15 №28 | Диффузоры потолочные пластиковые "АРКТОС" марки ДПУ: универсальные ДПУ-М, диаметр 160 мм | шт. | 2 | 0 | 0 | 0 | 0 | 0
Воздуховоды |  |  |  |  | 0 | 0 | 0 | 0 | 0
2508 | ТЕР20-01-001-01 Приказ Администрации ЛО от 20.10.15 №28 | Прокладка воздуховодов из листовой, оцинкованной стали и алюминия класса Н (нормальные) толщиной: 0,5 мм, диаметром до 200 мм с фасонными частями | 100 м2 поверхности воздуховодов | 0.1667 | 0 | 0 | 0 | 0 | 0
2509 | ТЦ_19.1.01.03_78_7802658647_02.10.2024_02_4.2 | Воздуховод из оцинкованной стали ø160 b=0.5 мм | пог.м | 1.7 | 0 | 0 | 0 | 0 | 0
2510 | ТЦ_19.1.01.03_78_7802658647_02.10.2024_02_5.2 | Воздуховод из оцинкованной стали ø200 b=0.5 мм | пог.м | 22 | 0 | 0 | 0 | 0 | 0
2511 | ТЦ_19.1.01.13_78_7802658647_02.10.2024_02_83.2 | Отвод круглого воздуховода 90° ø160 на ø160 | шт | 1 | 0 | 0 | 0 | 0 | 0
2512 | ТЦ_19.1.01.13_78_7802658647_02.10.2024_02_289.2 | Отвод круглого воздуховода 45° ø200 на ø200 | шт | 2 | 0 | 0 | 0 | 0 | 0
2513 | ТЦ_19.1.01.13_78_7802658647_02.10.2024_02_142.2 | Отвод круглого воздуховода 90° ø200 на ø200 | шт | 3 | 0 | 0 | 0 | 0 | 0
2514 | ТЦ_19.1.01.13_78_7802658647_02.10.2024_02_28.2 | Переход круглого сечения ø200 на ø160 | шт | 1 | 0 | 0 | 0 | 0 | 0
2515 | ТЦ_19.1.01.13_78_7802658647_02.10.2024_02_39.2 | Тройник круглого воздуховода ø160 на ø160 на ø160 | шт | 1 | 0 | 0 | 0 | 0 | 0
Раздел 33. Система В19 |  |  |  |  | 0 | 0 | 0 | 0 | 0
2516 | ТЕР20-06-005-01 Приказ Администрации ЛО от 20.10.15 №28 | Установка фильтров воздушных (сухих) производительностью: до 10 тыс.м3/час//фильтр кассетный | 1 фильтр | 1 | 0 | 0 | 0 | 0 | 0
2517 О | ТЦ_19.3.03.01_77_7728668928_03.10.2024_02_985 | Фильтр кассетный FKS 125 | шт | 1 | 0 | 0 | 0 | 0 | 0
2518 О | ТЦ_19.3.03.01_77_7728668928_03.10.2024_02_986 | Вставка карманная фильтрующая FVS 125 | шт | 1 | 0 | 0 | 0 | 0 | 0
2519 | ТЕР20-02-014-01 Приказ Администрации ЛО от 20.10.15 №28 | Установка шумоглушителей вентиляционных трубчатых круглого сечения типа: ГТК 1-1, диаметр обечайки 125 мм | 1 шт. | 2 | 0 | 0 | 0 | 0 | 0
2520 О | ТЦ_19.4.02.00_77_7728668928_03.10.2024_02_987 | Шумоглушитель SGK 125/6 | шт | 2 | 0 | 0 | 0 | 0 | 0
2521 | ТЕР20-03-001-01 Приказ Администрации ЛО от 20.10.15 №28 | Установка вентиляторов радиальных массой: до 0,05 т | 1 вентилятор | 1 | 0 | 0 | 0 | 0 | 0
2522 О | ТЦ_64.1.00.00_77_7728668928_03.10.2024_02_988 | Вентилятор WNK 125/1 | шт | 1 | 0 | 0 | 0 | 0 | 0
2523 О | ТЦ_19.3.02.08_77_7728668928_03.10.2024_02_989 | Хомут соединительный SKL 125 | шт | 2 | 0 | 0 | 0 | 0 | 0
2524 | ТЕР20-02-006-01 Приказ Администрации ЛО от 20.10.15 №28 | Установка заслонок воздушных и клапанов воздушных КВР с электрическим или пневматическим приводом: диаметром до 250 мм | 1 шт. | 1 | 0 | 0 | 0 | 0 | 0
2525 О | ТЦ_19.3.01.04_77_7728668928_03.10.2024_02_990 | Заслонка регулирующая ZRK 125 | шт | 1 | 0 | 0 | 0 | 0 | 0
2526 О | ТЦ_19.3.02.08_77_7728668928_03.10.2024_02_991 | Подставка под привод PS | шт | 1 | 0 | 0 | 0 | 0 | 0
КИПиА |  |  |  |  | 0 | 0 | 0 | 0 | 0
2527 | ТЕРм11-02-001-01 Приказ Администрации ЛО от 20.10.15 №28 | Прибор, устанавливаемый на резьбовых соединениях, масса: до 1,5 кг | 1 шт. | 1 | 0 | 0 | 0 | 0 | 0
2528 О | ТЦ_64.4.02.04_77_7728668928_03.10.2024_02_992 | Регулятор скорости STY-1,5 | шт | 1 | 0 | 0 | 0 | 0 | 0
2529 | ТЕРм11-02-001-01 Приказ Администрации ЛО от 20.10.15 №28 | Прибор, устанавливаемый на резьбовых соединениях, масса: до 1,5 кг | 1 шт. | 4 | 0 | 0 | 0 | 0 | 0
2530 О | ТЦ_89.1.61.02_77_7728668928_03.10.2024_02_993 | Преобразователь давления 4-20Ма 1000 Па LFM 108-102G-AL | шт | 4 | 0 | 0 | 0 | 0 | 0
2531 | ТЕРм11-05-001-01 Приказ Администрации ЛО от 20.10.15 №28 | Механизм исполнительный, масса: до 20 кг//привод | 1 шт. | 1 | 0 | 0 | 0 | 0 | 0
2532 О | ТЦ_69.3.01.02_77_7728668928_03.10.2024_02_994 | Привод PDF 03/230.D-S | шт | 1 | 0 | 0 | 0 | 0 | 0
Наружная решетка |  |  |  |  | 0 | 0 | 0 | 0 | 0
2533 | ТЕР20-02-002-01 Приказ Администрации ЛО от 20.10.15 №28 | Установка решеток жалюзийных площадью в свету: до 0,5 м2 | 1 решетка | 1 | 0 | 0 | 0 | 0 | 0
2534 | ТССЦ-301-3386 Приказ Администрации ЛО от 20.10.15 №28 | Решетка жалюзийная наружная из алюминия круглого сечения марки: IGC 160 (SYSTEMAIR), диаметром 160 мм | шт. | 1 | 0 | 0 | 0 | 0 | 0
Диффузоры |  |  |  |  | 0 | 0 | 0 | 0 | 0
2535 | ТЕР20-02-001-01 Приказ Администрации ЛО от 20.10.15 №28 | Установка воздухораспределителей, предназначенных для подачи воздуха: в рабочую зону, массой до 20 кг | 1 воздухораспределитель | 1 | 0 | 0 | 0 | 0 | 0
2536 | ТССЦ-301-1056 Приказ Администрации ЛО от 20.10.15 №28 | Диффузоры потолочные пластиковые "АРКТОС" марки ДПУ: универсальные ДПУ-М, диаметр 125 мм | шт. | 1 | 0 | 0 | 0 | 0 | 0
Воздуховоды |  |  |  |  | 0 | 0 | 0 | 0 | 0
2537 | ТЕР20-01-001-01 Приказ Администрации ЛО от 20.10.15 №28 | Прокладка воздуховодов из листовой, оцинкованной стали и алюминия класса Н (нормальные) толщиной: 0,5 мм, диаметром до 200 мм с фасонными частями | 100 м2 поверхности воздуховодов | 0.0105 | 0 | 0 | 0 | 0 | 0
2538 | ТЦ_19.1.01.03_78_7802658647_02.10.2024_02_3.2 | Воздуховод из оцинкованной стали ø125 b=0.5 мм | пог.м | 1.1 | 0 | 0 | 0 | 0 | 0
2539 | ТЦ_19.1.01.03_78_7802658647_02.10.2024_02_4.2 | Воздуховод из оцинкованной стали ø160 b=0.5 мм | пог.м | 0.6 | 0 | 0 | 0 | 0 | 0
2540 | ТЦ_19.1.01.13_78_7802658647_02.10.2024_02_18.2 | Отвод круглого воздуховода 90° ø125 на ø125 | шт | 1 | 0 | 0 | 0 | 0 | 0
2541 | ТЦ_19.1.01.13_78_7802658647_02.10.2024_02_27.2 | Переход круглого сечения ø160 на ø125 | шт | 1 | 0 | 0 | 0 | 0 | 0
Раздел 34. Система В20 |  |  |  |  | 0 | 0 | 0 | 0 | 0
2542 | ТЕР20-06-005-01 Приказ Администрации ЛО от 20.10.15 №28 | Установка фильтров воздушных (сухих) производительностью: до 10 тыс.м3/час//фильтр кассетный | 1 фильтр | 1 | 0 | 0 | 0 | 0 | 0
2543 О | ТЦ_19.3.03.01_77_7728668928_03.10.2024_02_995 | Фильтр кассетный FKS 160 | шт | 1 | 0 | 0 | 0 | 0 | 0
2544 О | ТЦ_19.3.03.01_77_7728668928_03.10.2024_02_996 | Вставка карманная фильтрующая FVS 160 | шт | 1 | 0 | 0 | 0 | 0 | 0
2545 | ТЕР20-02-014-02 Приказ Администрации ЛО от 20.10.15 №28 | Установка шумоглушителей вентиляционных трубчатых круглого сечения типа: ГТК 1-2, диаметр обечайки 200 мм | 1 шт. | 2 | 0 | 0 | 0 | 0 | 0
2546 О | ТЦ_19.4.02.00_77_7728668928_03.10.2024_02_997 | Шумоглушитель SGK 160/6 | шт | 2 | 0 | 0 | 0 | 0 | 0
2547 | ТЕР20-03-001-01 Приказ Администрации ЛО от 20.10.15 №28 | Установка вентиляторов радиальных массой: до 0,05 т | 1 вентилятор | 2 | 0 | 0 | 0 | 0 | 0
2548 О | ТЦ_64.1.00.00_77_7728668928_03.10.2024_02_998 | Вентилятор WNK 160/1 | шт | 2 | 0 | 0 | 0 | 0 | 0
2549 О | ТЦ_19.3.02.08_77_7728668928_03.10.2024_02_999 | Хомут соединительный SKL 160 | шт | 4 | 0 | 0 | 0 | 0 | 0
2550 | ТЕР20-02-004-01 Приказ Администрации ЛО от 20.10.15 №28 | Установка клапанов обратных: диаметром до 355 мм | 1 клапан | 2 | 0 | 0 | 0 | 0 | 0
2551 О | ТЦ_19.3.01.09_77_7728668928_03.10.2024_02_1000 | Клапан обратный КОК 160 | шт | 2 | 0 | 0 | 0 | 0 | 0
2552 | ТЕР20-02-006-01 Приказ Администрации ЛО от 20.10.15 №28 | Установка заслонок воздушных и клапанов воздушных КВР с электрическим или пневматическим приводом: диаметром до 250 мм | 1 шт. | 1 | 0 | 0 | 0 | 0 | 0
2553 О | ТЦ_19.3.01.04_77_7728668928_03.10.2024_02_1001 | Заслонка регулирующая ZRK 160 | шт | 1 | 0 | 0 | 0 | 0 | 0
2554 О | ТЦ_19.3.02.08_77_7728668928_03.10.2024_02_1002 | Подставка под привод PS | шт | 1 | 0 | 0 | 0 | 0 | 0
КИПиА |  |  |  |  | 0 | 0 | 0 | 0 | 0
2555 | ТЕРм11-02-001-01 Приказ Администрации ЛО от 20.10.15 №28 | Прибор, устанавливаемый на резьбовых соединениях, масса: до 1,5 кг | 1 шт. | 2 | 0 | 0 | 0 | 0 | 0
2556 О | ТЦ_64.4.02.04_77_7728668928_03.10.2024_02_1003 | Регулятор скорости STY-1,5 | шт | 2 | 0 | 0 | 0 | 0 | 0
2557 | ТЕРм08-03-575-01 Приказ Администрации ЛО от 20.10.15 №28 | Прибор или аппарат | 1 шт. | 4 | 0 | 0 | 0 | 0 | 0
2558 О | ТЦ_89.1.61.02_77_7728668928_03.10.2024_02_1004 | Преобразователь давления 4-20Ма 1000 Па LFM 108-102G-AL | шт | 4 | 0 | 0 | 0 | 0 | 0
2559 | ТЕРм11-05-001-01 Приказ Администрации ЛО от 20.10.15 №28 | Механизм исполнительный, масса: до 20 кг//привод | 1 шт. | 1 | 0 | 0 | 0 | 0 | 0
2560 О | ТЦ_69.3.01.02_77_7728668928_03.10.2024_02_1005 | Привод PDF 03/230.D-S | шт | 1 | 0 | 0 | 0 | 0 | 0
Клапан противопожарный |  |  |  |  | 0 | 0 | 0 | 0 | 0
2561 | ТЕР20-02-005-01 Приказ Администрации ЛО от 20.10.15 №28 | Установка заслонок воздушных и клапанов воздушных КВР с ручным приводом: диаметром до 250 мм | 1 шт. | 1 | 0 | 0 | 0 | 0 | 0
2562 О | ТЦ_69.2.02.05_77_7728668928_03.10.2024_02_1167 | Противопожарный клапан OKL-2K-60-160-O-S220-T-N (220В AC) | ШТ | 1 | 0 | 0 | 0 | 0 | 0
Клапана воздушные |  |  |  |  | 0 | 0 | 0 | 0 | 0
2563 | ТЕР20-02-006-01 Приказ Администрации ЛО от 20.10.15 №28 | Установка заслонок воздушных и клапанов воздушных КВР с электрическим или пневматическим приводом: диаметром до 250 мм | 1 шт. | 3 | 0 | 0 | 0 | 0 | 0
2564 | ТССЦ-301-7537 Приказ Администрации ЛО от 20.10.15 №28 | Клапаны воздушные для круглых каналов КВК-250М с электроприводом 6 Hм DAF2.06(S) Polar Bear// КВК 125М (применит.) | шт. | 3 | 0 | 0 | 0 | 0 | 0
Диффузоры |  |  |  |  | 0 | 0 | 0 | 0 | 0
2565 | ТЕР20-02-001-01 Приказ Администрации ЛО от 20.10.15 №28 | Установка воздухораспределителей, предназначенных для подачи воздуха: в рабочую зону, массой до 20 кг | 1 воздухораспределитель | 3 | 0 | 0 | 0 | 0 | 0
2566 | ТССЦ-301-1056 Приказ Администрации ЛО от 20.10.15 №28 | Диффузоры потолочные пластиковые "АРКТОС" марки ДПУ: универсальные ДПУ-М, диаметр 125 мм | шт. | 3 | 0 | 0 | 0 | 0 | 0
Воздуховоды |  |  |  |  | 0 | 0 | 0 | 0 | 0
2567 | ТЕР20-01-001-01 Приказ Администрации ЛО от 20.10.15 №28 | Прокладка воздуховодов из листовой, оцинкованной стали и алюминия класса Н (нормальные) толщиной: 0,5 мм, диаметром до 200 мм с фасонными частями | 100 м2 поверхности воздуховодов | 0.1183 | 0 | 0 | 0 | 0 | 0
2568 | ТЦ_19.1.01.05_78_7802658647_02.10.2024_02_1.2 | Гибкие тепло- звукоизолированные воздуховоды ø125 мм | пог.м | 1.1 | 0 | 0 | 0 | 0 | 0
2569 | ТЦ_19.1.01.03_78_7802658647_02.10.2024_02_3.2 | Воздуховод из оцинкованной стали ø125 b=0.5 мм | пог.м | 4.2 | 0 | 0 | 0 | 0 | 0
2570 | ТЦ_19.1.01.03_78_7802658647_02.10.2024_02_4.2 | Воздуховод из оцинкованной стали ø160 b=0.5 мм | пог.м | 17.4 | 0 | 0 | 0 | 0 | 0
2571 | ТЦ_19.1.01.13_78_7802658647_02.10.2024_02_18.2 | Отвод круглого воздуховода 90° ø125 на ø125 | шт | 1 | 0 | 0 | 0 | 0 | 0
2572 | ТЦ_19.1.01.13_78_7802658647_02.10.2024_02_83.2 | Отвод круглого воздуховода 90° ø160 на ø160 | шт | 1 | 0 | 0 | 0 | 0 | 0
2573 | ТЦ_19.1.01.13_78_7802658647_02.10.2024_02_27.2 | Переход круглого сечения ø160 на ø125 | шт | 1 | 0 | 0 | 0 | 0 | 0
2574 | ТЦ_19.1.01.13_78_7802658647_02.10.2024_02_37.2 | Тройник круглого воздуховода ø125 на ø125 на ø125 | шт | 1 | 0 | 0 | 0 | 0 | 0
2575 | ТЦ_19.1.01.13_78_7802658647_02.10.2024_02_38.2 | Тройник круглого воздуховода ø160 на ø160 на ø125 | шт | 1 | 0 | 0 | 0 | 0 | 0
Раздел 35. Система В21 |  |  |  |  | 0 | 0 | 0 | 0 | 0
2576 | ТЕР20-06-005-01 Приказ Администрации ЛО от 20.10.15 №28 | Установка фильтров воздушных (сухих) производительностью: до 10 тыс.м3/час//фильтр кассетный | 1 фильтр | 1 | 0 | 0 | 0 | 0 | 0
2577 О | ТЦ_19.3.03.01_77_7728668928_03.10.2024_02_1006 | Фильтр кассетный FKS 315 | шт | 1 | 0 | 0 | 0 | 0 | 0
2578 О | ТЦ_19.3.03.01_77_7728668928_03.10.2024_02_1007 | Вставка карманная фильтрующая FVS 315 | шт | 1 | 0 | 0 | 0 | 0 | 0
2579 | ТЕР20-02-014-04 Приказ Администрации ЛО от 20.10.15 №28 | Установка шумоглушителей вентиляционных трубчатых круглого сечения типа: ГТК 1-4, диаметр обечайки 315 мм | 1 шт. | 2 | 0 | 0 | 0 | 0 | 0
2580 О | ТЦ_19.4.02.00_77_7728668928_03.10.2024_02_1008 | Шумоглушитель SGK 315/6 | шт | 2 | 0 | 0 | 0 | 0 | 0
2581 | ТЕР20-03-001-01 Приказ Администрации ЛО от 20.10.15 №28 | Установка вентиляторов радиальных массой: до 0,05 т | 1 вентилятор | 1 | 0 | 0 | 0 | 0 | 0
2582 О | ТЦ_64.1.00.00_77_7728668928_03.10.2024_02_1009 | Вентилятор WNK 315/1 | шт | 1 | 0 | 0 | 0 | 0 | 0
2583 О | ТЦ_19.3.02.08_77_7728668928_03.10.2024_02_1010 | Хомут соединительный SKL 315 | шт | 2 | 0 | 0 | 0 | 0 | 0
2584 | ТЕР20-02-006-02 Приказ Администрации ЛО от 20.10.15 №28 | Установка заслонок воздушных и клапанов воздушных КВР с электрическим или пневматическим приводом: диаметром до 355 мм | 1 шт. | 1 | 0 | 0 | 0 | 0 | 0
2585 О | ТЦ_19.3.01.04_77_7728668928_03.10.2024_02_1011 | Заслонка регулирующая ZRK 315 | шт | 1 | 0 | 0 | 0 | 0 | 0
2586 О | ТЦ_19.3.02.08_77_7728668928_03.10.2024_02_1012 | Подставка под привод PS | шт | 1 | 0 | 0 | 0 | 0 | 0
КИПиА |  |  |  |  | 0 | 0 | 0 | 0 | 0
2587 | ТЕРм11-02-001-01 Приказ Администрации ЛО от 20.10.15 №28 | Прибор, устанавливаемый на резьбовых соединениях, масса: до 1,5 кг | 1 шт. | 1 | 0 | 0 | 0 | 0 | 0
2588 О | ТЦ_64.4.02.04_77_7728668928_03.10.2024_02_1013 | Регулятор скорости STY-1,5 | шт | 1 | 0 | 0 | 0 | 0 | 0
2589 | ТЕРм11-02-001-01 Приказ Администрации ЛО от 20.10.15 №28 | Прибор, устанавливаемый на резьбовых соединениях, масса: до 1,5 кг | 1 шт. | 2 | 0 | 0 | 0 | 0 | 0
2590 О | ТЦ_89.1.61.02_77_7728668928_03.10.2024_02_1014 | Преобразователь давления 4-20Ма 1000 Па LFM 108-102G-AL | шт | 2 | 0 | 0 | 0 | 0 | 0
2591 | ТЕРм11-05-001-01 Приказ Администрации ЛО от 20.10.15 №28 | Механизм исполнительный, масса: до 20 кг//привод | 1 шт. | 1 | 0 | 0 | 0 | 0 | 0
2592 О | ТЦ_69.3.01.02_77_7728668928_03.10.2024_02_1015 | Привод PDF 03/230.D-S | шт | 1 | 0 | 0 | 0 | 0 | 0
Клапан противопожарный |  |  |  |  | 0 | 0 | 0 | 0 | 0
2593 | ТЕР20-02-006-01 Приказ Администрации ЛО от 20.10.15 №28 | Установка заслонок воздушных и клапанов воздушных КВР с электрическим или пневматическим приводом: диаметром до 250 мм | 1 шт. | 3 | 0 | 0 | 0 | 0 | 0
2594 О | ТЦ_69.2.02.05_77_7728668928_03.10.2024_02_1157 | Противопожарный клапан OKL-2K-60-125-O-S220-T-N (220В AC) | ШТ | 2 | 0 | 0 | 0 | 0 | 0
2595 О | ТЦ_69.2.02.05_77_7728668928_03.10.2024_02_1166 | Противопожарный клапан OKL-2K-60-200-O-S220-T-N (220В AC) | ШТ | 1 | 0 | 0 | 0 | 0 | 0
2596 | ТЕР20-02-006-06 Приказ Администрации ЛО от 20.10.15 №28 | Установка заслонок воздушных и клапанов воздушных КВР с электрическим или пневматическим приводом: периметром до 1000 мм | 1 шт. | 1 | 0 | 0 | 0 | 0 | 0
2597 О | ТЦ_69.2.02.05_77_7728668928_03.10.2024_02_1125 | Противопожарный клапан OKL-2-60-350x250-O-S220-T (220В AC) | ШТ | 1 | 0 | 0 | 0 | 0 | 0
Клапана воздушные |  |  |  |  | 0 | 0 | 0 | 0 | 0
2598 | ТЕР20-02-006-01 Приказ Администрации ЛО от 20.10.15 №28 | Установка заслонок воздушных и клапанов воздушных КВР с электрическим или пневматическим приводом: диаметром до 250 мм | 1 шт. | 10 | 0 | 0 | 0 | 0 | 0
2599 | ТССЦ-301-7537 Приказ Администрации ЛО от 20.10.15 №28 | Клапаны воздушные для круглых каналов КВК-250М с электроприводом 6 Hм DAF2.06(S) Polar Bear// КВК 100М (применит.) | шт. | 2 | 0 | 0 | 0 | 0 | 0
2600 | ТССЦ-301-7537 Приказ Администрации ЛО от 20.10.15 №28 | Клапаны воздушные для круглых каналов КВК-250М с электроприводом 6 Hм DAF2.06(S) Polar Bear// КВК 125М (применит.) | шт. | 8 | 0 | 0 | 0 | 0 | 0
Диффузоры |  |  |  |  | 0 | 0 | 0 | 0 | 0
2601 | ТЕР20-02-001-01 Приказ Администрации ЛО от 20.10.15 №28 | Установка воздухораспределителей, предназначенных для подачи воздуха: в рабочую зону, массой до 20 кг | 1 воздухораспределитель | 14 | 0 | 0 | 0 | 0 | 0
2602 | ТССЦ-301-1055 Приказ Администрации ЛО от 20.10.15 №28 | Диффузоры потолочные пластиковые "АРКТОС" марки ДПУ: универсальные ДПУ-М, диаметр 100 мм | шт. | 2 | 0 | 0 | 0 | 0 | 0
2603 | ТССЦ-301-1056 Приказ Администрации ЛО от 20.10.15 №28 | Диффузоры потолочные пластиковые "АРКТОС" марки ДПУ: универсальные ДПУ-М, диаметр 125 мм | шт. | 12 | 0 | 0 | 0 | 0 | 0
Воздуховоды |  |  |  |  | 0 | 0 | 0 | 0 | 0
2604 | ТЕР20-01-001-01 Приказ Администрации ЛО от 20.10.15 №28 | Прокладка воздуховодов из листовой, оцинкованной стали и алюминия класса Н (нормальные) толщиной: 0,5 мм, диаметром до 200 мм с фасонными частями//д. до 250 мм с фасонными частями (применит.) | 100 м2 поверхности воздуховодов | 0.6821 | 0 | 0 | 0 | 0 | 0
2605 | ТЦ_19.1.01.05_78_7802658647_02.10.2024_02_134.2 | Гибкие тепло- звукоизолированные воздуховоды ø100 мм | пог.м | 1.5 | 0 | 0 | 0 | 0 | 0
2606 | ТЦ_19.1.01.05_78_7802658647_02.10.2024_02_1.2 | Гибкие тепло- звукоизолированные воздуховоды ø125 мм | пог.м | 3.9 | 0 | 0 | 0 | 0 | 0
2607 | ТЦ_19.1.01.03_78_7802658647_02.10.2024_02_136.2 | Воздуховод из оцинкованной стали ø100 b=0.5 мм | пог.м | 3.6 | 0 | 0 | 0 | 0 | 0
2608 | ТЦ_19.1.01.03_78_7802658647_02.10.2024_02_3.2 | Воздуховод из оцинкованной стали ø125 b=0.5 мм | пог.м | 62.7 | 0 | 0 | 0 | 0 | 0
2609 | ТЦ_19.1.01.03_78_7802658647_02.10.2024_02_4.2 | Воздуховод из оцинкованной стали ø160 b=0.5 мм | пог.м | 28.3 | 0 | 0 | 0 | 0 | 0
2610 | ТЦ_19.1.01.03_78_7802658647_02.10.2024_02_5.2 | Воздуховод из оцинкованной стали ø200 b=0.5 мм | пог.м | 15.8 | 0 | 0 | 0 | 0 | 0
2611 | ТЦ_19.1.01.13_78_7802658647_02.10.2024_02_18.2 | Отвод круглого воздуховода 90° ø125 на ø125 | шт | 10 | 0 | 0 | 0 | 0 | 0
2612 | ТЦ_19.1.01.13_78_7802658647_02.10.2024_02_82.2 | Отвод круглого воздуховода 45° ø160 на ø160 | шт | 3 | 0 | 0 | 0 | 0 | 0
2613 | ТЦ_19.1.01.13_78_7802658647_02.10.2024_02_83.2 | Отвод круглого воздуховода 90° ø160 на ø160 | шт | 6 | 0 | 0 | 0 | 0 | 0
2614 | ТЦ_19.1.01.13_78_7802658647_02.10.2024_02_142.2 | Отвод круглого воздуховода 90° ø200 на ø200 | шт | 4 | 0 | 0 | 0 | 0 | 0
2615 | ТЦ_19.1.01.13_78_7802658647_02.10.2024_02_201.2 | Отвод круглого воздуховода 90° ø250 на ø250 | шт | 3 | 0 | 0 | 0 | 0 | 0
2616 | ТЦ_19.1.01.13_78_7802658647_02.10.2024_02_27.2 | Переход круглого сечения ø160 на ø125 | шт | 2 | 0 | 0 | 0 | 0 | 0
2617 | ТЦ_19.1.01.13_78_7802658647_02.10.2024_02_231.2 | Переход круглого сечения ø250 на ø200 | шт | 2 | 0 | 0 | 0 | 0 | 0
2618 | ТЦ_19.1.01.13_78_7802658647_02.10.2024_02_365.2 | Тройник круглого воздуховода ø125 на ø125 на ø100 | шт | 1 | 0 | 0 | 0 | 0 | 0
2619 | ТЦ_19.1.01.13_78_7802658647_02.10.2024_02_37.2 | Тройник круглого воздуховода ø125 на ø125 на ø125 | шт | 5 | 0 | 0 | 0 | 0 | 0
2620 | ТЦ_19.1.01.13_78_7802658647_02.10.2024_02_214.2 | Тройник круглого воздуховода ø160 на ø160 на ø100 | шт | 1 | 0 | 0 | 0 | 0 | 0
2621 | ТЦ_19.1.01.13_78_7802658647_02.10.2024_02_38.2 | Тройник круглого воздуховода ø160 на ø160 на ø125 | шт | 3 | 0 | 0 | 0 | 0 | 0
2622 | ТЦ_19.1.01.13_78_7802658647_02.10.2024_02_39.2 | Тройник круглого воздуховода ø160 на ø160 на ø160 | шт | 1 | 0 | 0 | 0 | 0 | 0
2623 | ТЦ_19.1.01.13_78_7802658647_02.10.2024_02_40.2 | Тройник круглого воздуховода ø200 на ø200 на ø160 | шт | 3 | 0 | 0 | 0 | 0 | 0
2624 | ТЦ_19.1.01.13_78_7802658647_02.10.2024_02_28.2 | Переход круглого сечения ø200 на ø160 | шт | 2 | 0 | 0 | 0 | 0 | 0
2625 | ТЦ_19.1.01.13_78_7802658647_02.10.2024_02_302.2 | Переход круглого сечения ø250 на ø160 | шт | 1 | 0 | 0 | 0 | 0 | 0
2626 | ТЦ_19.1.01.13_78_7802658647_02.10.2024_02_389.2 | Тройник прямоугольный с круглой врезкой 350x250 на 350x250 на ø125 | шт | 3 | 0 | 0 | 0 | 0 | 0
2627 | ТЦ_19.1.01.13_78_7802658647_02.10.2024_02_106.2 | Тройник круглый с круглой врезкой Ø250/Ø250/ Ø160 | шт | 1 | 0 | 0 | 0 | 0 | 0
2628 | ТЦ_19.1.01.13_78_7802658647_02.10.2024_02_208.2 | Тройник круглого воздуховода ø250 на ø250 на ø250 | шт | 1 | 0 | 0 | 0 | 0 | 0
2629 | ТЕР20-01-001-04 Приказ Администрации ЛО от 20.10.15 №28 | Прокладка воздуховодов из листовой, оцинкованной стали и алюминия класса Н (нормальные) толщиной: 0,6 мм, диаметром до 250 мм | 100 м2 поверхности воздуховодов | 0.24837 | 0 | 0 | 0 | 0 | 0
2630 | ТЦ_19.1.01.03_78_7802658647_02.10.2024_02_97.2 | Воздуховод из оцинкованной стали ø250 b=0.5 мм | пог.м | 6 | 0 | 0 | 0 | 0 | 0
2631 | ТЦ_19.1.01.13_78_7802658647_02.10.2024_02_508.2 | Утка круглого воздуховода ø125- 300 на 250 | шт | 2 | 0 | 0 | 0 | 0 | 0
2632 | ТЦ_19.1.01.13_78_7802658647_02.10.2024_02_509.2 | Утка круглого воздуховода ø125- 300 на 200 | шт | 2 | 0 | 0 | 0 | 0 | 0
2633 | ТЦ_19.1.01.13_78_7802658647_02.10.2024_02_510.2 | Утка круглого воздуховода ø160- 300 на 310 | шт | 1 | 0 | 0 | 0 | 0 | 0
2634 | ТЦ_19.1.01.13_78_7802658647_02.10.2024_02_511.2 | Утка круглого воздуховода ø125- 300 на 290 | шт | 2 | 0 | 0 | 0 | 0 | 0
2635 | ТЦ_19.1.01.13_78_7802658647_02.10.2024_02_28.2 | Переход круглого сечения ø200 на ø160 | шт | 1 | 0 | 0 | 0 | 0 | 0
2636 | ТЦ_19.1.01.13_78_7802658647_02.10.2024_02_512.2 | Отвод круглого воздуховода 45° ø125 | шт | 2 | 0 | 0 | 0 | 0 | 0
2637 | ТЦ_19.1.01.13_78_7802658647_02.10.2024_02_69.2 | Отвод круглого воздуховода 90° ø160 | шт | 1 | 0 | 0 | 0 | 0 | 0
2638 | ТЦ_19.1.01.13_78_7802658647_02.10.2024_02_99.2 | Отвод круглого воздуховода 90° Ø200 | шт | 1 | 0 | 0 | 0 | 0 | 0
2639 | ТЦ_19.1.01.13_78_7802658647_02.10.2024_02_100.2 | Отвод круглого воздуховода 90° Ø250 | шт | 1 | 0 | 0 | 0 | 0 | 0
2640 | ТЕР20-01-001-10 Приказ Администрации ЛО от 20.10.15 №28 | Прокладка воздуховодов из листовой, оцинкованной стали и алюминия класса Н (нормальные) толщиной: 0,7 мм, периметром от 1100 до 1600 мм с фасон.част. | 100 м2 поверхности воздуховодов | 0.606 | 0 | 0 | 0 | 0 | 0
2641 | ТЦ_19.1.01.03_78_7802658647_02.10.2024_02_111.2 | Воздуховод из оцинкованной стали 350x250 b=0.7 мм | пог.м | 46.8 | 0 | 0 | 0 | 0 | 0
2642 | ТЦ_19.1.01.13_78_7802658647_02.10.2024_02_238.2 | Отвод прямоугольного воздуховода 90° 250x350 на 250x350 | шт | 1 | 0 | 0 | 0 | 0 | 0
2643 | ТЦ_19.1.01.13_78_7802658647_02.10.2024_02_210.2 | Отвод прямоугольного воздуховода 90° 350x250 на 350x250 | шт | 3 | 0 | 0 | 0 | 0 | 0
2644 | ТЦ_19.1.01.13_78_7802658647_02.10.2024_02_298.2 | Переход воздуховода с круглого на прямоугольное сечение 350x250 на ø250 | шт | 1 | 0 | 0 | 0 | 0 | 0
Раздел 36. Система В23 |  |  |  |  | 0 | 0 | 0 | 0 | 0
2645 | ТЕР20-06-005-01 Приказ Администрации ЛО от 20.10.15 №28 | Установка фильтров воздушных (сухих) производительностью: до 10 тыс.м3/час//фильтр кассетный | 1 фильтр | 1 | 0 | 0 | 0 | 0 | 0
2646 О | ТЦ_19.3.03.01_77_7728668928_03.10.2024_02_1016 | Фильтр кассетный FKS 100 | шт | 1 | 0 | 0 | 0 | 0 | 0
2647 О | ТЦ_19.3.03.01_77_7728668928_03.10.2024_02_1017 | Вставка кассетная фильтрующая FVS 100 | шт | 1 | 0 | 0 | 0 | 0 | 0
2648 | ТЕР20-02-014-01 Приказ Администрации ЛО от 20.10.15 №28 | Установка шумоглушителей вентиляционных трубчатых круглого сечения типа: ГТК 1-1, диаметр обечайки 125 мм | 1 шт. | 2 | 0 | 0 | 0 | 0 | 0
2649 О | ТЦ_19.4.02.00_77_7728668928_03.10.2024_02_1018 | Шумоглушитель SGK 100/6 | шт | 2 | 0 | 0 | 0 | 0 | 0
2650 | ТЕР20-03-001-01 Приказ Администрации ЛО от 20.10.15 №28 | Установка вентиляторов радиальных массой: до 0,05 т | 1 вентилятор | 1 | 0 | 0 | 0 | 0 | 0
2651 О | ТЦ_64.1.00.00_77_7728668928_03.10.2024_02_1019 | Вентилятор WNK 100/1 | шт | 1 | 0 | 0 | 0 | 0 | 0
2652 О | ТЦ_19.3.02.08_77_7728668928_03.10.2024_02_1020 | Хомут соединительный SKL 100 | шт | 2 | 0 | 0 | 0 | 0 | 0
2653 | ТЕР20-02-006-01 Приказ Администрации ЛО от 20.10.15 №28 | Установка заслонок воздушных и клапанов воздушных КВР с электрическим или пневматическим приводом: диаметром до 250 мм | 1 шт. | 1 | 0 | 0 | 0 | 0 | 0
2654 О | ТЦ_19.3.01.04_77_7728668928_03.10.2024_02_1021 | Заслонка регулирующая ZRK 100 | шт | 1 | 0 | 0 | 0 | 0 | 0
2655 О | ТЦ_19.3.02.08_77_7728668928_03.10.2024_02_1022 | Подставка под привод PS | шт | 1 | 0 | 0 | 0 | 0 | 0
КИПиА |  |  |  |  | 0 | 0 | 0 | 0 | 0
2656 | ТЕРм11-02-001-01 Приказ Администрации ЛО от 20.10.15 №28 | Прибор, устанавливаемый на резьбовых соединениях, масса: до 1,5 кг | 1 шт. | 1 | 0 | 0 | 0 | 0 | 0
2657 О | ТЦ_64.4.02.04_77_7728668928_03.10.2024_02_1023 | Регулятор скорости STY-1,5 | шт | 1 | 0 | 0 | 0 | 0 | 0
2658 | ТЕРм11-02-001-01 Приказ Администрации ЛО от 20.10.15 №28 | Прибор, устанавливаемый на резьбовых соединениях, масса: до 1,5 кг | 1 шт. | 2 | 0 | 0 | 0 | 0 | 0
2659 О | ТЦ_89.1.61.02_77_7728668928_03.10.2024_02_1024 | Преобразователь давления 4-20Ма 1000 Па LFM 108-102G-AL | шт | 2 | 0 | 0 | 0 | 0 | 0
2660 | ТЕРм11-05-001-01 Приказ Администрации ЛО от 20.10.15 №28 | Механизм исполнительный, масса: до 20 кг//привод | 1 шт. | 1 | 0 | 0 | 0 | 0 | 0
2661 О | ТЦ_69.3.01.02_77_7728668928_03.10.2024_02_1025 | Привод PDF 03/230.D-S | шт | 1 | 0 | 0 | 0 | 0 | 0
Клапан противопожарный |  |  |  |  | 0 | 0 | 0 | 0 | 0
2662 | ТЕР20-02-006-01 Приказ Администрации ЛО от 20.10.15 №28 | Установка заслонок воздушных и клапанов воздушных КВР с электрическим или пневматическим приводом: диаметром до 250 мм | 1 шт. | 1 | 0 | 0 | 0 | 0 | 0
2663 О | ТЦ_69.2.02.05_77_7728668928_03.10.2024_02_1172 | Противопожарный клапан OKL-2K-60-100-O-S220-T-N (220В AC) | ШТ | 1 | 0 | 0 | 0 | 0 | 0
Клапана воздушные |  |  |  |  | 0 | 0 | 0 | 0 | 0
2664 | ТЕР20-02-006-01 Приказ Администрации ЛО от 20.10.15 №28 | Установка заслонок воздушных и клапанов воздушных КВР с электрическим или пневматическим приводом: диаметром до 250 мм | 1 шт. | 3 | 0 | 0 | 0 | 0 | 0
2665 | ТССЦ-301-7537 Приказ Администрации ЛО от 20.10.15 №28 | Клапаны воздушные для круглых каналов КВК-250М с электроприводом 6 Hм DAF2.06(S) Polar Bear// КВК 100М (применит.) | шт. | 3 | 0 | 0 | 0 | 0 | 0
Диффузоры |  |  |  |  | 0 | 0 | 0 | 0 | 0
2666 | ТЕР20-02-001-01 Приказ Администрации ЛО от 20.10.15 №28 | Установка воздухораспределителей, предназначенных для подачи воздуха: в рабочую зону, массой до 20 кг | 1 воздухораспределитель | 3 | 0 | 0 | 0 | 0 | 0
2667 | ТССЦ-301-1055 Приказ Администрации ЛО от 20.10.15 №28 | Диффузоры потолочные пластиковые "АРКТОС" марки ДПУ: универсальные ДПУ-М, диаметр 100 мм | шт. | 3 | 0 | 0 | 0 | 0 | 0
Воздуховоды |  |  |  |  | 0 | 0 | 0 | 0 | 0
2668 | ТЕР20-01-001-01 Приказ Администрации ЛО от 20.10.15 №28 | Прокладка воздуховодов из листовой, оцинкованной стали и алюминия класса Н (нормальные) толщиной: 0,5 мм, диаметром до 200 мм с фасонными частями | 100 м2 поверхности воздуховодов | 0.1018 | 0 | 0 | 0 | 0 | 0
2669 | ТЦ_19.1.01.05_78_7802658647_02.10.2024_02_134.2 | Гибкие тепло- звукоизолированные воздуховоды ø100 мм | пог.м | 1.5 | 0 | 0 | 0 | 0 | 0
2670 | ТЦ_19.1.01.03_78_7802658647_02.10.2024_02_136.2 | Воздуховод из оцинкованной стали ø100 b=0.5 мм | пог.м | 26.5 | 0 | 0 | 0 | 0 | 0
2671 | ТЦ_19.1.01.13_78_7802658647_02.10.2024_02_141.2 | Отвод круглого воздуховода 90° ø100 на ø100 | шт | 10 | 0 | 0 | 0 | 0 | 0
2672 | ТЦ_19.1.01.13_78_7802658647_02.10.2024_02_232.2 | Тройник круглого воздуховода ø100 на ø100 на ø100 | шт | 2 | 0 | 0 | 0 | 0 | 0
Раздел 37. Система В24 |  |  |  |  | 0 | 0 | 0 | 0 | 0
2673 | ТЕР20-03-003-01 Приказ Администрации ЛО от 20.10.15 №28 | Установка вентиляторов крышных массой: до 0,1 т | 1 вентилятор | 1 | 0 | 0 | 0 | 0 | 0
2674 О | ТЦ_64.1.00.00_77_7728668928_03.10.2024_02_1227 | Вытяжной крышной вентилятор KDS 40A-0.55х15-KR | шт | 1 | 0 | 0 | 0 | 0 | 0
2675 | ТЕР20-02-013-03 Приказ Администрации ЛО от 20.10.15 №28 | Установка узлов прохода вытяжных вентиляционных шахт диаметром патрубка: до 560 мм | 10 узлов | 1 | 0 | 0 | 0 | 0 | 0
2676 О | ТЦ_64.9.01.01_77_7728668928_03.10.2024_02_1228 | Стакан монтажный GMK-400-KR | шт | 1 | 0 | 0 | 0 | 0 | 0
КИПиА |  |  |  |  | 0 | 0 | 0 | 0 | 0
2677 | ТЕРм11-02-001-01 Приказ Администрации ЛО от 20.10.15 №28 | Прибор, устанавливаемый на резьбовых соединениях, масса: до 1,5 кг | 1 шт. | 1 | 0 | 0 | 0 | 0 | 0
2678 О | ТЦ_89.1.61.03_77_7728668928_03.10.2024_02_1229 | Частотный преобразователь 0,75 кВт 380В | шт | 1 | 0 | 0 | 0 | 0 | 0
Клапан противопожарный |  |  |  |  | 0 | 0 | 0 | 0 | 0
2679 | ТЕР20-02-006-01 Приказ Администрации ЛО от 20.10.15 №28 | Установка заслонок воздушных и клапанов воздушных КВР с электрическим или пневматическим приводом: диаметром до 250 мм | 1 шт. | 1 | 0 | 0 | 0 | 0 | 0
2680 О | ТЦ_69.2.02.05_77_7728668928_03.10.2024_02_1157 | Противопожарный клапан OKL-2K-60-125-O-S220-T-N (220В AC) | ШТ | 1 | 0 | 0 | 0 | 0 | 0
Клапана воздушные |  |  |  |  | 0 | 0 | 0 | 0 | 0
2681 | ТЕР20-02-006-01 Приказ Администрации ЛО от 20.10.15 №28 | Установка заслонок воздушных и клапанов воздушных КВР с электрическим или пневматическим приводом: диаметром до 250 мм | 1 шт. | 19 | 0 | 0 | 0 | 0 | 0
2682 | ТССЦ-301-7537 Приказ Администрации ЛО от 20.10.15 №28 | Клапаны воздушные для круглых каналов КВК-250М с электроприводом 6 Hм DAF2.06(S) Polar Bear// КВК 100М (применит.) | шт. | 10 | 0 | 0 | 0 | 0 | 0
2683 | ТССЦ-301-7537 Приказ Администрации ЛО от 20.10.15 №28 | Клапаны воздушные для круглых каналов КВК-250М с электроприводом 6 Hм DAF2.06(S) Polar Bear// КВК 125М (применит.) | шт. | 9 | 0 | 0 | 0 | 0 | 0
Диффузоры |  |  |  |  | 0 | 0 | 0 | 0 | 0
2684 | ТЕР20-02-001-01 Приказ Администрации ЛО от 20.10.15 №28 | Установка воздухораспределителей, предназначенных для подачи воздуха: в рабочую зону, массой до 20 кг | 1 воздухораспределитель | 27 | 0 | 0 | 0 | 0 | 0
2685 | ТССЦ-301-1055 Приказ Администрации ЛО от 20.10.15 №28 | Диффузоры потолочные пластиковые "АРКТОС" марки ДПУ: универсальные ДПУ-М, диаметр 100 мм | шт. | 15 | 0 | 0 | 0 | 0 | 0
2686 | ТССЦ-301-1056 Приказ Администрации ЛО от 20.10.15 №28 | Диффузоры потолочные пластиковые "АРКТОС" марки ДПУ: универсальные ДПУ-М, диаметр 125 мм | шт. | 12 | 0 | 0 | 0 | 0 | 0
Воздуховоды |  |  |  |  | 0 | 0 | 0 | 0 | 0
2687 | ТЕР20-01-001-01 Приказ Администрации ЛО от 20.10.15 №28 | Прокладка воздуховодов из листовой, оцинкованной стали и алюминия класса Н (нормальные) толщиной: 0,5 мм, диаметром до 200 мм с фасонными частями//д. до 250 мм (применит.) | 100 м2 поверхности воздуховодов | 0.503 | 0 | 0 | 0 | 0 | 0
2688 | ТЦ_19.1.01.05_78_7802658647_02.10.2024_02_134.2 | Гибкие тепло- звукоизолированные воздуховоды ø100 мм | пог.м | 3.7 | 0 | 0 | 0 | 0 | 0
2689 | ТЦ_19.1.01.05_78_7802658647_02.10.2024_02_1.2 | Гибкие тепло- звукоизолированные воздуховоды ø125 мм | пог.м | 3.1 | 0 | 0 | 0 | 0 | 0
2690 | ТЦ_19.1.01.03_78_7802658647_02.10.2024_02_136.2 | Воздуховод из оцинкованной стали ø100 b=0.5 мм | пог.м | 18.4 | 0 | 0 | 0 | 0 | 0
2691 | ТЦ_19.1.01.03_78_7802658647_02.10.2024_02_3.2 | Воздуховод из оцинкованной стали ø125 b=0.5 мм | пог.м | 36.1 | 0 | 0 | 0 | 0 | 0
2692 | ТЦ_19.1.01.03_78_7802658647_02.10.2024_02_4.2 | Воздуховод из оцинкованной стали ø160 b=0.5 мм | пог.м | 9.7 | 0 | 0 | 0 | 0 | 0
2693 | ТЦ_19.1.01.03_78_7802658647_02.10.2024_02_5.2 | Воздуховод из оцинкованной стали ø200 b=0.5 мм | пог.м | 14.8 | 0 | 0 | 0 | 0 | 0
2694 | ТЦ_19.1.01.03_78_7802658647_02.10.2024_02_97.2 | Воздуховод из оцинкованной стали ø250 b=0.5 мм | пог.м | 3.5 | 0 | 0 | 0 | 0 | 0
2695 | ТЦ_19.1.01.13_78_7802658647_02.10.2024_02_141.2 | Отвод круглого воздуховода 90° ø100 на ø100 | шт | 4 | 0 | 0 | 0 | 0 | 0
2696 | ТЦ_19.1.01.13_78_7802658647_02.10.2024_02_18.2 | Отвод круглого воздуховода 90° ø125 на ø125 | шт | 14 | 0 | 0 | 0 | 0 | 0
2697 | ТЦ_19.1.01.13_78_7802658647_02.10.2024_02_83.2 | Отвод круглого воздуховода 90° ø160 на ø160 | шт | 2 | 0 | 0 | 0 | 0 | 0
2698 | ТЦ_19.1.01.13_78_7802658647_02.10.2024_02_142.2 | Отвод круглого воздуховода 90° ø200 на ø200 | шт | 2 | 0 | 0 | 0 | 0 | 0
2699 | ТЦ_19.1.01.13_78_7802658647_02.10.2024_02_391.2 | Переход воздуховода с круглого на прямоугольное сечение 550x550 на ø315 | шт | 1 | 0 | 0 | 0 | 0 | 0
2700 | ТЦ_19.1.01.13_78_7802658647_02.10.2024_02_315.2 | Переход круглого сечения ø125 на ø100 | шт | 5 | 0 | 0 | 0 | 0 | 0
2701 | ТЦ_19.1.01.13_78_7802658647_02.10.2024_02_211.2 | Переход круглого сечения ø160 на ø100 | шт | 2 | 0 | 0 | 0 | 0 | 0
2702 | ТЦ_19.1.01.13_78_7802658647_02.10.2024_02_27.2 | Переход круглого сечения ø160 на ø125 | шт | 1 | 0 | 0 | 0 | 0 | 0
2703 | ТЦ_19.1.01.13_78_7802658647_02.10.2024_02_28.2 | Переход круглого сечения ø200 на ø160 | шт | 1 | 0 | 0 | 0 | 0 | 0
2704 | ТЦ_19.1.01.13_78_7802658647_02.10.2024_02_231.2 | Переход круглого сечения ø250 на ø200 | шт | 1 | 0 | 0 | 0 | 0 | 0
2705 | ТЦ_19.1.01.13_78_7802658647_02.10.2024_02_388.2 | Переход круглого сечения ø315 на ø250 | шт | 1 | 0 | 0 | 0 | 0 | 0
2706 | ТЕР20-01-001-08 Приказ Администрации ЛО от 20.10.15 №28 | Прокладка воздуховодов из листовой, оцинкованной стали и алюминия класса Н (нормальные) толщиной: 0,7 мм, диаметром до 800 мм с фасон. част. | 100 м2 поверхности воздуховодов | 0.0162 | 0 | 0 | 0 | 0 | 0
2707 | ТЦ_19.1.01.03_78_7802658647_02.10.2024_02_98.2 | Воздуховод из оцинкованной стали ø315 b=0.7 мм | пог.м | 0.4 | 0 | 0 | 0 | 0 | 0
2708 | ТЕР20-01-001-11 Приказ Администрации ЛО от 20.10.15 №28 | Прокладка воздуховодов из листовой, оцинкованной стали и алюминия класса Н (нормальные) толщиной: 0,7 мм, периметром до 2400 мм с фасон. част. | 100 м2 поверхности воздуховодов | 0.0083 | 0 | 0 | 0 | 0 | 0
2709 | ТЦ_19.1.01.03_78_7802658647_02.10.2024_02_390.2 | Воздуховод из оцинкованной стали 550x550 b=0.7 мм | пог.м | 0.1 | 0 | 0 | 0 | 0 | 0
2710 | ТЦ_19.1.01.13_78_7802658647_02.10.2024_02_232.2 | Тройник круглого воздуховода ø100 на ø100 на ø100 | шт | 4 | 0 | 0 | 0 | 0 | 0
2711 | ТЦ_19.1.01.13_78_7802658647_02.10.2024_02_365.2 | Тройник круглого воздуховода ø125 на ø125 на ø100 | шт | 3 | 0 | 0 | 0 | 0 | 0
2712 | ТЦ_19.1.01.13_78_7802658647_02.10.2024_02_37.2 | Тройник круглого воздуховода ø125 на ø125 на ø125 | шт | 7 | 0 | 0 | 0 | 0 | 0
2713 | ТЦ_19.1.01.13_78_7802658647_02.10.2024_02_214.2 | Тройник круглого воздуховода ø160 на ø160 на ø100 | шт | 1 | 0 | 0 | 0 | 0 | 0
2714 | ТЦ_19.1.01.13_78_7802658647_02.10.2024_02_38.2 | Тройник круглого воздуховода ø160 на ø160 на ø125 | шт | 6 | 0 | 0 | 0 | 0 | 0
2715 | ТЦ_19.1.01.13_78_7802658647_02.10.2024_02_96.2 | Тройник круглого воздуховода ø200 на ø200 на ø125 | шт | 1 | 0 | 0 | 0 | 0 | 0
2716 | ТЦ_19.1.01.13_78_7802658647_02.10.2024_02_40.2 | Тройник круглого воздуховода ø200 на ø200 на ø160 | шт | 1 | 0 | 0 | 0 | 0 | 0
2717 | ТЦ_19.1.01.13_78_7802658647_02.10.2024_02_234.2 | Тройник круглого воздуховода ø250 на ø250 на ø125 | шт | 1 | 0 | 0 | 0 | 0 | 0
2718 | ТЦ_19.1.01.13_78_7802658647_02.10.2024_02_392.2 | Тройник круглого воздуховода ø315 на ø315 на ø125 | шт | 1 | 0 | 0 | 0 | 0 | 0
2719 | ТЦ_19.1.01.13_78_7802658647_02.10.2024_02_393.2 | Тройник круглого воздуховода ø315 на ø315 на ø160 | шт | 1 | 0 | 0 | 0 | 0 | 0
Раздел 38. Система В25 |  |  |  |  | 0 | 0 | 0 | 0 | 0
2720 | ТЕР20-06-005-01 Приказ Администрации ЛО от 20.10.15 №28 | Установка фильтров воздушных (сухих) производительностью: до 10 тыс.м3/час//фильтр кассетный | 1 фильтр | 1 | 0 | 0 | 0 | 0 | 0
2721 О | ТЦ_19.3.03.01_77_7728668928_03.10.2024_02_1026 | Фильтр кассетный FKS 315 | шт | 1 | 0 | 0 | 0 | 0 | 0
2722 О | ТЦ_19.3.03.01_77_7728668928_03.10.2024_02_1027 | Вставка кассетная фильтрующая FVS 315 | шт | 1 | 0 | 0 | 0 | 0 | 0
2723 | ТЕР20-02-014-04 Приказ Администрации ЛО от 20.10.15 №28 | Установка шумоглушителей вентиляционных трубчатых круглого сечения типа: ГТК 1-4, диаметр обечайки 315 мм | 1 шт. | 2 | 0 | 0 | 0 | 0 | 0
2724 О | ТЦ_19.4.02.00_77_7728668928_03.10.2024_02_1028 | Шумоглушитель SGK 315/6 | шт | 2 | 0 | 0 | 0 | 0 | 0
2725 | ТЕР20-03-001-01 Приказ Администрации ЛО от 20.10.15 №28 | Установка вентиляторов радиальных массой: до 0,05 т | 1 вентилятор | 1 | 0 | 0 | 0 | 0 | 0
2726 О | ТЦ_64.1.00.00_77_7728668928_03.10.2024_02_1029 | Вентилятор WNK 315/1 | шт | 1 | 0 | 0 | 0 | 0 | 0
2727 О | ТЦ_19.3.02.08_77_7728668928_03.10.2024_02_1030 | Хомут соединительный SKL 315 | шт | 2 | 0 | 0 | 0 | 0 | 0
2728 | ТЕР20-02-006-02 Приказ Администрации ЛО от 20.10.15 №28 | Установка заслонок воздушных и клапанов воздушных КВР с электрическим или пневматическим приводом: диаметром до 355 мм | 1 шт. | 1 | 0 | 0 | 0 | 0 | 0
2729 О | ТЦ_19.3.01.04_77_7728668928_03.10.2024_02_1031 | Заслонка регулирующая ZRK 315 | шт | 1 | 0 | 0 | 0 | 0 | 0
2730 О | ТЦ_19.3.02.08_77_7728668928_03.10.2024_02_1032 | Подставка под привод PS | шт | 1 | 0 | 0 | 0 | 0 | 0
КИПиА |  |  |  |  | 0 | 0 | 0 | 0 | 0
2731 | ТЕРм11-02-001-01 Приказ Администрации ЛО от 20.10.15 №28 | Прибор, устанавливаемый на резьбовых соединениях, масса: до 1,5 кг | 1 шт. | 1 | 0 | 0 | 0 | 0 | 0
2732 О | ТЦ_64.4.02.04_77_7728668928_03.10.2024_02_1033 | Регулятор скорости STY-1,5 | шт | 1 | 0 | 0 | 0 | 0 | 0
2733 | ТЕРм11-02-001-01 Приказ Администрации ЛО от 20.10.15 №28 | Прибор, устанавливаемый на резьбовых соединениях, масса: до 1,5 кг | 1 шт. | 2 | 0 | 0 | 0 | 0 | 0
2734 О | ТЦ_89.1.61.02_77_7728668928_03.10.2024_02_1034 | Преобразователь давления 4-20Ма 1000 Па LFM 108-102G-AL | шт | 2 | 0 | 0 | 0 | 0 | 0
2735 | ТЕРм11-05-001-01 Приказ Администрации ЛО от 20.10.15 №28 | Механизм исполнительный, масса: до 20 кг//привод | 1 шт. | 1 | 0 | 0 | 0 | 0 | 0
2736 О | ТЦ_69.3.01.02_77_7728668928_03.10.2024_02_1035 | Привод PDF 03/230.D-S | шт | 1 | 0 | 0 | 0 | 0 | 0
Клапан противопожарный |  |  |  |  | 0 | 0 | 0 | 0 | 0
2737 | ТЕР20-02-006-01 Приказ Администрации ЛО от 20.10.15 №28 | Установка заслонок воздушных и клапанов воздушных КВР с электрическим или пневматическим приводом: диаметром до 250 мм | 1 шт. | 4 | 0 | 0 | 0 | 0 | 0
2738 О | ТЦ_69.2.02.05_77_7728668928_03.10.2024_02_1154 | Противопожарный клапан OKL-2K-60-100-O-S220-T-N (220В AC) | ШТ | 1 | 0 | 0 | 0 | 0 | 0
2739 О | ТЦ_69.2.02.05_77_7728668928_03.10.2024_02_1157 | Противопожарный клапан OKL-2K-60-125-O-S220-T-N (220В AC) | ШТ | 1 | 0 | 0 | 0 | 0 | 0
2740 О | ТЦ_69.2.02.05_77_7728668928_03.10.2024_02_1167 | Противопожарный клапан OKL-2K-60-160-O-S220-T-N (220В AC) | ШТ | 2 | 0 | 0 | 0 | 0 | 0
2741 | ТЕР20-02-006-02 Приказ Администрации ЛО от 20.10.15 №28 | Установка заслонок воздушных и клапанов воздушных КВР с электрическим или пневматическим приводом: диаметром до 355 мм | 1 шт. | 1 | 0 | 0 | 0 | 0 | 0
2742 О | ТЦ_69.2.02.05_77_7728668928_03.10.2024_02_1175 | Противопожарный клапан OKL-2K-60-315-O-S220-T-N (220В AC) | ШТ | 1 | 0 | 0 | 0 | 0 | 0
Клапана воздушные |  |  |  |  | 0 | 0 | 0 | 0 | 0
2743 | ТЕР20-02-006-01 Приказ Администрации ЛО от 20.10.15 №28 | Установка заслонок воздушных и клапанов воздушных КВР с электрическим или пневматическим приводом: диаметром до 250 мм | 1 шт. | 7 | 0 | 0 | 0 | 0 | 0
2744 | ТССЦ-301-7537 Приказ Администрации ЛО от 20.10.15 №28 | Клапаны воздушные для круглых каналов КВК-250М с электроприводом 6 Hм DAF2.06(S) Polar Bear// КВК 100М (применит.) | шт. | 1 | 0 | 0 | 0 | 0 | 0
2745 | ТССЦ-301-7537 Приказ Администрации ЛО от 20.10.15 №28 | Клапаны воздушные для круглых каналов КВК-250М с электроприводом 6 Hм DAF2.06(S) Polar Bear// КВК 125М (применит.) | шт. | 2 | 0 | 0 | 0 | 0 | 0
2746 | ТССЦ-301-7537 Приказ Администрации ЛО от 20.10.15 №28 | Клапаны воздушные для круглых каналов КВК-250М с электроприводом 6 Hм DAF2.06(S) Polar Bear// КВК 160М (применит.) | шт. | 4 | 0 | 0 | 0 | 0 | 0
Диффузоры |  |  |  |  | 0 | 0 | 0 | 0 | 0
2747 | ТЕР20-02-001-01 Приказ Администрации ЛО от 20.10.15 №28 | Установка воздухораспределителей, предназначенных для подачи воздуха: в рабочую зону, массой до 20 кг | 1 воздухораспределитель | 8 | 0 | 0 | 0 | 0 | 0
2748 | ТССЦ-301-1055 Приказ Администрации ЛО от 20.10.15 №28 | Диффузоры потолочные пластиковые "АРКТОС" марки ДПУ: универсальные ДПУ-М, диаметр 100 мм | шт. | 1 | 0 | 0 | 0 | 0 | 0
2749 | ТССЦ-301-1056 Приказ Администрации ЛО от 20.10.15 №28 | Диффузоры потолочные пластиковые "АРКТОС" марки ДПУ: универсальные ДПУ-М, диаметр 125 мм | шт. | 2 | 0 | 0 | 0 | 0 | 0
2750 | ТССЦ-301-1057 Приказ Администрации ЛО от 20.10.15 №28 | Диффузоры потолочные пластиковые "АРКТОС" марки ДПУ: универсальные ДПУ-М, диаметр 160 мм | шт. | 5 | 0 | 0 | 0 | 0 | 0
Воздуховоды |  |  |  |  | 0 | 0 | 0 | 0 | 0
2751 | ТЕР20-01-001-01 Приказ Администрации ЛО от 20.10.15 №28 | Прокладка воздуховодов из листовой, оцинкованной стали и алюминия класса Н (нормальные) толщиной: 0,5 мм, диаметром до 200 мм с фасонными частями//до д.250 мм с фасон. частями (применит.) | 100 м2 поверхности воздуховодов | 0.198 | 0 | 0 | 0 | 0 | 0
2752 | ТЦ_19.1.01.05_78_7802658647_02.10.2024_02_134.2 | Гибкие тепло- звукоизолированные воздуховоды ø100 мм | пог.м | 0.4 | 0 | 0 | 0 | 0 | 0
2753 | ТЦ_19.1.01.05_78_7802658647_02.10.2024_02_1.2 | Гибкие тепло- звукоизолированные воздуховоды ø125 мм | пог.м | 0.9 | 0 | 0 | 0 | 0 | 0
2754 | ТЦ_19.1.01.05_78_7802658647_02.10.2024_02_2.2 | Гибкие тепло- звукоизолированные воздуховоды ø160 мм | пог.м | 1.5 | 0 | 0 | 0 | 0 | 0
2755 | ТЦ_19.1.01.03_78_7802658647_02.10.2024_02_136.2 | Воздуховод из оцинкованной стали ø100 b=0.5 мм | пог.м | 2.3 | 0 | 0 | 0 | 0 | 0
2756 | ТЦ_19.1.01.03_78_7802658647_02.10.2024_02_3.2 | Воздуховод из оцинкованной стали ø125 b=0.5 мм | пог.м | 11.2 | 0 | 0 | 0 | 0 | 0
2757 | ТЦ_19.1.01.03_78_7802658647_02.10.2024_02_4.2 | Воздуховод из оцинкованной стали ø160 b=0.5 мм | пог.м | 8.2 | 0 | 0 | 0 | 0 | 0
2758 | ТЦ_19.1.01.03_78_7802658647_02.10.2024_02_5.2 | Воздуховод из оцинкованной стали ø200 b=0.5 мм | пог.м | 6 | 0 | 0 | 0 | 0 | 0
2759 | ТЦ_19.1.01.03_78_7802658647_02.10.2024_02_97.2 | Воздуховод из оцинкованной стали ø250 b=0.5 мм | пог.м | 3.4 | 0 | 0 | 0 | 0 | 0
2760 | ТЦ_19.1.01.13_78_7802658647_02.10.2024_02_18.2 | Отвод круглого воздуховода 90° ø125 на ø125 | шт | 1 | 0 | 0 | 0 | 0 | 0
2761 | ТЦ_19.1.01.13_78_7802658647_02.10.2024_02_83.2 | Отвод круглого воздуховода 90° ø160 на ø160 | шт | 1 | 0 | 0 | 0 | 0 | 0
2762 | ТЦ_19.1.01.13_78_7802658647_02.10.2024_02_387.2 | Отвод круглого воздуховода 90° ø315 на ø315 | шт | 2 | 0 | 0 | 0 | 0 | 0
2763 | ТЦ_19.1.01.13_78_7802658647_02.10.2024_02_182.2 | Переход круглого сечения ø200 на ø125 | шт | 1 | 0 | 0 | 0 | 0 | 0
2764 | ТЦ_19.1.01.13_78_7802658647_02.10.2024_02_231.2 | Переход круглого сечения ø250 на ø200 | шт | 1 | 0 | 0 | 0 | 0 | 0
2765 | ТЦ_19.1.01.13_78_7802658647_02.10.2024_02_388.2 | Переход круглого сечения ø315 на ø250 | шт | 1 | 0 | 0 | 0 | 0 | 0
2766 | ТЦ_19.1.01.13_78_7802658647_02.10.2024_02_37.2 | Тройник круглого воздуховода ø125 на ø125 на ø125 | шт | 1 | 0 | 0 | 0 | 0 | 0
2767 | ТЦ_19.1.01.13_78_7802658647_02.10.2024_02_39.2 | Тройник круглого воздуховода ø160 на ø160 на ø160 | шт | 3 | 0 | 0 | 0 | 0 | 0
2768 | ТЦ_19.1.01.13_78_7802658647_02.10.2024_02_233.2 | Тройник круглого воздуховода ø200 на ø200 на ø100 | шт | 1 | 0 | 0 | 0 | 0 | 0
2769 | ТЦ_19.1.01.13_78_7802658647_02.10.2024_02_40.2 | Тройник круглого воздуховода ø200 на ø200 на ø160 | шт | 1 | 0 | 0 | 0 | 0 | 0
2770 | ТЦ_19.1.01.13_78_7802658647_02.10.2024_02_337.2 | Тройник круглого воздуховода ø250 на ø250 на ø160 | шт | 1 | 0 | 0 | 0 | 0 | 0
2771 | ТЕР20-01-001-08 Приказ Администрации ЛО от 20.10.15 №28 | Прокладка воздуховодов из листовой, оцинкованной стали и алюминия класса Н (нормальные) толщиной: 0,7 мм, диаметром до 800 мм с фасон.част. | 100 м2 поверхности воздуховодов | 0.0662 | 0 | 0 | 0 | 0 | 0
2772 | ТЦ_19.1.01.03_78_7802658647_02.10.2024_02_98.2 | Воздуховод из оцинкованной стали ø315 b=0.7 мм | пог.м | 5.1 | 0 | 0 | 0 | 0 | 0
Раздел 39. Система В26 |  |  |  |  | 0 | 0 | 0 | 0 | 0
2773 | ТЕР20-05-001-01 Приказ Администрации ЛО от 20.10.15 №28 | Установка фильтров ячейковых | 1 м2 поверхности в свету | 0.15 | 0 | 0 | 0 | 0 | 0
2774 О | ТЦ_19.3.03.05_77_7728668928_03.10.2024_02_1036 | Корпус фильтра (UTR)50-30 FKUM | шт | 1 | 0 | 0 | 0 | 0 | 0
2775 О | ТЦ_19.3.03.05_77_7728668928_03.10.2024_02_1037 | Вставка карманная фильтрующая WFUM 50-30 G3 | шт | 1 | 0 | 0 | 0 | 0 | 0
2776 | ТЕР20-02-018-01 Приказ Администрации ЛО от 20.10.15 №28 | Установка вставок гибких к радиальным вентиляторам | 1 м2 | 0.3 | 0 | 0 | 0 | 0 | 0
2777 О | ТЦ_19.2.01.02_77_7728668928_03.10.2024_02_1038 | Гибкая вставка WG 50-30 | шт | 2 | 0 | 0 | 0 | 0 | 0
2778 | ТЕР20-02-016-05 Приказ Администрации ЛО от 20.10.15 №28 | Установка глушителей шума вентиляционных установок пластинчатых типа: ПП 2-2, ВП 2-2, размер пластин 200х500х1000 мм//500х300 мм(применит.) | 1 пластина | 2 | 0 | 0 | 0 | 0 | 0
2779 О | ТЦ_19.4.02.00_77_7728668928_03.10.2024_02_1039 | Шумоглушитель (UTR)50-30 GSD | шт | 2 | 0 | 0 | 0 | 0 | 0
2780 | ТЕР20-02-006-07 Приказ Администрации ЛО от 20.10.15 №28 | Установка заслонок воздушных и клапанов воздушных КВР с электрическим или пневматическим приводом: периметром до 1600 мм | 1 шт. | 1 | 0 | 0 | 0 | 0 | 0
2781 О | ТЦ_19.3.01.04_77_7728668928_03.10.2024_02_1041 | Заслонка регулирующая ZR 50-30 | шт | 1 | 0 | 0 | 0 | 0 | 0
2782 | ТЕР20-06-013-01 Приказ Администрации ЛО от 20.10.15 №28 | Установка блоков тепломассообмена производительностью: до 10 тыс.м3/час | 10 блоков | 0.1 | 0 | 0 | 0 | 0 | 0
2783 О | ТЦ_64.1.00.00_77_7728668928_03.10.2024_02_1040 | Вентилятор (UTR)50-30 V1REZ.28-1.1х30 | шт | 1 | 0 | 0 | 0 | 0 | 0
КИПиА |  |  |  |  | 0 | 0 | 0 | 0 | 0
2784 | ТЕРм08-03-575-01 Приказ Администрации ЛО от 20.10.15 №28 | Прибор или аппарат | 1 шт. | 2 | 0 | 0 | 0 | 0 | 0
2785 О | ТЦ_89.1.61.03_77_7728668928_03.10.2024_02_1042 | Часточный преобразователь 1,5кВт 220В | шт | 2 | 0 | 0 | 0 | 0 | 0
2786 | ТЕРм08-03-575-01 Приказ Администрации ЛО от 20.10.15 №28 | Прибор или аппарат | 1 шт. | 2 | 0 | 0 | 0 | 0 | 0
2787 О | ТЦ_89.1.61.02_77_7728668928_03.10.2024_02_1044 | Преобразователь давления 4-20Ма 1000 Па LFM 108-102G-AL | шт | 2 | 0 | 0 | 0 | 0 | 0
2788 | ТЕРм11-05-001-01 Приказ Администрации ЛО от 20.10.15 №28 | Механизм исполнительный, масса: до 20 кг//привод | 1 шт. | 1 | 0 | 0 | 0 | 0 | 0
2789 О | ТЦ_69.3.01.02_77_7728668928_03.10.2024_02_1043 | Привод PDF 08/230.D-S | шт | 1 | 0 | 0 | 0 | 0 | 0
Клапан противопожарный |  |  |  |  | 0 | 0 | 0 | 0 | 0
2790 | ТЕР20-02-005-07 Приказ Администрации ЛО от 20.10.15 №28 | Установка заслонок воздушных и клапанов воздушных КВР с ручным приводом: периметром до 1600 мм | 1 шт. | 1 | 0 | 0 | 0 | 0 | 0
2791 О | ТЦ_69.2.02.05_77_7728668928_03.10.2024_02_1139 | Противопожарный клапан OKL-2-60-450x250-O-S220-T (220В AC) | ШТ | 1 | 0 | 0 | 0 | 0 | 0
Диффузоры |  |  |  |  | 0 | 0 | 0 | 0 | 0
2792 | ТЕР20-02-001-01 Приказ Администрации ЛО от 20.10.15 №28 | Установка воздухораспределителей, предназначенных для подачи воздуха: в рабочую зону, массой до 20 кг | 1 воздухораспределитель | 2 | 0 | 0 | 0 | 0 | 0
2793 | ТССЦ-301-1059 Приказ Администрации ЛО от 20.10.15 №28 | Диффузоры потолочные пластиковые "АРКТОС" марки ДПУ: универсальные ДПУ-М, диаметр 250 мм | шт. | 2 | 0 | 0 | 0 | 0 | 0
Воздуховоды |  |  |  |  | 0 | 0 | 0 | 0 | 0
2794 | ТЕР20-01-001-01 Приказ Администрации ЛО от 20.10.15 №28 | Прокладка воздуховодов из листовой, оцинкованной стали и алюминия класса Н (нормальные) толщиной: 0,5 мм, диаметром до 200 мм с фасонными частями | 100 м2 поверхности воздуховодов | 0.3529 | 0 | 0 | 0 | 0 | 0
2795 | ТЦ_19.1.01.03_78_7802658647_02.10.2024_02_5.2 | Воздуховод из оцинкованной стали ø200 b=0.5 мм | пог.м | 52.2 | 0 | 0 | 0 | 0 | 0
2796 | ТЦ_19.1.01.13_78_7802658647_02.10.2024_02_289.2 | Отвод круглого воздуховода 45° ø200 на ø200 | шт | 4 | 0 | 0 | 0 | 0 | 0
2797 | ТЦ_19.1.01.13_78_7802658647_02.10.2024_02_201.2 | Отвод круглого воздуховода 90° ø250 на ø250 | шт | 3 | 0 | 0 | 0 | 0 | 0
2798 | ТЕР20-01-001-03 Приказ Администрации ЛО от 20.10.15 №28 | Прокладка воздуховодов из листовой, оцинкованной стали и алюминия класса Н (нормальные) толщиной: 0,5 мм, периметром 800, 1000 мм с фасон.част. | 100 м2 поверхности воздуховодов | 0.0153 | 0 | 0 | 0 | 0 | 0
2799 | ТЦ_19.1.01.03_78_7802658647_02.10.2024_02_6.2 | Воздуховод из оцинкованной стали 200x200 b=0.5 мм | пог.м | 0.6 | 0 | 0 | 0 | 0 | 0
2800 | ТЦ_19.1.01.13_78_7802658647_02.10.2024_02_395.2 | Крестовина прямоугольная 450x250 на 450x250 на 200x200 на 200x200 | шт | 1 | 0 | 0 | 0 | 0 | 0
2801 | ТЦ_19.1.01.13_78_7802658647_02.10.2024_02_85.2 | Переход с прямоугольного сечения на круглое 200x200 на ø200 | шт | 2 | 0 | 0 | 0 | 0 | 0
2802 | ТЕР20-01-001-10 Приказ Администрации ЛО от 20.10.15 №28 | Прокладка воздуховодов из листовой, оцинкованной стали и алюминия класса Н (нормальные) толщиной: 0,7 мм, периметром от 1100 до 1600 мм с фасон. част. | 100 м2 поверхности воздуховодов | 0.6028 | 0 | 0 | 0 | 0 | 0
2803 | ТЦ_19.1.01.03_78_7802658647_02.10.2024_02_294.2 | Воздуховод из оцинкованной стали 450x250 b=0.7 мм | пог.м | 39.3 | 0 | 0 | 0 | 0 | 0
2804 | ТЦ_19.1.01.13_78_7802658647_02.10.2024_02_396.2 | Отвод прямоугольного воздуховода 90° 250x450 на 250x450 | шт | 4 | 0 | 0 | 0 | 0 | 0
2805 | ТЦ_19.1.01.13_78_7802658647_02.10.2024_02_398.2 | Отвод прямоугольного воздуховода 45° 450x250 на 450x250 | шт | 2 | 0 | 0 | 0 | 0 | 0
2806 | ТЦ_19.1.01.13_78_7802658647_02.10.2024_02_400.2 | Переход воздуховода с круглого на прямоугольное сечение 450x250 на ø250 | шт | 1 | 0 | 0 | 0 | 0 | 0
2807 | ТЦ_19.1.01.13_78_7802658647_02.10.2024_02_304.2 | Тройник прямоугольный с круглой врезкой 450x250 на 450x250 на ø250 | шт | 1 | 0 | 0 | 0 | 0 | 0
2808 | ТЕР20-01-001-11 Приказ Администрации ЛО от 20.10.15 №28 | Прокладка воздуховодов из листовой, оцинкованной стали и алюминия класса Н (нормальные) толщиной: 0,7 мм, периметром до 2400 мм с фасон. част. | 100 м2 поверхности воздуховодов | 0.093 | 0 | 0 | 0 | 0 | 0
2809 | ТЦ_19.1.01.03_78_7802658647_02.10.2024_02_394.2 | Воздуховод из оцинкованной стали 600x350 b=0.7 мм | пог.м | 3.2 | 0 | 0 | 0 | 0 | 0
2810 | ТЦ_19.1.01.13_78_7802658647_02.10.2024_02_397.2 | Отвод прямоугольного воздуховода 90° 350x600 на 350x600 | шт | 1 | 0 | 0 | 0 | 0 | 0
2811 | ТЦ_19.1.01.13_78_7802658647_02.10.2024_02_399.2 | Отвод прямоугольного воздуховода 90° 600x350 на 600x350 | шт | 1 | 0 | 0 | 0 | 0 | 0
2812 | ТЦ_19.1.01.13_78_7802658647_02.10.2024_02_401.2 | Переход прямоугольного сечения 600x350 на 450x250 | шт | 1 | 0 | 0 | 0 | 0 | 0
Раздел 40. Система В27 |  |  |  |  | 0 | 0 | 0 | 0 | 0
2813 | ТЕР20-06-005-01 Приказ Администрации ЛО от 20.10.15 №28 | Установка фильтров воздушных (сухих) производительностью: до 10 тыс.м3/час//фильтр кассетный | 1 фильтр | 1 | 0 | 0 | 0 | 0 | 0
2814 О | ТЦ_19.3.03.01_77_7728668928_03.10.2024_02_1045 | Фильтр кассетный FKS 200 | шт | 1 | 0 | 0 | 0 | 0 | 0
2815 О | ТЦ_19.3.03.01_77_7728668928_03.10.2024_02_1046 | Вставка карманная фильтрующая FVS 200 | шт | 1 | 0 | 0 | 0 | 0 | 0
2816 | ТЕР20-02-014-02 Приказ Администрации ЛО от 20.10.15 №28 | Установка шумоглушителей вентиляционных трубчатых круглого сечения типа: ГТК 1-2, диаметр обечайки 200 мм | 1 шт. | 2 | 0 | 0 | 0 | 0 | 0
2817 О | ТЦ_19.4.02.00_77_7728668928_03.10.2024_02_1047 | Шумоглушитель SGK 200/6 | шт | 2 | 0 | 0 | 0 | 0 | 0
2818 | ТЕР20-03-001-01 Приказ Администрации ЛО от 20.10.15 №28 | Установка вентиляторов радиальных массой: до 0,05 т | 1 вентилятор | 2 | 0 | 0 | 0 | 0 | 0
2819 О | ТЦ_64.1.00.00_77_7728668928_03.10.2024_02_1048 | Вентилятор WNK 200/1 | шт | 2 | 0 | 0 | 0 | 0 | 0
2820 О | ТЦ_19.3.02.08_77_7728668928_03.10.2024_02_1049 | Хомут соединительный SKL 200 | шт | 4 | 0 | 0 | 0 | 0 | 0
2821 | ТЕР20-02-004-01 Приказ Администрации ЛО от 20.10.15 №28 | Установка клапанов обратных: диаметром до 355 мм | 1 клапан | 2 | 0 | 0 | 0 | 0 | 0
2822 О | ТЦ_19.3.01.09_77_7728668928_03.10.2024_02_1050 | Клапан обратный КОК 200 | шт | 2 | 0 | 0 | 0 | 0 | 0
2823 | ТЕР20-02-006-01 Приказ Администрации ЛО от 20.10.15 №28 | Установка заслонок воздушных и клапанов воздушных КВР с электрическим или пневматическим приводом: диаметром до 250 мм//заслонка регулирующая | 1 шт. | 1 | 0 | 0 | 0 | 0 | 0
2824 О | ТЦ_19.3.01.04_77_7728668928_03.10.2024_02_1051 | Заслонка регулирующая ZRK 200 | шт | 1 | 0 | 0 | 0 | 0 | 0
2825 О | ТЦ_19.3.02.08_77_7728668928_03.10.2024_02_1052 | Подставка под привод PS | шт | 1 | 0 | 0 | 0 | 0 | 0
КИПиА |  |  |  |  | 0 | 0 | 0 | 0 | 0
2826 | ТЕРм11-02-001-01 Приказ Администрации ЛО от 20.10.15 №28 | Прибор, устанавливаемый на резьбовых соединениях, масса: до 1,5 кг | 1 шт. | 2 | 0 | 0 | 0 | 0 | 0
2827 О | ТЦ_64.4.02.04_77_7728668928_03.10.2024_02_1053 | Регулятор скорости STY-1,5 | шт | 2 | 0 | 0 | 0 | 0 | 0
2828 | ТЕРм11-02-001-01 Приказ Администрации ЛО от 20.10.15 №28 | Прибор, устанавливаемый на резьбовых соединениях, масса: до 1,5 кг | 1 шт. | 2 | 0 | 0 | 0 | 0 | 0
2829 О | ТЦ_89.1.61.02_77_7728668928_03.10.2024_02_1054 | Преобразователь давления 4-20Ма 1000 Па LFM 108-102G-AL | шт | 2 | 0 | 0 | 0 | 0 | 0
2830 | ТЕРм11-05-001-01 Приказ Администрации ЛО от 20.10.15 №28 | Механизм исполнительный, масса: до 20 кг//привод | 1 шт. | 1 | 0 | 0 | 0 | 0 | 0
2831 О | ТЦ_69.3.01.02_77_7728668928_03.10.2024_02_1055 | Привод PDF | шт | 1 | 0 | 0 | 0 | 0 | 0
Зонт |  |  |  |  | 0 | 0 | 0 | 0 | 0
2832 | ТЕР20-02-010-08 Приказ Администрации ЛО от 20.10.15 №28 | Установка зонтов над шахтами из листовой стали прямоугольного сечения периметром: 4000 мм//1200х1000 мм (применит.) | 1 зонт | 3 | 0 | 0 | 0 | 0 | 0
2833 | ТССЦ-301-0295 Приказ Администрации ЛО от 20.10.15 №28 | Зонты вентиляционных систем из листовой оцинкованной стали,: прямоугольные, периметром шахты 4000 мм//1200х1000 мм (применит.) | шт. | 3 | 0 | 0 | 0 | 0 | 0
Клапан противопожарный |  |  |  |  | 0 | 0 | 0 | 0 | 0
2834 | ТЕР20-02-006-01 Приказ Администрации ЛО от 20.10.15 №28 | Установка заслонок воздушных и клапанов воздушных КВР с электрическим или пневматическим приводом: диаметром до 250 мм | 1 шт. | 3 | 0 | 0 | 0 | 0 | 0
2835 О | ТЦ_69.2.02.05_77_7728668928_03.10.2024_02_1166 | Противопожарный клапан OKL-2K-60-200-O-S220-T-N (220В AC) | ШТ | 3 | 0 | 0 | 0 | 0 | 0
Воздуховоды |  |  |  |  | 0 | 0 | 0 | 0 | 0
2836 | ТЕР20-01-001-01 Приказ Администрации ЛО от 20.10.15 №28 | Прокладка воздуховодов из листовой, оцинкованной стали и алюминия класса Н (нормальные) толщиной: 0,5 мм, диаметром до 200 мм с фасонными частями//д.250мм (применит.) | 100 м2 поверхности воздуховодов | 0.0852 | 0 | 0 | 0 | 0 | 0
2837 | ТЦ_19.1.01.03_78_7802658647_02.10.2024_02_97.2 | Воздуховод из оцинкованной стали ø250 b=0.5 мм | пог.м | 5.3 | 0 | 0 | 0 | 0 | 0
2838 | ТЦ_19.1.01.13_78_7802658647_02.10.2024_02_142.2 | Отвод круглого воздуховода 90° ø200 на ø200 | шт | 12 | 0 | 0 | 0 | 0 | 0
2839 | ТЦ_19.1.01.13_78_7802658647_02.10.2024_02_150.2 | Тройник круглого воздуховода ø200 на ø200 на ø200 | шт | 2 | 0 | 0 | 0 | 0 | 0
2840 | ТЕР20-01-001-15 Приказ Администрации ЛО от 20.10.15 №28 | Прокладка воздуховодов из листовой, оцинкованной стали и алюминия класса Н (нормальные) толщиной: 0,9 мм, периметром 3700 мм; от 4100 до 4500 мм с фасон. част. | 100 м2 поверхности воздуховодов | 0.0394 | 0 | 0 | 0 | 0 | 0
2841 | ТЦ_19.1.01.03_78_7802658647_02.10.2024_02_402.2 | Воздуховод из оцинкованной стали 1000x1200 b=0.9 мм | пог.м | 0.2 | 0 | 0 | 0 | 0 | 0
2842 | ТЦ_19.1.01.13_78_7802658647_02.10.2024_02_403.2 | Переход воздуховода с круглого на прямоугольное сечение 1000x1200 на ø200 | шт | 3 | 0 | 0 | 0 | 0 | 0
Раздел 41. Система В28 |  |  |  |  | 0 | 0 | 0 | 0 | 0
2843 | ТЕР20-06-005-01 Приказ Администрации ЛО от 20.10.15 №28 | Установка фильтров воздушных (сухих) производительностью: до 10 тыс.м3/час//фильтр кассетный | 1 фильтр | 1 | 0 | 0 | 0 | 0 | 0
2844 О | ТЦ_19.3.03.01_77_7728668928_03.10.2024_02_1056 | Фильтр кассетный FKS 200 | шт | 1 | 0 | 0 | 0 | 0 | 0
2845 О | ТЦ_19.3.03.01_77_7728668928_03.10.2024_02_1057 | Вставка карманная фильтрующая FVS 200 | шт | 1 | 0 | 0 | 0 | 0 | 0
2846 | ТЕР20-02-014-02 Приказ Администрации ЛО от 20.10.15 №28 | Установка шумоглушителей вентиляционных трубчатых круглого сечения типа: ГТК 1-2, диаметр обечайки 200 мм | 1 шт. | 2 | 0 | 0 | 0 | 0 | 0
2847 О | ТЦ_19.4.02.00_77_7728668928_03.10.2024_02_1058 | Шумоглушитель SGK 200/6 | шт | 2 | 0 | 0 | 0 | 0 | 0
2848 | ТЕР20-03-001-01 Приказ Администрации ЛО от 20.10.15 №28 | Установка вентиляторов радиальных массой: до 0,05 т | 1 вентилятор | 2 | 0 | 0 | 0 | 0 | 0
2849 О | ТЦ_64.1.00.00_77_7728668928_03.10.2024_02_1059 | Вентилятор WNK 200/1 | шт | 2 | 0 | 0 | 0 | 0 | 0
2850 О | ТЦ_19.3.02.08_77_7728668928_03.10.2024_02_1060 | Хомут соединительный SKL 200 | шт | 4 | 0 | 0 | 0 | 0 | 0
2851 | ТЕР20-02-004-01 Приказ Администрации ЛО от 20.10.15 №28 | Установка клапанов обратных: диаметром до 355 мм | 1 клапан | 2 | 0 | 0 | 0 | 0 | 0
2852 О | ТЦ_19.3.01.09_77_7728668928_03.10.2024_02_1061 | Клапан обратный КОК 200 | шт | 2 | 0 | 0 | 0 | 0 | 0
2853 | ТЕР20-02-006-01 Приказ Администрации ЛО от 20.10.15 №28 | Установка заслонок воздушных и клапанов воздушных КВР с электрическим или пневматическим приводом: диаметром до 250 мм//заслонка регулирующая | 1 шт. | 1 | 0 | 0 | 0 | 0 | 0
2854 О | ТЦ_19.3.01.04_77_7728668928_03.10.2024_02_1062 | Заслонка регулирующая ZRK 200 | шт | 1 | 0 | 0 | 0 | 0 | 0
2855 О | ТЦ_19.3.02.08_77_7728668928_03.10.2024_02_1063 | Подставка под привод PS | шт | 1 | 0 | 0 | 0 | 0 | 0
КИПиА |  |  |  |  | 0 | 0 | 0 | 0 | 0
2856 | ТЕРм11-02-001-01 Приказ Администрации ЛО от 20.10.15 №28 | Прибор, устанавливаемый на резьбовых соединениях, масса: до 1,5 кг | 1 шт. | 2 | 0 | 0 | 0 | 0 | 0
2857 О | ТЦ_64.4.02.04_77_7728668928_03.10.2024_02_1064 | Регулятор скорости STY-1,5 | шт | 2 | 0 | 0 | 0 | 0 | 0
2858 | ТЕРм08-03-575-01 Приказ Администрации ЛО от 20.10.15 №28 | Прибор или аппарат | 1 шт. | 2 | 0 | 0 | 0 | 0 | 0
2859 О | ТЦ_89.1.61.02_77_7728668928_03.10.2024_02_1065 | Преобразователь давления 4-20Ма 1000 Па LFM 108-102G-AL | шт | 2 | 0 | 0 | 0 | 0 | 0
2860 | ТЕРм11-05-001-01 Приказ Администрации ЛО от 20.10.15 №28 | Механизм исполнительный, масса: до 20 кг//привод | 1 шт. | 1 | 0 | 0 | 0 | 0 | 0
2861 О | ТЦ_69.3.01.02_77_7728668928_03.10.2024_02_1066 | Привод PDF 03/230.D-S | шт | 1 | 0 | 0 | 0 | 0 | 0
Зонт |  |  |  |  | 0 | 0 | 0 | 0 | 0
2862 | ТЕР20-02-010-06 Приказ Администрации ЛО от 20.10.15 №28 | Установка зонтов над шахтами из листовой стали прямоугольного сечения периметром: 3200 мм | 1 зонт | 1 | 0 | 0 | 0 | 0 | 0
2863 | ТССЦ-301-0293 Приказ Администрации ЛО от 20.10.15 №28 | Зонты вентиляционных систем из листовой оцинкованной стали,: прямоугольные, периметром шахты 3200 мм//900х700 мм | шт. | 1 | 0 | 0 | 0 | 0 | 0
2864 | ТЕР20-02-010-08 Приказ Администрации ЛО от 20.10.15 №28 | Установка зонтов над шахтами из листовой стали прямоугольного сечения периметром: 4000 мм | 1 зонт | 1 | 0 | 0 | 0 | 0 | 0
2865 | ТССЦ-301-0295 Приказ Администрации ЛО от 20.10.15 №28 | Зонты вентиляционных систем из листовой оцинкованной стали,: прямоугольные, периметром шахты 4000 мм//2000х800 мм (применит.) | шт. | 1 | 0 | 0 | 0 | 0 | 0
Клапан противопожарный |  |  |  |  | 0 | 0 | 0 | 0 | 0
2866 | ТЕР20-02-006-01 Приказ Администрации ЛО от 20.10.15 №28 | Установка заслонок воздушных и клапанов воздушных КВР с электрическим или пневматическим приводом: диаметром до 250 мм | 1 шт. | 1 | 0 | 0 | 0 | 0 | 0
2867 О | ТЦ_69.2.02.05_77_7728668928_03.10.2024_02_1166 | Противопожарный клапан OKL-2K-60-200-O-S220-T-N (220В AC) | ШТ | 1 | 0 | 0 | 0 | 0 | 0
Клапана воздушные |  |  |  |  | 0 | 0 | 0 | 0 | 0
2868 | ТЕР20-02-006-01 Приказ Администрации ЛО от 20.10.15 №28 | Установка заслонок воздушных и клапанов воздушных КВР с электрическим или пневматическим приводом: диаметром до 250 мм | 1 шт. | 2 | 0 | 0 | 0 | 0 | 0
2869 | ТССЦ-301-7537 Приказ Администрации ЛО от 20.10.15 №28 | Клапаны воздушные для круглых каналов КВК-250М с электроприводом 6 Hм DAF2.06(S) Polar Bear// КВК 200М (применит.) | шт. | 2 | 0 | 0 | 0 | 0 | 0
Воздуховоды |  |  |  |  | 0 | 0 | 0 | 0 | 0
2870 | ТЕР20-01-001-01 Приказ Администрации ЛО от 20.10.15 №28 | Прокладка воздуховодов из листовой, оцинкованной стали и алюминия класса Н (нормальные) толщиной: 0,5 мм, диаметром до 200 мм | 100 м2 поверхности воздуховодов | 0.2153 | 0 | 0 | 0 | 0 | 0
2871 | ТЦ_19.1.01.03_78_7802658647_02.10.2024_02_5.2 | Воздуховод из оцинкованной стали ø200 b=0.5 мм | пог.м | 30.8 | 0 | 0 | 0 | 0 | 0
2872 | ТЦ_19.1.01.13_78_7802658647_02.10.2024_02_142.2 | Отвод круглого воздуховода 90° ø200 на ø200 | шт | 6 | 0 | 0 | 0 | 0 | 0
2873 | ТЦ_19.1.01.13_78_7802658647_02.10.2024_02_150.2 | Тройник круглого воздуховода ø200 на ø200 на ø200 | шт | 1 | 0 | 0 | 0 | 0 | 0
2874 | ТЕР20-01-001-12 Приказ Администрации ЛО от 20.10.15 №28 | Прокладка воздуховодов из листовой, оцинкованной стали и алюминия класса Н (нормальные) толщиной: 0,7 мм, периметром до 3200 мм с фасон. част. | 100 м2 поверхности воздуховодов | 0.0109 | 0 | 0 | 0 | 0 | 0
2875 | ТЦ_19.1.01.03_78_7802658647_02.10.2024_02_404.2 | Воздуховод из оцинкованной стали 700x900 b=0.7 мм | пог.м | 0.1 | 0 | 0 | 0 | 0 | 0
2876 | ТЦ_19.1.01.13_78_7802658647_02.10.2024_02_405.2 | Переход воздуховода с круглого на прямоугольное сечение 700x900 на ø200 | шт | 1 | 0 | 0 | 0 | 0 | 0
2877 | ТЕР20-01-001-17 Приказ Администрации ЛО от 20.10.15 №28 | Прокладка воздуховодов из листовой, оцинкованной стали и алюминия класса Н (нормальные) толщиной: 0,9 мм, периметром до 7200 мм с фасон. част. | 100 м2 поверхности воздуховодов | 0.0183 | 0 | 0 | 0 | 0 | 0
2878 | ТССЦ-301-1797 Приказ Администрации ЛО от 20.10.15 №28 | Воздуховоды из оцинкованной стали толщиной: 0,9 мм, периметром до 7200 мм//800х2000 мм | м2 | 0.56 | 0 | 0 | 0 | 0 | 0
2879 | ТЦ_19.1.01.13_78_7802658647_02.10.2024_02_406.2 | Переход воздуховода с круглого на прямоугольное сечение 800x2000 на ø200 | шт | 1 | 0 | 0 | 0 | 0 | 0
Раздел 42. Система В29 |  |  |  |  | 0 | 0 | 0 | 0 | 0
2880 | ТЕР20-06-005-01 Приказ Администрации ЛО от 20.10.15 №28 | Установка фильтров воздушных (сухих) производительностью: до 10 тыс.м3/час//фильтр кассетный | 1 фильтр | 1 | 0 | 0 | 0 | 0 | 0
2881 О | ТЦ_19.3.03.01_77_7728668928_03.10.2024_02_1067 | Фильтр кассетный FKS 315 | шт | 1 | 0 | 0 | 0 | 0 | 0
2882 О | ТЦ_19.3.03.01_77_7728668928_03.10.2024_02_1068 | Вставка кассетная фильтрующая FVS 315 | шт | 1 | 0 | 0 | 0 | 0 | 0
2883 | ТЕР20-02-014-04 Приказ Администрации ЛО от 20.10.15 №28 | Установка шумоглушителей вентиляционных трубчатых круглого сечения типа: ГТК 1-4, диаметр обечайки 315 мм | 1 шт. | 2 | 0 | 0 | 0 | 0 | 0
2884 О | ТЦ_19.4.02.00_77_7728668928_03.10.2024_02_1069 | Шумоглушитель SGK 315/6 | шт | 2 | 0 | 0 | 0 | 0 | 0
2885 | ТЕР20-03-001-01 Приказ Администрации ЛО от 20.10.15 №28 | Установка вентиляторов радиальных массой: до 0,05 т | 1 вентилятор | 2 | 0 | 0 | 0 | 0 | 0
2886 О | ТЦ_64.1.00.00_77_7728668928_03.10.2024_02_1070 | Вентилятор WNK 315/1 | шт | 2 | 0 | 0 | 0 | 0 | 0
2887 О | ТЦ_19.3.02.08_77_7728668928_03.10.2024_02_1071 | Хомут соединительный SKL 315 | шт | 4 | 0 | 0 | 0 | 0 | 0
2888 | ТЕР20-02-004-01 Приказ Администрации ЛО от 20.10.15 №28 | Установка клапанов обратных: диаметром до 355 мм | 1 клапан | 2 | 0 | 0 | 0 | 0 | 0
2889 О | ТЦ_19.3.01.09_77_7728668928_03.10.2024_02_1072 | Клапан обратный КОК 315 | шт | 2 | 0 | 0 | 0 | 0 | 0
2890 | ТЕР20-02-006-02 Приказ Администрации ЛО от 20.10.15 №28 | Установка заслонок воздушных и клапанов воздушных КВР с электрическим или пневматическим приводом: диаметром до 355 мм//заслонка регулирующая | 1 шт. | 1 | 0 | 0 | 0 | 0 | 0
2891 О | ТЦ_19.3.01.04_77_7728668928_03.10.2024_02_1073 | Заслонка регулирующая ZRK 315 | шт | 1 | 0 | 0 | 0 | 0 | 0
2892 О | ТЦ_19.3.02.08_77_7728668928_03.10.2024_02_1074 | Подставка под привод PS | шт | 1 | 0 | 0 | 0 | 0 | 0
КИПиА |  |  |  |  | 0 | 0 | 0 | 0 | 0
2893 | ТЕРм11-02-001-01 Приказ Администрации ЛО от 20.10.15 №28 | Прибор, устанавливаемый на резьбовых соединениях, масса: до 1,5 кг | 1 шт. | 2 | 0 | 0 | 0 | 0 | 0
2894 О | ТЦ_64.4.02.04_77_7728668928_03.10.2024_02_1075 | Регулятор скорости STY-1,5 | шт | 2 | 0 | 0 | 0 | 0 | 0
2895 | ТЕРм11-02-001-01 Приказ Администрации ЛО от 20.10.15 №28 | Прибор, устанавливаемый на резьбовых соединениях, масса: до 1,5 кг | 1 шт. | 2 | 0 | 0 | 0 | 0 | 0
2896 О | ТЦ_89.1.61.02_77_7728668928_03.10.2024_02_1076 | Преобразователь давления 4-20Ма 1000 Па LFM 108-102G-AL | шт | 2 | 0 | 0 | 0 | 0 | 0
2897 | ТЕРм11-05-001-01 Приказ Администрации ЛО от 20.10.15 №28 | Механизм исполнительный, масса: до 20 кг//привод | 1 шт. | 1 | 0 | 0 | 0 | 0 | 0
2898 О | ТЦ_69.3.01.02_77_7728668928_03.10.2024_02_1077 | Привод PDF | шт | 1 | 0 | 0 | 0 | 0 | 0
Зонт |  |  |  |  | 0 | 0 | 0 | 0 | 0
2899 | ТЕР20-02-010-06 Приказ Администрации ЛО от 20.10.15 №28 | Установка зонтов над шахтами из листовой стали прямоугольного сечения периметром: 3200 мм//800х600 мм | 1 зонт | 1 | 0 | 0 | 0 | 0 | 0
2900 | ТССЦ-301-0293 Приказ Администрации ЛО от 20.10.15 №28 | Зонты вентиляционных систем из листовой оцинкованной стали,: прямоугольные, периметром шахты 3200 мм//800х600 мм (применит.) | шт. | 1 | 0 | 0 | 0 | 0 | 0
2901 | ТЕР20-02-010-08 Приказ Администрации ЛО от 20.10.15 №28 | Установка зонтов над шахтами из листовой стали прямоугольного сечения периметром: 4000 мм//1500х800 мм (применит.) | 1 зонт | 1 | 0 | 0 | 0 | 0 | 0
2902 | ТССЦ-301-0295 Приказ Администрации ЛО от 20.10.15 №28 | Зонты вентиляционных систем из листовой оцинкованной стали,: прямоугольные, периметром шахты 4000 мм//1500х800 мм (применит.) | шт. | 1 | 0 | 0 | 0 | 0 | 0
Клапан противопожарный |  |  |  |  | 0 | 0 | 0 | 0 | 0
2903 | ТЕР20-02-006-01 Приказ Администрации ЛО от 20.10.15 №28 | Установка заслонок воздушных и клапанов воздушных КВР с электрическим или пневматическим приводом: диаметром до 250 мм | 1 шт. | 1 | 0 | 0 | 0 | 0 | 0
2904 О | ТЦ_69.2.02.05_77_7728668928_03.10.2024_02_1163 | Противопожарный клапан OKL-2K-60-250-O-S220-T-N (220В AC) | ШТ | 1 | 0 | 0 | 0 | 0 | 0
Клапана воздушные |  |  |  |  | 0 | 0 | 0 | 0 | 0
2905 | ТЕР20-02-006-01 Приказ Администрации ЛО от 20.10.15 №28 | Установка заслонок воздушных и клапанов воздушных КВР с электрическим или пневматическим приводом: диаметром до 250 мм | 1 шт. | 2 | 0 | 0 | 0 | 0 | 0
2906 | ТССЦ-301-7537 Приказ Администрации ЛО от 20.10.15 №28 | Клапаны воздушные для круглых каналов КВК-250М с электроприводом 6 Hм DAF2.06(S) Polar Bear// КВК 200М (применит.) | шт. | 2 | 0 | 0 | 0 | 0 | 0
Воздуховоды |  |  |  |  | 0 | 0 | 0 | 0 | 0
2907 | ТЕР20-01-001-01 Приказ Администрации ЛО от 20.10.15 №28 | Прокладка воздуховодов из листовой, оцинкованной стали и алюминия класса Н (нормальные) толщиной: 0,5 мм, диаметром до 200 мм//д. 250 мм (применит.) с фасон. част. | 100 м2 поверхности воздуховодов | 0.1961 | 0 | 0 | 0 | 0 | 0
2908 | ТЦ_19.1.01.03_78_7802658647_02.10.2024_02_5.2 | Воздуховод из оцинкованной стали ø200 b=0.5 мм | пог.м | 20.8 | 0 | 0 | 0 | 0 | 0
2909 | ТЦ_19.1.01.03_78_7802658647_02.10.2024_02_97.2 | Воздуховод из оцинкованной стали ø250 b=0.5 мм | пог.м | 4.1 | 0 | 0 | 0 | 0 | 0
2910 | ТЦ_19.1.01.13_78_7802658647_02.10.2024_02_142.2 | Отвод круглого воздуховода 90° ø200 на ø200 | шт | 6 | 0 | 0 | 0 | 0 | 0
2911 | ТЦ_19.1.01.13_78_7802658647_02.10.2024_02_201.2 | Отвод круглого воздуховода 90° ø250 на ø250 | шт | 2 | 0 | 0 | 0 | 0 | 0
2912 | ТЦ_19.1.01.13_78_7802658647_02.10.2024_02_150.2 | Тройник круглого воздуховода ø200 на ø200 на ø200 | шт | 1 | 0 | 0 | 0 | 0 | 0
2913 | ТЦ_19.1.01.13_78_7802658647_02.10.2024_02_231.2 | Переход круглого сечения ø250 на ø200 | шт | 1 | 0 | 0 | 0 | 0 | 0
2914 | ТЕР20-01-001-12 Приказ Администрации ЛО от 20.10.15 №28 | Прокладка воздуховодов из листовой, оцинкованной стали и алюминия класса Н (нормальные) толщиной: 0,7 мм, периметром до 3200 мм с фасон. част. | 100 м2 поверхности воздуховодов | 0.0096 | 0 | 0 | 0 | 0 | 0
2915 | ТЦ_19.1.01.03_78_7802658647_02.10.2024_02_407.2 | Воздуховод из оцинкованной стали 800x600 b=0.7 мм | пог.м | 0.1 | 0 | 0 | 0 | 0 | 0
2916 | ТЦ_19.1.01.13_78_7802658647_02.10.2024_02_409.2 примениьельно к переход 600х200 ø400 | Переход воздуховода с круглого на прямоугольное сечение 800x600 на ø200 | шт | 1 | 0 | 0 | 0 | 0 | 0
2917 | ТЕР20-01-001-16 Приказ Администрации ЛО от 20.10.15 №28 | Прокладка воздуховодов из листовой, оцинкованной стали и алюминия класса Н (нормальные) толщиной: 0,9 мм, периметром до 5200 мм с фасон. част. | 100 м2 поверхности воздуховодов | 0.0152 | 0 | 0 | 0 | 0 | 0
2918 | ТЦ_19.1.01.03_78_7802658647_02.10.2024_02_408.2 | Воздуховод из оцинкованной стали 800x1500 b=0.9 мм | пог.м | 0.1 | 0 | 0 | 0 | 0 | 0
2919 | ТЦ_19.1.01.13_78_7802658647_02.10.2024_02_410.2 | Переход воздуховода с круглого на прямоугольное сечение 800x1500 на ø200 | шт | 1 | 0 | 0 | 0 | 0 | 0
Раздел 43. Система В30 |  |  |  |  | 0 | 0 | 0 | 0 | 0
2920 | ТЕР20-06-005-01 Приказ Администрации ЛО от 20.10.15 №28 | Установка фильтров воздушных (сухих) производительностью: до 10 тыс.м3/час//фильтр кассетный | 1 фильтр | 1 | 0 | 0 | 0 | 0 | 0
2921 О | ТЦ_19.3.03.01_77_7728668928_03.10.2024_02_1078 | Фильтр кассетный FKS 250 | шт | 1 | 0 | 0 | 0 | 0 | 0
2922 О | ТЦ_19.3.03.01_77_7728668928_03.10.2024_02_1079 | Вставка кассетная фильтрующая FVS 250 | шт | 1 | 0 | 0 | 0 | 0 | 0
2923 | ТЕР20-02-014-03 Приказ Администрации ЛО от 20.10.15 №28 | Установка шумоглушителей вентиляционных трубчатых круглого сечения типа: ГТК 1-3, диаметр обечайки 250 мм | 1 шт. | 2 | 0 | 0 | 0 | 0 | 0
2924 О | ТЦ_19.4.02.00_77_7728668928_03.10.2024_02_1080 | Шумоглушитель SGK 250/6 | шт | 2 | 0 | 0 | 0 | 0 | 0
2925 | ТЕР20-03-001-01 Приказ Администрации ЛО от 20.10.15 №28 | Установка вентиляторов радиальных массой: до 0,05 т | 1 вентилятор | 1 | 0 | 0 | 0 | 0 | 0
2926 О | ТЦ_64.1.00.00_77_7728668928_03.10.2024_02_1081 | Вентилятор WNK 250/1 | шт | 1 | 0 | 0 | 0 | 0 | 0
2927 О | ТЦ_19.3.02.08_77_7728668928_03.10.2024_02_1082 | Хомут соединительный SKL 250 | шт | 2 | 0 | 0 | 0 | 0 | 0
2928 | ТЕР20-02-006-01 Приказ Администрации ЛО от 20.10.15 №28 | Установка заслонок воздушных и клапанов воздушных КВР с электрическим или пневматическим приводом: диаметром до 250 мм//заслонка регулирующая | 1 шт. | 1 | 0 | 0 | 0 | 0 | 0
2929 О | ТЦ_19.3.01.04_77_7728668928_03.10.2024_02_1083 | Заслонка регулирующая ZRK 250 | шт | 1 | 0 | 0 | 0 | 0 | 0
2930 О | ТЦ_19.3.02.08_77_7728668928_03.10.2024_02_1084 | Подставка под привод PS | шт | 1 | 0 | 0 | 0 | 0 | 0
КИПиА |  |  |  |  | 0 | 0 | 0 | 0 | 0
2931 | ТЕРм11-02-001-01 Приказ Администрации ЛО от 20.10.15 №28 | Прибор, устанавливаемый на резьбовых соединениях, масса: до 1,5 кг | 1 шт. | 1 | 0 | 0 | 0 | 0 | 0
2932 О | ТЦ_64.4.02.04_77_7728668928_03.10.2024_02_1085 | Регулятор скорости STY-1,5 | шт | 1 | 0 | 0 | 0 | 0 | 0
2933 | ТЕРм11-02-001-01 Приказ Администрации ЛО от 20.10.15 №28 | Прибор, устанавливаемый на резьбовых соединениях, масса: до 1,5 кг | 1 шт. | 2 | 0 | 0 | 0 | 0 | 0
2934 О | ТЦ_89.1.61.02_77_7728668928_03.10.2024_02_1086 | Преобразователь давления 4-20Ма 1000 Па LFM 108-102G-AL | шт | 2 | 0 | 0 | 0 | 0 | 0
2935 | ТЕРм11-05-001-01 Приказ Администрации ЛО от 20.10.15 №28 | Механизм исполнительный, масса: до 20 кг//привод | 1 шт. | 1 | 0 | 0 | 0 | 0 | 0
2936 О | ТЦ_69.3.01.02_77_7728668928_03.10.2024_02_1087 | Привод PDF 03/230.D-S | шт | 1 | 0 | 0 | 0 | 0 | 0
Клапан противопожарный |  |  |  |  | 0 | 0 | 0 | 0 | 0
2937 | ТЕР20-02-006-06 Приказ Администрации ЛО от 20.10.15 №28 | Установка заслонок воздушных и клапанов воздушных КВР с электрическим или пневматическим приводом: периметром до 1000 мм | 1 шт. | 1 | 0 | 0 | 0 | 0 | 0
2938 О | ТЦ_69.2.02.05_77_7728668928_03.10.2024_02_1137 | Противопожарный клапан OKL-2-60-150x150-O-S220-T (220В AC) | ШТ | 1 | 0 | 0 | 0 | 0 | 0
2939 | ТЕР20-02-006-01 Приказ Администрации ЛО от 20.10.15 №28 | Установка заслонок воздушных и клапанов воздушных КВР с электрическим или пневматическим приводом: диаметром до 250 мм | 1 шт. | 1 | 0 | 0 | 0 | 0 | 0
2940 О | ТЦ_69.2.02.05_77_7728668928_03.10.2024_02_1157 | Противопожарный клапан OKL-2K-60-125-O-S220-T-N (220В AC) | ШТ | 1 | 0 | 0 | 0 | 0 | 0
Клапана воздушные |  |  |  |  | 0 | 0 | 0 | 0 | 0
2941 | ТЕР20-02-006-01 Приказ Администрации ЛО от 20.10.15 №28 | Установка заслонок воздушных и клапанов воздушных КВР с электрическим или пневматическим приводом: диаметром до 250 мм | 1 шт. | 18 | 0 | 0 | 0 | 0 | 0
2942 | ТССЦ-301-7537 Приказ Администрации ЛО от 20.10.15 №28 | Клапаны воздушные для круглых каналов КВК-250М с электроприводом 6 Hм DAF2.06(S) Polar Bear// КВК 100М (применит.) | шт. | 14 | 0 | 0 | 0 | 0 | 0
2943 | ТССЦ-301-7537 Приказ Администрации ЛО от 20.10.15 №28 | Клапаны воздушные для круглых каналов КВК-250М с электроприводом 6 Hм DAF2.06(S) Polar Bear// КВК 125М (применит.) | шт. | 3 | 0 | 0 | 0 | 0 | 0
2944 | ТССЦ-301-7537 Приказ Администрации ЛО от 20.10.15 №28 | Клапаны воздушные для круглых каналов КВК-250М с электроприводом 6 Hм DAF2.06(S) Polar Bear// КВК 160М (применит.) | шт. | 1 | 0 | 0 | 0 | 0 | 0
Диффузоры |  |  |  |  | 0 | 0 | 0 | 0 | 0
2945 | ТЕР20-02-001-01 Приказ Администрации ЛО от 20.10.15 №28 | Установка воздухораспределителей, предназначенных для подачи воздуха: в рабочую зону, массой до 20 кг | 1 воздухораспределитель | 18 | 0 | 0 | 0 | 0 | 0
2946 | ТССЦ-301-1055 Приказ Администрации ЛО от 20.10.15 №28 | Диффузоры потолочные пластиковые "АРКТОС" марки ДПУ: универсальные ДПУ-М, диаметр 100 мм | шт. | 14 | 0 | 0 | 0 | 0 | 0
2947 | ТССЦ-301-1056 Приказ Администрации ЛО от 20.10.15 №28 | Диффузоры потолочные пластиковые "АРКТОС" марки ДПУ: универсальные ДПУ-М, диаметр 125 мм | шт. | 3 | 0 | 0 | 0 | 0 | 0
2948 | ТССЦ-301-1057 Приказ Администрации ЛО от 20.10.15 №28 | Диффузоры потолочные пластиковые "АРКТОС" марки ДПУ: универсальные ДПУ-М, диаметр 160 мм | шт. | 1 | 0 | 0 | 0 | 0 | 0
Воздуховоды |  |  |  |  | 0 | 0 | 0 | 0 | 0
2949 | ТЕР20-01-001-01 Приказ Администрации ЛО от 20.10.15 №28 | Прокладка воздуховодов из листовой, оцинкованной стали и алюминия класса Н (нормальные) толщиной: 0,5 мм, диаметром до 200 мм с фасонными частями//д. до 250 мм (применит.) | 100 м2 поверхности воздуховодов | 0.3823 | 0 | 0 | 0 | 0 | 0
2950 | ТЦ_19.1.01.05_78_7802658647_02.10.2024_02_134.2 | Гибкие тепло- звукоизолированные воздуховоды ø100 мм | пог.м | 4.5 | 0 | 0 | 0 | 0 | 0
2951 | ТЦ_19.1.01.05_78_7802658647_02.10.2024_02_1.2 | Гибкие тепло- звукоизолированные воздуховоды ø125 мм | пог.м | 0.6 | 0 | 0 | 0 | 0 | 0
2952 | ТЦ_19.1.01.05_78_7802658647_02.10.2024_02_2.2 | Гибкие тепло- звукоизолированные воздуховоды ø160 мм | пог.м | 0.5 | 0 | 0 | 0 | 0 | 0
2953 | ТЦ_19.1.01.03_78_7802658647_02.10.2024_02_136.2 | Воздуховод из оцинкованной стали ø100 b=0.5 мм | пог.м | 23.1 | 0 | 0 | 0 | 0 | 0
2954 | ТЦ_19.1.01.03_78_7802658647_02.10.2024_02_3.2 | Воздуховод из оцинкованной стали ø125 b=0.5 мм | пог.м | 53.1 | 0 | 0 | 0 | 0 | 0
2955 | ТЦ_19.1.01.03_78_7802658647_02.10.2024_02_4.2 | Воздуховод из оцинкованной стали ø160 b=0.5 мм | пог.м | 2.5 | 0 | 0 | 0 | 0 | 0
2956 | ТЦ_19.1.01.03_78_7802658647_02.10.2024_02_97.2 | Воздуховод из оцинкованной стали ø250 b=0.5 мм | пог.м | 2 | 0 | 0 | 0 | 0 | 0
2957 | ТЦ_19.1.01.13_78_7802658647_02.10.2024_02_327.2 | Отвод круглого воздуховода 45° ø100 на ø100 | шт | 4 | 0 | 0 | 0 | 0 | 0
2958 | ТЦ_19.1.01.13_78_7802658647_02.10.2024_02_141.2 | Отвод круглого воздуховода 90° ø100 на ø100 | шт | 2 | 0 | 0 | 0 | 0 | 0
2959 | ТЦ_19.1.01.13_78_7802658647_02.10.2024_02_257.2 | Отвод круглого воздуховода 45° ø125 на ø125 | шт | 6 | 0 | 0 | 0 | 0 | 0
2960 | ТЦ_19.1.01.13_78_7802658647_02.10.2024_02_18.2 | Отвод круглого воздуховода 90° ø125 на ø125 | шт | 6 | 0 | 0 | 0 | 0 | 0
2961 | ТЦ_19.1.01.13_78_7802658647_02.10.2024_02_201.2 | Отвод круглого воздуховода 90° ø250 на ø250 | шт | 1 | 0 | 0 | 0 | 0 | 0
2962 | ТЦ_19.1.01.13_78_7802658647_02.10.2024_02_315.2 | Переход круглого сечения ø125 на ø100 | шт | 1 | 0 | 0 | 0 | 0 | 0
2963 | ТЦ_19.1.01.13_78_7802658647_02.10.2024_02_232.2 | Тройник круглого воздуховода ø100 на ø100 на ø100 | шт | 6 | 0 | 0 | 0 | 0 | 0
2964 | ТЦ_19.1.01.13_78_7802658647_02.10.2024_02_365.2 | Тройник круглого воздуховода ø125 на ø125 на ø100 | шт | 6 | 0 | 0 | 0 | 0 | 0
2965 | ТЦ_19.1.01.13_78_7802658647_02.10.2024_02_37.2 | Тройник круглого воздуховода ø125 на ø125 на ø125 | шт | 1 | 0 | 0 | 0 | 0 | 0
2966 | ТЦ_19.1.01.13_78_7802658647_02.10.2024_02_352.2 | Тройник прямоугольный с круглой врезкой 150x150 на 150x150 на ø100 | шт | 1 | 0 | 0 | 0 | 0 | 0
2967 | ТЕР20-01-001-02 Приказ Администрации ЛО от 20.10.15 №28 | Прокладка воздуховодов из листовой, оцинкованной стали и алюминия класса Н (нормальные) толщиной: 0,5 мм, периметром до 600 мм с фасон. част. | 100 м2 поверхности воздуховодов | 0.3034 | 0 | 0 | 0 | 0 | 0
2968 | ТЦ_19.1.01.03_78_7802658647_02.10.2024_02_107.2 | Воздуховод из оцинкованной стали 150x150 b=0.5 мм | пог.м | 45.9 | 0 | 0 | 0 | 0 | 0
2969 | ТЦ_19.1.01.13_78_7802658647_02.10.2024_02_348.2 | Отвод прямоугольного воздуховода 90° 150x150 на 150x150 | шт | 4 | 0 | 0 | 0 | 0 | 0
2970 | ТЦ_19.1.01.13_78_7802658647_02.10.2024_02_349.2 | Переход воздуховода с круглого на прямоугольное сечение 150x150 на ø125 | шт | 2 | 0 | 0 | 0 | 0 | 0
2971 | ТЦ_19.1.01.13_78_7802658647_02.10.2024_02_120.2 | Переход воздуховода с круглого на прямоугольное сечение 150x150 на ø160 | шт | 1 | 0 | 0 | 0 | 0 | 0
2972 | ТЦ_19.1.01.13_78_7802658647_02.10.2024_02_351.2 | Тройник прямоугольного воздуховода 150x150 на 150x150 на 150x150 | шт | 2 | 0 | 0 | 0 | 0 | 0
2973 | ТЦ_19.1.01.13_78_7802658647_02.10.2024_02_350.2 | Переход воздуховода с круглого на прямоугольное сечение ø250 на 150x150 | шт | 1 | 0 | 0 | 0 | 0 | 0
2974 | ТЦ_19.1.01.13_78_7802658647_02.10.2024_02_128.2 | Тройник прямоугольный с круглой врезкой 150x150 на 150x150 на ø125 | шт | 1 | 0 | 0 | 0 | 0 | 0
Раздел 44. Система В22 |  |  |  |  | 0 | 0 | 0 | 0 | 0
2975 | ТЕР20-02-006-07 Приказ Администрации ЛО от 20.10.15 №28 | Установка заслонок воздушных и клапанов воздушных КВР с электрическим или пневматическим приводом: периметром до 1600 мм | 1 шт. | 1 | 0 | 0 | 0 | 0 | 0
2976 О | ТЦ_19.3.01.04_77_7728668928_03.10.2024_02_784 | Заслонка регулирующая ZR 50-30 | шт | 1 | 0 | 0 | 0 | 0 | 0
2977 | ТЕР20-02-018-01 Приказ Администрации ЛО от 20.10.15 №28 | Установка вставок гибких | 1 м2 | 0.3 | 0 | 0 | 0 | 0 | 0
2978 О | ТЦ_19.2.01.02_77_7728668928_03.10.2024_02_792 | Вставка гибкая WG 50-30 | шт | 2 | 0 | 0 | 0 | 0 | 0
2979 | ТЕР20-06-013-01 Приказ Администрации ЛО от 20.10.15 №28 | Установка блоков тепломассообмена производительностью: до 10 тыс. м3/час | 10 блоков | 0.1 | 0 | 0 | 0 | 0 | 0
2980 О | ТЦ_64.1.00.00_77_7728668928_03.10.2024_02_790 | Вентилятор WNP 50-30/25-2D | шт | 1 | 0 | 0 | 0 | 0 | 0
КИПиА |  |  |  |  | 0 | 0 | 0 | 0 | 0
2981 | ТЕРм08-03-575-01 Приказ Администрации ЛО от 20.10.15 №28 | Прибор или аппарат | 1 шт. | 1 | 0 | 0 | 0 | 0 | 0
2982 О | ТЦ_89.1.61.03_77_7728668928_03.10.2024_02_770 | Часточный преобразователь 0,75кВт 220В | шт | 1 | 0 | 0 | 0 | 0 | 0
2983 | ТЕРм11-05-001-01 Приказ Администрации ЛО от 20.10.15 №28 | Механизм исполнительный, масса: до 20 кг//привод | 1 шт. | 1 | 0 | 0 | 0 | 0 | 0
2984 О | ТЦ_69.3.01.02_77_7728668928_03.10.2024_02_845 | Привод PDF 08/230 D-S | шт | 1 | 0 | 0 | 0 | 0 | 0
2985 | ТЕРм08-01-081-01 Приказ Администрации ЛО от 20.10.15 №28 | Аппарат (кнопка, ключ управления, замок электромагнитной блокировки, звуковой сигнал, сигнальная лампа) управления и сигнализации, количество подключаемых концов: до 2 | 1 шт. | 1 | 0 | 0 | 0 | 0 | 0
2986 О | ТЦ_61.2.04.10_77_7728668928_03.10.2024_02_844 | Выносной пульт CR-TOP PDU2 (Кнопочный пост №2) | ШТ | 1 | 0 | 0 | 0 | 0 | 0
2987 | ТЕРм08-03-572-03 Приказ Администрации ЛО от 20.10.15 №28 | Блок управления шкафного исполнения или распределительный пункт (шкаф), устанавливаемый: на стене, высота и ширина до 600х600 мм | 1 шт. | 1 | 0 | 0 | 0 | 0 | 0
2988 О | ТЦ_64.1.00.00_77_7728668928_03.10.2024_02_1234 | Щит управления вентилятором CHU-DU-V3 | ШТ | 1 | 0 | 0 | 0 | 0 | 0
Противопожарные клапана |  |  |  |  | 0 | 0 | 0 | 0 | 0
2989 | ТЕР20-02-006-07 Приказ Администрации ЛО от 20.10.15 №28 | Установка заслонок воздушных и клапанов воздушных КВР с электрическим или пневматическим приводом: периметром до 1600 мм | 1 шт. | 1 | 0 | 0 | 0 | 0 | 0
2990 О | ТЦ_69.2.02.05_77_7728668928_03.10.2024_02_1125 | Противопожарный клапан OKL-2-60-350x250-O-S220-T (220В AC) | ШТ | 1 | 0 | 0 | 0 | 0 | 0
2991 | ТЕР20-02-006-01 Приказ Администрации ЛО от 20.10.15 №28 | Установка заслонок воздушных и клапанов воздушных КВР с электрическим или пневматическим приводом: диаметром до 250 мм | 1 шт. | 1 | 0 | 0 | 0 | 0 | 0
2992 О | ТЦ_69.2.02.05_77_7728668928_03.10.2024_02_1163 | Противопожарный клапан OKL-2K-60-250-O-S220-T-N (220В AC) | ШТ | 1 | 0 | 0 | 0 | 0 | 0
Воздуховоды |  |  |  |  | 0 | 0 | 0 | 0 | 0
2993 | ТЕР20-01-001-01 Приказ Администрации ЛО от 20.10.15 №28 | Прокладка воздуховодов из листовой, оцинкованной стали и алюминия класса Н (нормальные) толщиной: 0,5 мм, диаметром до 200 мм//д. 250 мм (применит.) с фасон. част. | 100 м2 поверхности воздуховодов | 0.18745 | 0 | 0 | 0 | 0 | 0
2994 | ТЦ_19.1.01.03_78_7802658647_02.10.2024_02_97.2 | Воздуховод из оцинкованной стали ø250 b=0.5 мм | пог.м | 4 | 0 | 0 | 0 | 0 | 0
2995 | ТЦ_19.1.01.03_78_7802658647_02.10.2024_02_413.2 | Воздуховод круглый из оцинкованной стали ø200 b=0.9 мм | пог.м | 0.5 | 0 | 0 | 0 | 0 | 0
2996 | ТЦ_19.1.01.03_78_7802658647_02.10.2024_02_414.2 | Воздуховод круглый из оцинкованной стали ø160 b=0.9 мм | пог.м | 15 | 0 | 0 | 0 | 0 | 0
2997 | ТЦ_19.1.01.03_78_7802658647_02.10.2024_02_415.2 | Воздуховод круглый из оцинкованной стали ø125 b=0.9 мм | пог.м | 3 | 0 | 0 | 0 | 0 | 0
2998 | ТЦ_19.1.01.13_78_7802658647_02.10.2024_02_100.2 | Отвод круглого воздуховода 90° Ø250 | шт | 2 | 0 | 0 | 0 | 0 | 0
2999 | ТЦ_19.1.01.13_78_7802658647_02.10.2024_02_69.2 | Отвод круглого воздуховода 90° ø160 | шт | 8 | 0 | 0 | 0 | 0 | 0
3000 | ТЦ_19.1.01.13_78_7802658647_02.10.2024_02_16.2 | Отвод круглого воздуховода 90° ø125 | шт | 3 | 0 | 0 | 0 | 0 | 0
3001 | ТЦ_19.1.01.13_78_7802658647_02.10.2024_02_389.2 | Тройник прямоугольный с круглой врезкой 350x250 на 350x250 на ø125 | шт | 3 | 0 | 0 | 0 | 0 | 0
3002 | ТЦ_19.1.01.13_78_7802658647_02.10.2024_02_208.2 | Тройник круглого воздуховода ø250 на ø250 на ø250 | шт | 2 | 0 | 0 | 0 | 0 | 0
3003 | ТЦ_19.1.01.13_78_7802658647_02.10.2024_02_40.2 | Тройник круглого воздуховода ø200 на ø200 на ø160 | шт | 1 | 0 | 0 | 0 | 0 | 0
3004 | ТЦ_19.1.01.13_78_7802658647_02.10.2024_02_337.2 | Тройник круглого воздуховода ø250 на ø250 на ø160 | шт | 1 | 0 | 0 | 0 | 0 | 0
3005 | ТЦ_19.1.01.13_78_7802658647_02.10.2024_02_231.2 | Переход круглого сечения ø250 на ø200 | шт | 1 | 0 | 0 | 0 | 0 | 0
3006 | ТЦ_19.1.01.13_78_7802658647_02.10.2024_02_28.2 | Переход круглого сечения ø200 на ø160 | шт | 1 | 0 | 0 | 0 | 0 | 0
3007 | ТЦ_19.1.01.13_78_7802658647_02.10.2024_02_302.2 | Переход круглого сечения ø250 на ø160 | шт | 2 | 0 | 0 | 0 | 0 | 0
3008 | ТЕР20-01-001-10 Приказ Администрации ЛО от 20.10.15 №28 | Прокладка воздуховодов из листовой, оцинкованной стали и алюминия класса Н (нормальные) толщиной: 0,7 мм, периметром от 1100 до 1600 мм с фасон.част. | 100 м2 поверхности воздуховодов | 0.5946 | 0 | 0 | 0 | 0 | 0
3009 | ТЦ_19.1.01.03_78_7802658647_02.10.2024_02_411.2 | Воздуховод прямоугольный из оцинкованной стали 350х250 b=0.6 мм | пог.м | 46 | 0 | 0 | 0 | 0 | 0
3010 | ТЦ_19.1.01.13_78_7802658647_02.10.2024_02_210.2 | Отвод прямоугольного воздуховода 90° 350x250 на 350x250 | шт | 3 | 0 | 0 | 0 | 0 | 0
3011 | ТЦ_19.1.01.13_78_7802658647_02.10.2024_02_238.2 | Отвод прямоугольного воздуховода 90° 250x350 на 250x350 | шт | 1 | 0 | 0 | 0 | 0 | 0
3012 | ТЦ_19.1.01.13_78_7802658647_02.10.2024_02_339.2 Применительно к Отвод прямоугольного воздуховода 45° 250x350 на 250x350 | Отвод прямоугольного воздуховода 45° 300x250 на 300x250 | шт | 4 | 0 | 0 | 0 | 0 | 0
3013 | ТЦ_19.1.01.13_78_7802658647_02.10.2024_02_298.2 | Переход воздуховода с круглого на прямоугольное сечение 350x250 на ø250 | шт | 1 | 0 | 0 | 0 | 0 | 0
3014 | ТЦ_19.1.01.13_78_7802658647_02.10.2024_02_240.2 | Переход прямоугольного сечения 500x300 на 350x250 | шт | 2 | 0 | 0 | 0 | 0 | 0
Теплоогнезащитное покрытие |  |  |  |  | 0 | 0 | 0 | 0 | 0
3015 | ТЕР26-01-054-01 Приказ Администрации ЛО от 20.10.15 №28 | Обертывание поверхности изоляции рулонными материалами насухо с проклейкой швов//теплоогнезащитное покрытие (применит.) | 100 м2 поверхности покрытия изоляции | 0.65 | 0 | 0 | 0 | 0 | 0
3016 | ТССЦ-113-0740 Приказ Администрации ЛО от 20.10.15 №28 | Материал базальтовый огнезащитный рулонный (применит.) | м2 | 65 | 0 | 0 | 0 | 0 | 0
3017 | ТССЦ-101-3886 Приказ Администрации ЛО от 20.10.15 №28 Применительно к сетке металлической BOS-Manie | Сетка плетеная из проволоки диаметром: 1,6 мм оцинкованная, 35х35 мм | м2 | 70 | 0 | 0 | 0 | 0 | 0
Раздел 46. ККБ для ПВ1 |  |  |  |  | 0 | 0 | 0 | 0 | 0
3018 | ТЕРм07-01-035-01 Приказ Администрации ЛО от 20.10.15 №28 | Агрегат или машина компрессорно-конденсаторная, масса: 0,18 т | 1 шт. | 1 | 0 | 0 | 0 | 0 | 0
3019 О | ТЦ_64.2.03.00_77_7728668928_03.10.2024_02_1205 | компрессорно-конденсаторный блок KSK 006 | шт | 1 | 0 | 0 | 0 | 0 | 0
3020 | ТССЦ-507-4153 Приказ Администрации ЛО от 20.10.15 №28 | Трубы медные круглые тянутые и холоднокатаные (марки меди М2, М3), наружным диаметром: 9,52 мм, толщиной стенки 0,8 мм | м | 8 | 0 | 0 | 0 | 0 | 0
3021 | ТССЦ-507-4155 Приказ Администрации ЛО от 20.10.15 №28 | Трубы медные круглые тянутые и холоднокатаные (марки меди М2, М3), наружным диаметром: 15,88 мм, толщиной стенки 1,0 мм | м | 8 | 0 | 0 | 0 | 0 | 0
3022 | ТССЦ-507-4476 Приказ Администрации ЛО от 20.10.15 №28 | Отвод медный: однораструбный 90° диаметром 15 мм//9,5 мм | 10 шт. | 0.6 | 0 | 0 | 0 | 0 | 0
3023 | ТССЦ-507-4476 Приказ Администрации ЛО от 20.10.15 №28 | Отвод медный: однораструбный 90° диаметром 15 мм//15,9 мм | 10 шт. | 0.6 | 0 | 0 | 0 | 0 | 0
3024 | ТССЦ-104-0937 Приказ Администрации ЛО от 20.10.15 №28 | Трубки из вспененного полиэтилена, внутренний диаметр: 10 мм, толщина 6 мм//9,5 мм | 100 м | 0.07 | 0 | 0 | 0 | 0 | 0
3025 | ТССЦ-104-0299 Приказ Администрации ЛО от 20.10.15 №28 | Трубки из вспененного полиэтилена, внутренний диаметр: 15 мм, толщина 6 мм//15,9 мм | 100 м | 0.07 | 0 | 0 | 0 | 0 | 0
Раздел 47. ККБ для ПЗ |  |  |  |  | 0 | 0 | 0 | 0 | 0
3026 | ТЕРм07-01-035-01 Приказ Администрации ЛО от 20.10.15 №28 | Агрегат или машина компрессорно-конденсаторная, масса: 0,18 т | 1 шт. | 1 | 0 | 0 | 0 | 0 | 0
3027 О | ТЦ_64.2.03.00_77_7728668928_03.10.2024_02_1207 | компрессорно-конденсаторный блок KSK 003 | шт | 1 | 0 | 0 | 0 | 0 | 0
3028 | ТССЦ-507-4152 Приказ Администрации ЛО от 20.10.15 №28 | Трубы медные круглые тянутые и холоднокатаные (марки меди М2, М3), наружным диаметром: 6,3 мм, толщиной стенки 0,8 мм | м | 6 | 0 | 0 | 0 | 0 | 0
3029 | ТССЦ-507-4153 Приказ Администрации ЛО от 20.10.15 №28 | Трубы медные круглые тянутые и холоднокатаные (марки меди М2, М3), наружным диаметром: 9,52 мм, толщиной стенки 0,8 мм | м | 6 | 0 | 0 | 0 | 0 | 0
3030 | ТССЦ-507-4476 Приказ Администрации ЛО от 20.10.15 №28 | Отвод медный: однораструбный 90° диаметром 15 мм//6,4 мм | 10 шт. | 0.6 | 0 | 0 | 0 | 0 | 0
3031 | ТССЦ-507-4476 Приказ Администрации ЛО от 20.10.15 №28 | Отвод медный: однораструбный 90° диаметром 15 мм//9,5 мм | 10 шт. | 0.6 | 0 | 0 | 0 | 0 | 0
3032 | ТССЦ-104-0935 Приказ Администрации ЛО от 20.10.15 №28 | Трубки из вспененного полиэтилена, внутренний диаметр: 6 мм, толщина 6 мм//д. 6,4 мм | 100 м | 0.05 | 0 | 0 | 0 | 0 | 0
3033 | ТССЦ-104-0937 Приказ Администрации ЛО от 20.10.15 №28 | Трубки из вспененного полиэтилена, внутренний диаметр: 10 мм, толщина 6 мм//д. 9,5 мм | 100 м | 0.05 | 0 | 0 | 0 | 0 | 0
Раздел 48. ККБ для ПВ4 |  |  |  |  | 0 | 0 | 0 | 0 | 0
3034 | ТЕРм07-01-035-01 Приказ Администрации ЛО от 20.10.15 №28 | Агрегат или машина компрессорно-конденсаторная, масса: 0,18 т | 1 шт. | 1 | 0 | 0 | 0 | 0 | 0
3035 О | ТЦ_64.2.03.00_77_7728668928_03.10.2024_02_1209 | компрессорно-конденсаторный блок KSK 005 | шт | 1 | 0 | 0 | 0 | 0 | 0
3036 | ТССЦ-507-4153 Приказ Администрации ЛО от 20.10.15 №28 | Трубы медные круглые тянутые и холоднокатаные (марки меди М2, М3), наружным диаметром: 9,52 мм, толщиной стенки 0,8 мм | м | 7 | 0 | 0 | 0 | 0 | 0
3037 | ТССЦ-507-4154 Приказ Администрации ЛО от 20.10.15 №28 | Трубы медные круглые тянутые и холоднокатаные (марки меди М2, М3), наружным диаметром: 12,7 мм, толщиной стенки 0,8 мм | м | 7 | 0 | 0 | 0 | 0 | 0
3038 | ТССЦ-507-4476 Приказ Администрации ЛО от 20.10.15 №28 | Отвод медный: однораструбный 90° диаметром 15 мм//9,5 мм | 10 шт. | 0.5 | 0 | 0 | 0 | 0 | 0
3039 | ТССЦ-507-4476 Приказ Администрации ЛО от 20.10.15 №28 | Отвод медный: однораструбный 90° диаметром 15 мм//12,7 мм | 10 шт. | 0.5 | 0 | 0 | 0 | 0 | 0
3040 | ТССЦ-104-0937 Приказ Администрации ЛО от 20.10.15 №28 | Трубки из вспененного полиэтилена, внутренний диаметр: 10 мм, толщина 6 мм//д. 9,5 мм | 100 м | 0.06 | 0 | 0 | 0 | 0 | 0
3041 | ТССЦ-104-0938 Приказ Администрации ЛО от 20.10.15 №28 | Трубки из вспененного полиэтилена, внутренний диаметр: 12 мм, толщина 6 мм//д.12,7 мм | 100 м | 0.06 | 0 | 0 | 0 | 0 | 0
Раздел 49. ККБ для ПВ5 |  |  |  |  | 0 | 0 | 0 | 0 | 0
3042 | ТЕРм07-01-035-01 Приказ Администрации ЛО от 20.10.15 №28 | Агрегат или машина компрессорно-конденсаторная, масса: 0,18 т | 1 шт. | 1 | 0 | 0 | 0 | 0 | 0
3043 О | ТЦ_64.2.03.00_77_7728668928_03.10.2024_02_1211 | компрессорно-конденсаторный блок KSK 005 | шт | 1 | 0 | 0 | 0 | 0 | 0
3044 | ТССЦ-507-4153 Приказ Администрации ЛО от 20.10.15 №28 | Трубы медные круглые тянутые и холоднокатаные (марки меди М2, М3), наружным диаметром: 9,52 мм, толщиной стенки 0,8 мм | м | 8 | 0 | 0 | 0 | 0 | 0
3045 | ТССЦ-507-4154 Приказ Администрации ЛО от 20.10.15 №28 | Трубы медные круглые тянутые и холоднокатаные (марки меди М2, М3), наружным диаметром: 12,7 мм, толщиной стенки 0,8 мм | м | 8 | 0 | 0 | 0 | 0 | 0
3046 | ТССЦ-507-4476 Приказ Администрации ЛО от 20.10.15 №28 | Отвод медный: однораструбный 90° диаметром 15 мм//9,5 мм | 10 шт. | 0.5 | 0 | 0 | 0 | 0 | 0
3047 | ТССЦ-507-4476 Приказ Администрации ЛО от 20.10.15 №28 | Отвод медный: однораструбный 90° диаметром 15 мм//12,7 мм | 10 шт. | 0.5 | 0 | 0 | 0 | 0 | 0
3048 | ТССЦ-104-0937 Приказ Администрации ЛО от 20.10.15 №28 | Трубки из вспененного полиэтилена, внутренний диаметр: 10 мм, толщина 6 мм//д. 9,5 мм | 100 м | 0.08 | 0 | 0 | 0 | 0 | 0
3049 | ТССЦ-104-0938 Приказ Администрации ЛО от 20.10.15 №28 | Трубки из вспененного полиэтилена, внутренний диаметр: 12 мм, толщина 6 мм//д.12,7 мм | 100 м | 0.08 | 0 | 0 | 0 | 0 | 0
Раздел 50. ККБ для ПВ6 |  |  |  |  | 0 | 0 | 0 | 0 | 0
3050 | ТЕРм07-01-035-01 Приказ Администрации ЛО от 20.10.15 №28 | Агрегат или машина компрессорно-конденсаторная, масса: 0,18 т | 1 шт. | 1 | 0 | 0 | 0 | 0 | 0
3051 О | ТЦ_64.2.03.00_77_7728668928_03.10.2024_02_1213 | Компрессорно-конденсаторный блок KSK 010 | шт | 1 | 0 | 0 | 0 | 0 | 0
3052 | ТССЦ-507-4153 Приказ Администрации ЛО от 20.10.15 №28 | Трубы медные круглые тянутые и холоднокатаные (марки меди М2, М3), наружным диаметром: 9,52 мм, толщиной стенки 0,8 мм | м | 8 | 0 | 0 | 0 | 0 | 0
3053 | ТССЦ-507-4156 Приказ Администрации ЛО от 20.10.15 №28 | Трубы медные круглые тянутые и холоднокатаные (марки меди М2, М3), наружным диаметром: 19,05 мм, толщиной стенки 1,0 мм | м | 8 | 0 | 0 | 0 | 0 | 0
3054 | ТССЦ-507-4476 Приказ Администрации ЛО от 20.10.15 №28 | Отвод медный: однораструбный 90° диаметром 15 мм//9,5 мм | 10 шт. | 0.6 | 0 | 0 | 0 | 0 | 0
3055 | ТССЦ-507-4478 Приказ Администрации ЛО от 20.10.15 №28 | Отвод медный: однораструбный 90° диаметром 22 мм//д. 19,1 мм | 10 шт. | 0.6 | 0 | 0 | 0 | 0 | 0
3056 | ТССЦ-104-0937 Приказ Администрации ЛО от 20.10.15 №28 | Трубки из вспененного полиэтилена, внутренний диаметр: 10 мм, толщина 6 мм//д. 9,5 мм | 100 м | 0.08 | 0 | 0 | 0 | 0 | 0
3057 | ТССЦ-104-0260 Приказ Администрации ЛО от 20.10.15 №28 | Трубки из вспененного полиэтилена, внутренний диаметр: 22 мм, толщина 6 мм//д.19,1 мм | 100 м | 0.08 | 0 | 0 | 0 | 0 | 0
Раздел 51. ККБ для ПВ7 |  |  |  |  | 0 | 0 | 0 | 0 | 0
3058 | ТЕРм07-01-035-01 Приказ Администрации ЛО от 20.10.15 №28 | Агрегат или машина компрессорно-конденсаторная, масса: 0,18 т | 1 шт. | 1 | 0 | 0 | 0 | 0 | 0
3059 О | ТЦ_64.2.03.00_77_7728668928_03.10.2024_02_1225 | компрессорно-конденсаторный блок KSK-002 | шт | 1 | 0 | 0 | 0 | 0 | 0
3060 | ТССЦ-507-4152 Приказ Администрации ЛО от 20.10.15 №28 | Трубы медные круглые тянутые и холоднокатаные (марки меди М2, М3), наружным диаметром: 6,3 мм, толщиной стенки 0,8 мм | м | 5 | 0 | 0 | 0 | 0 | 0
3061 | ТССЦ-507-4153 Приказ Администрации ЛО от 20.10.15 №28 | Трубы медные круглые тянутые и холоднокатаные (марки меди М2, М3), наружным диаметром: 9,52 мм, толщиной стенки 0,8 мм | м | 6 | 0 | 0 | 0 | 0 | 0
3062 | ТССЦ-507-4476 Приказ Администрации ЛО от 20.10.15 №28 | Отвод медный: однораструбный 90° диаметром 15 мм//д.6,4 мм | 10 шт. | 0.5 | 0 | 0 | 0 | 0 | 0
3063 | ТССЦ-507-4476 Приказ Администрации ЛО от 20.10.15 №28 | Отвод медный: однораструбный 90° диаметром 15 мм//д. 9,5 мм | 10 шт. | 0.5 | 0 | 0 | 0 | 0 | 0
3064 | ТССЦ-104-0936 Приказ Администрации ЛО от 20.10.15 №28 | Трубки из вспененного полиэтилена, внутренний диаметр: 8 мм, толщина 6 мм//д.6,4 мм | 100 м | 0.05 | 0 | 0 | 0 | 0 | 0
3065 | ТССЦ-104-0937 Приказ Администрации ЛО от 20.10.15 №28 | Трубки из вспененного полиэтилена, внутренний диаметр: 10 мм, толщина 6 мм//д.9,5 мм | 100 м | 0.05 | 0 | 0 | 0 | 0 | 0
Раздел 52. ККБ для ПВ8 |  |  |  |  | 0 | 0 | 0 | 0 | 0
3066 | ТЕРм07-01-035-01 Приказ Администрации ЛО от 20.10.15 №28 | Агрегат или машина компрессорно-конденсаторная, масса: 0,18 т | 1 шт. | 1 | 0 | 0 | 0 | 0 | 0
3067 | ТССЦ-507-4153 Приказ Администрации ЛО от 20.10.15 №28 | Трубы медные круглые тянутые и холоднокатаные (марки меди М2, М3), наружным диаметром: 9,52 мм, толщиной стенки 0,8 мм | м | 18 | 0 | 0 | 0 | 0 | 0
3068 | ТССЦ-507-4476 Приказ Администрации ЛО от 20.10.15 №28 | Отвод медный: однораструбный 90° диаметром 15 мм//д. 9,5 мм | 10 шт. | 0.4 | 0 | 0 | 0 | 0 | 0
3069 | ТССЦ-104-0937 Приказ Администрации ЛО от 20.10.15 №28 | Трубки из вспененного полиэтилена, внутренний диаметр: 10 мм, толщина 6 мм//д.9,5 мм | 100 м | 0.18 | 0 | 0 | 0 | 0 | 0
Раздел 53. ККБ для ПВ9 |  |  |  |  | 0 | 0 | 0 | 0 | 0
3070 | ТЕРм07-01-035-01 Приказ Администрации ЛО от 20.10.15 №28 | Агрегат или машина компрессорно-конденсаторная, масса: 0,18 т | 1 шт. | 1 | 0 | 0 | 0 | 0 | 0
3071 О | ТЦ_64.2.03.00_77_7728668928_03.10.2024_02_1215 | компрессорно-конденсаторный блок KSK-003 | шт | 1 | 0 | 0 | 0 | 0 | 0
3072 | ТССЦ-507-4153 Приказ Администрации ЛО от 20.10.15 №28 | Трубы медные круглые тянутые и холоднокатаные (марки меди М2, М3), наружным диаметром: 9,52 мм, толщиной стенки 0,8 мм | м | 11 | 0 | 0 | 0 | 0 | 0
3073 | ТССЦ-507-4476 Приказ Администрации ЛО от 20.10.15 №28 | Отвод медный: однораструбный 90° диаметром 15 мм//д. 9,5 мм | 10 шт. | 1 | 0 | 0 | 0 | 0 | 0
3074 | ТССЦ-104-0937 Приказ Администрации ЛО от 20.10.15 №28 | Трубки из вспененного полиэтилена, внутренний диаметр: 10 мм, толщина 6 мм//д.9,5 мм | 100 м | 0.11 | 0 | 0 | 0 | 0 | 0
Раздел 54. ККБ для ПВ10 |  |  |  |  | 0 | 0 | 0 | 0 | 0
3075 | ТЕРм07-01-035-01 Приказ Администрации ЛО от 20.10.15 №28 | Агрегат или машина компрессорно-конденсаторная, масса: 0,18 т | 1 шт. | 1 | 0 | 0 | 0 | 0 | 0
3076 О | ТЦ_64.2.03.00_77_7728668928_03.10.2024_02_1219 | компрессорно-конденсаторный блок KSK-008 | шт | 1 | 0 | 0 | 0 | 0 | 0
3077 | ТССЦ-507-4153 Приказ Администрации ЛО от 20.10.15 №28 | Трубы медные круглые тянутые и холоднокатаные (марки меди М2, М3), наружным диаметром: 9,52 мм, толщиной стенки 0,8 мм | м | 6 | 0 | 0 | 0 | 0 | 0
3078 | ТССЦ-507-4155 Приказ Администрации ЛО от 20.10.15 №28 | Трубы медные круглые тянутые и холоднокатаные (марки меди М2, М3), наружным диаметром: 15,88 мм, толщиной стенки 1,0 мм | м | 6 | 0 | 0 | 0 | 0 | 0
3079 | ТССЦ-507-4476 Приказ Администрации ЛО от 20.10.15 №28 | Отвод медный: однораструбный 90° диаметром 15 мм//9,5 мм | 10 шт. | 0.4 | 0 | 0 | 0 | 0 | 0
3080 | ТССЦ-507-4476 Приказ Администрации ЛО от 20.10.15 №28 | Отвод медный: однораструбный 90° диаметром 15 мм//15,9 мм | 10 шт. | 0.4 | 0 | 0 | 0 | 0 | 0
3081 | ТССЦ-104-0937 Приказ Администрации ЛО от 20.10.15 №28 | Трубки из вспененного полиэтилена, внутренний диаметр: 10 мм, толщина 6 мм//9,5 мм | 100 м | 0.06 | 0 | 0 | 0 | 0 | 0
3082 | ТССЦ-104-0299 Приказ Администрации ЛО от 20.10.15 №28 | Трубки из вспененного полиэтилена, внутренний диаметр: 15 мм, толщина 6 мм//15,9 мм | 100 м | 0.06 | 0 | 0 | 0 | 0 | 0
Раздел 55. ККБ для ПВ11 |  |  |  |  | 0 | 0 | 0 | 0 | 0
3083 | ТЕРм07-01-035-01 Приказ Администрации ЛО от 20.10.15 №28 | Агрегат или машина компрессорно-конденсаторная, масса: 0,18 т | 1 шт. | 1 | 0 | 0 | 0 | 0 | 0
3084 О | ТЦ_64.2.03.00_77_7728668928_03.10.2024_02_1209 | компрессорно-конденсаторный блок KSK-004 | шт | 1 | 0 | 0 | 0 | 0 | 0
3085 | ТССЦ-507-4153 Приказ Администрации ЛО от 20.10.15 №28 | Трубы медные круглые тянутые и холоднокатаные (марки меди М2, М3), наружным диаметром: 9,52 мм, толщиной стенки 0,8 мм | м | 6 | 0 | 0 | 0 | 0 | 0
3086 | ТССЦ-507-4154 Приказ Администрации ЛО от 20.10.15 №28 | Трубы медные круглые тянутые и холоднокатаные (марки меди М2, М3), наружным диаметром: 12,7 мм, толщиной стенки 0,8 мм | м | 6 | 0 | 0 | 0 | 0 | 0
3087 | ТССЦ-507-4476 Приказ Администрации ЛО от 20.10.15 №28 | Отвод медный: однораструбный 90° диаметром 15 мм//9,5 мм | 10 шт. | 0.7 | 0 | 0 | 0 | 0 | 0
3088 | ТССЦ-507-4476 Приказ Администрации ЛО от 20.10.15 №28 | Отвод медный: однораструбный 90° диаметром 15 мм//12,7 мм | 10 шт. | 0.7 | 0 | 0 | 0 | 0 | 0
3089 | ТССЦ-104-0937 Приказ Администрации ЛО от 20.10.15 №28 | Трубки из вспененного полиэтилена, внутренний диаметр: 10 мм, толщина 6 мм//д. 9,5 мм | 100 м | 0.06 | 0 | 0 | 0 | 0 | 0
3090 | ТССЦ-104-0938 Приказ Администрации ЛО от 20.10.15 №28 | Трубки из вспененного полиэтилена, внутренний диаметр: 12 мм, толщина 6 мм//д.12,7 мм | 100 м | 0.06 | 0 | 0 | 0 | 0 | 0
Раздел 56. ККБ для ПВ12 |  |  |  |  | 0 | 0 | 0 | 0 | 0
3091 | ТЕРм07-01-035-01 Приказ Администрации ЛО от 20.10.15 №28 | Агрегат или машина компрессорно-конденсаторная, масса: 0,18 т | 1 шт. | 1 | 0 | 0 | 0 | 0 | 0
3092 О | ТЦ_64.2.03.00_77_7728668928_03.10.2024_02_1207 | компрессорно-конденсаторный блок KSK-003 | шт | 1 | 0 | 0 | 0 | 0 | 0
3093 | ТССЦ-507-4153 Приказ Администрации ЛО от 20.10.15 №28 | Трубы медные круглые тянутые и холоднокатаные (марки меди М2, М3), наружным диаметром: 9,52 мм, толщиной стенки 0,8 мм | м | 12 | 0 | 0 | 0 | 0 | 0
3094 | ТССЦ-507-4476 Приказ Администрации ЛО от 20.10.15 №28 | Отвод медный: однораструбный 90° диаметром 15 мм//д. 9,5 мм | 10 шт. | 0.6 | 0 | 0 | 0 | 0 | 0
3095 | ТССЦ-104-0937 Приказ Администрации ЛО от 20.10.15 №28 | Трубки из вспененного полиэтилена, внутренний диаметр: 10 мм, толщина 6 мм//д.9,5 мм | 100 м | 0.11 | 0 | 0 | 0 | 0 | 0
Раздел 57. К13 |  |  |  |  | 0 | 0 | 0 | 0 | 0
3096 | ТЕР20-06-019-01 Приказ Администрации ЛО от 20.10.15 №28 | Установка внешнего блока мульти сплит-системы | 1 блок | 2 | 0 | 0 | 0 | 0 | 0
3097 О | ТЦ_64.2.03.00_77_7728668928_03.10.2024_02 | Наружный блок KF-OH-080B-1 | ШТ | 2 | 0 | 0 | 0 | 0 | 0
3098 | ТССЦ-301-7425 Приказ Администрации ЛО от 20.10.15 №28 | Кронштейны для крепления внешнего блока сплит-системы, рекомендуемая нагрузка до 80 кг (два кронштейна, болты, гайки, шайбы) | компл. | 1 | 0 | 0 | 0 | 0 | 0
3099 | ТЕР20-06-019-08 Приказ Администрации ЛО от 20.10.15 №28 | Установка внутреннего блока кассетного типа мощностью: до 5 кВт | 1 блок | 2 | 0 | 0 | 0 | 0 | 0
3100 О | ТЦ_64.2.03.00_77_7728668928_03.10.2024_02 | Внутренний блок канальный KF-IH-80C-V | ШТ | 2 | 0 | 0 | 0 | 0 | 0
3101 | ТССЦ-507-4153 Приказ Администрации ЛО от 20.10.15 №28 | Трубы медные круглые тянутые и холоднокатаные (марки меди М2, М3), наружным диаметром: 9,52 мм, толщиной стенки 0,8 мм | м | 56 | 0 | 0 | 0 | 0 | 0
3102 | ТССЦ-507-4155 Приказ Администрации ЛО от 20.10.15 №28 | Трубы медные круглые тянутые и холоднокатаные (марки меди М2, М3), наружным диаметром: 15,88 мм, толщиной стенки 1,0 мм | м | 56 | 0 | 0 | 0 | 0 | 0
3103 | ТССЦ-507-4476 Приказ Администрации ЛО от 20.10.15 №28 | Отвод медный: однораструбный 90° диаметром 15 мм//9,5 мм | 10 шт. | 1.4 | 0 | 0 | 0 | 0 | 0
3104 | ТССЦ-507-4476 Приказ Администрации ЛО от 20.10.15 №28 | Отвод медный: однораструбный 90° диаметром 15 мм//15,88 мм | 10 шт. | 1.4 | 0 | 0 | 0 | 0 | 0
3105 | ТССЦ-104-0937 Приказ Администрации ЛО от 20.10.15 №28 | Трубки из вспененного полиэтилена, внутренний диаметр: 10 мм, толщина 6 мм//9,5 мм | 100 м | 0.56 | 0 | 0 | 0 | 0 | 0
3106 | ТССЦ-104-0299 Приказ Администрации ЛО от 20.10.15 №28 | Трубки из вспененного полиэтилена, внутренний диаметр: 15 мм, толщина 6 мм//15,88 мм | 100 м | 0.56 | 0 | 0 | 0 | 0 | 0
Раздел 58. Противодымная вентиляция ДВ1 |  |  |  |  | 0 | 0 | 0 | 0 | 0
Крышной вентилятор |  |  |  |  | 0 | 0 | 0 | 0 | 0
3107 | ТЕР20-03-003-03 Приказ Администрации ЛО от 20.10.15 №28 | Установка вентиляторов крышных массой: до 0,4 т | 1 вентилятор | 1 | 0 | 0 | 0 | 0 | 0
3108 | ТССЦ-301-3808 Приказ Администрации ЛО от 20.10.15 №28 | Вентиляторы радиальные взрывозащищенные: ВЦ-14-46-5,0 из нержавеющей стали среднего давления, тип электродвигателя А160M4 (18,5 кВт, 1500 об/мин.)//(применит.) | компл. | 1 | 0 | 0 | 0 | 0 | 0
Стакан |  |  |  |  | 0 | 0 | 0 | 0 | 0
Клапан противопожарный |  |  |  |  | 0 | 0 | 0 | 0 | 0
3109 | ТЕР20-02-005-09 Приказ Администрации ЛО от 20.10.15 №28 | Установка заслонок воздушных и клапанов воздушных КВР с ручным приводом: периметром до 4000 мм | 1 шт. | 6 | 0 | 0 | 0 | 0 | 0
3110 О | ТЦ_69.2.02.05_77_7728668928_03.10.2024_02_1141 Применительно к OKL-2-60-500х800-Z-S-220-T | Противопожарный клапан OKL-2-60-800x500-O-S220-T (220В AC) | ШТ | 5 | 0 | 0 | 0 | 0 | 0
3111 О | ТЦ_69.2.02.05_77_7728668928_03.10.2024_02_1142 Применительно к OKL-2-60-900х900-Z-S-220-T | Противопожарный клапан OKL-2-60-900x900-O-S220-T (220В AC) | ШТ | 1 | 0 | 0 | 0 | 0 | 0
Декоративная решетка |  |  |  |  | 0 | 0 | 0 | 0 | 0
3112 | ТЕР20-02-002-02 Приказ Администрации ЛО от 20.10.15 №28 | Установка решеток жалюзийных площадью в свету: до 1,0 м2 | 1 решетка | 8 | 0 | 0 | 0 | 0 | 0
3113 | ТССЦ-301-4457 Приказ Администрации ЛО от 20.10.15 №28 | Решетки вентиляционные наружные из оцинкованной стали марки РН, размером: 800х800 мм//решетка декоративная РКДМ 900х800мм (применит.) | шт. | 8 | 0 | 0 | 0 | 0 | 0
Воздуховоды |  |  |  |  | 0 | 0 | 0 | 0 | 0
3114 | ТЕР20-01-001-16 Приказ Администрации ЛО от 20.10.15 №28 | Прокладка воздуховодов из листовой, оцинкованной стали и алюминия класса Н (нормальные) толщиной: 0,9 мм, периметром до 5200 мм с фасонными частями | 100 м2 поверхности воздуховодов | 1.8691 | 0 | 0 | 0 | 0 | 0
3115 | ТЦ_19.1.01.03_78_7802658647_02.10.2024_02_416.2 | Воздуховод из оцинкованной стали 800x500 b=0.9 мм | пог.м | 60.7 | 0 | 0 | 0 | 0 | 0
3116 | ТЦ_19.1.01.03_78_7802658647_02.10.2024_02_430.2 | Воздуховод из оцинкованной стали 800x800 b=0.9мм | пог.м | 1.3 | 0 | 0 | 0 | 0 | 0
3117 | ТЦ_19.1.01.03_78_7802658647_02.10.2024_02_417.2 | Воздуховод из оцинкованной стали 900x900 b=0.9 мм | пог.м | 0.8 | 0 | 0 | 0 | 0 | 0
3118 | ТЦ_19.1.01.13_78_7802658647_02.10.2024_02_418.2 | Врезка прямоугольная 800x800 на 800x800 | шт | 8 | 0 | 0 | 0 | 0 | 0
3119 | ТЦ_19.1.01.13_78_7802658647_02.10.2024_02_419.2 | Заглушка прямоугольная 800x500 | шт | 6 | 0 | 0 | 0 | 0 | 0
3120 | ТЦ_19.1.01.13_78_7802658647_02.10.2024_02_420.2 | Отвод прямоугольного воздуховода 90° 500x800 на 500x800 | шт | 1 | 0 | 0 | 0 | 0 | 0
3121 | ТЦ_19.1.01.13_78_7802658647_02.10.2024_02_421.2 | Переход прямоугольного сечения 900x900 на 800x500 | шт | 1 | 0 | 0 | 0 | 0 | 0
3122 | ТЦ_19.1.01.13_78_7802658647_02.10.2024_02_422.2 | Переход прямоугольного сечения 913x913 на 900x900 | шт | 1 | 0 | 0 | 0 | 0 | 0
3123 | ТЦ_19.1.01.13_78_7802658647_02.10.2024_02_423.2 | Тройник прямоугольного воздуховода 500x800 на 500x800 на 500x800 | шт | 2 | 0 | 0 | 0 | 0 | 0
3124 | ТЦ_19.1.01.13_78_7802658647_02.10.2024_02_424.2 | Тройник прямоугольного воздуховода 800x500 на 800x500 на 800x500 | шт | 4 | 0 | 0 | 0 | 0 | 0
Огнезащитное покрытие |  |  |  |  | 0 | 0 | 0 | 0 | 0
3125 | ТЕР26-02-008-01 Приказ Администрации ЛО от 20.10.15 №28 | Огнезащитное покрытие металлоконструкций воздуховодов приточно-вытяжных систем составом «Файрекс-300» с пределом огнестойкости: 0,5 часа | 100 м2 обрабатываемой поверхности | 1.9144 | 0 | 0 | 0 | 0 | 0
3126 | ТССЦ-113-0740 Приказ Администрации ЛО от 20.10.15 №28 | Материал базальтовый огнезащитный рулонный, марка: "МБОР-5Ф" | м2 | 191.44 | 0 | 0 | 0 | 0 | 0
Раздел 59. Система ДВ2 |  |  |  |  | 0 | 0 | 0 | 0 | 0
Крышной вентилятор |  |  |  |  | 0 | 0 | 0 | 0 | 0
3127 | ТЕР20-03-003-01 Приказ Администрации ЛО от 20.10.15 №28 | Установка вентиляторов крышных массой: до 0,1 т | 1 вентилятор | 1 | 0 | 0 | 0 | 0 | 0
3128 | ТССЦ-301-4630 Приказ Администрации ЛО от 20.10.15 №28 | Вентиляторы радиальные взрывозащищенные: BP-80-75-4,0 из нержавеющей стали низкого давления взрывозащищенный, тип электродвигателя АИМ80А4 (1,1 кВт, 1500 об/мин.)//(применит.) | компл. | 1 | 0 | 0 | 0 | 0 | 0
Клапан противопожарный |  |  |  |  | 0 | 0 | 0 | 0 | 0
3129 | ТЕР20-02-006-09 Приказ Администрации ЛО от 20.10.15 №28 | Установка заслонок воздушных и клапанов воздушных КВР с электрическим или пневматическим приводом: периметром до 4000 мм | 1 шт. | 3 | 0 | 0 | 0 | 0 | 0
3130 О | ТЦ_69.2.02.05_77_7728668928_03.10.2024_02_1141 Применительно к OKL-2-60-500х800-Z-S-220-T | Противопожарный клапан OKL-2-60-800x500-O-S220-T (220В AC) | ШТ | 3 | 0 | 0 | 0 | 0 | 0
Декоративная решетка |  |  |  |  | 0 | 0 | 0 | 0 | 0
3131 | ТЕР20-02-002-02 Приказ Администрации ЛО от 20.10.15 №28 | Установка решеток жалюзийных площадью в свету: до 1,0 м2 | 1 решетка | 8 | 0 | 0 | 0 | 0 | 0
3132 | ТССЦ-301-4457 Приказ Администрации ЛО от 20.10.15 №28 | Решетки вентиляционные наружные из оцинкованной стали марки РН, размером: 800х800 мм//решетка декоративная (применит.) | шт. | 8 | 0 | 0 | 0 | 0 | 0
Воздуховоды |  |  |  |  | 0 | 0 | 0 | 0 | 0
3133 | ТЕР20-01-001-19 Приказ Администрации ЛО от 20.10.15 №28 | Прокладка воздуховодов из листовой, оцинкованной стали и алюминия класса Н (нормальные) толщиной: 1,0 мм, диаметром до 1250 мм//толщ. 0,9 мм с фасон. част. (применит.) | 100 м2 поверхности воздуховодов | 0.0846 | 0 | 0 | 0 | 0 | 0
3134 | ТЦ_19.1.01.03_78_7802658647_02.10.2024_02_425.2 | Воздуховод из оцинкованной стали Ду 800 b=0.9 мм | пог.м | 3 | 0 | 0 | 0 | 0 | 0
3135 | ТЦ_19.1.01.13_78_7802658647_02.10.2024_02_429.2 | Переход воздуховода с круглого на прямоугольное сечение Ду 800 на 500x800 | шт | 1 | 0 | 0 | 0 | 0 | 0
3136 | ТЕР20-01-001-16 Приказ Администрации ЛО от 20.10.15 №28 | Прокладка воздуховодов из листовой, оцинкованной стали и алюминия класса Н (нормальные) толщиной: 0,9 мм, периметром до 5200 мм с фасонными частями | 100 м2 поверхности воздуховодов | 1.7769 | 0 | 0 | 0 | 0 | 0
3137 | ТЦ_19.1.01.03_78_7802658647_02.10.2024_02_426.2 | Воздуховод из оцинкованной стали 500x800 b=0.9 мм | пог.м | 0.4 | 0 | 0 | 0 | 0 | 0
3138 | ТЦ_19.1.01.03_78_7802658647_02.10.2024_02_416.2 | Воздуховод из оцинкованной стали 800x500 b=0.9 мм | пог.м | 57.2 | 0 | 0 | 0 | 0 | 0
3139 | ТЦ_19.1.01.03_78_7802658647_02.10.2024_02_430.2 | Воздуховод из оцинкованной стали 800x800 b=0.9мм | пог.м | 0.5 | 0 | 0 | 0 | 0 | 0
3140 | ТЦ_19.1.01.13_78_7802658647_02.10.2024_02_418.2 | Врезка прямоугольная 800x800 на 800x800 | шт | 8 | 0 | 0 | 0 | 0 | 0
3141 | ТЦ_19.1.01.13_78_7802658647_02.10.2024_02_419.2 | Заглушка прямоугольная 800x500 | шт | 6 | 0 | 0 | 0 | 0 | 0
3142 | ТЦ_19.1.01.13_78_7802658647_02.10.2024_02_420.2 | Отвод прямоугольного воздуховода 90° 500x800 на 500x800 | шт | 1 | 0 | 0 | 0 | 0 | 0
3143 | ТЦ_19.1.01.13_78_7802658647_02.10.2024_02_428.2 | Отвод прямоугольного воздуховода 90° 800x500 на 800x500 | шт | 1 | 0 | 0 | 0 | 0 | 0
3144 | ТЦ_19.1.01.13_78_7802658647_02.10.2024_02_423.2 | Тройник прямоугольного воздуховода 500x800 на 500x800 на 500x800 | шт | 2 | 0 | 0 | 0 | 0 | 0
3145 | ТЦ_19.1.01.13_78_7802658647_02.10.2024_02_424.2 | Тройник прямоугольного воздуховода 800x500 на 800x500 на 800x500 | шт | 3 | 0 | 0 | 0 | 0 | 0
Огнезащитное покрытие |  |  |  |  | 0 | 0 | 0 | 0 | 0
3146 | ТЕР26-02-008-01 Приказ Администрации ЛО от 20.10.15 №28 | Огнезащитное покрытие металлоконструкций воздуховодов приточно-вытяжных систем составом «Файрекс-300» с пределом огнестойкости: 0,5 часа | 100 м2 обрабатываемой поверхности | 1.8425 | 0 | 0 | 0 | 0 | 0
3147 | ТССЦ-113-0740 Приказ Администрации ЛО от 20.10.15 №28 | Материал базальтовый огнезащитный рулонный, марка: "МБОР-5Ф" | м2 | 184.25 | 0 | 0 | 0 | 0 | 0
Раздел 60. Система ДП1 |  |  |  |  | 0 | 0 | 0 | 0 | 0
Крышной вентилятор |  |  |  |  | 0 | 0 | 0 | 0 | 0
3148 | ТЕР20-03-003-01 Приказ Администрации ЛО от 20.10.15 №28 | Установка вентиляторов крышных массой: до 0,1 т | 1 вентилятор | 1 | 0 | 0 | 0 | 0 | 0
3149 О | ТЦ_64.1.00.00_77_7728668928_03.10.2024_02_1230 | Вентилятор осевой крышный KSP 56-3х30 (без крыши) | ШТ | 1 | 0 | 0 | 0 | 0 | 0
3150 О | ТЦ_64.9.01.01_77_7728668928_03.10.2024_02_1231 | Комплект крыши для KSP 56 | ШТ | 1 | 0 | 0 | 0 | 0 | 0
3151 О | ТЦ_64.9.01.01_77_7728668928_03.10.2024_02_1233 | Плита опорная BPK-560 | ШТ | 1 | 0 | 0 | 0 | 0 | 0
3152 | ТЕРм08-03-572-03 Приказ Администрации ЛО от 20.10.15 №28 | Блок управления шкафного исполнения или распределительный пункт (шкаф), устанавливаемый: на стене, высота и ширина до 600х600 мм | 1 шт. | 1 | 0 | 0 | 0 | 0 | 0
3153 О | ТЦ_64.1.00.00_77_7728668928_03.10.2024_02_1234 | Щит управления вентилятором CHU-DU-V3 | ШТ | 1 | 0 | 0 | 0 | 0 | 0
Клапан противопожарный |  |  |  |  | 0 | 0 | 0 | 0 | 0
3154 | ТЕР20-02-006-09 Приказ Администрации ЛО от 20.10.15 №28 | Установка заслонок воздушных и клапанов воздушных КВР с электрическим или пневматическим приводом: периметром до 4000 мм | 1 шт. | 5 | 0 | 0 | 0 | 0 | 0
3155 О | ТЦ_69.2.02.05_77_7728668928_03.10.2024_02_1141 Применительно к OKL-2-60-500х800-Z-S-220-T | Противопожарный клапан OKL-2-60-800x500-O-S220-T (220В AC) | ШТ | 5 | 0 | 0 | 0 | 0 | 0
Стакан монтажный |  |  |  |  | 0 | 0 | 0 | 0 | 0
3156 | ТЕР20-02-013-03 Приказ Администрации ЛО от 20.10.15 №28 | Установка узлов прохода вытяжных вентиляционных шахт диаметром патрубка: до 560 мм//Стакан монтажный д.500 мм (применит.) | 10 узлов | 0.1 | 0 | 0 | 0 | 0 | 0
3157 О | ТЦ_64.9.01.01_77_7728668928_03.10.2024_02_1232 | Стакан монтажный утепленный GMK-U-500 | ШТ | 1 | 0 | 0 | 0 | 0 | 0
Декоративная решетка |  |  |  |  | 0 | 0 | 0 | 0 | 0
3158 | ТЕР20-02-002-02 Приказ Администрации ЛО от 20.10.15 №28 | Установка решеток жалюзийных площадью в свету: до 1,0 м2 | 1 решетка | 4 | 0 | 0 | 0 | 0 | 0
3159 | ТССЦ-301-4457 Приказ Администрации ЛО от 20.10.15 №28 | Решетки вентиляционные наружные из оцинкованной стали марки РН, размером: 800х800 мм//решетка декоративная (применит.) | шт. | 4 | 0 | 0 | 0 | 0 | 0
Воздуховоды |  |  |  |  | 0 | 0 | 0 | 0 | 0
3160 | ТЕР20-01-001-15 Приказ Администрации ЛО от 20.10.15 №28 | Прокладка воздуховодов из листовой, оцинкованной стали и алюминия класса Н (нормальные) толщиной: 0,9 мм, периметром 3700 мм; от 4100 до 4500 мм | 100 м2 поверхности воздуховодов | 2.5067 | 0 | 0 | 0 | 0 | 0
3161 | ТЦ_19.1.01.03_78_7802658647_02.10.2024_02_416.2 | Воздуховод из оцинкованной стали 800x500 b=0.9 мм | пог.м | 77.4 | 0 | 0 | 0 | 0 | 0
3162 | ТЦ_19.1.01.03_78_7802658647_02.10.2024_02_430.2 | Воздуховод из оцинкованной стали 800x800 b=0.9мм | пог.м | 1 | 0 | 0 | 0 | 0 | 0
3163 | ТЦ_19.1.01.13_78_7802658647_02.10.2024_02_420.2 | Отвод прямоугольного воздуховода 90° 500x800 на 500x800 | шт | 5 | 0 | 0 | 0 | 0 | 0
3164 | ТЦ_19.1.01.13_78_7802658647_02.10.2024_02_431.2 | Отвод прямоугольного воздуховода 45° 800x500 на 800x500 | шт | 3 | 0 | 0 | 0 | 0 | 0
3165 | ТЦ_19.1.01.13_78_7802658647_02.10.2024_02_428.2 | Отвод прямоугольного воздуховода 90° 800x500 на 800x500 | шт | 7 | 0 | 0 | 0 | 0 | 0
3166 | ТЦ_19.1.01.13_78_7802658647_02.10.2024_02_432.2 | Отвод прямоугольного воздуховода под углом переходник 800x800 на 500x800 | шт | 4 | 0 | 0 | 0 | 0 | 0
3167 | ТЦ_19.1.01.13_78_7802658647_02.10.2024_02_279.2 Применительно к Переход прямоугольного сечения 800x500 на 600x600 | Переход прямоугольного сечения 800x500 на 700x400 | шт | 1 | 0 | 0 | 0 | 0 | 0
3168 | ТЦ_19.1.01.13_78_7802658647_02.10.2024_02_423.2 | Тройник прямоугольного воздуховода 500x800 на 500x800 на 500x800 | шт | 3 | 0 | 0 | 0 | 0 | 0
3169 | ТЕР20-01-001-11 Приказ Администрации ЛО от 20.10.15 №28 | Прокладка воздуховодов из листовой, оцинкованной стали и алюминия класса Н (нормальные) толщиной: 0,7 мм, периметром до 2400 мм | 100 м2 поверхности воздуховодов | 0.012 | 0 | 0 | 0 | 0 | 0
3170 | ТЦ_19.1.01.03_78_7802658647_02.10.2024_02_217.2 Применительно к Воздуховод из оцинкованной стали δ=0,9 600х600 | Воздуховод из оцинкованной стали δ=0,7 600х500 | пог.м | 0.5 | 0 | 0 | 0 | 0 | 0
Огнезащитное покрытие |  |  |  |  | 0 | 0 | 0 | 0 | 0
3171 | ТЕР26-02-008-01 Приказ Администрации ЛО от 20.10.15 №28 | Огнезащитное покрытие металлоконструкций воздуховодов приточно-вытяжных систем составом «Файрекс-300» с пределом огнестойкости: 0,5 часа | 100 м2 обрабатываемой поверхности | 2.4631 | 0 | 0 | 0 | 0 | 0
3172 | ТССЦ-113-0740 Приказ Администрации ЛО от 20.10.15 №28 | Материал базальтовый огнезащитный рулонный, марка: "МБОР-5Ф" | м2 | 246.31 | 0 | 0 | 0 | 0 | 0
Раздел 61. Система ДП2 |  |  |  |  | 0 | 0 | 0 | 0 | 0
Крышной вентилятор |  |  |  |  | 0 | 0 | 0 | 0 | 0
3173 | ТЕР20-03-003-01 Приказ Администрации ЛО от 20.10.15 №28 | Установка вентиляторов крышных массой: до 0,1 т | 1 вентилятор | 1 | 0 | 0 | 0 | 0 | 0
3174 О | ТЦ_64.1.00.00_77_7728668928_03.10.2024_02_1230 | Вентилятор осевой крышный KSP 56-3х30 (без крыши) | ШТ | 1 | 0 | 0 | 0 | 0 | 0
3175 О | ТЦ_64.9.01.01_77_7728668928_03.10.2024_02_1231 | Комплект крыши для KSP 56 | ШТ | 1 | 0 | 0 | 0 | 0 | 0
3176 О | ТЦ_64.9.01.01_77_7728668928_03.10.2024_02_1233 | Плита опорная BPK-560 | ШТ | 1 | 0 | 0 | 0 | 0 | 0
3177 | ТЕРм08-03-572-03 Приказ Администрации ЛО от 20.10.15 №28 | Блок управления шкафного исполнения или распределительный пункт (шкаф), устанавливаемый: на стене, высота и ширина до 600х600 мм | 1 шт. | 1 | 0 | 0 | 0 | 0 | 0
3178 О | ТЦ_64.1.00.00_77_7728668928_03.10.2024_02_1234 | Щит управления вентилятором CHU-DU-V3 | ШТ | 1 | 0 | 0 | 0 | 0 | 0
Клапан противопожарный |  |  |  |  | 0 | 0 | 0 | 0 | 0
3179 | ТЕР20-02-005-09 Приказ Администрации ЛО от 20.10.15 №28 | Установка заслонок воздушных и клапанов воздушных КВР с ручным приводом: периметром до 4000 мм | 1 шт. | 4 | 0 | 0 | 0 | 0 | 0
3180 О | ТЦ_69.2.02.05_77_7728668928_03.10.2024_02_1141 Применительно к OKL-2-60-500х800-Z-S-220-T | Противопожарный клапан OKL-2-60-800x500-O-S220-T (220В AC) | ШТ | 4 | 0 | 0 | 0 | 0 | 0
Стакан монтажный |  |  |  |  | 0 | 0 | 0 | 0 | 0
3181 | ТЕР20-02-013-03 Приказ Администрации ЛО от 20.10.15 №28 | Установка узлов прохода вытяжных вентиляционных шахт диаметром патрубка: до 560 мм//Стакан монтажный д.500 мм (применит.) | 10 узлов | 0.1 | 0 | 0 | 0 | 0 | 0
3182 О | ТЦ_64.9.01.01_77_7728668928_03.10.2024_02_1232 | Стакан монтажный утепленный GMK-U-500 | ШТ | 1 | 0 | 0 | 0 | 0 | 0
Декоративная решетка |  |  |  |  | 0 | 0 | 0 | 0 | 0
3183 | ТЕР20-02-002-02 Приказ Администрации ЛО от 20.10.15 №28 | Установка решеток жалюзийных площадью в свету: до 1,0 м2 | 1 решетка | 3 | 0 | 0 | 0 | 0 | 0
3184 | ТССЦ-301-4437 Приказ Администрации ЛО от 20.10.15 №28 | Решетки вентиляционные наружные из оцинкованной стали марки РН, размером: 1000х500 мм//решетка декоративная (применит.) | шт. | 3 | 0 | 0 | 0 | 0 | 0
Воздуховоды |  |  |  |  | 0 | 0 | 0 | 0 | 0
3185 | ТЕР20-01-001-16 Приказ Администрации ЛО от 20.10.15 №28 | Прокладка воздуховодов из листовой, оцинкованной стали и алюминия класса Н (нормальные) толщиной: 0,9 мм, периметром до 5200 мм | 100 м2 поверхности воздуховодов | 1.2719 | 0 | 0 | 0 | 0 | 0
3186 | ТЦ_19.1.01.03_78_7802658647_02.10.2024_02_426.2 | Воздуховод из оцинкованной стали 500x800 b=0.9 мм | пог.м | 1 | 0 | 0 | 0 | 0 | 0
3187 | ТЦ_19.1.01.03_78_7802658647_02.10.2024_02_416.2 | Воздуховод из оцинкованной стали 800x500 b=0.9 мм | пог.м | 38.8 | 0 | 0 | 0 | 0 | 0
3188 | ТЦ_19.1.01.13_78_7802658647_02.10.2024_02_420.2 | Отвод прямоугольного воздуховода 90° 500x800 на 500x800 | шт | 4 | 0 | 0 | 0 | 0 | 0
3189 | ТЦ_19.1.01.13_78_7802658647_02.10.2024_02_431.2 | Отвод прямоугольного воздуховода 45° 800x500 на 800x500 | шт | 2 | 0 | 0 | 0 | 0 | 0
3190 | ТЦ_19.1.01.13_78_7802658647_02.10.2024_02_428.2 | Отвод прямоугольного воздуховода 90° 800x500 на 800x500 | шт | 3 | 0 | 0 | 0 | 0 | 0
3191 | ТЦ_19.1.01.13_78_7802658647_02.10.2024_02_432.2 | Отвод прямоугольного воздуховода под углом переходник 800x800 на 500x800 | шт | 3 | 0 | 0 | 0 | 0 | 0
3192 | ТЦ_19.1.01.13_78_7802658647_02.10.2024_02_279.2 Применительно к Переход прямоугольного сечения 800x500 на 600x600 | Переход прямоугольного сечения 800x500 на 700x400 | шт | 1 | 0 | 0 | 0 | 0 | 0
3193 | ТЦ_19.1.01.13_78_7802658647_02.10.2024_02_423.2 | Тройник прямоугольного воздуховода 500x800 на 500x800 на 500x800 | шт | 2 | 0 | 0 | 0 | 0 | 0
3194 | ТЕР20-01-001-11 Приказ Администрации ЛО от 20.10.15 №28 | Прокладка воздуховодов из листовой, оцинкованной стали и алюминия класса Н (нормальные) толщиной: 0,7 мм, периметром до 2400 мм | 100 м2 поверхности воздуховодов | 0.012 | 0 | 0 | 0 | 0 | 0
3195 | ТЦ_19.1.01.03_78_7802658647_02.10.2024_02_217.2 Применительно к Воздуховод из оцинкованной стали δ=0,9 600х600 | Воздуховод из оцинкованной стали δ=0,7 600х500 | пог.м | 0.5 | 0 | 0 | 0 | 0 | 0
Огнезащитное покрытие |  |  |  |  | 0 | 0 | 0 | 0 | 0
3196 | ТЕР26-02-008-01 Приказ Администрации ЛО от 20.10.15 №28 | Огнезащитное покрытие металлоконструкций воздуховодов приточно-вытяжных систем составом «Файрекс-300» с пределом огнестойкости: 0,5 часа | 100 м2 обрабатываемой поверхности | 1.4139 | 0 | 0 | 0 | 0 | 0
3197 | ТССЦ-113-0740 Приказ Администрации ЛО от 20.10.15 №28 | Материал базальтовый огнезащитный рулонный, марка: "МБОР-5Ф" | м2 | 141.39 | 0 | 0 | 0 | 0 | 0
Раздел 62. Системы кондиционирования К1 |  |  |  |  | 0 | 0 | 0 | 0 | 0
3198 | ТЕР20-06-019-01 Приказ Администрации ЛО от 20.10.15 №28 | Установка внешнего блока мульти сплит-системы | 1 блок | 1 | 0 | 0 | 0 | 0 | 0
3199 О | ТЦ_64.2.03.00_77_7728668928_03.10.2024_02_1204 | Наружный блок KF-OH-335B-PRO/X | ШТ | 1 | 0 | 0 | 0 | 0 | 0
3200 | ТССЦ-301-7425 Приказ Администрации ЛО от 20.10.15 №28 | Кронштейны для крепления внешнего блока сплит-системы, рекомендуемая нагрузка до 80 кг (два кронштейна, болты, гайки, шайбы) | компл. | 1 | 0 | 0 | 0 | 0 | 0
3201 | ТЕР20-06-019-08 Приказ Администрации ЛО от 20.10.15 №28 | Установка внутреннего блока кассетного типа мощностью: до 5 кВт | 1 блок | 7 | 0 | 0 | 0 | 0 | 0
3202 О | ТЦ_64.2.03.00_77_7728668928_03.10.2024_02_1188 | Внутренний блок кассетный с раздачей 360° KF-ICR-56С-V (Пульт управления RC-SLIM (беспроводной) в комплекте) с панелью KF-ICR-1С | ШТ | 5 | 0 | 0 | 0 | 0 | 0
3203 О | ТЦ_64.2.03.00_77_7728668928_03.10.2024_02_1189 | Внутренний блок кассетный компактный KF-IS-45С-VA (Пульт управления RC-SLIM (беспроводной) в комплекте ) с панелью KF-IS-1С | ШТ | 1 | 0 | 0 | 0 | 0 | 0
3204 О | ТЦ_64.2.03.00_77_7728668928_03.10.2024_02_1190 | Внутренний блок кассетный компактный KF-IS-36С-VA (Пульт управления RC-SLIM (беспроводной) в комплекте ) с панелью KF-IS-1С | ШТ | 1 | 0 | 0 | 0 | 0 | 0
3205 О | ТЦ_64.2.03.00_77_7728668928_03.10.2024_02_1199 | Рефнет KF-REF-01-PRO | ШТ | 4 | 0 | 0 | 0 | 0 | 0
3206 О | ТЦ_64.2.03.00_77_7728668928_03.10.2024_02_1200 | Рефнет KF-REF-02-PRO | ШТ | 1 | 0 | 0 | 0 | 0 | 0
3207 О | ТЦ_64.2.03.00_77_7728668928_03.10.2024_02_1201 | Рефнет KF-REF-03-PRO | ШТ | 1 | 0 | 0 | 0 | 0 | 0
3208 | ТССЦ-507-4152 Приказ Администрации ЛО от 20.10.15 №28 | Трубы медные круглые тянутые и холоднокатаные (марки меди М2, М3), наружным диаметром: 6,3 мм, толщиной стенки 0,8 мм | м | 17 | 0 | 0 | 0 | 0 | 0
3209 | ТССЦ-507-4153 Приказ Администрации ЛО от 20.10.15 №28 | Трубы медные круглые тянутые и холоднокатаные (марки меди М2, М3), наружным диаметром: 9,52 мм, толщиной стенки 0,8 мм | м | 9 | 0 | 0 | 0 | 0 | 0
3210 | ТССЦ-507-4154 Приказ Администрации ЛО от 20.10.15 №28 | Трубы медные круглые тянутые и холоднокатаные (марки меди М2, М3), наружным диаметром: 12,7 мм, толщиной стенки 0,8 мм | м | 20 | 0 | 0 | 0 | 0 | 0
3211 | ТССЦ-507-4155 Приказ Администрации ЛО от 20.10.15 №28 | Трубы медные круглые тянутые и холоднокатаные (марки меди М2, М3), наружным диаметром: 15,88 мм, толщиной стенки 1,0 мм | м | 31 | 0 | 0 | 0 | 0 | 0
3212 | ТССЦ-507-4157 Приказ Администрации ЛО от 20.10.15 №28 | Трубы медные круглые тянутые и холоднокатаные (марки меди М2, М3), наружным диаметром: 22,22 мм, толщиной стенки 1,0 мм | м | 6 | 0 | 0 | 0 | 0 | 0
3213 | ТССЦ-507-4158 Приказ Администрации ЛО от 20.10.15 №28 | Трубы медные круглые тянутые и холоднокатаные (марки меди М2, М3), наружным диаметром: 28,58 мм, толщиной стенки 1,0 мм | м | 24 | 0 | 0 | 0 | 0 | 0
3214 | ТССЦ-507-4476 Приказ Администрации ЛО от 20.10.15 №28 | Отвод медный: однораструбный 90° диаметром 15 мм//6,4 мм | 10 шт. | 1.7 | 0 | 0 | 0 | 0 | 0
3215 | ТССЦ-507-4476 Приказ Администрации ЛО от 20.10.15 №28 | Отвод медный: однораструбный 90° диаметром 15 мм//12,7 мм | 10 шт. | 1.9 | 0 | 0 | 0 | 0 | 0
3216 | ТССЦ-507-4478 Приказ Администрации ЛО от 20.10.15 №28 | Отвод медный: однораструбный 90° диаметром 22 мм | 10 шт. | 0.2 | 0 | 0 | 0 | 0 | 0
3217 | ТССЦ-507-4479 Приказ Администрации ЛО от 20.10.15 №28 | Отвод медный: однораструбный 90° диаметром 28 мм | 10 шт. | 0.2 | 0 | 0 | 0 | 0 | 0
3218 | ТССЦ-104-0935 Приказ Администрации ЛО от 20.10.15 №28 | Трубки из вспененного полиэтилена, внутренний диаметр: 6 мм, толщина 6 мм//д.6,4 мм | 100 м | 0.17 | 0 | 0 | 0 | 0 | 0
3219 | ТССЦ-104-0937 Приказ Администрации ЛО от 20.10.15 №28 | Трубки из вспененного полиэтилена, внутренний диаметр: 10 мм, толщина 6 мм//д.9,5 мм | 100 м | 0.09 | 0 | 0 | 0 | 0 | 0
3220 | ТССЦ-104-0938 Приказ Администрации ЛО от 20.10.15 №28 | Трубки из вспененного полиэтилена, внутренний диаметр: 12 мм, толщина 6 мм//12,7 мм | 100 м | 0.2 | 0 | 0 | 0 | 0 | 0
3221 | ТССЦ-104-0299 Приказ Администрации ЛО от 20.10.15 №28 | Трубки из вспененного полиэтилена, внутренний диаметр: 15 мм, толщина 6 мм//15,9 мм | 100 м | 0.31 | 0 | 0 | 0 | 0 | 0
3222 | ТССЦ-104-0260 Приказ Администрации ЛО от 20.10.15 №28 | Трубки из вспененного полиэтилена, внутренний диаметр: 22 мм, толщина 6 мм//д.22,2 мм | 100 м | 0.06 | 0 | 0 | 0 | 0 | 0
3223 | ТССЦ-104-0262 Приказ Администрации ЛО от 20.10.15 №28 | Трубки из вспененного полиэтилена, внутренний диаметр: 28 мм, толщина 6 мм | 100 м | 0.24 | 0 | 0 | 0 | 0 | 0
Раздел 63. Система кондиционирования К2 |  |  |  |  | 0 | 0 | 0 | 0 | 0
3224 | ТЕР20-06-019-01 Приказ Администрации ЛО от 20.10.15 №28 | Установка внешнего блока мульти сплит-системы | 1 блок | 1 | 0 | 0 | 0 | 0 | 0
3225 О | ТЦ_64.2.03.00_77_7728668928_03.10.2024_02_1182 | Наружный блок KF-OH-560B-PRO | ШТ | 1 | 0 | 0 | 0 | 0 | 0
3226 | ТССЦ-301-7425 Приказ Администрации ЛО от 20.10.15 №28 | Кронштейны для крепления внешнего блока сплит-системы, рекомендуемая нагрузка до 80 кг (два кронштейна, болты, гайки, шайбы) | компл. | 1 | 0 | 0 | 0 | 0 | 0
3227 | ТЕР20-06-019-08 Приказ Администрации ЛО от 20.10.15 №28 | Установка внутреннего блока кассетного типа мощностью: до 5 кВт | 1 блок | 15 | 0 | 0 | 0 | 0 | 0
3228 О | ТЦ_64.2.03.00_77_7728668928_03.10.2024_02_1191 | Внутренний блок кассетный с раздачей 360° KF-ICR-71С-V (Пульт управления RC-SLIM (беспроводной) в комплекте) с панелью KF-ICR-1С | ШТ | 3 | 0 | 0 | 0 | 0 | 0
3229 О | ТЦ_64.2.03.00_77_7728668928_03.10.2024_02_1188 | Внутренний блок кассетный с раздачей 360° KF-ICR-56С-V (Пульт управления RC-SLIM (беспроводной) в комплекте) с панелью KF-ICR-1С | ШТ | 1 | 0 | 0 | 0 | 0 | 0
3230 О | ТЦ_64.2.03.00_77_7728668928_03.10.2024_02_1190 | Внутренний блок кассетный компактный KF-IS-36С-VA (Пульт управления RC-SLIM (беспроводной) в комплекте ) с панелью KF-IS-1С | ШТ | 1 | 0 | 0 | 0 | 0 | 0
3231 О | ТЦ_64.2.03.00_77_7728668928_03.10.2024_02_1189 | Внутренний блок кассетный компактный KF-IS-45С-VA (Пульт управления RC-SLIM (беспроводной) в комплекте ) с панелью KF-IS-1С | ШТ | 4 | 0 | 0 | 0 | 0 | 0
3232 О | ТЦ_64.2.03.00_77_7728668928_03.10.2024_02_1192 | Внутренний блок кассетный компактный KF-IS-22С-VA (Пульт управления RC-SLIM (беспроводной) в комплекте ) с панелью KF-IS-1С | ШТ | 6 | 0 | 0 | 0 | 0 | 0
3233 О | ТЦ_64.2.03.00_77_7728668928_03.10.2024_02_1199 | Рефнет KF-REF-01-PRO | ШТ | 10 | 0 | 0 | 0 | 0 | 0
3234 О | ТЦ_64.2.03.00_77_7728668928_03.10.2024_02_1200 | Рефнет KF-REF-02-PRO | ШТ | 2 | 0 | 0 | 0 | 0 | 0
3235 О | ТЦ_64.2.03.00_77_7728668928_03.10.2024_02_1201 | Рефнет KF-REF-03-PRO | ШТ | 2 | 0 | 0 | 0 | 0 | 0
3236 | ТССЦ-507-4152 Приказ Администрации ЛО от 20.10.15 №28 | Трубы медные круглые тянутые и холоднокатаные (марки меди М2, М3), наружным диаметром: 6,3 мм, толщиной стенки 0,8 мм | м | 36 | 0 | 0 | 0 | 0 | 0
3237 | ТССЦ-507-4153 Приказ Администрации ЛО от 20.10.15 №28 | Трубы медные круглые тянутые и холоднокатаные (марки меди М2, М3), наружным диаметром: 9,52 мм, толщиной стенки 0,8 мм | м | 63 | 0 | 0 | 0 | 0 | 0
3238 | ТССЦ-507-4154 Приказ Администрации ЛО от 20.10.15 №28 | Трубы медные круглые тянутые и холоднокатаные (марки меди М2, М3), наружным диаметром: 12,7 мм, толщиной стенки 0,8 мм | м | 21 | 0 | 0 | 0 | 0 | 0
3239 | ТССЦ-507-4155 Приказ Администрации ЛО от 20.10.15 №28 | Трубы медные круглые тянутые и холоднокатаные (марки меди М2, М3), наружным диаметром: 15,88 мм, толщиной стенки 1,0 мм | м | 40 | 0 | 0 | 0 | 0 | 0
3240 | ТССЦ-507-4156 Приказ Администрации ЛО от 20.10.15 №28 | Трубы медные круглые тянутые и холоднокатаные (марки меди М2, М3), наружным диаметром: 19,05 мм, толщиной стенки 1,0 мм | м | 3 | 0 | 0 | 0 | 0 | 0
3241 | ТССЦ-507-4157 Приказ Администрации ЛО от 20.10.15 №28 | Трубы медные круглые тянутые и холоднокатаные (марки меди М2, М3), наружным диаметром: 22,22 мм, толщиной стенки 1,0 мм | м | 6 | 0 | 0 | 0 | 0 | 0
3242 | ТССЦ-507-4158 Приказ Администрации ЛО от 20.10.15 №28 | Трубы медные круглые тянутые и холоднокатаные (марки меди М2, М3), наружным диаметром: 28,58 мм, толщиной стенки 1,0 мм | м | 4 | 0 | 0 | 0 | 0 | 0
3243 | ТССЦ-507-4159 Приказ Администрации ЛО от 20.10.15 №28 | Трубы медные круглые тянутые и холоднокатаные (марки меди М2, М3), наружным диаметром: 34,92 мм, толщиной стенки 1,2 мм | м | 3 | 0 | 0 | 0 | 0 | 0
3244 | ТССЦ-507-4476 Приказ Администрации ЛО от 20.10.15 №28 | Отвод медный: однораструбный 90° диаметром 15 мм//6,4 мм | 10 шт. | 2.4 | 0 | 0 | 0 | 0 | 0
3245 | ТССЦ-507-4476 Приказ Администрации ЛО от 20.10.15 №28 | Отвод медный: однораструбный 90° диаметром 15 мм//9,5 мм | 10 шт. | 1.7 | 0 | 0 | 0 | 0 | 0
3246 | ТССЦ-507-4476 Приказ Администрации ЛО от 20.10.15 №28 | Отвод медный: однораструбный 90° диаметром 15 мм//12,7 мм | 10 шт. | 2.6 | 0 | 0 | 0 | 0 | 0
3247 | ТССЦ-507-4477 Приказ Администрации ЛО от 20.10.15 №28 | Отвод медный: однораструбный 90° диаметром 18 мм//15,9 мм | 10 шт. | 2.4 | 0 | 0 | 0 | 0 | 0
3248 | ТССЦ-507-4478 Приказ Администрации ЛО от 20.10.15 №28 | Отвод медный: однораструбный 90° диаметром 22 мм//19,1 мм | 10 шт. | 0.2 | 0 | 0 | 0 | 0 | 0
3249 | ТССЦ-507-4479 Приказ Администрации ЛО от 20.10.15 №28 | Отвод медный: однораструбный 90° диаметром 28 мм//28,6 мм | 10 шт. | 0.2 | 0 | 0 | 0 | 0 | 0
3250 | ТССЦ-507-4480 Приказ Администрации ЛО от 20.10.15 №28 | Отвод медный: однораструбный 90° диаметром 35 мм//31,8 | 10 шт. | 0.2 | 0 | 0 | 0 | 0 | 0
3251 | ТССЦ-104-0935 Приказ Администрации ЛО от 20.10.15 №28 | Трубки из вспененного полиэтилена, внутренний диаметр: 6 мм, толщина 6 мм//6,4 мм | 100 м | 0.23 | 0 | 0 | 0 | 0 | 0
3252 | ТССЦ-104-0937 Приказ Администрации ЛО от 20.10.15 №28 | Трубки из вспененного полиэтилена, внутренний диаметр: 10 мм, толщина 6 мм//9,5 мм | 100 м | 0.63 | 0 | 0 | 0 | 0 | 0
3253 | ТССЦ-104-0938 Приказ Администрации ЛО от 20.10.15 №28 | Трубки из вспененного полиэтилена, внутренний диаметр: 12 мм, толщина 6 мм//12,7 мм | 100 м | 0.21 | 0 | 0 | 0 | 0 | 0
3254 | ТССЦ-104-0299 Приказ Администрации ЛО от 20.10.15 №28 | Трубки из вспененного полиэтилена, внутренний диаметр: 15 мм, толщина 6 мм//15,9 мм | 100 м | 0.4 | 0 | 0 | 0 | 0 | 0
3255 | ТССЦ-104-0259 Приказ Администрации ЛО от 20.10.15 №28 | Трубки из вспененного полиэтилена, внутренний диаметр: 18 мм, толщина 6 мм//19,1 мм | 100 м | 0.03 | 0 | 0 | 0 | 0 | 0
3256 | ТССЦ-104-0260 Приказ Администрации ЛО от 20.10.15 №28 | Трубки из вспененного полиэтилена, внутренний диаметр: 22 мм, толщина 6 мм//22,2 мм | 100 м | 0.06 | 0 | 0 | 0 | 0 | 0
3257 | ТССЦ-104-0262 Приказ Администрации ЛО от 20.10.15 №28 | Трубки из вспененного полиэтилена, внутренний диаметр: 28 мм, толщина 6 мм//28,6 мм | 100 м | 0.04 | 0 | 0 | 0 | 0 | 0
3258 | ТССЦ-104-0263 Приказ Администрации ЛО от 20.10.15 №28 | Трубки из вспененного полиэтилена, внутренний диаметр: 30 мм, толщина 6 мм//31,8 мм | 100 м | 0.03 | 0 | 0 | 0 | 0 | 0
Раздел 64. Система кондиционирования К3 |  |  |  |  | 0 | 0 | 0 | 0 | 0
3259 | ТЕР20-06-019-01 Приказ Администрации ЛО от 20.10.15 №28 | Установка внешнего блока мульти сплит-системы | 1 блок | 1 | 0 | 0 | 0 | 0 | 0
3260 О | ТЦ_64.2.03.00_77_7728668928_03.10.2024_02_1183 | Наружный блок KF-OH-125B - 1 (VRF) | ШТ | 1 | 0 | 0 | 0 | 0 | 0
3261 | ТССЦ-301-7425 Приказ Администрации ЛО от 20.10.15 №28 | Кронштейны для крепления внешнего блока сплит-системы, рекомендуемая нагрузка до 80 кг (два кронштейна, болты, гайки, шайбы) | компл. | 1 | 0 | 0 | 0 | 0 | 0
3262 | ТЕР20-06-019-08 Приказ Администрации ЛО от 20.10.15 №28 | Установка внутреннего блока кассетного типа мощностью: до 5 кВт | 1 блок | 5 | 0 | 0 | 0 | 0 | 0
3263 О | ТЦ_64.2.03.00_77_7728668928_03.10.2024_02_1196 | Внутренний блок настенный KF-IW-22С-V (Пульт управления RC-SLIM ( беспроводной) в комплекте) | ШТ | 5 | 0 | 0 | 0 | 0 | 0
3264 | ТССЦ-507-4152 Приказ Администрации ЛО от 20.10.15 №28 | Трубы медные круглые тянутые и холоднокатаные (марки меди М2, М3), наружным диаметром: 6,3 мм, толщиной стенки 0,8 мм | м | 38 | 0 | 0 | 0 | 0 | 0
3265 | ТССЦ-507-4153 Приказ Администрации ЛО от 20.10.15 №28 | Трубы медные круглые тянутые и холоднокатаные (марки меди М2, М3), наружным диаметром: 9,52 мм, толщиной стенки 0,8 мм | м | 44 | 0 | 0 | 0 | 0 | 0
3266 | ТССЦ-507-4154 Приказ Администрации ЛО от 20.10.15 №28 | Трубы медные круглые тянутые и холоднокатаные (марки меди М2, М3), наружным диаметром: 12,7 мм, толщиной стенки 0,8 мм | м | 37 | 0 | 0 | 0 | 0 | 0
3267 | ТССЦ-507-4155 Приказ Администрации ЛО от 20.10.15 №28 | Трубы медные круглые тянутые и холоднокатаные (марки меди М2, М3), наружным диаметром: 15,88 мм, толщиной стенки 1,0 мм | м | 11 | 0 | 0 | 0 | 0 | 0
3268 | ТССЦ-507-4156 Приказ Администрации ЛО от 20.10.15 №28 | Трубы медные круглые тянутые и холоднокатаные (марки меди М2, М3), наружным диаметром: 19,05 мм, толщиной стенки 1,0 мм | м | 32 | 0 | 0 | 0 | 0 | 0
3269 | ТССЦ-507-4476 Приказ Администрации ЛО от 20.10.15 №28 | Отвод медный: однораструбный 90° диаметром 15 мм//6,4 мм | 10 шт. | 1.6 | 0 | 0 | 0 | 0 | 0
3270 | ТССЦ-507-4476 Приказ Администрации ЛО от 20.10.15 №28 | Отвод медный: однораструбный 90° диаметром 15 мм//9,5 мм | 10 шт. | 0.5 | 0 | 0 | 0 | 0 | 0
3271 | ТССЦ-507-4476 Приказ Администрации ЛО от 20.10.15 №28 | Отвод медный: однораструбный 90° диаметром 15 мм//12,7 мм | 10 шт. | 1.6 | 0 | 0 | 0 | 0 | 0
3272 | ТССЦ-507-4477 Приказ Администрации ЛО от 20.10.15 №28 | Отвод медный: однораструбный 90° диаметром 18 мм//15,9 мм | 10 шт. | 0.5 | 0 | 0 | 0 | 0 | 0
3273 | ТССЦ-104-0935 Приказ Администрации ЛО от 20.10.15 №28 | Трубки из вспененного полиэтилена, внутренний диаметр: 6 мм, толщина 6 мм//6,4 мм | 100 м | 0.38 | 0 | 0 | 0 | 0 | 0
3274 | ТССЦ-104-0937 Приказ Администрации ЛО от 20.10.15 №28 | Трубки из вспененного полиэтилена, внутренний диаметр: 10 мм, толщина 6 мм//9,5 мм | 100 м | 0.44 | 0 | 0 | 0 | 0 | 0
3275 | ТССЦ-104-0938 Приказ Администрации ЛО от 20.10.15 №28 | Трубки из вспененного полиэтилена, внутренний диаметр: 12 мм, толщина 6 мм//12,7 мм | 100 м | 0.37 | 0 | 0 | 0 | 0 | 0
3276 | ТССЦ-104-0299 Приказ Администрации ЛО от 20.10.15 №28 | Трубки из вспененного полиэтилена, внутренний диаметр: 15 мм, толщина 6 мм//15,9 мм | 100 м | 0.11 | 0 | 0 | 0 | 0 | 0
3277 | ТССЦ-104-0259 Приказ Администрации ЛО от 20.10.15 №28 | Трубки из вспененного полиэтилена, внутренний диаметр: 18 мм, толщина 6 мм//19,05 | 100 м | 0.32 | 0 | 0 | 0 | 0 | 0
3278 О | ТЦ_64.2.03.00_77_7728668928_03.10.2024_02_1199 | Рефнет KF-REF-01-PRO | ШТ | 4 | 0 | 0 | 0 | 0 | 0
Раздел 65. Система кондиционирования К4 |  |  |  |  | 0 | 0 | 0 | 0 | 0
3279 | ТЕР20-06-019-01 Приказ Администрации ЛО от 20.10.15 №28 | Установка внешнего блока мульти сплит-системы | 1 блок | 3 | 0 | 0 | 0 | 0 | 0
3280 О | ТЦ_64.2.03.00_77_7728668928_03.10.2024_02_1186 Применительно к Наружный блок KF-OH-1230B-PRO | Наружный блок KF-OH-850B-PRO | ШТ | 1 | 0 | 0 | 0 | 0 | 0
3281 О | ТЦ_64.2.03.00_77_7728668928_03.10.2024_02_1184 | Наружный блок KF-OH-615B-PRO | ШТ | 2 | 0 | 0 | 0 | 0 | 0
3282 | ТССЦ-301-7425 Приказ Администрации ЛО от 20.10.15 №28 | Кронштейны для крепления внешнего блока сплит-системы, рекомендуемая нагрузка до 80 кг (два кронштейна, болты, гайки, шайбы) | компл. | 1 | 0 | 0 | 0 | 0 | 0
3283 | ТЕР20-06-019-08 Приказ Администрации ЛО от 20.10.15 №28 | Установка внутреннего блока кассетного типа мощностью: до 5 кВт | 1 блок | 35 | 0 | 0 | 0 | 0 | 0
3284 О | ТЦ_64.2.03.00_77_7728668928_03.10.2024_02_1192 | Внутренний блок кассетный компактный KF-IS-22С-VA (Пульт управления RC-SLIM (беспроводной) в комплекте ) с панелью KF-IS-1С | ШТ | 10 | 0 | 0 | 0 | 0 | 0
3285 О | ТЦ_64.2.03.00_77_7728668928_03.10.2024_02_1191 | Внутренний блок кассетный с раздачей 360° KF-ICR-71С-V (Пульт управления RC-SLIM (беспроводной) в комплекте) с панелью KF-ICR-1С | ШТ | 4 | 0 | 0 | 0 | 0 | 0
3286 О | ТЦ_64.2.03.00_77_7728668928_03.10.2024_02_1193 | Внутренний блок кассетный компактный KF-IS-28С-VA (Пульт управления RC-SLIM (беспроводной) в комплекте ) с панелью KF-IS-1С | ШТ | 4 | 0 | 0 | 0 | 0 | 0
3287 О | ТЦ_64.2.03.00_77_7728668928_03.10.2024_02_1188 | Внутренний блок кассетный с раздачей 360° KF-ICR-56С-V (Пульт управления RC-SLIM (беспроводной) в комплекте) с панелью KF-ICR-1С | ШТ | 1 | 0 | 0 | 0 | 0 | 0
3288 О | ТЦ_64.2.03.00_77_7728668928_03.10.2024_02_1190 | Внутренний блок кассетный компактный KF-IS-36С-VA (Пульт управления RC-SLIM (беспроводной) в комплекте ) с панелью KF-IS-1С | ШТ | 2 | 0 | 0 | 0 | 0 | 0
3289 О | ТЦ_64.2.03.00_77_7728668928_03.10.2024_02_1189 | Внутренний блок кассетный компактный KF-IS-45С-VA (Пульт управления RC-SLIM (беспроводной) в комплекте ) с панелью KF-IS-1С | ШТ | 4 | 0 | 0 | 0 | 0 | 0
3290 О | ТЦ_64.2.03.00_77_7728668928_03.10.2024_02_1194 | Внутренний блок кассетный с раздачей 360° KF-ICR-90С-V (Пульт управления RC-SLIM (беспроводной) в комплекте) с панелью KF-ICR-1С | ШТ | 3 | 0 | 0 | 0 | 0 | 0
3291 О | ТЦ_64.2.03.00_77_7728668928_03.10.2024_02_1195 | Внутренний блок кассетный с раздачей 360° KF-ICR-112С-V (Пульт управления RC-SLIM (беспроводной) в комплекте) с панелью KF-ICR-1С | ШТ | 7 | 0 | 0 | 0 | 0 | 0
3292 О | ТЦ_64.2.03.00_77_7728668928_03.10.2024_02_1199 | Рефнет KF-REF-01-PRO | ШТ | 14 | 0 | 0 | 0 | 0 | 0
3293 О | ТЦ_64.2.03.00_77_7728668928_03.10.2024_02_1200 | Рефнет KF-REF-02-PRO | ШТ | 1 | 0 | 0 | 0 | 0 | 0
3294 О | ТЦ_64.2.03.00_77_7728668928_03.10.2024_02_1201 | Рефнет KF-REF-03-PRO | ШТ | 10 | 0 | 0 | 0 | 0 | 0
3295 О | ТЦ_64.2.03.00_77_7728668928_03.10.2024_02_1202 | Рефнет KF-REF-04-PRO | ШТ | 3 | 0 | 0 | 0 | 0 | 0
3296 | ТССЦ-507-4152 Приказ Администрации ЛО от 20.10.15 №28 | Трубы медные круглые тянутые и холоднокатаные (марки меди М2, М3), наружным диаметром: 6,3 мм, толщиной стенки 0,8 мм | м | 55 | 0 | 0 | 0 | 0 | 0
3297 | ТССЦ-507-4153 Приказ Администрации ЛО от 20.10.15 №28 | Трубы медные круглые тянутые и холоднокатаные (марки меди М2, М3), наружным диаметром: 9,52 мм, толщиной стенки 0,8 мм | м | 51 | 0 | 0 | 0 | 0 | 0
3298 | ТССЦ-507-4154 Приказ Администрации ЛО от 20.10.15 №28 | Трубы медные круглые тянутые и холоднокатаные (марки меди М2, М3), наружным диаметром: 12,7 мм, толщиной стенки 0,8 мм | м | 68 | 0 | 0 | 0 | 0 | 0
3299 | ТССЦ-507-4155 Приказ Администрации ЛО от 20.10.15 №28 | Трубы медные круглые тянутые и холоднокатаные (марки меди М2, М3), наружным диаметром: 15,88 мм, толщиной стенки 1,0 мм | м | 60 | 0 | 0 | 0 | 0 | 0
3300 | ТССЦ-507-4156 Приказ Администрации ЛО от 20.10.15 №28 | Трубы медные круглые тянутые и холоднокатаные (марки меди М2, М3), наружным диаметром: 19,05 мм, толщиной стенки 1,0 мм | м | 34 | 0 | 0 | 0 | 0 | 0
3301 | ТССЦ-507-4158 Приказ Администрации ЛО от 20.10.15 №28 | Трубы медные круглые тянутые и холоднокатаные (марки меди М2, М3), наружным диаметром: 28,58 мм, толщиной стенки 1,0 мм | м | 32 | 0 | 0 | 0 | 0 | 0
3302 | ТССЦ-507-4159 Приказ Администрации ЛО от 20.10.15 №28 | Трубы медные круглые тянутые и холоднокатаные (марки меди М2, М3), наружным диаметром: 34,92 мм, толщиной стенки 1,2 мм | м | 9 | 0 | 0 | 0 | 0 | 0
3303 | ТССЦ-507-4160 Приказ Администрации ЛО от 20.10.15 №28 | Трубы медные круглые тянутые и холоднокатаные (марки меди М2, М3), наружным диаметром: 41,27 мм, толщиной стенки 1,2 мм | м | 16 | 0 | 0 | 0 | 0 | 0
3304 | ТССЦ-507-4476 Приказ Администрации ЛО от 20.10.15 №28 | Отвод медный: однораструбный 90° диаметром 15 мм//6,4 мм | 10 шт. | 4.6 | 0 | 0 | 0 | 0 | 0
3305 | ТССЦ-507-4476 Приказ Администрации ЛО от 20.10.15 №28 | Отвод медный: однораструбный 90° диаметром 15 мм//9,5 мм | 10 шт. | 1.5 | 0 | 0 | 0 | 0 | 0
3306 | ТССЦ-507-4476 Приказ Администрации ЛО от 20.10.15 №28 | Отвод медный: однораструбный 90° диаметром 15 мм//12,7 мм | 10 шт. | 5.5 | 0 | 0 | 0 | 0 | 0
3307 | ТССЦ-507-4477 Приказ Администрации ЛО от 20.10.15 №28 | Отвод медный: однораструбный 90° диаметром 18 мм//15,9 мм | 10 шт. | 2.2 | 0 | 0 | 0 | 0 | 0
3308 | ТССЦ-507-4478 Приказ Администрации ЛО от 20.10.15 №28 | Отвод медный: однораструбный 90° диаметром 22 мм//19,1 мм | 10 шт. | 0.9 | 0 | 0 | 0 | 0 | 0
3309 | ТССЦ-507-4479 Приказ Администрации ЛО от 20.10.15 №28 | Отвод медный: однораструбный 90° диаметром 28 мм//28,6 мм | 10 шт. | 0.2 | 0 | 0 | 0 | 0 | 0
3310 | ТССЦ-507-4480 Приказ Администрации ЛО от 20.10.15 №28 | Отвод медный: однораструбный 90° диаметром 35 мм//34,9 мм | 10 шт. | 0.4 | 0 | 0 | 0 | 0 | 0
3311 | ТССЦ-507-4481 Приказ Администрации ЛО от 20.10.15 №28 | Отвод медный: однораструбный 90° диаметром 42 мм//41,3 мм | 10 шт. | 0.9 | 0 | 0 | 0 | 0 | 0
3312 | ТССЦ-104-0935 Приказ Администрации ЛО от 20.10.15 №28 | Трубки из вспененного полиэтилена, внутренний диаметр: 6 мм, толщина 6 мм//6,4 мм | 100 м | 0.55 | 0 | 0 | 0 | 0 | 0
3313 | ТССЦ-104-0937 Приказ Администрации ЛО от 20.10.15 №28 | Трубки из вспененного полиэтилена, внутренний диаметр: 10 мм, толщина 6 мм//9,5 мм | 100 м | 0.51 | 0 | 0 | 0 | 0 | 0
3314 | ТССЦ-104-0938 Приказ Администрации ЛО от 20.10.15 №28 | Трубки из вспененного полиэтилена, внутренний диаметр: 12 мм, толщина 6 мм//12,7 мм | 100 м | 0.68 | 0 | 0 | 0 | 0 | 0
3315 | ТССЦ-104-0299 Приказ Администрации ЛО от 20.10.15 №28 | Трубки из вспененного полиэтилена, внутренний диаметр: 15 мм, толщина 6 мм//15,9 мм | 100 м | 0.6 | 0 | 0 | 0 | 0 | 0
3316 | ТССЦ-104-0260 Приказ Администрации ЛО от 20.10.15 №28 | Трубки из вспененного полиэтилена, внутренний диаметр: 22 мм, толщина 6 мм//19,1 мм | 100 м | 0.34 | 0 | 0 | 0 | 0 | 0
3317 | ТССЦ-104-0262 Приказ Администрации ЛО от 20.10.15 №28 | Трубки из вспененного полиэтилена, внутренний диаметр: 28 мм, толщина 6 мм//28,6 мм | 100 м | 0.32 | 0 | 0 | 0 | 0 | 0
3318 | ТССЦ-104-0263 Приказ Администрации ЛО от 20.10.15 №28 | Трубки из вспененного полиэтилена, внутренний диаметр: 30 мм, толщина 6 мм//31,8 | 100 м | 0.07 | 0 | 0 | 0 | 0 | 0
3319 | ТССЦ-104-0264 Приказ Администрации ЛО от 20.10.15 №28 | Трубки из вспененного полиэтилена, внутренний диаметр: 35 мм, толщина 6 мм//41,3 мм | 100 м | 0.18 | 0 | 0 | 0 | 0 | 0
Раздел 66. Система кондиционирования К5 |  |  |  |  | 0 | 0 | 0 | 0 | 0
3320 | ТЕР20-06-019-01 Приказ Администрации ЛО от 20.10.15 №28 | Установка внешнего блока мульти сплит-системы | 1 блок | 1 | 0 | 0 | 0 | 0 | 0
3321 О | ТЦ_64.2.03.00_77_7728668928_03.10.2024_02_1186 Применительно к Наружный блок KF-OH-1065B-PRO | Наружный блок KF-OH-850B-PRO | ШТ | 1 | 0 | 0 | 0 | 0 | 0
3322 О | ТЦ_64.2.03.00_77_7728668928_03.10.2024_02_1185 | Наружный блок KF-OH-450B-PRO | ШТ | 1 | 0 | 0 | 0 | 0 | 0
3323 О | ТЦ_64.2.03.00_77_7728668928_03.10.2024_02_1184 | Наружный блок KF-OH-615B-PRO | ШТ | 2 | 0 | 0 | 0 | 0 | 0
3324 | ТССЦ-301-7425 Приказ Администрации ЛО от 20.10.15 №28 | Кронштейны для крепления внешнего блока сплит-системы, рекомендуемая нагрузка до 80 кг (два кронштейна, болты, гайки, шайбы) | компл. | 1 | 0 | 0 | 0 | 0 | 0
3325 | ТЕР20-06-019-08 Приказ Администрации ЛО от 20.10.15 №28 | Установка внутреннего блока кассетного типа мощностью: до 5 кВт | 1 блок | 29 | 0 | 0 | 0 | 0 | 0
3326 О | ТЦ_64.2.03.00_77_7728668928_03.10.2024_02_1188 | Внутренний блок кассетный с раздачей 360° KF-ICR-56С-V (Пульт управления RC-SLIM (беспроводной) в комплекте) с панелью KF-ICR-1С | ШТ | 2 | 0 | 0 | 0 | 0 | 0
3327 О | ТЦ_64.2.03.00_77_7728668928_03.10.2024_02_1189 | Внутренний блок кассетный компактный KF-IS-45С-VA (Пульт управления RC-SLIM (беспроводной) в комплекте ) с панелью KF-IS-1С | ШТ | 7 | 0 | 0 | 0 | 0 | 0
3328 О | ТЦ_64.2.03.00_77_7728668928_03.10.2024_02_1190 | Внутренний блок кассетный компактный KF-IS-36С-VA (Пульт управления RC-SLIM (беспроводной) в комплекте ) с панелью KF-IS-1С | ШТ | 5 | 0 | 0 | 0 | 0 | 0
3329 О | ТЦ_64.2.03.00_77_7728668928_03.10.2024_02_1191 | Внутренний блок кассетный с раздачей 360° KF-ICR-71С-V (Пульт управления RC-SLIM (беспроводной) в комплекте) с панелью KF-ICR-1С | ШТ | 4 | 0 | 0 | 0 | 0 | 0
3330 О | ТЦ_64.2.03.00_77_7728668928_03.10.2024_02_1193 | Внутренний блок кассетный компактный KF-IS-28С-VA (Пульт управления RC-SLIM (беспроводной) в комплекте ) с панелью KF-IS-1С | ШТ | 6 | 0 | 0 | 0 | 0 | 0
3331 О | ТЦ_64.2.03.00_77_7728668928_03.10.2024_02_1192 | Внутренний блок кассетный компактный KF-IS-22С-VA (Пульт управления RC-SLIM (беспроводной) в комплекте ) с панелью KF-IS-1С | ШТ | 5 | 0 | 0 | 0 | 0 | 0
3332 О | ТЦ_64.2.03.00_77_7728668928_03.10.2024_02_1199 | Рефнет KF-REF-01-PRO | ШТ | 16 | 0 | 0 | 0 | 0 | 0
3333 О | ТЦ_64.2.03.00_77_7728668928_03.10.2024_02_1200 | Рефнет KF-REF-02-PRO | ШТ | 3 | 0 | 0 | 0 | 0 | 0
3334 О | ТЦ_64.2.03.00_77_7728668928_03.10.2024_02_1201 | Рефнет KF-REF-03-PRO | ШТ | 8 | 0 | 0 | 0 | 0 | 0
3335 О | ТЦ_64.2.03.00_77_7728668928_03.10.2024_02_1202 | Рефнет KF-REF-04-PRO | ШТ | 1 | 0 | 0 | 0 | 0 | 0
3336 О | ТЦ_64.2.03.00_77_7728668928_03.10.2024_02_1203 | Рефнет KF-REF-02-OD-PRO | ШТ | 1 | 0 | 0 | 0 | 0 | 0
3337 | ТССЦ-507-4152 Приказ Администрации ЛО от 20.10.15 №28 | Трубы медные круглые тянутые и холоднокатаные (марки меди М2, М3), наружным диаметром: 6,3 мм, толщиной стенки 0,8 мм | м | 75 | 0 | 0 | 0 | 0 | 0
3338 | ТССЦ-507-4153 Приказ Администрации ЛО от 20.10.15 №28 | Трубы медные круглые тянутые и холоднокатаные (марки меди М2, М3), наружным диаметром: 9,52 мм, толщиной стенки 0,8 мм | м | 102 | 0 | 0 | 0 | 0 | 0
3339 | ТССЦ-507-4154 Приказ Администрации ЛО от 20.10.15 №28 | Трубы медные круглые тянутые и холоднокатаные (марки меди М2, М3), наружным диаметром: 12,7 мм, толщиной стенки 0,8 мм | м | 48 | 0 | 0 | 0 | 0 | 0
3340 | ТССЦ-507-4155 Приказ Администрации ЛО от 20.10.15 №28 | Трубы медные круглые тянутые и холоднокатаные (марки меди М2, М3), наружным диаметром: 15,88 мм, толщиной стенки 1,0 мм | м | 65 | 0 | 0 | 0 | 0 | 0
3341 | ТССЦ-507-4156 Приказ Администрации ЛО от 20.10.15 №28 | Трубы медные круглые тянутые и холоднокатаные (марки меди М2, М3), наружным диаметром: 19,05 мм, толщиной стенки 1,0 мм | м | 15 | 0 | 0 | 0 | 0 | 0
3342 | ТССЦ-507-4157 Приказ Администрации ЛО от 20.10.15 №28 | Трубы медные круглые тянутые и холоднокатаные (марки меди М2, М3), наружным диаметром: 22,22 мм, толщиной стенки 1,0 мм | м | 12 | 0 | 0 | 0 | 0 | 0
3343 | ТССЦ-507-4158 Приказ Администрации ЛО от 20.10.15 №28 | Трубы медные круглые тянутые и холоднокатаные (марки меди М2, М3), наружным диаметром: 28,58 мм, толщиной стенки 1,0 мм | м | 18 | 0 | 0 | 0 | 0 | 0
3344 | ТССЦ-507-4159 Приказ Администрации ЛО от 20.10.15 №28 | Трубы медные круглые тянутые и холоднокатаные (марки меди М2, М3), наружным диаметром: 34,92 мм, толщиной стенки 1,2 мм | м | 8 | 0 | 0 | 0 | 0 | 0
3345 | ТССЦ-507-4160 Приказ Администрации ЛО от 20.10.15 №28 | Трубы медные круглые тянутые и холоднокатаные (марки меди М2, М3), наружным диаметром: 41,27 мм, толщиной стенки 1,2 мм | м | 15 | 0 | 0 | 0 | 0 | 0
3346 | ТССЦ-507-4476 Приказ Администрации ЛО от 20.10.15 №28 | Отвод медный: однораструбный 90° диаметром 15 мм//6,4 мм | 10 шт. | 2.5 | 0 | 0 | 0 | 0 | 0
3347 | ТССЦ-507-4476 Приказ Администрации ЛО от 20.10.15 №28 | Отвод медный: однораструбный 90° диаметром 15 мм//9,5 мм | 10 шт. | 1.7 | 0 | 0 | 0 | 0 | 0
3348 | ТССЦ-507-4476 Приказ Администрации ЛО от 20.10.15 №28 | Отвод медный: однораструбный 90° диаметром 15 мм//12,7 мм | 10 шт. | 5.6 | 0 | 0 | 0 | 0 | 0
3349 | ТССЦ-507-4477 Приказ Администрации ЛО от 20.10.15 №28 | Отвод медный: однораструбный 90° диаметром 18 мм//15,9 мм | 10 шт. | 1.4 | 0 | 0 | 0 | 0 | 0
3350 | ТССЦ-507-4478 Приказ Администрации ЛО от 20.10.15 №28 | Отвод медный: однораструбный 90° диаметром 22 мм//19,1 мм | 10 шт. | 3.5 | 0 | 0 | 0 | 0 | 0
3351 | ТССЦ-507-4479 Приказ Администрации ЛО от 20.10.15 №28 | Отвод медный: однораструбный 90° диаметром 28 мм//28,6 мм | 10 шт. | 0.4 | 0 | 0 | 0 | 0 | 0
3352 | ТССЦ-507-4481 Приказ Администрации ЛО от 20.10.15 №28 | Отвод медный: однораструбный 90° диаметром 42 мм//41,3 мм | 10 шт. | 1.1 | 0 | 0 | 0 | 0 | 0
3353 | ТССЦ-104-0935 Приказ Администрации ЛО от 20.10.15 №28 | Трубки из вспененного полиэтилена, внутренний диаметр: 6 мм, толщина 6 мм//6,4 мм | 100 м | 0.75 | 0 | 0 | 0 | 0 | 0
3354 | ТССЦ-104-0937 Приказ Администрации ЛО от 20.10.15 №28 | Трубки из вспененного полиэтилена, внутренний диаметр: 10 мм, толщина 6 мм//9,5 мм | 100 м | 1.02 | 0 | 0 | 0 | 0 | 0
3355 | ТССЦ-104-0938 Приказ Администрации ЛО от 20.10.15 №28 | Трубки из вспененного полиэтилена, внутренний диаметр: 12 мм, толщина 6 мм//12,7 мм | 100 м | 0.48 | 0 | 0 | 0 | 0 | 0
3356 | ТССЦ-104-0299 Приказ Администрации ЛО от 20.10.15 №28 | Трубки из вспененного полиэтилена, внутренний диаметр: 15 мм, толщина 6 мм//15,9 мм | 100 м | 0.65 | 0 | 0 | 0 | 0 | 0
3357 | ТССЦ-104-0260 Приказ Администрации ЛО от 20.10.15 №28 | Трубки из вспененного полиэтилена, внутренний диаметр: 22 мм, толщина 6 мм//19,1 мм | 100 м | 0.15 | 0 | 0 | 0 | 0 | 0
3358 | ТССЦ-104-0260 Приказ Администрации ЛО от 20.10.15 №28 | Трубки из вспененного полиэтилена, внутренний диаметр: 22 мм, толщина 6 мм//22,2 мм | 100 м | 0.12 | 0 | 0 | 0 | 0 | 0
3359 | ТССЦ-104-0262 Приказ Администрации ЛО от 20.10.15 №28 | Трубки из вспененного полиэтилена, внутренний диаметр: 28 мм, толщина 6 мм//28,6 мм | 100 м | 0.18 | 0 | 0 | 0 | 0 | 0
3360 | ТССЦ-104-0264 Приказ Администрации ЛО от 20.10.15 №28 | Трубки из вспененного полиэтилена, внутренний диаметр: 35 мм, толщина 6 мм//34,9 мм | 100 м | 0.08 | 0 | 0 | 0 | 0 | 0
3361 | ТССЦ-104-0264 Приказ Администрации ЛО от 20.10.15 №28 | Трубки из вспененного полиэтилена, внутренний диаметр: 35 мм, толщина 6 мм//41,3 мм | 100 м | 0.15 | 0 | 0 | 0 | 0 | 0
Раздел 67. Система кондиционирования К6 |  |  |  |  | 0 | 0 | 0 | 0 | 0
3362 | ТЕР20-06-019-01 Приказ Администрации ЛО от 20.10.15 №28 | Установка внешнего блока мульти сплит-системы | 1 блок | 1 | 0 | 0 | 0 | 0 | 0
3363 О | ТЦ_64.2.03.00_77_7728668928_03.10.2024_02_1186 | Наружный блок KF-OH-850B-PRO | ШТ | 1 | 0 | 0 | 0 | 0 | 0
3364 | ТССЦ-301-7425 Приказ Администрации ЛО от 20.10.15 №28 | Кронштейны для крепления внешнего блока сплит-системы, рекомендуемая нагрузка до 80 кг (два кронштейна, болты, гайки, шайбы) | компл. | 1 | 0 | 0 | 0 | 0 | 0
3365 | ТЕР20-06-019-08 Приказ Администрации ЛО от 20.10.15 №28 | Установка внутреннего блока кассетного типа мощностью: до 5 кВт | 1 блок | 18 | 0 | 0 | 0 | 0 | 0
3366 О | ТЦ_64.2.03.00_77_7728668928_03.10.2024_02_1189 | Внутренний блок кассетный компактный KF-IS-45С-VA (Пульт управления RC-SLIM (беспроводной) в комплекте ) с панелью KF-IS-1С | ШТ | 4 | 0 | 0 | 0 | 0 | 0
3367 О | ТЦ_64.2.03.00_77_7728668928_03.10.2024_02_1190 | Внутренний блок кассетный компактный KF-IS-36С-VA (Пульт управления RC-SLIM (беспроводной) в комплекте ) с панелью KF-IS-1С | ШТ | 3 | 0 | 0 | 0 | 0 | 0
3368 О | ТЦ_64.2.03.00_77_7728668928_03.10.2024_02_1188 | Внутренний блок кассетный с раздачей 360° KF-ICR-56С-V (Пульт управления RC-SLIM (беспроводной) в комплекте) с панелью KF-ICR-1С | ШТ | 7 | 0 | 0 | 0 | 0 | 0
3369 О | ТЦ_64.2.03.00_77_7728668928_03.10.2024_02_1191 | Внутренний блок кассетный с раздачей 360° KF-ICR-71С-V (Пульт управления RC-SLIM (беспроводной) в комплекте) с панелью KF-ICR-1С | ШТ | 3 | 0 | 0 | 0 | 0 | 0
3370 О | ТЦ_64.2.03.00_77_7728668928_03.10.2024_02_1192 | Внутренний блок кассетный компактный KF-IS-22С-VA (Пульт управления RC-SLIM (беспроводной) в комплекте ) с панелью KF-IS-1С | ШТ | 1 | 0 | 0 | 0 | 0 | 0
3371 О | ТЦ_64.2.03.00_77_7728668928_03.10.2024_02_1199 | Рефнет KF-REF-01-PRO | ШТ | 9 | 0 | 0 | 0 | 0 | 0
3372 О | ТЦ_64.2.03.00_77_7728668928_03.10.2024_02_1200 | Рефнет KF-REF-02-PRO | ШТ | 4 | 0 | 0 | 0 | 0 | 0
3373 О | ТЦ_64.2.03.00_77_7728668928_03.10.2024_02_1201 | Рефнет KF-REF-03-PRO | ШТ | 3 | 0 | 0 | 0 | 0 | 0
3374 О | ТЦ_64.2.03.00_77_7728668928_03.10.2024_02_1202 | Рефнет KF-REF-04-PRO | ШТ | 1 | 0 | 0 | 0 | 0 | 0
3375 | ТССЦ-507-4152 Приказ Администрации ЛО от 20.10.15 №28 | Трубы медные круглые тянутые и холоднокатаные (марки меди М2, М3), наружным диаметром: 6,3 мм, толщиной стенки 0,8 мм | м | 46 | 0 | 0 | 0 | 0 | 0
3376 | ТССЦ-507-4153 Приказ Администрации ЛО от 20.10.15 №28 | Трубы медные круглые тянутые и холоднокатаные (марки меди М2, М3), наружным диаметром: 9,52 мм, толщиной стенки 0,8 мм | м | 65 | 0 | 0 | 0 | 0 | 0
3377 | ТССЦ-507-4154 Приказ Администрации ЛО от 20.10.15 №28 | Трубы медные круглые тянутые и холоднокатаные (марки меди М2, М3), наружным диаметром: 12,7 мм, толщиной стенки 0,8 мм | м | 51 | 0 | 0 | 0 | 0 | 0
3378 | ТССЦ-507-4155 Приказ Администрации ЛО от 20.10.15 №28 | Трубы медные круглые тянутые и холоднокатаные (марки меди М2, М3), наружным диаметром: 15,88 мм, толщиной стенки 1,0 мм | м | 31 | 0 | 0 | 0 | 0 | 0
3379 | ТССЦ-507-4156 Приказ Администрации ЛО от 20.10.15 №28 | Трубы медные круглые тянутые и холоднокатаные (марки меди М2, М3), наружным диаметром: 19,05 мм, толщиной стенки 1,0 мм | м | 13 | 0 | 0 | 0 | 0 | 0
3380 | ТССЦ-507-4157 Приказ Администрации ЛО от 20.10.15 №28 | Трубы медные круглые тянутые и холоднокатаные (марки меди М2, М3), наружным диаметром: 22,22 мм, толщиной стенки 1,0 мм | м | 16 | 0 | 0 | 0 | 0 | 0
3381 | ТССЦ-507-4158 Приказ Администрации ЛО от 20.10.15 №28 | Трубы медные круглые тянутые и холоднокатаные (марки меди М2, М3), наружным диаметром: 28,58 мм, толщиной стенки 1,0 мм | м | 7 | 0 | 0 | 0 | 0 | 0
3382 | ТССЦ-507-4159 Приказ Администрации ЛО от 20.10.15 №28 | Трубы медные круглые тянутые и холоднокатаные (марки меди М2, М3), наружным диаметром: 34,92 мм, толщиной стенки 1,2 мм | м | 11 | 0 | 0 | 0 | 0 | 0
3383 | ТССЦ-507-4160 Приказ Администрации ЛО от 20.10.15 №28 | Трубы медные круглые тянутые и холоднокатаные (марки меди М2, М3), наружным диаметром: 41,27 мм, толщиной стенки 1,2 мм | м | 3 | 0 | 0 | 0 | 0 | 0
3384 | ТССЦ-507-4476 Приказ Администрации ЛО от 20.10.15 №28 | Отвод медный: однораструбный 90° диаметром 15 мм//6,4 мм | 10 шт. | 3.6 | 0 | 0 | 0 | 0 | 0
3385 | ТССЦ-507-4476 Приказ Администрации ЛО от 20.10.15 №28 | Отвод медный: однораструбный 90° диаметром 15 мм//9,5 мм | 10 шт. | 1.1 | 0 | 0 | 0 | 0 | 0
3386 | ТССЦ-507-4476 Приказ Администрации ЛО от 20.10.15 №28 | Отвод медный: однораструбный 90° диаметром 15 мм//12,7 мм | 10 шт. | 3.6 | 0 | 0 | 0 | 0 | 0
3387 | ТССЦ-507-4477 Приказ Администрации ЛО от 20.10.15 №28 | Отвод медный: однораструбный 90° диаметром 18 мм//15,9 мм | 10 шт. | 0.9 | 0 | 0 | 0 | 0 | 0
3388 | ТССЦ-507-4478 Приказ Администрации ЛО от 20.10.15 №28 | Отвод медный: однораструбный 90° диаметром 22 мм//19,1 мм | 10 шт. | 0.9 | 0 | 0 | 0 | 0 | 0
3389 | ТССЦ-507-4478 Приказ Администрации ЛО от 20.10.15 №28 | Отвод медный: однораструбный 90° диаметром 22 мм//22,2 мм | 10 шт. | 0.2 | 0 | 0 | 0 | 0 | 0
3390 | ТССЦ-507-4480 Приказ Администрации ЛО от 20.10.15 №28 | Отвод медный: однораструбный 90° диаметром 35 мм//34,9 мм | 10 шт. | 0.9 | 0 | 0 | 0 | 0 | 0
3391 | ТССЦ-104-0935 Приказ Администрации ЛО от 20.10.15 №28 | Трубки из вспененного полиэтилена, внутренний диаметр: 6 мм, толщина 6 мм//6,4 мм | 100 м | 0.43 | 0 | 0 | 0 | 0 | 0
3392 | ТССЦ-104-0937 Приказ Администрации ЛО от 20.10.15 №28 | Трубки из вспененного полиэтилена, внутренний диаметр: 10 мм, толщина 6 мм//9,5 мм | 100 м | 0.63 | 0 | 0 | 0 | 0 | 0
3393 | ТССЦ-104-0938 Приказ Администрации ЛО от 20.10.15 №28 | Трубки из вспененного полиэтилена, внутренний диаметр: 12 мм, толщина 6 мм//12,7 мм | 100 м | 0.48 | 0 | 0 | 0 | 0 | 0
3394 | ТССЦ-104-0299 Приказ Администрации ЛО от 20.10.15 №28 | Трубки из вспененного полиэтилена, внутренний диаметр: 15 мм, толщина 6 мм//15,9 мм | 100 м | 0.3 | 0 | 0 | 0 | 0 | 0
3395 | ТССЦ-104-0260 Приказ Администрации ЛО от 20.10.15 №28 | Трубки из вспененного полиэтилена, внутренний диаметр: 22 мм, толщина 6 мм//19,1 мм | 100 м | 0.23 | 0 | 0 | 0 | 0 | 0
3396 | ТССЦ-104-0260 Приказ Администрации ЛО от 20.10.15 №28 | Трубки из вспененного полиэтилена, внутренний диаметр: 22 мм, толщина 6 мм//22,2 мм | 100 м | 0.22 | 0 | 0 | 0 | 0 | 0
3397 | ТССЦ-104-0262 Приказ Администрации ЛО от 20.10.15 №28 | Трубки из вспененного полиэтилена, внутренний диаметр: 28 мм, толщина 6 мм//28,6 мм | 100 м | 0.06 | 0 | 0 | 0 | 0 | 0
3398 | ТССЦ-104-0264 Приказ Администрации ЛО от 20.10.15 №28 | Трубки из вспененного полиэтилена, внутренний диаметр: 35 мм, толщина 6 мм//34,9 мм | 100 м | 0.1 | 0 | 0 | 0 | 0 | 0
Раздел 68. Система кондиционирования К7 |  |  |  |  | 0 | 0 | 0 | 0 | 0
3399 | ТЕР20-06-019-01 Приказ Администрации ЛО от 20.10.15 №28 | Установка внешнего блока мульти сплит-системы | 1 блок | 1 | 0 | 0 | 0 | 0 | 0
3400 О | ТЦ_64.2.03.00_77_7728668928_03.10.2024_02_1183 | Наружный блок KF-OH-125B - 1 (VRF) | ШТ | 1 | 0 | 0 | 0 | 0 | 0
3401 | ТССЦ-301-7425 Приказ Администрации ЛО от 20.10.15 №28 | Кронштейны для крепления внешнего блока сплит-системы, рекомендуемая нагрузка до 80 кг (два кронштейна, болты, гайки, шайбы) | компл. | 1 | 0 | 0 | 0 | 0 | 0
3402 | ТЕР20-06-019-08 Приказ Администрации ЛО от 20.10.15 №28 | Установка внутреннего блока кассетного типа мощностью: до 5 кВт | 1 блок | 2 | 0 | 0 | 0 | 0 | 0
3403 О | ТЦ_64.2.03.00_77_7728668928_03.10.2024_02_1191 | Внутренний блок кассетный с раздачей 360° KF-ICR-71С-V (Пульт управления RC-SLIM (беспроводной) в комплекте) с панелью KF-ICR-1С | ШТ | 1 | 0 | 0 | 0 | 0 | 0
3404 О | ТЦ_64.2.03.00_77_7728668928_03.10.2024_02_1193 | Внутренний блок кассетный компактный KF-IS-28С-VA (Пульт управления RC-SLIM (беспроводной) в комплекте ) с панелью KF-IS-1С | ШТ | 1 | 0 | 0 | 0 | 0 | 0
3405 | ТССЦ-507-4152 Приказ Администрации ЛО от 20.10.15 №28 | Трубы медные круглые тянутые и холоднокатаные (марки меди М2, М3), наружным диаметром: 6,3 мм, толщиной стенки 0,8 мм | м | 1 | 0 | 0 | 0 | 0 | 0
3406 | ТССЦ-507-4153 Приказ Администрации ЛО от 20.10.15 №28 | Трубы медные круглые тянутые и холоднокатаные (марки меди М2, М3), наружным диаметром: 9,52 мм, толщиной стенки 0,8 мм | м | 31 | 0 | 0 | 0 | 0 | 0
3407 | ТССЦ-507-4155 Приказ Администрации ЛО от 20.10.15 №28 | Трубы медные круглые тянутые и холоднокатаные (марки меди М2, М3), наружным диаметром: 15,88 мм, толщиной стенки 1,0 мм | м | 3 | 0 | 0 | 0 | 0 | 0
3408 | ТССЦ-507-4156 Приказ Администрации ЛО от 20.10.15 №28 | Трубы медные круглые тянутые и холоднокатаные (марки меди М2, М3), наружным диаметром: 19,05 мм, толщиной стенки 1,0 мм | м | 27 | 0 | 0 | 0 | 0 | 0
3409 | ТССЦ-507-4476 Приказ Администрации ЛО от 20.10.15 №28 | Отвод медный: однораструбный 90° диаметром 15 мм//9,5 мм | 10 шт. | 1.2 | 0 | 0 | 0 | 0 | 0
3410 | ТССЦ-507-4476 Приказ Администрации ЛО от 20.10.15 №28 | Отвод медный: однораструбный 90° диаметром 15 мм//15,88 | 10 шт. | 0.2 | 0 | 0 | 0 | 0 | 0
3411 | ТССЦ-507-4478 Приказ Администрации ЛО от 20.10.15 №28 | Отвод медный: однораструбный 90° диаметром 22 мм//19,1 мм | 10 шт. | 0.8 | 0 | 0 | 0 | 0 | 0
3412 О | ТЦ_64.2.03.00_77_7728668928_03.10.2024_02_1199 | Рефнет KF-REF-01-PRO | ШТ | 1 | 0 | 0 | 0 | 0 | 0
3413 | ТССЦ-104-0935 Приказ Администрации ЛО от 20.10.15 №28 | Трубки из вспененного полиэтилена, внутренний диаметр: 6 мм, толщина 6 мм//6,35 мм | 100 м | 0.01 | 0 | 0 | 0 | 0 | 0
3414 | ТССЦ-104-0937 Приказ Администрации ЛО от 20.10.15 №28 | Трубки из вспененного полиэтилена, внутренний диаметр: 10 мм, толщина 6 мм//9,5 мм | 100 м | 0.31 | 0 | 0 | 0 | 0 | 0
3415 | ТССЦ-104-0299 Приказ Администрации ЛО от 20.10.15 №28 | Трубки из вспененного полиэтилена, внутренний диаметр: 15 мм, толщина 6 мм//15,88 мм | 100 м | 0.03 | 0 | 0 | 0 | 0 | 0
3416 | ТССЦ-104-0260 Приказ Администрации ЛО от 20.10.15 №28 | Трубки из вспененного полиэтилена, внутренний диаметр: 22 мм, толщина 6 мм//19,1 мм | 100 м | 0.27 | 0 | 0 | 0 | 0 | 0
Раздел 69. Система кондиционирования К8 |  |  |  |  | 0 | 0 | 0 | 0 | 0
3417 | ТЕР20-06-019-01 Приказ Администрации ЛО от 20.10.15 №28 | Установка внешнего блока мульти сплит-системы | 1 блок | 1 | 0 | 0 | 0 | 0 | 0
3418 О | ТЦ_64.2.03.00_77_7728668928_03.10.2024_02_1183 | Наружный блок KF-OH-125B - 1 (VRF) | ШТ | 1 | 0 | 0 | 0 | 0 | 0
3419 | ТССЦ-301-7425 Приказ Администрации ЛО от 20.10.15 №28 | Кронштейны для крепления внешнего блока сплит-системы, рекомендуемая нагрузка до 80 кг (два кронштейна, болты, гайки, шайбы) | компл. | 1 | 0 | 0 | 0 | 0 | 0
3420 | ТЕР20-06-019-08 Приказ Администрации ЛО от 20.10.15 №28 | Установка внутреннего блока кассетного типа мощностью: до 5 кВт | 1 блок | 2 | 0 | 0 | 0 | 0 | 0
3421 О | ТЦ_64.2.03.00_77_7728668928_03.10.2024_02_1191 | Внутренний блок кассетный с раздачей 360° KF-ICR-71С-V (Пульт управления RC-SLIM (беспроводной) в комплекте) с панелью KF-ICR-1С | ШТ | 1 | 0 | 0 | 0 | 0 | 0
3422 О | ТЦ_64.2.03.00_77_7728668928_03.10.2024_02_1193 | Внутренний блок кассетный компактный KF-IS-28С-VA (Пульт управления RC-SLIM (беспроводной) в комплекте ) с панелью KF-IS-1С | ШТ | 1 | 0 | 0 | 0 | 0 | 0
3423 | ТССЦ-507-4152 Приказ Администрации ЛО от 20.10.15 №28 | Трубы медные круглые тянутые и холоднокатаные (марки меди М2, М3), наружным диаметром: 6,3 мм, толщиной стенки 0,8 мм | м | 1 | 0 | 0 | 0 | 0 | 0
3424 | ТССЦ-507-4153 Приказ Администрации ЛО от 20.10.15 №28 | Трубы медные круглые тянутые и холоднокатаные (марки меди М2, М3), наружным диаметром: 9,52 мм, толщиной стенки 0,8 мм | м | 31 | 0 | 0 | 0 | 0 | 0
3425 | ТССЦ-507-4155 Приказ Администрации ЛО от 20.10.15 №28 | Трубы медные круглые тянутые и холоднокатаные (марки меди М2, М3), наружным диаметром: 15,88 мм, толщиной стенки 1,0 мм | м | 3 | 0 | 0 | 0 | 0 | 0
3426 | ТССЦ-507-4156 Приказ Администрации ЛО от 20.10.15 №28 | Трубы медные круглые тянутые и холоднокатаные (марки меди М2, М3), наружным диаметром: 19,05 мм, толщиной стенки 1,0 мм | м | 27 | 0 | 0 | 0 | 0 | 0
3427 | ТССЦ-507-4476 Приказ Администрации ЛО от 20.10.15 №28 | Отвод медный: однораструбный 90° диаметром 15 мм//9,5 мм | 10 шт. | 1.2 | 0 | 0 | 0 | 0 | 0
3428 | ТССЦ-507-4476 Приказ Администрации ЛО от 20.10.15 №28 | Отвод медный: однораструбный 90° диаметром 15 мм//15,88 | 10 шт. | 0.2 | 0 | 0 | 0 | 0 | 0
3429 | ТССЦ-507-4478 Приказ Администрации ЛО от 20.10.15 №28 | Отвод медный: однораструбный 90° диаметром 22 мм//19,1 мм | 10 шт. | 0.8 | 0 | 0 | 0 | 0 | 0
3430 О | ТЦ_64.2.03.00_77_7728668928_03.10.2024_02_1199 | Рефнет KF-REF-01-PRO | ШТ | 1 | 0 | 0 | 0 | 0 | 0
3431 | ТССЦ-104-0935 Приказ Администрации ЛО от 20.10.15 №28 | Трубки из вспененного полиэтилена, внутренний диаметр: 6 мм, толщина 6 мм//6,35 мм | 100 м | 0.01 | 0 | 0 | 0 | 0 | 0
3432 | ТССЦ-104-0937 Приказ Администрации ЛО от 20.10.15 №28 | Трубки из вспененного полиэтилена, внутренний диаметр: 10 мм, толщина 6 мм//9,5 мм | 100 м | 0.31 | 0 | 0 | 0 | 0 | 0
3433 | ТССЦ-104-0299 Приказ Администрации ЛО от 20.10.15 №28 | Трубки из вспененного полиэтилена, внутренний диаметр: 15 мм, толщина 6 мм//15,88 мм | 100 м | 0.03 | 0 | 0 | 0 | 0 | 0
3434 | ТССЦ-104-0260 Приказ Администрации ЛО от 20.10.15 №28 | Трубки из вспененного полиэтилена, внутренний диаметр: 22 мм, толщина 6 мм//19,1 мм | 100 м | 0.27 | 0 | 0 | 0 | 0 | 0
Раздел 70. Система кондиционирования К9 |  |  |  |  | 0 | 0 | 0 | 0 | 0
3435 | ТЕР20-06-019-01 Приказ Администрации ЛО от 20.10.15 №28 | Установка внешнего блока мульти сплит-системы | 1 блок | 1 | 0 | 0 | 0 | 0 | 0
3436 О | ТЦ_64.2.03.00_77_7728668928_03.10.2024_02_1183 | Наружный блок KF-OH-125B - 1 (VRF) | ШТ | 1 | 0 | 0 | 0 | 0 | 0
3437 | ТССЦ-301-7425 Приказ Администрации ЛО от 20.10.15 №28 | Кронштейны для крепления внешнего блока сплит-системы, рекомендуемая нагрузка до 80 кг (два кронштейна, болты, гайки, шайбы) | компл. | 1 | 0 | 0 | 0 | 0 | 0
3438 | ТЕР20-06-019-08 Приказ Администрации ЛО от 20.10.15 №28 | Установка внутреннего блока кассетного типа мощностью: до 5 кВт | 1 блок | 1 | 0 | 0 | 0 | 0 | 0
3439 О | ТЦ_64.2.03.00_77_7728668928_03.10.2024_02_1197 | Внутренний блок канальный среднего давления (70 Па) KF-IH-120C-V (Пульт управления KF-WRC (проводной) в комплекте ) | ШТ | 1 | 0 | 0 | 0 | 0 | 0
3440 | ТССЦ-507-4154 Приказ Администрации ЛО от 20.10.15 №28 | Трубы медные круглые тянутые и холоднокатаные (марки меди М2, М3), наружным диаметром: 12,7 мм, толщиной стенки 0,8 мм | м | 8 | 0 | 0 | 0 | 0 | 0
3441 | ТССЦ-507-4156 Приказ Администрации ЛО от 20.10.15 №28 | Трубы медные круглые тянутые и холоднокатаные (марки меди М2, М3), наружным диаметром: 19,05 мм, толщиной стенки 1,0 мм | м | 7 | 0 | 0 | 0 | 0 | 0
3442 | ТССЦ-507-4476 Приказ Администрации ЛО от 20.10.15 №28 | Отвод медный: однораструбный 90° диаметром 15 мм//12,7 мм | 10 шт. | 0.7 | 0 | 0 | 0 | 0 | 0
3443 | ТССЦ-507-4478 Приказ Администрации ЛО от 20.10.15 №28 | Отвод медный: однораструбный 90° диаметром 22 мм//19,1 мм | 10 шт. | 0.7 | 0 | 0 | 0 | 0 | 0
3444 | ТССЦ-104-0938 Приказ Администрации ЛО от 20.10.15 №28 | Трубки из вспененного полиэтилена, внутренний диаметр: 12 мм, толщина 6 мм//12,7 мм | 100 м | 0.07 | 0 | 0 | 0 | 0 | 0
3445 | ТССЦ-104-0260 Приказ Администрации ЛО от 20.10.15 №28 | Трубки из вспененного полиэтилена, внутренний диаметр: 22 мм, толщина 6 мм//19,1 мм | 100 м | 0.07 | 0 | 0 | 0 | 0 | 0
Раздел 71. Система кондиционирования К10 |  |  |  |  | 0 | 0 | 0 | 0 | 0
3446 | ТЕР20-06-019-01 Приказ Администрации ЛО от 20.10.15 №28 | Установка внешнего блока мульти сплит-системы | 1 блок | 1 | 0 | 0 | 0 | 0 | 0
3447 О | ТЦ_64.2.03.00_77_7728668928_03.10.2024_02_1183 | Наружный блок KF-OH-125B - 1 (VRF) | ШТ | 1 | 0 | 0 | 0 | 0 | 0
3448 | ТССЦ-301-7425 Приказ Администрации ЛО от 20.10.15 №28 | Кронштейны для крепления внешнего блока сплит-системы, рекомендуемая нагрузка до 80 кг (два кронштейна, болты, гайки, шайбы) | компл. | 1 | 0 | 0 | 0 | 0 | 0
3449 | ТЕР20-06-019-08 Приказ Администрации ЛО от 20.10.15 №28 | Установка внутреннего блока кассетного типа мощностью: до 5 кВт | 1 блок | 1 | 0 | 0 | 0 | 0 | 0
3450 О | ТЦ_64.2.03.00_77_7728668928_03.10.2024_02_1197 | Внутренний блок канальный среднего давления (70 Па) KF-IH-120C-V (Пульт управления KF-WRC (проводной) в комплекте ) | ШТ | 1 | 0 | 0 | 0 | 0 | 0
3451 | ТССЦ-507-4154 Приказ Администрации ЛО от 20.10.15 №28 | Трубы медные круглые тянутые и холоднокатаные (марки меди М2, М3), наружным диаметром: 12,7 мм, толщиной стенки 0,8 мм | м | 12 | 0 | 0 | 0 | 0 | 0
3452 | ТССЦ-507-4156 Приказ Администрации ЛО от 20.10.15 №28 | Трубы медные круглые тянутые и холоднокатаные (марки меди М2, М3), наружным диаметром: 19,05 мм, толщиной стенки 1,0 мм | м | 12 | 0 | 0 | 0 | 0 | 0
3453 | ТССЦ-507-4476 Приказ Администрации ЛО от 20.10.15 №28 | Отвод медный: однораструбный 90° диаметром 15 мм//12,7 мм | 10 шт. | 0.6 | 0 | 0 | 0 | 0 | 0
3454 | ТССЦ-507-4478 Приказ Администрации ЛО от 20.10.15 №28 | Отвод медный: однораструбный 90° диаметром 22 мм//19,1 мм | 10 шт. | 0.6 | 0 | 0 | 0 | 0 | 0
3455 | ТССЦ-104-0938 Приказ Администрации ЛО от 20.10.15 №28 | Трубки из вспененного полиэтилена, внутренний диаметр: 12 мм, толщина 6 мм//12,7 мм | 100 м | 0.12 | 0 | 0 | 0 | 0 | 0
3456 | ТССЦ-104-0260 Приказ Администрации ЛО от 20.10.15 №28 | Трубки из вспененного полиэтилена, внутренний диаметр: 22 мм, толщина 6 мм//19,1 мм | 100 м | 0.05 | 0 | 0 | 0 | 0 | 0
Раздел 72. Система кондиционирования К11 |  |  |  |  | 0 | 0 | 0 | 0 | 0
3457 | ТЕР20-06-019-01 Приказ Администрации ЛО от 20.10.15 №28 | Установка внешнего блока мульти сплит-системы | 1 блок | 1 | 0 | 0 | 0 | 0 | 0
3458 О | ТЦ_64.2.03.00_77_7728668928_03.10.2024_02_1187 | Наружный блок KF-OH-335M-3A | ШТ | 1 | 0 | 0 | 0 | 0 | 0
3459 | ТССЦ-301-7425 Приказ Администрации ЛО от 20.10.15 №28 | Кронштейны для крепления внешнего блока сплит-системы, рекомендуемая нагрузка до 80 кг (два кронштейна, болты, гайки, шайбы) | компл. | 1 | 0 | 0 | 0 | 0 | 0
3460 | ТЕР20-06-019-08 Приказ Администрации ЛО от 20.10.15 №28 | Установка внутреннего блока кассетного типа мощностью: до 5 кВт | 1 блок | 1 | 0 | 0 | 0 | 0 | 0
3461 О | ТЦ_64.2.03.00_77_7728668928_03.10.2024_02_1198 | Внутренний блок канальный среднего давления (70 Па) KF-IH-150C-V (Пульт управления KF-WRC (проводной) в комплекте ) | ШТ | 2 | 0 | 0 | 0 | 0 | 0
3462 | ТССЦ-507-4153 Приказ Администрации ЛО от 20.10.15 №28 | Трубы медные круглые тянутые и холоднокатаные (марки меди М2, М3), наружным диаметром: 9,52 мм, толщиной стенки 0,8 мм | м | 20 | 0 | 0 | 0 | 0 | 0
3463 | ТССЦ-507-4154 Приказ Администрации ЛО от 20.10.15 №28 | Трубы медные круглые тянутые и холоднокатаные (марки меди М2, М3), наружным диаметром: 12,7 мм, толщиной стенки 0,8 мм | м | 15 | 0 | 0 | 0 | 0 | 0
3464 | ТССЦ-507-4155 Приказ Администрации ЛО от 20.10.15 №28 | Трубы медные круглые тянутые и холоднокатаные (марки меди М2, М3), наружным диаметром: 15,88 мм, толщиной стенки 1,0 мм | м | 20 | 0 | 0 | 0 | 0 | 0
3465 | ТССЦ-507-4152 Приказ Администрации ЛО от 20.10.15 №28 | Трубы медные круглые тянутые и холоднокатаные (марки меди М2, М3), наружным диаметром: 6,3 мм, толщиной стенки 0,8 мм//2,9 мм | м | 15 | 0 | 0 | 0 | 0 | 0
3466 | ТССЦ-507-4476 Приказ Администрации ЛО от 20.10.15 №28 | Отвод медный: однораструбный 90° диаметром 15 мм//9,5 мм | 10 шт. | 0.6 | 0 | 0 | 0 | 0 | 0
3467 | ТССЦ-507-4476 Приказ Администрации ЛО от 20.10.15 №28 | Отвод медный: однораструбный 90° диаметром 15 мм//15,9 мм | 10 шт. | 1 | 0 | 0 | 0 | 0 | 0
3468 | ТССЦ-507-4479 Приказ Администрации ЛО от 20.10.15 №28 | Отвод медный: однораструбный 90° диаметром 28 мм//28,6 | 10 шт. | 0.4 | 0 | 0 | 0 | 0 | 0
3469 | ТССЦ-104-0937 Приказ Администрации ЛО от 20.10.15 №28 | Трубки из вспененного полиэтилена, внутренний диаметр: 10 мм, толщина 6 мм//9,5 мм | 100 м | 0.2 | 0 | 0 | 0 | 0 | 0
3470 | ТССЦ-104-0938 Приказ Администрации ЛО от 20.10.15 №28 | Трубки из вспененного полиэтилена, внутренний диаметр: 12 мм, толщина 6 мм//12,7 мм | 100 м | 0.15 | 0 | 0 | 0 | 0 | 0
3471 | ТССЦ-104-0299 Приказ Администрации ЛО от 20.10.15 №28 | Трубки из вспененного полиэтилена, внутренний диаметр: 15 мм, толщина 6 мм//15,9 мм | 100 м | 0.2 | 0 | 0 | 0 | 0 | 0
3472 | ТССЦ-104-0262 Приказ Администрации ЛО от 20.10.15 №28 | Трубки из вспененного полиэтилена, внутренний диаметр: 28 мм, толщина 6 мм//28,6 | 100 м | 0.15 | 0 | 0 | 0 | 0 | 0
3473 О | ТЦ_64.2.03.00_77_7728668928_03.10.2024_02_1201 | Рефнет KF-REF-03-PRO | ШТ | 1 | 0 | 0 | 0 | 0 | 0
Воздуховод |  |  |  |  | 0 | 0 | 0 | 0 | 0
3474 | ТЕР20-01-001-06 Приказ Администрации ЛО от 20.10.15 №28 | Прокладка воздуховодов из листовой, оцинкованной стали и алюминия класса Н (нормальные) толщиной: 0,6 мм, диаметром до 450 мм | 100 м2 поверхности воздуховодов | 0.1008 | 0 | 0 | 0 | 0 | 0
3475 | ТССЦ-301-8153 Приказ Администрации ЛО от 20.10.15 №28 | Воздуховоды типа: SONODUCT (POLAR BEAR) звукопоглощающие теплоизолированные гибкие диаметром 356 мм | м2 | 10.08 | 0 | 0 | 0 | 0 | 0
Диффузор |  |  |  |  | 0 | 0 | 0 | 0 | 0
3476 | ТЕР20-02-001-01 Приказ Администрации ЛО от 20.10.15 №28 | Установка воздухораспределителей, предназначенных для подачи воздуха: в рабочую зону, массой до 20 кг | 1 воздухораспределитель | 4 | 0 | 0 | 0 | 0 | 0
3477 | ТССЦ-301-7999 Приказ Администрации ЛО от 20.10.15 №28 | Диффузоры конические универсальные марки: ДКУ диаметром 355 мм | шт. | 4 | 0 | 0 | 0 | 0 | 0
Клапан воздушный |  |  |  |  | 0 | 0 | 0 | 0 | 0
3478 | ТЕР20-02-006-07 Приказ Администрации ЛО от 20.10.15 №28 | Установка заслонок воздушных и клапанов воздушных КВР с электрическим или пневматическим приводом: периметром до 1600 мм | 1 шт. | 4 | 0 | 0 | 0 | 0 | 0
3479 | ТССЦ-301-4972 Приказ Администрации ЛО от 20.10.15 №28 | Клапаны воздушные: под ручной или электропривод ВК 600х200 | шт. | 4 | 0 | 0 | 0 | 0 | 0
3480 |  | Адаптер для кондиционера 2400х1156х250 | шт | 1 | 0 | 0 | 0 | 0 | 0
3481 |  | Адаптер для кондиционера 1200х1156х250 | шт | 1 | 0 | 0 | 0 | 0 | 0
3482 |  | Переход с 1156х250 на 1156х197 | шт | 2 | 0 | 0 | 0 | 0 | 0
Раздел 73. Система кондиционирования К12 |  |  |  |  | 0 | 0 | 0 | 0 | 0
3483 | ТЕР20-06-019-01 Приказ Администрации ЛО от 20.10.15 №28 | Установка внешнего блока мульти сплит-системы | 1 блок | 1 | 0 | 0 | 0 | 0 | 0
3484 | ТССЦ-301-8453 Приказ Администрации ЛО от 20.10.15 №28 | Блок наружный для кондиционера: | шт. | 1 | 0 | 0 | 0 | 0 | 0
3485 | ТССЦ-301-7425 Приказ Администрации ЛО от 20.10.15 №28 | Кронштейны для крепления внешнего блока сплит-системы, рекомендуемая нагрузка до 80 кг (два кронштейна, болты, гайки, шайбы) | компл. | 1 | 0 | 0 | 0 | 0 | 0
3486 | ТЕР20-06-019-08 Приказ Администрации ЛО от 20.10.15 №28 | Установка внутреннего блока кассетного типа мощностью: до 5 кВт | 1 блок | 1 | 0 | 0 | 0 | 0 | 0
3487 | ТССЦ-301-8454 Приказ Администрации ЛО от 20.10.15 №28 | Блок внутренний для кондиционера | шт. | 1 | 0 | 0 | 0 | 0 | 0
3488 | ТССЦ-509-8308 Приказ Администрации ЛО от 20.10.15 №28 | Пульт управления вентиляционной установкой | шт. | 1 | 0 | 0 | 0 | 0 | 0
3489 | ТССЦ-507-4153 Приказ Администрации ЛО от 20.10.15 №28 | Трубы медные круглые тянутые и холоднокатаные (марки меди М2, М3), наружным диаметром: 9,52 мм, толщиной стенки 0,8 мм | м | 50 | 0 | 0 | 0 | 0 | 0
3490 | ТССЦ-507-4155 Приказ Администрации ЛО от 20.10.15 №28 | Трубы медные круглые тянутые и холоднокатаные (марки меди М2, М3), наружным диаметром: 15,88 мм, толщиной стенки 1,0 мм | м | 40 | 0 | 0 | 0 | 0 | 0
3491 | ТССЦ-507-4476 Приказ Администрации ЛО от 20.10.15 №28 | Отвод медный: однораструбный 90° диаметром 15 мм//9,5 мм, 12,7 мм | 10 шт. | 1 | 0 | 0 | 0 | 0 | 0
3492 | ТССЦ-507-4476 Приказ Администрации ЛО от 20.10.15 №28 | Отвод медный: однораструбный 90° диаметром 15 мм//15,88 мм | 10 шт. | 0.4 | 0 | 0 | 0 | 0 | 0
3493 | ТССЦ-507-4479 Приказ Администрации ЛО от 20.10.15 №28 | Отвод медный: однораструбный 90° диаметром 28 мм//28,6 мм | 10 шт. | 0.6 | 0 | 0 | 0 | 0 | 0
3494 | ТССЦ-104-0937 Приказ Администрации ЛО от 20.10.15 №28 | Трубки из вспененного полиэтилена, внутренний диаметр: 10 мм, толщина 6 мм//9,5 мм | 100 м | 0.25 | 0 | 0 | 0 | 0 | 0
3495 | ТССЦ-104-0938 Приказ Администрации ЛО от 20.10.15 №28 | Трубки из вспененного полиэтилена, внутренний диаметр: 12 мм, толщина 6 мм//12,7 мм | 100 м | 0.15 | 0 | 0 | 0 | 0 | 0
3496 | ТССЦ-104-0299 Приказ Администрации ЛО от 20.10.15 №28 | Трубки из вспененного полиэтилена, внутренний диаметр: 15 мм, толщина 6 мм//15,88 мм | 100 м | 0.25 | 0 | 0 | 0 | 0 | 0
3497 | ТССЦ-104-0262 Приказ Администрации ЛО от 20.10.15 №28 | Трубки из вспененного полиэтилена, внутренний диаметр: 28 мм, толщина 6 мм//28,6 мм | 100 м | 0.15 | 0 | 0 | 0 | 0 | 0
Воздуховод |  |  |  |  | 0 | 0 | 0 | 0 | 0
3498 | ТЕР20-01-001-06 Приказ Администрации ЛО от 20.10.15 №28 | Прокладка воздуховодов из листовой, оцинкованной стали и алюминия класса Н (нормальные) толщиной: 0,6 мм, диаметром до 450 мм | 100 м2 поверхности воздуховодов | 0.0672 | 0 | 0 | 0 | 0 | 0
3499 | ТССЦ-301-8153 Приказ Администрации ЛО от 20.10.15 №28 | Воздуховоды типа: SONODUCT (POLAR BEAR) звукопоглощающие теплоизолированные гибкие диаметром 356 мм | м2 | 6.72 | 0 | 0 | 0 | 0 | 0
Диффузор |  |  |  |  | 0 | 0 | 0 | 0 | 0
3500 | ТЕР20-02-001-01 Приказ Администрации ЛО от 20.10.15 №28 | Установка воздухораспределителей, предназначенных для подачи воздуха: в рабочую зону, массой до 20 кг | 1 воздухораспределитель | 4 | 0 | 0 | 0 | 0 | 0
3501 | ТССЦ-301-7999 Приказ Администрации ЛО от 20.10.15 №28 | Диффузоры конические универсальные марки: ДКУ диаметром 355 мм | шт. | 4 | 0 | 0 | 0 | 0 | 0
Клапан воздушный |  |  |  |  | 0 | 0 | 0 | 0 | 0
3502 | ТЕР20-02-006-07 Приказ Администрации ЛО от 20.10.15 №28 | Установка заслонок воздушных и клапанов воздушных КВР с электрическим или пневматическим приводом: периметром до 1600 мм | 1 шт. | 4 | 0 | 0 | 0 | 0 | 0
3503 | ТССЦ-301-4972 Приказ Администрации ЛО от 20.10.15 №28 | Клапаны воздушные: под ручной или электропривод ВК 600х200 | шт. | 4 | 0 | 0 | 0 | 0 | 0
3504 |  | Адаптер для кондиционера 2400х1156х250 | м | 2 | 0 | 0 | 0 | 0 | 0
3505 |  | Переход с 1156х250 на 1156х197 | м | 2 | 0 | 0 | 0 | 0 | 0
3506 |  | Патрубок 1156х197 | м | 0.5 | 0 | 0 | 0 | 0 | 0
Раздел 74. Система ПВ13 |  |  |  |  | 0 | 0 | 0 | 0 | 0
3507 | ТЕР20-05-001-01 Приказ Администрации ЛО от 20.10.15 №28 | Установка фильтров ячейковых | 1 м2 поверхности в свету | 0.15 | 0 | 0 | 0 | 0 | 0
3508 О | ТЦ_19.3.03.01_77_7728668928_03.10.2024_02_786 | Фильтр кассетный FK 50-30 | ШТ | 1 | 0 | 0 | 0 | 0 | 0
3509 О | ТЦ_19.3.03.01_77_7728668928_03.10.2024_02_788 | Вставка кассетная фильтрующая WKF 50-30 | ШТ | 1 | 0 | 0 | 0 | 0 | 0
3510 | ТЕР20-02-006-07 Приказ Администрации ЛО от 20.10.15 №28 | Установка заслонок воздушных и клапанов воздушных КВР с электрическим или пневматическим приводом: периметром до 1600 мм | 1 шт. | 1 | 0 | 0 | 0 | 0 | 0
3511 О | ТЦ_19.3.01.04_77_7728668928_03.10.2024_02_784 | Заслонка регулирующая ZR 50-30 | ШТ | 2 | 0 | 0 | 0 | 0 | 0
3512 | ТЕР20-02-018-01 Приказ Администрации ЛО от 20.10.15 №28 | Установка вставок гибких | 1 м2 | 0.56 | 0 | 0 | 0 | 0 | 0
3513 О | ТЦ_19.2.01.02_77_7728668928_03.10.2024_02_792 | Вставка гибкая WG 50-30 | ШТ | 2 | 0 | 0 | 0 | 0 | 0
3514 | ТЕР20-06-013-01 Приказ Администрации ЛО от 20.10.15 №28 | Установка блоков тепломассообмена производительностью: до 10 тыс. м3/час | 10 блоков | 0.1 | 0 | 0 | 0 | 0 | 0
3515 О | ТЦ_64.1.00.00_77_7728668928_03.10.2024_02_790 | Вентилятор WNP 50-30/25R-2D | ШТ | 1 | 0 | 0 | 0 | 0 | 0
КИПиА |  |  |  |  | 0 | 0 | 0 | 0 | 0
3516 | ТЕРм08-03-575-01 Приказ Администрации ЛО от 20.10.15 №28 | Прибор или аппарат | 1 шт. | 1 | 0 | 0 | 0 | 0 | 0
3517 О | ТЦ_89.1.61.03_77_7728668928_03.10.2024_02_795 | Частотный преобразователь 0,75 кВт 220 В | ШТ | 1 | 0 | 0 | 0 | 0 | 0
3518 | ТЕРм11-02-001-01 Приказ Администрации ЛО от 20.10.15 №28 | Прибор, устанавливаемый на резьбовых соединениях, масса: до 1,5 кг | 1 шт. | 2 | 0 | 0 | 0 | 0 | 0
3519 О | ТЦ_63.4.03.01_77_7728668928_03.10.2024_02_796 | Датчик температуры канальный ARK-3 (дтк на приток.) | ШТ | 1 | 0 | 0 | 0 | 0 | 0
3520 О | ТЦ_63.4.03.01_77_7728668928_03.10.2024_02_797 | Датчик температуры наружного воздуха ARN-3 | ШТ | 1 | 0 | 0 | 0 | 0 | 0
3521 | ТЕРм11-02-001-01 Приказ Администрации ЛО от 20.10.15 №28 | Прибор, устанавливаемый на резьбовых соединениях, масса: до 1,5 кг | 1 шт. | 1 | 0 | 0 | 0 | 0 | 0
3522 О | ТЦ_89.1.61.02_77_7728668928_03.10.2024_02_799 | Преобразователь давления 4-20Ма 1000 Па LFM108-102G-AL | ШТ | 1 | 0 | 0 | 0 | 0 | 0
3523 | ТЕРм08-01-081-01 Приказ Администрации ЛО от 20.10.15 №28 | Аппарат (кнопка, ключ управления, замок электромагнитной блокировки, звуковой сигнал, сигнальная лампа) управления и сигнализации, количество подключаемых концов: до 2 | 1 шт. | 1 | 0 | 0 | 0 | 0 | 0
3524 О | ТЦ_61.2.04.10_77_7728668928_03.10.2024_02_801 | Выносной пульт CR-TOP PDU2 (Кнопочный пост №2) | ШТ | 1 | 0 | 0 | 0 | 0 | 0
3525 | ТЕРм11-05-001-01 Приказ Администрации ЛО от 20.10.15 №28 | Механизм исполнительный, масса: до 20 кг//привод | 1 шт. | 1 | 0 | 0 | 0 | 0 | 0
3526 О | ТЦ_69.3.01.02_77_7728668928_03.10.2024_02_804 | Привод PDS 05/24.M | ШТ | 1 | 0 | 0 | 0 | 0 | 0
Регулирующие заслонки |  |  |  |  | 0 | 0 | 0 | 0 | 0
3527 | ТЕР20-02-006-01 Приказ Администрации ЛО от 20.10.15 №28 | Установка заслонок воздушных и клапанов воздушных КВР с электрическим или пневматическим приводом: диаметром до 250 мм//заслонка регулирующая | 1 шт. | 2 | 0 | 0 | 0 | 0 | 0
3528 О | ТЦ_19.3.01.04_77_7728668928_03.10.2024_02_852 | Заслонка регулирующая ZRK 200 | шт | 1 | 0 | 0 | 0 | 0 | 0
3529 О | ТЦ_19.3.01.04_77_7728668928_03.10.2024_02_929 | Заслонка регулирующая ZRK 160 | шт | 1 | 0 | 0 | 0 | 0 | 0
Диффузоры |  |  |  |  | 0 | 0 | 0 | 0 | 0
3530 | ТЕР20-02-001-01 Приказ Администрации ЛО от 20.10.15 №28 | Установка воздухораспределителей, предназначенных для подачи воздуха: в рабочую зону, массой до 20 кг | 1 воздухораспределитель | 15 | 0 | 0 | 0 | 0 | 0
3531 | ТССЦ-301-1057 Приказ Администрации ЛО от 20.10.15 №28 | Диффузоры потолочные пластиковые "АРКТОС" марки ДПУ: универсальные ДПУ-М, диаметр 160 мм | шт. | 3 | 0 | 0 | 0 | 0 | 0
3532 | ТССЦ-301-1058 Приказ Администрации ЛО от 20.10.15 №28 | Диффузоры потолочные пластиковые "АРКТОС" марки ДПУ: универсальные ДПУ-М, диаметр 200 мм | шт. | 3 | 0 | 0 | 0 | 0 | 0
3533 | ТССЦ-301-1062 Приказ Администрации ЛО от 20.10.15 №28 | Диффузоры потолочные пластиковые "АРКТОС" марки ДПУ: веерные ДПУ-К, диаметр 160 мм | шт. | 8 | 0 | 0 | 0 | 0 | 0
3534 | ТССЦ-301-1063 Приказ Администрации ЛО от 20.10.15 №28 | Диффузоры потолочные пластиковые "АРКТОС" марки ДПУ: веерные ДПУ-К, диаметр 200 мм | шт. | 1 | 0 | 0 | 0 | 0 | 0
Решетка наружная |  |  |  |  | 0 | 0 | 0 | 0 | 0
3535 | ТЕР20-02-002-01 Приказ Администрации ЛО от 20.10.15 №28 | Установка решеток жалюзийных площадью в свету: до 0,5 м2 | 1 решетка | 1 | 0 | 0 | 0 | 0 | 0
3536 | ТССЦ-301-3386 Приказ Администрации ЛО от 20.10.15 №28 | Решетка жалюзийная наружная из алюминия круглого сечения марки: IGC 160 (SYSTEMAIR), диаметром 160 мм | шт. | 1 | 0 | 0 | 0 | 0 | 0
Воздуховод |  |  |  |  | 0 | 0 | 0 | 0 | 0
3537 | ТЕР20-01-001-01 Приказ Администрации ЛО от 20.10.15 №28 | Прокладка воздуховодов из листовой, оцинкованной стали и алюминия класса Н (нормальные) толщиной: 0,5 мм, диаметром до 200 мм с фасонными частями | 100 м2 поверхности воздуховодов | 0.1877 | 0 | 0 | 0 | 0 | 0
3538 | ТЦ_19.1.01.03_78_7802658647_02.10.2024_02_4.2 | Воздуховод из оцинкованной стали ø160 b=0.5 мм | пог.м | 10.5 | 0 | 0 | 0 | 0 | 0
3539 | ТЦ_19.1.01.03_78_7802658647_02.10.2024_02_5.2 | Воздуховод из оцинкованной стали ø200 b=0.5 мм | пог.м | 21 | 0 | 0 | 0 | 0 | 0
3540 | ТССЦ-301-1786 Приказ Администрации ЛО от 20.10.15 №28 | Воздуховоды из оцинкованной стали толщиной: 0,5 мм, диаметром до 200 мм// фасонные части | м2 | 0.3 | 0 | 0 | 0 | 0 | 0
3541 | ТЕР20-01-001-04 Приказ Администрации ЛО от 20.10.15 №28 | Прокладка воздуховодов из листовой, оцинкованной стали и алюминия класса Н (нормальные) толщиной: 0,6 мм, диаметром до 250 мм | 100 м2 поверхности воздуховодов | 0.0581 | 0 | 0 | 0 | 0 | 0
3542 | ТЦ_19.1.01.03_78_7802658647_02.10.2024_02_97.2 | Воздуховод из оцинкованной стали ø250 b=0.5 мм | пог.м | 6.5 | 0 | 0 | 0 | 0 | 0
3543 | ТССЦ-301-1789 Приказ Администрации ЛО от 20.10.15 №28 | Воздуховоды из оцинкованной стали толщиной: 0,6 мм, диаметром до 250 мм//фасонные части | м2 | 0.7 | 0 | 0 | 0 | 0 | 0
Огнезащитное покрытие |  |  |  |  | 0 | 0 | 0 | 0 | 0
3544 | ТЕР26-01-054-01 Приказ Администрации ЛО от 20.10.15 №28 | Обертывание поверхности изоляции рулонными материалами насухо с проклейкой швов//теплоогнезащитное покрытие (применит.) | 100 м2 поверхности покрытия изоляции | 0.16 | 0 | 0 | 0 | 0 | 0
3545 | ТССЦ-104-1088 Приказ Администрации ЛО от 20.10.15 №28 | Рулоны из вспененного каучука K-FLEX ENERGO STANDARD, толщиной: 10 мм | м2 | 16 | 0 | 0 | 0 | 0 | 0
3546 | ТССЦ-113-0625 Приказ Администрации ЛО от 20.10.15 №28 | Клей K-FLEX K 414 2,6 lt | шт. | 1 | 0 | 0 | 0 | 0 | 0
3547 | ТССЦ-113-0394 Приказ Администрации ЛО от 20.10.15 №28 | Очиститель для клея «Армофлекс» | л | 1 | 0 | 0 | 0 | 0 | 0
Раздел 75. Система ПВ14 (В14) |  |  |  |  | 0 | 0 | 0 | 0 | 0
3548 | ТЕР20-01-001-10 Приказ Администрации ЛО от 20.10.15 №28 | Прокладка воздуховодов из листовой, оцинкованной стали и алюминия класса Н (нормальные) толщиной: 0,7 мм, периметром от 1100 до 1600 мм | 100 м2 поверхности воздуховодов | 0.14486 | 0 | 0 | 0 | 0 | 0
3549 | ТЦ_19.1.01.03_78_7802658647_02.10.2024_02_112.2 | Воздуховод из оцинкованной стали 400x250 b=0.7 мм | пог.м | 5.1 | 0 | 0 | 0 | 0 | 0
3550 | ТЦ_19.1.01.13_78_7802658647_02.10.2024_02_396.2 | Отвод прямоугольного воздуховода 90° 250x450 на 250x450 | шт | 4 | 0 | 0 | 0 | 0 | 0
3551 | ТЦ_19.1.01.13_78_7802658647_02.10.2024_02_505.2 | Отвод прямоугольного воздуховода 90° 250x400 на 250x400 | шт | 4 | 0 | 0 | 0 | 0 | 0
3552 | ТЦ_19.1.01.13_78_7802658647_02.10.2024_02_363.2 | Тройник прямоугольный с круглой врезкой 450x250 на 450x250 на ø200 | шт | 1 | 0 | 0 | 0 | 0 | 0
3553 | ТЦ_19.1.01.13_78_7802658647_02.10.2024_02_502.2 | Тройник прямоугольного воздуховода 450x250 на 450x250 на 450x250 | шт | 1 | 0 | 0 | 0 | 0 | 0
3554 | ТЦ_19.1.01.13_78_7802658647_02.10.2024_02_503.2 | Переход воздуховода с прямоугольного на прямоугольное сечение 450х250 на 300х200 | шт | 1 | 0 | 0 | 0 | 0 | 0
3555 | ТЦ_19.1.01.13_78_7802658647_02.10.2024_02_504.2 | Переход воздуховода с прямоугольного на прямоугольное сечение 700х400 на 450х250 | шт | 2 | 0 | 0 | 0 | 0 | 0
Раздел 76. Система ПЕ1 |  |  |  |  | 0 | 0 | 0 | 0 | 0
3556 | ТЕР20-02-005-01 Приказ Администрации ЛО от 20.10.15 №28 | Установка заслонок воздушных и клапанов воздушных КВР с ручным приводом: диаметром до 250 мм | 1 шт. | 2 | 0 | 0 | 0 | 0 | 0
3557 О |  | Стеновой приточный клапан СПК-160 | ШТ | 2 | 0 | 0 | 0 | 0 | 0
Раздел 77. Система ПЕ2 |  |  |  |  | 0 | 0 | 0 | 0 | 0
3558 | ТЕР20-02-005-01 Приказ Администрации ЛО от 20.10.15 №28 | Установка заслонок воздушных и клапанов воздушных КВР с ручным приводом: диаметром до 250 мм | 1 шт. | 1 | 0 | 0 | 0 | 0 | 0
3559 О |  | Стеновой приточный клапан СПК-160 | ШТ | 1 | 0 | 0 | 0 | 0 | 0
Раздел 78. Система ПВ14 |  |  |  |  | 0 | 0 | 0 | 0 | 0
3560 | ТЕР20-05-001-01 Приказ Администрации ЛО от 20.10.15 №28 | Установка фильтров ячейковых | 1 м2 поверхности в свету | 0.3 | 0 | 0 | 0 | 0 | 0
3561 О | ТЦ_19.3.03.01_77_7728668928_03.10.2024_02_786 | Фильтр кассетный FK 50-30 | ШТ | 2 | 0 | 0 | 0 | 0 | 0
3562 О | ТЦ_19.3.03.01_77_7728668928_03.10.2024_02_788 | Вставка кассетная фильтрующая WKF 50-30 | ШТ | 2 | 0 | 0 | 0 | 0 | 0
3563 | ТЕР20-02-006-07 Приказ Администрации ЛО от 20.10.15 №28 | Установка заслонок воздушных и клапанов воздушных КВР с электрическим или пневматическим приводом: периметром до 1600 мм | 1 шт. | 2 | 0 | 0 | 0 | 0 | 0
3564 О | ТЦ_19.3.01.04_77_7728668928_03.10.2024_02_784 | Заслонка регулирующая ZR 50-30 | ШТ | 2 | 0 | 0 | 0 | 0 | 0
3565 | ТЕР20-02-018-01 Приказ Администрации ЛО от 20.10.15 №28 | Установка вставок гибких | 1 м2 | 0.3 | 0 | 0 | 0 | 0 | 0
3566 О | ТЦ_19.2.01.02_77_7728668928_03.10.2024_02_792 | Вставка гибкая WG 50-30 | ШТ | 4 | 0 | 0 | 0 | 0 | 0
3567 | ТЕР20-06-013-01 Приказ Администрации ЛО от 20.10.15 №28 | Установка блоков тепломассообмена производительностью: до 10 тыс. м3/час | 10 блоков | 0.2 | 0 | 0 | 0 | 0 | 0
3568 О | ТЦ_64.1.00.00_77_7728668928_03.10.2024_02_790 | Вентилятор WNP 50-30/25R-2D | ШТ | 2 | 0 | 0 | 0 | 0 | 0
3569 | ТЕР20-04-002-01 Приказ Администрации ЛО от 20.10.15 №28 | Установка калориферов массой: до 0,1 т//рекуператора (применит.) | 1 калорифер | 1 | 0 | 0 | 0 | 0 | 0
3570 О |  | Рекуператор канальный пластинчатый PR 50-30 | ШТ | 1 | 0 | 0 | 0 | 0 | 0
3571 | ТЕР20-04-001-01 Приказ Администрации ЛО от 20.10.15 №28 | Установка агрегатов воздушно-отопительных массой: до 0,25 т | 1 агрегат | 1 | 0 | 0 | 0 | 0 | 0
3572 О |  | Воздухонагреватель электрический ELN 50-30/7.5 | ШТ | 1 | 0 | 0 | 0 | 0 | 0
КИПиА |  |  |  |  | 0 | 0 | 0 | 0 | 0
3573 | ТЕРм08-03-572-03 Приказ Администрации ЛО от 20.10.15 №28 | Блок управления шкафного исполнения или распределительный пункт (шкаф), устанавливаемый: на стене, высота и ширина до 600х600 мм | 1 шт. | 1 | 0 | 0 | 0 | 0 | 0
3574 О | ТЦ_62.1.02.00_77_7728668928_03.10.2024_02_1107 | Шкаф автоматики CHU с контроллером без ПО Carel С.PCO mini (en) ШАУ 14 П14 | ШТ | 1 | 0 | 0 | 0 | 0 | 0
3575 | ТЕРм08-03-575-01 Приказ Администрации ЛО от 20.10.15 №28 | Прибор или аппарат | 1 шт. | 2 | 0 | 0 | 0 | 0 | 0
3576 О | ТЦ_89.1.61.03_77_7728668928_03.10.2024_02_795 | Частотный преобразователь 0,75 кВт 220 В | ШТ | 2 | 0 | 0 | 0 | 0 | 0
3577 | ТЕРм11-02-001-01 Приказ Администрации ЛО от 20.10.15 №28 | Прибор, устанавливаемый на резьбовых соединениях, масса: до 1,5 кг | 1 шт. | 4 | 0 | 0 | 0 | 0 | 0
3578 О | ТЦ_63.4.03.01_77_7728668928_03.10.2024_02_796 | Датчик температуры канальный ARK-3 (дтк на приток.) | ШТ | 1 | 0 | 0 | 0 | 0 | 0
3579 О |  | Датчик перепада давления 500 Па DVL-500 | ШТ | 3 | 0 | 0 | 0 | 0 | 0
3580 | ТЕРм11-05-001-01 Приказ Администрации ЛО от 20.10.15 №28 | Механизм исполнительный, масса: до 20 кг//привод | 1 шт. | 2 | 0 | 0 | 0 | 0 | 0
3581 О | ТЦ_69.3.01.02_77_7728668928_03.10.2024_02_778 Применительно к приводу PDF 05/230.DS | Привод PDF 08/230.D-S | ШТ | 2 | 0 | 0 | 0 | 0 | 0
Решетка наружная |  |  |  |  | 0 | 0 | 0 | 0 | 0
3582 | ТЕР20-02-002-01 Приказ Администрации ЛО от 20.10.15 №28 | Установка решеток жалюзийных площадью в свету: до 0,5 м2 | 1 решетка | 2 | 0 | 0 | 0 | 0 | 0
3583 | ТССЦ-301-2631 Приказ Администрации ЛО от 20.10.15 №28 | Решетки вентиляционные алюминиевые "АРКТОС" типа: АРН размером 200х400 мм | шт. | 1 | 0 | 0 | 0 | 0 | 0
3584 | ТССЦ-301-2638 Приказ Администрации ЛО от 20.10.15 №28 | Решетки вентиляционные алюминиевые "АРКТОС" типа: АРН размером 400х700 мм//АРН 600х400 | шт. | 1 | 0 | 0 | 0 | 0 | 0
Шумоглушитель |  |  |  |  | 0 | 0 | 0 | 0 | 0
3585 | ТЕР20-02-015-04 Приказ Администрации ЛО от 20.10.15 №28 Применительно к Шумоглушитель 500х300 мм | Установка шумоглушителей вентиляционных трубчатых типа: ГТП 1-4 сечением 400х300 мм | 1 шт. | 2 | 0 | 0 | 0 | 0 | 0
3586 | ТССЦ-301-6712 Приказ Администрации ЛО от 20.10.15 №28 | Шумоглушители для прямоугольных воздуховодов марки: RSA 500х300/1000 АРКТОС | шт. | 2 | 0 | 0 | 0 | 0 | 0
3587 | ТЕР20-02-015-02 Приказ Администрации ЛО от 20.10.15 №28 Применительно к Шумоглушитель 300х150 мм | Установка шумоглушителей вентиляционных трубчатых типа: ГТП 1-2 сечением 300х200 мм | 1 шт. | 1 | 0 | 0 | 0 | 0 | 0
3588 | ТССЦ-301-6709 Приказ Администрации ЛО от 20.10.15 №28 | Шумоглушители для прямоугольных воздуховодов марки: RSA 300х150/1000 АРКТОС | шт. | 1 | 0 | 0 | 0 | 0 | 0
Обратный клапан |  |  |  |  | 0 | 0 | 0 | 0 | 0
3589 | ТЕР20-02-004-01 Приказ Администрации ЛО от 20.10.15 №28 | Установка клапанов обратных: диаметром до 355 мм | 1 клапан | 22 | 0 | 0 | 0 | 0 | 0
3590 | ТССЦ-301-8630 Приказ Администрации ЛО от 20.10.15 №28 | Клапаны обратные "Systemair" RSK диаметром: 100 мм | шт. | 22 | 0 | 0 | 0 | 0 | 0
Воздуховод |  |  |  |  | 0 | 0 | 0 | 0 | 0
3591 | ТЕР20-01-001-01 Приказ Администрации ЛО от 20.10.15 №28 | Прокладка воздуховодов из листовой, оцинкованной стали и алюминия класса Н (нормальные) толщиной: 0,5 мм, диаметром до 200 мм с фасонными частями | 100 м2 поверхности воздуховодов | 0.12396 | 0 | 0 | 0 | 0 | 0
3592 | ТЦ_19.1.01.05_78_7802658647_02.10.2024_02_134.2 | Гибкие тепло- звукоизолированные воздуховоды ø100 мм | пог.м | 10 | 0 | 0 | 0 | 0 | 0
3593 | ТЦ_19.1.01.13_78_7802658647_02.10.2024_02_318.2 | Врезка круглая ø100 на ø100 | шт | 30 | 0 | 0 | 0 | 0 | 0
3594 | ТЦ_19.1.01.03_78_7802658647_02.10.2024_02_3.2 | Воздуховод из оцинкованной стали ø125 b=0.5 мм | пог.м | 2.5 | 0 | 0 | 0 | 0 | 0
3595 | ТЦ_19.1.01.03_78_7802658647_02.10.2024_02_4.2 | Воздуховод из оцинкованной стали ø160 b=0.5 мм | пог.м | 1.7 | 0 | 0 | 0 | 0 | 0
3596 | ТЦ_19.1.01.03_78_7802658647_02.10.2024_02_5.2 | Воздуховод из оцинкованной стали ø200 b=0.5 мм | пог.м | 2.5 | 0 | 0 | 0 | 0 | 0
3597 | ТЦ_19.1.01.13_78_7802658647_02.10.2024_02_365.2 | Тройник круглого воздуховода ø125 на ø125 на ø100 | шт | 10 | 0 | 0 | 0 | 0 | 0
3598 | ТЦ_19.1.01.13_78_7802658647_02.10.2024_02_214.2 | Тройник круглого воздуховода ø160 на ø160 на ø100 | шт | 6 | 0 | 0 | 0 | 0 | 0
3599 | ТЦ_19.1.01.13_78_7802658647_02.10.2024_02_233.2 | Тройник круглого воздуховода ø200 на ø200 на ø100 | шт | 9 | 0 | 0 | 0 | 0 | 0
3600 | ТЦ_19.1.01.13_78_7802658647_02.10.2024_02_27.2 | Переход круглого сечения ø160 на ø125 | шт | 2 | 0 | 0 | 0 | 0 | 0
3601 | ТЦ_19.1.01.13_78_7802658647_02.10.2024_02_28.2 | Переход круглого сечения ø200 на ø160 | шт | 2 | 0 | 0 | 0 | 0 | 0
3602 | ТЕР20-01-001-04 Приказ Администрации ЛО от 20.10.15 №28 | Прокладка воздуховодов из листовой, оцинкованной стали и алюминия класса Н (нормальные) толщиной: 0,6 мм, диаметром до 250 мм | 100 м2 поверхности воздуховодов | 0.11538 | 0 | 0 | 0 | 0 | 0
3603 | ТЦ_19.1.01.03_78_7802658647_02.10.2024_02_97.2 | Воздуховод из оцинкованной стали ø250 b=0.5 мм | пог.м | 6 | 0 | 0 | 0 | 0 | 0
3604 | ТЦ_19.1.01.13_78_7802658647_02.10.2024_02_100.2 | Отвод круглого воздуховода 90° Ø250 | шт | 3 | 0 | 0 | 0 | 0 | 0
3605 | ТЦ_19.1.01.13_78_7802658647_02.10.2024_02_337.2 Применительно к Тройник круглого воздуховода ø250 на ø250 на ø100 | Тройник круглого воздуховода ø250 на ø250 на ø160 | шт | 18 | 0 | 0 | 0 | 0 | 0
3606 | ТЦ_19.1.01.13_78_7802658647_02.10.2024_02_231.2 | Переход круглого сечения ø250 на ø200 | шт | 2 | 0 | 0 | 0 | 0 | 0
3607 | ТЕР20-01-001-05 Приказ Администрации ЛО от 20.10.15 №28 | Прокладка воздуховодов из листовой, оцинкованной стали и алюминия класса Н (нормальные) толщиной: 0,6 мм, диаметром до 355 мм | 100 м2 поверхности воздуховодов | 0.06378 | 0 | 0 | 0 | 0 | 0
3608 | ТЦ_19.1.01.03_78_7802658647_02.10.2024_02_98.2 | Воздуховод из оцинкованной стали ø315 b=0.7 мм | пог.м | 3 | 0 | 0 | 0 | 0 | 0
3609 | ТЦ_19.1.01.13_78_7802658647_02.10.2024_02_464.2 | Врезка Ø315 в прямоугольный воздуховод | шт | 1 | 0 | 0 | 0 | 0 | 0
3610 | ТЦ_19.1.01.13_78_7802658647_02.10.2024_02_101.2 | Отвод круглого воздуховода 90° Ø315 | шт | 1 | 0 | 0 | 0 | 0 | 0
3611 | ТЦ_19.1.01.13_78_7802658647_02.10.2024_02_393.2 Применительно к Тройник круглого воздуховода ø315 на ø315 на ø250 | Тройник круглого воздуховода ø315 на ø315 на ø160 | шт | 4 | 0 | 0 | 0 | 0 | 0
3612 | ТЦ_19.1.01.13_78_7802658647_02.10.2024_02_202.2 Применительно к Переход воздуховода с круглого на прямоугольное сечение 400x200 на ø315 | Переход воздуховода с круглого на прямоугольное сечение 400x250 на ø250 | шт | 1 | 0 | 0 | 0 | 0 | 0
3613 | ТЦ_19.1.01.13_78_7802658647_02.10.2024_02_230.2 Применительно к Переход воздуховода с круглого на прямоугольное сечение 500x300 на ø315 | Переход воздуховода с круглого на прямоугольное сечение 500x250 на ø250 | шт | 1 | 0 | 0 | 0 | 0 | 0
3614 | ТЦ_19.1.01.13_78_7802658647_02.10.2024_02_458.2 | Заглушка круглая из оцинкованной стали Ø315 | шт | 2 | 0 | 0 | 0 | 0 | 0
3615 | ТЕР20-01-001-03 Приказ Администрации ЛО от 20.10.15 №28 | Прокладка воздуховодов из листовой, оцинкованной стали и алюминия класса Н (нормальные) толщиной: 0,5 мм, периметром 800, 1000 мм | 100 м2 поверхности воздуховодов | 0.404 | 0 | 0 | 0 | 0 | 0
3616 | ТССЦ-301-1793 Приказ Администрации ЛО от 20.10.15 №28 | Воздуховоды из оцинкованной стали толщиной: 0,7 мм, периметром до 1000 мм | м2 | 40.4 | 0 | 0 | 0 | 0 | 0
3617 | ТЕР20-01-001-10 Приказ Администрации ЛО от 20.10.15 №28 | Прокладка воздуховодов из листовой, оцинкованной стали и алюминия класса Н (нормальные) толщиной: 0,7 мм, периметром от 1100 до 1600 мм | 100 м2 поверхности воздуховодов | 0.06344 | 0 | 0 | 0 | 0 | 0
3618 | ТЦ_19.1.01.03_78_7802658647_02.10.2024_02_152.2 | Воздуховод из оцинкованной стали δ=0,7 500x300 | пог.м | 2.5 | 0 | 0 | 0 | 0 | 0
3619 | ТЦ_19.1.01.13_78_7802658647_02.10.2024_02_68.2 Применительно к врезке 400х200 | Врезка 400х400 в прямоугольный воздуховод | шт | 2 | 0 | 0 | 0 | 0 | 0
3620 | ТЦ_19.1.01.13_78_7802658647_02.10.2024_02_475.2 Применительно к Отвод прямоугольного воздуховода 90° 300х150 | Отвод прямоугольного воздуховода 90° 300х250 | шт | 3 | 0 | 0 | 0 | 0 | 0
3621 | ТЦ_19.1.01.13_78_7802658647_02.10.2024_02_240.2 Применительно к переходу 500х300/300х150 | Переход прямоугольного сечения 500x300 на 350x250 | шт | 1 | 0 | 0 | 0 | 0 | 0
3622 | ТЦ_19.1.01.13_78_7802658647_02.10.2024_02_219.2 Применительно к Заглушка 500х300 | Заглушка прямоугольная из оцинкованной стали 500х200 | шт | 1 | 0 | 0 | 0 | 0 | 0
3623 | ТЕР20-01-001-11 Приказ Администрации ЛО от 20.10.15 №28 | Прокладка воздуховодов из листовой, оцинкованной стали и алюминия класса Н (нормальные) толщиной: 0,7 мм, периметром до 2400 мм | 100 м2 поверхности воздуховодов | 0.02347 | 0 | 0 | 0 | 0 | 0
3624 | ТЦ_19.1.01.03_78_7802658647_02.10.2024_02_456.2 | Воздуховод из оцинкованной стали δ=0,7 600х400 | пог.м | 0.6 | 0 | 0 | 0 | 0 | 0
3625 | ТЦ_19.1.01.13_78_7802658647_02.10.2024_02_180.2 Применительно к Переход прямоугольного сечения 600x300 на 400x200 | Переход прямоугольного сечения 500x300 на 400x200 | шт | 1 | 0 | 0 | 0 | 0 | 0
3626 | ТЦ_19.1.01.13_78_7802658647_02.10.2024_02_181.2 Применительно к Переход прямоугольного сечения 600x400 на 500x300 | Переход прямоугольного сечения 600x300 на 500x300 | шт | 1 | 0 | 0 | 0 | 0 | 0
Диффузор |  |  |  |  | 0 | 0 | 0 | 0 | 0
3627 | ТЕР20-02-001-01 Приказ Администрации ЛО от 20.10.15 №28 | Установка воздухораспределителей, предназначенных для подачи воздуха: в рабочую зону, массой до 20 кг | 1 воздухораспределитель | 2 | 0 | 0 | 0 | 0 | 0
3628 | ТССЦ-301-7998 Приказ Администрации ЛО от 20.10.15 №28 | Диффузоры конические универсальные марки: ДКУ диаметром 315 мм | шт. | 2 | 0 | 0 | 0 | 0 | 0
Крепления |  |  |  |  | 0 | 0 | 0 | 0 | 0
3629 | ТССЦ-301-1819 Приказ Администрации ЛО от 20.10.15 №28 | Крепления для воздуховодов оцинкованные (подвески СТД, подвески регулируемые СТД, тяги, хомуты, кронштейны, траверсы, ленты, шпильки, профили) | т | 0.03 | 0 | 0 | 0 | 0 | 0
Огнезащитное покрытие |  |  |  |  | 0 | 0 | 0 | 0 | 0
3630 | ТЕР26-01-054-01 Приказ Администрации ЛО от 20.10.15 №28 | Обертывание поверхности изоляции рулонными материалами насухо с проклейкой швов//теплоогнезащитное покрытие (применит.) | 100 м2 поверхности покрытия изоляции | 0.27 | 0 | 0 | 0 | 0 | 0
3631 | ТССЦ-104-2168 Приказ Администрации ЛО от 20.10.15 №28 | Маты минераловатные ламельные, кашированные фольгой, марка: "Lamella Mat" ROCKWOOL, толщиной 40 мм | м3 | 1.08 | 0 | 0 | 0 | 0 | 0
3632 | ТССЦ-101-3873 Приказ Администрации ЛО от 20.10.15 №28 | Проволока стальная низкоуглеродистая вязальная | т | 0.0004941 | 0 | 0 | 0 | 0 | 0
3633 | ТССЦ-101-7417 Приказ Администрации ЛО от 20.10.15 №28 | Лента алюминиевая клеящая ATE-180 длиной 5500 мм, шириной 50 мм | шт. | 0.01 | 0 | 0 | 0 | 0 | 0
Раздел 79. Система ПВ15, 16 |  |  |  |  | 0 | 0 | 0 | 0 | 0
3634 | ТЕР20-05-001-01 Приказ Администрации ЛО от 20.10.15 №28 | Установка фильтров ячейковых | 1 м2 поверхности в свету | 0.72 | 0 | 0 | 0 | 0 | 0
3635 О |  | Фильтр кассетный FK 60-30 | ШТ | 4 | 0 | 0 | 0 | 0 | 0
3636 О |  | Вставка кассетная фильтрующая WKF 60-30 | ШТ | 4 | 0 | 0 | 0 | 0 | 0
3637 | ТЕР20-02-006-08 Приказ Администрации ЛО от 20.10.15 №28 | Установка заслонок воздушных и клапанов воздушных КВР с электрическим или пневматическим приводом: периметром до 2400 мм | 1 шт. | 4 | 0 | 0 | 0 | 0 | 0
3638 О |  | Заслонка регулирующая ZR 60-30 | ШТ | 4 | 0 | 0 | 0 | 0 | 0
3639 | ТЕР20-02-018-01 Приказ Администрации ЛО от 20.10.15 №28 | Установка вставок гибких | 1 м2 | 0.3 | 0 | 0 | 0 | 0 | 0
3640 О |  | Вставка гибкая WG 60-30 | ШТ | 8 | 0 | 0 | 0 | 0 | 0
3641 | ТЕР20-06-013-01 Приказ Администрации ЛО от 20.10.15 №28 | Установка блоков тепломассообмена производительностью: до 10 тыс. м3/час | 10 блоков | 0.4 | 0 | 0 | 0 | 0 | 0
3642 О |  | Вентилятор WNP 60-30/25R-2D | ШТ | 4 | 0 | 0 | 0 | 0 | 0
3643 | ТЕР20-04-002-01 Приказ Администрации ЛО от 20.10.15 №28 | Установка калориферов массой: до 0,1 т//рекуператора (применит.) | 1 калорифер | 2 | 0 | 0 | 0 | 0 | 0
3644 О |  | Рекуператор канальный пластинчатый PR 60-30 | ШТ | 2 | 0 | 0 | 0 | 0 | 0
3645 | ТЕР20-04-001-01 Приказ Администрации ЛО от 20.10.15 №28 | Установка агрегатов воздушно-отопительных массой: до 0,25 т | 1 агрегат | 2 | 0 | 0 | 0 | 0 | 0
3646 О |  | Воздухонагреватель электрический ELN 60-30/15 | ШТ | 2 | 0 | 0 | 0 | 0 | 0
КИПиА |  |  |  |  | 0 | 0 | 0 | 0 | 0
3647 | ТЕРм08-03-572-03 Приказ Администрации ЛО от 20.10.15 №28 | Блок управления шкафного исполнения или распределительный пункт (шкаф), устанавливаемый: на стене, высота и ширина до 600х600 мм | 1 шт. | 2 | 0 | 0 | 0 | 0 | 0
3648 О | ТЦ_62.1.02.00_77_7728668928_03.10.2024_02_1108 | Шкаф автоматики CHU с контроллером без ПО Carel С.PCO mini (en) ШАУ 15 П15 | ШТ | 1 | 0 | 0 | 0 | 0 | 0
3649 О | ТЦ_62.1.02.00_77_7728668928_03.10.2024_02_1109 | Шкаф автоматики CHU с контроллером без ПО Carel С.PCO mini (en) ШАУ 16 П16 | ШТ | 1 | 0 | 0 | 0 | 0 | 0
3650 | ТЕРм08-03-575-01 Приказ Администрации ЛО от 20.10.15 №28 | Прибор или аппарат | 1 шт. | 4 | 0 | 0 | 0 | 0 | 0
3651 О | ТЦ_89.1.61.03_77_7728668928_03.10.2024_02_795 | Частотный преобразователь 0,75 кВт 220 В | ШТ | 4 | 0 | 0 | 0 | 0 | 0
3652 | ТЕРм11-02-001-01 Приказ Администрации ЛО от 20.10.15 №28 | Прибор, устанавливаемый на резьбовых соединениях, масса: до 1,5 кг | 1 шт. | 8 | 0 | 0 | 0 | 0 | 0
3653 О | ТЦ_63.4.03.01_77_7728668928_03.10.2024_02_796 | Датчик температуры канальный ARK-3 (дтк на приток.) | ШТ | 2 | 0 | 0 | 0 | 0 | 0
3654 О |  | Датчик перепада давления 500 Па DVL-500 | ШТ | 6 | 0 | 0 | 0 | 0 | 0
3655 | ТЕРм11-05-001-01 Приказ Администрации ЛО от 20.10.15 №28 | Механизм исполнительный, масса: до 20 кг//привод | 1 шт. | 4 | 0 | 0 | 0 | 0 | 0
3656 О | ТЦ_69.3.01.02_77_7728668928_03.10.2024_02_778 Применительно к приводу PDF 05/230.DS | Привод PDF 08/230.D-S | ШТ | 4 | 0 | 0 | 0 | 0 | 0
Решетка наружная |  |  |  |  | 0 | 0 | 0 | 0 | 0
3657 | ТЕР20-02-002-01 Приказ Администрации ЛО от 20.10.15 №28 | Установка решеток жалюзийных площадью в свету: до 0,5 м2 | 1 решетка | 4 | 0 | 0 | 0 | 0 | 0
3658 | ТССЦ-301-2631 Приказ Администрации ЛО от 20.10.15 №28 | Решетки вентиляционные алюминиевые "АРКТОС" типа: АРН размером 200х400 мм | шт. | 2 | 0 | 0 | 0 | 0 | 0
3659 | ТССЦ-301-2638 Приказ Администрации ЛО от 20.10.15 №28 | Решетки вентиляционные алюминиевые "АРКТОС" типа: АРН размером 400х700 мм//АРН 750х400 | шт. | 2 | 0 | 0 | 0 | 0 | 0
Шумоглушитель |  |  |  |  | 0 | 0 | 0 | 0 | 0
3660 | ТЕР20-02-015-04 Приказ Администрации ЛО от 20.10.15 №28 Применительно к Шумоглушитель 600х300 мм | Установка шумоглушителей вентиляционных трубчатых типа: ГТП 1-4 сечением 400х300 мм | 1 шт. | 4 | 0 | 0 | 0 | 0 | 0
3661 | ТССЦ-301-6713 Приказ Администрации ЛО от 20.10.15 №28 | Шумоглушители для прямоугольных воздуховодов марки: RSA 600х300/1000 АРКТОС | шт. | 4 | 0 | 0 | 0 | 0 | 0
3662 | ТЕР20-02-015-03 Приказ Администрации ЛО от 20.10.15 №28 | Установка шумоглушителей вентиляционных трубчатых типа: ГТП 1-3 сечением 400х200 мм | 1 шт. | 2 | 0 | 0 | 0 | 0 | 0
3663 | ТССЦ-301-6710 Приказ Администрации ЛО от 20.10.15 №28 | Шумоглушители для прямоугольных воздуховодов марки: RSA 400х200/1000 АРКТОС | шт. | 2 | 0 | 0 | 0 | 0 | 0
Обратный клапан |  |  |  |  | 0 | 0 | 0 | 0 | 0
3664 | ТЕР20-02-004-01 Приказ Администрации ЛО от 20.10.15 №28 | Установка клапанов обратных: диаметром до 355 мм | 1 клапан | 114 | 0 | 0 | 0 | 0 | 0
3665 | ТССЦ-301-8630 Приказ Администрации ЛО от 20.10.15 №28 | Клапаны обратные "Systemair" RSK диаметром: 100 мм | шт. | 114 | 0 | 0 | 0 | 0 | 0
Воздуховод |  |  |  |  | 0 | 0 | 0 | 0 | 0
3666 | ТЕР20-01-001-01 Приказ Администрации ЛО от 20.10.15 №28 | Прокладка воздуховодов из листовой, оцинкованной стали и алюминия класса Н (нормальные) толщиной: 0,5 мм, диаметром до 200 мм с фасонными частями | 100 м2 поверхности воздуховодов | 0.44438 | 0 | 0 | 0 | 0 | 0
3667 | ТЦ_19.1.01.05_78_7802658647_02.10.2024_02_134.2 | Гибкие тепло- звукоизолированные воздуховоды ø100 мм | пог.м | 41 | 0 | 0 | 0 | 0 | 0
3668 | ТЦ_19.1.01.03_78_7802658647_02.10.2024_02_3.2 | Воздуховод из оцинкованной стали ø125 b=0.5 мм | пог.м | 16 | 0 | 0 | 0 | 0 | 0
3669 | ТЦ_19.1.01.03_78_7802658647_02.10.2024_02_4.2 | Воздуховод из оцинкованной стали ø160 b=0.5 мм | пог.м | 7 | 0 | 0 | 0 | 0 | 0
3670 | ТЦ_19.1.01.03_78_7802658647_02.10.2024_02_5.2 | Воздуховод из оцинкованной стали ø200 b=0.5 мм | пог.м | 10 | 0 | 0 | 0 | 0 | 0
3671 | ТЦ_19.1.01.13_78_7802658647_02.10.2024_02_365.2 | Тройник круглого воздуховода ø125 на ø125 на ø100 | шт | 26 | 0 | 0 | 0 | 0 | 0
3672 | ТЦ_19.1.01.13_78_7802658647_02.10.2024_02_214.2 | Тройник круглого воздуховода ø160 на ø160 на ø100 | шт | 16 | 0 | 0 | 0 | 0 | 0
3673 | ТЦ_19.1.01.13_78_7802658647_02.10.2024_02_233.2 | Тройник круглого воздуховода ø200 на ø200 на ø100 | шт | 24 | 0 | 0 | 0 | 0 | 0
3674 | ТЦ_19.1.01.13_78_7802658647_02.10.2024_02_27.2 | Переход круглого сечения ø160 на ø125 | шт | 8 | 0 | 0 | 0 | 0 | 0
3675 | ТЦ_19.1.01.13_78_7802658647_02.10.2024_02_28.2 | Переход круглого сечения ø200 на ø160 | шт | 8 | 0 | 0 | 0 | 0 | 0
3676 | ТЦ_19.1.01.13_78_7802658647_02.10.2024_02_458.2 | Заглушка круглая из оцинкованной стали Ø125 | шт | 6 | 0 | 0 | 0 | 0 | 0
3677 | ТЦ_19.1.01.13_78_7802658647_02.10.2024_02_16.2 | Отвод круглого воздуховода 90° ø125 | шт | 4 | 0 | 0 | 0 | 0 | 0
3678 | ТЦ_19.1.01.13_78_7802658647_02.10.2024_02_315.2 | Переход круглого сечения ø125 на ø100 | шт | 8 | 0 | 0 | 0 | 0 | 0
3679 | ТЕР20-01-001-04 Приказ Администрации ЛО от 20.10.15 №28 | Прокладка воздуховодов из листовой, оцинкованной стали и алюминия класса Н (нормальные) толщиной: 0,6 мм, диаметром до 250 мм | 100 м2 поверхности воздуховодов | 0.44528 | 0 | 0 | 0 | 0 | 0
3680 | ТЦ_19.1.01.03_78_7802658647_02.10.2024_02_97.2 | Воздуховод из оцинкованной стали ø250 b=0.5 мм | пог.м | 32 | 0 | 0 | 0 | 0 | 0
3681 | ТЦ_19.1.01.13_78_7802658647_02.10.2024_02_100.2 | Отвод круглого воздуховода 90° Ø250 | шт | 9 | 0 | 0 | 0 | 0 | 0
3682 | ТЦ_19.1.01.13_78_7802658647_02.10.2024_02_337.2 Применительно к Тройник круглого воздуховода ø250 на ø250 на ø100 | Тройник круглого воздуховода ø250 на ø250 на ø160 | шт | 48 | 0 | 0 | 0 | 0 | 0
3683 | ТЦ_19.1.01.13_78_7802658647_02.10.2024_02_231.2 | Переход круглого сечения ø250 на ø200 | шт | 8 | 0 | 0 | 0 | 0 | 0
3684 | ТЕР20-01-001-05 Приказ Администрации ЛО от 20.10.15 №28 | Прокладка воздуховодов из листовой, оцинкованной стали и алюминия класса Н (нормальные) толщиной: 0,6 мм, диаметром до 355 мм | 100 м2 поверхности воздуховодов | 0.32884 | 0 | 0 | 0 | 0 | 0
3685 | ТЦ_19.1.01.03_78_7802658647_02.10.2024_02_98.2 | Воздуховод из оцинкованной стали ø315 b=0.7 мм | пог.м | 19 | 0 | 0 | 0 | 0 | 0
3686 | ТЦ_19.1.01.13_78_7802658647_02.10.2024_02_101.2 | Отвод круглого воздуховода 90° Ø315 | шт | 8 | 0 | 0 | 0 | 0 | 0
3687 | ТЦ_19.1.01.13_78_7802658647_02.10.2024_02_393.2 Применительно к Тройник круглого воздуховода ø315 на ø315 на ø250 | Тройник круглого воздуховода ø315 на ø315 на ø160 | шт | 14 | 0 | 0 | 0 | 0 | 0
3688 | ТЦ_19.1.01.13_78_7802658647_02.10.2024_02_230.2 Применительно к Переход воздуховода с круглого на прямоугольное сечение 600x300 на ø315 | Переход воздуховода с круглого на прямоугольное сечение 500x250 на ø250 | шт | 4 | 0 | 0 | 0 | 0 | 0
3689 | ТЦ_19.1.01.13_78_7802658647_02.10.2024_02_458.2 | Заглушка круглая из оцинкованной стали Ø315 | шт | 4 | 0 | 0 | 0 | 0 | 0
3690 | ТЕР20-01-001-10 Приказ Администрации ЛО от 20.10.15 №28 | Прокладка воздуховодов из листовой, оцинкованной стали и алюминия класса Н (нормальные) толщиной: 0,7 мм, периметром от 1100 до 1600 мм | 100 м2 поверхности воздуховодов | 0.80304 | 0 | 0 | 0 | 0 | 0
3691 | ТЦ_19.1.01.03_78_7802658647_02.10.2024_02_151.2 | Воздуховод из оцинкованной стали δ=0,7 400x200 | пог.м | 55 | 0 | 0 | 0 | 0 | 0
3692 | ТЦ_19.1.01.13_78_7802658647_02.10.2024_02_176.2 | Отвод прямоугольного воздуховода 90° 400x200 | шт | 14 | 0 | 0 | 0 | 0 | 0
3693 | ТЦ_19.1.01.13_78_7802658647_02.10.2024_02_180.2 Применительно к переходу 600x300 на 400x200 | Переход прямоугольного сечения 500x300 на 400x200 | шт | 2 | 0 | 0 | 0 | 0 | 0
3694 | ТЦ_19.1.01.13_78_7802658647_02.10.2024_02_360.2 Применительно Переход прямоугольного сечения 600x300 на 750х400 | Переход прямоугольного сечения 700x400 на 600x250 | шт | 2 | 0 | 0 | 0 | 0 | 0
3695 | ТЕР20-01-001-11 Приказ Администрации ЛО от 20.10.15 №28 | Прокладка воздуховодов из листовой, оцинкованной стали и алюминия класса Н (нормальные) толщиной: 0,7 мм, периметром до 2400 мм | 100 м2 поверхности воздуховодов | 0.118 | 0 | 0 | 0 | 0 | 0
3696 | ТЦ_19.1.01.03_78_7802658647_02.10.2024_02_78.2 | Воздуховод прямоугольный из оцинкованной стали 600х300 b=0.7 мм | пог.м | 4 | 0 | 0 | 0 | 0 | 0
3697 | ТЦ_19.1.01.03_78_7802658647_02.10.2024_02_10.2 Применительно к Воздуховод из оцинкованной стали 750x400 b=0.6 мм | Воздуховод из оцинкованной стали 700x400 b=0.7 мм | пог.м | 2 | 0 | 0 | 0 | 0 | 0
Диффузор |  |  |  |  | 0 | 0 | 0 | 0 | 0
3698 | ТЕР20-02-001-01 Приказ Администрации ЛО от 20.10.15 №28 | Установка воздухораспределителей, предназначенных для подачи воздуха: в рабочую зону, массой до 20 кг | 1 воздухораспределитель | 6 | 0 | 0 | 0 | 0 | 0
3699 | ТССЦ-301-7998 Приказ Администрации ЛО от 20.10.15 №28 | Диффузоры конические универсальные марки: ДКУ диаметром 315 мм | шт. | 6 | 0 | 0 | 0 | 0 | 0
Крепления |  |  |  |  | 0 | 0 | 0 | 0 | 0
3700 | ТССЦ-301-1819 Приказ Администрации ЛО от 20.10.15 №28 | Крепления для воздуховодов оцинкованные (подвески СТД, подвески регулируемые СТД, тяги, хомуты, кронштейны, траверсы, ленты, шпильки, профили) | т | 0.03 | 0 | 0 | 0 | 0 | 0
Огнезащитное покрытие |  |  |  |  | 0 | 0 | 0 | 0 | 0
3701 | ТЕР26-01-054-01 Приказ Администрации ЛО от 20.10.15 №28 | Обертывание поверхности изоляции рулонными материалами насухо с проклейкой швов//теплоогнезащитное покрытие (применит.) | 100 м2 поверхности покрытия изоляции | 0.27 | 0 | 0 | 0 | 0 | 0
3702 | ТССЦ-104-2168 Приказ Администрации ЛО от 20.10.15 №28 | Маты минераловатные ламельные, кашированные фольгой, марка: "Lamella Mat" ROCKWOOL, толщиной 40 мм | м3 | 1.08 | 0 | 0 | 0 | 0 | 0
3703 | ТССЦ-101-3873 Приказ Администрации ЛО от 20.10.15 №28 | Проволока стальная низкоуглеродистая вязальная | т | 0.0004941 | 0 | 0 | 0 | 0 | 0
3704 | ТССЦ-101-7417 Приказ Администрации ЛО от 20.10.15 №28 | Лента алюминиевая клеящая ATE-180 длиной 5500 мм, шириной 50 мм | шт. | 0.01 | 0 | 0 | 0 | 0 | 0
Раздел 80. Система ПВ17 |  |  |  |  | 0 | 0 | 0 | 0 | 0
3705 | ТЕР20-05-001-01 Приказ Администрации ЛО от 20.10.15 №28 | Установка фильтров ячейковых | 1 м2 поверхности в свету | 0.36 | 0 | 0 | 0 | 0 | 0
3706 О |  | Фильтр кассетный FK 60-30 | ШТ | 2 | 0 | 0 | 0 | 0 | 0
3707 О |  | Вставка кассетная фильтрующая WKF 60-30 | ШТ | 2 | 0 | 0 | 0 | 0 | 0
3708 | ТЕР20-02-006-08 Приказ Администрации ЛО от 20.10.15 №28 | Установка заслонок воздушных и клапанов воздушных КВР с электрическим или пневматическим приводом: периметром до 2400 мм | 1 шт. | 2 | 0 | 0 | 0 | 0 | 0
3709 О |  | Заслонка регулирующая ZR 60-30 | ШТ | 2 | 0 | 0 | 0 | 0 | 0
3710 | ТЕР20-02-018-01 Приказ Администрации ЛО от 20.10.15 №28 | Установка вставок гибких | 1 м2 | 0.6 | 0 | 0 | 0 | 0 | 0
3711 О |  | Вставка гибкая WG 60-30 | ШТ | 4 | 0 | 0 | 0 | 0 | 0
3712 | ТЕР20-06-013-01 Приказ Администрации ЛО от 20.10.15 №28 | Установка блоков тепломассообмена производительностью: до 10 тыс. м3/час | 10 блоков | 0.2 | 0 | 0 | 0 | 0 | 0
3713 О |  | Вентилятор WNP 60-30/28R-2D | ШТ | 2 | 0 | 0 | 0 | 0 | 0
3714 | ТЕР20-04-002-01 Приказ Администрации ЛО от 20.10.15 №28 | Установка калориферов массой: до 0,1 т//рекуператора (применит.) | 1 калорифер | 1 | 0 | 0 | 0 | 0 | 0
3715 О |  | Рекуператор канальный пластинчатый PR 60-30 | ШТ | 1 | 0 | 0 | 0 | 0 | 0
3716 | ТЕР20-04-001-01 Приказ Администрации ЛО от 20.10.15 №28 | Установка агрегатов воздушно-отопительных массой: до 0,25 т | 1 агрегат | 1 | 0 | 0 | 0 | 0 | 0
3717 О |  | Воздухонагреватель электрический ELN 60-30/15 | ШТ | 1 | 0 | 0 | 0 | 0 | 0
КИПиА |  |  |  |  | 0 | 0 | 0 | 0 | 0
3718 | ТЕРм08-03-572-03 Приказ Администрации ЛО от 20.10.15 №28 | Блок управления шкафного исполнения или распределительный пункт (шкаф), устанавливаемый: на стене, высота и ширина до 600х600 мм | 1 шт. | 1 | 0 | 0 | 0 | 0 | 0
3719 О | ТЦ_62.1.02.00_77_7728668928_03.10.2024_02_1104 | Шкаф автоматики CHU с контроллером без ПО Carel С.PCO mini (en) ШАУ 11 П17 | ШТ | 1 | 0 | 0 | 0 | 0 | 0
3720 | ТЕРм08-03-575-01 Приказ Администрации ЛО от 20.10.15 №28 | Прибор или аппарат | 1 шт. | 2 | 0 | 0 | 0 | 0 | 0
3721 О | ТЦ_89.1.61.03_77_7728668928_03.10.2024_02_795 | Частотный преобразователь 0,75 кВт 220 В | ШТ | 2 | 0 | 0 | 0 | 0 | 0
3722 | ТЕРм11-02-001-01 Приказ Администрации ЛО от 20.10.15 №28 | Прибор, устанавливаемый на резьбовых соединениях, масса: до 1,5 кг | 1 шт. | 4 | 0 | 0 | 0 | 0 | 0
3723 О | ТЦ_63.4.03.01_77_7728668928_03.10.2024_02_796 | Датчик температуры канальный ARK-3 (дтк на приток.) | ШТ | 1 | 0 | 0 | 0 | 0 | 0
3724 О |  | Датчик перепада давления 500 Па DVL-500 | ШТ | 3 | 0 | 0 | 0 | 0 | 0
3725 | ТЕРм11-05-001-01 Приказ Администрации ЛО от 20.10.15 №28 | Механизм исполнительный, масса: до 20 кг//привод | 1 шт. | 2 | 0 | 0 | 0 | 0 | 0
3726 О | ТЦ_69.3.01.02_77_7728668928_03.10.2024_02_778 Применительно к приводу PDF 05/230.DS | Привод PDF 08/230.D-S | ШТ | 2 | 0 | 0 | 0 | 0 | 0
Решетка наружная |  |  |  |  | 0 | 0 | 0 | 0 | 0
3727 | ТЕР20-02-002-01 Приказ Администрации ЛО от 20.10.15 №28 | Установка решеток жалюзийных площадью в свету: до 0,5 м2 | 1 решетка | 2 | 0 | 0 | 0 | 0 | 0
3728 | ТССЦ-301-2631 Приказ Администрации ЛО от 20.10.15 №28 | Решетки вентиляционные алюминиевые "АРКТОС" типа: АРН размером 200х400 мм | шт. | 1 | 0 | 0 | 0 | 0 | 0
3729 | ТССЦ-301-2639 Приказ Администрации ЛО от 20.10.15 №28 | Решетки вентиляционные алюминиевые "АРКТОС" типа: АРН размером 500х800 мм//850х400 | шт. | 1 | 0 | 0 | 0 | 0 | 0
Шумоглушитель |  |  |  |  | 0 | 0 | 0 | 0 | 0
3730 | ТЕР20-02-015-04 Приказ Администрации ЛО от 20.10.15 №28 Применительно к Шумоглушитель 600х300 мм | Установка шумоглушителей вентиляционных трубчатых типа: ГТП 1-4 сечением 400х300 мм | 1 шт. | 2 | 0 | 0 | 0 | 0 | 0
3731 | ТССЦ-301-6713 Приказ Администрации ЛО от 20.10.15 №28 | Шумоглушители для прямоугольных воздуховодов марки: RSA 600х300/1000 АРКТОС | шт. | 2 | 0 | 0 | 0 | 0 | 0
3732 | ТЕР20-02-015-03 Приказ Администрации ЛО от 20.10.15 №28 | Установка шумоглушителей вентиляционных трубчатых типа: ГТП 1-3 сечением 400х200 мм | 1 шт. | 1 | 0 | 0 | 0 | 0 | 0
3733 | ТССЦ-301-6710 Приказ Администрации ЛО от 20.10.15 №28 | Шумоглушители для прямоугольных воздуховодов марки: RSA 400х200/1000 АРКТОС | шт. | 1 | 0 | 0 | 0 | 0 | 0
Обратный клапан |  |  |  |  | 0 | 0 | 0 | 0 | 0
3734 | ТЕР20-02-004-01 Приказ Администрации ЛО от 20.10.15 №28 | Установка клапанов обратных: диаметром до 355 мм | 1 клапан | 48 | 0 | 0 | 0 | 0 | 0
3735 | ТССЦ-301-8630 Приказ Администрации ЛО от 20.10.15 №28 | Клапаны обратные "Systemair" RSK диаметром: 100 мм | шт. | 48 | 0 | 0 | 0 | 0 | 0
Воздуховод |  |  |  |  | 0 | 0 | 0 | 0 | 0
3736 | ТЕР20-01-001-01 Приказ Администрации ЛО от 20.10.15 №28 | Прокладка воздуховодов из листовой, оцинкованной стали и алюминия класса Н (нормальные) толщиной: 0,5 мм, диаметром до 200 мм с фасонными частями | 100 м2 поверхности воздуховодов | 0.20546 | 0 | 0 | 0 | 0 | 0
3737 | ТЦ_19.1.01.05_78_7802658647_02.10.2024_02_134.2 | Гибкие тепло- звукоизолированные воздуховоды ø100 мм | пог.м | 17 | 0 | 0 | 0 | 0 | 0
3738 | ТЦ_19.1.01.03_78_7802658647_02.10.2024_02_3.2 | Воздуховод из оцинкованной стали ø125 b=0.5 мм | пог.м | 5 | 0 | 0 | 0 | 0 | 0
3739 | ТЦ_19.1.01.03_78_7802658647_02.10.2024_02_4.2 | Воздуховод из оцинкованной стали ø160 b=0.5 мм | пог.м | 4 | 0 | 0 | 0 | 0 | 0
3740 | ТЦ_19.1.01.03_78_7802658647_02.10.2024_02_5.2 | Воздуховод из оцинкованной стали ø200 b=0.5 мм | пог.м | 5 | 0 | 0 | 0 | 0 | 0
3741 | ТЦ_19.1.01.13_78_7802658647_02.10.2024_02_365.2 | Тройник круглого воздуховода ø125 на ø125 на ø100 | шт | 13 | 0 | 0 | 0 | 0 | 0
3742 | ТЦ_19.1.01.13_78_7802658647_02.10.2024_02_214.2 | Тройник круглого воздуховода ø160 на ø160 на ø100 | шт | 8 | 0 | 0 | 0 | 0 | 0
3743 | ТЦ_19.1.01.13_78_7802658647_02.10.2024_02_233.2 | Тройник круглого воздуховода ø200 на ø200 на ø100 | шт | 12 | 0 | 0 | 0 | 0 | 0
3744 | ТЦ_19.1.01.13_78_7802658647_02.10.2024_02_27.2 | Переход круглого сечения ø160 на ø125 | шт | 4 | 0 | 0 | 0 | 0 | 0
3745 | ТЦ_19.1.01.13_78_7802658647_02.10.2024_02_28.2 | Переход круглого сечения ø200 на ø160 | шт | 4 | 0 | 0 | 0 | 0 | 0
3746 | ТЦ_19.1.01.13_78_7802658647_02.10.2024_02_458.2 | Заглушка круглая из оцинкованной стали Ø125 | шт | 4 | 0 | 0 | 0 | 0 | 0
3747 | ТЦ_19.1.01.13_78_7802658647_02.10.2024_02_16.2 | Отвод круглого воздуховода 90° ø125 | шт | 4 | 0 | 0 | 0 | 0 | 0
3748 | ТЦ_19.1.01.13_78_7802658647_02.10.2024_02_315.2 | Переход круглого сечения ø125 на ø100 | шт | 4 | 0 | 0 | 0 | 0 | 0
3749 | ТЕР20-01-001-04 Приказ Администрации ЛО от 20.10.15 №28 | Прокладка воздуховодов из листовой, оцинкованной стали и алюминия класса Н (нормальные) толщиной: 0,6 мм, диаметром до 250 мм | 100 м2 поверхности воздуховодов | 0.19614 | 0 | 0 | 0 | 0 | 0
3750 | ТЦ_19.1.01.03_78_7802658647_02.10.2024_02_97.2 | Воздуховод из оцинкованной стали ø250 b=0.5 мм | пог.м | 13 | 0 | 0 | 0 | 0 | 0
3751 | ТЦ_19.1.01.13_78_7802658647_02.10.2024_02_100.2 | Отвод круглого воздуховода 90° Ø250 | шт | 4 | 0 | 0 | 0 | 0 | 0
3752 | ТЦ_19.1.01.13_78_7802658647_02.10.2024_02_337.2 Применительно к Тройник круглого воздуховода ø250 на ø250 на ø100 | Тройник круглого воздуховода ø250 на ø250 на ø160 | шт | 24 | 0 | 0 | 0 | 0 | 0
3753 | ТЦ_19.1.01.13_78_7802658647_02.10.2024_02_231.2 | Переход круглого сечения ø250 на ø200 | шт | 4 | 0 | 0 | 0 | 0 | 0
3754 | ТЕР20-01-001-05 Приказ Администрации ЛО от 20.10.15 №28 | Прокладка воздуховодов из листовой, оцинкованной стали и алюминия класса Н (нормальные) толщиной: 0,6 мм, диаметром до 355 мм | 100 м2 поверхности воздуховодов | 0.11705 | 0 | 0 | 0 | 0 | 0
3755 | ТЦ_19.1.01.03_78_7802658647_02.10.2024_02_98.2 | Воздуховод из оцинкованной стали ø315 b=0.7 мм | пог.м | 8 | 0 | 0 | 0 | 0 | 0
3756 | ТЦ_19.1.01.13_78_7802658647_02.10.2024_02_101.2 | Отвод круглого воздуховода 90° Ø315 | шт | 1 | 0 | 0 | 0 | 0 | 0
3757 | ТЦ_19.1.01.13_78_7802658647_02.10.2024_02_393.2 Применительно к Тройник круглого воздуховода ø315 на ø315 на ø250 | Тройник круглого воздуховода ø315 на ø315 на ø160 | шт | 1 | 0 | 0 | 0 | 0 | 0
3758 | ТЦ_19.1.01.13_78_7802658647_02.10.2024_02_230.2 Применительно к Переход воздуховода с круглого на прямоугольное сечение 600x300 на ø315 | Переход воздуховода с круглого на прямоугольное сечение 500x250 на ø250 | шт | 4 | 0 | 0 | 0 | 0 | 0
3759 | ТЦ_19.1.01.13_78_7802658647_02.10.2024_02_458.2 | Заглушка круглая из оцинкованной стали Ø315 | шт | 4 | 0 | 0 | 0 | 0 | 0
3760 |  | Тройник 400/400/315 | шт | 2 | 0 | 0 | 0 | 0 | 0
3761 | ТЕР20-01-001-10 Приказ Администрации ЛО от 20.10.15 №28 | Прокладка воздуховодов из листовой, оцинкованной стали и алюминия класса Н (нормальные) толщиной: 0,7 мм, периметром от 1100 до 1600 мм | 100 м2 поверхности воздуховодов | 0.38572 | 0 | 0 | 0 | 0 | 0
3762 | ТЦ_19.1.01.03_78_7802658647_02.10.2024_02_151.2 | Воздуховод из оцинкованной стали δ=0,7 400x200 | пог.м | 20 | 0 | 0 | 0 | 0 | 0
3763 | ТЦ_19.1.01.13_78_7802658647_02.10.2024_02_176.2 | Отвод прямоугольного воздуховода 90° 400x200 | шт | 6 | 0 | 0 | 0 | 0 | 0
3764 | ТЦ_19.1.01.13_78_7802658647_02.10.2024_02_180.2 Применительно к переходу 600x300 на 400x200 | Переход прямоугольного сечения 500x300 на 400x200 | шт | 1 | 0 | 0 | 0 | 0 | 0
3765 | ТЦ_19.1.01.13_78_7802658647_02.10.2024_02_360.2 Применительно Переход прямоугольного сечения 600x300 на 750х400 | Переход прямоугольного сечения 700x400 на 600x250 | шт | 1 | 0 | 0 | 0 | 0 | 0
3766 | ТЦ_19.1.01.13_78_7802658647_02.10.2024_02_219.2 Применительно к Заглушка 500х300 | Заглушка прямоугольная из оцинкованной стали 500х200 | шт | 2 | 0 | 0 | 0 | 0 | 0
3767 | ТЦ_19.1.01.13_78_7802658647_02.10.2024_02_441.2 | Врезка 500х300 в прямоугольный воздуховод | шт | 5 | 0 | 0 | 0 | 0 | 0
3768 | ТЕР20-01-001-11 Приказ Администрации ЛО от 20.10.15 №28 | Прокладка воздуховодов из листовой, оцинкованной стали и алюминия класса Н (нормальные) толщиной: 0,7 мм, периметром до 2400 мм | 100 м2 поверхности воздуховодов | 0.0663 | 0 | 0 | 0 | 0 | 0
3769 | ТЦ_19.1.01.03_78_7802658647_02.10.2024_02_78.2 | Воздуховод прямоугольный из оцинкованной стали 600х300 b=0.7 мм | пог.м | 2 | 0 | 0 | 0 | 0 | 0
3770 | ТЦ_19.1.01.03_78_7802658647_02.10.2024_02_264.2 | Воздуховод из оцинкованной стали 800x400 b=0.7 мм | пог.м | 1 | 0 | 0 | 0 | 0 | 0
3771 |  | Отвод круглого воздуховода 45° Ø400 | шт | 1 | 0 | 0 | 0 | 0 | 0
Диффузор |  |  |  |  | 0 | 0 | 0 | 0 | 0
3772 | ТЕР20-02-001-01 Приказ Администрации ЛО от 20.10.15 №28 | Установка воздухораспределителей, предназначенных для подачи воздуха: в рабочую зону, массой до 20 кг | 1 воздухораспределитель | 3 | 0 | 0 | 0 | 0 | 0
3773 | ТССЦ-301-7998 Приказ Администрации ЛО от 20.10.15 №28 | Диффузоры конические универсальные марки: ДКУ диаметром 315 мм | шт. | 3 | 0 | 0 | 0 | 0 | 0
Крепления |  |  |  |  | 0 | 0 | 0 | 0 | 0
3774 | ТССЦ-301-1819 Приказ Администрации ЛО от 20.10.15 №28 | Крепления для воздуховодов оцинкованные (подвески СТД, подвески регулируемые СТД, тяги, хомуты, кронштейны, траверсы, ленты, шпильки, профили) | т | 0.03 | 0 | 0 | 0 | 0 | 0
Огнезащитное покрытие |  |  |  |  | 0 | 0 | 0 | 0 | 0
3775 | ТЕР26-01-054-01 Приказ Администрации ЛО от 20.10.15 №28 | Обертывание поверхности изоляции рулонными материалами насухо с проклейкой швов//теплоогнезащитное покрытие (применит.) | 100 м2 поверхности покрытия изоляции | 0.27 | 0 | 0 | 0 | 0 | 0
3776 | ТССЦ-104-2168 Приказ Администрации ЛО от 20.10.15 №28 | Маты минераловатные ламельные, кашированные фольгой, марка: "Lamella Mat" ROCKWOOL, толщиной 40 мм | м3 | 1.08 | 0 | 0 | 0 | 0 | 0
3777 | ТССЦ-101-3873 Приказ Администрации ЛО от 20.10.15 №28 | Проволока стальная низкоуглеродистая вязальная | т | 0.0004941 | 0 | 0 | 0 | 0 | 0
3778 | ТССЦ-101-7417 Приказ Администрации ЛО от 20.10.15 №28 | Лента алюминиевая клеящая ATE-180 длиной 5500 мм, шириной 50 мм | шт. | 0.01 | 0 | 0 | 0 | 0 | 0
Раздел 81. Система ПВ18 |  |  |  |  | 0 | 0 | 0 | 0 | 0
3779 | ТЕР20-05-001-01 Приказ Администрации ЛО от 20.10.15 №28 | Установка фильтров ячейковых | 1 м2 поверхности в свету | 0.36 | 0 | 0 | 0 | 0 | 0
3780 О |  | Фильтр кассетный FK 60-30 | ШТ | 2 | 0 | 0 | 0 | 0 | 0
3781 О |  | Вставка кассетная фильтрующая WKF 60-30 | ШТ | 2 | 0 | 0 | 0 | 0 | 0
3782 | ТЕР20-02-006-08 Приказ Администрации ЛО от 20.10.15 №28 | Установка заслонок воздушных и клапанов воздушных КВР с электрическим или пневматическим приводом: периметром до 2400 мм | 1 шт. | 2 | 0 | 0 | 0 | 0 | 0
3783 О |  | Заслонка регулирующая ZR 60-30 | ШТ | 2 | 0 | 0 | 0 | 0 | 0
3784 | ТЕР20-02-018-01 Приказ Администрации ЛО от 20.10.15 №28 | Установка вставок гибких | 1 м2 | 0.6 | 0 | 0 | 0 | 0 | 0
3785 О |  | Вставка гибкая WG 60-30 | ШТ | 4 | 0 | 0 | 0 | 0 | 0
3786 | ТЕР20-06-013-01 Приказ Администрации ЛО от 20.10.15 №28 | Установка блоков тепломассообмена производительностью: до 10 тыс. м3/час | 10 блоков | 0.2 | 0 | 0 | 0 | 0 | 0
3787 О |  | Вентилятор WNP 60-30/25R-2D | ШТ | 2 | 0 | 0 | 0 | 0 | 0
3788 | ТЕР20-04-002-01 Приказ Администрации ЛО от 20.10.15 №28 | Установка калориферов массой: до 0,1 т//рекуператора (применит.) | 1 калорифер | 1 | 0 | 0 | 0 | 0 | 0
3789 О |  | Рекуператор канальный пластинчатый PR 60-30 | ШТ | 1 | 0 | 0 | 0 | 0 | 0
3790 | ТЕР20-04-001-01 Приказ Администрации ЛО от 20.10.15 №28 | Установка агрегатов воздушно-отопительных массой: до 0,25 т | 1 агрегат | 1 | 0 | 0 | 0 | 0 | 0
3791 О |  | Воздухонагреватель электрический ELN 60-30/15 | ШТ | 1 | 0 | 0 | 0 | 0 | 0
КИПиА |  |  |  |  | 0 | 0 | 0 | 0 | 0
3792 | ТЕРм08-03-572-03 Приказ Администрации ЛО от 20.10.15 №28 | Блок управления шкафного исполнения или распределительный пункт (шкаф), устанавливаемый: на стене, высота и ширина до 600х600 мм | 1 шт. | 1 | 0 | 0 | 0 | 0 | 0
3793 О | ТЦ_62.1.02.00_77_7728668928_03.10.2024_02_1111 | Шкаф автоматики CHU с контроллером без ПО Carel С.PCO mini (en) ШАУ 18 В13, В14, В15 | ШТ | 1 | 0 | 0 | 0 | 0 | 0
3794 | ТЕРм08-03-575-01 Приказ Администрации ЛО от 20.10.15 №28 | Прибор или аппарат | 1 шт. | 2 | 0 | 0 | 0 | 0 | 0
3795 О | ТЦ_89.1.61.03_77_7728668928_03.10.2024_02_795 | Частотный преобразователь 0,75 кВт 220 В | ШТ | 2 | 0 | 0 | 0 | 0 | 0
3796 | ТЕРм11-02-001-01 Приказ Администрации ЛО от 20.10.15 №28 | Прибор, устанавливаемый на резьбовых соединениях, масса: до 1,5 кг | 1 шт. | 4 | 0 | 0 | 0 | 0 | 0
3797 О | ТЦ_63.4.03.01_77_7728668928_03.10.2024_02_796 | Датчик температуры канальный ARK-3 (дтк на приток.) | ШТ | 1 | 0 | 0 | 0 | 0 | 0
3798 О |  | Датчик перепада давления 500 Па DVL-500 | ШТ | 3 | 0 | 0 | 0 | 0 | 0
3799 | ТЕРм11-05-001-01 Приказ Администрации ЛО от 20.10.15 №28 | Механизм исполнительный, масса: до 20 кг//привод | 1 шт. | 2 | 0 | 0 | 0 | 0 | 0
3800 О | ТЦ_69.3.01.02_77_7728668928_03.10.2024_02_778 Применительно к приводу PDF 05/230.DS | Привод PDF 08/230.D-S | ШТ | 2 | 0 | 0 | 0 | 0 | 0
Решетка наружная |  |  |  |  | 0 | 0 | 0 | 0 | 0
3801 | ТЕР20-02-002-01 Приказ Администрации ЛО от 20.10.15 №28 | Установка решеток жалюзийных площадью в свету: до 0,5 м2 | 1 решетка | 2 | 0 | 0 | 0 | 0 | 0
3802 | ТССЦ-301-2631 Приказ Администрации ЛО от 20.10.15 №28 | Решетки вентиляционные алюминиевые "АРКТОС" типа: АРН размером 200х400 мм | шт. | 1 | 0 | 0 | 0 | 0 | 0
3803 | ТССЦ-301-2639 Приказ Администрации ЛО от 20.10.15 №28 | Решетки вентиляционные алюминиевые "АРКТОС" типа: АРН размером 500х800 мм//850х400 | шт. | 1 | 0 | 0 | 0 | 0 | 0
Шумоглушитель |  |  |  |  | 0 | 0 | 0 | 0 | 0
3804 | ТЕР20-02-015-04 Приказ Администрации ЛО от 20.10.15 №28 Применительно к Шумоглушитель 600х300 мм | Установка шумоглушителей вентиляционных трубчатых типа: ГТП 1-4 сечением 400х300 мм | 1 шт. | 2 | 0 | 0 | 0 | 0 | 0
3805 | ТССЦ-301-6713 Приказ Администрации ЛО от 20.10.15 №28 | Шумоглушители для прямоугольных воздуховодов марки: RSA 600х300/1000 АРКТОС | шт. | 2 | 0 | 0 | 0 | 0 | 0
3806 | ТЕР20-02-015-03 Приказ Администрации ЛО от 20.10.15 №28 | Установка шумоглушителей вентиляционных трубчатых типа: ГТП 1-3 сечением 400х200 мм | 1 шт. | 1 | 0 | 0 | 0 | 0 | 0
3807 | ТССЦ-301-6710 Приказ Администрации ЛО от 20.10.15 №28 | Шумоглушители для прямоугольных воздуховодов марки: RSA 400х200/1000 АРКТОС | шт. | 1 | 0 | 0 | 0 | 0 | 0
Обратный клапан |  |  |  |  | 0 | 0 | 0 | 0 | 0
3808 | ТЕР20-02-004-01 Приказ Администрации ЛО от 20.10.15 №28 | Установка клапанов обратных: диаметром до 355 мм | 1 клапан | 43 | 0 | 0 | 0 | 0 | 0
3809 | ТССЦ-301-8630 Приказ Администрации ЛО от 20.10.15 №28 | Клапаны обратные "Systemair" RSK диаметром: 100 мм | шт. | 43 | 0 | 0 | 0 | 0 | 0
Воздуховод |  |  |  |  | 0 | 0 | 0 | 0 | 0
3810 | ТЕР20-01-001-01 Приказ Администрации ЛО от 20.10.15 №28 | Прокладка воздуховодов из листовой, оцинкованной стали и алюминия класса Н (нормальные) толщиной: 0,5 мм, диаметром до 200 мм с фасонными частями | 100 м2 поверхности воздуховодов | 0.1929 | 0 | 0 | 0 | 0 | 0
3811 | ТЦ_19.1.01.05_78_7802658647_02.10.2024_02_134.2 | Гибкие тепло- звукоизолированные воздуховоды ø100 мм | пог.м | 15 | 0 | 0 | 0 | 0 | 0
3812 | ТЦ_19.1.01.03_78_7802658647_02.10.2024_02_136.2 | Воздуховод из оцинкованной стали ø100 b=0.5 мм | пог.м | 1 | 0 | 0 | 0 | 0 | 0
3813 | ТЦ_19.1.01.03_78_7802658647_02.10.2024_02_3.2 | Воздуховод из оцинкованной стали ø125 b=0.5 мм | пог.м | 4 | 0 | 0 | 0 | 0 | 0
3814 | ТЦ_19.1.01.03_78_7802658647_02.10.2024_02_4.2 | Воздуховод из оцинкованной стали ø160 b=0.5 мм | пог.м | 7 | 0 | 0 | 0 | 0 | 0
3815 | ТЦ_19.1.01.03_78_7802658647_02.10.2024_02_5.2 | Воздуховод из оцинкованной стали ø200 b=0.5 мм | пог.м | 4 | 0 | 0 | 0 | 0 | 0
3816 | ТЦ_19.1.01.13_78_7802658647_02.10.2024_02_69.2 | Отвод круглого воздуховода 90° ø160 | шт | 1 | 0 | 0 | 0 | 0 | 0
3817 | ТЦ_19.1.01.13_78_7802658647_02.10.2024_02_365.2 | Тройник круглого воздуховода ø125 на ø125 на ø100 | шт | 9 | 0 | 0 | 0 | 0 | 0
3818 | ТЦ_19.1.01.13_78_7802658647_02.10.2024_02_214.2 | Тройник круглого воздуховода ø160 на ø160 на ø100 | шт | 10 | 0 | 0 | 0 | 0 | 0
3819 | ТЦ_19.1.01.13_78_7802658647_02.10.2024_02_233.2 | Тройник круглого воздуховода ø200 на ø200 на ø100 | шт | 9 | 0 | 0 | 0 | 0 | 0
3820 | ТЦ_19.1.01.13_78_7802658647_02.10.2024_02_211.2 | Переход круглого сечения ø160 на ø100 | шт | 1 | 0 | 0 | 0 | 0 | 0
3821 | ТЦ_19.1.01.13_78_7802658647_02.10.2024_02_27.2 | Переход круглого сечения ø160 на ø125 | шт | 3 | 0 | 0 | 0 | 0 | 0
3822 | ТЦ_19.1.01.13_78_7802658647_02.10.2024_02_28.2 | Переход круглого сечения ø200 на ø160 | шт | 3 | 0 | 0 | 0 | 0 | 0
3823 | ТЦ_19.1.01.13_78_7802658647_02.10.2024_02_458.2 | Заглушка круглая из оцинкованной стали Ø125 | шт | 4 | 0 | 0 | 0 | 0 | 0
3824 | ТЦ_19.1.01.13_78_7802658647_02.10.2024_02_315.2 | Переход круглого сечения ø125 на ø100 | шт | 4 | 0 | 0 | 0 | 0 | 0
3825 | ТЕР20-01-001-04 Приказ Администрации ЛО от 20.10.15 №28 | Прокладка воздуховодов из листовой, оцинкованной стали и алюминия класса Н (нормальные) толщиной: 0,6 мм, диаметром до 250 мм | 100 м2 поверхности воздуховодов | 0.13864 | 0 | 0 | 0 | 0 | 0
3826 | ТЦ_19.1.01.03_78_7802658647_02.10.2024_02_97.2 | Воздуховод из оцинкованной стали ø250 b=0.5 мм | пог.м | 10 | 0 | 0 | 0 | 0 | 0
3827 | ТЦ_19.1.01.13_78_7802658647_02.10.2024_02_100.2 | Отвод круглого воздуховода 90° Ø250 | шт | 3 | 0 | 0 | 0 | 0 | 0
3828 | ТЦ_19.1.01.13_78_7802658647_02.10.2024_02_337.2 Применительно к Тройник круглого воздуховода ø250 на ø250 на ø100 | Тройник круглого воздуховода ø250 на ø250 на ø160 | шт | 14 | 0 | 0 | 0 | 0 | 0
3829 | ТЦ_19.1.01.13_78_7802658647_02.10.2024_02_231.2 | Переход круглого сечения ø250 на ø200 | шт | 3 | 0 | 0 | 0 | 0 | 0
3830 | ТЕР20-01-001-05 Приказ Администрации ЛО от 20.10.15 №28 | Прокладка воздуховодов из листовой, оцинкованной стали и алюминия класса Н (нормальные) толщиной: 0,6 мм, диаметром до 355 мм | 100 м2 поверхности воздуховодов | 0.09923 | 0 | 0 | 0 | 0 | 0
3831 | ТЦ_19.1.01.03_78_7802658647_02.10.2024_02_98.2 | Воздуховод из оцинкованной стали ø315 b=0.7 мм | пог.м | 8 | 0 | 0 | 0 | 0 | 0
3832 | ТЦ_19.1.01.13_78_7802658647_02.10.2024_02_101.2 | Отвод круглого воздуховода 90° Ø315 | шт | 1 | 0 | 0 | 0 | 0 | 0
3833 | ТЦ_19.1.01.13_78_7802658647_02.10.2024_02_393.2 Применительно к Тройник круглого воздуховода ø315 на ø315 на ø250 | Тройник круглого воздуховода ø315 на ø315 на ø160 | шт | 1 | 0 | 0 | 0 | 0 | 0
3834 |  | Тройник 400/400/315 | шт | 1 | 0 | 0 | 0 | 0 | 0
3835 |  | Переход 400/315 | шт | 1 | 0 | 0 | 0 | 0 | 0
3836 | ТЕР20-01-001-10 Приказ Администрации ЛО от 20.10.15 №28 | Прокладка воздуховодов из листовой, оцинкованной стали и алюминия класса Н (нормальные) толщиной: 0,7 мм, периметром от 1100 до 1600 мм | 100 м2 поверхности воздуховодов | 0.24052 | 0 | 0 | 0 | 0 | 0
3837 | ТЦ_19.1.01.03_78_7802658647_02.10.2024_02_151.2 | Воздуховод из оцинкованной стали δ=0,7 400x200 | пог.м | 10 | 0 | 0 | 0 | 0 | 0
3838 | ТЦ_19.1.01.13_78_7802658647_02.10.2024_02_176.2 | Отвод прямоугольного воздуховода 90° 400x200 | шт | 3 | 0 | 0 | 0 | 0 | 0
3839 | ТЦ_19.1.01.13_78_7802658647_02.10.2024_02_180.2 Применительно к переходу 600x300 на 400x200 | Переход прямоугольного сечения 500x300 на 400x200 | шт | 1 | 0 | 0 | 0 | 0 | 0
3840 | ТЦ_19.1.01.13_78_7802658647_02.10.2024_02_360.2 Применительно Переход прямоугольного сечения 600x300 на 750х400 | Переход прямоугольного сечения 700x400 на 600x250 | шт | 1 | 0 | 0 | 0 | 0 | 0
3841 | ТЦ_19.1.01.13_78_7802658647_02.10.2024_02_219.2 Применительно к Заглушка 500х300 | Заглушка прямоугольная из оцинкованной стали 500х200 | шт | 2 | 0 | 0 | 0 | 0 | 0
3842 | ТЦ_19.1.01.13_78_7802658647_02.10.2024_02_441.2 | Врезка 500х300 в прямоугольный воздуховод | шт | 5 | 0 | 0 | 0 | 0 | 0
3843 | ТЕР20-01-001-11 Приказ Администрации ЛО от 20.10.15 №28 | Прокладка воздуховодов из листовой, оцинкованной стали и алюминия класса Н (нормальные) толщиной: 0,7 мм, периметром до 2400 мм | 100 м2 поверхности воздуховодов | 0.0709 | 0 | 0 | 0 | 0 | 0
3844 | ТЦ_19.1.01.03_78_7802658647_02.10.2024_02_78.2 | Воздуховод прямоугольный из оцинкованной стали 600х300 b=0.7 мм | пог.м | 2 | 0 | 0 | 0 | 0 | 0
3845 | ТЦ_19.1.01.03_78_7802658647_02.10.2024_02_264.2 Применительно Воздуховод из оцинкованной стали 850x400 b=0.6 мм | Воздуховод из оцинкованной стали 800x400 b=0.7 мм | пог.м | 1 | 0 | 0 | 0 | 0 | 0
3846 |  | Отвод круглого воздуховода 45° Ø400 | шт | 1 | 0 | 0 | 0 | 0 | 0
3847 |  | Переход 600х300/400 | шт | 1 | 0 | 0 | 0 | 0 | 0
Диффузор |  |  |  |  | 0 | 0 | 0 | 0 | 0
3848 | ТЕР20-02-001-01 Приказ Администрации ЛО от 20.10.15 №28 | Установка воздухораспределителей, предназначенных для подачи воздуха: в рабочую зону, массой до 20 кг | 1 воздухораспределитель | 3 | 0 | 0 | 0 | 0 | 0
3849 | ТССЦ-301-7998 Приказ Администрации ЛО от 20.10.15 №28 | Диффузоры конические универсальные марки: ДКУ диаметром 315 мм | шт. | 3 | 0 | 0 | 0 | 0 | 0
Крепления |  |  |  |  | 0 | 0 | 0 | 0 | 0
3850 | ТССЦ-301-1819 Приказ Администрации ЛО от 20.10.15 №28 | Крепления для воздуховодов оцинкованные (подвески СТД, подвески регулируемые СТД, тяги, хомуты, кронштейны, траверсы, ленты, шпильки, профили) | т | 0.03 | 0 | 0 | 0 | 0 | 0
Огнезащитное покрытие |  |  |  |  | 0 | 0 | 0 | 0 | 0
3851 | ТЕР26-01-054-01 Приказ Администрации ЛО от 20.10.15 №28 | Обертывание поверхности изоляции рулонными материалами насухо с проклейкой швов//теплоогнезащитное покрытие (применит.) | 100 м2 поверхности покрытия изоляции | 0.27 | 0 | 0 | 0 | 0 | 0
3852 | ТССЦ-104-2168 Приказ Администрации ЛО от 20.10.15 №28 | Маты минераловатные ламельные, кашированные фольгой, марка: "Lamella Mat" ROCKWOOL, толщиной 40 мм | м3 | 1.08 | 0 | 0 | 0 | 0 | 0
3853 | ТССЦ-101-3873 Приказ Администрации ЛО от 20.10.15 №28 | Проволока стальная низкоуглеродистая вязальная | т | 0.0004941 | 0 | 0 | 0 | 0 | 0
3854 | ТССЦ-101-7417 Приказ Администрации ЛО от 20.10.15 №28 | Лента алюминиевая клеящая ATE-180 длиной 5500 мм, шириной 50 мм | шт. | 0.01 | 0 | 0 | 0 | 0 | 0
Раздел 82. Система ПВ19 |  |  |  |  | 0 | 0 | 0 | 0 | 0
3855 | ТЕР20-05-001-01 Приказ Администрации ЛО от 20.10.15 №28 | Установка фильтров ячейковых | 1 м2 поверхности в свету | 0.36 | 0 | 0 | 0 | 0 | 0
3856 О |  | Фильтр кассетный FK 60-30 | ШТ | 2 | 0 | 0 | 0 | 0 | 0
3857 О |  | Вставка кассетная фильтрующая WKF 60-30 | ШТ | 2 | 0 | 0 | 0 | 0 | 0
3858 | ТЕР20-02-006-08 Приказ Администрации ЛО от 20.10.15 №28 | Установка заслонок воздушных и клапанов воздушных КВР с электрическим или пневматическим приводом: периметром до 2400 мм | 1 шт. | 2 | 0 | 0 | 0 | 0 | 0
3859 О |  | Заслонка регулирующая ZR 60-30 | ШТ | 2 | 0 | 0 | 0 | 0 | 0
3860 | ТЕР20-02-018-01 Приказ Администрации ЛО от 20.10.15 №28 | Установка вставок гибких | 1 м2 | 0.6 | 0 | 0 | 0 | 0 | 0
3861 О |  | Вставка гибкая WG 60-30 | ШТ | 4 | 0 | 0 | 0 | 0 | 0
3862 | ТЕР20-06-013-01 Приказ Администрации ЛО от 20.10.15 №28 | Установка блоков тепломассообмена производительностью: до 10 тыс. м3/час | 10 блоков | 0.2 | 0 | 0 | 0 | 0 | 0
3863 О |  | Вентилятор WNP 60-30/25R-2D | ШТ | 2 | 0 | 0 | 0 | 0 | 0
3864 | ТЕР20-04-002-01 Приказ Администрации ЛО от 20.10.15 №28 | Установка калориферов массой: до 0,1 т//рекуператора (применит.) | 1 калорифер | 1 | 0 | 0 | 0 | 0 | 0
3865 О |  | Рекуператор канальный пластинчатый PR 60-30 | ШТ | 1 | 0 | 0 | 0 | 0 | 0
3866 | ТЕР20-04-001-01 Приказ Администрации ЛО от 20.10.15 №28 | Установка агрегатов воздушно-отопительных массой: до 0,25 т | 1 агрегат | 1 | 0 | 0 | 0 | 0 | 0
3867 О |  | Воздухонагреватель электрический ELN 60-30/15 | ШТ | 1 | 0 | 0 | 0 | 0 | 0
КИПиА |  |  |  |  | 0 | 0 | 0 | 0 | 0
3868 | ТЕРм08-03-572-03 Приказ Администрации ЛО от 20.10.15 №28 | Блок управления шкафного исполнения или распределительный пункт (шкаф), устанавливаемый: на стене, высота и ширина до 600х600 мм | 1 шт. | 1 | 0 | 0 | 0 | 0 | 0
3869 О | ТЦ_62.1.02.00_77_7728668928_03.10.2024_02_1112 | Шкаф автоматики CHU с контроллером без ПО Carel С.PCO mini (en) ШАУ 19 В26, В27 | ШТ | 1 | 0 | 0 | 0 | 0 | 0
3870 | ТЕРм08-03-575-01 Приказ Администрации ЛО от 20.10.15 №28 | Прибор или аппарат | 1 шт. | 2 | 0 | 0 | 0 | 0 | 0
3871 О | ТЦ_89.1.61.03_77_7728668928_03.10.2024_02_795 | Частотный преобразователь 0,75 кВт 220 В | ШТ | 2 | 0 | 0 | 0 | 0 | 0
3872 | ТЕРм11-02-001-01 Приказ Администрации ЛО от 20.10.15 №28 | Прибор, устанавливаемый на резьбовых соединениях, масса: до 1,5 кг | 1 шт. | 4 | 0 | 0 | 0 | 0 | 0
3873 О | ТЦ_63.4.03.01_77_7728668928_03.10.2024_02_796 | Датчик температуры канальный ARK-3 (дтк на приток.) | ШТ | 1 | 0 | 0 | 0 | 0 | 0
3874 О |  | Датчик перепада давления 500 Па DVL-500 | ШТ | 3 | 0 | 0 | 0 | 0 | 0
3875 | ТЕРм11-05-001-01 Приказ Администрации ЛО от 20.10.15 №28 | Механизм исполнительный, масса: до 20 кг//привод | 1 шт. | 2 | 0 | 0 | 0 | 0 | 0
3876 О | ТЦ_69.3.01.02_77_7728668928_03.10.2024_02_778 Применительно к приводу PDF 05/230.DS | Привод PDF 08/230.D-S | ШТ | 2 | 0 | 0 | 0 | 0 | 0
Решетка наружная |  |  |  |  | 0 | 0 | 0 | 0 | 0
3877 | ТЕР20-02-002-01 Приказ Администрации ЛО от 20.10.15 №28 | Установка решеток жалюзийных площадью в свету: до 0,5 м2 | 1 решетка | 1 | 0 | 0 | 0 | 0 | 0
3878 | ТССЦ-301-2631 Приказ Администрации ЛО от 20.10.15 №28 | Решетки вентиляционные алюминиевые "АРКТОС" типа: АРН размером 200х400 мм | шт. | 1 | 0 | 0 | 0 | 0 | 0
Шумоглушитель |  |  |  |  | 0 | 0 | 0 | 0 | 0
3879 | ТЕР20-02-015-04 Приказ Администрации ЛО от 20.10.15 №28 Применительно к Шумоглушитель 600х300 мм | Установка шумоглушителей вентиляционных трубчатых типа: ГТП 1-4 сечением 400х300 мм | 1 шт. | 2 | 0 | 0 | 0 | 0 | 0
3880 | ТССЦ-301-6713 Приказ Администрации ЛО от 20.10.15 №28 | Шумоглушители для прямоугольных воздуховодов марки: RSA 600х300/1000 АРКТОС | шт. | 2 | 0 | 0 | 0 | 0 | 0
3881 | ТЕР20-02-015-03 Приказ Администрации ЛО от 20.10.15 №28 | Установка шумоглушителей вентиляционных трубчатых типа: ГТП 1-3 сечением 400х200 мм | 1 шт. | 1 | 0 | 0 | 0 | 0 | 0
3882 | ТССЦ-301-6710 Приказ Администрации ЛО от 20.10.15 №28 | Шумоглушители для прямоугольных воздуховодов марки: RSA 400х200/1000 АРКТОС | шт. | 1 | 0 | 0 | 0 | 0 | 0
Обратный клапан |  |  |  |  | 0 | 0 | 0 | 0 | 0
3883 | ТЕР20-02-004-01 Приказ Администрации ЛО от 20.10.15 №28 | Установка клапанов обратных: диаметром до 355 мм | 1 клапан | 30 | 0 | 0 | 0 | 0 | 0
3884 | ТССЦ-301-8630 Приказ Администрации ЛО от 20.10.15 №28 | Клапаны обратные "Systemair" RSK диаметром: 100 мм | шт. | 28 | 0 | 0 | 0 | 0 | 0
3885 | ТССЦ-301-8631 Приказ Администрации ЛО от 20.10.15 №28 | Клапаны обратные "Systemair" RSK диаметром: 125 мм | шт. | 2 | 0 | 0 | 0 | 0 | 0
Воздуховод |  |  |  |  | 0 | 0 | 0 | 0 | 0
3886 | ТЕР20-01-001-01 Приказ Администрации ЛО от 20.10.15 №28 | Прокладка воздуховодов из листовой, оцинкованной стали и алюминия класса Н (нормальные) толщиной: 0,5 мм, диаметром до 200 мм с фасонными частями | 100 м2 поверхности воздуховодов | 0.13851 | 0 | 0 | 0 | 0 | 0
3887 | ТЦ_19.1.01.05_78_7802658647_02.10.2024_02_134.2 | Гибкие тепло- звукоизолированные воздуховоды ø100 мм | пог.м | 12 | 0 | 0 | 0 | 0 | 0
3888 | ТЦ_19.1.01.03_78_7802658647_02.10.2024_02_3.2 | Воздуховод из оцинкованной стали ø125 b=0.5 мм | пог.м | 8 | 0 | 0 | 0 | 0 | 0
3889 | ТЦ_19.1.01.03_78_7802658647_02.10.2024_02_4.2 | Воздуховод из оцинкованной стали ø160 b=0.5 мм | пог.м | 2 | 0 | 0 | 0 | 0 | 0
3890 | ТЦ_19.1.01.03_78_7802658647_02.10.2024_02_5.2 | Воздуховод из оцинкованной стали ø200 b=0.5 мм | пог.м | 2.5 | 0 | 0 | 0 | 0 | 0
3891 | ТЦ_19.1.01.13_78_7802658647_02.10.2024_02_16.2 | Отвод круглого воздуховода 90° ø125 | шт | 4 | 0 | 0 | 0 | 0 | 0
3892 | ТЦ_19.1.01.13_78_7802658647_02.10.2024_02_365.2 | Тройник круглого воздуховода ø125 на ø125 на ø100 | шт | 6 | 0 | 0 | 0 | 0 | 0
3893 | ТЦ_19.1.01.13_78_7802658647_02.10.2024_02_214.2 | Тройник круглого воздуховода ø160 на ø160 на ø100 | шт | 4 | 0 | 0 | 0 | 0 | 0
3894 | ТЦ_19.1.01.13_78_7802658647_02.10.2024_02_233.2 | Тройник круглого воздуховода ø200 на ø200 на ø100 | шт | 6 | 0 | 0 | 0 | 0 | 0
3895 | ТЦ_19.1.01.13_78_7802658647_02.10.2024_02_27.2 | Переход круглого сечения ø160 на ø125 | шт | 2 | 0 | 0 | 0 | 0 | 0
3896 | ТЦ_19.1.01.13_78_7802658647_02.10.2024_02_28.2 | Переход круглого сечения ø200 на ø160 | шт | 2 | 0 | 0 | 0 | 0 | 0
3897 | ТЦ_19.1.01.13_78_7802658647_02.10.2024_02_458.2 | Заглушка круглая из оцинкованной стали Ø125 | шт | 2 | 0 | 0 | 0 | 0 | 0
3898 |  | Врезка 125/250 | шт | 2 | 0 | 0 | 0 | 0 | 0
3899 | ТЕР20-01-001-04 Приказ Администрации ЛО от 20.10.15 №28 | Прокладка воздуховодов из листовой, оцинкованной стали и алюминия класса Н (нормальные) толщиной: 0,6 мм, диаметром до 250 мм | 100 м2 поверхности воздуховодов | 0.0864 | 0 | 0 | 0 | 0 | 0
3900 | ТЦ_19.1.01.03_78_7802658647_02.10.2024_02_97.2 | Воздуховод из оцинкованной стали ø250 b=0.5 мм | пог.м | 5 | 0 | 0 | 0 | 0 | 0
3901 | ТЦ_19.1.01.13_78_7802658647_02.10.2024_02_100.2 | Отвод круглого воздуховода 90° Ø250 | шт | 2 | 0 | 0 | 0 | 0 | 0
3902 | ТЦ_19.1.01.13_78_7802658647_02.10.2024_02_337.2 Применительно к Тройник круглого воздуховода ø250 на ø250 на ø100 | Тройник круглого воздуховода ø250 на ø250 на ø160 | шт | 10 | 0 | 0 | 0 | 0 | 0
3903 | ТЦ_19.1.01.13_78_7802658647_02.10.2024_02_231.2 | Переход круглого сечения ø250 на ø200 | шт | 2 | 0 | 0 | 0 | 0 | 0
3904 | ТЦ_19.1.01.13_78_7802658647_02.10.2024_02_104.2 | Переход круглого сечения Ø250/315 | шт | 2 | 0 | 0 | 0 | 0 | 0
3905 | ТЕР20-01-001-05 Приказ Администрации ЛО от 20.10.15 №28 | Прокладка воздуховодов из листовой, оцинкованной стали и алюминия класса Н (нормальные) толщиной: 0,6 мм, диаметром до 355 мм | 100 м2 поверхности воздуховодов | 0.09379 | 0 | 0 | 0 | 0 | 0
3906 | ТЦ_19.1.01.03_78_7802658647_02.10.2024_02_98.2 | Воздуховод из оцинкованной стали ø315 b=0.7 мм | пог.м | 5 | 0 | 0 | 0 | 0 | 0
3907 | ТЦ_19.1.01.13_78_7802658647_02.10.2024_02_101.2 | Отвод круглого воздуховода 90° Ø315 | шт | 3 | 0 | 0 | 0 | 0 | 0
3908 | ТЦ_19.1.01.13_78_7802658647_02.10.2024_02_393.2 Применительно к Тройник круглого воздуховода ø315 на ø315 на ø250 | Тройник круглого воздуховода ø315 на ø315 на ø160 | шт | 3 | 0 | 0 | 0 | 0 | 0
3909 | ТЕР20-01-001-10 Приказ Администрации ЛО от 20.10.15 №28 | Прокладка воздуховодов из листовой, оцинкованной стали и алюминия класса Н (нормальные) толщиной: 0,7 мм, периметром от 1100 до 1600 мм | 100 м2 поверхности воздуховодов | 0.3656 | 0 | 0 | 0 | 0 | 0
3910 | ТЦ_19.1.01.03_78_7802658647_02.10.2024_02_151.2 | Воздуховод из оцинкованной стали δ=0,7 400x200 | пог.м | 28 | 0 | 0 | 0 | 0 | 0
3911 | ТЦ_19.1.01.13_78_7802658647_02.10.2024_02_176.2 | Отвод прямоугольного воздуховода 90° 400x200 | шт | 3 | 0 | 0 | 0 | 0 | 0
3912 | ТЦ_19.1.01.13_78_7802658647_02.10.2024_02_180.2 Применительно к переходу 600x300 на 400x200 | Переход прямоугольного сечения 500x300 на 400x200 | шт | 1 | 0 | 0 | 0 | 0 | 0
3913 | ТЕР20-01-001-11 Приказ Администрации ЛО от 20.10.15 №28 | Прокладка воздуховодов из листовой, оцинкованной стали и алюминия класса Н (нормальные) толщиной: 0,7 мм, периметром до 2400 мм | 100 м2 поверхности воздуховодов | 0.0626 | 0 | 0 | 0 | 0 | 0
3914 | ТЦ_19.1.01.03_78_7802658647_02.10.2024_02_78.2 | Воздуховод прямоугольный из оцинкованной стали 600х300 b=0.7 мм | пог.м | 2 | 0 | 0 | 0 | 0 | 0
3915 | ТЦ_19.1.01.03_78_7802658647_02.10.2024_02_264.2 Применительно Воздуховод из оцинкованной стали 850x400 b=0.6 мм | Воздуховод из оцинкованной стали 800x400 b=0.7 мм | пог.м | 0.6 | 0 | 0 | 0 | 0 | 0
3916 |  | Переход 600х300/315 | шт | 1 | 0 | 0 | 0 | 0 | 0
3917 | ТЦ_19.1.01.13_78_7802658647_02.10.2024_02_168.2 Применительно к Переход прямоугольного сечения 850х400/600х300 | Переход прямоугольного сечения 800х500/600х300 | шт | 1 | 0 | 0 | 0 | 0 | 0
Диффузор |  |  |  |  | 0 | 0 | 0 | 0 | 0
3918 | ТЕР20-02-001-01 Приказ Администрации ЛО от 20.10.15 №28 | Установка воздухораспределителей, предназначенных для подачи воздуха: в рабочую зону, массой до 20 кг | 1 воздухораспределитель | 3 | 0 | 0 | 0 | 0 | 0
3919 | ТССЦ-301-7998 Приказ Администрации ЛО от 20.10.15 №28 | Диффузоры конические универсальные марки: ДКУ диаметром 315 мм | шт. | 3 | 0 | 0 | 0 | 0 | 0
Крепления |  |  |  |  | 0 | 0 | 0 | 0 | 0
3920 | ТССЦ-301-1819 Приказ Администрации ЛО от 20.10.15 №28 | Крепления для воздуховодов оцинкованные (подвески СТД, подвески регулируемые СТД, тяги, хомуты, кронштейны, траверсы, ленты, шпильки, профили) | т | 0.03 | 0 | 0 | 0 | 0 | 0
Огнезащитное покрытие |  |  |  |  | 0 | 0 | 0 | 0 | 0
3921 | ТЕР26-01-054-01 Приказ Администрации ЛО от 20.10.15 №28 | Обертывание поверхности изоляции рулонными материалами насухо с проклейкой швов//теплоогнезащитное покрытие (применит.) | 100 м2 поверхности покрытия изоляции | 0.27 | 0 | 0 | 0 | 0 | 0
3922 | ТССЦ-104-2168 Приказ Администрации ЛО от 20.10.15 №28 | Маты минераловатные ламельные, кашированные фольгой, марка: "Lamella Mat" ROCKWOOL, толщиной 40 мм | м3 | 1.08 | 0 | 0 | 0 | 0 | 0
3923 | ТССЦ-101-3873 Приказ Администрации ЛО от 20.10.15 №28 | Проволока стальная низкоуглеродистая вязальная | т | 0.0004941 | 0 | 0 | 0 | 0 | 0
3924 | ТССЦ-101-7417 Приказ Администрации ЛО от 20.10.15 №28 | Лента алюминиевая клеящая ATE-180 длиной 5500 мм, шириной 50 мм | шт. | 0.01 | 0 | 0 | 0 | 0 | 0
Раздел 83. Система ПВ20 |  |  |  |  | 0 | 0 | 0 | 0 | 0
3925 | ТЕР20-05-001-01 Приказ Администрации ЛО от 20.10.15 №28 | Установка фильтров ячейковых | 1 м2 поверхности в свету | 0.36 | 0 | 0 | 0 | 0 | 0
3926 О |  | Фильтр кассетный FK 60-30 | ШТ | 2 | 0 | 0 | 0 | 0 | 0
3927 О |  | Вставка кассетная фильтрующая WKF 60-30 | ШТ | 2 | 0 | 0 | 0 | 0 | 0
3928 | ТЕР20-02-006-08 Приказ Администрации ЛО от 20.10.15 №28 | Установка заслонок воздушных и клапанов воздушных КВР с электрическим или пневматическим приводом: периметром до 2400 мм | 1 шт. | 2 | 0 | 0 | 0 | 0 | 0
3929 О |  | Заслонка регулирующая ZR 60-30 | ШТ | 2 | 0 | 0 | 0 | 0 | 0
3930 | ТЕР20-02-018-01 Приказ Администрации ЛО от 20.10.15 №28 | Установка вставок гибких | 1 м2 | 0.6 | 0 | 0 | 0 | 0 | 0
3931 О |  | Вставка гибкая WG 60-30 | ШТ | 4 | 0 | 0 | 0 | 0 | 0
3932 | ТЕР20-06-013-01 Приказ Администрации ЛО от 20.10.15 №28 | Установка блоков тепломассообмена производительностью: до 10 тыс. м3/час | 10 блоков | 0.2 | 0 | 0 | 0 | 0 | 0
3933 О |  | Вентилятор WNP 60-30/28R-2D | ШТ | 2 | 0 | 0 | 0 | 0 | 0
3934 | ТЕР20-04-002-01 Приказ Администрации ЛО от 20.10.15 №28 | Установка калориферов массой: до 0,1 т//рекуператора (применит.) | 1 калорифер | 1 | 0 | 0 | 0 | 0 | 0
3935 О |  | Рекуператор канальный пластинчатый PR 60-30 | ШТ | 1 | 0 | 0 | 0 | 0 | 0
3936 | ТЕР20-04-001-01 Приказ Администрации ЛО от 20.10.15 №28 | Установка агрегатов воздушно-отопительных массой: до 0,25 т | 1 агрегат | 1 | 0 | 0 | 0 | 0 | 0
3937 О |  | Воздухонагреватель электрический ELN 60-30/15 | ШТ | 1 | 0 | 0 | 0 | 0 | 0
КИПиА |  |  |  |  | 0 | 0 | 0 | 0 | 0
3938 | ТЕРм08-03-572-03 Приказ Администрации ЛО от 20.10.15 №28 | Блок управления шкафного исполнения или распределительный пункт (шкаф), устанавливаемый: на стене, высота и ширина до 600х600 мм | 1 шт. | 1 | 0 | 0 | 0 | 0 | 0
3939 О | ТЦ_62.1.02.00_77_7728668928_03.10.2024_02_1113 | Шкаф автоматики CHU с контроллером без ПО Carel С.PCO mini (en) ШАУ 20 В17, В25, В28, В29 | ШТ | 1 | 0 | 0 | 0 | 0 | 0
3940 | ТЕРм08-03-575-01 Приказ Администрации ЛО от 20.10.15 №28 | Прибор или аппарат | 1 шт. | 2 | 0 | 0 | 0 | 0 | 0
3941 О | ТЦ_89.1.61.03_77_7728668928_03.10.2024_02_795 | Частотный преобразователь 0,75 кВт 220 В | ШТ | 2 | 0 | 0 | 0 | 0 | 0
3942 | ТЕРм11-02-001-01 Приказ Администрации ЛО от 20.10.15 №28 | Прибор, устанавливаемый на резьбовых соединениях, масса: до 1,5 кг | 1 шт. | 4 | 0 | 0 | 0 | 0 | 0
3943 О | ТЦ_63.4.03.01_77_7728668928_03.10.2024_02_796 | Датчик температуры канальный ARK-3 (дтк на приток.) | ШТ | 1 | 0 | 0 | 0 | 0 | 0
3944 О |  | Датчик перепада давления 500 Па DVL-500 | ШТ | 3 | 0 | 0 | 0 | 0 | 0
3945 | ТЕРм11-05-001-01 Приказ Администрации ЛО от 20.10.15 №28 | Механизм исполнительный, масса: до 20 кг//привод | 1 шт. | 2 | 0 | 0 | 0 | 0 | 0
3946 О | ТЦ_69.3.01.02_77_7728668928_03.10.2024_02_778 Применительно к приводу PDF 05/230.DS | Привод PDF 08/230.D-S | ШТ | 2 | 0 | 0 | 0 | 0 | 0
Решетка наружная |  |  |  |  | 0 | 0 | 0 | 0 | 0
3947 | ТЕР20-02-002-01 Приказ Администрации ЛО от 20.10.15 №28 | Установка решеток жалюзийных площадью в свету: до 0,5 м2 | 1 решетка | 2 | 0 | 0 | 0 | 0 | 0
3948 | ТССЦ-301-2631 Приказ Администрации ЛО от 20.10.15 №28 | Решетки вентиляционные алюминиевые "АРКТОС" типа: АРН размером 200х400 мм | шт. | 1 | 0 | 0 | 0 | 0 | 0
3949 | ТССЦ-301-2639 Приказ Администрации ЛО от 20.10.15 №28 | Решетки вентиляционные алюминиевые "АРКТОС" типа: АРН размером 500х800 мм//850х400 | шт. | 1 | 0 | 0 | 0 | 0 | 0
Шумоглушитель |  |  |  |  | 0 | 0 | 0 | 0 | 0
3950 | ТЕР20-02-015-04 Приказ Администрации ЛО от 20.10.15 №28 Применительно к Шумоглушитель 600х300 мм | Установка шумоглушителей вентиляционных трубчатых типа: ГТП 1-4 сечением 400х300 мм | 1 шт. | 2 | 0 | 0 | 0 | 0 | 0
3951 | ТССЦ-301-6713 Приказ Администрации ЛО от 20.10.15 №28 | Шумоглушители для прямоугольных воздуховодов марки: RSA 600х300/1000 АРКТОС | шт. | 2 | 0 | 0 | 0 | 0 | 0
3952 | ТЕР20-02-015-03 Приказ Администрации ЛО от 20.10.15 №28 | Установка шумоглушителей вентиляционных трубчатых типа: ГТП 1-3 сечением 400х200 мм | 1 шт. | 1 | 0 | 0 | 0 | 0 | 0
3953 | ТССЦ-301-6710 Приказ Администрации ЛО от 20.10.15 №28 | Шумоглушители для прямоугольных воздуховодов марки: RSA 400х200/1000 АРКТОС | шт. | 1 | 0 | 0 | 0 | 0 | 0
Обратный клапан |  |  |  |  | 0 | 0 | 0 | 0 | 0
3954 | ТЕР20-02-004-01 Приказ Администрации ЛО от 20.10.15 №28 | Установка клапанов обратных: диаметром до 355 мм | 1 клапан | 48 | 0 | 0 | 0 | 0 | 0
3955 | ТССЦ-301-8630 Приказ Администрации ЛО от 20.10.15 №28 | Клапаны обратные "Systemair" RSK диаметром: 100 мм | шт. | 48 | 0 | 0 | 0 | 0 | 0
Воздуховод |  |  |  |  | 0 | 0 | 0 | 0 | 0
3956 | ТЕР20-01-001-01 Приказ Администрации ЛО от 20.10.15 №28 | Прокладка воздуховодов из листовой, оцинкованной стали и алюминия класса Н (нормальные) толщиной: 0,5 мм, диаметром до 200 мм с фасонными частями | 100 м2 поверхности воздуховодов | 0.19906 | 0 | 0 | 0 | 0 | 0
3957 | ТЦ_19.1.01.05_78_7802658647_02.10.2024_02_134.2 | Гибкие тепло- звукоизолированные воздуховоды ø100 мм | пог.м | 17 | 0 | 0 | 0 | 0 | 0
3958 | ТЦ_19.1.01.03_78_7802658647_02.10.2024_02_3.2 | Воздуховод из оцинкованной стали ø125 b=0.5 мм | пог.м | 5 | 0 | 0 | 0 | 0 | 0
3959 | ТЦ_19.1.01.03_78_7802658647_02.10.2024_02_4.2 | Воздуховод из оцинкованной стали ø160 b=0.5 мм | пог.м | 4 | 0 | 0 | 0 | 0 | 0
3960 | ТЦ_19.1.01.03_78_7802658647_02.10.2024_02_5.2 | Воздуховод из оцинкованной стали ø200 b=0.5 мм | пог.м | 5 | 0 | 0 | 0 | 0 | 0
3961 | ТЦ_19.1.01.13_78_7802658647_02.10.2024_02_365.2 | Тройник круглого воздуховода ø125 на ø125 на ø100 | шт | 13 | 0 | 0 | 0 | 0 | 0
3962 | ТЦ_19.1.01.13_78_7802658647_02.10.2024_02_214.2 | Тройник круглого воздуховода ø160 на ø160 на ø100 | шт | 8 | 0 | 0 | 0 | 0 | 0
3963 | ТЦ_19.1.01.13_78_7802658647_02.10.2024_02_233.2 | Тройник круглого воздуховода ø200 на ø200 на ø100 | шт | 12 | 0 | 0 | 0 | 0 | 0
3964 | ТЦ_19.1.01.13_78_7802658647_02.10.2024_02_27.2 | Переход круглого сечения ø160 на ø125 | шт | 4 | 0 | 0 | 0 | 0 | 0
3965 | ТЦ_19.1.01.13_78_7802658647_02.10.2024_02_28.2 | Переход круглого сечения ø200 на ø160 | шт | 4 | 0 | 0 | 0 | 0 | 0
3966 | ТЦ_19.1.01.13_78_7802658647_02.10.2024_02_458.2 | Заглушка круглая из оцинкованной стали Ø125 | шт | 4 | 0 | 0 | 0 | 0 | 0
3967 | ТЦ_19.1.01.13_78_7802658647_02.10.2024_02_315.2 | Переход круглого сечения ø125 на ø100 | шт | 4 | 0 | 0 | 0 | 0 | 0
3968 | ТЕР20-01-001-04 Приказ Администрации ЛО от 20.10.15 №28 | Прокладка воздуховодов из листовой, оцинкованной стали и алюминия класса Н (нормальные) толщиной: 0,6 мм, диаметром до 250 мм | 100 м2 поверхности воздуховодов | 0.19614 | 0 | 0 | 0 | 0 | 0
3969 | ТЦ_19.1.01.03_78_7802658647_02.10.2024_02_97.2 | Воздуховод из оцинкованной стали ø250 b=0.5 мм | пог.м | 13 | 0 | 0 | 0 | 0 | 0
3970 | ТЦ_19.1.01.13_78_7802658647_02.10.2024_02_100.2 | Отвод круглого воздуховода 90° Ø250 | шт | 4 | 0 | 0 | 0 | 0 | 0
3971 | ТЦ_19.1.01.13_78_7802658647_02.10.2024_02_337.2 Применительно к Тройник круглого воздуховода ø250 на ø250 на ø100 | Тройник круглого воздуховода ø250 на ø250 на ø160 | шт | 24 | 0 | 0 | 0 | 0 | 0
3972 | ТЦ_19.1.01.13_78_7802658647_02.10.2024_02_231.2 | Переход круглого сечения ø250 на ø200 | шт | 4 | 0 | 0 | 0 | 0 | 0
3973 | ТЕР20-01-001-05 Приказ Администрации ЛО от 20.10.15 №28 | Прокладка воздуховодов из листовой, оцинкованной стали и алюминия класса Н (нормальные) толщиной: 0,6 мм, диаметром до 355 мм | 100 м2 поверхности воздуховодов | 0.09603 | 0 | 0 | 0 | 0 | 0
3974 | ТЦ_19.1.01.03_78_7802658647_02.10.2024_02_98.2 | Воздуховод из оцинкованной стали ø315 b=0.7 мм | пог.м | 8 | 0 | 0 | 0 | 0 | 0
3975 | ТЦ_19.1.01.13_78_7802658647_02.10.2024_02_101.2 | Отвод круглого воздуховода 90° Ø315 | шт | 1 | 0 | 0 | 0 | 0 | 0
3976 | ТЦ_19.1.01.13_78_7802658647_02.10.2024_02_393.2 Применительно к Тройник круглого воздуховода ø315 на ø315 на ø250 | Тройник круглого воздуховода ø315 на ø315 на ø160 | шт | 1 | 0 | 0 | 0 | 0 | 0
3977 |  | Тройник 400/400/315 | шт | 1 | 0 | 0 | 0 | 0 | 0
3978 |  | Переход 400/315 | шт | 1 | 0 | 0 | 0 | 0 | 0
3979 | ТЕР20-01-001-10 Приказ Администрации ЛО от 20.10.15 №28 | Прокладка воздуховодов из листовой, оцинкованной стали и алюминия класса Н (нормальные) толщиной: 0,7 мм, периметром от 1100 до 1600 мм | 100 м2 поверхности воздуховодов | 0.38572 | 0 | 0 | 0 | 0 | 0
3980 | ТЦ_19.1.01.03_78_7802658647_02.10.2024_02_151.2 | Воздуховод из оцинкованной стали δ=0,7 400x200 | пог.м | 20 | 0 | 0 | 0 | 0 | 0
3981 | ТЦ_19.1.01.13_78_7802658647_02.10.2024_02_176.2 | Отвод прямоугольного воздуховода 90° 400x200 | шт | 6 | 0 | 0 | 0 | 0 | 0
3982 | ТЦ_19.1.01.13_78_7802658647_02.10.2024_02_180.2 Применительно к переходу 600x300 на 400x200 | Переход прямоугольного сечения 500x300 на 400x200 | шт | 1 | 0 | 0 | 0 | 0 | 0
3983 | ТЦ_19.1.01.13_78_7802658647_02.10.2024_02_360.2 Применительно Переход прямоугольного сечения 600x300 на 750х400 | Переход прямоугольного сечения 700x400 на 600x250 | шт | 1 | 0 | 0 | 0 | 0 | 0
3984 | ТЦ_19.1.01.13_78_7802658647_02.10.2024_02_219.2 Применительно к Заглушка 500х300 | Заглушка прямоугольная из оцинкованной стали 500х200 | шт | 2 | 0 | 0 | 0 | 0 | 0
3985 | ТЦ_19.1.01.13_78_7802658647_02.10.2024_02_441.2 | Врезка 500х300 в прямоугольный воздуховод | шт | 5 | 0 | 0 | 0 | 0 | 0
3986 | ТЕР20-01-001-11 Приказ Администрации ЛО от 20.10.15 №28 | Прокладка воздуховодов из листовой, оцинкованной стали и алюминия класса Н (нормальные) толщиной: 0,7 мм, периметром до 2400 мм | 100 м2 поверхности воздуховодов | 0.0709 | 0 | 0 | 0 | 0 | 0
3987 | ТЦ_19.1.01.03_78_7802658647_02.10.2024_02_78.2 | Воздуховод прямоугольный из оцинкованной стали 600х300 b=0.7 мм | пог.м | 2 | 0 | 0 | 0 | 0 | 0
3988 | ТЦ_19.1.01.03_78_7802658647_02.10.2024_02_264.2 Применительно Воздуховод из оцинкованной стали 850x400 b=0.6 мм | Воздуховод из оцинкованной стали 800x400 b=0.7 мм | пог.м | 1 | 0 | 0 | 0 | 0 | 0
3989 |  | Отвод круглого воздуховода 45° Ø400 | шт | 1 | 0 | 0 | 0 | 0 | 0
3990 |  | Переход 600х300/400 | шт | 1 | 0 | 0 | 0 | 0 | 0
Диффузор |  |  |  |  | 0 | 0 | 0 | 0 | 0
3991 | ТЕР20-02-001-01 Приказ Администрации ЛО от 20.10.15 №28 | Установка воздухораспределителей, предназначенных для подачи воздуха: в рабочую зону, массой до 20 кг | 1 воздухораспределитель | 3 | 0 | 0 | 0 | 0 | 0
3992 | ТССЦ-301-7998 Приказ Администрации ЛО от 20.10.15 №28 | Диффузоры конические универсальные марки: ДКУ диаметром 315 мм | шт. | 3 | 0 | 0 | 0 | 0 | 0
Крепления |  |  |  |  | 0 | 0 | 0 | 0 | 0
3993 | ТССЦ-301-1819 Приказ Администрации ЛО от 20.10.15 №28 | Крепления для воздуховодов оцинкованные (подвески СТД, подвески регулируемые СТД, тяги, хомуты, кронштейны, траверсы, ленты, шпильки, профили) | т | 0.03 | 0 | 0 | 0 | 0 | 0
Огнезащитное покрытие |  |  |  |  | 0 | 0 | 0 | 0 | 0
3994 | ТЕР26-01-054-01 Приказ Администрации ЛО от 20.10.15 №28 | Обертывание поверхности изоляции рулонными материалами насухо с проклейкой швов//теплоогнезащитное покрытие (применит.) | 100 м2 поверхности покрытия изоляции | 0.27 | 0 | 0 | 0 | 0 | 0
3995 | ТССЦ-104-2168 Приказ Администрации ЛО от 20.10.15 №28 | Маты минераловатные ламельные, кашированные фольгой, марка: "Lamella Mat" ROCKWOOL, толщиной 40 мм | м3 | 1.08 | 0 | 0 | 0 | 0 | 0
3996 | ТССЦ-101-3873 Приказ Администрации ЛО от 20.10.15 №28 | Проволока стальная низкоуглеродистая вязальная | т | 0.0004941 | 0 | 0 | 0 | 0 | 0
3997 | ТССЦ-101-7417 Приказ Администрации ЛО от 20.10.15 №28 | Лента алюминиевая клеящая ATE-180 длиной 5500 мм, шириной 50 мм | шт. | 0.01 | 0 | 0 | 0 | 0 | 0
Раздел 84. Система ПВ21 |  |  |  |  | 0 | 0 | 0 | 0 | 0
3998 | ТЕР20-05-001-01 Приказ Администрации ЛО от 20.10.15 №28 | Установка фильтров ячейковых | 1 м2 поверхности в свету | 0.36 | 0 | 0 | 0 | 0 | 0
3999 О |  | Фильтр кассетный FK 60-30 | ШТ | 2 | 0 | 0 | 0 | 0 | 0
4000 О |  | Вставка кассетная фильтрующая WKF 60-30 | ШТ | 2 | 0 | 0 | 0 | 0 | 0
4001 | ТЕР20-02-006-08 Приказ Администрации ЛО от 20.10.15 №28 | Установка заслонок воздушных и клапанов воздушных КВР с электрическим или пневматическим приводом: периметром до 2400 мм | 1 шт. | 2 | 0 | 0 | 0 | 0 | 0
4002 О |  | Заслонка регулирующая ZR 60-30 | ШТ | 2 | 0 | 0 | 0 | 0 | 0
4003 | ТЕР20-02-018-01 Приказ Администрации ЛО от 20.10.15 №28 | Установка вставок гибких | 1 м2 | 0.6 | 0 | 0 | 0 | 0 | 0
4004 О |  | Вставка гибкая WG 60-30 | ШТ | 4 | 0 | 0 | 0 | 0 | 0
4005 | ТЕР20-06-013-01 Приказ Администрации ЛО от 20.10.15 №28 | Установка блоков тепломассообмена производительностью: до 10 тыс. м3/час | 10 блоков | 0.2 | 0 | 0 | 0 | 0 | 0
4006 О |  | Вентилятор WNP 60-30/28R-2D | ШТ | 2 | 0 | 0 | 0 | 0 | 0
4007 | ТЕР20-04-002-01 Приказ Администрации ЛО от 20.10.15 №28 | Установка калориферов массой: до 0,1 т//рекуператора (применит.) | 1 калорифер | 1 | 0 | 0 | 0 | 0 | 0
4008 О |  | Рекуператор канальный пластинчатый PR 60-30 | ШТ | 1 | 0 | 0 | 0 | 0 | 0
4009 | ТЕР20-04-001-01 Приказ Администрации ЛО от 20.10.15 №28 | Установка агрегатов воздушно-отопительных массой: до 0,25 т | 1 агрегат | 1 | 0 | 0 | 0 | 0 | 0
4010 О |  | Воздухонагреватель электрический ELN 60-30/15 | ШТ | 1 | 0 | 0 | 0 | 0 | 0
КИПиА |  |  |  |  | 0 | 0 | 0 | 0 | 0
4011 | ТЕРм08-03-572-03 Приказ Администрации ЛО от 20.10.15 №28 | Блок управления шкафного исполнения или распределительный пункт (шкаф), устанавливаемый: на стене, высота и ширина до 600х600 мм | 1 шт. | 1 | 0 | 0 | 0 | 0 | 0
4012 О | ТЦ_62.1.02.00_77_7728668928_03.10.2024_02_1113 | Шкаф автоматики CHU с контроллером без ПО Carel С.PCO mini (en) ШАУ 20 В17, В25, В28, В29 | ШТ | 1 | 0 | 0 | 0 | 0 | 0
4013 | ТЕРм08-03-575-01 Приказ Администрации ЛО от 20.10.15 №28 | Прибор или аппарат | 1 шт. | 2 | 0 | 0 | 0 | 0 | 0
4014 О | ТЦ_89.1.61.03_77_7728668928_03.10.2024_02_795 | Частотный преобразователь 0,75 кВт 220 В | ШТ | 2 | 0 | 0 | 0 | 0 | 0
4015 | ТЕРм11-02-001-01 Приказ Администрации ЛО от 20.10.15 №28 | Прибор, устанавливаемый на резьбовых соединениях, масса: до 1,5 кг | 1 шт. | 4 | 0 | 0 | 0 | 0 | 0
4016 О | ТЦ_63.4.03.01_77_7728668928_03.10.2024_02_796 | Датчик температуры канальный ARK-3 (дтк на приток.) | ШТ | 1 | 0 | 0 | 0 | 0 | 0
4017 О |  | Датчик перепада давления 500 Па DVL-500 | ШТ | 3 | 0 | 0 | 0 | 0 | 0
4018 | ТЕРм11-05-001-01 Приказ Администрации ЛО от 20.10.15 №28 | Механизм исполнительный, масса: до 20 кг//привод | 1 шт. | 2 | 0 | 0 | 0 | 0 | 0
4019 О | ТЦ_69.3.01.02_77_7728668928_03.10.2024_02_778 Применительно к приводу PDF 05/230.DS | Привод PDF 08/230.D-S | ШТ | 2 | 0 | 0 | 0 | 0 | 0
Решетка наружная |  |  |  |  | 0 | 0 | 0 | 0 | 0
4020 | ТЕР20-02-002-01 Приказ Администрации ЛО от 20.10.15 №28 | Установка решеток жалюзийных площадью в свету: до 0,5 м2 | 1 решетка | 2 | 0 | 0 | 0 | 0 | 0
4021 | ТССЦ-301-2631 Приказ Администрации ЛО от 20.10.15 №28 | Решетки вентиляционные алюминиевые "АРКТОС" типа: АРН размером 200х400 мм | шт. | 1 | 0 | 0 | 0 | 0 | 0
4022 | ТССЦ-301-2639 Приказ Администрации ЛО от 20.10.15 №28 | Решетки вентиляционные алюминиевые "АРКТОС" типа: АРН размером 500х800 мм//850х400 | шт. | 1 | 0 | 0 | 0 | 0 | 0
Шумоглушитель |  |  |  |  | 0 | 0 | 0 | 0 | 0
4023 | ТЕР20-02-015-04 Приказ Администрации ЛО от 20.10.15 №28 Применительно к Шумоглушитель 600х300 мм | Установка шумоглушителей вентиляционных трубчатых типа: ГТП 1-4 сечением 400х300 мм | 1 шт. | 2 | 0 | 0 | 0 | 0 | 0
4024 | ТССЦ-301-6713 Приказ Администрации ЛО от 20.10.15 №28 | Шумоглушители для прямоугольных воздуховодов марки: RSA 600х300/1000 АРКТОС | шт. | 2 | 0 | 0 | 0 | 0 | 0
4025 | ТЕР20-02-015-03 Приказ Администрации ЛО от 20.10.15 №28 | Установка шумоглушителей вентиляционных трубчатых типа: ГТП 1-3 сечением 400х200 мм | 1 шт. | 1 | 0 | 0 | 0 | 0 | 0
4026 | ТССЦ-301-6710 Приказ Администрации ЛО от 20.10.15 №28 | Шумоглушители для прямоугольных воздуховодов марки: RSA 400х200/1000 АРКТОС | шт. | 1 | 0 | 0 | 0 | 0 | 0
Обратный клапан |  |  |  |  | 0 | 0 | 0 | 0 | 0
4027 | ТЕР20-02-004-01 Приказ Администрации ЛО от 20.10.15 №28 | Установка клапанов обратных: диаметром до 355 мм | 1 клапан | 43 | 0 | 0 | 0 | 0 | 0
4028 | ТССЦ-301-8630 Приказ Администрации ЛО от 20.10.15 №28 | Клапаны обратные "Systemair" RSK диаметром: 100 мм | шт. | 43 | 0 | 0 | 0 | 0 | 0
Воздуховод |  |  |  |  | 0 | 0 | 0 | 0 | 0
4029 | ТЕР20-01-001-01 Приказ Администрации ЛО от 20.10.15 №28 | Прокладка воздуховодов из листовой, оцинкованной стали и алюминия класса Н (нормальные) толщиной: 0,5 мм, диаметром до 200 мм с фасонными частями | 100 м2 поверхности воздуховодов | 0.1902 | 0 | 0 | 0 | 0 | 0
4030 | ТЦ_19.1.01.05_78_7802658647_02.10.2024_02_134.2 | Гибкие тепло- звукоизолированные воздуховоды ø100 мм | пог.м | 15 | 0 | 0 | 0 | 0 | 0
4031 | ТЦ_19.1.01.03_78_7802658647_02.10.2024_02_136.2 | Воздуховод из оцинкованной стали ø100 b=0.5 мм | пог.м | 1 | 0 | 0 | 0 | 0 | 0
4032 | ТЦ_19.1.01.03_78_7802658647_02.10.2024_02_3.2 | Воздуховод из оцинкованной стали ø125 b=0.5 мм | пог.м | 4 | 0 | 0 | 0 | 0 | 0
4033 | ТЦ_19.1.01.03_78_7802658647_02.10.2024_02_4.2 | Воздуховод из оцинкованной стали ø160 b=0.5 мм | пог.м | 7 | 0 | 0 | 0 | 0 | 0
4034 | ТЦ_19.1.01.03_78_7802658647_02.10.2024_02_5.2 | Воздуховод из оцинкованной стали ø200 b=0.5 мм | пог.м | 4 | 0 | 0 | 0 | 0 | 0
4035 | ТЦ_19.1.01.13_78_7802658647_02.10.2024_02_365.2 | Тройник круглого воздуховода ø125 на ø125 на ø100 | шт | 9 | 0 | 0 | 0 | 0 | 0
4036 | ТЦ_19.1.01.13_78_7802658647_02.10.2024_02_214.2 | Тройник круглого воздуховода ø160 на ø160 на ø100 | шт | 10 | 0 | 0 | 0 | 0 | 0
4037 | ТЦ_19.1.01.13_78_7802658647_02.10.2024_02_233.2 | Тройник круглого воздуховода ø200 на ø200 на ø100 | шт | 9 | 0 | 0 | 0 | 0 | 0
4038 | ТЦ_19.1.01.13_78_7802658647_02.10.2024_02_211.2 | Переход круглого сечения ø160 на ø100 | шт | 1 | 0 | 0 | 0 | 0 | 0
4039 | ТЦ_19.1.01.13_78_7802658647_02.10.2024_02_27.2 | Переход круглого сечения ø160 на ø125 | шт | 3 | 0 | 0 | 0 | 0 | 0
4040 | ТЦ_19.1.01.13_78_7802658647_02.10.2024_02_28.2 | Переход круглого сечения ø200 на ø160 | шт | 3 | 0 | 0 | 0 | 0 | 0
4041 | ТЦ_19.1.01.13_78_7802658647_02.10.2024_02_458.2 | Заглушка круглая из оцинкованной стали Ø125 | шт | 4 | 0 | 0 | 0 | 0 | 0
4042 | ТЦ_19.1.01.13_78_7802658647_02.10.2024_02_315.2 | Переход круглого сечения ø125 на ø100 | шт | 4 | 0 | 0 | 0 | 0 | 0
4043 | ТЕР20-01-001-04 Приказ Администрации ЛО от 20.10.15 №28 | Прокладка воздуховодов из листовой, оцинкованной стали и алюминия класса Н (нормальные) толщиной: 0,6 мм, диаметром до 250 мм | 100 м2 поверхности воздуховодов | 0.13864 | 0 | 0 | 0 | 0 | 0
4044 | ТЦ_19.1.01.03_78_7802658647_02.10.2024_02_97.2 | Воздуховод из оцинкованной стали ø250 b=0.5 мм | пог.м | 10 | 0 | 0 | 0 | 0 | 0
4045 | ТЦ_19.1.01.13_78_7802658647_02.10.2024_02_100.2 | Отвод круглого воздуховода 90° Ø250 | шт | 3 | 0 | 0 | 0 | 0 | 0
4046 | ТЦ_19.1.01.13_78_7802658647_02.10.2024_02_337.2 Применительно к Тройник круглого воздуховода ø250 на ø250 на ø100 | Тройник круглого воздуховода ø250 на ø250 на ø160 | шт | 14 | 0 | 0 | 0 | 0 | 0
4047 | ТЦ_19.1.01.13_78_7802658647_02.10.2024_02_231.2 | Переход круглого сечения ø250 на ø200 | шт | 3 | 0 | 0 | 0 | 0 | 0
4048 | ТЕР20-01-001-05 Приказ Администрации ЛО от 20.10.15 №28 | Прокладка воздуховодов из листовой, оцинкованной стали и алюминия класса Н (нормальные) толщиной: 0,6 мм, диаметром до 355 мм | 100 м2 поверхности воздуховодов | 0.09603 | 0 | 0 | 0 | 0 | 0
4049 | ТЦ_19.1.01.03_78_7802658647_02.10.2024_02_98.2 | Воздуховод из оцинкованной стали ø315 b=0.7 мм | пог.м | 8 | 0 | 0 | 0 | 0 | 0
4050 | ТЦ_19.1.01.13_78_7802658647_02.10.2024_02_101.2 | Отвод круглого воздуховода 90° Ø315 | шт | 1 | 0 | 0 | 0 | 0 | 0
4051 | ТЦ_19.1.01.13_78_7802658647_02.10.2024_02_393.2 Применительно к Тройник круглого воздуховода ø315 на ø315 на ø250 | Тройник круглого воздуховода ø315 на ø315 на ø160 | шт | 1 | 0 | 0 | 0 | 0 | 0
4052 |  | Тройник 400/400/315 | шт | 1 | 0 | 0 | 0 | 0 | 0
4053 |  | Переход 400/315 | шт | 1 | 0 | 0 | 0 | 0 | 0
4054 | ТЕР20-01-001-10 Приказ Администрации ЛО от 20.10.15 №28 | Прокладка воздуховодов из листовой, оцинкованной стали и алюминия класса Н (нормальные) толщиной: 0,7 мм, периметром от 1100 до 1600 мм | 100 м2 поверхности воздуховодов | 0.24052 | 0 | 0 | 0 | 0 | 0
4055 | ТЦ_19.1.01.03_78_7802658647_02.10.2024_02_151.2 | Воздуховод из оцинкованной стали δ=0,7 400x200 | пог.м | 10 | 0 | 0 | 0 | 0 | 0
4056 | ТЦ_19.1.01.13_78_7802658647_02.10.2024_02_176.2 | Отвод прямоугольного воздуховода 90° 400x200 | шт | 3 | 0 | 0 | 0 | 0 | 0
4057 | ТЦ_19.1.01.13_78_7802658647_02.10.2024_02_180.2 Применительно к переходу 600x300 на 400x200 | Переход прямоугольного сечения 500x300 на 400x200 | шт | 1 | 0 | 0 | 0 | 0 | 0
4058 | ТЦ_19.1.01.13_78_7802658647_02.10.2024_02_360.2 Применительно Переход прямоугольного сечения 600x300 на 750х400 | Переход прямоугольного сечения 700x400 на 600x250 | шт | 1 | 0 | 0 | 0 | 0 | 0
4059 | ТЦ_19.1.01.13_78_7802658647_02.10.2024_02_219.2 Применительно к Заглушка 500х300 | Заглушка прямоугольная из оцинкованной стали 500х200 | шт | 2 | 0 | 0 | 0 | 0 | 0
4060 | ТЦ_19.1.01.13_78_7802658647_02.10.2024_02_441.2 | Врезка 500х300 в прямоугольный воздуховод | шт | 5 | 0 | 0 | 0 | 0 | 0
4061 | ТЕР20-01-001-11 Приказ Администрации ЛО от 20.10.15 №28 | Прокладка воздуховодов из листовой, оцинкованной стали и алюминия класса Н (нормальные) толщиной: 0,7 мм, периметром до 2400 мм | 100 м2 поверхности воздуховодов | 0.0709 | 0 | 0 | 0 | 0 | 0
4062 | ТЦ_19.1.01.03_78_7802658647_02.10.2024_02_78.2 | Воздуховод прямоугольный из оцинкованной стали 600х300 b=0.7 мм | пог.м | 2 | 0 | 0 | 0 | 0 | 0
4063 | ТЦ_19.1.01.03_78_7802658647_02.10.2024_02_264.2 Применительно Воздуховод из оцинкованной стали 850x400 b=0.6 мм | Воздуховод из оцинкованной стали 800x400 b=0.7 мм | пог.м | 1 | 0 | 0 | 0 | 0 | 0
4064 |  | Отвод круглого воздуховода 45° Ø400 | шт | 1 | 0 | 0 | 0 | 0 | 0
4065 |  | Переход 600х300/400 | шт | 1 | 0 | 0 | 0 | 0 | 0
Диффузор |  |  |  |  | 0 | 0 | 0 | 0 | 0
4066 | ТЕР20-02-001-01 Приказ Администрации ЛО от 20.10.15 №28 | Установка воздухораспределителей, предназначенных для подачи воздуха: в рабочую зону, массой до 20 кг | 1 воздухораспределитель | 3 | 0 | 0 | 0 | 0 | 0
4067 | ТССЦ-301-7998 Приказ Администрации ЛО от 20.10.15 №28 | Диффузоры конические универсальные марки: ДКУ диаметром 315 мм | шт. | 3 | 0 | 0 | 0 | 0 | 0
Крепления |  |  |  |  | 0 | 0 | 0 | 0 | 0
4068 | ТССЦ-301-1819 Приказ Администрации ЛО от 20.10.15 №28 | Крепления для воздуховодов оцинкованные (подвески СТД, подвески регулируемые СТД, тяги, хомуты, кронштейны, траверсы, ленты, шпильки, профили) | т | 0.03 | 0 | 0 | 0 | 0 | 0
Огнезащитное покрытие |  |  |  |  | 0 | 0 | 0 | 0 | 0
4069 | ТЕР26-01-054-01 Приказ Администрации ЛО от 20.10.15 №28 | Обертывание поверхности изоляции рулонными материалами насухо с проклейкой швов//теплоогнезащитное покрытие (применит.) | 100 м2 поверхности покрытия изоляции | 0.27 | 0 | 0 | 0 | 0 | 0
4070 | ТССЦ-104-2168 Приказ Администрации ЛО от 20.10.15 №28 | Маты минераловатные ламельные, кашированные фольгой, марка: "Lamella Mat" ROCKWOOL, толщиной 40 мм | м3 | 1.08 | 0 | 0 | 0 | 0 | 0
4071 | ТССЦ-101-3873 Приказ Администрации ЛО от 20.10.15 №28 | Проволока стальная низкоуглеродистая вязальная | т | 0.0004941 | 0 | 0 | 0 | 0 | 0
4072 | ТССЦ-101-7417 Приказ Администрации ЛО от 20.10.15 №28 | Лента алюминиевая клеящая ATE-180 длиной 5500 мм, шириной 50 мм | шт. | 0.01 | 0 | 0 | 0 | 0 | 0
[6 empty] | 0 |  | 0 | 0

## 1ВК
№ п/п | Обоснование | Наименование работ и затрат | Единица измерения | Кол-во | Стоимость единицы работ, руб., с НДС | Стоимость всего работ, руб., с НДС | Стоимость единицы материала, руб., с НДС | Стоимость всего материала, руб., с НДС | Общая стоимость, руб., с НДС
Раздел 1. Хозяйственно-питьевой водопровод "В1", (1632-2021-6.1-ВК.СО, л. 1-4)
1 | ТЕР16-06-001-02 Приказ Администрации ЛО от 20.10.15 №28 | Установка водомерных узлов, поставляемых на место монтажа собранными в блоки, с обводной линией диаметром ввода: до 100 мм, диаметром водомера до 80 мм | 1 узел | 1 | 0 | 0 | 0 | 0 | 0
2 О | ТЦ_65.1.00.00_78_7802532267_24.04.2024_02 | Водомерный узел В1, на вводе хоз-питьевого водопровода Ø110 мм, с счётчиком Ø65 мм с импульсным выходом, с обводной линией и задвижками | компл. | 1 | 0 | 0 | 0 | 0 | 0
3 | ТЕР16-06-001-01 Приказ Администрации ЛО от 20.10.15 №28 | Установка водомерных узлов, поставляемых на место монтажа собранными в блоки, с обводной линией диаметром ввода: до 65 мм, диаметром водомера до 40 мм | 1 узел | 1 | 0 | 0 | 0 | 0 | 0
4 О | ТЦ_65.1.00.00_78_7802532267_24.04.2024_02 | Водомерный узел В1 на трубопроводе Ø90 мм с счётчиком Ø50 мм с импульсным выходом, с задвижками | компл. | 1 | 0 | 0 | 0 | 0 | 0
5 | ТЕРм38-01-006-08 Приказ Администрации ЛО от 20.10.15 №28 | Сборка с помощью лебедок ручных (с установкой и снятием их в процессе работы) или вручную (мелких деталей): стремянки, связи, кронштейны, тормозные конструкции и пр., (изготовление Опоры под водомерный узел В1 - 4шт.) | 1 т конструкций | 0.02712 | 0 | 0 | 0 | 0 | 0
6 | ТЦ_08.4.00.00_77_7718134701_24.04.2024_02 | Горячекатанная арматурная сталь класса А240, диаметром: 12 мм | т | 0.0031 | 0 | 0 | 0 | 0 | 0
7 | ТЦ_08.3.12.00_78_4716043676_24.04.2024_02 | Уголок равнополочный 50*5 | т | 0.0257 | 0 | 0 | 0 | 0 | 0
8 | ТССЦ-101-1977 Приказ Администрации ЛО от 20.10.15 №28 | Болты с гайками и шайбами строительные | кг | 0.2288 | 0 | 0 | 0 | 0 | 0
Гайка М12, m=0,02 кг/шт.; Шайба Ø14, m=0,0086 кг/шт. |  |  |  |  | 0 | 0 | 0 | 0 | 0
9 | ТЕРм37-01-002-04 Приказ Администрации ЛО от 20.10.15 №28 | Монтаж оборудования без механизмов в помещении, масса оборудования: 0,5 т//емкости для хоз-питьевой воды, вес- 0,136т | 1 шт. | 4 | 0 | 0 | 0 | 0 | 0
10 | ТЦ_07.5.01.00_50_5032264742_16.04.2024_02 | Емкость пластиковая для хоз-питьевой воды V=6 м³, (6000 л) | шт | 4 | 0 | 0 | 0 | 0 | 0
11 | ТЕРм07-04-001-02 Приказ Администрации ЛО от 20.10.15 №28 | Агрегат насосный лопастный центробежный одноступенчатый, многоступенчатый объемный, вихревой, поршневой, приводной, роторный на общей фундаментной плите или моноблочный, масса: 0,17 т | 1 шт. | 1 | 0 | 0 | 0 | 0 | 0
12 О | ТЦ_68.1.01.09_47_4703164200_25.04.2024_02 | Насосная установка Aikon PBS 3 CDL8-6 FCC (2 раб.,1 рез.), Q=6,23 л/с (21,0 м³/час), Н=37,50м, P=4,40кВт | шт. | 1 | 0 | 0 | 0 | 0 | 0
13 | ТЦ_20.2.02.01_50_7736192449_16.04.2024_02 Аналог ТССЦ-507-4461 96,22/94,29=2% | Втулка под фланец ПЭ 100 SDR 17 Ø 110 со стальным свободным фланцем DN 110 мм PN 16, (на вводе здания) | шт | 1 | 0 | 0 | 0 | 0 | 0
14 | ТЕР16-04-002-09 Приказ Администрации ЛО от 20.10.15 №28 | Прокладка трубопроводов водоснабжения из напорных полиэтиленовых труб наружным диаметром: 110 мм, (на вводе здания) | 100 м трубопровода | 0.07 | 0 | 0 | 0 | 0 | 0
15 | ТЦ_01.3.00.00_77_7839046256_16.04.2024_02 Аналог ТССЦ-507-3687 111,31/109,01=2% | Труба полиэтиленовая питьевая ПЭ 100 SDR 17 110х6,6 | м | 7 | 0 | 0 | 0 | 0 | 0
16 | ТЕР16-05-001-02 Приказ Администрации ЛО от 20.10.15 №28 | Установка вентилей, задвижек, затворов, клапанов обратных, кранов проходных на трубопроводах из стальных труб диаметром: до 50 мм | 1 шт. | 7 | 0 | 0 | 0 | 0 | 0
17 | ТЦ_18.1.02.02_78_7810863086_16.04.2024_02 Аналог ТССЦ-302-0235 2182,48/2139,45=2% | Задвижка чугунная фланцевая с обрезин. клином, c невыдвижным штоком Ру=1,6MПа DN 40мм комплектно с фланцами и крепежом | шт. | 5 | 0 | 0 | 0 | 0 | 0
18 | ТЦ_18.1.02.02_78_7810863086_16.04.2024_02 Аналог ТССЦ-302-0235 2182,48/2139,45=2% | Задвижка чугунная фланцевая с обрезин. клином, c невыдвижным штоком Ру=1,6MПа DN 50мм комплектно с фланцами и крепежом | шт. | 2 | 0 | 0 | 0 | 0 | 0
19 | ТЕР16-05-001-03 Приказ Администрации ЛО от 20.10.15 №28 | Установка вентилей, задвижек, затворов, клапанов обратных, кранов проходных на трубопроводах из стальных труб диаметром: до 100 мм | 1 шт. | 10 | 0 | 0 | 0 | 0 | 0
20 | ТЦ_18.1.03.00_61_6167050680_16.04.2024_02 Аналог ТССЦ-302-1519 5726,34/5613,12=2% | Затвор чугунный дисковый поворотный фланцевый с редуктором Ру=1,6MПа DN 65мм комплектно с фланцами и крепежом | шт. | 4 | 0 | 0 | 0 | 0 | 0
21 | ТЦ_18.1.02.02_78_7810863086_16.04.2024_02 Аналог ТССЦ-302-0236 2961,46/2902,92=2% | Задвижка чугунная фланцевая с обрезин. клином, c невыдвижным штоком Ру=1,6MПа DN 80мм комплектно с фланцами и крепежом | шт. | 1 | 0 | 0 | 0 | 0 | 0
22 | ТЦ_18.1.03.02_61_6167050680_16.04.2024_02 Аналог ТССЦ-302-1519 5726,34/5613,12=2% | Затвор чугунный дисковый поворотный фланцевый с редуктором Ру=1,6MПа DN 100мм комплектно с фланцами и крепежом | шт. | 5 | 0 | 0 | 0 | 0 | 0
23 | ТЕР16-05-001-03 Приказ Администрации ЛО от 20.10.15 №28 | Установка вентилей, задвижек, затворов, клапанов обратных, кранов проходных на трубопроводах из стальных труб диаметром: до 100 мм | 1 шт. | 5 | 0 | 0 | 0 | 0 | 0
24 | ТЦ_18.1.03.02_47_4705076091_04.10.2024_02 | Затвор дисковый поворотный Kvant Ду65 Ру16 межфланцевый | шт. | 4 | 0 | 0 | 0 | 0 | 0
25 О | ТЦ_89.1.69.01_77_7725347771_04.10.2024_02 | Электропривод тип QT 5-1 | шт. | 4 | 0 | 0 | 0 | 0 | 0
26 | ТЦ_18.1.03.02_47_4705076091_04.10.2024_02 | Затвор дисковый поворотный Kvant Ду100 Ру16 межфланцевый | шт. | 1 | 0 | 0 | 0 | 0 | 0
27 О | ТЦ_89.1.69.01_77_7724452117_04.10.2024_02 | Электропривод тип QT 10-1 | шт. | 1 | 0 | 0 | 0 | 0 | 0
28 | ТЕР16-05-001-03 Приказ Администрации ЛО от 20.10.15 №28 | Установка вентилей, задвижек, затворов, клапанов обратных, кранов проходных на трубопроводах из стальных труб диаметром: до 100 мм | 1 шт. | 7 | 0 | 0 | 0 | 0 | 0
29 | ТЦ_18.1.04.07_77_7730041771_16.04.2024_02 Аналог ТССЦ-301-7717 1250,27/1225,71=2% | Клапан обратный чугунный фланцевый Ру=1,6MПа DN 100мм | шт. | 3 | 0 | 0 | 0 | 0 | 0
30 | ТЦ_18.1.04.07_77_7730041771_16.04.2024_02 Аналог ТССЦ-301-7717 1250,27/1225,71=2% | Клапан обратный чугунный фланцевый Ру=1,6MПа DN 65мм | шт. | 4 | 0 | 0 | 0 | 0 | 0
31 | ТЕР16-02-007-01 Приказ Администрации ЛО от 20.10.15 №28 | Установка фланцевых соединений на стальных трубопроводах диаметром: 50 мм | 1 соединение | 13 | 0 | 0 | 0 | 0 | 0
32 | ТЦ_18.1.08.05_77_7724452117_16.04.2024_02 Аналог ТССЦ-507-1390 573,13/561,64=2% | Фланец стальной свободный Ру=1,6MПа DN 40мм | шт. | 13 | 0 | 0 | 0 | 0 | 0
33 | ТЕР16-04-002-09 Приказ Администрации ЛО от 20.10.15 №28 | Прокладка трубопроводов водоснабжения из напорных полиэтиленовых труб наружным диаметром: 110 мм | 100 м трубопровода | 0.41 | 0 | 0 | 0 | 0 | 0
34 | ТЦ_01.3.00.00_77_7719889889_16.04.2024_02 Аналог ТССЦ-507-3648 161,21/157,88=2% | Труба PP-RСT для холодной воды S5(SDR11) PN10 110×10,0 | м | 41 | 0 | 0 | 0 | 0 | 0
35 | ТЕР16-04-002-08 Приказ Администрации ЛО от 20.10.15 №28 | Прокладка трубопроводов водоснабжения из напорных полиэтиленовых труб наружным диаметром: 90 мм | 100 м трубопровода | 0.75 | 0 | 0 | 0 | 0 | 0
36 | ТЦ_01.3.00.00_77_7730041771_16.04.2024_02 Аналог ТССЦ-507-3647 108,32/106,08=2% | Труба PP-RСT для холодной воды S5(SDR11) PN10 90×8,2 | м | 75 | 0 | 0 | 0 | 0 | 0
37 | ТЕР16-04-002-07 Приказ Администрации ЛО от 20.10.15 №28 | Прокладка трубопроводов водоснабжения из напорных полиэтиленовых труб наружным диаметром: 75 мм | 100 м трубопровода | 0.18 | 0 | 0 | 0 | 0 | 0
38 | ТЦ_01.3.00.00_77_503118951232_16.04.2024_02 Аналог ТССЦ-507-3646 75,07/73,52=2% | Труба PP-RСT для холодной воды S5(SDR11) PN10 75×6,8 | м | 18 | 0 | 0 | 0 | 0 | 0
39 | ТЕР16-04-002-06 Приказ Администрации ЛО от 20.10.15 №28 | Прокладка трубопроводов водоснабжения из напорных полиэтиленовых труб наружным диаметром: 63 мм | 100 м трубопровода | 0.1 | 0 | 0 | 0 | 0 | 0
40 | ТЦ_01.3.00.00_77_7730041771_16.04.2024_02 Аналог ТССЦ-507-3645 53,31/52,2=2% | Труба PP-RСT для холодной воды S5(SDR11) PN10 63×5,8 | м | 10 | 0 | 0 | 0 | 0 | 0
41 | ТЕР16-04-002-05 Приказ Администрации ЛО от 20.10.15 №28 | Прокладка трубопроводов водоснабжения из напорных полиэтиленовых труб наружным диаметром: 50 мм | 100 м трубопровода | 0.05 | 0 | 0 | 0 | 0 | 0
42 | ТЦ_01.3.00.00_77_7730041771_16.04.2024_02 Аналог ТССЦ-507-3644 33,53/32,83=2% | Труба PP-RСT для холодной воды S5(SDR11) PN10 50×4,6 | м | 5 | 0 | 0 | 0 | 0 | 0
43 | ТЕР16-04-002-04 Приказ Администрации ЛО от 20.10.15 №28 | Прокладка трубопроводов водоснабжения из напорных полиэтиленовых труб наружным диаметром: 40 мм | 100 м трубопровода | 0.57 | 0 | 0 | 0 | 0 | 0
44 | ТЦ_01.3.00.00_77_7730041771_16.04.2024_02 Аналог ТССЦ-507-3643 21,62/21,18=2% | Труба PP-RСT для холодной воды S5(SDR11) PN10 40×3,7 | м | 57 | 0 | 0 | 0 | 0 | 0
45 | ТЦ_18.1.10.01_77_7719889889_16.04.2024_02 Аналог ТССЦ-302-1531 281,86/276,12=2% | Вентиль запорный для труб PP-RСT Ø40 | шт. | 5 | 0 | 0 | 0 | 0 | 0
46 | ТЕР16-04-002-03 Приказ Администрации ЛО от 20.10.15 №28 | Прокладка трубопроводов водоснабжения из напорных полиэтиленовых труб наружным диаметром: 32 мм | 100 м трубопровода | 0.24 | 0 | 0 | 0 | 0 | 0
47 | ТЦ_01.3.00.00_77_7717732138_16.04.2024_02 Аналог ТССЦ-507-3642 13,86/13,57=2% | Труба PP-RСT для холодной воды S5(SDR11) PN10 32×2,9 | м | 24 | 0 | 0 | 0 | 0 | 0
48 | ТЦ_18.1.10.01_77_7719889889_16.04.2024_02 Аналог ТССЦ-302-1530 249,36/244,33=2% | Вентиль запорный для труб PP-RСT Ø32 | шт. | 3 | 0 | 0 | 0 | 0 | 0
49 | ТЕР16-04-002-02 Приказ Администрации ЛО от 20.10.15 №28 | Прокладка трубопроводов водоснабжения из напорных полиэтиленовых труб наружным диаметром: 25 мм | 100 м трубопровода | 0.57 | 0 | 0 | 0 | 0 | 0
50 | ТЦ_01.3.00.00_78_7804526950_16.04.2024_02 Аналог ТССЦ-507-3642 13,86/13,57=2% | Труба PP-RСT для холодной воды S5(SDR11) PN10 25×2,3 | м | 57 | 0 | 0 | 0 | 0 | 0
51 | ТЦ_18.1.10.01_77_7719889889_16.04.2024_02 Аналог ТССЦ-302-1529 209,46/205,25=2% | Вентиль запорный для труб PP-RСT Ø25 | шт. | 11 | 0 | 0 | 0 | 0 | 0
52 | ТЕР16-04-002-01 Приказ Администрации ЛО от 20.10.15 №28 | Прокладка трубопроводов водоснабжения из напорных полиэтиленовых труб наружным диаметром: 20 мм | 100 м трубопровода | 1.2 | 0 | 0 | 0 | 0 | 0
53 | ТЦ_01.3.00.00_78_7810953727_16.04.2024_02 Аналог ТССЦ-507-3642 13,86/13,57=2% | Труба PP-RСT для холодной воды S5(SDR11) PN10 20×1,9 | м | 120 | 0 | 0 | 0 | 0 | 0
54 | ТЦ_18.1.10.01_77_7719889889_16.04.2024_02 Аналог ТССЦ-302-1528 184,05/180,37=2% | Вентиль запорный для труб PP-RСT Ø20 | шт. | 20 | 0 | 0 | 0 | 0 | 0
55 | ТЕР16-04-002-01 Приказ Администрации ЛО от 20.10.15 №28 | Прокладка трубопроводов водоснабжения из напорных полиэтиленовых труб наружным диаметром: 20 мм//д. 16мм (применит.) | 100 м трубопровода | 1.4 | 0 | 0 | 0 | 0 | 0
56 | ТЦ_01.3.00.00_78_7804526950_16.04.2024_02 Аналог ТССЦ-507-3642 13,86/13,57=2% | Труба PP-RСT для холодной воды S5(SDR11) PN10 16×1,8 | м | 140 | 0 | 0 | 0 | 0 | 0
57 | ТЦ_18.1.10.01_77_7719889889_16.04.2024_02 Аналог ТССЦ-302-1527 167,57/164,22=2% | Вентиль запорный для труб PP-RСT Ø16 | шт. | 165 | 0 | 0 | 0 | 0 | 0
58 | ТЕР26-01-017-01 Приказ Администрации ЛО от 20.10.15 №28 | Изоляция трубопроводов диаметром 180 мм изделиями из вспененного каучука («Армофлекс»), вспененного полиэтилена («Термофлекс»): трубками | 10 м трубопровода | 4.6 | 0 | 0 | 0 | 0 | 0
59 | ТЦ_12.2.07.00_78_7801535177_16.04.2024_02 Аналог ТССЦ-104-0868 509,10/499,00=2% | Трубная изоляция из вспененного полиэтилена толщиной 13 мм для трубы S5(SDR11) PN10 110×10,0 | м | 50.6 | 0 | 0 | 0 | 0 | 0
60 | ТЕР26-01-017-01 Приказ Администрации ЛО от 20.10.15 №28 | Изоляция трубопроводов диаметром 180 мм изделиями из вспененного каучука («Армофлекс»), вспененного полиэтилена («Термофлекс»): трубками | 10 м трубопровода | 10.3 | 0 | 0 | 0 | 0 | 0
61 | ТЦ_12.2.07.00_77_7730041771_16.04.2024_02 Аналог ТССЦ-104-0862 449,40/440,48=2% | Трубная изоляция из вспененного полиэтилена толщиной 13 мм для трубы S5(SDR11) PN10 90×8,2 | м | 82.5 | 0 | 0 | 0 | 0 | 0
62 | ТЦ_12.2.07.00_77_503118951232_16.04.2024_02 Аналог ТССЦ-104-0861 386,30/378,64=2% | Трубная изоляция из вспененного полиэтилена толщиной 13 мм для трубы S5(SDR11) PN10 75×6,8 | м | 19.8 | 0 | 0 | 0 | 0 | 0
63 | ТЦ_12.2.07.00_78_7804526950_16.04.2024_02 Аналог ТССЦ-104-0859 307,90/301,78=2% | Трубная изоляция из вспененного полиэтилена толщиной 13 мм для трубы S5(SDR11) PN10 63×5,8 | м | 11 | 0 | 0 | 0 | 0 | 0
64 | ТЕР26-01-017-01 Приказ Администрации ЛО от 20.10.15 №28 | Изоляция трубопроводов диаметром 180 мм изделиями из вспененного каучука («Армофлекс»), вспененного полиэтилена («Термофлекс»): трубками | 10 м трубопровода | 21.9 | 0 | 0 | 0 | 0 | 0
65 | ТЦ_12.2.07.00_77_7730041771_16.04.2024_02 Аналог ТССЦ-104-0858 286,40/280,71=2% | Трубная изоляция из вспененного полиэтилена толщиной 13 мм для трубы S5(SDR11) PN10 50×4,6 | м | 5.5 | 0 | 0 | 0 | 0 | 0
66 | ТЦ_12.2.07.00_77_7730041771_16.04.2024_02 Аналог ТССЦ-104-0856 229,30/224,64=2% | Трубная изоляция из вспененного полиэтилена толщиной 13 мм для трубы S5(SDR11) PN10 40×3,7 | м | 62.7 | 0 | 0 | 0 | 0 | 0
67 | ТЦ_12.2.07.00_77_7730041771_16.04.2024_02 Аналог ТССЦ-104-0855 203,60/199,56=2% | Трубная изоляция из вспененного полиэтилена толщиной 13 мм для трубы S5(SDR11) PN10 32×2,9 | м | 26.4 | 0 | 0 | 0 | 0 | 0
68 | ТЦ_12.2.07.00_77_7730041771_16.04.2024_02 Аналог ТССЦ-104-0853 151,10/148,10=2% | Трубная изоляция из вспененного полиэтилена толщиной 13 мм для трубы S5(SDR11) PN10 25×2,3 | м | 49.5 | 0 | 0 | 0 | 0 | 0
69 | ТЦ_12.2.07.00_77_7730041771_16.04.2024_02 Аналог ТССЦ-104-0852 136,30/133,6 | Трубная изоляция из вспененного полиэтилена толщиной 13 мм для трубы S5(SDR11) PN10 20×1,9 | м | 81.4 | 0 | 0 | 0 | 0 | 0
70 | ТЦ_12.2.07.00_77_7730041771_16.04.2024_02 Аналог ТССЦ-104-0851 125,40/122,91=2% | Трубная изоляция из вспененного полиэтилена толщиной 13 мм для трубы S5(SDR11) PN10 16×1,8 | м | 15.4 | 0 | 0 | 0 | 0 | 0
71 | ТЕР16-07-001-02 Приказ Администрации ЛО от 20.10.15 №28 | Установка кранов поливочных диаметром: 25 мм//д. 20мм (применит.) | 1 кран | 4 | 0 | 0 | 0 | 0 | 0
72 | ТЦ_18.1.10.01_77_7713662793_16.04.2024_02 Аналог ТССЦ-302-1491 38,26/37,5=2% | Кран морозостойкий Ø20мм (вых.15мм) | шт. | 4 | 0 | 0 | 0 | 0 | 0
73 | ТЦ_01.7.19.08_77_9724081868_16.04.2024_02 Аналог ТССЦ-301-0044 9,54/9,25=2% | Рукав резиновый напорный с текстильным каркасом класс В (II) Ру 1,0МПа Ду 15мм длина 30м | шт. | 4 | 0 | 0 | 0 | 0 | 0
74 | ТЕР16-07-001-02 Приказ Администрации ЛО от 20.10.15 №28 | Установка кранов поливочных диаметром: 25 мм//д. 15мм внутренних (применит.) | 1 кран | 19 | 0 | 0 | 0 | 0 | 0
75 | ТЦ_18.1.10.08_50_7736192449_16.04.2024_02 Аналог ТССЦ-302-1491 38,26/37,5=2% | Кран водоразборный настенный КрН15 | шт. | 19 | 0 | 0 | 0 | 0 | 0
76 | ТЦ_01.7.19.08_77_9724081868_16.04.2024_02 Аналог ТССЦ-301-0044 9,54/9,25=2% | Рукав резиновый напорный с текстильным каркасом класс В (II) Ру 1,0МПа Ду 15мм длина 20м | шт. | 19 | 0 | 0 | 0 | 0 | 0
77 | ТЕР16-05-001-01 Приказ Администрации ЛО от 20.10.15 №28 | Установка вентилей, задвижек, затворов, клапанов обратных, кранов проходных на трубопроводах из стальных труб диаметром: до 25 мм | 1 шт. | 7 | 0 | 0 | 0 | 0 | 0
78 | ТЦ_18.1.04.07_77_7730041771_16.04.2024_02 Аналог ТССЦ-301-1486 43,40/42,54=2% | Автоматический клапан для выпуска воздуха с вентилем Ø15мм | шт. | 7 | 0 | 0 | 0 | 0 | 0
79 | ТССЦ-301-5601 Приказ Администрации ЛО от 20.10.15 №28 | Хомут металлический с шурупом для крепления трубопроводов диаметром: 20-25 мм//15-19 | 10 шт. | 8 | 0 | 0 | 0 | 0 | 0
80 | ТССЦ-301-5601 Приказ Администрации ЛО от 20.10.15 №28 | Хомут металлический с шурупом для крепления трубопроводов диаметром: 20-25 мм//20-24 | 10 шт. | 6 | 0 | 0 | 0 | 0 | 0
81 | ТССЦ-301-5602 Приказ Администрации ЛО от 20.10.15 №28 | Хомут металлический с шурупом для крепления трубопроводов диаметром: 25-30 мм | 10 шт. | 1.5 | 0 | 0 | 0 | 0 | 0
82 | ТССЦ-301-5604 Приказ Администрации ЛО от 20.10.15 №28 | Хомут металлический с шурупом для крепления трубопроводов диаметром: 40-46 мм | 10 шт. | 2 | 0 | 0 | 0 | 0 | 0
83 | ТССЦ-301-5605 Приказ Администрации ЛО от 20.10.15 №28 | Хомут металлический с шурупом для крепления трубопроводов диаметром: 48-53 мм//47-52 | 10 шт. | 0.6 | 0 | 0 | 0 | 0 | 0
84 | ТССЦ-301-5607 Приказ Администрации ЛО от 20.10.15 №28 | Хомут металлический с шурупом для крепления трубопроводов диаметром: 72-78 мм//73-80 | 10 шт. | 0.8 | 0 | 0 | 0 | 0 | 0
85 | ТССЦ-301-5609 Приказ Администрации ЛО от 20.10.15 №28 | Хомут металлический с шурупом для крепления трубопроводов диаметром: 108-116 мм//99-105 | 10 шт. | 2.5 | 0 | 0 | 0 | 0 | 0
86 | ТССЦ-301-5609 Приказ Администрации ЛО от 20.10.15 №28 | Хомут металлический с шурупом для крепления трубопроводов диаметром: 108-116 мм//106-111 | 10 шт. | 0.6 | 0 | 0 | 0 | 0 | 0
87 | ТЕР18-07-001-02 Приказ Администрации ЛО от 20.10.15 №28 | Установка манометров: с трехходовым краном | 1 компл. | 1 | 0 | 0 | 0 | 0 | 0
88 О | ТЦ_63.4.01.00_77_7722493380_16.04.2024_02 | Манометр показывающий для точных измерений с пределом измерения 0...10 кгс/см2, ∅ корпуса 160 мм | шт. | 1 | 0 | 0 | 0 | 0 | 0
89 | ТЦ_24.3.05.18_61_6161043609_16.04.2024_02 Аналог ТССЦ-507-2631 39,47/38,66=2% | Штуцер для манометра ЗКЧ-46-70 ∅25 | шт. | 1 | 0 | 0 | 0 | 0 | 0
90 | ТЦ_08.4.01.02_77_7726366135_16.04.2024_02 Аналог ТССЦ-507-2631 39,47/38,66=2% | Закладная для манометра 3К14-2-1-02 ∅25 | шт. | 1 | 0 | 0 | 0 | 0 | 0
Раздел 2. Горячее водоснабжение "Т3", (1632-2021-6.1-ВК.СО, л. 4-5) |  |  |  |  | 0 | 0 | 0 | 0 | 0
91 | ТЕР16-06-001-01 Приказ Администрации ЛО от 20.10.15 №28 | Установка водомерных узлов, поставляемых на место монтажа собранными в блоки, с обводной линией диаметром ввода: до 65 мм, диаметром водомера до 40 мм | 1 узел | 1 | 0 | 0 | 0 | 0 | 0
92 О | ТЦ_65.1.01.00_78_7802532267_24.04.2024_02 | Водомерный узел Т3 на трубопроводе Ø90 мм с счётчиком Ø50 мм с импульсным выходом, с задвижками | компл. | 1 | 0 | 0 | 0 | 0 | 0
93 | ТЕРм38-01-006-08 Приказ Администрации ЛО от 20.10.15 №28 | Сборка с помощью лебедок ручных (с установкой и снятием их в процессе работы) или вручную (мелких деталей): стремянки, связи, кронштейны, тормозные конструкции и пр., (изготовление Опоры под водомерный узел Т3 - 2 шт.) | 1 т конструкций | 0.01356 | 0 | 0 | 0 | 0 | 0
94 | ТЦ_08.4.00.00_77_7718134701_24.04.2024_02 | Горячекатанная арматурная сталь класса А240, диаметром: 12 мм | т | 0.0015 | 0 | 0 | 0 | 0 | 0
95 | ТЦ_08.3.12.00_78_4716043676_24.04.2024_02 | Уголок равнополочный 50*5 | т | 0.0128 | 0 | 0 | 0 | 0 | 0
96 | ТССЦ-101-1977 Приказ Администрации ЛО от 20.10.15 №28 | Болты с гайками и шайбами строительные | кг | 0.1144 | 0 | 0 | 0 | 0 | 0
Гайка М12, m=0,02 кг/шт.; Шайба Ø14, m=0,0086 кг/шт. |  |  |  |  | 0 | 0 | 0 | 0 | 0
97 | ТЕР16-05-001-02 Приказ Администрации ЛО от 20.10.15 №28 | Установка вентилей, задвижек, затворов, клапанов обратных, кранов проходных на трубопроводах из стальных труб диаметром: до 50 мм | 1 шт. | 4 | 0 | 0 | 0 | 0 | 0
98 | ТЦ_18.1.02.02_78_7810863086_16.04.2024_02 Аналог ТССЦ-302-0235 2182,48/2139,45=2% | Задвижка чугунная фланцевая с обрезин. клином, c невыдвижным штоком Ру=1,6MПа DN 40мм комплектно с фланцами и крепежом | шт. | 2 | 0 | 0 | 0 | 0 | 0
99 | ТЦ_18.1.02.02_78_7810863086_16.04.2024_02 Аналог ТССЦ-302-0235 2182,48/2139,45=2% | Задвижка чугунная фланцевая с обрезин. клином, c невыдвижным штоком Ру=1,6MПа DN 50мм комплектно с фланцами и крепежом | шт. | 2 | 0 | 0 | 0 | 0 | 0
100 | ТЕР16-05-001-03 Приказ Администрации ЛО от 20.10.15 №28 | Установка вентилей, задвижек, затворов, клапанов обратных, кранов проходных на трубопроводах из стальных труб диаметром: до 100 мм | 1 шт. | 3 | 0 | 0 | 0 | 0 | 0
101 | ТЦ_18.1.02.02_78_7810863086_16.04.2024_02 Аналог ТССЦ-302-0235 2182,48/2139,45=2% | Задвижка чугунная фланцевая серия 51 с обрезин. клином, c невыдвижным штоком Ру=1,6MПа DN 65мм комплектно с фланцами и крепежомм | шт. | 1 | 0 | 0 | 0 | 0 | 0
102 | ТЦ_18.1.02.02_78_7810863086_16.04.2024_02 Аналог ТССЦ-302-0236 2961,46/2902,92=2% | Задвижка чугунная фланцевая с обрезин. клином, c невыдвижным штоком Ру=1,6MПа DN 80мм комплектно с фланцами и крепежом | шт. | 2 | 0 | 0 | 0 | 0 | 0
103 | ТЕР16-04-002-08 Приказ Администрации ЛО от 20.10.15 №28 | Прокладка трубопроводов водоснабжения из напорных полиэтиленовых труб наружным диаметром: 90 мм | 100 м трубопровода | 0.75 | 0 | 0 | 0 | 0 | 0
104 | ТЦ_01.3.00.00_77_7724422271_16.04.2024_02 Аналог ТССЦ-507-3647 108,32/106,08=2% | Труба PP-RСT для горячей воды S2,5(SDR6) PN20 90×15,0 | м | 75 | 0 | 0 | 0 | 0 | 0
105 | ТЕР16-04-002-07 Приказ Администрации ЛО от 20.10.15 №28 | Прокладка трубопроводов водоснабжения из напорных полиэтиленовых труб наружным диаметром: 75 мм | 100 м трубопровода | 0.18 | 0 | 0 | 0 | 0 | 0
106 | ТЦ_01.3.00.00_78_7730041771_16.04.2024_02 Аналог ТССЦ-507-3646 75,07/73,52=2% | Труба PP-RСT для горячей воды S2,5(SDR6) PN20 75×12,5 | м | 18 | 0 | 0 | 0 | 0 | 0
107 | ТЕР16-04-002-06 Приказ Администрации ЛО от 20.10.15 №28 | Прокладка трубопроводов водоснабжения из напорных полиэтиленовых труб наружным диаметром: 63 мм | 100 м трубопровода | 0.1 | 0 | 0 | 0 | 0 | 0
108 | ТЦ_01.3.00.00_78_7804526950_16.04.2024_02 Аналог ТССЦ-507-3645 53,31/52.2=2% | Труба PP-RСT для горячей воды S2,5(SDR6) PN20 63×10,5 | м | 10 | 0 | 0 | 0 | 0 | 0
109 | ТЕР16-04-002-05 Приказ Администрации ЛО от 20.10.15 №28 | Прокладка трубопроводов водоснабжения из напорных полиэтиленовых труб наружным диаметром: 50 мм | 100 м трубопровода | 0.29 | 0 | 0 | 0 | 0 | 0
110 | ТЦ_01.3.00.00_78_9721058155_16.04.2024_02 Аналог ТССЦ-507-3644 33,53/32,83=2% | Труба PP-RСT для горячей воды S2,5(SDR6) PN20 50×8,3 | м | 29 | 0 | 0 | 0 | 0 | 0
111 | ТЦ_18.1.10.01_74_744811917590_16.04.2024_02 Аналог ТССЦ-302-1532 337,94/331,03=2% | Вентиль запорный для труб PP-RСT Ø50 | шт. | 2 | 0 | 0 | 0 | 0 | 0
112 | ТЕР16-04-002-04 Приказ Администрации ЛО от 20.10.15 №28 | Прокладка трубопроводов водоснабжения из напорных полиэтиленовых труб наружным диаметром: 40 мм | 100 м трубопровода | 0.57 | 0 | 0 | 0 | 0 | 0
113 | ТЦ_01.3.00.00_78_7730041771_16.04.2024_02 Аналог ТССЦ-507-3643 21,62/21,18=2% | Труба PP-RСT для горячей воды S2,5(SDR6) PN20 40×6,7 | м | 57 | 0 | 0 | 0 | 0 | 0
114 | ТЦ_18.1.10.01_77_7719889889_16.04.2024_02 Аналог ТССЦ-302-1531 281,86/276,12=2% | Вентиль запорный для труб PP-RСT Ø40 | шт. | 4 | 0 | 0 | 0 | 0 | 0
115 | ТЕР16-04-002-03 Приказ Администрации ЛО от 20.10.15 №28 | Прокладка трубопроводов водоснабжения из напорных полиэтиленовых труб наружным диаметром: 32 мм | 100 м трубопровода | 0.24 | 0 | 0 | 0 | 0 | 0
116 | ТЦ_01.3.00.00_77_7722753969_16.04.2024_02 Аналог ТССЦ-507-3642 13,86/13,57=% | Труба PP-RСT для горячей воды S2,5(SDR6) PN20 32×5,4 | м | 24 | 0 | 0 | 0 | 0 | 0
117 | ТЦ_18.1.10.01_77_7719889889_16.04.2024_02 Аналог ТССЦ-302-1530 249,36/244,33=2% | Вентиль запорный для труб PP-RСT Ø32 | шт. | 3 | 0 | 0 | 0 | 0 | 0
118 | ТЕР16-04-002-02 Приказ Администрации ЛО от 20.10.15 №28 | Прокладка трубопроводов водоснабжения из напорных полиэтиленовых труб наружным диаметром: 25 мм | 100 м трубопровода | 0.57 | 0 | 0 | 0 | 0 | 0
119 | ТЦ_01.3.00.00_78_7804526950_16.04.2024_02 Аналог ТССЦ-507-3642 13,86/13,57=% | Труба PP-RСT для горячей воды S2,5(SDR6) PN20 25×4,2 | м | 57 | 0 | 0 | 0 | 0 | 0
120 | ТЦ_18.1.10.01_77_7719889889_16.04.2024_02 Аналог ТССЦ-302-1529 209,46/205,25=2% | Вентиль запорный для труб PP-RСT Ø25 | шт. | 13 | 0 | 0 | 0 | 0 | 0
121 | ТЕР16-04-002-01 Приказ Администрации ЛО от 20.10.15 №28 | Прокладка трубопроводов водоснабжения из напорных полиэтиленовых труб наружным диаметром: 20 мм | 100 м трубопровода | 1.2 | 0 | 0 | 0 | 0 | 0
122 | ТЦ_01.3.00.00_78_7730041771_16.04.2024_02 Аналог ТССЦ-507-3642 13,86/13,57=% | Труба PP-RСT для горячей воды S2,5(SDR6) PN20 20×3,4 | м | 120 | 0 | 0 | 0 | 0 | 0
123 | ТЦ_18.1.10.01_77_7719889889_16.04.2024_02 Аналог ТССЦ-302-1528 184,05/180,37=2% | Вентиль запорный для труб PP-RСT Ø20 | шт. | 20 | 0 | 0 | 0 | 0 | 0
124 | ТЕР16-04-002-01 Приказ Администрации ЛО от 20.10.15 №28 | Прокладка трубопроводов водоснабжения из напорных полиэтиленовых труб наружным диаметром: 20 мм//д. 16мм (применит.) | 100 м трубопровода | 1.26 | 0 | 0 | 0 | 0 | 0
125 | ТЦ_01.3.00.00_78_7730041771_16.04.2024_02 Аналог ТССЦ-507-3642 13,86/13,57=% | Труба PP-RСT для горячей воды S2,5(SDR6) PN20 16×2,7 | м | 126 | 0 | 0 | 0 | 0 | 0
126 | ТЦ_18.1.10.01_77_7719889889_16.04.2024_02 Аналог ТССЦ-302-1527 167,57/164,22=2% | Вентиль запорный для труб PP-RСT Ø16 | шт. | 146 | 0 | 0 | 0 | 0 | 0
127 | ТЕР26-01-017-01 Приказ Администрации ЛО от 20.10.15 №28 | Изоляция трубопроводов диаметром 180 мм изделиями из вспененного каучука («Армофлекс»), вспененного полиэтилена («Термофлекс»): трубками | 10 м трубопровода | 10.3 | 0 | 0 | 0 | 0 | 0
128 | ТЦ_12.2.07.00_78_7730041771_16.04.2024_02 Аналог ТССЦ-104-0885 747,90/733,07=2% | Трубная изоляция из вспененного полиэтилена толщиной 20 мм для трубы S2,5(SDR6) PN20 90×15,0 | м | 82.5 | 0 | 0 | 0 | 0 | 0
129 | ТЦ_12.2.07.00_78_7730041771_16.04.2024_02 Аналог ТССЦ-104-0884 656,50/643,48=2% | Трубная изоляция из вспененного полиэтилена толщиной 20 мм для трубы S2,5(SDR6) PN20 75×12,5 | м | 19.8 | 0 | 0 | 0 | 0 | 0
130 | ТЦ_12.2.07.00_78_9721058155_16.04.2024_02 Аналог ТССЦ-104-0882 568,80/557,52=2% | Трубная изоляция из вспененного полиэтилена толщиной 20 мм для трубы S2,5(SDR6) PN20 63×10,5 | м | 11 | 0 | 0 | 0 | 0 | 0
131 | ТЕР26-01-017-01 Приказ Администрации ЛО от 20.10.15 №28 | Изоляция трубопроводов диаметром 180 мм изделиями из вспененного каучука («Армофлекс»), вспененного полиэтилена («Термофлекс»): трубками | 10 м трубопровода | 25.5 | 0 | 0 | 0 | 0 | 0
132 | ТЦ_12.2.07.00_78_9721058155_16.04.2024_02 Аналог ТССЦ-104-0879 505,60/495,57=2% | Трубная изоляция из вспененного полиэтилена толщиной 20 мм для трубы S2,5(SDR6) PN20 50×8,3 | м | 31.9 | 0 | 0 | 0 | 0 | 0
133 | ТЦ_12.2.07.00_50_5029069967_16.04.2024_02 Аналог ТССЦ-104-0877 421,30/412,94=2% | Трубная изоляция из вспененного полиэтилена толщиной 20 мм для трубы S2,5(SDR6) PN20 40×6,7 | м | 62.7 | 0 | 0 | 0 | 0 | 0
134 | ТЦ_12.2.07.00_78_7730041771_16.04.2024_02 Аналог ТССЦ-104-0876 344,00/337,16=2% | Трубная изоляция из вспененного полиэтилена толщиной 20 мм для трубы S2,5(SDR6) PN20 32×5,4 | м | 26.4 | 0 | 0 | 0 | 0 | 0
135 | ТЦ_12.2.07.00_78_7804526950_16.04.2024_02 Аналог ТССЦ-104-0874 261,70/256,50=2% | Трубная изоляция из вспененного полиэтилена толщиной 20 мм для трубы S2,5(SDR6) PN20 25×4,2 | м | 62.7 | 0 | 0 | 0 | 0 | 0
136 | ТЦ_12.2.07.00_77_7722753969_16.04.2024_02 Аналог ТССЦ-104-0874 261,70/256,50=2% | Трубная изоляция из вспененного полиэтилена толщиной 20 мм для трубы S2,5(SDR6) PN20 20×3,4 | м | 81.4 | 0 | 0 | 0 | 0 | 0
137 | ТЦ_12.2.07.00_78_7804526950_16.04.2024_02 Аналог ТССЦ-104-0872 224,70/220,23=2% | Трубная изоляция из вспененного полиэтилена толщиной 20 мм для трубы S2,5(SDR6) PN20 16×2,7 | м | 15.4 | 0 | 0 | 0 | 0 | 0
138 | ТЕР16-05-001-01 Приказ Администрации ЛО от 20.10.15 №28 | Установка вентилей, задвижек, затворов, клапанов обратных, кранов проходных на трубопроводах из стальных труб диаметром: до 25 мм | 1 шт. | 7 | 0 | 0 | 0 | 0 | 0
139 | ТЦ_18.1.04.07_77_7730041771_16.04.2024_02 Аналог ТССЦ-301-1486 43,40/42,54=2% | Автоматический клапан для выпуска воздуха с вентилем Ø15мм | шт. | 7 | 0 | 0 | 0 | 0 | 0
140 | ТССЦ-301-5601 Приказ Администрации ЛО от 20.10.15 №28 | Хомут металлический с шурупом для крепления трубопроводов диаметром: 20-25 мм//15-19 | 10 шт. | 8 | 0 | 0 | 0 | 0 | 0
141 | ТССЦ-301-5601 Приказ Администрации ЛО от 20.10.15 №28 | Хомут металлический с шурупом для крепления трубопроводов диаметром: 20-25 мм//20-24 | 10 шт. | 5 | 0 | 0 | 0 | 0 | 0
142 | ТССЦ-301-5602 Приказ Администрации ЛО от 20.10.15 №28 | Хомут металлический с шурупом для крепления трубопроводов диаметром: 25-30 мм | 10 шт. | 1.5 | 0 | 0 | 0 | 0 | 0
143 | ТССЦ-301-5604 Приказ Администрации ЛО от 20.10.15 №28 | Хомут металлический с шурупом для крепления трубопроводов диаметром: 40-46 мм//39-46 | 10 шт. | 2 | 0 | 0 | 0 | 0 | 0
144 | ТССЦ-301-5606 Приказ Администрации ЛО от 20.10.15 №28 | Хомут металлический с шурупом для крепления трубопроводов диаметром: 60-64 мм//50-57 | 10 шт. | 0.8 | 0 | 0 | 0 | 0 | 0
145 | ТССЦ-301-5607 Приказ Администрации ЛО от 20.10.15 №28 | Хомут металлический с шурупом для крепления трубопроводов диаметром: 72-78 мм//73-80 | 10 шт. | 0.8 | 0 | 0 | 0 | 0 | 0
146 | ТССЦ-301-5609 Приказ Администрации ЛО от 20.10.15 №28 | Хомут металлический с шурупом для крепления трубопроводов диаметром: 108-116 мм//99-105 | 10 шт. | 2.7 | 0 | 0 | 0 | 0 | 0
Раздел 3. Трубопровод горячего водоснабжения обратный "Т4", (1632-2021-6.1-ВК.СО, л. 6-7) |  |  |  |  | 0 | 0 | 0 | 0 | 0
147 | ТЕР17-01-002-01 Приказ Администрации ЛО от 20.10.15 №28 | Установка полотенцесушителей: из водогазопроводных труб | 10 шт. | 0.6 | 0 | 0 | 0 | 0 | 0
148 | ТЦ_18.5.09.00_77_502920566980_16.04.2024_02 Аналог ТССЦ-301-5757 230,27/225,45=2% | Полотенцесушитель водяной M-обр AISI 25 600х600 | шт. | 4 | 0 | 0 | 0 | 0 | 0
149 | ТЦ_18.5.09.00_66_6679119085_16.04.2024_02 Аналог ТССЦ-301-5758 207,05/202.77=2% | Полотенцесушитель водяной M-обр AISI 25 500х500 | шт. | 1 | 0 | 0 | 0 | 0 | 0
150 | ТЦ_18.5.09.00_77_7722753969_16.04.2024_02 Аналог ТССЦ-301-5755 232,05/227,30=2% | Полотенцесушитель электрический классик п6 450х600 | шт. | 1 | 0 | 0 | 0 | 0 | 0
151 | ТЕР16-05-001-02 Приказ Администрации ЛО от 20.10.15 №28 | Установка вентилей, задвижек, затворов, клапанов обратных, кранов проходных на трубопроводах из стальных труб диаметром: до 50 мм | 1 шт. | 1 | 0 | 0 | 0 | 0 | 0
152 | ТЦ_18.1.02.02_78_7810863086_16.04.2024_02 Аналог ТССЦ-302-0235 2182,48/2139,45=2% | Задвижка чугунная фланцевая с обрезин. клином, c невыдвижным штоком Ру=1,6MПа DN 40мм комплектно с фланцами и крепежом | шт. | 1 | 0 | 0 | 0 | 0 | 0
153 | ТЕР16-04-002-05 Приказ Администрации ЛО от 20.10.15 №28 | Прокладка трубопроводов водоснабжения из напорных полиэтиленовых труб наружным диаметром: 50 мм | 100 м трубопровода | 0.57 | 0 | 0 | 0 | 0 | 0
154 | ТЦ_01.3.00.00_78_9721058155_16.04.2024_02 Аналог ТССЦ-507-3644 33,53/32,83=2% | Труба PP-RСT для горячей воды S2,5(SDR6) PN20 50×8,3 | м | 57 | 0 | 0 | 0 | 0 | 0
155 | ТЕР16-04-002-04 Приказ Администрации ЛО от 20.10.15 №28 | Прокладка трубопроводов водоснабжения из напорных полиэтиленовых труб наружным диаметром: 40 мм | 100 м трубопровода | 0.025 | 0 | 0 | 0 | 0 | 0
156 | ТЦ_01.3.00.00_78_7730041771_16.04.2024_02 Аналог ТССЦ-507-3643 21,62/21,18=2% | Труба PP-RСT для горячей воды S2,5(SDR6) PN20 40×6,7 | м | 2.5 | 0 | 0 | 0 | 0 | 0
157 | ТЕР16-04-002-03 Приказ Администрации ЛО от 20.10.15 №28 | Прокладка трубопроводов водоснабжения из напорных полиэтиленовых труб наружным диаметром: 32 мм | 100 м трубопровода | 0.14 | 0 | 0 | 0 | 0 | 0
158 | ТЦ_01.3.00.00_77_7722753969_16.04.2024_02 Аналог ТССЦ-507-3642 13,86/13,57=% | Труба PP-RСT для горячей воды S2,5(SDR6) PN20 32×5,4 | м | 14 | 0 | 0 | 0 | 0 | 0
159 | ТЦ_18.1.10.01_77_7719889889_16.04.2024_02 Аналог ТССЦ-302-1530 249,36/244,33=2% | Вентиль запорный для труб PP-RСT Ø32 | м | 4 | 0 | 0 | 0 | 0 | 0
160 | ТЕР16-04-002-02 Приказ Администрации ЛО от 20.10.15 №28 | Прокладка трубопроводов водоснабжения из напорных полиэтиленовых труб наружным диаметром: 25 мм | 100 м трубопровода | 0.23 | 0 | 0 | 0 | 0 | 0
161 | ТЦ_01.3.00.00_78_7804526950_16.04.2024_02 Аналог ТССЦ-507-3642 13,86/13,57=% | Труба PP-RСT для горячей воды S2,5(SDR6) PN20 25×4,2 | м | 23 | 0 | 0 | 0 | 0 | 0
162 | ТЦ_18.1.10.01_77_7719889889_16.04.2024_02 Аналог ТССЦ-302-1529 209,46/205,25=2% | Вентиль запорный для труб PP-RСT Ø25 | м | 5 | 0 | 0 | 0 | 0 | 0
163 | ТЕР16-04-002-01 Приказ Администрации ЛО от 20.10.15 №28 | Прокладка трубопроводов водоснабжения из напорных полиэтиленовых труб наружным диаметром: 20 мм | 100 м трубопровода | 0.33 | 0 | 0 | 0 | 0 | 0
164 | ТЦ_01.3.00.00_78_7730041771_16.04.2024_02 Аналог ТССЦ-507-3642 13,86/13,57=% | Труба PP-RСT для горячей воды S2,5(SDR6) PN20 20×3,4 | м | 33 | 0 | 0 | 0 | 0 | 0
165 | ТЦ_18.1.10.01_77_7719889889_16.04.2024_02 Аналог ТССЦ-302-1528 184,05/180,37=2% | Вентиль запорный для труб PP-RСT Ø20 | м | 5 | 0 | 0 | 0 | 0 | 0
166 | ТЕР16-04-002-01 Приказ Администрации ЛО от 20.10.15 №28 | Прокладка трубопроводов водоснабжения из напорных полиэтиленовых труб наружным диаметром: 20 мм//д. 16мм (применит.) | 100 м трубопровода | 0.19 | 0 | 0 | 0 | 0 | 0
167 | ТЦ_01.3.00.00_78_7730041771_16.04.2024_02 Аналог ТССЦ-507-3642 13,86/13,57=% | Труба PP-RСT для горячей воды S2,5(SDR6) PN20 16×2,7 | м | 19 | 0 | 0 | 0 | 0 | 0
168 | ТЦ_18.1.10.01_77_7719889889_16.04.2024_02 Аналог ТССЦ-302-1527 167,57/164,22=2% | Вентиль запорный для труб PP-RСT Ø16 | м | 8 | 0 | 0 | 0 | 0 | 0
169 | ТЕР26-01-017-01 Приказ Администрации ЛО от 20.10.15 №28 | Изоляция трубопроводов диаметром 180 мм изделиями из вспененного каучука («Армофлекс»), вспененного полиэтилена («Термофлекс»): трубками | 10 м трубопровода | 14.85 | 0 | 0 | 0 | 0 | 0
170 | ТЦ_12.2.07.00_78_9721058155_16.04.2024_02 Аналог ТССЦ-104-0879 505,60/495,57=2% | Трубная изоляция из вспененного полиэтилена толщиной 20 мм для трубы S2,5(SDR6) PN20 50×8,3 | м | 62.7 | 0 | 0 | 0 | 0 | 0
171 | ТЦ_12.2.07.00_50_5029069967_16.04.2024_02 Аналог ТССЦ-104-0877 421,30/412,94=2% | Трубная изоляция из вспененного полиэтилена толщиной 20 мм для трубы S2,5(SDR6) PN20 40×6,7 | м | 2.75 | 0 | 0 | 0 | 0 | 0
172 | ТЦ_12.2.07.00_78_7730041771_16.04.2024_02 Аналог ТССЦ-104-0876 344,00/337,16=2% | Трубная изоляция из вспененного полиэтилена толщиной 20 мм для трубы S2,5(SDR6) PN20 32×5,4 | м | 15.4 | 0 | 0 | 0 | 0 | 0
173 | ТЦ_12.2.07.00_78_7804526950_16.04.2024_02 Аналог ТССЦ-104-0874 261,70/256,50=2% | Трубная изоляция из вспененного полиэтилена толщиной 20 мм для трубы S2,5(SDR6) PN20 25×4,2 | м | 25.3 | 0 | 0 | 0 | 0 | 0
174 | ТЦ_12.2.07.00_77_7722753969_16.04.2024_02 Аналог ТССЦ-104-0874 261,70/256,50=2% | Трубная изоляция из вспененного полиэтилена толщиной 20 мм для трубы S2,5(SDR6) PN20 20×3,4 | м | 36.3 | 0 | 0 | 0 | 0 | 0
175 | ТЦ_12.2.07.00_78_7804526950_16.04.2024_02 Аналог ТССЦ-104-0872 224,70/220,23=2% | Трубная изоляция из вспененного полиэтилена толщиной 20 мм для трубы S2,5(SDR6) PN20 16×2,7 | м | 20.9 | 0 | 0 | 0 | 0 | 0
176 | ТЕР16-05-001-02 Приказ Администрации ЛО от 20.10.15 №28 | Установка вентилей, задвижек, затворов, клапанов обратных, кранов проходных на трубопроводах из стальных труб диаметром: до 50 мм | 1 шт. | 1 | 0 | 0 | 0 | 0 | 0
177 | ТЦ_18.1.06.01_77_5047135926_16.04.2024_02 Аналог ТССЦ-301-7717 1250,27/1225,71=2% | Клапан балансировочный VIR серии 9515 DN32 | шт. | 1 | 0 | 0 | 0 | 0 | 0
178 | ТЕР16-05-001-01 Приказ Администрации ЛО от 20.10.15 №28 | Установка вентилей, задвижек, затворов, клапанов обратных, кранов проходных на трубопроводах из стальных труб диаметром: до 25 мм | 1 шт. | 4 | 0 | 0 | 0 | 0 | 0
179 | ТЦ_18.1.06.01_77_7743306802_16.04.2024_02 Аналог ТССЦ-301-7717 1250,27/1225,71=2% | Клапан балансировочный VIR серии 9515 DN25 | шт. | 1 | 0 | 0 | 0 | 0 | 0
180 | ТЦ_18.1.06.01_50_5018199795_16.04.2024_02 Аналог ТССЦ-301-7717 1250,27/1225,71=2% | Клапан балансировочный VIR серии 9515 DN20 | шт. | 1 | 0 | 0 | 0 | 0 | 0
181 | ТЦ_18.1.06.01_77_7724452117_16.04.2024_02 Аналог ТССЦ-301-7717 1250,27/1225,71=2% | Клапан балансировочный VIR серии 9515 DN15 | шт. | 2 | 0 | 0 | 0 | 0 | 0
182 | ТССЦ-301-5601 Приказ Администрации ЛО от 20.10.15 №28 | Хомут металлический с шурупом для крепления трубопроводов диаметром: 20-25 мм//15-19 | 10 шт. | 0.5 | 0 | 0 | 0 | 0 | 0
183 | ТССЦ-301-5601 Приказ Администрации ЛО от 20.10.15 №28 | Хомут металлический с шурупом для крепления трубопроводов диаметром: 20-25 мм//20-24 | 10 шт. | 1.5 | 0 | 0 | 0 | 0 | 0
184 | ТССЦ-301-5602 Приказ Администрации ЛО от 20.10.15 №28 | Хомут металлический с шурупом для крепления трубопроводов диаметром: 25-30 мм | 10 шт. | 3.5 | 0 | 0 | 0 | 0 | 0
185 | ТССЦ-301-5604 Приказ Администрации ЛО от 20.10.15 №28 | Хомут металлический с шурупом для крепления трубопроводов диаметром: 40-46 мм//39-46 | 10 шт. | 1.2 | 0 | 0 | 0 | 0 | 0
186 | ТССЦ-301-5604 Приказ Администрации ЛО от 20.10.15 №28 | Хомут металлический с шурупом для крепления трубопроводов диаметром: 40-46 мм | 10 шт. | 2 | 0 | 0 | 0 | 0 | 0
187 | ТССЦ-301-5605 Приказ Администрации ЛО от 20.10.15 №28 | Хомут металлический с шурупом для крепления трубопроводов диаметром: 48-53 мм//47-52 | 10 шт. | 1.5 | 0 | 0 | 0 | 0 | 0
188 | ТССЦ-301-5607 Приказ Администрации ЛО от 20.10.15 №28 | Хомут металлический с шурупом для крепления трубопроводов диаметром: 72-78 мм//73-80 | 10 шт. | 0.8 | 0 | 0 | 0 | 0 | 0
189 | ТССЦ-301-5609 Приказ Администрации ЛО от 20.10.15 №28 | Хомут металлический с шурупом для крепления трубопроводов диаметром: 108-116 мм//99-105 | 10 шт. | 2.5 | 0 | 0 | 0 | 0 | 0
Раздел 4. Хозяйственно-питьевой водопровод столовой "В1.1", (1632-2021-6.1-ВК.СО, л. 7-8) |  |  |  |  | 0 | 0 | 0 | 0 | 0
190 | ТЕР16-06-001-01 Приказ Администрации ЛО от 20.10.15 №28 | Установка водомерных узлов, поставляемых на место монтажа собранными в блоки, с обводной линией диаметром ввода: до 65 мм, диаметром водомера до 40 мм | 1 узел | 1 | 0 | 0 | 0 | 0 | 0
191 О | ТЦ_65.1.01.00_78_7802532267_24.04.2024_02 | Водомерный узел В1.1, на хоз-питьевом водопроводе Ø63 мм, со счётчиком Ø50 мм с импульсным выходом, с обводной линией и задвижками | компл. | 1 | 0 | 0 | 0 | 0 | 0
192 | ТЕР16-04-002-06 Приказ Администрации ЛО от 20.10.15 №28 | Прокладка трубопроводов водоснабжения из напорных полиэтиленовых труб наружным диаметром: 63 мм | 100 м трубопровода | 0.3 | 0 | 0 | 0 | 0 | 0
193 | ТЦ_01.3.00.00_77_7730041771_16.04.2024_02 Аналог ТССЦ-507-3645 53,31/52,2=2% | Труба PP-RСT для холодной воды S5(SDR11) PN10 63×5,8 | м | 30 | 0 | 0 | 0 | 0 | 0
194 | ТЦ_18.1.10.01_77_7736192449_16.04.2024_02 Аналог ТССЦ-302-1532 337,94/331,03=2% | Вентиль запорный для труб PP-RСT Ø63 | шт. | 1 | 0 | 0 | 0 | 0 | 0
195 | ТЕР16-04-002-05 Приказ Администрации ЛО от 20.10.15 №28 | Прокладка трубопроводов водоснабжения из напорных полиэтиленовых труб наружным диаметром: 50 мм | 100 м трубопровода | 0.1 | 0 | 0 | 0 | 0 | 0
196 | ТЦ_01.3.00.00_77_7730041771_16.04.2024_02 Аналог ТССЦ-507-3644 33,53/32,83=2% | Труба PP-RСT для холодной воды S5(SDR11) PN10 50×4,6 | м | 10 | 0 | 0 | 0 | 0 | 0
197 | ТЦ_18.1.10.01_74_744811917590_16.04.2024_02 Аналог ТССЦ-302-1532 337,94/331,03=2% | Вентиль запорный для труб PP-RСT Ø50 | шт. | 1 | 0 | 0 | 0 | 0 | 0
198 | ТЕР16-04-002-04 Приказ Администрации ЛО от 20.10.15 №28 | Прокладка трубопроводов водоснабжения из напорных полиэтиленовых труб наружным диаметром: 40 мм | 100 м трубопровода | 0.2 | 0 | 0 | 0 | 0 | 0
199 | ТЦ_01.3.00.00_77_7730041771_16.04.2024_02 Аналог ТССЦ-507-3643 21,62/21.18=2% | Труба PP-RСT для холодной воды S5(SDR11) PN10 40×3,7 | м | 20 | 0 | 0 | 0 | 0 | 0
200 | ТЦ_18.1.10.01_77_7719889889_16.04.2024_02 Аналог ТССЦ-302-1531 281,86/276,12=2% | Вентиль запорный для труб PP-RСT Ø40 | шт. | 3 | 0 | 0 | 0 | 0 | 0
201 | ТЕР16-04-002-03 Приказ Администрации ЛО от 20.10.15 №28 | Прокладка трубопроводов водоснабжения из напорных полиэтиленовых труб наружным диаметром: 32 мм | 100 м трубопровода | 0.47 | 0 | 0 | 0 | 0 | 0
202 | ТЦ_01.3.00.00_77_7717732138_16.04.2024_02 Аналог ТССЦ-507-3642 13,86/13.57=2% | Труба PP-RСT для холодной воды S5(SDR11) PN10 32×2,9 | м | 47 | 0 | 0 | 0 | 0 | 0
203 | ТЦ_18.1.10.01_77_7719889889_16.04.2024_02 Аналог ТССЦ-302-1530 249,36/244,33=2% | Вентиль запорный для труб PP-RСT Ø32 | шт. | 2 | 0 | 0 | 0 | 0 | 0
204 | ТЕР16-04-002-02 Приказ Администрации ЛО от 20.10.15 №28 | Прокладка трубопроводов водоснабжения из напорных полиэтиленовых труб наружным диаметром: 25 мм | 100 м трубопровода | 0.55 | 0 | 0 | 0 | 0 | 0
205 | ТЦ_01.3.00.00_78_7804526950_16.04.2024_02 Аналог ТССЦ-507-3642 13,86/13.57=2% | Труба PP-RСT для холодной воды S5(SDR11) PN10 25×2,3 | м | 55 | 0 | 0 | 0 | 0 | 0
206 | ТЦ_18.1.10.01_77_7719889889_16.04.2024_02 Аналог ТССЦ-302-1529 209,46/205,25=2% | Вентиль запорный для труб PP-RСT Ø25 | шт. | 8 | 0 | 0 | 0 | 0 | 0
207 | ТЕР16-04-002-01 Приказ Администрации ЛО от 20.10.15 №28 | Прокладка трубопроводов водоснабжения из напорных полиэтиленовых труб наружным диаметром: 20 мм | 100 м трубопровода | 0.26 | 0 | 0 | 0 | 0 | 0
208 | ТЦ_01.3.00.00_78_7810953727_16.04.2024_02 Аналог ТССЦ-507-3642 13,86/13.57=2% | Труба PP-RСT для холодной воды S5(SDR11) PN10 20×1,9 | м | 26 | 0 | 0 | 0 | 0 | 0
209 | ТЦ_18.1.10.01_77_7719889889_16.04.2024_02 Аналог ТССЦ-302-1528 184,05/180,37=2% | Вентиль запорный для труб PP-RСT Ø20 | шт. | 2 | 0 | 0 | 0 | 0 | 0
210 | ТЕР16-04-002-01 Приказ Администрации ЛО от 20.10.15 №28 | Прокладка трубопроводов водоснабжения из напорных полиэтиленовых труб наружным диаметром: 20 мм//д. 16мм (применит.) | 100 м трубопровода | 0.68 | 0 | 0 | 0 | 0 | 0
211 | ТЦ_01.3.00.00_78_7804526950_16.04.2024_02 Аналог ТССЦ-507-3642 13,86/13.57=2% | Труба PP-RСT для холодной воды S5(SDR11) PN10 16×1,8 | м | 68 | 0 | 0 | 0 | 0 | 0
212 | ТЦ_18.1.10.01_77_7719889889_16.04.2024_02 Аналог ТССЦ-302-1527 167,57/164,22=2% | Вентиль запорный для труб PP-RСT Ø16 | шт. | 70 | 0 | 0 | 0 | 0 | 0
213 | ТЕР26-01-017-01 Приказ Администрации ЛО от 20.10.15 №28 | Изоляция трубопроводов диаметром 180 мм изделиями из вспененного каучука («Армофлекс»), вспененного полиэтилена («Термофлекс»): трубками | 10 м трубопровода | 18.2 | 0 | 0 | 0 | 0 | 0
214 | ТЦ_12.2.07.00_78_7804526950_16.04.2024_02 Аналог ТССЦ-104-0859 307,90/301,78=2% | Трубная изоляция из вспененного полиэтилена толщиной 13 мм для трубы S5(SDR11) PN10 63×5,8 | м | 41.8 | 0 | 0 | 0 | 0 | 0
215 | ТЦ_12.2.07.00_77_7730041771_16.04.2024_02 Аналог ТССЦ-104-0858 286,40/280,71=2% | Трубная изоляция из вспененного полиэтилена толщиной 13 мм для трубы S5(SDR11) PN10 50×4,6 | м | 11 | 0 | 0 | 0 | 0 | 0
216 | ТЦ_12.2.07.00_77_7730041771_16.04.2024_02 Аналог ТССЦ-104-0856 229,30/224,64=2% | Трубная изоляция из вспененного полиэтилена толщиной 13 мм для трубы S5(SDR11) PN10 40×3,7 | м | 22 | 0 | 0 | 0 | 0 | 0
217 | ТЦ_12.2.07.00_77_7730041771_16.04.2024_02 Аналог ТССЦ-104-0855 203,60/199,56=2% | Трубная изоляция из вспененного полиэтилена толщиной 13 мм для трубы S5(SDR11) PN10 32×2,9 | м | 51.7 | 0 | 0 | 0 | 0 | 0
218 | ТЦ_12.2.07.00_77_7730041771_16.04.2024_02 Аналог ТССЦ-104-0853 151,10/148,10=2% | Трубная изоляция из вспененного полиэтилена толщиной 13 мм для трубы S5(SDR11) PN10 25×2,3 | м | 60.5 | 0 | 0 | 0 | 0 | 0
219 | ТЦ_12.2.07.00_77_7730041771_16.04.2024_02 Аналог ТССЦ-104-0852 136,30/133,6 | Трубная изоляция из вспененного полиэтилена толщиной 13 мм для трубы S5(SDR11) PN10 20×1,9 | м | 5.5 | 0 | 0 | 0 | 0 | 0
220 | ТЦ_12.2.07.00_77_7730041771_16.04.2024_02 Аналог ТССЦ-104-0851 125,40/122,91=2% | Трубная изоляция из вспененного полиэтилена толщиной 13 мм для трубы S5(SDR11) PN10 16×1,8 | м | 7.7 | 0 | 0 | 0 | 0 | 0
221 | ТЕР16-07-001-02 Приказ Администрации ЛО от 20.10.15 №28 | Установка кранов поливочных диаметром: 25 мм//Ду15мм (применит.) | 1 кран | 2 | 0 | 0 | 0 | 0 | 0
222 | ТЦ_18.1.10.08_50_7736192449_16.04.2024_02 Аналог ТССЦ-302-1491 38,26/37,5=2% | Кран водоразборный настенный КрН15 | шт. | 2 | 0 | 0 | 0 | 0 | 0
223 | ТЦ_01.7.19.08_77_9724081868_16.04.2024_02 Аналог ТССЦ-301-0044 9,54/9,25=2% | Рукав резиновый напорный с текстильным каркасом класс В (II) Ру 1,0МПа Ду 15мм длина 20м | шт. | 2 | 0 | 0 | 0 | 0 | 0
224 | ТЕР16-05-001-01 Приказ Администрации ЛО от 20.10.15 №28 | Установка вентилей, задвижек, затворов, клапанов обратных, кранов проходных на трубопроводах из стальных труб диаметром: до 25 мм | 1 шт. | 1 | 0 | 0 | 0 | 0 | 0
225 | ТЦ_18.1.04.07_77_7730041771_16.04.2024_02 Аналог ТССЦ-301-1486 43,40/42,54=2% | Автоматический клапан для выпуска воздуха с вентилем Ø15мм | шт. | 1 | 0 | 0 | 0 | 0 | 0
226 | ТССЦ-301-5601 Приказ Администрации ЛО от 20.10.15 №28 | Хомут металлический с шурупом для крепления трубопроводов диаметром: 20-25 мм//15-19 | 10 шт. | 4.5 | 0 | 0 | 0 | 0 | 0
227 | ТССЦ-301-5601 Приказ Администрации ЛО от 20.10.15 №28 | Хомут металлический с шурупом для крепления трубопроводов диаметром: 20-25 мм//20-24 | 10 шт. | 1.8 | 0 | 0 | 0 | 0 | 0
228 | ТССЦ-301-5602 Приказ Администрации ЛО от 20.10.15 №28 | Хомут металлический с шурупом для крепления трубопроводов диаметром: 25-30 мм | 10 шт. | 3.6 | 0 | 0 | 0 | 0 | 0
229 | ТССЦ-301-5604 Приказ Администрации ЛО от 20.10.15 №28 | Хомут металлический с шурупом для крепления трубопроводов диаметром: 40-46 мм//39-46 | 10 шт. | 0.8 | 0 | 0 | 0 | 0 | 0
230 | ТССЦ-301-5605 Приказ Администрации ЛО от 20.10.15 №28 | Хомут металлический с шурупом для крепления трубопроводов диаметром: 48-53 мм//50-57 | 10 шт. | 0.8 | 0 | 0 | 0 | 0 | 0
Раздел 5. Горячее водоснабжение столовой "Т3.1", (1632-2021-6.1-ВК.СО, л. 8-10) |  |  |  |  | 0 | 0 | 0 | 0 | 0
231 | ТЕР16-06-001-01 Приказ Администрации ЛО от 20.10.15 №28 | Установка водомерных узлов, поставляемых на место монтажа собранными в блоки, с обводной линией диаметром ввода: до 65 мм, диаметром водомера до 40 мм | 1 узел | 1 | 0 | 0 | 0 | 0 | 0
232 О | ТЦ_65.1.01.00_78_7802532267_24.04.2024_02 | Водомерный узел Т3.1, на трубопроводе Ø63 мм, со счётчиком Ø32 мм с импульсным выходом, с задвижками | шт. | 1 | 0 | 0 | 0 | 0 | 0
233 | ТЕР17-01-002-01 Приказ Администрации ЛО от 20.10.15 №28 | Установка полотенцесушителей: из водогазопроводных труб | 10 шт. | 0.2 | 0 | 0 | 0 | 0 | 0
234 | ТЦ_18.5.09.00_66_6679119085_16.04.2024_02 Аналог ТССЦ-301-5758 207,05/202.77=2% | Полотенцесушитель водяной M-обр AISI 25 500х500 | шт. | 2 | 0 | 0 | 0 | 0 | 0
235 | ТЕР16-04-002-06 Приказ Администрации ЛО от 20.10.15 №28 | Прокладка трубопроводов водоснабжения из напорных полиэтиленовых труб наружным диаметром: 63 мм | 100 м трубопровода | 0.33 | 0 | 0 | 0 | 0 | 0
236 | ТЦ_01.3.00.00_78_7804526950_16.04.2024_02 Аналог ТССЦ-507-3645 53,31/52.2=2% | Труба PP-RСT для горячей воды S2,5(SDR6) PN20 63×10,5 | м | 33 | 0 | 0 | 0 | 0 | 0
237 | ТЦ_18.1.10.01_77_7736192449_16.04.2024_02 Аналог ТССЦ-302-1532 337,94/331,03=2% | Вентиль запорный для труб PP-RСT Ø63 | шт. | 1 | 0 | 0 | 0 | 0 | 0
238 | ТЕР16-04-002-05 Приказ Администрации ЛО от 20.10.15 №28 | Прокладка трубопроводов водоснабжения из напорных полиэтиленовых труб наружным диаметром: 50 мм | 100 м трубопровода | 0.1 | 0 | 0 | 0 | 0 | 0
239 | ТЦ_01.3.00.00_78_9721058155_16.04.2024_02 Аналог ТССЦ-507-3644 33,53/32,83=2% | Труба PP-RСT для горячей воды S2,5(SDR6) PN20 50×8,3 | м | 10 | 0 | 0 | 0 | 0 | 0
240 | ТЦ_18.1.10.01_74_744811917590_16.04.2024_02 Аналог ТССЦ-302-1532 337,94/331,03=2% | Вентиль запорный для труб PP-RСT Ø50 | шт. | 1 | 0 | 0 | 0 | 0 | 0
241 | ТЕР16-04-002-04 Приказ Администрации ЛО от 20.10.15 №28 | Прокладка трубопроводов водоснабжения из напорных полиэтиленовых труб наружным диаметром: 40 мм | 100 м трубопровода | 0.2 | 0 | 0 | 0 | 0 | 0
242 | ТЦ_01.3.00.00_78_7730041771_16.04.2024_02 Аналог ТССЦ-507-3643 21,62/21,18=2% | Труба PP-RСT для горячей воды S2,5(SDR6) PN20 40×6,7 | м | 20 | 0 | 0 | 0 | 0 | 0
243 | ТЦ_18.1.10.01_77_7719889889_16.04.2024_02 Аналог ТССЦ-302-1531 281,86/276,12=2% | Вентиль запорный для труб PP-RСT Ø40 | шт. | 3 | 0 | 0 | 0 | 0 | 0
244 | ТЕР16-04-002-03 Приказ Администрации ЛО от 20.10.15 №28 | Прокладка трубопроводов водоснабжения из напорных полиэтиленовых труб наружным диаметром: 32 мм | 100 м трубопровода | 0.47 | 0 | 0 | 0 | 0 | 0
245 | ТЦ_01.3.00.00_77_7722753969_16.04.2024_02 Аналог ТССЦ-507-3642 13,86/13,57=% | Труба PP-RСT для горячей воды S2,5(SDR6) PN20 32×5,4 | м | 47 | 0 | 0 | 0 | 0 | 0
246 | ТЦ_18.1.10.01_77_7719889889_16.04.2024_02 Аналог ТССЦ-302-1530 249,36/244,33=2% | Вентиль запорный для труб PP-RСT Ø32 | шт. | 1 | 0 | 0 | 0 | 0 | 0
247 | ТЕР16-04-002-02 Приказ Администрации ЛО от 20.10.15 №28 | Прокладка трубопроводов водоснабжения из напорных полиэтиленовых труб наружным диаметром: 25 мм | 100 м трубопровода | 0.58 | 0 | 0 | 0 | 0 | 0
248 | ТЦ_01.3.00.00_78_7804526950_16.04.2024_02 Аналог ТССЦ-507-3642 13,86/13,57=% | Труба PP-RСT для горячей воды S2,5(SDR6) PN20 25×4,2 | м | 58 | 0 | 0 | 0 | 0 | 0
249 | ТЦ_18.1.10.01_77_7719889889_16.04.2024_02 Аналог ТССЦ-302-1529 209,46/205,25=2% | Вентиль запорный для труб PP-RСT Ø25 | шт. | 8 | 0 | 0 | 0 | 0 | 0
250 | ТЕР16-04-002-01 Приказ Администрации ЛО от 20.10.15 №28 | Прокладка трубопроводов водоснабжения из напорных полиэтиленовых труб наружным диаметром: 20 мм | 100 м трубопровода | 0.26 | 0 | 0 | 0 | 0 | 0
251 | ТЦ_01.3.00.00_78_7730041771_16.04.2024_02 Аналог ТССЦ-507-3642 13,86/13,57=% | Труба PP-RСT для горячей воды S2,5(SDR6) PN20 20×3,4 | м | 26 | 0 | 0 | 0 | 0 | 0
252 | ТЦ_18.1.10.01_77_7719889889_16.04.2024_02 Аналог ТССЦ-302-1528 184,05/180,37=2% | Вентиль запорный для труб PP-RСT Ø20 | шт. | 2 | 0 | 0 | 0 | 0 | 0
253 | ТЕР16-04-002-01 Приказ Администрации ЛО от 20.10.15 №28 | Прокладка трубопроводов водоснабжения из напорных полиэтиленовых труб наружным диаметром: 20 мм//д.16мм | 100 м трубопровода | 0.62 | 0 | 0 | 0 | 0 | 0
254 | ТЦ_01.3.00.00_78_7730041771_16.04.2024_02 Аналог ТССЦ-507-3642 13,86/13,57=% | Труба PP-RСT для горячей воды S2,5(SDR6) PN20 16×2,7 | м | 62 | 0 | 0 | 0 | 0 | 0
255 | ТЦ_18.1.10.01_77_7719889889_16.04.2024_02 Аналог ТССЦ-302-1527 167,57/164,22=2% | Вентиль запорный для труб PP-RСT Ø16 | шт. | 70 | 0 | 0 | 0 | 0 | 0
256 | ТЕР26-01-017-01 Приказ Администрации ЛО от 20.10.15 №28 | Изоляция трубопроводов диаметром 180 мм изделиями из вспененного каучука («Армофлекс»), вспененного полиэтилена («Термофлекс»): трубками | 10 м трубопровода | 19.8 | 0 | 0 | 0 | 0 | 0
257 | ТЦ_12.2.07.00_78_9721058155_16.04.2024_02 Аналог ТССЦ-104-0882 568,80/557,52=2% | Трубная изоляция из вспененного полиэтилена толщиной 20 мм для трубы S2,5(SDR6) PN20 63×10,5 | м | 36.3 | 0 | 0 | 0 | 0 | 0
258 | ТЦ_12.2.07.00_78_9721058155_16.04.2024_02 Аналог ТССЦ-104-0879 505,60/495,57=2% | Трубная изоляция из вспененного полиэтилена толщиной 20 мм для трубы S2,5(SDR6) PN20 50×8,3 | м | 11 | 0 | 0 | 0 | 0 | 0
259 | ТЦ_12.2.07.00_50_5029069967_16.04.2024_02 Аналог ТССЦ-104-0877 421,30/412,94=2% | Трубная изоляция из вспененного полиэтилена толщиной 20 мм для трубы S2,5(SDR6) PN20 40×6,7 | м | 22 | 0 | 0 | 0 | 0 | 0
260 | ТЦ_12.2.07.00_78_7730041771_16.04.2024_02 Аналог ТССЦ-104-0876 344,00/337,16=2% | Трубная изоляция из вспененного полиэтилена толщиной 20 мм для трубы S2,5(SDR6) PN20 32×5,4 | м | 51.7 | 0 | 0 | 0 | 0 | 0
261 | ТЦ_12.2.07.00_78_7804526950_16.04.2024_02 Аналог ТССЦ-104-0874 261,70/256,50=2% | Трубная изоляция из вспененного полиэтилена толщиной 20 мм для трубы S2,5(SDR6) PN20 25×4,2 | м | 60.5 | 0 | 0 | 0 | 0 | 0
262 | ТЦ_12.2.07.00_77_7722753969_16.04.2024_02 Аналог ТССЦ-104-0874 261,70/256,50=2% | Трубная изоляция из вспененного полиэтилена толщиной 20 мм для трубы S2,5(SDR6) PN20 20×3,4 | м | 28.6 | 0 | 0 | 0 | 0 | 0
263 | ТЦ_12.2.07.00_78_7804526950_16.04.2024_02 Аналог ТССЦ-104-0872 224,70/220,23=2% | Трубная изоляция из вспененного полиэтилена толщиной 20 мм для трубы S2,5(SDR6) PN20 16×2,7 | м | 7.7 | 0 | 0 | 0 | 0 | 0
264 | ТЕР16-05-001-01 Приказ Администрации ЛО от 20.10.15 №28 | Установка вентилей, задвижек, затворов, клапанов обратных, кранов проходных на трубопроводах из стальных труб диаметром: до 25 мм | 1 шт. | 1 | 0 | 0 | 0 | 0 | 0
265 | ТЦ_18.1.04.07_77_7730041771_16.04.2024_02 Аналог ТССЦ-301-1486 43,40/42,54=2% | Автоматический клапан для выпуска воздуха с вентилем Ø15мм | шт. | 1 | 0 | 0 | 0 | 0 | 0
266 | ТССЦ-301-5601 Приказ Администрации ЛО от 20.10.15 №28 | Хомут металлический с шурупом для крепления трубопроводов диаметром: 20-25 мм//15-19 | 10 шт. | 4.5 | 0 | 0 | 0 | 0 | 0
267 | ТССЦ-301-5601 Приказ Администрации ЛО от 20.10.15 №28 | Хомут металлический с шурупом для крепления трубопроводов диаметром: 20-25 мм//20-24 | 10 шт. | 1.8 | 0 | 0 | 0 | 0 | 0
268 | ТССЦ-301-5602 Приказ Администрации ЛО от 20.10.15 №28 | Хомут металлический с шурупом для крепления трубопроводов диаметром: 25-30 мм | 10 шт. | 3.6 | 0 | 0 | 0 | 0 | 0
269 | ТССЦ-301-5604 Приказ Администрации ЛО от 20.10.15 №28 | Хомут металлический с шурупом для крепления трубопроводов диаметром: 40-46 мм//39-46 | 10 шт. | 0.8 | 0 | 0 | 0 | 0 | 0
270 | ТССЦ-301-5605 Приказ Администрации ЛО от 20.10.15 №28 | Хомут металлический с шурупом для крепления трубопроводов диаметром: 48-53 мм//50-57 | 10 шт. | 0.8 | 0 | 0 | 0 | 0 | 0
Раздел 6. Трубопровод горячего водоснабженич столовой обратный "Т4.1", (1632-2021-6.1-ВК.СО, л. 10) |  |  |  |  | 0 | 0 | 0 | 0 | 0
271 | ТЕР17-01-002-01 Приказ Администрации ЛО от 20.10.15 №28 | Установка полотенцесушителей: из водогазопроводных труб | 10 шт. | 0.2 | 0 | 0 | 0 | 0 | 0
272 | ТЦ_18.5.09.00_66_6679119085_16.04.2024_02 Аналог ТССЦ-301-5758 207,05/202.77=2% | Полотенцесушитель водяной M-обр AISI 25 500х500 | шт. | 2 | 0 | 0 | 0 | 0 | 0
273 | ТЕР16-04-002-03 Приказ Администрации ЛО от 20.10.15 №28 | Прокладка трубопроводов водоснабжения из напорных полиэтиленовых труб наружным диаметром: 32 мм | 100 м трубопровода | 0.66 | 0 | 0 | 0 | 0 | 0
274 | ТЦ_01.3.00.00_77_7722753969_16.04.2024_02 Аналог ТССЦ-507-3642 13,86/13,57=% | Труба PP-RСT для горячей воды S2,5(SDR6) PN20 32×5,4 | м | 66 | 0 | 0 | 0 | 0 | 0
275 | ТЕР16-04-002-02 Приказ Администрации ЛО от 20.10.15 №28 | Прокладка трубопроводов водоснабжения из напорных полиэтиленовых труб наружным диаметром: 25 мм | 100 м трубопровода | 0.55 | 0 | 0 | 0 | 0 | 0
276 | ТЦ_01.3.00.00_78_7804526950_16.04.2024_02 Аналог ТССЦ-507-3642 13,86/13,57=% | Труба PP-RСT для горячей воды S2,5(SDR6) PN20 25×4,2 | м | 55 | 0 | 0 | 0 | 0 | 0
277 | ТЦ_18.1.10.01_77_7719889889_16.04.2024_02 Аналог ТССЦ-302-1529 209,46/205,25=2% | Вентиль запорный для труб PP-RСT Ø25 | шт. | 1 | 0 | 0 | 0 | 0 | 0
278 | ТЕР16-04-002-01 Приказ Администрации ЛО от 20.10.15 №28 | Прокладка трубопроводов водоснабжения из напорных полиэтиленовых труб наружным диаметром: 20 мм | 100 м трубопровода | 0.07 | 0 | 0 | 0 | 0 | 0
279 | ТЦ_01.3.00.00_78_7730041771_16.04.2024_02 Аналог ТССЦ-507-3642 13,86/13,57=% | Труба PP-RСT для горячей воды S2,5(SDR6) PN20 20×3,4 | м | 7 | 0 | 0 | 0 | 0 | 0
280 | ТЦ_18.1.10.01_77_7719889889_16.04.2024_02 Аналог ТССЦ-302-1527 167,57/164,22=2% | Вентиль запорный для труб PP-RСT Ø16 | шт. | 1 | 0 | 0 | 0 | 0 | 0
281 | ТЕР26-01-017-01 Приказ Администрации ЛО от 20.10.15 №28 | Изоляция трубопроводов диаметром 180 мм изделиями из вспененного каучука («Армофлекс»), вспененного полиэтилена («Термофлекс»): трубками | 10 м трубопровода | 18.8 | 0 | 0 | 0 | 0 | 0
282 | ТЦ_12.2.07.00_77_7722753969_16.04.2024_02 Аналог ТССЦ-104-0874 261,70/256,50=2% | Трубная изоляция из вспененного полиэтилена толщиной 20 мм для трубы S2,5(SDR6) PN20 20×3,4 | м | 68.2 | 0 | 0 | 0 | 0 | 0
283 | ТЦ_12.2.07.00_78_7730041771_16.04.2024_02 Аналог ТССЦ-104-0876 344,00/337,16=2% | Трубная изоляция из вспененного полиэтилена толщиной 20 мм для трубы S2,5(SDR6) PN20 32×5,4 | м | 72.6 | 0 | 0 | 0 | 0 | 0
284 | ТЦ_12.2.07.00_78_7804526950_16.04.2024_02 Аналог ТССЦ-104-0874 261,70/256,50=2% | Трубная изоляция из вспененного полиэтилена толщиной 20 мм для трубы S2,5(SDR6) PN20 25×4,2 | м | 66 | 0 | 0 | 0 | 0 | 0
285 | ТССЦ-301-5602 Приказ Администрации ЛО от 20.10.15 №28 | Хомут металлический с шурупом для крепления трубопроводов диаметром: 25-30 мм | 10 шт. | 0.5 | 0 | 0 | 0 | 0 | 0
286 | ТССЦ-301-5604 Приказ Администрации ЛО от 20.10.15 №28 | Хомут металлический с шурупом для крепления трубопроводов диаметром: 40-46 мм//39-46 | 10 шт. | 0.6 | 0 | 0 | 0 | 0 | 0
Раздел 7. Хозяйственно-питьевой водопровод прачечной "В1.2", (1632-2021-6.1-ВК.СО, л. 10-11) |  |  |  |  | 0 | 0 | 0 | 0 | 0
287 | ТЕР16-06-001-01 Приказ Администрации ЛО от 20.10.15 №28 | Установка водомерных узлов, поставляемых на место монтажа собранными в блоки, с обводной линией диаметром ввода: до 65 мм, диаметром водомера до 40 мм | 1 узел | 1 | 0 | 0 | 0 | 0 | 0
288 О | ТЦ_65.1.01.00_78_7802532267_24.04.2024_02 | Водомерный узел В1.2, на хоз-питьевом водопроводе Ø50 мм, со счётчиком Ø32 мм с импульсным выходом, с обводной линией и задвижками | компл. | 1 | 0 | 0 | 0 | 0 | 0
289 | ТЕРм38-01-006-08 Приказ Администрации ЛО от 20.10.15 №28 | Сборка с помощью лебедок ручных (с установкой и снятием их в процессе работы) или вручную (мелких деталей): стремянки, связи, кронштейны, тормозные конструкции и пр., (изготовление Опоры под водомерный узел Т3 - 2 шт.) | 1 т конструкций | 0.01356 | 0 | 0 | 0 | 0 | 0
290 | ТЦ_08.4.00.00_77_7718134701_24.04.2024_02 | Горячекатанная арматурная сталь класса А240, диаметром: 12 мм | т | 0.0015 | 0 | 0 | 0 | 0 | 0
291 | ТЦ_08.3.12.00_78_4716043676_24.04.2024_02 | Уголок равнополочный 50*5 | т | 0.0128 | 0 | 0 | 0 | 0 | 0
292 | ТССЦ-101-1977 Приказ Администрации ЛО от 20.10.15 №28 | Болты с гайками и шайбами строительные | кг | 0.1144 | 0 | 0 | 0 | 0 | 0
Гайка М12, m=0,02 кг/шт.; Шайба Ø14, m=0,0086 кг/шт. |  |  |  |  | 0 | 0 | 0 | 0 | 0
293 | ТЕР16-04-002-05 Приказ Администрации ЛО от 20.10.15 №28 | Прокладка трубопроводов водоснабжения из напорных полиэтиленовых труб наружным диаметром: 50 мм | 100 м трубопровода | 0.1 | 0 | 0 | 0 | 0 | 0
294 | ТЦ_01.3.00.00_77_7730041771_16.04.2024_02 Аналог ТССЦ-507-3644 33,53/32,83=2% | Труба PP-RСT для холодной воды S5(SDR11) PN10 50×4,6 | м | 10 | 0 | 0 | 0 | 0 | 0
295 | ТЕР16-04-002-03 Приказ Администрации ЛО от 20.10.15 №28 | Прокладка трубопроводов водоснабжения из напорных полиэтиленовых труб наружным диаметром: 32 мм | 100 м трубопровода | 0.12 | 0 | 0 | 0 | 0 | 0
296 | ТЦ_01.3.00.00_77_7717732138_16.04.2024_02 Аналог ТССЦ-507-3642 13,86/13.57=2% | Труба PP-RСT для холодной воды S5(SDR11) PN10 32×2,9 | м | 12 | 0 | 0 | 0 | 0 | 0
297 | ТЦ_18.1.10.01_77_7719889889_16.04.2024_02 Аналог ТССЦ-302-1530 249,36/244,33=2% | Вентиль запорный для труб PP-RСT Ø32 | шт. | 2 | 0 | 0 | 0 | 0 | 0
298 | ТЕР16-04-002-02 Приказ Администрации ЛО от 20.10.15 №28 | Прокладка трубопроводов водоснабжения из напорных полиэтиленовых труб наружным диаметром: 25 мм | 100 м трубопровода | 0.12 | 0 | 0 | 0 | 0 | 0
299 | ТЦ_01.3.00.00_78_7804526950_16.04.2024_02 Аналог ТССЦ-507-3642 13,86/13.57=2% | Труба PP-RСT для холодной воды S5(SDR11) PN10 25×2,3 | м | 12 | 0 | 0 | 0 | 0 | 0
300 | ТЕР16-04-002-01 Приказ Администрации ЛО от 20.10.15 №28 | Прокладка трубопроводов водоснабжения из напорных полиэтиленовых труб наружным диаметром: 20 мм | 100 м трубопровода | 0.43 | 0 | 0 | 0 | 0 | 0
301 | ТЦ_01.3.00.00_78_7810953727_16.04.2024_02 Аналог ТССЦ-507-3642 13,86/13.57=2% | Труба PP-RСT для холодной воды S5(SDR11) PN10 20×1,9 | м | 43 | 0 | 0 | 0 | 0 | 0
302 | ТЦ_18.1.10.01_77_7719889889_16.04.2024_02 Аналог ТССЦ-302-1528 184,05/180,37=2% | Вентиль запорный для труб PP-RСT Ø20 | шт. | 8 | 0 | 0 | 0 | 0 | 0
303 | ТЕР16-04-002-01 Приказ Администрации ЛО от 20.10.15 №28 | Прокладка трубопроводов водоснабжения из напорных полиэтиленовых труб наружным диаметром: 20 мм//д. 16мм (применит.) | 100 м трубопровода | 0.11 | 0 | 0 | 0 | 0 | 0
304 | ТЦ_01.3.00.00_78_7804526950_16.04.2024_02 Аналог ТССЦ-507-3642 13,86/13.57=2% | Труба PP-RСT для холодной воды S5(SDR11) PN10 16×1,8 | м | 11 | 0 | 0 | 0 | 0 | 0
305 | ТЦ_18.1.10.01_77_7719889889_16.04.2024_02 Аналог ТССЦ-302-1527 167,57/164,22=2% | Вентиль запорный для труб PP-RСT Ø16 | шт. | 14 | 0 | 0 | 0 | 0 | 0
306 | ТЕР26-01-017-01 Приказ Администрации ЛО от 20.10.15 №28 | Изоляция трубопроводов диаметром 180 мм изделиями из вспененного каучука («Армофлекс»), вспененного полиэтилена («Термофлекс»): трубками | 10 м трубопровода | 6.5 | 0 | 0 | 0 | 0 | 0
307 | ТЦ_12.2.07.00_77_7730041771_16.04.2024_02 Аналог ТССЦ-104-0858 286,40/280,71=2% | Трубная изоляция из вспененного полиэтилена толщиной 13 мм для трубы S5(SDR11) PN10 50×4,6 | м | 11 | 0 | 0 | 0 | 0 | 0
308 | ТЦ_12.2.07.00_77_7730041771_16.04.2024_02 Аналог ТССЦ-104-0855 203,60/199,56=2% | Трубная изоляция из вспененного полиэтилена толщиной 13 мм для трубы S5(SDR11) PN10 32×2,9 | м | 13.2 | 0 | 0 | 0 | 0 | 0
309 | ТЦ_12.2.07.00_77_7730041771_16.04.2024_02 Аналог ТССЦ-104-0853 151,10/148,10=2% | Трубная изоляция из вспененного полиэтилена толщиной 13 мм для трубы S5(SDR11) PN10 25×2,3 | м | 6.6 | 0 | 0 | 0 | 0 | 0
310 | ТЦ_12.2.07.00_77_7730041771_16.04.2024_02 Аналог ТССЦ-104-0852 136,30/133,6 | Трубная изоляция из вспененного полиэтилена толщиной 13 мм для трубы S5(SDR11) PN10 20×1,9 | м | 40.7 | 0 | 0 | 0 | 0 | 0
311 | ТЕР16-05-001-01 Приказ Администрации ЛО от 20.10.15 №28 | Установка вентилей, задвижек, затворов, клапанов обратных, кранов проходных на трубопроводах из стальных труб диаметром: до 25 мм | 1 шт. | 2 | 0 | 0 | 0 | 0 | 0
312 | ТЦ_18.1.04.07_77_7730041771_16.04.2024_02 Аналог ТССЦ-301-1486 43,40/42,54=2% | Автоматический клапан для выпуска воздуха с вентилем Ø15мм | шт. | 2 | 0 | 0 | 0 | 0 | 0
313 | ТССЦ-301-5601 Приказ Администрации ЛО от 20.10.15 №28 | Хомут металлический с шурупом для крепления трубопроводов диаметром: 20-25 мм//15-19 | 10 шт. | 2.8 | 0 | 0 | 0 | 0 | 0
314 | ТССЦ-301-5601 Приказ Администрации ЛО от 20.10.15 №28 | Хомут металлический с шурупом для крепления трубопроводов диаметром: 20-25 мм//20-24 | 10 шт. | 1.7 | 0 | 0 | 0 | 0 | 0
315 | ТССЦ-301-5602 Приказ Администрации ЛО от 20.10.15 №28 | Хомут металлический с шурупом для крепления трубопроводов диаметром: 25-30 мм | 10 шт. | 0.2 | 0 | 0 | 0 | 0 | 0
316 | ТССЦ-301-5604 Приказ Администрации ЛО от 20.10.15 №28 | Хомут металлический с шурупом для крепления трубопроводов диаметром: 40-46 мм//39-46 | 10 шт. | 0.5 | 0 | 0 | 0 | 0 | 0
317 | ТССЦ-301-5606 Приказ Администрации ЛО от 20.10.15 №28 | Хомут металлический с шурупом для крепления трубопроводов диаметром: 60-64 мм//50-57 | 10 шт. | 0.7 | 0 | 0 | 0 | 0 | 0
Раздел 8. Горячее водоснабжение прачечной "Т3.2", (1632-2021-6.1-ВК.СО, л. 11-12) |  |  |  |  | 0 | 0 | 0 | 0 | 0
318 | ТЕР16-06-001-01 Приказ Администрации ЛО от 20.10.15 №28 | Установка водомерных узлов, поставляемых на место монтажа собранными в блоки, с обводной линией диаметром ввода: до 65 мм, диаметром водомера до 40 мм | 1 узел | 1 | 0 | 0 | 0 | 0 | 0
319 О | ТЦ_65.1.01.00_78_7802532267_24.04.2024_02 | Водомерный узел Т3.2, на трубопроводе Ø35 мм, со счётчиком Ø20 мм с импульсным выходом, с задвижками | шт. | 1 | 0 | 0 | 0 | 0 | 0
320 | ТЕРм08-03-602-01 Приказ Администрации ЛО от 20.10.15 №28 | Электрополотенце | 1 шт. | 2 | 0 | 0 | 0 | 0 | 0
321 О | ТЦ_89.1.63.03_50_5053067424_16.04.2024_02 | Электрический полотенцесушитель Электро 25 М-обр 525х400, N=50Вт | шт. | 2 | 0 | 0 | 0 | 0 | 0
322 | ТЕР16-04-002-03 Приказ Администрации ЛО от 20.10.15 №28 | Прокладка трубопроводов водоснабжения из напорных полиэтиленовых труб наружным диаметром: 32 мм | 100 м трубопровода | 0.18 | 0 | 0 | 0 | 0 | 0
323 | ТЦ_01.3.00.00_77_7722753969_16.04.2024_02 Аналог ТССЦ-507-3642 13,86/13,57=% | Труба PP-RСT для горячей воды S2,5(SDR6) PN20 32×5,4 | м | 18 | 0 | 0 | 0 | 0 | 0
324 | ТЦ_18.1.10.01_77_7719889889_16.04.2024_02 Аналог ТССЦ-302-1530 249,36/244,33=2% | Вентиль запорный для труб PP-RСT Ø32 | шт. | 2 | 0 | 0 | 0 | 0 | 0
325 | ТЕР16-04-002-02 Приказ Администрации ЛО от 20.10.15 №28 | Прокладка трубопроводов водоснабжения из напорных полиэтиленовых труб наружным диаметром: 25 мм | 100 м трубопровода | 0.06 | 0 | 0 | 0 | 0 | 0
326 | ТЦ_01.3.00.00_78_7804526950_16.04.2024_02 Аналог ТССЦ-507-3642 13,86/13,57=% | Труба PP-RСT для горячей воды S2,5(SDR6) PN20 25×4,2 | м | 6 | 0 | 0 | 0 | 0 | 0
327 | ТЕР16-04-002-01 Приказ Администрации ЛО от 20.10.15 №28 | Прокладка трубопроводов водоснабжения из напорных полиэтиленовых труб наружным диаметром: 20 мм | 100 м трубопровода | 0.36 | 0 | 0 | 0 | 0 | 0
328 | ТЦ_01.3.00.00_78_7730041771_16.04.2024_02 Аналог ТССЦ-507-3642 13,86/13,57=% | Труба PP-RСT для горячей воды S2,5(SDR6) PN20 20×3,4 | м | 36 | 0 | 0 | 0 | 0 | 0
329 | ТЦ_18.1.10.01_77_7719889889_16.04.2024_02 Аналог ТССЦ-302-1528 184,05/180,37=2% | Вентиль запорный для труб PP-RСT Ø20 | шт. | 6 | 0 | 0 | 0 | 0 | 0
330 | ТЕР16-04-002-01 Приказ Администрации ЛО от 20.10.15 №28 | Прокладка трубопроводов водоснабжения из напорных полиэтиленовых труб наружным диаметром: 20 мм//д. 16мм (применит.) | 100 м трубопровода | 0.09 | 0 | 0 | 0 | 0 | 0
331 | ТЦ_01.3.00.00_78_7730041771_16.04.2024_02 Аналог ТССЦ-507-3642 13,86/13,57=% | Труба PP-RСT для горячей воды S2,5(SDR6) PN20 16×2,7 | м | 9 | 0 | 0 | 0 | 0 | 0
332 | ТЦ_18.1.10.01_77_7719889889_16.04.2024_02 Аналог ТССЦ-302-1527 167,57/164,22=2% | Вентиль запорный для труб PP-RСT Ø16 | шт. | 12 | 0 | 0 | 0 | 0 | 0
333 | ТЕР26-01-017-01 Приказ Администрации ЛО от 20.10.15 №28 | Изоляция трубопроводов диаметром 180 мм изделиями из вспененного каучука («Армофлекс»), вспененного полиэтилена («Термофлекс»): трубками | 10 м трубопровода | 5.4 | 0 | 0 | 0 | 0 | 0
334 | ТЦ_12.2.07.00_78_7730041771_16.04.2024_02 Аналог ТССЦ-104-0876 344,00/337,16=2% | Трубная изоляция из вспененного полиэтилена толщиной 20 мм для трубы S2,5(SDR6) PN20 32×5,4 | м | 19.8 | 0 | 0 | 0 | 0 | 0
335 | ТЦ_12.2.07.00_78_7804526950_16.04.2024_02 Аналог ТССЦ-104-0874 261,70/256,50=2% | Трубная изоляция из вспененного полиэтилена толщиной 20 мм для трубы S2,5(SDR6) PN20 25×4,2 | м | 6.6 | 0 | 0 | 0 | 0 | 0
336 | ТЦ_12.2.07.00_77_7722753969_16.04.2024_02 Аналог ТССЦ-104-0874 261,70/256,50=2% | Трубная изоляция из вспененного полиэтилена толщиной 20 мм для трубы S2,5(SDR6) PN20 20×3,4 | м | 33 | 0 | 0 | 0 | 0 | 0
337 | ТЕР16-05-001-01 Приказ Администрации ЛО от 20.10.15 №28 | Установка вентилей, задвижек, затворов, клапанов обратных, кранов проходных на трубопроводах из стальных труб диаметром: до 25 мм | 1 шт. | 2 | 0 | 0 | 0 | 0 | 0
338 | ТЦ_18.1.04.07_77_7730041771_16.04.2024_02 Аналог ТССЦ-301-1486 43,40/42,54=2% | Автоматический клапан для выпуска воздуха с вентилем Ø15мм | шт. | 2 | 0 | 0 | 0 | 0 | 0
339 | ТССЦ-301-5601 Приказ Администрации ЛО от 20.10.15 №28 | Хомут металлический с шурупом для крепления трубопроводов диаметром: 20-25 мм//15-19 | 10 шт. | 2.8 | 0 | 0 | 0 | 0 | 0
340 | ТССЦ-301-5601 Приказ Администрации ЛО от 20.10.15 №28 | Хомут металлический с шурупом для крепления трубопроводов диаметром: 20-25 мм//20-24 | 10 шт. | 1.7 | 0 | 0 | 0 | 0 | 0
341 | ТССЦ-301-5602 Приказ Администрации ЛО от 20.10.15 №28 | Хомут металлический с шурупом для крепления трубопроводов диаметром: 25-30 мм | 10 шт. | 0.2 | 0 | 0 | 0 | 0 | 0
342 | ТССЦ-301-5604 Приказ Администрации ЛО от 20.10.15 №28 | Хомут металлический с шурупом для крепления трубопроводов диаметром: 40-46 мм//39-46 | 10 шт. | 0.7 | 0 | 0 | 0 | 0 | 0
Раздел 9. Водопровод противопожарный "В2", (1632-2021-6.1-ВК.СО, л. 12-13) |  |  |  |  | 0 | 0 | 0 | 0 | 0
343 | ТЕР16-05-001-02 Приказ Администрации ЛО от 20.10.15 №28 | Установка вентилей, задвижек, затворов, клапанов обратных, кранов проходных на трубопроводах из стальных труб диаметром: до 50 мм | 1 шт. | 29 | 0 | 0 | 0 | 0 | 0
344 | ТЦ_18.1.02.02_78_7810863086_16.04.2024_02 Аналог ТССЦ-302-0235 2182,48/2139,45=2% | Задвижка чугунная фланцевая с обрезин. клином, c невыдвижным штоком Ру=1,6MПа DN 50мм комплектно с фланцами и крепежом | шт. | 29 | 0 | 0 | 0 | 0 | 0
345 | ТЕРм12-12-003-03 Приказ Администрации ЛО от 20.10.15 №28 | Арматура фланцевая с электрическим приводом на условное давление до 4 МПа, диаметр условного прохода: 50 мм | 1 шт. | 2 | 0 | 0 | 0 | 0 | 0
346 О | ТЦ_18.1.02.02_47_4705076091_03.10.2024_02 | Задвижка чугунная фланцевая с обрезин. клином, c невыдвижным штоком с электроприводом Ру1,6 MПа DN 50 мм комплектно с фланцами и крепежом | шт. | 2 | 0 | 0 | 0 | 0 | 0
347 | ТЕР18-06-007-04 Приказ Администрации ЛО от 20.10.15 №28 | Установка фильтров диаметром: 50 мм | 10 фильтров | 0.2 | 0 | 0 | 0 | 0 | 0
348 | ТЦ_18.2.08.05_78_7810471628_03.10.2024_02 Аналог ТССЦ-301-6949 774,82/759,01=2% | Фильтр сетчатый магнитный фланцевый Ду50 Ру1,6 комплектно с фланцами и крепежом ФМФ-50 | шт. | 2 | 0 | 0 | 0 | 0 | 0
349 | ТЕРм11-02-042-04 Приказ Администрации ЛО от 20.10.15 №28 | Клапан с рычажным приводом регулирующий, диаметр условного прохода: 40; 50 мм // регулятор давления "после себя" | 1 шт. | 2 | 0 | 0 | 0 | 0 | 0
350 | ТЦ_18.1.11.01_77_7751246233_03.10.2024_02 Аналог ТССЦ-302-0654 4716,95/4624,39=2% | Регулятор давления «после себя» Ду50 Ру16 | шт. | 2 | 0 | 0 | 0 | 0 | 0
351 | ТЦ_20.2.02.01_78_7804526950_16.04.2024_02 Аналог ТССЦ-507-4461 96,22/94,29=2% | Втулка под фланец ПЭ 100 SDR 17 Ø 63 со стальным свободным фланцем DN 65 мм PN 16 | шт. | 2 | 0 | 0 | 0 | 0 | 0
352 | ТЕР16-04-002-06 Приказ Администрации ЛО от 20.10.15 №28 | Прокладка трубопроводов водоснабжения из напорных полиэтиленовых труб наружным диаметром: 63 мм | 100 м трубопровода | 0.14 | 0 | 0 | 0 | 0 | 0
353 | ТЦ_24.3.03.00_78_7839046256_03.10.2024_02 Аналог ТССЦ-507-3684 37,06/36,9=2% | Труба полиэтиленовая питьевая ПЭ 100 SDR 11 63х5,8 | м | 14 | 0 | 0 | 0 | 0 | 0
354 | ТЕР16-02-007-01 Приказ Администрации ЛО от 20.10.15 №28 | Установка фланцевых соединений на стальных трубопроводах диаметром: 50 мм | 1 соединение | 2 | 0 | 0 | 0 | 0 | 0
355 | ТЦ_18.1.08.05_77_7730041771_16.04.2024_02 Аналог ТССЦ-507-1390 573,13/561,64=2% | Фланец стальной приварной Ру=1,6MПа DN 50мм | шт. | 2 | 0 | 0 | 0 | 0 | 0
356 | ТЕР16-07-001-01 Приказ Администрации ЛО от 20.10.15 №28 | Установка кранов пожарных диаметром 50 мм | 1 кран | 28 | 0 | 0 | 0 | 0 | 0
357 | ТЦ_18.1.06.04_33_3328450937_03.10.2024_02 Аналог ТССЦ-301-7717 1250,27/1225,71=2% | Клапан прямой пожарный Ø50 мм 1Б1Р ТУ 26-07-225-78 | шт. | 28 | 0 | 0 | 0 | 0 | 0
358 | ТЦ_18.3.01.00_78_7804526950_16.04.2024_02 Аналог ТССЦ-301-6109 20,89/20.47=2% | Головка соединительная муфтовая Ø50 мм | шт. | 28 | 0 | 0 | 0 | 0 | 0
359 | ТЦ_18.3.01.00_77_7702680818_16.04.2024_02 Аналог ТССЦ-301-6103 21,36/20,93=2% | Головка соединительная рукавная Ø50 мм | шт. | 56 | 0 | 0 | 0 | 0 | 0
360 | ТЦ_18.3.01.00_78_7804526950_16.04.2024_02 Аналог ТССЦ-301-1201 31,50/30,82=2% | Ствол ручной пожарный Ду50 с диаметром спрыска 16 мм | шт. | 28 | 0 | 0 | 0 | 0 | 0
361 | ТЦ_18.3.01.00_7_0723000958_16.04.2024_02 Аналог ТССЦ-301-0044 9,54/9,25=2% | Рукав пожарный напорный латексированный Ду50 длиной 20 м | шт. | 28 | 0 | 0 | 0 | 0 | 0
362 | ТЕР10-01-059-01 Приказ Администрации ЛО от 20.10.15 №28 | Установка столов, шкафов под мойки, холодильных шкафов и др.//пожарный шкаф (применит.) | 100 шт. изделий | 0.28 | 0 | 0 | 0 | 0 | 0
363 | ТЦ_18.3.02.02_78_7810454742_16.04.2024_02 Аналог ТССЦ-302-0626 1076,96/1054,54=2% | Шкаф пожарный, размером 540х230х1300(В) | шт. | 28 | 0 | 0 | 0 | 0 | 0
364 | ТЦ_61.2.03.02_77_5029069967_16.04.2024_02 | Огнетушитель порошковый ручной | шт. | 56 | 0 | 0 | 0 | 0 | 0
365 | ТЕР16-02-005-02 Приказ Администрации ЛО от 20.10.15 №28 | Прокладка трубопроводов отопления и водоснабжения из стальных электросварных труб диаметром: 50 мм | 100 м трубопровода | 4.2 | 0 | 0 | 0 | 0 | 0
366 | ТЕР16-02-010-01 Приказ Администрации ЛО от 20.10.15 №28 | Изготовление элементов и сборка узлов стальных трубопроводов диаметром: 50 мм | 10 м трубопровода | 42 | 0 | 0 | 0 | 0 | 0
367 | ТЦ_01.3.00.00_78_7825690220_16.04.2024_02 Аналог ТССЦ-302-1317 71,58/69,96=2% | Труба стальная электросварная с внутренним силикатно-эмалевым покрытием Ø57х3,5 | м | 420 | 0 | 0 | 0 | 0 | 0
368 | ТЕР16-07-005-01 Приказ Администрации ЛО от 20.10.15 №28 | Гидравлическое испытание трубопроводов систем отопления, водопровода и горячего водоснабжения диаметром: до 50 мм | 100 м трубопровода | 4.2 | 0 | 0 | 0 | 0 | 0
369 | ТЕР06-01-001-01 Приказ Администрации ЛО от 20.10.15 №28 | Устройство бетонной подготовки//прим. упор бетонный | 100 м3 бетона, бутобетона и железобетона в деле | 0.0005 | 0 | 0 | 0 | 0 | 0
370 | ТЕР16-05-001-01 Приказ Администрации ЛО от 20.10.15 №28 | Установка вентилей, задвижек, затворов, клапанов обратных, кранов проходных на трубопроводах из стальных труб диаметром: до 25 мм | 1 шт. | 13 | 0 | 0 | 0 | 0 | 0
371 | ТЦ_18.1.06.04_77_7724452117_16.04.2024_02 Аналог ТССЦ-301-7717 1250,27/1225,71=2% | Клапан запорный муфтовый латунный 15Б3р Ру=1,0MПа, DN=25мм | шт. | 13 | 0 | 0 | 0 | 0 | 0
372 | ТЕРм11-02-002-01 Приказ Администрации ЛО от 20.10.15 №28 | Прибор, устанавливаемый на фланцевых соединениях, масса: до 1,5 кг // прим. | 1 шт. | 4 | 0 | 0 | 0 | 0 | 0
373 О | ТЦ_63.4.01.02_63_6319696915_03.10.2024_02 | МПЗ-У ГОСТ 2405-88 Манометр общетехнический с резьбой М20х1,5 G1/2” и классом точности 1,5 | компл. | 4 | 0 | 0 | 0 | 0 | 0
374 | ТЕРм12-10-001-04 Приказ Администрации ЛО от 20.10.15 №28 | Закладное устройство: для установки поверхностных приборов - прижим // прим. | 100 шт. | 0.04 | 0 | 0 | 0 | 0 | 0
375 | ТЦ_63.4.01.02_61_6163103300_03.10.2024_02 Аналог ТССЦ-507-2631 39,47/38,66=2% | ЗК14-2-4-2009 С10-160П Ст20 Закладная конструкция для манометра | шт. | 4 | 0 | 0 | 0 | 0 | 0
376 | ТЕР13-03-002-04 Приказ Администрации ЛО от 20.10.15 №28 | Огрунтовка металлических поверхностей за один раз: грунтовкой ГФ-021 | 100 м2 окрашиваемой поверхности | 0.692 | 0 | 0 | 0 | 0 | 0
377 | ТЦ_01.1.00.00_78_7811634949_24.04.2024_02 Аналог ТССЦ-113-0021 18353,45/17895,65=3% | Грунт ГФ-021 (вес 1,9 кг.) | кг | 8.3 | 0 | 0 | 0 | 0 | 0
378 | ТЕР13-03-004-26 Приказ Администрации ЛО от 20.10.15 №28 | Окраска металлических огрунтованных поверхностей: эмалью ПФ-115 // за 2 раза | 100 м2 окрашиваемой поверхности | 0.692 | 0 | 0 | 0 | 0 | 0
379 | ТЦ_01.13.00.00_78_7802348846_24.04.2024_02 Аналог ТССЦ-113-0246 25096,77/24506,75=2% | Эмаль ПФ-115 ( вес 0,8 кг.) | кг | 30 | 0 | 0 | 0 | 0 | 0
380 | ТССЦ-301-5606 Приказ Администрации ЛО от 20.10.15 №28 | Хомут металлический с шурупом для крепления трубопроводов диаметром: 60-64 мм//50-57 | 10 шт. | 10.5 | 0 | 0 | 0 | 0 | 0
Раздел 10. Бытовая канализация "К1", (1632-2021-6.1-ВК.СО, л. 13-15) |  |  |  |  | 0 | 0 | 0 | 0 | 0
381 | ТЕР16-04-001-02 Приказ Администрации ЛО от 20.10.15 №28 | Прокладка трубопроводов канализации из полиэтиленовых труб высокой плотности диаметром: 110 мм, (под полом 1 этажа L=185 м) | 100 м трубопровода | 4.52 | 0 | 0 | 0 | 0 | 0
382 | ТЦ_01.3.00.00_50_5029251655_16.04.2024_02 Аналог ТССЦ-302-3340 62,72/61,43=2% | Труба НПВХ раструбная SN 4 DN110 мм | м | 185 | 0 | 0 | 0 | 0 | 0
383 | ТЦ_01.3.00.00_50_5029251655_16.04.2024_02 Аналог ТССЦ-302-3340 62,72/61,43=2% | Труба НПВХ раструбная DN110 мм | м | 267 | 0 | 0 | 0 | 0 | 0
384 | ТЕР16-04-001-01 Приказ Администрации ЛО от 20.10.15 №28 | Прокладка трубопроводов канализации из полиэтиленовых труб высокой плотности диаметром: 50 мм | 100 м трубопровода | 1.33 | 0 | 0 | 0 | 0 | 0
385 | ТЦ_01.3.00.00_77_7722753969_16.04.2024_02 Аналог ТССЦ-302-3339 35,07/34,36=2% | Труба НПВХ раструбная DN50 мм | м | 133 | 0 | 0 | 0 | 0 | 0
386 | ТЦ_24.3.05.12_78_7804526950_16.04.2024_02 Аналог ТССЦ-507-4366 13,48/13,2=2% | Прочистка НПВХ в лючке DN110 мм | шт. | 17 | 0 | 0 | 0 | 0 | 0
387 | ТЦ_24.3.05.12_50_7723896078_16.04.2024_02 Аналог ТССЦ-507-4366 13,48/13,2=2% | Прочистка НПВХ в лючке DN50 мм | шт. | 1 | 0 | 0 | 0 | 0 | 0
388 | ТЦ_24.3.05.12_77_7724452117_16.04.2024_02 Аналог ТССЦ-507-4366 13,48/13,2=2% | Ревизия НПВХ DN110 мм | шт. | 47 | 0 | 0 | 0 | 0 | 0
389 | ТЦ_24.3.05.12_78_7804526950_16.04.2024_02 Аналог ТССЦ-507-4366 13,48/13,2=2% | Ревизия НПВХ DN50 мм | шт. | 7 | 0 | 0 | 0 | 0 | 0
390 | ТЦ_24.3.05.12_77_7722493380_16.04.2024_02 Аналог ТССЦ-507-4366 13,48/13,2=2% | Прочистка НПВХ DN110 мм | шт. | 23 | 0 | 0 | 0 | 0 | 0
391 | ТЦ_24.3.05.12_77_7751246233_16.04.2024_02 Аналог ТССЦ-507-4366 13,48/13,2=2% | Прочистка НПВХ DN50 мм | шт. | 43 | 0 | 0 | 0 | 0 | 0
392 | ТЦ_18.2.06.10_77_7724452117_16.04.2024_02 Аналог ТССЦ-301-1646 98,03/95,38=2% | Трап с «сухим» сифоном, с вертикальным выпуском DN 110 мм | шт. | 19 | 0 | 0 | 0 | 0 | 0
393 | ТЦ_18.2.06.10_77_7722753969_16.04.2024_02 Аналог ТССЦ-301-1644 169,23/165,25=2% | Трап с «сухим» сифоном, с горизонтальным выпуском DN 110 мм | шт. | 4 | 0 | 0 | 0 | 0 | 0
394 | ТЦ_18.2.06.10_78_7842210883_16.04.2024_02 Аналог ТССЦ-301-1643 110,08/107,68=2% | Трап с «сухим» сифоном, с горизонтальным выпуском DN 50 мм | шт. | 5 | 0 | 0 | 0 | 0 | 0
395 | ТЕР16-05-001-02 Приказ Администрации ЛО от 20.10.15 №28 | Установка вентилей, задвижек, затворов, клапанов обратных, кранов проходных на трубопроводах из стальных труб диаметром: до 50 мм | 1 шт. | 3 | 0 | 0 | 0 | 0 | 0
396 | ТЦ_19.3.01.06_61_6161084980_16.04.2024_02 Аналог ТССЦ-301-7849 851,88/835,14=2% | Воздушный клапан DN 50 мм | шт. | 3 | 0 | 0 | 0 | 0 | 0
397 | ТЕР16-05-001-03 Приказ Администрации ЛО от 20.10.15 №28 | Установка вентилей, задвижек, затворов, клапанов обратных, кранов проходных на трубопроводах из стальных труб диаметром: до 100 мм | 1 шт. | 9 | 0 | 0 | 0 | 0 | 0
398 | ТЦ_19.3.01.06_77_7705674361_16.04.2024_02 Аналог ТССЦ-301-7849 851,88/835,14=2% | Воздушный клапан DN 110 мм | шт. | 9 | 0 | 0 | 0 | 0 | 0
399 | ТЦ_20.2.09.13_77_7724452117_16.04.2024_02 Аналог ТССЦ-507-3028 125,96/123,47=2% | Муфта противопожарная DN 110 мм | шт. | 57 | 0 | 0 | 0 | 0 | 0
400 | ТЦ_20.2.09.13_77_7724452117_16.04.2024_02 Аналог ТССЦ-507-3029 88,18/86,44=2% | Муфта противопожарная DN 50 мм | шт. | 6 | 0 | 0 | 0 | 0 | 0
401 | ТССЦ-301-5609 Приказ Администрации ЛО от 20.10.15 №28 | Хомут металлический с шурупом для крепления трубопроводов диаметром: 108-116 мм | 10 шт. | 18 | 0 | 0 | 0 | 0 | 0
402 | ТССЦ-301-5605 Приказ Администрации ЛО от 20.10.15 №28 | Хомут металлический с шурупом для крепления трубопроводов диаметром: 48-53 мм | 10 шт. | 7.7 | 0 | 0 | 0 | 0 | 0
403 | ТЦ_24.1.02.00_78_7806521643_16.04.2024_02 | Подвеска жесткая горизонтальных трубопроводов 50мм с эмалевым покрытием | шт. | 5 | 0 | 0 | 0 | 0 | 0
404 | ТЦ_24.1.02.00_78_7806521643_16.04.2024_02 | Подвеска жесткая горизонтальных трубопроводов 110мм с эмалевым покрытием | шт. | 47 | 0 | 0 | 0 | 0 | 0
405 | ТЕРр65-6-3 Приказ Администрации ЛО от 20.10.15 №28 | Смена: сифонов чугунных | 100 приборов | 0.09 | 0 | 0 | 0 | 0 | 0
406 | ТССЦ-301-7791 Приказ Администрации ЛО от 20.10.15 №28 | Сифон пластмассовый бутылочный унифицированный с выпуском и вертикальным отводом СБУв (ГОСТ 23289-94) | компл. | 9 | 0 | 0 | 0 | 0 | 0
Раздел 11. Дренаж от кондиционеров "Д", (1632-2021-6.1-ВК.СО, л. 15) |  |  |  |  | 0 | 0 | 0 | 0 | 0
407 | ТЕРм11-05-001-01 Приказ Администрации ЛО от 20.10.15 №28 | Механизм исполнительный, масса: до 20 кг // насос дренажный (помпа) | 1 шт. | 12 | 0 | 0 | 0 | 0 | 0
408 О | ТЦ_89.1.68.01_77_9715284050_03.10.2024_02 | Насос дренажный Ballu Q=12 л/ч, H=10 м, N=3,0 Вт | шт | 11 | 0 | 0 | 0 | 0 | 0
409 О | ТЦ_89.1.68.01_77_9715284050_03.10.2024_02 | Насос дренажный Ballu Q=18 л/ч, H=12 м, N=3,0 Вт | шт | 1 | 0 | 0 | 0 | 0 | 0
410 | ТЕР16-04-002-01 Приказ Администрации ЛО от 20.10.15 №28 | Прокладка трубопроводов водоснабжения из напорных полиэтиленовых труб наружным диаметром: 20 мм//д. 16мм (применит.) | 100 м трубопровода | 5.1 | 0 | 0 | 0 | 0 | 0
411 | ТЦ_01.3.00.00_77_7730041771_16.04.2024_02 Аналог ТССЦ-507-3642 13,86/13,57=% | Труба PP-R для холодной воды S5 (SDR11) PN10 16x1,8 | м | 510 | 0 | 0 | 0 | 0 | 0
412 | ТЕР16-04-002-01 Приказ Администрации ЛО от 20.10.15 №28 | Прокладка трубопроводов водоснабжения из напорных полиэтиленовых труб наружным диаметром: 20 мм | 100 м трубопровода | 2.45 | 0 | 0 | 0 | 0 | 0
413 | ТЦ_01.3.00.00_77_7730041771_16.04.2024_02 Аналог ТССЦ-507-3642 13,86/13,57=% | Труба PP-R для холодной воды S5 (SDR11) PN10 20x1,9 | м | 245 | 0 | 0 | 0 | 0 | 0
414 | ТЕР16-04-002-02 Приказ Администрации ЛО от 20.10.15 №28 | Прокладка трубопроводов водоснабжения из напорных полиэтиленовых труб наружным диаметром: 25 мм | 100 м трубопровода | 1.05 | 0 | 0 | 0 | 0 | 0
415 | ТЦ_01.3.00.00_78_7804526950_16.04.2024_02 Аналог ТССЦ-507-3642 13,86/13,57=% | Труба PP-R для холодной воды S5 (SDR11) PN10 25x2,3 | м | 105 | 0 | 0 | 0 | 0 | 0
416 | ТЕР16-04-002-03 Приказ Администрации ЛО от 20.10.15 №28 | Прокладка трубопроводов водоснабжения из напорных полиэтиленовых труб наружным диаметром: 32 мм | 100 м трубопровода | 0.45 | 0 | 0 | 0 | 0 | 0
417 | ТЦ_01.3.00.00_78_7804526950_16.04.2024_02 Аналог ТССЦ-507-3642 13,86/13,57=% | Труба PP-R для холодной воды S5 (SDR11) PN10 32x2,9 | м | 45 | 0 | 0 | 0 | 0 | 0
418 | ТЕР26-01-017-01 Приказ Администрации ЛО от 20.10.15 №28 | Изоляция трубопроводов диаметром 180 мм изделиями из вспененного каучука («Армофлекс»), вспененного полиэтилена («Термофлекс»): трубками | 10 м трубопровода | 90.5 | 0 | 0 | 0 | 0 | 0
419 | ТЦ_24.3.05.12_77_7730041771_16.04.2024_02 Аналог ТССЦ-104-0851 125,40/122,91=2% | Трубная изоляция из вспененного полиэтилена толщиной 13 мм для трубы S5 (SDR11) PN10 16x1,8 | м | 561 | 0 | 0 | 0 | 0 | 0
420 | ТЦ_24.3.05.12_77_7730041771_16.04.2024_02 Аналог ТССЦ-104-0852 136,30/133,6 | Трубная изоляция из вспененного полиэтилена толщиной 13 мм для трубы S5 (SDR11) PN10 20x1,9 | м | 269.5 | 0 | 0 | 0 | 0 | 0
421 | ТЦ_24.3.05.12_78_7811740792_16.04.2024_02 Аналог ТССЦ-104-0853 151,10/148,10=2% | Трубная изоляция из вспененного полиэтилена толщиной 13 мм для трубы S5 (SDR11) PN10 25x2,3 | м | 115.5 | 0 | 0 | 0 | 0 | 0
422 | ТЦ_24.3.05.12_77_7730041771_16.04.2024_02 Аналог ТССЦ-104-0855 203,60/199,56=2% | Трубная изоляция из вспененного полиэтилена толщиной 13 мм для трубы S5 (SDR11) PN10 32x2,9 | м | 49.5 | 0 | 0 | 0 | 0 | 0
423 | ТССЦ-301-5609 Приказ Администрации ЛО от 20.10.15 №28 | Хомут металлический с шурупом для крепления трубопроводов диаметром: 108-116 мм//108-114 | 10 шт. | 51.5 | 0 | 0 | 0 | 0 | 0
Раздел 12. Производственная канализация "К3" (от прачечной), (1632-2021-6.1-ВК.СО, л. 15-16) |  |  |  |  | 0 | 0 | 0 | 0 | 0
424 | ТЕР16-04-001-02 Приказ Администрации ЛО от 20.10.15 №28 | Прокладка трубопроводов канализации из полиэтиленовых труб высокой плотности диаметром: 110 мм, (под полом 1 этажа L=67 м) | 100 м трубопровода | 0.96 | 0 | 0 | 0 | 0 | 0
425 | ТЦ_01.3.00.00_50_5029251655_16.04.2024_02 Аналог ТССЦ-302-3340 62,72/61,43=2% | Труба НПВХ раструбная SN 4 DN110 мм | шт | 67 | 0 | 0 | 0 | 0 | 0
426 | ТЦ_01.3.00.00_50_5029251655_16.04.2024_02 Аналог ТССЦ-302-3340 62,72/61,43=2% | Труба НПВХ раструбная DN110 мм | м | 29 | 0 | 0 | 0 | 0 | 0
427 | ТЦ_24.3.05.12_78_7804526950_16.04.2024_02 Аналог ТССЦ-302-3340 62,72/61,43=2% | Прочистка НПВХ в лючке DN110 мм | шт | 6 | 0 | 0 | 0 | 0 | 0
428 | ТЦ_24.3.05.12_77_7724452117_16.04.2024_02 Аналог ТССЦ-302-3340 62,72/61,43=2% | Ревизия НПВХ DN110 мм | шт | 5 | 0 | 0 | 0 | 0 | 0
429 | ТЦ_24.3.05.12_77_7722493380_16.04.2024_02 Аналог ТССЦ-302-3340 62,72/61,43=2% | Прочистка НПВХ DN110 мм | шт | 2 | 0 | 0 | 0 | 0 | 0
430 | ТЕР16-04-001-01 Приказ Администрации ЛО от 20.10.15 №28 | Прокладка трубопроводов канализации из полиэтиленовых труб высокой плотности диаметром: 50 мм | 100 м трубопровода | 0.3 | 0 | 0 | 0 | 0 | 0
431 | ТЦ_01.3.00.00_77_7722753969_16.04.2024_02 Аналог ТССЦ-302-3339 35,07/34,36=2% | Труба НПВХ раструбная DN50 мм | м | 30 | 0 | 0 | 0 | 0 | 0
432 | ТЦ_24.3.05.12_78_7804526950_16.04.2024_02 Аналог ТССЦ-302-3340 62,72/61,43=2% | Ревизия НПВХ DN50 мм | шт | 2 | 0 | 0 | 0 | 0 | 0
433 | ТЦ_24.3.05.12_77_7751246233_16.04.2024_02 Аналог ТССЦ-302-3340 62,72/61,43=2% | Прочистка НПВХ DN50 мм | шт | 9 | 0 | 0 | 0 | 0 | 0
434 | ТЕР17-01-001-23 Приказ Администрации ЛО от 20.10.15 №28 | Установка трапов диаметром: 100 мм | 10 компл. | 0.6 | 0 | 0 | 0 | 0 | 0
435 | ТЦ_18.2.06.10_77_7724452117_16.04.2024_02 Аналог ТССЦ-301-1646 98,03/95,38=2% | Трап с «сухим» сифоном, с вертикальным выпуском DN 110 мм | шт | 6 | 0 | 0 | 0 | 0 | 0
436 | ТЕР17-01-001-22 Приказ Администрации ЛО от 20.10.15 №28 | Установка трапов диаметром: 50 мм | 10 компл. | 0.2 | 0 | 0 | 0 | 0 | 0
437 | ТЦ_18.2.06.10_50_5041207772_16.04.2024_02 Аналог ТССЦ-301-1645 86,46/84,34=2% | Трап с «сухим» сифоном, с вертикальным выпуском DN 50 мм | шт | 1 | 0 | 0 | 0 | 0 | 0
438 | ТЦ_18.2.06.10_78_7842210883_16.04.2024_02 Аналог ТССЦ-301-1645 86,46/84,34=2% | Трап с «сухим» сифоном, с горизонтальным выпуском DN 50 мм | шт | 1 | 0 | 0 | 0 | 0 | 0
439 | ТЕР16-05-001-02 Приказ Администрации ЛО от 20.10.15 №28 | Установка вентилей, задвижек, затворов, клапанов обратных, кранов проходных на трубопроводах из стальных труб диаметром: до 50 мм | 1 шт. | 2 | 0 | 0 | 0 | 0 | 0
440 | ТЦ_19.3.01.06_61_6161084980_16.04.2024_02 Аналог ТССЦ-301-7849 851,88/835,14=2% | Воздушный клапан DN 50 мм | шт | 2 | 0 | 0 | 0 | 0 | 0
441 | ТЦ_20.2.09.13_77_7724452117_16.04.2024_02 Аналог ТССЦ-507-3028 125,96/123,47=2% | Муфта противопожарная DN 110 мм | шт | 3 | 0 | 0 | 0 | 0 | 0
442 | ТЦ_20.2.09.13_77_7724452117_16.04.2024_02 Аналог ТССЦ-507-3029 88,18/86,44=2% | Муфта противопожарная DN 50 мм | шт | 4 | 0 | 0 | 0 | 0 | 0
443 | ТССЦ-301-5609 Приказ Администрации ЛО от 20.10.15 №28 | Хомут металлический с шурупом для крепления трубопроводов диаметром: 108-116 мм//108-114мм | 10 шт. | 0.5 | 0 | 0 | 0 | 0 | 0
444 | ТССЦ-301-5605 Приказ Администрации ЛО от 20.10.15 №28 | Хомут металлический с шурупом для крепления трубопроводов диаметром: 48-53 мм | 10 шт. | 1 | 0 | 0 | 0 | 0 | 0
445 | ТЦ_24.1.02.00_78_7806521643_16.04.2024_02 | Подвеска жесткая горизонтальных трубопроводов 50мм с эмалевым покрытием | шт. | 2 | 0 | 0 | 0 | 0 | 0
446 | ТЦ_24.1.02.00_78_7806521643_16.04.2024_02 | Подвеска жесткая горизонтальных трубопроводов 110мм с эмалевым покрытием | шт. | 2 | 0 | 0 | 0 | 0 | 0
Раздел 13. Производственная канализация К3.1, К3.1Н, К2.1 (чистых стоков из технического помещения с водомерным узлом), (1632-2021-6.1-ВК.СО, л. 17) |  |  |  |  | 0 | 0 | 0 | 0 | 0
447 | ТЕР18-05-001-01 Приказ Администрации ЛО от 20.10.15 №28 | Установка насосов центробежных с электродвигателем, масса агрегата: до 0,1 т | 1 насос | 2 | 0 | 0 | 0 | 0 | 0
448 О | ТЦ_68.1.01.09_50_5032203700_16.04.2024_02 | Насос 4ГНОМ 10-10, Q=10,0м³/час, Н=10,0м в комплекте с поплавком и шкафом управления | компл. | 1 | 0 | 0 | 0 | 0 | 0
449 О | ТЦ_68.1.01.09_50_5032203700_16.04.2024_02 | Насос 4ГНОМ 10-10 ТЗ, Q=10,0м³/час, Н=10,0м в комплекте с поплавком и шкафом управления | компл. | 1 | 0 | 0 | 0 | 0 | 0
450 | ТЕР16-05-001-03 Приказ Администрации ЛО от 20.10.15 №28 | Установка вентилей, задвижек, затворов, клапанов обратных, кранов проходных на трубопроводах из стальных труб диаметром: до 100 мм | 1 шт. | 4 | 0 | 0 | 0 | 0 | 0
451 | ТЦ_18.1.02.02_50_7810863086_16.04.2024_02 Аналог ТССЦ-302-0235 2182,48/2139,45=2% | Задвижка чугунная фланцевая серия 51 с обрезин. клином, c невыдвижным штоком Ру=1,6MПа DN 65мм комплектно с фланцами и крепежом | шт. | 4 | 0 | 0 | 0 | 0 | 0
452 | ТЕР16-04-001-01 Приказ Администрации ЛО от 20.10.15 №28 | Прокладка трубопроводов канализации из полиэтиленовых труб высокой плотности диаметром: 50 мм | 100 м трубопровода | 0.33 | 0 | 0 | 0 | 0 | 0
453 | ТЦ_01.3.00.00_77_7722753969_16.04.2024_02 Аналог ТССЦ-302-3339 35,07/34,36=2% | Труба НПВХ раструбная DN50 мм | м | 16 | 0 | 0 | 0 | 0 | 0
454 | ТЦ_01.3.00.00_77_7730041771_16.04.2024_02 Аналог ТССЦ-507-3644 33,53/32,83=2% | Труба напорная PP-RСT S5(SDR11) PN10 50×4,6 | м | 17 | 0 | 0 | 0 | 0 | 0
455 | ТЕР16-04-001-02 Приказ Администрации ЛО от 20.10.15 №28 | Прокладка трубопроводов канализации из полиэтиленовых труб высокой плотности диаметром: 110 мм | 100 м трубопровода | 0.38 | 0 | 0 | 0 | 0 | 0
456 | ТЦ_01.3.00.00_77_503118951232_16.04.2024_02 Аналог ТССЦ-507-3646 75,07/73,52=2% | Труба напорная PP-RСT S5(SDR11) PN10 75×6,8 | м | 21 | 0 | 0 | 0 | 0 | 0
457 | ТЦ_01.3.00.00_77_7719889889_16.04.2024_02 Аналог ТССЦ-507-3648 161,21/157,88=2% | Труба напорная PP-RСT S5(SDR11) PN10 110×10,0 | м | 17 | 0 | 0 | 0 | 0 | 0
458 | ТЦ_24.3.05.12_77_7751246233_16.04.2024_02 Аналог ТССЦ-302-3340 62,72/61,43=2% | Прочистка НПВХ DN50 мм | шт. | 3 | 0 | 0 | 0 | 0 | 0
Раздел 14. Система внутренних водостоков "К4", (1632-2021-6.1-ВК.СО, л. 17-18) |  |  |  |  | 0 | 0 | 0 | 0 | 0
459 | ТЕРм37-01-002-02 Приказ Администрации ЛО от 20.10.15 №28 | Монтаж оборудования без механизмов в помещении, масса оборудования: 0,05 т | 1 шт. | 1 | 0 | 0 | 0 | 0 | 0
460 О | ТЦ_18.2.09.01_78_7820080736_16.04.2024_02 | Жироотделитель Q=5,0л/с D=1800мм L=2700мм в комплекте с датчиком уровня жира (1шт) | шт. | 1 | 0 | 0 | 0 | 0 | 0
461 | ТССЦ-301-1266 Приказ Администрации ЛО от 20.10.15 №28 | Подводка гибкая армированная резиновая: 1000 мм | 10 шт. | 10 | 0 | 0 | 0 | 0 | 0
462 | ТЕР17-01-002-03 Приказ Администрации ЛО от 20.10.15 №28 | Установка смесителей | 10 шт. | 4.5 | 0 | 0 | 0 | 0 | 0
463 | ТЦ_18.1.10.10_78_7802438190_03.10.2024_02 | Смеситель для кухни локтевой 300мм NEXT 9340713 | шт | 15 | 0 | 0 | 0 | 0 | 0
464 | ТЦ_18.1.10.10_52_5257164850_03.10.2024_02 | Смеситель для кухни локтевой 300мм NEXT 9105713 | шт | 21 | 0 | 0 | 0 | 0 | 0
465 | ТЦ_18.1.10.10_78_7810782260_16.04.2024_02 | Смеситель для раковины локтевой 300мм NEXT 9029713 | шт | 9 | 0 | 0 | 0 | 0 | 0
466 | ТССЦ-301-7791 Приказ Администрации ЛО от 20.10.15 №28 | Сифон пластмассовый бутылочный унифицированный с выпуском и вертикальным отводом СБУв (ГОСТ 23289-94) | компл. | 32 | 0 | 0 | 0 | 0 | 0
467 | ТССЦ-301-1515 Приказ Администрации ЛО от 20.10.15 №28 | Сифон чугунный двухоборотный асфальтированный//сифон для поддонов | компл. | 6 | 0 | 0 | 0 | 0 | 0
468 | ТЕР16-04-001-02 Приказ Администрации ЛО от 20.10.15 №28 | Прокладка трубопроводов канализации из полиэтиленовых труб высокой плотности диаметром: 110 мм | 100 м трубопровода | 1.55 | 0 | 0 | 0 | 0 | 0
469 | ТЦ_01.3.00.00_50_5029251655_16.04.2024_02 Аналог ТССЦ-302-3340 62,72/61,43=2% | Труба НПВХ раструбная SN 4 DN110 мм | м | 95 | 0 | 0 | 0 | 0 | 0
470 | ТЦ_01.3.00.00_50_5029251655_16.04.2024_02 Аналог ТССЦ-302-3340 62,72/61,43=2% | Труба НПВХ раструбная DN110 мм | м | 60 | 0 | 0 | 0 | 0 | 0
471 | ТЕР16-04-001-01 Приказ Администрации ЛО от 20.10.15 №28 | Прокладка трубопроводов канализации из полиэтиленовых труб высокой плотности диаметром: 50 мм | 100 м трубопровода | 0.27 | 0 | 0 | 0 | 0 | 0
472 | ТЦ_01.3.00.00_77_7722753969_16.04.2024_02 Аналог ТССЦ-302-3339 35,07/34,36=2% | Труба НПВХ раструбная DN50 мм | м | 27 | 0 | 0 | 0 | 0 | 0
473 | ТЦ_24.3.05.12_78_7804526950_16.04.2024_02 Аналог ТССЦ-302-3340 62,72/61,43=2% | Прочистка НПВХ в лючке DN110 мм | шт. | 7 | 0 | 0 | 0 | 0 | 0
474 | ТЦ_24.3.05.12_77_7724452117_16.04.2024_02 Аналог ТССЦ-302-3340 62,72/61,43=2% | Ревизия НПВХ DN110 мм | шт. | 7 | 0 | 0 | 0 | 0 | 0
475 | ТЦ_24.3.05.12_78_7804526950_16.04.2024_02 Аналог ТССЦ-302-3340 62,72/61,43=2% | Ревизия НПВХ DN50 мм | шт. | 1 | 0 | 0 | 0 | 0 | 0
476 | ТЦ_24.3.05.12_77_7722493380_16.04.2024_02 Аналог ТССЦ-302-3340 62,72/61,43=2% | Прочистка НПВХ DN110 мм | шт. | 6 | 0 | 0 | 0 | 0 | 0
477 | ТЦ_24.3.05.12_77_7751246233_16.04.2024_02 Аналог ТССЦ-302-3340 62,72/61,43=2% | Прочистка НПВХ DN50 мм | шт. | 8 | 0 | 0 | 0 | 0 | 0
478 | ТЕР17-01-001-22 Приказ Администрации ЛО от 20.10.15 №28 | Установка трапов диаметром: 50 мм | 10 компл. | 1.2 | 0 | 0 | 0 | 0 | 0
479 | ТЦ_18.2.06.10_50_5041207772_16.04.2024_02 Аналог ТССЦ-301-1645 86,46/84,34=2% | Трап с «сухим» сифоном, с вертикальным выпуском DN 50 мм | шт. | 12 | 0 | 0 | 0 | 0 | 0
480 | ТЕР17-01-001-23 Приказ Администрации ЛО от 20.10.15 №28 | Установка трапов диаметром: 100 мм | 10 компл. | 0.1 | 0 | 0 | 0 | 0 | 0
481 | ТЦ_18.2.06.10_77_7724452117_16.04.2024_02 Аналог ТССЦ-301-1646 98,03/95,38=2% | Трап с «сухим» сифоном, с вертикальным выпуском DN 110 мм | шт. | 1 | 0 | 0 | 0 | 0 | 0
482 | ТЕР16-05-001-02 Приказ Администрации ЛО от 20.10.15 №28 | Установка вентилей, задвижек, затворов, клапанов обратных, кранов проходных на трубопроводах из стальных труб диаметром: до 50 мм | 1 шт. | 4 | 0 | 0 | 0 | 0 | 0
483 | ТЦ_19.3.01.06_50_7705674361_16.04.2024_02 Аналог ТССЦ-301-7849 851,88/835,14=2% | Воздушный клапан DN 110 мм | шт. | 3 | 0 | 0 | 0 | 0 | 0
484 | ТЦ_19.3.01.06_61_6161084980_16.04.2024_02 Аналог ТССЦ-301-7849 851,88/835,14=2% | Воздушный клапан DN 50 мм | шт. | 1 | 0 | 0 | 0 | 0 | 0
485 | ТЦ_20.2.09.13_77_7724452117_16.04.2024_02 Аналог ТССЦ-507-3028 125,96/123,47=2% | Муфта противопожарная DN 110 мм | шт. | 12 | 0 | 0 | 0 | 0 | 0
486 | ТССЦ-301-5609 Приказ Администрации ЛО от 20.10.15 №28 | Хомут металлический с шурупом для крепления трубопроводов диаметром: 108-116 мм//108-114мм | 10 шт. | 4.5 | 0 | 0 | 0 | 0 | 0
487 | ТССЦ-301-5605 Приказ Администрации ЛО от 20.10.15 №28 | Хомут металлический с шурупом для крепления трубопроводов диаметром: 48-53 мм | 10 шт. | 2.5 | 0 | 0 | 0 | 0 | 0
488 | ТЦ_24.1.02.00_78_7806521643_16.04.2024_02 | Подвеска жесткая горизонтальных трубопроводов 50мм с эмалевым покрытием | шт. | 1 | 0 | 0 | 0 | 0 | 0
489 | ТЦ_24.1.02.00_78_7806521643_16.04.2024_02 | Подвеска жесткая горизонтальных трубопроводов 110мм с эмалевым покрытием | шт. | 6 | 0 | 0 | 0 | 0 | 0
Раздел 15. Система внутренних водостоков "К2", (1632-2021-6.1-ВК.СО, л. 18-19) |  |  |  |  | 0 | 0 | 0 | 0 | 0
490 | ТЕР16-04-001-02 Приказ Администрации ЛО от 20.10.15 №28 | Прокладка трубопроводов канализации из полиэтиленовых труб высокой плотности диаметром: 110 мм | 100 м трубопровода | 2.17 | 0 | 0 | 0 | 0 | 0
491 | ТЦ_01.3.00.00_77_7722753969_16.04.2024_02 Аналог ТССЦ-302-3340 62,72/61,43=2% | Труба напорная НПВХ раструбная с резиновым уплотнительным кольцом SDR 41 PN 6,3 DN110 мм | м | 180 | 0 | 0 | 0 | 0 | 0
492 | ТЦ_01.3.00.00_50_5029251655_16.04.2024_02 Аналог ТССЦ-302-3340 62,72/61,43=2% | Труба НПВХ раструбная SN 4 DN110 мм | м | 37 | 0 | 0 | 0 | 0 | 0
493 | ТЕР16-04-001-03 Приказ Администрации ЛО от 20.10.15 №28 | Прокладка трубопроводов канализации из полиэтиленовых труб высокой плотности диаметром: 160 мм | 100 м трубопровода | 0.45 | 0 | 0 | 0 | 0 | 0
494 | ТЦ_01.3.00.00_50_5018185577_16.04.2024_02 Аналог ТССЦ-302-3341 144,89/141,91=2% | Труба напорная НПВХ раструбная с резиновым уплотнительным кольцом SDR 41 PN 6,3 DN160 мм | м | 26 | 0 | 0 | 0 | 0 | 0
495 | ТЦ_01.3.00.00_78_7806570619_03.10.2024_02 Аналог ТССЦ-103-2310 39,22/38,16=2% | Труба НПВХ раструбная SN 4 DN160 мм | м | 19 | 0 | 0 | 0 | 0 | 0
496 | ТЕР16-07-002-01 Приказ Администрации ЛО от 20.10.15 №28 | Установка воронок водосточных | 1 воронка | 16 | 0 | 0 | 0 | 0 | 0
497 | ТЦ_08.1.02.01_59_5905275240_16.04.2024_02 Аналог ТССЦ-301-3302 306,50/300,38=2% | Воронка водосточная Ø110 мм с электрообогревом N=30 Вт | шт. | 16 | 0 | 0 | 0 | 0 | 0
498 | ТЦ_18.5.08.09_78_7804526950_16.04.2024_02 Аналог ТССЦ-103-1679 462,48/452,84=2% | Патрубок компенсационный Ø110 мм | шт. | 16 | 0 | 0 | 0 | 0 | 0
499 | ТЦ_23.8.04.12_77_7727701682_16.04.2024_02 Аналог ТССЦ-103-1057 2392,90/2345,12=2% | Тройник НПВХ с металлическим фланцем DN110 мм PN 1,0МПа | шт. | 19 | 0 | 0 | 0 | 0 | 0
500 | ТЦ_23.8.03.00_78_781424708110_16.04.2024_02 Аналог ТССЦ-507-1390 573,13/561,64=2% | Фланец стальной глухой с эмалевым покрытием DN100 мм PN 10 | шт. | 26 | 0 | 0 | 0 | 0 | 0
501 | ТЦ_18.5.08.09_50_5024118699_16.04.2024_02 Аналог ТССЦ-103-1679 462,48/452,84=2% | Патрубок НПВХ раструбный с металлическим фланцем DN110 мм PN 1,0МПа | шт. | 7 | 0 | 0 | 0 | 0 | 0
502 | ТЦ_24.3.05.12_78_7804526950_16.04.2024_02 Аналог ТССЦ-302-3340 62,72/61,43=2% | Прочистка НПВХ в лючке DN110 мм | шт. | 4 | 0 | 0 | 0 | 0 | 0
503 | ТЦ_24.3.05.12_16_1652013117_16.04.2024_02 Аналог ТССЦ-302-3340 62,72/61,43=2% | Прочистка НПВХ в лючке DN160 мм | шт. | 2 | 0 | 0 | 0 | 0 | 0
504 | ТЦ_24.3.05.12_77_7727411567_16.04.2024_02 Аналог ТССЦ-302-3340 62,72/61,43=2% | Ревизия НПВХ DN160 мм | шт. | 2 | 0 | 0 | 0 | 0 | 0
505 | ТССЦ-301-5609 Приказ Администрации ЛО от 20.10.15 №28 | Хомут металлический с шурупом для крепления трубопроводов диаметром: 108-116 мм//108-114мм | 10 шт. | 3.6 | 0 | 0 | 0 | 0 | 0
506 | ТЦ_24.1.02.00_78_7806521643_16.04.2024_02 | Подвеска жесткая горизонтальных трубопроводов 110мм с эмалевым покрытием | шт. | 29 | 0 | 0 | 0 | 0 | 0
507 | ТЦ_20.2.09.13_77_7724452117_16.04.2024_02 Аналог ТССЦ-507-3028 125,96/123,47=2% | Муфта противопожарная DN 110 мм | шт. | 32 | 0 | 0 | 0 | 0 | 0
508 | ТЕР16-04-001-04 Приказ Администрации ЛО от 20.10.15 №28 | Прокладка трубопроводов канализации из полиэтиленовых труб высокой плотности диаметром: 200 мм | 100 м трубопровода | 0.03 | 0 | 0 | 0 | 0 | 0
509 | ТЦ_01.3.00.00_78_7816657139_16.04.2024_02 Аналог ТССЦ-507-2858 1717,68/1678,95=2% | Труба ПЭ 100 SDR 17 355x21.1 | шт. | 3 | 0 | 0 | 0 | 0 | 0
[6 empty] | 0 |  | 0 | 0

## 1АОВ
№ п/п | Обоснование | Наименование работ и затрат | Единица измерения | Кол-во | Стоимость единицы работ, руб., с НДС | Стоимость всего работ, руб., с НДС | Стоимость единицы материала, руб., с НДС | Стоимость всего материала, руб., с НДС | Общая стоимость, руб., с НДС
Раздел 1. Кабельные и монтажные изделия
1 | ТЕРм08-03-574-01 Приказ Администрации ЛО от 20.10.15 №28 | Разводка по устройствам и подключение жил кабелей или проводов сечением: до 10 мм2 | 100 жил | 25.71 | 0 | 0 | 0 | 0 | 0
2 | ТЕРм08-02-412-02 Приказ Администрации ЛО от 20.10.15 №28 | Затягивание провода в проложенные трубы и металлические рукава первого одножильного или многожильного в общей оплетке, суммарное сечение: до 6 мм2 | 100 м | 16.1 | 0 | 0 | 0 | 0 | 0
3 | ТЦ_21.1.06.09_77_0276132981_18.04.2024_02 Аналог ТССЦ-501-8623 17697,88/17339,97=2% | Кабель силовой с изоляцией из полимерных композиций, с медными жилами, на напряжение 0,66 кВ ИнСил-ВВЭнг(А)-FRLS 3х1,0 | м | 382.5 | 0 | 0 | 0 | 0 | 0
4 | ТЦ_21.1.06.09_77_0276132981_18.04.2024_02 Аналог ТССЦ-501-7981 116459,28/114140,88=2% | Кабель силовой с изоляцией из полимерных композиций, с медными жилами, на напряжение 0,66 кВ ИнСил-ВВЭнг(А)-FRLS 4х1,0 | м | 739.5 | 0 | 0 | 0 | 0 | 0
5 | ТЦ_21.1.06.09_77_0276132981_18.04.2024_02 Аналог ТССЦ-501-8630 84212,76/82520,26=2% | Кабель силовой с изоляцией из полимерных композиций, с медными жилами, на напряжение 0,66 кВ ИнСил-ВВЭнг(А)-FRLS 6х1,0 | м | 124.44 | 0 | 0 | 0 | 0 | 0
6 | ТЦ_21.1.06.09_77_0276132981_18.04.2024_02 Аналог ТССЦ-501-8623 17697,88/17339,97=2% | Кабель силовой с изоляцией из полимерных композиций, с медными жилами, на напряжение 0,66 кВ ИнСил-ВВнг(А)-FRLS 3х1,0 | м | 153 | 0 | 0 | 0 | 0 | 0
7 | ТЦ_21.1.06.09_77_0276132981_18.04.2024_02 Аналог ТССЦ-501-8623 17697,88/17339,97=2% | Кабель силовой с изоляцией из полимерных композиций, с медными жилами, на напряжение 0,66 кВ ИнСил-ВВнг(А)-FRLS 3х1,5 | м | 150.96 | 0 | 0 | 0 | 0 | 0
8 | ТЦ_21.1.06.09_77_0276132981_18.04.2024_02 Аналог ТССЦ-501-7981 116459,28/114140,88=2% | Кабель силовой с изоляцией из полимерных композиций, с медными жилами, на напряжение 0,66 кВ ИнСил-ВВнг(А)-FRLS 4х1,5 | м | 91.8 | 0 | 0 | 0 | 0 | 0
9 | ТЕРм08-02-412-01 Приказ Администрации ЛО от 20.10.15 №28 | Затягивание провода в проложенные трубы и металлические рукава первого одножильного или многожильного в общей оплетке, суммарное сечение: до 2,5 мм2 | 100 м | 48.1 | 0 | 0 | 0 | 0 | 0
10 | ТЦ_21.1.06.09_77_0276132981_18.04.2024_02 Аналог ТССЦ-501-7957 69090,27/67716,83=2% | Кабель силовой с изоляцией из полимерных композиций, с медными жилами, на напряжение 0,66 кВ ИнСил-ВВнг(А)-FRLS 2х1,0 | м | 708.9 | 0 | 0 | 0 | 0 | 0
11 | ТЦ_21.1.06.09_77_0276132981_18.04.2024_02 Аналог ТССЦ-501-7957 69090,27/67716,83=2% | Кабель силовой с изоляцией из полимерных композиций, с медными жилами, на напряжение 0,66 кВ ИнСил-ВВЭнг(А)-FRLS 2х1,0 | м | 4197.3 | 0 | 0 | 0 | 0 | 0
12 | ТЕРм08-02-412-03 Приказ Администрации ЛО от 20.10.15 №28 | Затягивание провода в проложенные трубы и металлические рукава первого одножильного или многожильного в общей оплетке, суммарное сечение: до 16 мм2 | 100 м | 14.33 | 0 | 0 | 0 | 0 | 0
13 | ТЦ_21.1.06.09_77_0276132981_18.04.2024_02 Аналог ТССЦ-501-7981 116459,28/114140,88=2% | Кабель силовой с изоляцией из полимерных композиций, с медными жилами, на напряжение 0,66 кВ ИнСил-ВВнг(А)-FRLS 4х2,5 | м | 406.98 | 0 | 0 | 0 | 0 | 0
14 | ТЦ_21.1.06.09_77_0276132981_18.04.2024_02 Аналог ТССЦ-501-8623 17697,88/17339,97=2% | Кабель силовой с изоляцией из полимерных композиций, с медными жилами, на напряжение 0,66 кВ ИнСил-ВВнг(А)-FRLS 3х2,5 | м | 570.18 | 0 | 0 | 0 | 0 | 0
15 | ТЦ_21.1.01.00_77_0276132981_18.04.2024_02 Аналог ТССЦ-501-1739 13063,05/12797,23=2% | Кабель парной скрутки Мастерплан F/UTP 4 Cat 6 НГ(A)-LS 4х2х0,51 | м | 443.7 | 0 | 0 | 0 | 0 | 0
16 | ТЕРм08-03-574-01 Приказ Администрации ЛО от 20.10.15 №28 | Разводка по устройствам и подключение жил кабелей или проводов сечением: до 10 мм2 | 100 жил | 36.92 | 0 | 0 | 0 | 0 | 0
17 | ТЕРм08-02-472-10 Приказ Администрации ЛО от 20.10.15 №28 | Проводник заземляющий из медного изолированного провода сечением 25 мм2 открыто по строительным основаниям | 100 м | 1.35 | 0 | 0 | 0 | 0 | 0
18 | ТЦ_21.1.06.05_78_7810216924_03.05.2024_02 Аналог ТССЦ-502-0579 502,56/492,15=2% | Провод одножильный с медной гибкой жилой ИнСил-ПуГВнг(А)-LS ХЛ 1х4,0 з-ж | м | 137.7 | 0 | 0 | 0 | 0 | 0
19 | ТЕРм08-10-010-01 Приказ Администрации ЛО от 20.10.15 №28 | Прокладка труб гофрированных ПВХ для защиты проводов и кабелей | 100 м | 79.5 | 0 | 0 | 0 | 0 | 0
20 | ТЦ_20.2.12.03_77_7702680818_03.05.2024_02 Аналог ТССЦ-103-2412 14,77/14,46=2% | Труба ПВХ гофрированная д. 16 мм | м | 8045.4 | 0 | 0 | 0 | 0 | 0
21 | ТЦ_23.8.03.02_78_7810216924_25.04.2024_02 Аналог ТССЦ-301-5891 68,75/67,38=2% | Держатель оцинкованный,односторонний для труб д. 16 мм | шт | 7950 | 0 | 0 | 0 | 0 | 0
22 | ТЦ_22.2.02.11_77_7702680818_03.05.2024_02 Аналог ТССЦ-101-1691 9,00/8,71=2% | Саморез с дюбелем 4х30 мм | шт | 7950 | 0 | 0 | 0 | 0 | 0
23 | ТЕРм08-02-407-01 Приказ Администрации ЛО от 20.10.15 №28 | Труба стальная по установленным конструкциям, по стенам с креплением скобами, диаметр: до 25 мм | 100 м | 0.1 | 0 | 0 | 0 | 0 | 0
24 | ТЦ_23.3.06.00_77_7736192449_25.04.2024_02 Аналог ТССЦ-103-2014 98,60/96,47=2% | Труба стальная водогазопроводная д. 20 мм | м | 10 | 0 | 0 | 0 | 0 | 0
25 | ТЕРм08-02-155-01 Приказ Администрации ЛО от 20.10.15 №28 | Герметизация проходов при вводе кабелей во взрывоопасные помещения уплотнительной массой | 1 проход кабеля | 12 | 0 | 0 | 0 | 0 | 0
26 | ТЦ_01.1.00.00_50_5036143516_25.04.2024_02 Аналог ТССЦ-113-0770 318,46/312,17=2% | Терморасширяющаяся противоппожарная пена 300 мл. HILTI | шт | 12 | 0 | 0 | 0 | 0 | 0
27 | ТЦ_01.1.00.00_50_5036143516_03.05.2024_02 Аналог ТССЦ-113-0770 318,46/312,17=2% | Терморасширяющаяся противоппожарная мастика 310 мл. HILTI CP 611A | шт | 10 | 0 | 0 | 0 | 0 | 0
[6 empty] | 0 |  | 0 | 0

## 2ИТП
№ п/п | Обоснование | Наименование работ и затрат | Единица измерения | Кол-во | Стоимость единицы работ, руб., с НДС | Стоимость всего работ, руб., с НДС | Стоимость единицы материала, руб., с НДС | Стоимость всего материала, руб., с НДС | Общая стоимость, руб., с НДС
Раздел 1. Монтаж оборудования
1 | ТЕРм08-03-573-04 Приказ Администрации ЛО от 20.10.15 №28 | Шкаф (пульт) управления навесной, высота, ширина и глубина: до 600х600х350 мм | 1 шт. | 1 | 0 | 0 | 0 | 0 | 0
2 О | ТЦ_62.1.02.14_66_6686052547_13.05.2024_02 | Шкаф автоматизации ША-0642-1E-3 в комплекте | компл. | 1 | 0 | 0 | 0 | 0 | 0
3 | ТЕРм12-12-003-01 Приказ Администрации ЛО от 20.10.15 №28 | Арматура фланцевая с электрическим приводом на условное давление до 4 МПа, диаметр условного прохода: 32 мм // прим. Двухходовой клапан | 1 шт. | 2 | 0 | 0 | 0 | 0 | 0
4 О | ТЦ_18.1.06.05_78_7839489610_13.05.2024_02 | Двухходовой клапан VМ2, Ду15,PN25,Т=150°C,Kvs=2,5, Rp1/2" | шт | 1 | 0 | 0 | 0 | 0 | 0
5 | ТЦ_18.1.06.05_78_7839489610_13.05.2024_02 Аналог ТССЦ 507-4073 132,16/129,56=2% | Дополнительный фитинг с наружной резьбой 1/2" | шт | 1 | 0 | 0 | 0 | 0 | 0
6 О | ТЦ_18.1.06.05_77_7705238125_13.05.2024_02 | Двухходовой клапан VМ2, Ду20,PN25,Т=150°C,Kvs=6,0, Rp3/4" | шт | 1 | 0 | 0 | 0 | 0 | 0
7 | ТЦ_18.1.06.05_78_7811740792_13.05.2024_02 Аналог ТССЦ 507-4073 132,16/129,56=2% | Дополнительный фитинг с наружной резьбой 3/4 | шт | 1 | 0 | 0 | 0 | 0 | 0
8 | ТЕРм12-12-003-03 Приказ Администрации ЛО от 20.10.15 №28 | Арматура фланцевая с электрическим приводом на условное давление до 4 МПа, диаметр условного прохода: 50 мм // прим. Двухходовой клапан | 1 шт. | 1 | 0 | 0 | 0 | 0 | 0
9 О | ТЦ_18.1.06.05_50_5031145809_13.05.2024_02 | Двухходовой клапан VМ2, Ду50,PN25,Т=150°C,Kvs=25,0, Rp2" | шт | 1 | 0 | 0 | 0 | 0 | 0
10 | ТЦ_18.1.06.05_78_2722125676_13.05.2024_02 Аналог ТССЦ 507-4073 132,16/129,56=2% | Дополнительный фитинг с наружной резьбой 2" | шт | 1 | 0 | 0 | 0 | 0 | 0
11 | ТЕРм11-05-001-01 Приказ Администрации ЛО от 20.10.15 №28 | Механизм исполнительный, масса: до 20 кг | 1 шт. | 3 | 0 | 0 | 0 | 0 | 0
12 О | ТЦ_69.3.01.00_78_7813244020_13.05.2024_02 | Привод клапана ARV 152, 230B,15сек. | шт | 3 | 0 | 0 | 0 | 0 | 0
13 | ТЕР16-05-001-02 Приказ Администрации ЛО от 20.10.15 №28 | Установка вентилей, задвижек, затворов, клапанов обратных, кранов проходных на трубопроводах из стальных труб диаметром: до 50 мм | 1 шт. | 1 | 0 | 0 | 0 | 0 | 0
14 | ТЦ_18.1.09.00_77_7722753969_13.05.2024_02 Аналог ТССЦ 507-3417 109,40/107,05=2% | Кран шаровой приварной Ду 50,PN40,200°C | шт | 1 | 0 | 0 | 0 | 0 | 0
15 | ТЕР16-05-001-03 Приказ Администрации ЛО от 20.10.15 №28 | Установка вентилей, задвижек, затворов, клапанов обратных, кранов проходных на трубопроводах из стальных труб диаметром: до 100 мм | 1 шт. | 1 | 0 | 0 | 0 | 0 | 0
16 О | ТЦ_18.1.00.00_61_6161084980_13.05.2024_02 | Клапан обратный межфланцевый Ду 100, PN16,T200°C 275H-100-С50 | шт | 1 | 0 | 0 | 0 | 0 | 0
17 | ТЕРм11-02-001-01 Приказ Администрации ЛО от 20.10.15 №28 | Прибор, устанавливаемый на резьбовых соединениях, масса: до 1,5 кг | 1 шт. | 5 | 0 | 0 | 0 | 0 | 0
18 | ТЦ_18.1.00.00_50_5017050538_13.05.2024_02 Аналог ТССЦ 507-3417 109,40/107,05=2% | Кран линейный регул. MVT-R, G1 1/4"ВН-ВН,PN20,T120°C 003Z4084R "Ридан" | шт | 2 | 0 | 0 | 0 | 0 | 0
19 | ТЦ_18.1.00.00_61_6161084980_13.05.2024_02 Аналог ТССЦ 507-3417 109,40/107,05=2% | Кран линейный регул. MVT, G2"ВН-ВН,PN20,T120°C | шт | 2 | 0 | 0 | 0 | 0 | 0
20 | ТЦ_18.1.00.00_77_7725291920_13.05.2024_02 Аналог ТССЦ 507-3417 109,40/107,05=2% | Кран линейный регул.фланцевый Ду100,PN25,T150°C | шт | 1 | 0 | 0 | 0 | 0 | 0
21 | ТЕР16-05-001-03 Приказ Администрации ЛО от 20.10.15 №28 | Установка вентилей, задвижек, затворов, клапанов обратных, кранов проходных на трубопроводах из стальных труб диаметром: до 100 мм | 1 шт. | 2 | 0 | 0 | 0 | 0 | 0
22 | ТЦ_18.1.00.00_78_7810864259_13.05.2024_02 Аналог ТССЦ 302-0204 563,60/551,89=2% | Кран шаровой фланцевый Ду 100,PN16,200°C 285512 "NAVAL" | шт | 2 | 0 | 0 | 0 | 0 | 0
23 | ТЕР16-05-001-04 Приказ Администрации ЛО от 20.10.15 №28 | Установка вентилей, задвижек, затворов, клапанов обратных, кранов проходных на трубопроводах из стальных труб диаметром: до 125 мм | 1 шт. | 2 | 0 | 0 | 0 | 0 | 0
24 | ТЦ_18.1.00.00_50_525013880372_13.05.2024_02 Аналог ТССЦ 302-0207 1275,86/1249,31=2% | Кран шаровой фланцевый Ду 125,PN16,200°C 285533 "NAVAL" | шт | 2 | 0 | 0 | 0 | 0 | 0
25 | ТЕР16-05-001-05 Приказ Администрации ЛО от 20.10.15 №28 | Установка вентилей, задвижек, затворов, клапанов обратных, кранов проходных на трубопроводах из стальных труб диаметром: до 150 мм | 1 шт. | 2 | 0 | 0 | 0 | 0 | 0
26 | ТЦ_18.1.00.00_77_7751158795_13.05.2024_02 Аналог ТССЦ 302-0210 1658,60/1624,03=2% | Кран шаровой фланцевый Ду 150,PN16,200°C 285534 "NAVAL" | шт | 2 | 0 | 0 | 0 | 0 | 0
Контрольно-измерительные прибоы |  |  |  |  | 0 | 0 | 0 | 0 | 0
27 | ТЕРм11-01-001-01 Приказ Администрации ЛО от 20.10.15 №28 | Конструкции для установки приборов, масса: до 1 кг | 1 шт. | 4 | 0 | 0 | 0 | 0 | 0
28 | ТЕРм11-02-001-01 Приказ Администрации ЛО от 20.10.15 №28 | Прибор, устанавливаемый на резьбовых соединениях, масса: до 1,5 кг | 1 шт. | 4 | 0 | 0 | 0 | 0 | 0
29 | ТЦ_61.2.04.02_77_7751202130_13.05.2024_02 Аналог ТССЦ 301-8691 90,02/88,24=2% | Датчик поверхностный ESM-11 для монтажа на трубе (0...100 °С) | шт | 3 | 0 | 0 | 0 | 0 | 0
30 | ТЦ_61.2.04.02_53_5249071947_13.05.2024_02 Аналог ТССЦ 301-8691 90,02/88,24=2% | Датчик температуры ESMT наружного воздуха (–50...50 °С) | шт | 1 | 0 | 0 | 0 | 0 | 0
31 | ТЕР18-07-001-02 Приказ Администрации ЛО от 20.10.15 №28 | Установка манометров: с трехходовым краном | 1 компл. | 26 | 0 | 0 | 0 | 0 | 0
32 | ТЦ_63.4.01.00_77_7736192449_13.05.2024_02 Аналог ТССЦ 507-3417 109,40/107,05=2% | Манометр серия 10, 0-10bar, D100,Т150°C ТМ510Р 0-1,0MPa G½.1,5 ЗАО "РОСМА" | шт | 26 | 0 | 0 | 0 | 0 | 0
33 | ТЕР16-06-005-01 Приказ Администрации ЛО от 20.10.15 №28 | Установка счетчиков (водомеров) диаметром: до 40 мм | 1 счетчик (водомер) | 1 | 0 | 0 | 0 | 0 | 0
34 О | ТЦ_65.1.04.03_50_5029209822_05.06.2024_02 Аналог ТССЦ 507-3417 109,40/107,05=2% | Счетчик холодной воды ВСХН-25, PN16,Т=50°C, (0,07...7 м3/час) R110-025-320-B54 | шт | 1 | 0 | 0 | 0 | 0 | 0
35 | ТЕР18-07-001-04 Приказ Администрации ЛО от 20.10.15 №28 | Установка термометров в оправе прямых и угловых | 1 компл. | 10 | 0 | 0 | 0 | 0 | 0
36 О | ТЦ_63.4.05.00_77_7734682230_05.06.2024_02 | Термометр погружной тип БТ 0-120°С, L=64 мм | шт | 10 | 0 | 0 | 0 | 0 | 0
37 | ТЕРм08-03-575-01 Приказ Администрации ЛО от 20.10.15 №28 | Прибор или аппарат // Реле давления | 1 шт. | 3 | 0 | 0 | 0 | 0 | 0
38 О | ТЦ_62.1.04.00_78_7806417138_13.05.2024_02 | Реле давления KPI 35 | шт | 3 | 0 | 0 | 0 | 0 | 0
39 | ТЕР16-05-001-03 Приказ Администрации ЛО от 20.10.15 №28 | Установка вентилей, задвижек, затворов, клапанов обратных, кранов проходных на трубопроводах из стальных труб диаметром: до 100 мм // прим. клапан перепада давления ( Регулятор перепада давления) | 1 шт. | 1 | 0 | 0 | 0 | 0 | 0
40 О | ТЦ_18.1.00.00_77_5017050538_13.05.2024_02 | Клапан VFG22, Ду100,PN16,T150°C | шт | 1 | 0 | 0 | 0 | 0 | 0
41 О | ТЦ_18.1.00.00_7_0723000958_13.05.2024_02 | Регулирующий блок AFP2 (0,2 - 1,5bar) | шт | 1 | 0 | 0 | 0 | 0 | 0
42 | ТЦ_18.5.08.13_77_7751202130_13.05.2024_02 Аналог ТССЦ-301-6692 66,67/65,22=2% | Импульсная трубка AF | компл. | 2 | 0 | 0 | 0 | 0 | 0
Насосы |  |  |  |  | 0 | 0 | 0 | 0 | 0
43 | ТЕР18-05-001-01 Приказ Администрации ЛО от 20.10.15 №28 | Установка насосов центробежных с электродвигателем, масса агрегата: до 0,1 т | 1 насос | 3 | 0 | 0 | 0 | 0 | 0
44 О | ТЦ_68.1.00.00_77_7733370100_13.05.2024_02 | Насос циркуляционный NMT SMART C 25-80, 1х220V, 0,15кВт ( резерв-1 шт.) | шт | 3 | 0 | 0 | 0 | 0 | 0
45 О | ТЦ_68.1.00.00_77_7733310743_06.06.2024_02 | Насос циркуляционный NMT MAX II 40/100 F250, 1х220V, 0,38кВт ( резерв-1 шт.) | шт | 2 | 0 | 0 | 0 | 0 | 0
Фильтры |  |  |  |  | 0 | 0 | 0 | 0 | 0
46 | ТЕР18-06-007-01 Приказ Администрации ЛО от 20.10.15 №28 | Установка фильтров диаметром: 25 мм | 10 фильтров | 0.1 | 0 | 0 | 0 | 0 | 0
47 | ТЦ_18.2.08.08_50_5017050538_13.05.2024_02 Аналог ТССЦ 301-6790 686,13/672,64=2% | Фильтр сетчатый муфтовый G1"ВН-ВН,PN20,T150°C VT.192.N.06 | шт | 1 | 0 | 0 | 0 | 0 | 0
48 | ТЕР18-06-007-02 Приказ Администрации ЛО от 20.10.15 №28 | Установка фильтров диаметром: 32 мм | 10 фильтров | 0.2 | 0 | 0 | 0 | 0 | 0
49 | ТЦ_18.2.08.08_50_5017050538_13.05.2024_02 Аналог ТССЦ 301-6791 755,53/740,66=2% | Фильтр сетчатый муфтовый G1 1/4"ВН-ВН,PN16,T150°C VT.192.N.07 | шт | 2 | 0 | 0 | 0 | 0 | 0
50 | ТЕР18-06-007-04 Приказ Администрации ЛО от 20.10.15 №28 | Установка фильтров диаметром: 50 мм | 10 фильтров | 0.2 | 0 | 0 | 0 | 0 | 0
51 | ТЦ_18.2.08.08_50_5017050538_13.05.2024_02 Аналог ТССЦ 301-6793 1657,69/1625,10=2% | Фильтр сетчатый муфтовый G2"ВН-ВН,PN16,T150°C VT.192.N.09 | шт | 2 | 0 | 0 | 0 | 0 | 0
52 | ТЕР18-06-007-07 Приказ Администрации ЛО от 20.10.15 №28 | Установка фильтров диаметром: 100 мм | 10 фильтров | 0.1 | 0 | 0 | 0 | 0 | 0
53 | ТЦ_18.2.08.09_50_5017050538_13.05.2024_02 Аналог ТССЦ 301-7690 978,25/958,60=2% | Фильтр магнитный фланцевый чугунный Ду100,PN16,T300°C BM03C102159 | шт | 1 | 0 | 0 | 0 | 0 | 0
54 | ТЕР18-06-007-08 Приказ Администрации ЛО от 20.10.15 №28 | Установка фильтров диаметром: 125 мм | 10 фильтров | 0.2 | 0 | 0 | 0 | 0 | 0
55 | ТЦ_18.2.08.09_50_5017050538_13.05.2024_02 Аналог ТССЦ 301-8412 3257,44/3191,40=2% | Фильтр магнитный фланцевый чугунный Ду125,PN16,T300°C BM03C102162 | шт | 2 | 0 | 0 | 0 | 0 | 0
Раздел 2. Монтаж трубопроводов |  |  |  |  | 0 | 0 | 0 | 0 | 0
56 | ТЕР16-02-010-01 Приказ Администрации ЛО от 20.10.15 №28 | Изготовление элементов и сборка узлов стальных трубопроводов диаметром: 50 мм // прим. д.15 мм | 10 м трубопровода | 0.3 | 0 | 0 | 0 | 0 | 0
57 | ТЕР16-02-001-01 Приказ Администрации ЛО от 20.10.15 №28 | Прокладка трубопроводов отопления из стальных водогазопроводных неоцинкованных труб диаметром: 15 мм | 100 м трубопровода | 0.03 | 0 | 0 | 0 | 0 | 0
58 | ТЦ_23.3.06.00_78_7816256360_13.05.2024_02 Аналог ТССЦ 103-0013 10,13/9,87=2% | Трубы стальные водогазопроводные ∅ 15х2,8 | м | 3 | 0 | 0 | 0 | 0 | 0
59 | ТЦ_23.8.00.00_77_7724452117_06.06.2024_02 Аналог ТССЦ 507-1971 18,25/18,47=2% | Крутоизогнутый отвод стальной 90° Ду15мм | шт | 10 | 0 | 0 | 0 | 0 | 0
60 | ТЦ_23.8.03.07_77_7729445917_13.05.2024_02 Аналог ТССЦ 507-4334 17,5/17,2=2% | Резьба приварная наружная Ду15 - G1/2"НР | шт | 14 | 0 | 0 | 0 | 0 | 0
61 | ТЦ_20.1.02.08_78_7802348846_13.05.2024_02 Аналог ТССЦ 507-4334 17,5/17,2=2% | Ниппель латунь G1/2"НР | шт | 24 | 0 | 0 | 0 | 0 | 0
62 | ТЦ_59.1.23.08_77_7720553918_13.05.2024_02 Аналог ТССЦ 507-4803 32,5/31,8=2% | Футорка переход. латунь 1/2" х 3/8" НР-ВР | шт | 3 | 0 | 0 | 0 | 0 | 0
63 | ТЦ_23.8.00.00_71_7105057173_13.05.2024_02 Аналог ТССЦ 103-0085 10,6/10,3=2% | Тройник резьбовой переход. латунь 1"1/4ВРх1/2"ВР х1"1/4ВР | шт | 6 | 0 | 0 | 0 | 0 | 0
64 | ТЦ_23.8.00.00_77_7722753969_13.05.2024_02 Аналог ТССЦ 103-0085 10,6/10,3=2% | Тройник резьбовой латунь 1/2"ВР | шт | 4 | 0 | 0 | 0 | 0 | 0
65 | ТЦ_23.8.00.00_77_7722753969_13.05.2024_02 Аналог ТССЦ 103-0073 5,26/5,18=2% | Угольник резьбовой латунь 1/2"ВР | шт | 14 | 0 | 0 | 0 | 0 | 0
66 | ТЦ_23.8.00.00_77_7722753969_13.05.2024_02 Аналог ТССЦ 103-0073 5,26/5,18=2% | Угольник резьбовой латунь 1/2"ВР-НР | шт | 6 | 0 | 0 | 0 | 0 | 0
67 | ТЦ_18.1.00.00_50_5017050538_13.05.2024_02 Аналог ТССЦ 302-0062 24,50/24,01=2% | Кран шаровой для подкл. манометра G1/2" ВР-ВР,PN16,130°C VT.807.N.0404 | шт | 31 | 0 | 0 | 0 | 0 | 0
68 | ТЦ_18.1.00.00_50_5017050538_13.05.2024_02 Аналог ТССЦ 302-0068 29,02/28,44=2% | Кран шаровой муфтовый G1/2" ВР-НР,PN50,150°C VT.218.N.04 | шт | 5 | 0 | 0 | 0 | 0 | 0
69 | ТЕР16-02-010-01 Приказ Администрации ЛО от 20.10.15 №28 | Изготовление элементов и сборка узлов стальных трубопроводов диаметром: 50 мм // прим. д.25 мм | 10 м трубопровода | 2.5 | 0 | 0 | 0 | 0 | 0
70 | ТЕР16-02-001-03 Приказ Администрации ЛО от 20.10.15 №28 | Прокладка трубопроводов отопления из стальных водогазопроводных неоцинкованных труб диаметром: 25 мм | 100 м трубопровода | 0.25 | 0 | 0 | 0 | 0 | 0
71 | ТЦ_23.3.06.00_78_7816256360_13.05.2024_02 Аналог ТССЦ 103-0015 18,45/17,98=2% | Трубы стальные водогазопроводные ∅ 25х3,2 | м | 25 | 0 | 0 | 0 | 0 | 0
72 | ТЦ_18.1.00.00_50_5017050538_13.05.2024_02 Аналог ТССЦ 302-0064 57,64/56,48=2% | Кран шаровой муфтовый G1" ВР-ВР,PN40,150°C VT.217.N.06 | шт | 13 | 0 | 0 | 0 | 0 | 0
73 | ТЦ_23.8.00.00_77_7715777616_13.05.2024_02 Аналог ТССЦ 507-1971 18,25/18,47=2% | Крутоизогнутый отвод стальной 90° Ду25мм | шт | 20 | 0 | 0 | 0 | 0 | 0
74 | ТЦ_23.8.03.07_77_7724452117_13.05.2024_02 Аналог ТССЦ 507-4336 47,6/46,6=2% | Резьба приварная наружная Ду25 - G1"НР | шт | 3 | 0 | 0 | 0 | 0 | 0
75 | ТЦ_18.1.00.00_50_5017050538_13.05.2024_02 Аналог ТССЦ 301-1665 102,11/99,83=2% | Клапан обратный муфтовый G1"ВН-ВН,PN16,T90°C VT.161.N "Valtec" | шт | 1 | 0 | 0 | 0 | 0 | 0
76 | ТЦ_18.1.00.00_50_5017050538_13.05.2024_02 Аналог ТССЦ 302-0070 70,24/68,83=2% | Кран шаровой муфтовый с полусгоном G1" ВР-НР,PN40,150°C VT.227.N.06 "Valtec" | шт | 2 | 0 | 0 | 0 | 0 | 0
77 | ТЕР16-02-010-01 Приказ Администрации ЛО от 20.10.15 №28 | Изготовление элементов и сборка узлов стальных трубопроводов диаметром: 50 мм // прим. д.32 мм | 10 м трубопровода | 0.3 | 0 | 0 | 0 | 0 | 0
78 | ТЕР16-02-001-04 Приказ Администрации ЛО от 20.10.15 №28 | Прокладка трубопроводов отопления из стальных водогазопроводных неоцинкованных труб диаметром: 32 мм | 100 м трубопровода | 0.03 | 0 | 0 | 0 | 0 | 0
79 | ТЦ_23.3.06.00_77_9718107500_13.05.2024_02 Аналог ТССЦ 103-0016 23,50/22,89=2% | Трубы стальные водогазопроводные ∅ 32х3,5 | м | 3 | 0 | 0 | 0 | 0 | 0
80 | ТЦ_24.1.02.01_76_7604228480_13.05.2024_02 Аналог ТССЦ 301-7161 10,0/9,8=2% | Хомут стальной с гайкой М8, обрезиненный для трубы Ду125 2S (38-46мм.) | шт | 2 | 0 | 0 | 0 | 0 | 0
81 | ТЦ_23.8.00.00_78_7805769955_13.05.2024_02 Аналог ТССЦ 507-4416 17,98/17,60=2% | Переход концентрический приварной Ду65 - Ду32мм | шт | 6 | 0 | 0 | 0 | 0 | 0
82 | ТЦ_23.8.03.07_77_7724452117_13.05.2024_02 Аналог ТССЦ 507-4336 47,6/46,6=2% | Резьба приварная наружная Ду32 - G1"1/4НР | шт | 8 | 0 | 0 | 0 | 0 | 0
83 | ТЦ_20.1.02.08_77_7722753969_13.05.2024_02 Аналог ТССЦ 507-4334 17,5/17,2=2% | Ниппель латунь G1"1/4НР | шт | 14 | 0 | 0 | 0 | 0 | 0
84 | ТЦ_20.1.02.08_78_7811634949_13.05.2024_02 Аналог ТССЦ 507-4334 17,5/17,2=2% | Ниппель переход. 1"1/4 х 1"НР | шт | 4 | 0 | 0 | 0 | 0 | 0
85 | ТЦ_20.1.02.08_78_7811740792_13.05.2024_02 Аналог ТССЦ 507-4806 116,9/114,6=2% | Разъемное соед-е угл. (американка 90°) 1"1/4ВР х 1"1/4НР | шт | 2 | 0 | 0 | 0 | 0 | 0
86 | ТЦ_20.1.02.08_78_7811740792_13.05.2024_02 Аналог ТССЦ 507-4806 116,9/114,6=2% | Разъемное соед-е (американка) 1"1/4ВР х 1"1/4НР | шт | 2 | 0 | 0 | 0 | 0 | 0
87 | ТЦ_20.1.02.08_77_7724452117_13.05.2024_02 Аналог ТССЦ 103-0087 22,4/21,9=2% | Тройник резьбовой латунь 1"1/4ВР | шт | 4 | 0 | 0 | 0 | 0 | 0
88 | ТЦ_59.1.23.08_78_7811740792_13.05.2024_02 Аналог ТССЦ 103-0087 22,4/21,9=2% | Футорка переход. латунь 1"1/4 х 3/4" НР-ВР | шт | 2 | 0 | 0 | 0 | 0 | 0
89 | ТЦ_59.1.23.08_77_7719889889_13.05.2024_02 Аналог ТССЦ 507-4803 32,5/31,8=2% | Футорка переход. латунь 1"1/4 х 1/2" НР-ВР | шт | 2 | 0 | 0 | 0 | 0 | 0
90 | ТЦ_18.1.00.00_77_7724817801_13.05.2024_02 Аналог ТССЦ 302-0064 57,64/56,48=2% | Кран шаровой муфтовый G1 1/4" ВР-НР,PN30,150°C | шт | 2 | 0 | 0 | 0 | 0 | 0
91 | ТЦ_18.1.00.00_77_7724817801_13.05.2024_02 Аналог ТССЦ 302-0064 57,64/56,48=2% | Кран шаровой муфтовый G1 1/4" ВР-ВР,PN30,150°C | шт | 4 | 0 | 0 | 0 | 0 | 0
92 | ТЦ_18.1.00.00_77_7751160843_13.05.2024_02 Аналог ТССЦ 302-0064 57,64/56,48=2% | Клапан обратный муфтовый G1 1/4"ВН-ВН,PN16,T90°C | шт | 2 | 0 | 0 | 0 | 0 | 0
93 | ТЦ_24.1.02.01_78_7816721183_13.05.2024_02 Аналог ТССЦ 301-7160 9,1/8,9=2% | Хомут стальной с гайкой М8, обрезиненный для трубы Ду32 2S (31-37мм.) | шт | 10 | 0 | 0 | 0 | 0 | 0
94 | ТЕР16-02-010-01 Приказ Администрации ЛО от 20.10.15 №28 | Изготовление элементов и сборка узлов стальных трубопроводов диаметром: 50 мм // прим. д.40 мм | 10 м трубопровода | 0.1 | 0 | 0 | 0 | 0 | 0
95 | ТЕР16-02-001-05 Приказ Администрации ЛО от 20.10.15 №28 | Прокладка трубопроводов отопления из стальных водогазопроводных неоцинкованных труб диаметром: 40 мм | 100 м трубопровода | 0.01 | 0 | 0 | 0 | 0 | 0
96 | ТЦ_23.3.06.00_77_7736192449_06.06.2024_02 Аналог ТССЦ 103-0016 23,50/22,89=2% | Трубы стальные водогазопроводные ∅ 40х3,5 | м | 1 | 0 | 0 | 0 | 0 | 0
97 | ТЦ_24.1.02.01_77_7730041771_13.05.2024_02 Аналог ТССЦ 301-7161 10,0/9,8=2% | Хомут стальной с гайкой М8, обрезиненный для трубы Ду40 2S (47-52мм.) | шт | 2 | 0 | 0 | 0 | 0 | 0
98 | ТЦ_23.8.00.00_77_7736192449_06.06.2024_02 Аналог ТССЦ 507-1971 18,25/18,47=2% | Крутоизогнутый отвод стальной 90° Ду40мм | шт | 2 | 0 | 0 | 0 | 0 | 0
99 | ТЦ_23.8.00.00_77_7723896078_13.05.2024_02 Аналог ТССЦ 507-4416 17,98/17,60=2% | Переход концентрический приварной Ду65 - Ду40мм | шт | 2 | 0 | 0 | 0 | 0 | 0
100 | ТЕР16-02-010-01 Приказ Администрации ЛО от 20.10.15 №28 | Изготовление элементов и сборка узлов стальных трубопроводов диаметром: 50 мм | 10 м трубопровода | 1.2 | 0 | 0 | 0 | 0 | 0
101 | ТЕР16-02-001-06 Приказ Администрации ЛО от 20.10.15 №28 | Прокладка трубопроводов отопления из стальных водогазопроводных неоцинкованных труб диаметром: 50 мм | 100 м трубопровода | 0.12 | 0 | 0 | 0 | 0 | 0
102 | ТЦ_23.3.06.00_78_7816256360_13.05.2024_02 Аналог ТССЦ 103-0018 38,13/37,17=2% | Трубы стальные водогазопроводные ∅ 50х3,5мм | м | 12 | 0 | 0 | 0 | 0 | 0
103 | ТЦ_23.8.00.00_78_7805769955_13.05.2024_02 Аналог ТССЦ 507-1973 21,44/21,00=2% | Крутоизогнутый отвод стальной 90° Ду50мм | шт | 10 | 0 | 0 | 0 | 0 | 0
104 | ТЦ_23.1.02.08_77_7736192449_06.06.2024_02 Аналог ТССЦ 507-4414 13,53/13,23=2% | Переход концентрический приварной Ду65 - Ду50мм | шт | 4 | 0 | 0 | 0 | 0 | 0
105 | ТЦ_23.8.03.07_77_7730041771_13.05.2024_02 Аналог ТССЦ 507-4336 47,6/46,6=2% | Резьба приварная наружная Ду50 - G2"НР | шт | 8 | 0 | 0 | 0 | 0 | 0
106 | ТЦ_20.1.02.08_77_7724452117_13.05.2024_02 Аналог ТССЦ 507-4334 17,5/17,2=2% | Ниппель латунь G2"НР | шт | 11 | 0 | 0 | 0 | 0 | 0
107 | ТЦ_20.1.02.08_77_7724452117_13.05.2024_02 Аналог ТССЦ 507-4334 17,5/17,2=2% | Ниппель переход. 2" х 1/2"НР | шт | 5 | 0 | 0 | 0 | 0 | 0
108 | ТЦ_20.1.02.08_77_7722753969_13.05.2024_02 Аналог ТССЦ 507-4334 17,5/17,2=2% | Ниппель переход. 2" х 1"1/2НР | шт | 2 | 0 | 0 | 0 | 0 | 0
109 | ТЦ_24.3.05.20_72_0723000958_06.06.2024_02 Аналог ТССЦ 507-4807 168,4/165,1=2% | Разъемное соед-е (американка) 2"ВР х 2"НР | шт | 5 | 0 | 0 | 0 | 0 | 0
110 | ТЦ_20.1.02.08_77_7724452117_13.05.2024_02 Аналог ТССЦ 103-0087 22,4/21,9=2% | Тройник резьбовой латунь 2"ВР | шт | 7 | 0 | 0 | 0 | 0 | 0
111 | ТЦ_23.8.00.00_78_7811225294_13.05.2024_02 Аналог ТССЦ 103-0114 11,9/11,6=2% | Угольник резьбовой латунь 2"ВР | шт | 1 | 0 | 0 | 0 | 0 | 0
112 | ТЦ_23.8.00.00_78_7811740792_13.05.2024_02 Аналог ТССЦ 103-0114 11,9/11,6=2% | Угольник резьбовой латунь 2"ВР-НР | шт | 3 | 0 | 0 | 0 | 0 | 0
113 | ТЦ_59.1.23.08_77_7713662793_13.05.2024_02 Аналог ТССЦ 103-0114 11,9/11,6=2% | Футорка переход. латунь 2" х 1"1/2 НР-ВР | шт | 2 | 0 | 0 | 0 | 0 | 0
114 | ТЦ_18.1.00.00_50_5017050538_13.05.2024_02 Аналог ТССЦ 302-0073 238,05/233,28=2% | Кран шаровой муфтовый G2" ВР-ВР,PN25,150°C VT.214.N.09 | шт | 2 | 0 | 0 | 0 | 0 | 0
115 | ТЦ_18.1.00.00_78_7802348846_06.06.2024_02 Аналог ТССЦ 302-0073 238,05/233,28=2% | Кран шаровой муфтовый G2" ВР-НР,PN25,150°C VT.215.N.09 | шт | 3 | 0 | 0 | 0 | 0 | 0
116 | ТЦ_18.1.00.00_77_7724452117_13.05.2024_02 Аналог ТССЦ 302-0073 238,05/233,28=2% | Клапан обратный муфтовый G2"ВН-ВН,PN16,T90°C VT.161.N | шт | 2 | 0 | 0 | 0 | 0 | 0
117 | ТЦ_24.1.02.01_47_4703163221_13.05.2024_02 Аналог ТССЦ 301-7160 9,1/8,9=2% | Хомут стальной с гайкой М8, обрезиненный для трубы Ду50 2S ( 53-61мм.) | шт | 2 | 0 | 0 | 0 | 0 | 0
118 | ТЕР16-02-010-02 Приказ Администрации ЛО от 20.10.15 №28 | Изготовление элементов и сборка узлов стальных трубопроводов диаметром: 80 мм // прим. д.76 | 10 м трубопровода | 0.6 | 0 | 0 | 0 | 0 | 0
119 | ТЕР16-02-005-03 Приказ Администрации ЛО от 20.10.15 №28 | Прокладка трубопроводов отопления и водоснабжения из стальных электросварных труб диаметром: 65 мм // 76 мм | 100 м трубопровода | 0.06 | 0 | 0 | 0 | 0 | 0
120 | ТЦ_23.3.06.00_78_7825690220_13.05.2024_02 Аналог ТССЦ 103-0019 53,20/51,83=2% | Трубы стальные электросварные ∅ 76х3,5мм | м | 6 | 0 | 0 | 0 | 0 | 0
121 | ТЦ_24.1.02.01_78_7813656271_13.05.2024_02 Аналог ТССЦ 301-7161 10,0/9,8=2% | Хомут стальной с гайкой М10, обрезиненный для трубы Ду65 2S (75-81мм.) | шт | 4 | 0 | 0 | 0 | 0 | 0
122 | ТЕР16-02-010-03 Приказ Администрации ЛО от 20.10.15 №28 | Изготовление элементов и сборка узлов стальных трубопроводов диаметром: 100 мм | 10 м трубопровода | 0.3 | 0 | 0 | 0 | 0 | 0
123 | ТЕР16-02-005-05 Приказ Администрации ЛО от 20.10.15 №28 | Прокладка трубопроводов отопления и водоснабжения из стальных электросварных труб диаметром: 100 мм | 100 м трубопровода | 0.03 | 0 | 0 | 0 | 0 | 0
124 | ТЦ_23.3.06.00_78_7816256360_13.05.2024_02 Аналог ТССЦ 103-0020 60,95/59,35=2% | Трубы стальные электросварные ∅ 108х4,0 | м | 3 | 0 | 0 | 0 | 0 | 0
125 | ТЦ_24.1.02.01_77_9729130710_13.05.2024_02 Аналог ТССЦ 301-7161 10,0/9,8=2% | Хомут стальной с гайкой М10, обрезиненный для трубы Ду100 2S (104-112мм.) | шт | 6 | 0 | 0 | 0 | 0 | 0
126 | ТЦ_23.8.00.00_36_3662265082_13.05.2024_02 Аналог ТССЦ 507-1973 21,44/21,00=2% | Крутоизогнутый отвод стальной 90° Ду100мм | шт | 4 | 0 | 0 | 0 | 0 | 0
127 | ТЦ_23.1.02.08_7_0723000958_13.05.2024_02 Аналог ТССЦ 507-1973 21,44/21,00=2% | Переход концентрический приварной Ду125 - Ду100 | шт | 6 | 0 | 0 | 0 | 0 | 0
128 | ТЕР16-02-010-04 Приказ Администрации ЛО от 20.10.15 №28 | Изготовление элементов и сборка узлов стальных трубопроводов диаметром: 150 мм // 133 мм | 10 м трубопровода | 1.2 | 0 | 0 | 0 | 0 | 0
129 | ТЕР16-02-005-07 Приказ Администрации ЛО от 20.10.15 №28 | Прокладка трубопроводов отопления и водоснабжения из стальных электросварных труб диаметром: 150 мм // 133 мм | 100 м трубопровода | 0.12 | 0 | 0 | 0 | 0 | 0
130 | Аналог ТССЦ 103-0024 112,49/109,43=2% | Трубы стальные электросварные ∅ 133х4,5 | м | 12 | 0 | 0 | 0 | 0 | 0
131 | ТЦ_23.8.00.00_78_7805769955_13.05.2024_02 Аналог ТССЦ 507-1988 96,39/94,32=2% | Крутоизогнутый отвод стальной 90° Ду125мм | шт | 10 | 0 | 0 | 0 | 0 | 0
132 | ТЦ_23.8.00.00_18_1840013705_13.05.2024_02 Аналог ТССЦ 507-1988 96,39/94,32=2% | Переход концентрический приварной Ду150 - Ду125 | шт | 2 | 0 | 0 | 0 | 0 | 0
133 | ТЦ_24.1.02.01_77_7734368513_13.05.2024_02 Аналог ТССЦ 301-7161 10,0/9,8=2% | Хомут стальной с гайкой М10, обрезиненный для трубы Ду125 2S (128-137 мм.) | шт | 6 | 0 | 0 | 0 | 0 | 0
134 | ТЕР16-02-007-01 Приказ Администрации ЛО от 20.10.15 №28 | Установка фланцевых соединений на стальных трубопроводах диаметром: 50 мм | 1 соединение | 1 | 0 | 0 | 0 | 0 | 0
135 | ТЦ_23.8.03.11_77_7724930155_13.05.2024_02 Аналог ТССЦ 507-3415 65,39/63,97=2% | Фланец резьбовой Ду40х1"1/2ВР, PN10 | шт | 2 | 0 | 0 | 0 | 0 | 0
136 | ТЦ_01.1.02.08_77_9721170848_13.05.2024_02 Аналог ТССЦ 509-0966 3,12/3,06=2% | Прокладка фланцевая паронитовая Ду 40, исп. А | шт | 2 | 0 | 0 | 0 | 0 | 0
137 | ТЕР16-02-007-05 Приказ Администрации ЛО от 20.10.15 №28 | Установка фланцевых соединений на стальных трубопроводах диаметром: 125 мм | 1 соединение | 4 | 0 | 0 | 0 | 0 | 0
138 | ТЦ_23.8.03.11_78_7816560539_13.05.2024_02 Аналог ТССЦ 507-3419 182,34/178,42=2% | Фланец воротниковый Ду125, PN16 | шт | 8 | 0 | 0 | 0 | 0 | 0
139 | ТЦ_01.1.02.08_77_9721170848_13.05.2024_02 Аналог ТССЦ 509-0967 5,12/5,02=2% | Прокладка фланцевая паронитовая Ду 125, исп. А | шт | 8 | 0 | 0 | 0 | 0 | 0
140 | ТЕР16-02-007-06 Приказ Администрации ЛО от 20.10.15 №28 | Установка фланцевых соединений на стальных трубопроводах диаметром: 150 мм | 1 соединение | 2 | 0 | 0 | 0 | 0 | 0
141 | ТЦ_23.8.03.11_77_7730041771_13.05.2024_02 Аналог ТССЦ 507-3420 254,96/249,52=2% | Фланец воротниковый Ду150, PN16 | шт | 4 | 0 | 0 | 0 | 0 | 0
142 | ТЦ_01.1.02.08_77_9721170848_13.05.2024_02 Аналог ТССЦ 509-0968 7,23/7,09=2% | Прокладка фланцевая паронитовая Ду 150, исп. А | шт | 4 | 0 | 0 | 0 | 0 | 0
143 | ТЕР16-02-007-04 Приказ Администрации ЛО от 20.10.15 №28 | Установка фланцевых соединений на стальных трубопроводах диаметром: 100 мм | 1 соединение | 5 | 0 | 0 | 0 | 0 | 0
144 | ТЦ_23.8.03.11_77_7724452117_13.05.2024_02 Аналог ТССЦ 507-3417 109,40/107,05=2% | Фланец воротниковый Ду100, PN16 | шт | 10 | 0 | 0 | 0 | 0 | 0
145 | ТЦ_01.1.02.08_7_0723000958_13.05.2024_02 Аналог ТССЦ 509-0967 5,12/5,02=2% | Прокладка фланцевая паронитовая Ду 100, исп. А | шт | 10 | 0 | 0 | 0 | 0 | 0
146 | ТССЦ-101-5849 Приказ Администрации ЛО от 20.10.15 №28 | Болты с гайками и шайбами оцинкованные для монтажа стальных конструкций, диаметр 16 мм, длина 55-200 мм // прим. М16., М20 | т | 0.0318 | 0 | 0 | 0 | 0 | 0
147 | ТССЦ-301-3360 Приказ Администрации ЛО от 20.10.15 №28 | Крепления для трубопроводов оцинкованные: кронштейны, планки, хомуты // прим. Опорные металлоконструкции | кг | 200 | 0 | 0 | 0 | 0 | 0
Раздел 3. Теплоизолояция |  |  |  |  | 0 | 0 | 0 | 0 | 0
148 | ТЕР26-01-003-01 Приказ Администрации ЛО от 20.10.15 №28 | Изоляция трубопроводов цилиндрами и полуцилиндрами из минеральной ваты на синтетическом связующем | 1 м3 изоляции | 0.464 | 0 | 0 | 0 | 0 | 0
149 | ТЦ_12.2.03.00_50_5018182431_13.05.2024_02 Аналог ТССЦ 509-0967 5,12/5,02=2% | Цилиндры теплоизоляционные из минеральной ваты толщиной 30 мм для трубы Ду32 HVAC Section AluCoat (T) 48х30мм | м | 3 | 0 | 0 | 0 | 0 | 0
150 | ТЦ_12.2.03.00_77_7743875788_13.05.2024_02 Аналог ТССЦ 509-0967 5,12/5,02=2% | Цилиндры теплоизоляционные из минеральной ваты толщиной 30 мм для трубы Ду50 HVAC Section AluCoat (T) 57х30мм | м | 3 | 0 | 0 | 0 | 0 | 0
151 | ТЦ_12.2.03.00_50_5018182431_13.05.2024_02 Аналог ТССЦ 509-0967 5,12/5,02=2% | Цилиндры теплоизоляционные из минеральной ваты толщиной 30 мм для трубы Ду40 HVAC Section AluCoat (T) 48х30мм | м | 1 | 0 | 0 | 0 | 0 | 0
152 | ТЦ_12.2.03.00_78_7841511454_13.05.2024_02 Аналог ТССЦ 509-0967 5,12/5,02=2% | Цилиндры теплоизоляционные из минеральной ваты толщиной 30 мм для трубы Ду25 HVAC Section AluCoat (T) 25х30мм | м | 25 | 0 | 0 | 0 | 0 | 0
153 | ТЦ_12.2.03.00_50_5018182431_13.05.2024_02 Аналог ТССЦ 509-0967 5,12/5,02=2% | Цилиндры теплоизоляционные из минеральной ваты толщиной 50 мм для трубы Ду65 HVAC Section AluCoat (T) 76х50мм | м | 6 | 0 | 0 | 0 | 0 | 0
154 | ТЦ_12.2.03.00_77_7734428628_13.05.2024_02 Аналог ТССЦ 509-0967 5,12/5,02=2% | Цилиндры теплоизоляционные из минеральной ваты толщиной 50 мм для трубы Ду100 HVAC Section AluCoat (T) 100х50мм | м | 3 | 0 | 0 | 0 | 0 | 0
155 | ТЦ_12.2.03.00_77_7743875788_13.05.2024_02 Аналог ТССЦ 509-0967 5,12/5,02=2% | Цилиндры теплоизоляционные из минеральной ваты толщиной 50 мм для трубы Ду125 HVAC Section AluCoat (T) 133х50мм | м | 12 | 0 | 0 | 0 | 0 | 0
156 | ТЦ_01.7.06.06_77_7722753969_13.05.2024_02 Аналог ТССЦ 509-0967 5,12/5,02=2% | Лента ALU (самоклеящаяся) тип АА130 50мм х 50м "K-FLEX" | шт | 5 | 0 | 0 | 0 | 0 | 0
157 | ТЕР13-03-004-21 Приказ Администрации ЛО от 20.10.15 №28 | Окраска металлических огрунтованных поверхностей: эмалью КО-811 | 100 м2 окрашиваемой поверхности | 0.1 | 0 | 0 | 0 | 0 | 0
158 | ТЦ_14.4.04.04_78_7826055221_13.05.2024_02 Аналог ТССЦ 509-0967 5,12/5,02=2% | Термостойкая эмаль КО-8101 ( в 2 слоя) | кг | 5 | 0 | 0 | 0 | 0 | 0
159 | ТЕР26-01-009-01 Приказ Администрации ЛО от 20.10.15 №28 | Изоляция трубопроводов: матами минераловатными марок 75, 100, плитами минераловатными на синтетическом связующем марки 75 | 1 м3 изоляции | 0.3 | 0 | 0 | 0 | 0 | 0
160 | ТЦ_12.2.04.02_78_7801317725_13.05.2024_02 Аналог ТССЦ-104-2166 2890,10/2829,20=2% | Ламельный мат из базальтовой ваты с покрытием из усиленной алюминиевой фольги, толщиной 30 мм Pro Lamella Mat AluCoat | м3 | 0.462 | 0 | 0 | 0 | 0 | 0
[6 empty] | 0 |  | 0 | 0

## 2ОВ
№ п/п | Обоснование | Наименование работ и затрат | Единица измерения | Кол-во | Стоимость единицы работ, руб., с НДС | Стоимость всего работ, руб., с НДС | Стоимость единицы материала, руб., с НДС | Стоимость всего материала, руб., с НДС | Общая стоимость, руб., с НДС
Раздел 1. РММ. Система отопления
1 | ТЕР18-03-004-08 Приказ Администрации ЛО от 20.10.15 №28 | Установка регистров из стальных: сварных труб диаметром нитки 100 мм | 100 м труб нитки регистра | 0.06 | 0 | 0 | 0 | 0 | 0
2 | ТЕР18-07-001-05 Приказ Администрации ЛО от 20.10.15 №28 | Установка кранов воздушных | 1 компл. | 35 | 0 | 0 | 0 | 0 | 0
3 | ТЕР18-03-004-08 Приказ Администрации ЛО от 20.10.15 №28 | Установка регистров из стальных: сварных труб диаметром нитки 100 мм//д. нитки 125мм (применит.) | 100 м труб нитки регистра | 0.68 | 0 | 0 | 0 | 0 | 0
4 | ТЕР18-03-001-01 Приказ Администрации ЛО от 20.10.15 №28 | Установка радиаторов: чугунных | 100 кВт радиаторов и конвекторов | 0.2048 | 0 | 0 | 0 | 0 | 0
5 | ТССЦ-302-1931 Приказ Администрации ЛО от 20.10.15 №28 | Кран шаровый латунный полнопроходной с внутренней резьбой, давлением 4 МПа (40 кгс/см2), диаметром: 20 мм | шт. | 35 | 0 | 0 | 0 | 0 | 0
6 | ТЕР18-07-001-01 Приказ Администрации ЛО от 20.10.15 №28 | Установка указателей уровня кранового типа//клапан терморегулятора (применит.) | 1 компл. | 35 | 0 | 0 | 0 | 0 | 0
7 | ТССЦ-301-8295 Приказ Администрации ЛО от 20.10.15 №28 | Клапан радиаторного терморегулятора RA-N диаметром 20 мм | шт. | 35 | 0 | 0 | 0 | 0 | 0
8 | ТЕР16-05-001-01 Приказ Администрации ЛО от 20.10.15 №28 | Установка вентилей, задвижек, затворов, клапанов обратных, кранов проходных на трубопроводах из стальных труб диаметром: до 25 мм//термостатический элемент (применит.) | 1 шт. | 35 | 0 | 0 | 0 | 0 | 0
9 | ТССЦ-301-7200 Приказ Администрации ЛО от 20.10.15 №28 | Головка термостатическая со встроенным датчиком для автоматического регулирования расхода теплоносителя через отопительный прибор | шт. | 35 | 0 | 0 | 0 | 0 | 0
10 | ТССЦ-302-1931 Приказ Администрации ЛО от 20.10.15 №28 | Кран шаровый латунный полнопроходной с внутренней резьбой, давлением 4 МПа (40 кгс/см2), диаметром: 20 мм | шт. | 12 | 0 | 0 | 0 | 0 | 0
11 | ТССЦ-302-1932 Приказ Администрации ЛО от 20.10.15 №28 | Кран шаровый латунный полнопроходной с внутренней резьбой, давлением 4 МПа (40 кгс/см2), диаметром: 40 мм//д.25, 32, 40мм | шт. | 3 | 0 | 0 | 0 | 0 | 0
12 | ТЕР16-05-001-01 Приказ Администрации ЛО от 20.10.15 №28 | Установка вентилей, задвижек, затворов, клапанов обратных, кранов проходных на трубопроводах из стальных труб диаметром: до 25 мм | 1 шт. | 8 | 0 | 0 | 0 | 0 | 0
13 | Прайс ТД Комфорт | Клапан ручной муфтовый балансировочный д.15 мм Аналог ТССЦ-301-7726 сметная цена 322,87 оптовая цена 316,52 ТЗС=322,87/316,52=2% | шт. | 8 | 0 | 0 | 0 | 0 | 0
14 | ТЕР16-05-001-02 Приказ Администрации ЛО от 20.10.15 №28 | Установка вентилей, задвижек, затворов, клапанов обратных, кранов проходных на трубопроводах из стальных труб диаметром: до 50 мм | 1 шт. | 2 | 0 | 0 | 0 | 0 | 0
15 | Прайс Данфосс | Клапан ручной муфтовый балансировочный д.32 мм Аналог ТССЦ-301-7729 сметная цена 717,73 оптовая цена 703,60 ТЗС=717,73/703,60=2% | шт. | 2 | 0 | 0 | 0 | 0 | 0
16 | ТЕР16-02-005-02 Приказ Администрации ЛО от 20.10.15 №28 | Прокладка трубопроводов отопления и водоснабжения из стальных электросварных труб диаметром: 50 мм | 100 м трубопровода | 0.01 | 0 | 0 | 0 | 0 | 0
17 | ТЕР16-02-001-02 Приказ Администрации ЛО от 20.10.15 №28 | Прокладка трубопроводов отопления из стальных водогазопроводных неоцинкованных труб диаметром: 20 мм | 100 м трубопровода | 4.87 | 0 | 0 | 0 | 0 | 0
18 | ТЕР16-02-001-03 Приказ Администрации ЛО от 20.10.15 №28 | Прокладка трубопроводов отопления из стальных водогазопроводных неоцинкованных труб диаметром: 25 мм | 100 м трубопровода | 0.21 | 0 | 0 | 0 | 0 | 0
19 | ТЕР16-02-001-04 Приказ Администрации ЛО от 20.10.15 №28 | Прокладка трубопроводов отопления из стальных водогазопроводных неоцинкованных труб диаметром: 32 мм | 100 м трубопровода | 1.385 | 0 | 0 | 0 | 0 | 0
20 | ТЕР16-02-001-05 Приказ Администрации ЛО от 20.10.15 №28 | Прокладка трубопроводов отопления из стальных водогазопроводных неоцинкованных труб диаметром: 40 мм | 100 м трубопровода | 0.69 | 0 | 0 | 0 | 0 | 0
21 | ТЕР13-03-002-04 Приказ Администрации ЛО от 20.10.15 №28 | Огрунтовка металлических поверхностей за один раз: грунтовкой ГФ-021 | 100 м2 окрашиваемой поверхности | 0.722 | 0 | 0 | 0 | 0 | 0
22 | ТЕР13-03-004-26 Приказ Администрации ЛО от 20.10.15 №28 | Окраска металлических огрунтованных поверхностей: эмалью ПФ-115 (за 2 раза) | 100 м2 окрашиваемой поверхности | 0.722 | 0 | 0 | 0 | 0 | 0
23 | ТССЦ-507-4395 Приказ Администрации ЛО от 20.10.15 №28 | Отводы стальные крутоизогнутые бесшовные приварные (ГОСТ 17375-01): 45 град., наружным диаметром 57 мм, толщиной стенки 3,0 мм//Дн.20мм (применит.) | шт. | 4 | 0 | 0 | 0 | 0 | 0
24 | ТССЦ-507-4387 Приказ Администрации ЛО от 20.10.15 №28 | Отводы стальные крутоизогнутые бесшовные приварные (ГОСТ 17375-01): 90 град., наружным диаметром 32 мм, толщиной стенки 2,0 мм//Дн.20 мм, 25мм, 32мм (применит.) | шт. | 331 | 0 | 0 | 0 | 0 | 0
25 | ТССЦ-507-4389 Приказ Администрации ЛО от 20.10.15 №28 | Отводы стальные крутоизогнутые бесшовные приварные (ГОСТ 17375-01): 90 град., наружным диаметром 57 мм, толщиной стенки 3,0 мм//Дн.40мм | шт. | 8 | 0 | 0 | 0 | 0 | 0
26 | ТССЦ-507-0877 Приказ Администрации ЛО от 20.10.15 №28 | Соединительная арматура трубопроводов: тройник прямой диаметром: 50 мм | 10 шт. | 0.1 | 0 | 0 | 0 | 0 | 0
27 | ТЕР26-01-017-01 Приказ Администрации ЛО от 20.10.15 №28 | Изоляция трубопроводов диаметром 180 мм изделиями из вспененного каучука («Армофлекс»), вспененного полиэтилена («Термофлекс»): трубками | 10 м трубопровода | 8 | 0 | 0 | 0 | 0 | 0
28 | ТССЦ-104-1212 Приказ Администрации ЛО от 20.10.15 №28 | Трубки из вспененного каучука ARMAFLEX HT толщиной: 10 мм, диаметром 42 мм//толщ. 13мм (применит.) | 10 м | 7.7 | 0 | 0 | 0 | 0 | 0
29 | ТССЦ-104-1213 Приказ Администрации ЛО от 20.10.15 №28 | Трубки из вспененного каучука ARMAFLEX HT толщиной: 10 мм, диаметром 48 мм//толщ.13мм (применит.) | 10 м | 1.1 | 0 | 0 | 0 | 0 | 0
30 | ТССЦ-301-1224 Приказ Администрации ЛО от 20.10.15 №28 | Крепления для трубопроводов: кронштейны, планки, хомуты | кг | 20 | 0 | 0 | 0 | 0 | 0
31 | ТЕР16-07-005-01 Приказ Администрации ЛО от 20.10.15 №28 | Гидравлическое испытание трубопроводов систем отопления, водопровода и горячего водоснабжения диаметром: до 50 мм | 100 м трубопровода | 7.165 | 0 | 0 | 0 | 0 | 0
32 | ТЕР16-07-005-02 Приказ Администрации ЛО от 20.10.15 №28 | Гидравлическое испытание трубопроводов систем отопления, водопровода и горячего водоснабжения диаметром: до 100 мм (регистр) | 100 м трубопровода | 0.06 | 0 | 0 | 0 | 0 | 0
33 | ТЕР16-07-005-03 Приказ Администрации ЛО от 20.10.15 №28 | Гидравлическое испытание трубопроводов систем отопления, водопровода и горячего водоснабжения диаметром: до 200 мм (регистр) | 100 м трубопровода | 0.68 | 0 | 0 | 0 | 0 | 0
Раздел 2. АБК. Система отопления |  |  |  |  | 0 | 0 | 0 | 0 | 0
34 | ТЕР18-03-001-02 Приказ Администрации ЛО от 20.10.15 №28 | Установка радиаторов: стальных | 100 кВт радиаторов и конвекторов | 0.33838 | 0 | 0 | 0 | 0 | 0
35 | ТЕР18-07-001-05 Приказ Администрации ЛО от 20.10.15 №28 | Установка кранов воздушных | 1 компл. | 32 | 0 | 0 | 0 | 0 | 0
36 | ТССЦ-302-1931 Приказ Администрации ЛО от 20.10.15 №28 | Кран шаровый латунный полнопроходной с внутренней резьбой, давлением 4 МПа (40 кгс/см2), диаметром: 20 мм | шт. | 32 | 0 | 0 | 0 | 0 | 0
37 | ТЕР18-07-001-01 Приказ Администрации ЛО от 20.10.15 №28 | Установка указателей уровня кранового типа//клапан терморегулятора (применит.) | 1 компл. | 32 | 0 | 0 | 0 | 0 | 0
38 | ТССЦ-301-8295 Приказ Администрации ЛО от 20.10.15 №28 | Клапан радиаторного терморегулятора RA-N диаметром 20 мм//д.15 мм (применит.) | шт. | 32 | 0 | 0 | 0 | 0 | 0
39 | ТЕР16-05-001-01 Приказ Администрации ЛО от 20.10.15 №28 | Установка вентилей, задвижек, затворов, клапанов обратных, кранов проходных на трубопроводах из стальных труб диаметром: до 25 мм//термостатический элемент (применит.) | 1 шт. | 32 | 0 | 0 | 0 | 0 | 0
40 | ТССЦ-301-7200 Приказ Администрации ЛО от 20.10.15 №28 | Головка термостатическая со встроенным датчиком для автоматического регулирования расхода теплоносителя через отопительный прибор | шт. | 32 | 0 | 0 | 0 | 0 | 0
41 | ТССЦ-302-1931 Приказ Администрации ЛО от 20.10.15 №28 | Кран шаровый латунный полнопроходной с внутренней резьбой, давлением 4 МПа (40 кгс/см2), диаметром: 20 мм | шт. | 3 | 0 | 0 | 0 | 0 | 0
42 | ТССЦ-302-1932 Приказ Администрации ЛО от 20.10.15 №28 | Кран шаровый латунный полнопроходной с внутренней резьбой, давлением 4 МПа (40 кгс/см2), диаметром: 40 мм//д. 32 мм (применит.) | шт. | 1 | 0 | 0 | 0 | 0 | 0
43 | ТЕР16-05-001-01 Приказ Администрации ЛО от 20.10.15 №28 | Установка вентилей, задвижек, затворов, клапанов обратных, кранов проходных на трубопроводах из стальных труб диаметром: до 25 мм | 1 шт. | 6 | 0 | 0 | 0 | 0 | 0
44 | Прайс ТД Комфорт | Клапан ручной муфтовый балансировочный д.15 мм Аналог ТССЦ-301-7726 сметная цена 322,87 оптовая цена 316,52 ТЗС=322,87/316,52=2% | шт. | 5 | 0 | 0 | 0 | 0 | 0
45 | Прайс Данфосс | Клапан ручной муфтовый балансировочный д.25 мм Аналог ТССЦ-301-7729 сметная цена 717,73 оптовая цена 703,60 ТЗС=717,73/703,60=2% | шт. | 1 | 0 | 0 | 0 | 0 | 0
46 | ТЕР18-07-001-05 Приказ Администрации ЛО от 20.10.15 №28 | Установка кранов воздушных//кран шаровый спускной (применит.) | 1 компл. | 8 | 0 | 0 | 0 | 0 | 0
47 | ТЕР18-06-003-10 Приказ Администрации ЛО от 20.10.15 №28 | Установка воздухоотводчиков | 1 шт. | 9 | 0 | 0 | 0 | 0 | 0
48 | ТЕР16-03-001-01 Приказ Администрации ЛО от 20.10.15 №28 | Прокладка трубопроводов отопления при стояковой системе из многослойных металлополимерных труб диаметром: до 15 мм | 100 м трубопровода | 1.881 | 0 | 0 | 0 | 0 | 0
49 | ТЕР16-03-001-02 Приказ Администрации ЛО от 20.10.15 №28 | Прокладка трубопроводов отопления при стояковой системе из многослойных металлополимерных труб диаметром: 20 мм | 100 м трубопровода | 0.565 | 0 | 0 | 0 | 0 | 0
50 | ТЕР16-03-001-03 Приказ Администрации ЛО от 20.10.15 №28 | Прокладка трубопроводов отопления при стояковой системе из многослойных металлополимерных труб диаметром: 25 мм | 100 м трубопровода | 0.661 | 0 | 0 | 0 | 0 | 0
51 | ТЕР16-03-001-03 Приказ Администрации ЛО от 20.10.15 №28 | Прокладка трубопроводов отопления при стояковой системе из многослойных металлополимерных труб диаметром: 25 мм//Д. 32 мм (применит.) | 100 м трубопровода | 0.22 | 0 | 0 | 0 | 0 | 0
52 | ТЕР16-02-005-01 Приказ Администрации ЛО от 20.10.15 №28 | Прокладка трубопроводов отопления и водоснабжения из стальных электросварных труб диаметром: до 40 мм | 100 м трубопровода | 2.487 | 0 | 0 | 0 | 0 | 0
53 | ТЕР13-03-002-04 Приказ Администрации ЛО от 20.10.15 №28 | Огрунтовка металлических поверхностей за один раз: грунтовкой ГФ-021 | 100 м2 окрашиваемой поверхности | 0.2969 | 0 | 0 | 0 | 0 | 0
54 | ТЕР13-03-004-26 Приказ Администрации ЛО от 20.10.15 №28 | Окраска металлических огрунтованных поверхностей: эмалью ПФ-115 (за 2 раза) | 100 м2 окрашиваемой поверхности | 0.2969 | 0 | 0 | 0 | 0 | 0
55 | ТССЦ-507-0796 Приказ Администрации ЛО от 20.10.15 №28 | Отвод литой 45° из полиэтилена с закладными электронагревателями, диаметр: 40 мм//отвод 45 гр. дн. 14 мм (применит.) | шт. | 11 | 0 | 0 | 0 | 0 | 0
56 | ТССЦ-507-0815 Приказ Администрации ЛО от 20.10.15 №28 | Отвод литой 90° из полиэтилена с закладными электронагревателями, диаметр: 32 мм//90 гр. дн. 14, 18, 25, 32 мм (применит.) | шт. | 130 | 0 | 0 | 0 | 0 | 0
57 | ТССЦ-507-4387 Приказ Администрации ЛО от 20.10.15 №28 | Отводы стальные крутоизогнутые бесшовные приварные (ГОСТ 17375-01): 90 град., наружным диаметром 32 мм, толщиной стенки 2,0 мм// (применит.) | шт. | 65 | 0 | 0 | 0 | 0 | 0
58 | ТССЦ-507-0759 Приказ Администрации ЛО от 20.10.15 №28 | Неразъемное соединение «полиэтилен-сталь»: SDR 11 32х3,0/СТ32 | шт. | 2 | 0 | 0 | 0 | 0 | 0
59 | ТССЦ-507-0781 Приказ Администрации ЛО от 20.10.15 №28 | Переход полиэтиленовый с удлиненным хвостовиком SDR 11: 63х32//14х25 (применит.) | шт. | 1 | 0 | 0 | 0 | 0 | 0
60 | ТССЦ-507-3286 Приказ Администрации ЛО от 20.10.15 №28 | Тройник полипропиленовый соединительный диаметром: 20 мм//д.14, 18мм (применит.) | 10 шт. | 4.4 | 0 | 0 | 0 | 0 | 0
61 | ТССЦ-507-3287 Приказ Администрации ЛО от 20.10.15 №28 | Тройник полипропиленовый соединительный диаметром: 25 мм | 10 шт. | 1.1 | 0 | 0 | 0 | 0 | 0
62 | ТССЦ-507-3288 Приказ Администрации ЛО от 20.10.15 №28 | Тройник полипропиленовый соединительный диаметром: 32 мм | 10 шт. | 0.2 | 0 | 0 | 0 | 0 | 0
63 | ТССЦ-507-0875 Приказ Администрации ЛО от 20.10.15 №28 | Соединительная арматура трубопроводов: тройник прямой диаметром: 32 мм | 10 шт. | 0.3 | 0 | 0 | 0 | 0 | 0
64 | ТЕР26-01-017-01 Приказ Администрации ЛО от 20.10.15 №28 | Изоляция трубопроводов диаметром 180 мм изделиями из вспененного каучука («Армофлекс»), вспененного полиэтилена («Термофлекс»): трубками | 10 м трубопровода | 8 | 0 | 0 | 0 | 0 | 0
65 | ТССЦ-104-1207 Приказ Администрации ЛО от 20.10.15 №28 | Трубки из вспененного каучука ARMAFLEX HT толщиной: 10 мм, диаметром 15 мм//13х015 (применит.) | 10 м | 0.33 | 0 | 0 | 0 | 0 | 0
66 | ТССЦ-104-1208 Приказ Администрации ЛО от 20.10.15 №28 | Трубки из вспененного каучука ARMAFLEX HT толщиной: 10 мм, диаметром 18 мм//13х018 (применит.) | 10 м | 2.75 | 0 | 0 | 0 | 0 | 0
67 | ТССЦ-104-1210 Приказ Администрации ЛО от 20.10.15 №28 | Трубки из вспененного каучука ARMAFLEX HT толщиной: 10 мм, диаметром 28 мм//13х028 (применит.) | 10 м | 3.3 | 0 | 0 | 0 | 0 | 0
68 | ТССЦ-104-1211 Приказ Администрации ЛО от 20.10.15 №28 | Трубки из вспененного каучука ARMAFLEX HT толщиной: 10 мм, диаметром 35 мм//13х035 (применит.) | 10 м | 2.42 | 0 | 0 | 0 | 0 | 0
69 | ТССЦ-103-2600 Приказ Администрации ЛО от 20.10.15 №28 | Клипса для крепежа диаметром: 20 мм//д. 18мм (применит.) | 10 шт. | 3 | 0 | 0 | 0 | 0 | 0
70 | ТССЦ-103-1178 Приказ Администрации ЛО от 20.10.15 №28 | Клипса для крепежа диаметром: 32 мм//д.25мм (применит.) | 10 шт. | 4 | 0 | 0 | 0 | 0 | 0
71 | ТССЦ-103-1178 Приказ Администрации ЛО от 20.10.15 №28 | Клипса для крепежа диаметром: 32 мм | 10 шт. | 3 | 0 | 0 | 0 | 0 | 0
72 | ТССЦ-301-1224 Приказ Администрации ЛО от 20.10.15 №28 | Крепления для трубопроводов: кронштейны, планки, хомуты | кг | 20 | 0 | 0 | 0 | 0 | 0
73 | ТЕР16-07-005-01 Приказ Администрации ЛО от 20.10.15 №28 | Гидравлическое испытание трубопроводов систем отопления, водопровода и горячего водоснабжения диаметром: до 50 мм | 100 м трубопровода | 5.814 | 0 | 0 | 0 | 0 | 0
Раздел 3. РММ. Система теплоснабжения тепловентиляторов |  |  |  |  | 0 | 0 | 0 | 0 | 0
74 | ТЕР20-04-002-01 Приказ Администрации ЛО от 20.10.15 №28 | Установка калориферов массой: до 0,1 т//тепловентилоятор с водяным нагревом (применит.) | 1 калорифер | 17 | 0 | 0 | 0 | 0 | 0
75 | ТССЦ-301-8382 Приказ Администрации ЛО от 20.10.15 №28 | Тепловентилятор серии TW КЭВ-69T4W3 с водяным источником тепла, расход воздуха 2700 м3/час//применит. | шт. | 17 | 0 | 0 | 0 | 0 | 0
76 | ТЕРм11-05-001-01 Приказ Администрации ЛО от 20.10.15 №28 | Механизм исполнительный, масса: до 20 кг//пульт управления тепловентилятором | 1 шт. | 17 | 0 | 0 | 0 | 0 | 0
77 | ТССЦ-509-8308 Приказ Администрации ЛО от 20.10.15 №28 | Пульт управления вентиляционной установкой //тепловентилятором(применит.) | шт. | 17 | 0 | 0 | 0 | 0 | 0
78 | ТЕР18-06-006-02 Приказ Администрации ЛО от 20.10.15 №28 | Установка узлов конденсатоотводчиков диаметром : 20 мм//смесительный узел | 1 узел | 15 | 0 | 0 | 0 | 0 | 0
79 | ТССЦ-302-1220 Приказ Администрации ЛО от 20.10.15 №28 | Смесительный узел //применит. | компл. | 15 | 0 | 0 | 0 | 0 | 0
80 | ТЕР18-06-006-03 Приказ Администрации ЛО от 20.10.15 №28 | Установка узлов конденсатоотводчиков диаметром : 25 мм//смесительный узел (применит.) | 1 узел | 2 | 0 | 0 | 0 | 0 | 0
81 | ТССЦ-302-1220 Приказ Администрации ЛО от 20.10.15 №28 | Смесительный узел //применит. | компл. | 2 | 0 | 0 | 0 | 0 | 0
82 | ТЕР20-04-001-01 Приказ Администрации ЛО от 20.10.15 №28 | Установка агрегатов воздушно-отопительных массой: до 0,25 т//дестратификатор (применит.) | 1 агрегат | 8 | 0 | 0 | 0 | 0 | 0
83 | ТССЦ-301-8291 Приказ Администрации ЛО от 20.10.15 №28 | Завеса воздушно-тепловая//дестратификатор (применит.) | шт. | 8 | 0 | 0 | 0 | 0 | 0
84 | ТЕРм11-05-001-01 Приказ Администрации ЛО от 20.10.15 №28 | Механизм исполнительный, масса: до 20 кг//пульт управления | 1 шт. | 5 | 0 | 0 | 0 | 0 | 0
85 | ТССЦ-509-8308 Приказ Администрации ЛО от 20.10.15 №28 | Пульт управления вентиляционной установкой //дестратификатором(применит.) | шт. | 5 | 0 | 0 | 0 | 0 | 0
86 | ТССЦ-302-1932 Приказ Администрации ЛО от 20.10.15 №28 | Кран шаровый латунный полнопроходной с внутренней резьбой, давлением 4 МПа (40 кгс/см2), диаметром: 40 мм//д.32 мм (применит.) | шт. | 4 | 0 | 0 | 0 | 0 | 0
87 | ТССЦ-302-1933 Приказ Администрации ЛО от 20.10.15 №28 | Кран шаровый латунный полнопроходной с внутренней резьбой, давлением 4 МПа (40 кгс/см2), диаметром: 50 мм | шт. | 1 | 0 | 0 | 0 | 0 | 0
88 | ТЕР16-05-001-02 Приказ Администрации ЛО от 20.10.15 №28 | Установка вентилей, задвижек, затворов, клапанов обратных, кранов проходных на трубопроводах из стальных труб диаметром: до 50 мм | 1 шт. | 2 | 0 | 0 | 0 | 0 | 0
89 | ТССЦ-301-7798 Приказ Администрации ЛО от 20.10.15 №28 | Комплект ручного балансировочного MSV-BD и запорного MSV-S клапанов с внутренней резьбой, давлением 2,0 МПа (20 кгс/см2), диаметром: 50 мм//клапан запорно-регулирующиц, фланцевый, давлением 2,5МПа, диаметром 50 мм (применит.) | компл. | 2 | 0 | 0 | 0 | 0 | 0
90 | ТССЦ-302-0191 Приказ Администрации ЛО от 20.10.15 №28 | Краны шаровые фланцевые "Danfoss" JiP-FF с рукояткой, давлением: 2,5 МПа (25 кгс/см2), диаметром 65 мм | шт. | 2 | 0 | 0 | 0 | 0 | 0
91 | ТЕР16-05-001-02 Приказ Администрации ЛО от 20.10.15 №28 | Установка вентилей, задвижек, затворов, клапанов обратных, кранов проходных на трубопроводах из стальных труб диаметром: до 50 мм | 1 шт. | 5 | 0 | 0 | 0 | 0 | 0
92 | ТССЦ-301-7729 Приказ Администрации ЛО от 20.10.15 №28 | Клапан балансировочный ручной с внутренней резьбой USV-I, с фиксацией настройки, со спускным краном и измерительным ниппелем, давлением 1,6 МПа (16 кгс/см2), диаметром: 32 мм | шт. | 4 | 0 | 0 | 0 | 0 | 0
93 | ТССЦ-301-7730 Приказ Администрации ЛО от 20.10.15 №28 | Клапан балансировочный ручной с внутренней резьбой USV-I, с фиксацией настройки, со спускным краном и измерительным ниппелем, давлением 1,6 МПа (16 кгс/см2), диаметром: 40 мм | шт. | 1 | 0 | 0 | 0 | 0 | 0
94 | ТЕР16-02-005-02 Приказ Администрации ЛО от 20.10.15 №28 | Прокладка трубопроводов отопления и водоснабжения из стальных электросварных труб диаметром: 50 мм | 100 м трубопровода | 0.869 | 0 | 0 | 0 | 0 | 0
95 | ТЕР16-02-005-03 Приказ Администрации ЛО от 20.10.15 №28 | Прокладка трубопроводов отопления и водоснабжения из стальных электросварных труб диаметром: 65 мм | 100 м трубопровода | 0.746 | 0 | 0 | 0 | 0 | 0
96 | ТЕР16-02-005-04 Приказ Администрации ЛО от 20.10.15 №28 | Прокладка трубопроводов отопления и водоснабжения из стальных электросварных труб диаметром: 80 мм | 100 м трубопровода | 0.164 | 0 | 0 | 0 | 0 | 0
97 | ТЕР16-02-001-02 Приказ Администрации ЛО от 20.10.15 №28 | Прокладка трубопроводов отопления из стальных водогазопроводных неоцинкованных труб диаметром: 20 мм | 100 м трубопровода | 0.424 | 0 | 0 | 0 | 0 | 0
98 | ТЕР16-02-001-03 Приказ Администрации ЛО от 20.10.15 №28 | Прокладка трубопроводов отопления из стальных водогазопроводных неоцинкованных труб диаметром: 25 мм | 100 м трубопровода | 4.12 | 0 | 0 | 0 | 0 | 0
99 | ТЕР16-02-001-04 Приказ Администрации ЛО от 20.10.15 №28 | Прокладка трубопроводов отопления из стальных водогазопроводных неоцинкованных труб диаметром: 32 мм | 100 м трубопровода | 1.897 | 0 | 0 | 0 | 0 | 0
100 | ТЕР16-02-001-05 Приказ Администрации ЛО от 20.10.15 №28 | Прокладка трубопроводов отопления из стальных водогазопроводных неоцинкованных труб диаметром: 40 мм | 100 м трубопровода | 0.013 | 0 | 0 | 0 | 0 | 0
101 | ТЕР13-03-002-04 Приказ Администрации ЛО от 20.10.15 №28 | Огрунтовка металлических поверхностей за один раз: грунтовкой ГФ-021 | 100 м2 окрашиваемой поверхности | 1.1423 | 0 | 0 | 0 | 0 | 0
102 | ТЕР13-03-004-26 Приказ Администрации ЛО от 20.10.15 №28 | Окраска металлических огрунтованных поверхностей: эмалью ПФ-115 (за 2 раза) | 100 м2 окрашиваемой поверхности | 1.1423 | 0 | 0 | 0 | 0 | 0
103 | ТССЦ-507-4395 Приказ Администрации ЛО от 20.10.15 №28 | Отводы стальные крутоизогнутые бесшовные приварные (ГОСТ 17375-01): 45 град., наружным диаметром 57 мм, толщиной стенки 3,0 мм//Дн.25мм (применит.) | шт. | 7 | 0 | 0 | 0 | 0 | 0
104 | ТССЦ-507-4390 Приказ Администрации ЛО от 20.10.15 №28 | Отводы стальные крутоизогнутые бесшовные приварные (ГОСТ 17375-01): 90 град., наружным диаметром 89 мм, толщиной стенки 3,5 мм | шт. | 4 | 0 | 0 | 0 | 0 | 0
105 | ТССЦ-507-4387 Приказ Администрации ЛО от 20.10.15 №28 | Отводы стальные крутоизогнутые бесшовные приварные (ГОСТ 17375-01): 90 град., наружным диаметром 32 мм, толщиной стенки 2,0 мм//д.20, 25, 32, 40 мм (применит.) | шт. | 189 | 0 | 0 | 0 | 0 | 0
106 | ТССЦ-507-0877 Приказ Администрации ЛО от 20.10.15 №28 | Соединительная арматура трубопроводов: тройник прямой диаметром: 50 мм | 10 шт. | 0.6 | 0 | 0 | 0 | 0 | 0
107 | ТССЦ-507-0878 Приказ Администрации ЛО от 20.10.15 №28 | Соединительная арматура трубопроводов: тройник прямой диаметром: 63 мм//65мм (применит.) | 10 шт. | 0.6 | 0 | 0 | 0 | 0 | 0
108 | ТССЦ-507-0879 Приказ Администрации ЛО от 20.10.15 №28 | Соединительная арматура трубопроводов: тройник прямой диаметром: 75 мм//80 мм (применит.) | 10 шт. | 0.1 | 0 | 0 | 0 | 0 | 0
109 | ТССЦ-507-0874 Приказ Администрации ЛО от 20.10.15 №28 | Соединительная арматура трубопроводов: тройник прямой диаметром: 25 мм | 10 шт. | 0.2 | 0 | 0 | 0 | 0 | 0
110 | ТССЦ-507-0875 Приказ Администрации ЛО от 20.10.15 №28 | Соединительная арматура трубопроводов: тройник прямой диаметром: 32 мм | 10 шт. | 1.6 | 0 | 0 | 0 | 0 | 0
111 | ТССЦ-507-0876 Приказ Администрации ЛО от 20.10.15 №28 | Соединительная арматура трубопроводов: тройник прямой диаметром: 40 мм | 10 шт. | 0.1 | 0 | 0 | 0 | 0 | 0
112 | ТЕР18-06-003-10 Приказ Администрации ЛО от 20.10.15 №28 | Установка воздухоотводчиков | 1 шт. | 60 | 0 | 0 | 0 | 0 | 0
113 | ТССЦ-302-1788 Приказ Администрации ЛО от 20.10.15 №28 | Кран шаровой полнопроходной с внутренней резьбой, спускным элементом и заглушкой "Danfoss" UNI ISO 228, диаметром: 15 мм//применит. | шт. | 40 | 0 | 0 | 0 | 0 | 0
114 | ТЕР26-01-017-01 Приказ Администрации ЛО от 20.10.15 №28 | Изоляция трубопроводов диаметром 180 мм изделиями из вспененного каучука («Армофлекс»), вспененного полиэтилена («Термофлекс»): трубками | 10 м трубопровода | 86.4 | 0 | 0 | 0 | 0 | 0
115 | ТССЦ-104-0823 Приказ Администрации ЛО от 20.10.15 №28 | Трубки высокотемпературные из вспененного каучука K-FLEX SOLAR HT, толщиной: 19 мм диаметром 22 мм//применит. | 10 м | 4.73 | 0 | 0 | 0 | 0 | 0
116 | ТССЦ-104-0824 Приказ Администрации ЛО от 20.10.15 №28 | Трубки высокотемпературные из вспененного каучука K-FLEX SOLAR HT, толщиной: 19 мм диаметром 28 мм//применит. | 10 м | 49.5 | 0 | 0 | 0 | 0 | 0
117 | ТССЦ-104-0825 Приказ Администрации ЛО от 20.10.15 №28 | Трубки высокотемпературные из вспененного каучука K-FLEX SOLAR HT, толщиной: 19 мм диаметром 35 мм//применит. | 10 м | 20.9 | 0 | 0 | 0 | 0 | 0
118 | ТССЦ-104-0826 Приказ Администрации ЛО от 20.10.15 №28 | Трубки высокотемпературные из вспененного каучука K-FLEX SOLAR HT, толщиной: 19 мм диаметром 42 мм//применит. | 10 м | 0.22 | 0 | 0 | 0 | 0 | 0
119 | ТССЦ-104-0828 Приказ Администрации ЛО от 20.10.15 №28 | Трубки высокотемпературные из вспененного каучука K-FLEX SOLAR HT, толщиной: 19 мм диаметром 54 мм//применит. | 10 м | 9.57 | 0 | 0 | 0 | 0 | 0
120 | ТССЦ-104-0831 Приказ Администрации ЛО от 20.10.15 №28 | Трубки высокотемпературные из вспененного каучука K-FLEX SOLAR HT, толщиной: 19 мм диаметром 76 мм//применит. | 10 м | 8.25 | 0 | 0 | 0 | 0 | 0
121 | ТССЦ-104-0832 Приказ Администрации ЛО от 20.10.15 №28 | Трубки высокотемпературные из вспененного каучука K-FLEX SOLAR HT, толщиной: 19 мм диаметром 89 мм//применит. | 10 м | 1.87 | 0 | 0 | 0 | 0 | 0
122 | ТССЦ-301-1224 Приказ Администрации ЛО от 20.10.15 №28 | Крепления для трубопроводов: кронштейны, планки, хомуты | кг | 35 | 0 | 0 | 0 | 0 | 0
123 | ТЕР16-07-005-01 Приказ Администрации ЛО от 20.10.15 №28 | Гидравлическое испытание трубопроводов систем отопления, водопровода и горячего водоснабжения диаметром: до 50 мм | 100 м трубопровода | 7.323 | 0 | 0 | 0 | 0 | 0
124 | ТЕР16-07-005-02 Приказ Администрации ЛО от 20.10.15 №28 | Гидравлическое испытание трубопроводов систем отопления, водопровода и горячего водоснабжения диаметром: до 100 мм | 100 м трубопровода | 0.91 | 0 | 0 | 0 | 0 | 0
Раздел 4. РММ. Система теплоснабжения Воздушно-Тепловых Завес |  |  |  |  | 0 | 0 | 0 | 0 | 0
125 | ТЕР20-06-013-01 Приказ Администрации ЛО от 20.10.15 №28 | Установка блоков тепломассообмена производительностью: до 10 тыс. м3/час | 10 блоков | 4.2 | 0 | 0 | 0 | 0 | 0
126 О | Прайс | Водяная воздушно-тепловая завеса КЭВ-170П7011W | шт. | 3 | 0 | 0 | 0 | 0 | 0
127 О | Прайс | Водяная воздушно-тепловая завеса КЭВ-170П7010W | шт. | 30 | 0 | 0 | 0 | 0 | 0
128 О | Прайс | Водяная воздушно-тепловая завеса КЭВ-140П8020W | шт. | 3 | 0 | 0 | 0 | 0 | 0
129 О | Прайс | Воздушная завеса КЭВ-П8020А | шт. | 6 | 0 | 0 | 0 | 0 | 0
130 | ТЕР18-06-006-01 Приказ Администрации ЛО от 20.10.15 №28 | Установка узлов конденсатоотводчиков диаметром : 15 мм//смесительный узел | 1 узел | 13 | 0 | 0 | 0 | 0 | 0
131 | ТССЦ-302-1220 Приказ Администрации ЛО от 20.10.15 №28 | Смесительный узел SUR (P) 40-4,0 (циркуляционный насос, трехходовой клапан ESBE, шаровой клапан, фильтр, гибкие трубки) | компл. | 13 | 0 | 0 | 0 | 0 | 0
132 | ТЕРм08-02-144-01 Приказ Администрации ЛО от 20.10.15 №28 | Присоединение к зажимам жил проводов или кабелей сечением: до 2,5 мм2 | 100 шт. | 0.04 | 0 | 0 | 0 | 0 | 0
133 | ТЕР16-05-001-02 Приказ Администрации ЛО от 20.10.15 №28 | Установка вентилей, задвижек, затворов, клапанов обратных, кранов проходных на трубопроводах из стальных труб диаметром: до 50 мм | 1 шт. | 1 | 0 | 0 | 0 | 0 | 0
134 | ТССЦ-301-7798 Приказ Администрации ЛО от 20.10.15 №28 | Комплект ручного балансировочного MSV-BD и запорного MSV-S клапанов с внутренней резьбой, давлением 2,0 МПа (20 кгс/см2), диаметром: 50 мм//клапан запорно-регулирующиц, фланцевый, давлением 2,5МПа, диаметром 50 мм (применит.) | компл. | 1 | 0 | 0 | 0 | 0 | 0
135 | ТЕР16-05-001-03 Приказ Администрации ЛО от 20.10.15 №28 | Установка вентилей, задвижек, затворов, клапанов обратных, кранов проходных на трубопроводах из стальных труб диаметром: до 100 мм | 1 шт. | 1 | 0 | 0 | 0 | 0 | 0
136 | ТССЦ-301-7798 Приказ Администрации ЛО от 20.10.15 №28 | Комплект ручного балансировочного MSV-BD и запорного MSV-S клапанов с внутренней резьбой, давлением 2,0 МПа (20 кгс/см2), диаметром: 50 мм//клапан запорно-регулирующиц, фланцевый, давлением 2,5МПа, диаметром 50 мм//д.80 мм (применит.) | компл. | 1 | 0 | 0 | 0 | 0 | 0
137 | ТССЦ-302-0191 Приказ Администрации ЛО от 20.10.15 №28 | Краны шаровые фланцевые "Danfoss" JiP-FF с рукояткой, давлением: 2,5 МПа (25 кгс/см2), диаметром 65 мм | шт. | 8 | 0 | 0 | 0 | 0 | 0
138 | ТССЦ-302-0193 Приказ Администрации ЛО от 20.10.15 №28 | Краны шаровые фланцевые "Danfoss" JiP-FF с рукояткой, давлением: 2,5 МПа (25 кгс/см2), диаметром 100 мм | шт. | 1 | 0 | 0 | 0 | 0 | 0
139 | ТЕР16-02-005-02 Приказ Администрации ЛО от 20.10.15 №28 | Прокладка трубопроводов отопления и водоснабжения из стальных электросварных труб диаметром: 50 мм | 100 м трубопровода | 0.9 | 0 | 0 | 0 | 0 | 0
140 | ТЕР16-02-005-03 Приказ Администрации ЛО от 20.10.15 №28 | Прокладка трубопроводов отопления и водоснабжения из стальных электросварных труб диаметром: 65 мм | 100 м трубопровода | 2 | 0 | 0 | 0 | 0 | 0
141 | ТЕР16-02-005-05 Приказ Администрации ЛО от 20.10.15 №28 | Прокладка трубопроводов отопления и водоснабжения из стальных электросварных труб диаметром: 100 мм | 100 м трубопровода | 0.4 | 0 | 0 | 0 | 0 | 0
143 | ТЕР13-03-002-04 Приказ Администрации ЛО от 20.10.15 №28 | Огрунтовка металлических поверхностей за один раз: грунтовкой ГФ-021 | 100 м2 окрашиваемой поверхности | 0.8183 | 0 | 0 | 0 | 0 | 0
144 | ТЕР13-03-004-26 Приказ Администрации ЛО от 20.10.15 №28 | Окраска металлических огрунтованных поверхностей: эмалью ПФ-115 (за 2 раза) | 100 м2 окрашиваемой поверхности | 0.8183 | 0 | 0 | 0 | 0 | 0
145 | ТССЦ-507-4389 Приказ Администрации ЛО от 20.10.15 №28 | Отводы стальные крутоизогнутые бесшовные приварные (ГОСТ 17375-01): 90 град., наружным диаметром 57 мм, толщиной стенки 3,0 мм//д.50мм (применит.) | шт. | 24 | 0 | 0 | 0 | 0 | 0
146 | ТССЦ-507-4390 Приказ Администрации ЛО от 20.10.15 №28 | Отводы стальные крутоизогнутые бесшовные приварные (ГОСТ 17375-01): 90 град., наружным диаметром 89 мм, толщиной стенки 3,5 мм//д.65мм (применит.) | шт. | 24 | 0 | 0 | 0 | 0 | 0
147 | ТССЦ-507-4392 Приказ Администрации ЛО от 20.10.15 №28 | Отводы стальные крутоизогнутые бесшовные приварные (ГОСТ 17375-01): 90 град., наружным диаметром 133 мм, толщиной стенки 4,0//д.125 мм (_применит.) | шт. | 6 | 0 | 0 | 0 | 0 | 0
148 | ТССЦ-507-0877 Приказ Администрации ЛО от 20.10.15 №28 | Соединительная арматура трубопроводов: тройник прямой диаметром: 50 мм | 10 шт. | 2.4 | 0 | 0 | 0 | 0 | 0
149 | ТССЦ-507-0878 Приказ Администрации ЛО от 20.10.15 №28 | Соединительная арматура трубопроводов: тройник прямой диаметром: 63 мм//65мм (применит.) | 10 шт. | 2.4 | 0 | 0 | 0 | 0 | 0
150 | ТССЦ-507-0881 Приказ Администрации ЛО от 20.10.15 №28 | Соединительная арматура трубопроводов: тройник прямой диаметром: 110 мм//д. 100мм (применит.) | 10 шт. | 0.2 | 0 | 0 | 0 | 0 | 0
151 | ТССЦ-507-0882 Приказ Администрации ЛО от 20.10.15 №28 | Соединительная арматура трубопроводов: тройник прямой диаметром: 140 мм//д.125 мм (применит.) | 10 шт. | 0.2 | 0 | 0 | 0 | 0 | 0
152 | ТЕР18-06-003-10 Приказ Администрации ЛО от 20.10.15 №28 | Установка воздухоотводчиков | 1 шт. | 24 | 0 | 0 | 0 | 0 | 0
153 | ТССЦ-302-1788 Приказ Администрации ЛО от 20.10.15 №28 | Кран шаровой полнопроходной с внутренней резьбой, спускным элементом и заглушкой "Danfoss" UNI ISO 228, диаметром: 15 мм//применит. | шт. | 28 | 0 | 0 | 0 | 0 | 0
154 | ТЕР26-01-017-01 Приказ Администрации ЛО от 20.10.15 №28 | Изоляция трубопроводов диаметром 180 мм изделиями из вспененного каучука («Армофлекс»), вспененного полиэтилена («Термофлекс»): трубками | 10 м трубопровода | 38 | 0 | 0 | 0 | 0 | 0
155 | ТССЦ-104-0828 Приказ Администрации ЛО от 20.10.15 №28 | Трубки высокотемпературные из вспененного каучука K-FLEX SOLAR HT, толщиной: 19 мм диаметром 54 мм//применит. | 10 м | 9.9 | 0 | 0 | 0 | 0 | 0
156 | ТССЦ-104-0831 Приказ Администрации ЛО от 20.10.15 №28 | Трубки высокотемпературные из вспененного каучука K-FLEX SOLAR HT, толщиной: 19 мм диаметром 76 мм//применит. | 10 м | 22 | 0 | 0 | 0 | 0 | 0
157 | ТССЦ-104-1045 Приказ Администрации ЛО от 20.10.15 №28 | Трубки высокотемпературные из вспененного каучука K-FLEX ECO, толщиной: 19 мм, диаметром 108 мм//применит. | 10 м | 4.4 | 0 | 0 | 0 | 0 | 0
158 | ТССЦ-104-1046 Приказ Администрации ЛО от 20.10.15 №28 | Трубки высокотемпературные из вспененного каучука K-FLEX ECO, толщиной: 19 мм, диаметром 114 мм//применит. | 10 м | 5.5 | 0 | 0 | 0 | 0 | 0
159 | ТССЦ-301-1224 Приказ Администрации ЛО от 20.10.15 №28 | Крепления для трубопроводов: кронштейны, планки, хомуты | кг | 45 | 0 | 0 | 0 | 0 | 0
160 | ТЕР16-07-005-02 Приказ Администрации ЛО от 20.10.15 №28 | Гидравлическое испытание трубопроводов систем отопления, водопровода и горячего водоснабжения диаметром: до 100 мм | 100 м трубопровода | 3.8 | 0 | 0 | 0 | 0 | 0
Раздел 5. РММ. Система теплоснабжения приточных установок |  |  |  |  | 0 | 0 | 0 | 0 | 0
Смесительные узлы учтены в приточных установках |  |  |  |  | 0 | 0 | 0 | 0 | 0
161 | ТЕР16-05-001-02 Приказ Администрации ЛО от 20.10.15 №28 | Установка вентилей, задвижек, затворов, клапанов обратных, кранов проходных на трубопроводах из стальных труб диаметром: до 50 мм | 1 шт. | 2 | 0 | 0 | 0 | 0 | 0
162 | ТССЦ-301-7730 Приказ Администрации ЛО от 20.10.15 №28 | Клапан балансировочный ручной с внутренней резьбой USV-I, с фиксацией настройки, со спускным краном и измерительным ниппелем, давлением 1,6 МПа (16 кгс/см2), диаметром: 40 мм//применит. | шт. | 1 | 0 | 0 | 0 | 0 | 0
163 | ТССЦ-301-7731 Приказ Администрации ЛО от 20.10.15 №28 | Клапан балансировочный ручной с внутренней резьбой USV-I, с фиксацией настройки, со спускным краном и измерительным ниппелем, давлением 1,6 МПа (16 кгс/см2), диаметром: 50 мм//применит. | шт. | 1 | 0 | 0 | 0 | 0 | 0
164 | ТЕР16-02-005-03 Приказ Администрации ЛО от 20.10.15 №28 | Прокладка трубопроводов отопления и водоснабжения из стальных электросварных труб диаметром: 65 мм | 100 м трубопровода | 0.929 | 0 | 0 | 0 | 0 | 0
165 | ТЕР16-02-001-02 Приказ Администрации ЛО от 20.10.15 №28 | Прокладка трубопроводов отопления из стальных водогазопроводных неоцинкованных труб диаметром: 20 мм | 100 м трубопровода | 0.387 | 0 | 0 | 0 | 0 | 0
166 | ТЕР16-02-001-03 Приказ Администрации ЛО от 20.10.15 №28 | Прокладка трубопроводов отопления из стальных водогазопроводных неоцинкованных труб диаметром: 25 мм | 100 м трубопровода | 0.39 | 0 | 0 | 0 | 0 | 0
167 | ТЕР16-02-001-04 Приказ Администрации ЛО от 20.10.15 №28 | Прокладка трубопроводов отопления из стальных водогазопроводных неоцинкованных труб диаметром: 32 мм | 100 м трубопровода | 0.672 | 0 | 0 | 0 | 0 | 0
168 | ТЕР16-02-001-05 Приказ Администрации ЛО от 20.10.15 №28 | Прокладка трубопроводов отопления из стальных водогазопроводных неоцинкованных труб диаметром: 40 мм | 100 м трубопровода | 0.562 | 0 | 0 | 0 | 0 | 0
169 | ТЕР16-02-001-06 Приказ Администрации ЛО от 20.10.15 №28 | Прокладка трубопроводов отопления из стальных водогазопроводных неоцинкованных труб диаметром: 50 мм | 100 м трубопровода | 0.957 | 0 | 0 | 0 | 0 | 0
170 | ТЕР13-03-002-04 Приказ Администрации ЛО от 20.10.15 №28 | Огрунтовка металлических поверхностей за один раз: грунтовкой ГФ-021 | 100 м2 окрашиваемой поверхности | 0.6499 | 0 | 0 | 0 | 0 | 0
171 | ТЕР13-03-004-26 Приказ Администрации ЛО от 20.10.15 №28 | Окраска металлических огрунтованных поверхностей: эмалью ПФ-115 (за 2 раза) | 100 м2 окрашиваемой поверхности | 0.6499 | 0 | 0 | 0 | 0 | 0
172 | ТССЦ-507-4395 Приказ Администрации ЛО от 20.10.15 №28 | Отводы стальные крутоизогнутые бесшовные приварные (ГОСТ 17375-01): 45 град., наружным диаметром 57 мм, толщиной стенки 3,0 мм//Дн.25мм (применит.) | шт. | 1 | 0 | 0 | 0 | 0 | 0
173 | ТССЦ-507-4395 Приказ Администрации ЛО от 20.10.15 №28 | Отводы стальные крутоизогнутые бесшовные приварные (ГОСТ 17375-01): 45 град., наружным диаметром 57 мм, толщиной стенки 3,0 мм//Дн.32мм (применит.) | шт. | 1 | 0 | 0 | 0 | 0 | 0
174 | ТССЦ-507-4390 Приказ Администрации ЛО от 20.10.15 №28 | Отводы стальные крутоизогнутые бесшовные приварные (ГОСТ 17375-01): 90 град., наружным диаметром 89 мм, толщиной стенки 3,5 мм//д.65мм (применит.) | шт. | 8 | 0 | 0 | 0 | 0 | 0
175 | ТССЦ-507-4387 Приказ Администрации ЛО от 20.10.15 №28 | Отводы стальные крутоизогнутые бесшовные приварные (ГОСТ 17375-01): 90 град., наружным диаметром 32 мм, толщиной стенки 2,0 мм//д.20, 25, 32, 40 мм (применит.) | шт. | 106 | 0 | 0 | 0 | 0 | 0
176 | ТССЦ-507-0874 Приказ Администрации ЛО от 20.10.15 №28 | Соединительная арматура трубопроводов: тройник прямой диаметром: 25 мм | 10 шт. | 0.1 | 0 | 0 | 0 | 0 | 0
177 | ТССЦ-507-0875 Приказ Администрации ЛО от 20.10.15 №28 | Соединительная арматура трубопроводов: тройник прямой диаметром: 32 мм | 10 шт. | 0.1 | 0 | 0 | 0 | 0 | 0
178 | ТССЦ-507-0876 Приказ Администрации ЛО от 20.10.15 №28 | Соединительная арматура трубопроводов: тройник прямой диаметром: 40 мм | 10 шт. | 0.2 | 0 | 0 | 0 | 0 | 0
179 | ТССЦ-507-0877 Приказ Администрации ЛО от 20.10.15 №28 | Соединительная арматура трубопроводов: тройник прямой диаметром: 50 мм | 10 шт. | 0.6 | 0 | 0 | 0 | 0 | 0
180 | ТЕР18-06-003-10 Приказ Администрации ЛО от 20.10.15 №28 | Установка воздухоотводчиков | 1 шт. | 28 | 0 | 0 | 0 | 0 | 0
181 | ТССЦ-302-1788 Приказ Администрации ЛО от 20.10.15 №28 | Кран шаровой полнопроходной с внутренней резьбой, спускным элементом и заглушкой "Danfoss" UNI ISO 228, диаметром: 15 мм//применит. | шт. | 20 | 0 | 0 | 0 | 0 | 0
182 | ТЕР26-01-017-01 Приказ Администрации ЛО от 20.10.15 №28 | Изоляция трубопроводов диаметром 180 мм изделиями из вспененного каучука («Армофлекс»), вспененного полиэтилена («Термофлекс»): трубками | 10 м трубопровода | 39.4 | 0 | 0 | 0 | 0 | 0
183 | ТССЦ-104-0823 Приказ Администрации ЛО от 20.10.15 №28 | Трубки высокотемпературные из вспененного каучука K-FLEX SOLAR HT, толщиной: 19 мм диаметром 22 мм//применит. | 10 м | 4.4 | 0 | 0 | 0 | 0 | 0
184 | ТССЦ-104-0824 Приказ Администрации ЛО от 20.10.15 №28 | Трубки высокотемпературные из вспененного каучука K-FLEX SOLAR HT, толщиной: 19 мм диаметром 28 мм | 10 м | 4.4 | 0 | 0 | 0 | 0 | 0
185 | ТССЦ-104-0825 Приказ Администрации ЛО от 20.10.15 №28 | Трубки высокотемпературные из вспененного каучука K-FLEX SOLAR HT, толщиной: 19 мм диаметром 35 мм | 10 м | 7.48 | 0 | 0 | 0 | 0 | 0
186 | ТССЦ-104-0826 Приказ Администрации ЛО от 20.10.15 №28 | Трубки высокотемпературные из вспененного каучука K-FLEX SOLAR HT, толщиной: 19 мм диаметром 42 мм | 10 м | 6.27 | 0 | 0 | 0 | 0 | 0
187 | ТССЦ-104-0828 Приказ Администрации ЛО от 20.10.15 №28 | Трубки высокотемпературные из вспененного каучука K-FLEX SOLAR HT, толщиной: 19 мм диаметром 54 мм | 10 м | 10.56 | 0 | 0 | 0 | 0 | 0
188 | ТССЦ-104-0831 Приказ Администрации ЛО от 20.10.15 №28 | Трубки высокотемпературные из вспененного каучука K-FLEX SOLAR HT, толщиной: 19 мм диаметром 76 мм | 10 м | 10.23 | 0 | 0 | 0 | 0 | 0
189 | ТССЦ-301-1224 Приказ Администрации ЛО от 20.10.15 №28 | Крепления для трубопроводов: кронштейны, планки, хомуты | кг | 40 | 0 | 0 | 0 | 0 | 0
190 | ТЕР16-07-005-02 Приказ Администрации ЛО от 20.10.15 №28 | Гидравлическое испытание трубопроводов систем отопления, водопровода и горячего водоснабжения диаметром: до 100 мм | 100 м трубопровода | 0.929 | 0 | 0 | 0 | 0 | 0
191 | ТЕР16-07-005-01 Приказ Администрации ЛО от 20.10.15 №28 | Гидравлическое испытание трубопроводов систем отопления, водопровода и горячего водоснабжения диаметром: до 50 мм | 100 м трубопровода | 2.968 | 0 | 0 | 0 | 0 | 0
Раздел 6. Приточная установка ПВ2 |  |  |  |  | 0 | 0 | 0 | 0 | 0
192 | ТЕР20-05-001-01 Приказ Администрации ЛО от 20.10.15 №28 | Установка фильтров ячейковых | 1 м2 поверхности в свету | 0.56 | 0 | 0 | 0 | 0 | 0
193 О | КОРФ | Корпус фильтра UTR POOL 70-40 FKU | шт | 2 | 0 | 0 | 0 | 0 | 0
194 О | КОРФ | Вставка карманная фильтрующая укороченная WFU 70-40 G4 | шт | 2 | 0 | 0 | 0 | 0 | 0
195 О | КОРФ | Межсекционная стяжка ТН 5009-000 | шт | 4 | 0 | 0 | 0 | 0 | 0
196 | ТЕР20-02-018-01 Приказ Администрации ЛО от 20.10.15 №28 | Установка вставок гибких | 1 м2 | 1.12 | 0 | 0 | 0 | 0 | 0
197 О | КОРФ | Вставка гибкая POOL WG 70-40 | шт | 4 | 0 | 0 | 0 | 0 | 0
198 | ТЕР20-02-005-08 Приказ Администрации ЛО от 20.10.15 №28 | Установка заслонок воздушных и клапанов воздушных КВР с ручным приводом: периметром до 2400 мм | 1 шт. | 2 | 0 | 0 | 0 | 0 | 0
199 О | КОРФ | Заслонка POOL ZR 70-40 | шт | 2 | 0 | 0 | 0 | 0 | 0
200 | ТЕР20-04-002-01 Приказ Администрации ЛО от 20.10.15 №28 | Установка калориферов массой: до 0,1 т//рекуператора (применит.) | 1 калорифер | 1 | 0 | 0 | 0 | 0 | 0
201 О | КОРФ | Рекуператор напольный UTR POOL 70-40 PRN | шт | 1 | 0 | 0 | 0 | 0 | 0
202 | ТЕР20-06-013-01 Приказ Администрации ЛО от 20.10.15 №28 | Установка блоков тепломассообмена производительностью: до 10 тыс. м3/час | 10 блоков | 0.2 | 0 | 0 | 0 | 0 | 0
203 О | КОРФ | Вентилятор UTR POOL 70-40 V1.31-2,2х30 | шт | 2 | 0 | 0 | 0 | 0 | 0
204 О | КОРФ | Секция промежуточная UTR POOL 70-40 ZP | шт | 1 | 0 | 0 | 0 | 0 | 0
205 | ТЕР20-04-001-01 Приказ Администрации ЛО от 20.10.15 №28 | Установка агрегатов воздушно-отопительных массой: до 0,25 т | 1 агрегат | 1 | 0 | 0 | 0 | 0 | 0
206 О | КОРФ | Воздухонагреватель водяной UTR POOL 70-40 WWN/2 | шт | 1 | 0 | 0 | 0 | 0 | 0
КИПиА |  |  |  |  | 0 | 0 | 0 | 0 | 0
207 | ТЕРм08-01-101-01 Приказ Администрации ЛО от 20.10.15 №28 | Преобразователь массой: до 0,15 т//частотный преобразователь | 1 шкаф | 2 | 0 | 0 | 0 | 0 | 0
208 | ТЕРм11-02-001-01 Приказ Администрации ЛО от 20.10.15 №28 | Прибор, устанавливаемый на резьбовых соединениях, масса: до 1,5 кг//датчик температуры кнальный, наружного воздуха, воды, перепада давления | 1 шт. | 6 | 0 | 0 | 0 | 0 | 0
209 | ТЕРм11-05-001-01 Приказ Администрации ЛО от 20.10.15 №28 | Механизм исполнительный, масса: до 20 кг//привод воздушной заслонки | 1 шт. | 2 | 0 | 0 | 0 | 0 | 0
210 | ТЕР18-06-006-03 Приказ Администрации ЛО от 20.10.15 №28 | Установка узлов конденсатоотводчиков диаметром : 25 мм//смесительный узел (применит.) | 1 узел | 1 | 0 | 0 | 0 | 0 | 0
211 О | КОРФ | Автоматика для ПВ2 | шт | 1 | 0 | 0 | 0 | 0 | 0
Раздел 7. Приточная установка ПВ3 |  |  |  |  | 0 | 0 | 0 | 0 | 0
212 | ТЕР20-05-001-01 Приказ Администрации ЛО от 20.10.15 №28 | Установка фильтров ячейковых | 1 м2 поверхности в свету | 0.56 | 0 | 0 | 0 | 0 | 0
213 О | КОРФ | Корпус фильтра UTR POOL 70-40 FKU | шт | 2 | 0 | 0 | 0 | 0 | 0
214 О | КОРФ | Вставка карманная фильтрующая укороченная WFU 70-40 G4 | шт | 2 | 0 | 0 | 0 | 0 | 0
215 О | КОРФ | Межсекционная стяжка ТН 5009-000 | шт | 4 | 0 | 0 | 0 | 0 | 0
216 | ТЕР20-02-018-01 Приказ Администрации ЛО от 20.10.15 №28 | Установка вставок гибких | 1 м2 | 1.12 | 0 | 0 | 0 | 0 | 0
217 О | КОРФ | Вставка гибкая POOL WG 70-40 | шт | 4 | 0 | 0 | 0 | 0 | 0
218 | ТЕР20-02-005-08 Приказ Администрации ЛО от 20.10.15 №28 | Установка заслонок воздушных и клапанов воздушных КВР с ручным приводом: периметром до 2400 мм | 1 шт. | 2 | 0 | 0 | 0 | 0 | 0
219 О | КОРФ | Заслонка POOL ZR 70-40 | шт | 2 | 0 | 0 | 0 | 0 | 0
220 | ТЕР20-04-002-01 Приказ Администрации ЛО от 20.10.15 №28 | Установка калориферов массой: до 0,1 т//рекуператора (применит.) | 1 калорифер | 1 | 0 | 0 | 0 | 0 | 0
221 О | КОРФ | Рекуператор напольный UTR POOL 70-40 PRN | шт | 1 | 0 | 0 | 0 | 0 | 0
222 | ТЕР20-06-013-01 Приказ Администрации ЛО от 20.10.15 №28 | Установка блоков тепломассообмена производительностью: до 10 тыс. м3/час | 10 блоков | 0.2 | 0 | 0 | 0 | 0 | 0
223 О | КОРФ | Вентилятор UTR POOL 70-40 V1.31-2,2х30 | шт | 1 | 0 | 0 | 0 | 0 | 0
224 О | КОРФ | Вентилятор UTR POOL 70-40 V1.31-1,1х30 | шт | 1 | 0 | 0 | 0 | 0 | 0
225 О | КОРФ | Секция смешения с подмесом сверху UTR POOL 70-40 SV | шт | 2 | 0 | 0 | 0 | 0 | 0
226 О | КОРФ | Панель торцевая глухая UTR POOL 70-40 P0 | шт | 2 | 0 | 0 | 0 | 0 | 0
227 | ТЕР20-04-001-01 Приказ Администрации ЛО от 20.10.15 №28 | Установка агрегатов воздушно-отопительных массой: до 0,25 т | 1 агрегат | 1 | 0 | 0 | 0 | 0 | 0
228 О | КОРФ | Воздухонагреватель водяной UTR POOL 70-40 WWN/2 | шт | 1 | 0 | 0 | 0 | 0 | 0
КИПиА |  |  |  |  | 0 | 0 | 0 | 0 | 0
229 | ТЕРм08-01-101-01 Приказ Администрации ЛО от 20.10.15 №28 | Преобразователь массой: до 0,15 т//частотный преобразователь | 1 шкаф | 2 | 0 | 0 | 0 | 0 | 0
230 | ТЕРм11-02-001-01 Приказ Администрации ЛО от 20.10.15 №28 | Прибор, устанавливаемый на резьбовых соединениях, масса: до 1,5 кг//датчик температуры кнальный, наружного воздуха, воды, перепада давления | 1 шт. | 6 | 0 | 0 | 0 | 0 | 0
231 | ТЕРм11-05-001-01 Приказ Администрации ЛО от 20.10.15 №28 | Механизм исполнительный, масса: до 20 кг//привод воздушной заслонки | 1 шт. | 2 | 0 | 0 | 0 | 0 | 0
232 | ТЕР18-06-006-02 Приказ Администрации ЛО от 20.10.15 №28 | Установка узлов конденсатоотводчиков диаметром : 20 мм//смесительный узел (применит.) | 1 узел | 1 | 0 | 0 | 0 | 0 | 0
233 О | КОРФ | Автоматика для ПВ3 | шт | 1 | 0 | 0 | 0 | 0 | 0
Раздел 8. Приточная установка ПВ4 |  |  |  |  | 0 | 0 | 0 | 0 | 0
234 | ТЕР20-05-001-01 Приказ Администрации ЛО от 20.10.15 №28 | Установка фильтров ячейковых | 1 м2 поверхности в свету | 0.9 | 0 | 0 | 0 | 0 | 0
235 О | КОРФ | Корпус фильтра UTR POOL 70-40 FKU | шт | 2 | 0 | 0 | 0 | 0 | 0
236 О | КОРФ | Вставка карманная фильтрующая укороченная WFU 90-50 G4 | шт | 2 | 0 | 0 | 0 | 0 | 0
237 О | КОРФ | Межсекционная стяжка ТН 5009-000 | шт | 4 | 0 | 0 | 0 | 0 | 0
238 | ТЕР20-02-018-01 Приказ Администрации ЛО от 20.10.15 №28 | Установка вставок гибких | 1 м2 | 1.8 | 0 | 0 | 0 | 0 | 0
239 О | КОРФ | Вставка гибкая POOL WG 90-50 | шт | 4 | 0 | 0 | 0 | 0 | 0
240 | ТЕР20-02-005-09 Приказ Администрации ЛО от 20.10.15 №28 | Установка заслонок воздушных и клапанов воздушных КВР с ручным приводом: периметром до 4000 мм | 1 шт. | 2 | 0 | 0 | 0 | 0 | 0
241 О | КОРФ | Заслонка POOL ZR 90-50 | шт | 2 | 0 | 0 | 0 | 0 | 0
242 | ТЕР20-04-002-01 Приказ Администрации ЛО от 20.10.15 №28 | Установка калориферов массой: до 0,1 т//рекуператора (применит.) | 1 калорифер | 1 | 0 | 0 | 0 | 0 | 0
243 О | КОРФ | Рекуператор напольный UTR POOL 90-50 PRN | шт | 1 | 0 | 0 | 0 | 0 | 0
244 | ТЕР20-06-013-01 Приказ Администрации ЛО от 20.10.15 №28 | Установка блоков тепломассообмена производительностью: до 10 тыс. м3/час | 10 блоков | 0.2 | 0 | 0 | 0 | 0 | 0
245 О | КОРФ | Вентилятор UTR POOL 90-50 V1.35-3х30 | шт | 2 | 0 | 0 | 0 | 0 | 0
246 О | КОРФ | Секция смешения с подмесом сверху UTR POOL 90-50 SV | шт | 2 | 0 | 0 | 0 | 0 | 0
247 О | КОРФ | Панель торцевая глухая UTR POOL 90-50 P0 | шт | 2 | 0 | 0 | 0 | 0 | 0
248 | ТЕР20-04-001-01 Приказ Администрации ЛО от 20.10.15 №28 | Установка агрегатов воздушно-отопительных массой: до 0,25 т | 1 агрегат | 1 | 0 | 0 | 0 | 0 | 0
249 О | КОРФ | Воздухонагреватель водяной UTR POOL 90-50 WWN/2 | шт | 1 | 0 | 0 | 0 | 0 | 0
КИПиА |  |  |  |  | 0 | 0 | 0 | 0 | 0
250 | ТЕРм08-01-101-01 Приказ Администрации ЛО от 20.10.15 №28 | Преобразователь массой: до 0,15 т//частотный преобразователь | 1 шкаф | 2 | 0 | 0 | 0 | 0 | 0
251 | ТЕРм11-02-001-01 Приказ Администрации ЛО от 20.10.15 №28 | Прибор, устанавливаемый на резьбовых соединениях, масса: до 1,5 кг//датчик температуры кнальный, наружного воздуха, воды, перепада давления | 1 шт. | 6 | 0 | 0 | 0 | 0 | 0
252 | ТЕРм11-05-001-01 Приказ Администрации ЛО от 20.10.15 №28 | Механизм исполнительный, масса: до 20 кг//привод воздушной заслонки | 1 шт. | 2 | 0 | 0 | 0 | 0 | 0
253 | ТЕР18-06-006-03 Приказ Администрации ЛО от 20.10.15 №28 | Установка узлов конденсатоотводчиков диаметром : 25 мм//смесительный узел (применит.) | 1 узел | 1 | 0 | 0 | 0 | 0 | 0
254 О | КОРФ | Автоматика для ПВ4 | шт | 1 | 0 | 0 | 0 | 0 | 0
Раздел 9. Приточная установка ПВ6 |  |  |  |  | 0 | 0 | 0 | 0 | 0
255 | ТЕР20-05-001-01 Приказ Администрации ЛО от 20.10.15 №28 | Установка фильтров ячейковых | 1 м2 поверхности в свету | 0.3 | 0 | 0 | 0 | 0 | 0
256 О | КОРФ | Корпус фильтра UTR POOL 50-30 FKU | шт | 2 | 0 | 0 | 0 | 0 | 0
257 О | КОРФ | Вставка карманная фильтрующая укороченная WFU 50-30 G4 | шт | 2 | 0 | 0 | 0 | 0 | 0
258 О | КОРФ | Межсекционная стяжка ТН 5009-000 | шт | 4 | 0 | 0 | 0 | 0 | 0
259 | ТЕР20-02-018-01 Приказ Администрации ЛО от 20.10.15 №28 | Установка вставок гибких | 1 м2 | 0.6 | 0 | 0 | 0 | 0 | 0
260 О | КОРФ | Вставка гибкая POOL WG 50-30 | шт | 4 | 0 | 0 | 0 | 0 | 0
261 | ТЕР20-02-005-07 Приказ Администрации ЛО от 20.10.15 №28 | Установка заслонок воздушных и клапанов воздушных КВР с ручным приводом: периметром до 1600 мм | 1 шт. | 2 | 0 | 0 | 0 | 0 | 0
262 О | КОРФ | Заслонка POOL ZR 50-30 | шт | 2 | 0 | 0 | 0 | 0 | 0
263 | ТЕР20-04-002-01 Приказ Администрации ЛО от 20.10.15 №28 | Установка калориферов массой: до 0,1 т//рекуператора (применит.) | 1 калорифер | 1 | 0 | 0 | 0 | 0 | 0
264 О | КОРФ | Рекуператор напольный UTR POOL 50-30 PRN | шт | 1 | 0 | 0 | 0 | 0 | 0
265 | ТЕР20-06-013-01 Приказ Администрации ЛО от 20.10.15 №28 | Установка блоков тепломассообмена производительностью: до 10 тыс. м3/час | 10 блоков | 0.1 | 0 | 0 | 0 | 0 | 0
266 О | КОРФ | Вентилятор UTR POOL 50-30 V1.28-1,1х30 | шт | 2 | 0 | 0 | 0 | 0 | 0
267 О | КОРФ | Секция промежуточная UTR POOL 50-30 ZP | шт | 1 | 0 | 0 | 0 | 0 | 0
268 | ТЕР20-04-001-01 Приказ Администрации ЛО от 20.10.15 №28 | Установка агрегатов воздушно-отопительных массой: до 0,25 т | 1 агрегат | 1 | 0 | 0 | 0 | 0 | 0
269 О | КОРФ | Воздухонагреватель водяной UTR POOL 50-30 WWN/2 | шт | 1 | 0 | 0 | 0 | 0 | 0
КИПиА |  |  |  |  | 0 | 0 | 0 | 0 | 0
270 | ТЕРм08-01-101-01 Приказ Администрации ЛО от 20.10.15 №28 | Преобразователь массой: до 0,15 т//частотный преобразователь | 1 шкаф | 2 | 0 | 0 | 0 | 0 | 0
271 | ТЕРм11-02-001-01 Приказ Администрации ЛО от 20.10.15 №28 | Прибор, устанавливаемый на резьбовых соединениях, масса: до 1,5 кг//датчик температуры кнальный, наружного воздуха, воды, перепада давления | 1 шт. | 6 | 0 | 0 | 0 | 0 | 0
272 | ТЕРм11-05-001-01 Приказ Администрации ЛО от 20.10.15 №28 | Механизм исполнительный, масса: до 20 кг//привод воздушной заслонки | 1 шт. | 2 | 0 | 0 | 0 | 0 | 0
273 | ТЕР18-06-006-02 Приказ Администрации ЛО от 20.10.15 №28 | Установка узлов конденсатоотводчиков диаметром : 20 мм//смесительный узел (применит.) | 1 узел | 1 | 0 | 0 | 0 | 0 | 0
274 О | КОРФ | Автоматика для ПВ6 | шт | 1 | 0 | 0 | 0 | 0 | 0
Раздел 10. Приточная установка ПВ8 |  |  |  |  | 0 | 0 | 0 | 0 | 0
275 | ТЕР20-05-001-01 Приказ Администрации ЛО от 20.10.15 №28 | Установка фильтров ячейковых | 1 м2 поверхности в свету | 0.42 | 0 | 0 | 0 | 0 | 0
276 О | КОРФ | Корпус фильтра UTR POOL 60-35 FKU | шт | 2 | 0 | 0 | 0 | 0 | 0
277 О | КОРФ | Вставка карманная фильтрующая укороченная WFU 60-35 G4 | шт | 2 | 0 | 0 | 0 | 0 | 0
278 О | КОРФ | Межсекционная стяжка ТН 5009-000 | шт | 4 | 0 | 0 | 0 | 0 | 0
279 | ТЕР20-02-018-01 Приказ Администрации ЛО от 20.10.15 №28 | Установка вставок гибких | 1 м2 | 0.84 | 0 | 0 | 0 | 0 | 0
280 О | КОРФ | Вставка гибкая POOL WG 60-35 | шт | 4 | 0 | 0 | 0 | 0 | 0
281 | ТЕР20-02-005-08 Приказ Администрации ЛО от 20.10.15 №28 | Установка заслонок воздушных и клапанов воздушных КВР с ручным приводом: периметром до 2400 мм | 1 шт. | 2 | 0 | 0 | 0 | 0 | 0
282 О | КОРФ | Заслонка POOL ZR 60-35 | шт | 2 | 0 | 0 | 0 | 0 | 0
283 | ТЕР20-04-002-01 Приказ Администрации ЛО от 20.10.15 №28 | Установка калориферов массой: до 0,1 т//рекуператора (применит.) | 1 калорифер | 1 | 0 | 0 | 0 | 0 | 0
284 О | КОРФ | Рекуператор напольный UTR POOL 60-35 PRN | шт | 1 | 0 | 0 | 0 | 0 | 0
285 | ТЕР20-06-013-01 Приказ Администрации ЛО от 20.10.15 №28 | Установка блоков тепломассообмена производительностью: до 10 тыс. м3/час | 10 блоков | 0.2 | 0 | 0 | 0 | 0 | 0
286 О | КОРФ | Вентилятор UTR POOL 60-35 V1.31-1,1х30 | шт | 2 | 0 | 0 | 0 | 0 | 0
287 О | КОРФ | Секция промежуточная UTR POOL 60-35 ZP | шт | 1 | 0 | 0 | 0 | 0 | 0
288 | ТЕР20-04-001-01 Приказ Администрации ЛО от 20.10.15 №28 | Установка агрегатов воздушно-отопительных массой: до 0,25 т | 1 агрегат | 1 | 0 | 0 | 0 | 0 | 0
289 О | КОРФ | Воздухонагреватель водяной UTR POOL 60-35 WWN/2 | шт | 1 | 0 | 0 | 0 | 0 | 0
КИПиА |  |  |  |  | 0 | 0 | 0 | 0 | 0
290 | ТЕРм08-01-101-01 Приказ Администрации ЛО от 20.10.15 №28 | Преобразователь массой: до 0,15 т//частотный преобразователь | 1 шкаф | 2 | 0 | 0 | 0 | 0 | 0
291 | ТЕРм11-02-001-01 Приказ Администрации ЛО от 20.10.15 №28 | Прибор, устанавливаемый на резьбовых соединениях, масса: до 1,5 кг//датчик температуры кнальный, наружного воздуха, воды, перепада давления | 1 шт. | 6 | 0 | 0 | 0 | 0 | 0
292 | ТЕРм11-05-001-01 Приказ Администрации ЛО от 20.10.15 №28 | Механизм исполнительный, масса: до 20 кг//привод воздушной заслонки | 1 шт. | 2 | 0 | 0 | 0 | 0 | 0
293 | ТЕР18-06-006-02 Приказ Администрации ЛО от 20.10.15 №28 | Установка узлов конденсатоотводчиков диаметром : 20 мм//смесительный узел (применит.) | 1 узел | 1 | 0 | 0 | 0 | 0 | 0
294 О | КОРФ | Автоматика для ПВ8 | шт | 1 | 0 | 0 | 0 | 0 | 0
Раздел 11. Приточная установка канальная П1 |  |  |  |  | 0 | 0 | 0 | 0 | 0
295 | ТЕР20-04-001-01 Приказ Администрации ЛО от 20.10.15 №28 | Установка агрегатов воздушно-отопительных массой: до 0,25 т | 1 агрегат | 1 | 0 | 0 | 0 | 0 | 0
296 О | КОРФ | Воздухонагреватель водяной двухрядный WWN 50-30/2 | шт | 1 | 0 | 0 | 0 | 0 | 0
297 | ТЕР20-02-006-07 Приказ Администрации ЛО от 20.10.15 №28 | Установка заслонок воздушных и клапанов воздушных КВР с электрическим или пневматическим приводом: периметром до 1600 мм | 1 шт. | 1 | 0 | 0 | 0 | 0 | 0
298 О | КОРФ | Заслонка с приводом взрывозащищенная УВК-Ех 500х300h с ЭПВ DA05S220 | шт | 1 | 0 | 0 | 0 | 0 | 0
299 | ТЕР20-05-001-01 Приказ Администрации ЛО от 20.10.15 №28 | Установка фильтров | 1 м2 поверхности в свету | 0.15 | 0 | 0 | 0 | 0 | 0
300 О | КОРФ | Фильтр кассетный FK 50-30 | шт | 1 | 0 | 0 | 0 | 0 | 0
301 О | КОРФ | Вставка кассетная фильтрующая взрывозащищенная WKF.C 50-30 | шт | 1 | 0 | 0 | 0 | 0 | 0
302 | ТЕР20-02-016-05 Приказ Администрации ЛО от 20.10.15 №28 | Установка глушителей шума вентиляционных установок пластинчатых типа: ПП2-2, ВП2-2, размер пластин 200х500х1000 мм//500х300х1014 мм (применит.) (3 пластины) | 1 пластина | 3 | 0 | 0 | 0 | 0 | 0
303 О | КОРФ | Шумоглушитель взрывозащищенный sg c-ac 50-30 | шт | 1 | 0 | 0 | 0 | 0 | 0
304 | ТЕР20-02-018-01 Приказ Администрации ЛО от 20.10.15 №28 | Установка вставок гибких к радиальным вентиляторам | 1 м2 | 0.3 | 0 | 0 | 0 | 0 | 0
305 О | КОРФ | Гибкая вставка WG.С-AC 50-30 | шт | 2 | 0 | 0 | 0 | 0 | 0
306 | ТЕР20-06-013-01 Приказ Администрации ЛО от 20.10.15 №28 | Установка блоков тепломассообмена производительностью: до 10 тыс. м3/час | 10 блоков | 0.1 | 0 | 0 | 0 | 0 | 0
307 О | КОРФ | Вентилятор взрывозащищенный WNP.С 50-30/22.2D | шт | 1 | 0 | 0 | 0 | 0 | 0
КИПиА |  |  |  |  | 0 | 0 | 0 | 0 | 0
308 | ТЕРм08-01-101-01 Приказ Администрации ЛО от 20.10.15 №28 | Преобразователь массой: до 0,15 т//частотный преобразователь | 1 шкаф | 1 | 0 | 0 | 0 | 0 | 0
309 | ТЕРм11-02-001-01 Приказ Администрации ЛО от 20.10.15 №28 | Прибор, устанавливаемый на резьбовых соединениях, масса: до 1,5 кг//датчик защиты от замораживания, датчик давления | 1 шт. | 2 | 0 | 0 | 0 | 0 | 0
310 | ТЕР18-05-001-01 Приказ Администрации ЛО от 20.10.15 №28 | Установка насосов центробежных с электродвигателем, масса агрегата: до 0,1 т//циркуляционный насос | 1 насос | 1 | 0 | 0 | 0 | 0 | 0
311 | ТЕР20-02-006-01 Приказ Администрации ЛО от 20.10.15 №28 | Установка заслонок воздушных и клапанов воздушных КВР с электрическим или пневматическим приводом: диаметром до 250 мм//регулирующего клапана с приводом д.15 мм | 1 шт. | 1 | 0 | 0 | 0 | 0 | 0
312 | ТЕРм11-05-001-01 Приказ Администрации ЛО от 20.10.15 №28 | Механизм исполнительный, масса: до 20 кг//привод воздушной заслонки | 1 шт. | 1 | 0 | 0 | 0 | 0 | 0
313 О | КОРФ | Автоматика для П1 | шт | 1 | 0 | 0 | 0 | 0 | 0
Раздел 12. Приточная установка канальная П9 |  |  |  |  | 0 | 0 | 0 | 0 | 0
314 | ТЕР20-04-001-01 Приказ Администрации ЛО от 20.10.15 №28 | Установка агрегатов воздушно-отопительных массой: до 0,25 т | 1 агрегат | 1 | 0 | 0 | 0 | 0 | 0
315 О | КОРФ | Воздухонагреватель водяной двухрядный WWN 50-30/2 | шт | 1 | 0 | 0 | 0 | 0 | 0
316 | ТЕР20-02-005-07 Приказ Администрации ЛО от 20.10.15 №28 | Установка заслонок воздушных и клапанов воздушных КВР с ручным приводом: периметром до 1600 мм | 1 шт. | 1 | 0 | 0 | 0 | 0 | 0
317 О | КОРФ | Заслонка регулирующая ZR 50-30 | шт | 1 | 0 | 0 | 0 | 0 | 0
318 | ТЕР20-05-001-01 Приказ Администрации ЛО от 20.10.15 №28 | Установка фильтров | 1 м2 поверхности в свету | 0.15 | 0 | 0 | 0 | 0 | 0
319 О | КОРФ | Фильтр кассетный FK 50-30 | шт | 1 | 0 | 0 | 0 | 0 | 0
320 | ТЕР20-02-016-05 Приказ Администрации ЛО от 20.10.15 №28 | Установка глушителей шума вентиляционных установок пластинчатых типа: ПП2-2, ВП2-2, размер пластин 200х500х1000 мм//500х300х1014 мм (применит.) (3 пластины) | 1 пластина | 3 | 0 | 0 | 0 | 0 | 0
321 О | КОРФ | Шумоглушитель взрывозащищенный sg 50-30 | шт | 1 | 0 | 0 | 0 | 0 | 0
322 | ТЕР20-02-018-01 Приказ Администрации ЛО от 20.10.15 №28 | Установка вставок гибких к радиальным вентиляторам | 1 м2 | 0.3 | 0 | 0 | 0 | 0 | 0
323 О | КОРФ | Гибкая вставка WG 50-30 | шт | 2 | 0 | 0 | 0 | 0 | 0
324 | ТЕР20-06-013-01 Приказ Администрации ЛО от 20.10.15 №28 | Установка блоков тепломассообмена производительностью: до 10 тыс. м3/час | 10 блоков | 0.1 | 0 | 0 | 0 | 0 | 0
325 О | КОРФ | Вентилятор взрывозащищенный WNP.С 50-30/25.2D | шт | 1 | 0 | 0 | 0 | 0 | 0
КИПиА |  |  |  |  | 0 | 0 | 0 | 0 | 0
326 | ТЕРм08-01-101-01 Приказ Администрации ЛО от 20.10.15 №28 | Преобразователь массой: до 0,15 т//частотный преобразователь | 1 шкаф | 1 | 0 | 0 | 0 | 0 | 0
327 | ТЕРм11-02-001-01 Приказ Администрации ЛО от 20.10.15 №28 | Прибор, устанавливаемый на резьбовых соединениях, масса: до 1,5 кг//датчик температуры кнальный, наружного воздуха, воды, перепада давления | 1 шт. | 4 | 0 | 0 | 0 | 0 | 0
328 | ТЕРм11-05-001-01 Приказ Администрации ЛО от 20.10.15 №28 | Механизм исполнительный, масса: до 20 кг//привод воздушной заслонки | 1 шт. | 1 | 0 | 0 | 0 | 0 | 0
329 | ТЕР18-06-006-03 Приказ Администрации ЛО от 20.10.15 №28 | Установка узлов конденсатоотводчиков диаметром : 25 мм//смесительный узел | 1 узел | 1 | 0 | 0 | 0 | 0 | 0
330 О | КОРФ | Автоматика для П1 | шт | 1 | 0 | 0 | 0 | 0 | 0
Раздел 13. Система В1, В1.1 |  |  |  |  | 0 | 0 | 0 | 0 | 0
331 | ТЕР20-03-002-03 Приказ Администрации ЛО от 20.10.15 №28 | Установка вентиляторов осевых массой: до 0,1 т | 1 вентилятор | 2 | 0 | 0 | 0 | 0 | 0
332 О | КОРФ | вентилятор вытяжной KLR-45A-0.75x15-EX.C-KR-L0-У2 | шт | 2 | 0 | 0 | 0 | 0 | 0
333 | ТЕР20-02-020-08 Приказ Администрации ЛО от 20.10.15 №28 | Установка виброизолятора: номер 45//виброопоры | 10 виброизоляторов | 0.2 | 0 | 0 | 0 | 0 | 0
334 О | КОРФ | Комплект виброопор DO-450/500 | шт | 2 | 0 | 0 | 0 | 0 | 0
335 | ТЕР16-02-007-11 Приказ Администрации ЛО от 20.10.15 №28 | Установка фланцевых соединений на стальных трубопроводах диаметром: 400 мм//вставки гибкие д.450мм (применит.) | 1 соединение | 4 | 0 | 0 | 0 | 0 | 0
336 О | КОРФ | Вставка гибкая CLKR-450/500-ЕХ-KR | шт | 2 | 0 | 0 | 0 | 0 | 0
337 О | КОРФ | Вставка гибкая CLKR-450-ЕХ-KR | шт | 2 | 0 | 0 | 0 | 0 | 0
КИПиА |  |  |  |  | 0 | 0 | 0 | 0 | 0
338 | ТЕРм08-01-101-01 Приказ Администрации ЛО от 20.10.15 №28 | Преобразователь массой: до 0,15 т//частотный преобразователь | 1 шкаф | 2 | 0 | 0 | 0 | 0 | 0
339 О | КОРФ | Автоматика для В1, В1.1 | шт | 1 | 0 | 0 | 0 | 0 | 0
Раздел 14. Система В2, В3 |  |  |  |  | 0 | 0 | 0 | 0 | 0
340 О | Прайс vent-style | Вентилятор бытовой оконный НСМ -150N | шт | 2 | 0 | 0 | 0 | 0 | 0
Раздел 15. Система В4 |  |  |  |  | 0 | 0 | 0 | 0 | 0
341 | ТЕР20-02-014-02 Приказ Администрации ЛО от 20.10.15 №28 | Установка шумоглушителей вентиляционных трубчатых круглого сечения типа: ГТК1-2, диаметр обечайки 200 мм | 1 шт. | 1 | 0 | 0 | 0 | 0 | 0
342 О | КОРФ | Шумоглушитель SGK 160/6 | шт | 1 | 0 | 0 | 0 | 0 | 0
343 | ТЕР20-03-001-01 Приказ Администрации ЛО от 20.10.15 №28 | Установка вентиляторов радиальных массой: до 0,05 т | 1 вентилятор | 1 | 0 | 0 | 0 | 0 | 0
344 О | КОРФ | Вентилятор WNK 160/1 | шт | 1 | 0 | 0 | 0 | 0 | 0
345 О | КОРФ | Хомут соединительный SKL 160 | шт | 2 | 0 | 0 | 0 | 0 | 0
346 | ТЕР20-02-005-01 Приказ Администрации ЛО от 20.10.15 №28 | Установка заслонок воздушных и клапанов воздушных КВР с ручным приводом: диаметром до 250 мм | 1 шт. | 1 | 0 | 0 | 0 | 0 | 0
347 О | КОРФ | Заслонка регулирующая ZRК 160 | шт | 1 | 0 | 0 | 0 | 0 | 0
348 О | КОРФ | Подставка под привод PS | шт | 1 | 0 | 0 | 0 | 0 | 0
КИПиА |  |  |  |  | 0 | 0 | 0 | 0 | 0
349 | ТЕРм11-05-001-01 Приказ Администрации ЛО от 20.10.15 №28 | Механизм исполнительный, масса: до 20 кг//привод воздушной заслонки | 1 шт. | 1 | 0 | 0 | 0 | 0 | 0
350 О | КОРФ | Автоматика для В4 | шт | 1 | 0 | 0 | 0 | 0 | 0
Раздел 16. Система В6 |  |  |  |  | 0 | 0 | 0 | 0 | 0
351 | ТЕР20-02-014-02 Приказ Администрации ЛО от 20.10.15 №28 | Установка шумоглушителей вентиляционных трубчатых круглого сечения типа: ГТК1-2, диаметр обечайки 200 мм | 1 шт. | 1 | 0 | 0 | 0 | 0 | 0
352 О | КОРФ | Шумоглушитель SGK 160/6 | шт | 1 | 0 | 0 | 0 | 0 | 0
353 | ТЕР20-03-001-01 Приказ Администрации ЛО от 20.10.15 №28 | Установка вентиляторов радиальных массой: до 0,05 т | 1 вентилятор | 1 | 0 | 0 | 0 | 0 | 0
354 О | КОРФ | Вентилятор WNK 160/1 | шт | 1 | 0 | 0 | 0 | 0 | 0
355 О | КОРФ | Хомут соединительный SKL 160 | шт | 2 | 0 | 0 | 0 | 0 | 0
356 | ТЕР20-02-005-01 Приказ Администрации ЛО от 20.10.15 №28 | Установка заслонок воздушных и клапанов воздушных КВР с ручным приводом: диаметром до 250 мм | 1 шт. | 1 | 0 | 0 | 0 | 0 | 0
357 О | КОРФ | Заслонка регулирующая ZRК 160 | шт | 1 | 0 | 0 | 0 | 0 | 0
358 О | КОРФ | Подставка под привод PS | шт | 1 | 0 | 0 | 0 | 0 | 0
КИПиА |  |  |  |  | 0 | 0 | 0 | 0 | 0
359 | ТЕРм11-05-001-01 Приказ Администрации ЛО от 20.10.15 №28 | Механизм исполнительный, масса: до 20 кг//привод воздушной заслонки | 1 шт. | 1 | 0 | 0 | 0 | 0 | 0
360 О | КОРФ | Автоматика для В6 | шт | 1 | 0 | 0 | 0 | 0 | 0
Раздел 17. Система В7 |  |  |  |  | 0 | 0 | 0 | 0 | 0
361 | ТЕР20-02-014-02 Приказ Администрации ЛО от 20.10.15 №28 | Установка шумоглушителей вентиляционных трубчатых круглого сечения типа: ГТК1-2, диаметр обечайки 200 мм | 1 шт. | 1 | 0 | 0 | 0 | 0 | 0
362 О | КОРФ | Шумоглушитель SGK 200/6 | шт | 1 | 0 | 0 | 0 | 0 | 0
363 | ТЕР20-03-001-01 Приказ Администрации ЛО от 20.10.15 №28 | Установка вентиляторов радиальных массой: до 0,05 т | 1 вентилятор | 1 | 0 | 0 | 0 | 0 | 0
364 О | КОРФ | Вентилятор WNK 200/1 | шт | 1 | 0 | 0 | 0 | 0 | 0
365 О | КОРФ | Хомут соединительный SKL 200 | шт | 2 | 0 | 0 | 0 | 0 | 0
366 | ТЕР20-02-005-01 Приказ Администрации ЛО от 20.10.15 №28 | Установка заслонок воздушных и клапанов воздушных КВР с ручным приводом: диаметром до 250 мм | 1 шт. | 1 | 0 | 0 | 0 | 0 | 0
367 О | КОРФ | Заслонка регулирующая ZRК 200 | шт | 1 | 0 | 0 | 0 | 0 | 0
368 О | КОРФ | Подставка под привод PS | шт | 1 | 0 | 0 | 0 | 0 | 0
КИПиА |  |  |  |  | 0 | 0 | 0 | 0 | 0
369 | ТЕРм11-05-001-01 Приказ Администрации ЛО от 20.10.15 №28 | Механизм исполнительный, масса: до 20 кг//привод воздушной заслонки | 1 шт. | 1 | 0 | 0 | 0 | 0 | 0
370 О | КОРФ | Автоматика для В7 | шт | 1 | 0 | 0 | 0 | 0 | 0
Раздел 18. Система В 7.1 |  |  |  |  | 0 | 0 | 0 | 0 | 0
371 | ТЕР20-03-002-01 Приказ Администрации ЛО от 20.10.15 №28 | Установка вентиляторов осевых массой: до 0,025 т | 1 вентилятор | 1 | 0 | 0 | 0 | 0 | 0
372 | ТССЦ-301-7647 Приказ Администрации ЛО от 20.10.15 №28 | Вентиляторы осевые канальные марки ТВ 10, производительность 80 м3/час, мощность двигателя 15 Вт//ТВ 12 (применит.) | шт. | 1 | 0 | 0 | 0 | 0 | 0
Раздел 19. Система В8 |  |  |  |  | 0 | 0 | 0 | 0 | 0
373 | ТЕР20-02-014-03 Приказ Администрации ЛО от 20.10.15 №28 | Установка шумоглушителей вентиляционных трубчатых круглого сечения типа: ГТК1-3, диаметр обечайки 250 мм | 1 шт. | 1 | 0 | 0 | 0 | 0 | 0
374 О | КОРФ | Шумоглушитель SGK 250/6 | шт | 1 | 0 | 0 | 0 | 0 | 0
375 | ТЕР20-03-001-01 Приказ Администрации ЛО от 20.10.15 №28 | Установка вентиляторов радиальных массой: до 0,05 т | 1 вентилятор | 1 | 0 | 0 | 0 | 0 | 0
376 О | КОРФ | Вентилятор WNK 250/1 | шт | 1 | 0 | 0 | 0 | 0 | 0
377 О | КОРФ | Хомут соединительный SKL 250 | шт | 2 | 0 | 0 | 0 | 0 | 0
378 | ТЕР20-02-005-01 Приказ Администрации ЛО от 20.10.15 №28 | Установка заслонок воздушных и клапанов воздушных КВР с ручным приводом: диаметром до 250 мм | 1 шт. | 1 | 0 | 0 | 0 | 0 | 0
379 О | КОРФ | Заслонка регулирующая ZRК 250 | шт | 1 | 0 | 0 | 0 | 0 | 0
380 О | КОРФ | Подставка под привод PS | шт | 1 | 0 | 0 | 0 | 0 | 0
КИПиА |  |  |  |  | 0 | 0 | 0 | 0 | 0
381 | ТЕРм11-05-001-01 Приказ Администрации ЛО от 20.10.15 №28 | Механизм исполнительный, масса: до 20 кг//привод воздушной заслонки | 1 шт. | 1 | 0 | 0 | 0 | 0 | 0
382 О | КОРФ | Автоматика для В8 | шт | 1 | 0 | 0 | 0 | 0 | 0
Раздел 20. Система В9 |  |  |  |  | 0 | 0 | 0 | 0 | 0
383 | ТЕР20-02-006-07 Приказ Администрации ЛО от 20.10.15 №28 | Установка заслонок воздушных и клапанов воздушных КВР с электрическим или пневматическим приводом: периметром до 1600 мм | 1 шт. | 1 | 0 | 0 | 0 | 0 | 0
384 О | КОРФ | Заслонка с приводом взрывозащищенная УВК-Ех 500х300h с ЭПВ DA05S220 | шт | 1 | 0 | 0 | 0 | 0 | 0
385 | ТЕР20-02-018-01 Приказ Администрации ЛО от 20.10.15 №28 | Установка вставок гибких к радиальным вентиляторам | 1 м2 | 0.3 | 0 | 0 | 0 | 0 | 0
386 О | КОРФ | Гибкая вставка WG.С-AC 50-30 | шт | 2 | 0 | 0 | 0 | 0 | 0
387 | ТЕР20-03-001-01 Приказ Администрации ЛО от 20.10.15 №28 | Установка вентиляторов радиальных массой: до 0,05 т | 1 вентилятор | 1 | 0 | 0 | 0 | 0 | 0
388 О | КОРФ | Вентилятор взрывозащищенный WNP.C50-30/22/2D | шт. | 1 | 0 | 0 | 0 | 0 | 0
КИПиА |  |  |  |  | 0 | 0 | 0 | 0 | 0
389 | ТЕРм08-01-101-01 Приказ Администрации ЛО от 20.10.15 №28 | Преобразователь массой: до 0,15 т//частотный преобразователь | 1 шкаф | 1 | 0 | 0 | 0 | 0 | 0
390 О | КОРФ | Автоматика | шт | 1 | 0 | 0 | 0 | 0 | 0
Раздел 21. Система ВЕ1/В5 |  |  |  |  | 0 | 0 | 0 | 0 | 0
391 | ТЕР20-02-012-02 Приказ Администрации ЛО от 20.10.15 №28 | Установка дефлекторов диаметром патрубка: 400 мм | 1 дефлектор | 1 | 0 | 0 | 0 | 0 | 0
392 О | VENTZ | Дефлектор статодинамический VDD-3,15-6-У1 (0,055/1000) | шт | 1 | 0 | 0 | 0 | 0 | 0
393 | ТЕР20-02-013-02 Приказ Администрации ЛО от 20.10.15 №28 | Установка узлов прохода вытяжных вентиляционных шахт диаметром патрубка: до 355 мм | 10 узлов | 0.1 | 0 | 0 | 0 | 0 | 0
394 | VENTZ | Монтажный стакан SM-3,15-(I)-У1 Аналог ТССЦ-301-2306 сметная цена 1536,13 оптовая цена 1499,05 ТЗС=1536,13/1499,05=2% | шт. | 1 | 0 | 0 | 0 | 0 | 0
395 | ТЕРм08-03-572-03 Приказ Администрации ЛО от 20.10.15 №28 | Блок управления шкафного исполнения или распределительный пункт (шкаф), устанавливаемый: на стене, высота и ширина до 600х600 мм | 1 шт. | 1 | 0 | 0 | 0 | 0 | 0
396 О | VENTZ | Шкаф управления вентиляцией SHUV-VDD-1x0,75/380-CH-IP65-УХЛ3 | шт | 1 | 0 | 0 | 0 | 0 | 0
397 | ТЕРм11-02-001-01 Приказ Администрации ЛО от 20.10.15 №28 | Прибор, устанавливаемый на резьбовых соединениях, масса: до 1,5 кг | 1 шт. | 1 | 0 | 0 | 0 | 0 | 0
398 О | VENTZ | Датчик скорости потока воздуха VAVT | шт | 1 | 0 | 0 | 0 | 0 | 0
Раздел 22. Система ВЕ2/В9 |  |  |  |  | 0 | 0 | 0 | 0 | 0
399 | ТЕР20-02-012-02 Приказ Администрации ЛО от 20.10.15 №28 | Установка дефлекторов диаметром патрубка: 400 мм | 1 дефлектор | 2 | 0 | 0 | 0 | 0 | 0
400 О | VENTZ | Дефлектор статодинамический VDD-4-6-У1 (0,108/1000) | шт | 2 | 0 | 0 | 0 | 0 | 0
401 | ТЕР20-02-013-02 Приказ Администрации ЛО от 20.10.15 №28 | Установка узлов прохода вытяжных вентиляционных шахт диаметром патрубка: до 355 мм | 10 узлов | 0.2 | 0 | 0 | 0 | 0 | 0
402 | VENTZ | Монтажный стакан SM-4-(I)-У1 Аналог ТССЦ-301-2306 сметная цена 1536,13 оптовая цена 1499,05 ТЗС=1536,13/1499,05=2% | шт. | 1 | 0 | 0 | 0 | 0 | 0
403 | ТЕРм08-03-572-03 Приказ Администрации ЛО от 20.10.15 №28 | Блок управления шкафного исполнения или распределительный пункт (шкаф), устанавливаемый: на стене, высота и ширина до 600х600 мм | 1 шт. | 1 | 0 | 0 | 0 | 0 | 0
404 О | VENTZ | Шкаф управления вентиляцией SHUV-VDD-1x0,75/380-CH-IP65-УХЛ3 | шт | 1 | 0 | 0 | 0 | 0 | 0
405 | ТЕРм11-02-001-01 Приказ Администрации ЛО от 20.10.15 №28 | Прибор, устанавливаемый на резьбовых соединениях, масса: до 1,5 кг | 1 шт. | 1 | 0 | 0 | 0 | 0 | 0
406 О | VENTZ | Датчик скорости потока воздуха VAVT | шт | 1 | 0 | 0 | 0 | 0 | 0
Раздел 23. ДП1-ДП6 |  |  |  |  | 0 | 0 | 0 | 0 | 0
407 | ТЕРм08-03-572-03 Приказ Администрации ЛО от 20.10.15 №28 | Блок управления шкафного исполнения или распределительный пункт (шкаф), устанавливаемый: на стене, высота и ширина до 600х600 мм | 1 шт. | 6 | 0 | 0 | 0 | 0 | 0
408 О | VENTZ | Контрольно-пусковой шкаф SHKOP-DP-1x2,2/380-K-1xBLE/220-IP54-УХЛ3 | шт | 6 | 0 | 0 | 0 | 0 | 0
409 | ТЕР20-03-002-04 Приказ Администрации ЛО от 20.10.15 №28 | Установка вентиляторов осевых массой: до 0,2 т | 1 вентилятор | 6 | 0 | 0 | 0 | 0 | 0
410 О | VENTZ | Вентилятор PPO-056C-2-(I)-02(220)-У1 (2,2/3000) | шт | 6 | 0 | 0 | 0 | 0 | 0
Раздел 24. ДП7-ДП8 |  |  |  |  | 0 | 0 | 0 | 0 | 0
411 | ТЕРм08-03-572-03 Приказ Администрации ЛО от 20.10.15 №28 | Блок управления шкафного исполнения или распределительный пункт (шкаф), устанавливаемый: на стене, высота и ширина до 600х600 мм | 1 шт. | 2 | 0 | 0 | 0 | 0 | 0
412 О | VENTZ | Контрольно-пусковой шкаф SHKOP-DP-1x7,5/380-K-1xBLE/220-IP54-УХЛ3 | шт | 2 | 0 | 0 | 0 | 0 | 0
413 | ТЕР20-03-002-04 Приказ Администрации ЛО от 20.10.15 №28 | Установка вентиляторов осевых массой: до 0,2 т | 1 вентилятор | 2 | 0 | 0 | 0 | 0 | 0
414 О | VENTZ | Вентилятор PPO-056J-2-(I)-02(220)-У1 (7,5/3000) | шт | 2 | 0 | 0 | 0 | 0 | 0
Раздел 25. ДП9-ДП10 |  |  |  |  | 0 | 0 | 0 | 0 | 0
415 | ТЕРм08-03-572-03 Приказ Администрации ЛО от 20.10.15 №28 | Блок управления шкафного исполнения или распределительный пункт (шкаф), устанавливаемый: на стене, высота и ширина до 600х600 мм | 1 шт. | 2 | 0 | 0 | 0 | 0 | 0
416 О | VENTZ | Контрольно-пусковой шкаф SHKOP-DP-1x11/380-K-1xBLE/220-IP54-УХЛ3 | шт | 2 | 0 | 0 | 0 | 0 | 0
417 | ТЕР20-03-002-04 Приказ Администрации ЛО от 20.10.15 №28 | Установка вентиляторов осевых массой: до 0,2 т | 1 вентилятор | 2 | 0 | 0 | 0 | 0 | 0
418 О | VENTZ | Вентилятор PPO-063J-2-(I)-02(220)-У1 (11/3000) | шт | 2 | 0 | 0 | 0 | 0 | 0
Раздел 26. ДП7-ДП8 |  |  |  |  | 0 | 0 | 0 | 0 | 0
419 | ТЕРм08-03-572-03 Приказ Администрации ЛО от 20.10.15 №28 | Блок управления шкафного исполнения или распределительный пункт (шкаф), устанавливаемый: на стене, высота и ширина до 600х600 мм | 1 шт. | 2 | 0 | 0 | 0 | 0 | 0
420 О | VENTZ | Контрольно-пусковой шкаф SHKOP-DP-1x7,5/380-K-1xBLE/220-IP54-УХЛ3 | шт | 2 | 0 | 0 | 0 | 0 | 0
421 | ТЕР20-03-003-02 Приказ Администрации ЛО от 20.10.15 №28 | Установка вентиляторов крышных массой: до 0,2 т | 1 вентилятор | 2 | 0 | 0 | 0 | 0 | 0
422 О | VENTZ | Вентилятор PKO-080E-2-(I)-02(220)-У1 (7,5/3000) | шт | 2 | 0 | 0 | 0 | 0 | 0
Люк дымоудаления |  |  |  |  | 0 | 0 | 0 | 0 | 0
423 | ТЕР09-03-022-03 Приказ Администрации ЛО от 20.10.15 №28 | Монтаж оконных фонарных остекленных покрытий из герметичных одно- и двухкамерных стеклопакетов в пластиковой и алюминиевой обвязке | 100 м2 | 0.3696 | 0 | 0 | 0 | 0 | 0
424 | ТССЦ-201-0878 Приказ Администрации ЛО от 20.10.15 №28 | Люк дымоудаления, размером: 180/240// прим. | шт. | 6 | 0 | 0 | 0 | 0 | 0
425 | ТЕР12-01-018-04 Приказ Администрации ЛО от 20.10.15 №28 | Изоляция стаканов зенитных фонарей с обделкой примыканий кровель к ним в зданиях с покрытием: из профилированного настила с применением стеклопакетов или листового стекла | 100 м периметра фонарей по наружному обводу стаканов | 0.6 | 0 | 0 | 0 | 0 | 0
426 | ТЕРм11-05-001-01 Приказ Администрации ЛО от 20.10.15 №28 | Механизм исполнительный, масса: до 20 кг | 1 шт. | 6 | 0 | 0 | 0 | 0 | 0
427 | ТЕРм11-05-002-01 Приказ Администрации ЛО от 20.10.15 №28 | Узел сочленения для исполнительных механизмов, масса исполнительных механизмов: до 20 кг | 1 шт. | 6 | 0 | 0 | 0 | 0 | 0
428 | ТЕРм08-03-573-04 Приказ Администрации ЛО от 20.10.15 №28 | Шкаф (пульт) управления навесной, высота, ширина и глубина: до 600х600х350 мм | 1 шт. | 4 | 0 | 0 | 0 | 0 | 0
429 | ТССЦ-301-8685 Приказ Администрации ЛО от 20.10.15 №28 | Оснащение опциональное к приточной установке VS-75-L-Y/S// прим. | компл. | 4 | 0 | 0 | 0 | 0 | 0
430 | ТЕРм08-01-081-01 Приказ Администрации ЛО от 20.10.15 №28 | Аппарат (кнопка, ключ управления, замок электромагнитной блокировки, звуковой сигнал, сигнальная лампа) управления и сигнализации, количество подключаемых концов: до 2 | 1 шт. | 4 | 0 | 0 | 0 | 0 | 0
431 О | ТЦ_ | Кнопка RPO-1 | шт | 4 | 0 | 0 | 0 | 0 | 0
Раздел 27. Помещение для сварочных работ (О1) |  |  |  |  | 0 | 0 | 0 | 0 | 0
432 О | СовПлим | Стол сварщика модернизированный в комплекте с вытяжным устройством и встроенным компрессором ССМ-1200-К-Т12 | шт | 2 | 0 | 0 | 0 | 0 | 0
Раздел 28. Электроремонтный участок (О2-О4) |  |  |  |  | 0 | 0 | 0 | 0 | 0
433 | ТЕР20-05-002-02 Приказ Администрации ЛО от 20.10.15 №28 | Установка скрубберов массой: до 0,3 т//пылеулавливающие агрегаты (применит.) | 10 скрубберов | 0.3 | 0 | 0 | 0 | 0 | 0
434 О | СовПлим | Пылеулавливающий агрегат ПУ-1500 | шт | 3 | 0 | 0 | 0 | 0 | 0
435 | ТЕР20-03-001-01 Приказ Администрации ЛО от 20.10.15 №28 | Установка вентиляторов радиальных массой: до 0,05 т | 1 вентилятор | 3 | 0 | 0 | 0 | 0 | 0
436 О | СовПлим | Ветилятор центробежный FUA-3000 | шт | 3 | 0 | 0 | 0 | 0 | 0
437 | ТЕРм08-03-530-02 Приказ Администрации ЛО от 20.10.15 №28 | Пускатель магнитный общего назначения отдельно стоящий, устанавливаемый на конструкции: на полу, на ток до 100 А | 1 шт. | 3 | 0 | 0 | 0 | 0 | 0
438 О | СовПлим | Пускатель в корпусе NQ3-5.5Р 2.5-4А АС380В IP55 496047/496442 | шт | 3 | 0 | 0 | 0 | 0 | 0
439 О | СовПлим | Напорный переходной раструб 90 F/Fp-3000-4000 | шт | 3 | 0 | 0 | 0 | 0 | 0
Раздел 29. Помещение для ТО и Р (О5) |  |  |  |  | 0 | 0 | 0 | 0 | 0
440 | ТЕР20-02-008-01 Приказ Администрации ЛО от 20.10.15 №28 | Установка отсосов от оборудования | 100 кг отсосов | 0.82 | 0 | 0 | 0 | 0 | 0
441 О | СовПлим | катушка вытяжная с э/п и вентилятором merf-p-150-12.5 (вес - 82 кг) | шт | 1 | 0 | 0 | 0 | 0 | 0
442 | СовПлим | Вытяжной шланг | п.м. | 12.5 | 0 | 0 | 0 | 0 | 0
443 О | СовПлим | Хомут для шлангов | шт | 1 | 0 | 0 | 0 | 0 | 0
444 О | СовПлим | Газоприемная насадка | шт | 1 | 0 | 0 | 0 | 0 | 0
445 О | СовПлим | Напорный переходник для вентиляторов OL2-250 | шт | 1 | 0 | 0 | 0 | 0 | 0
Раздел 30. Система В5 |  |  |  |  | 0 | 0 | 0 | 0 | 0
446 | ТЕР20-03-002-01 Приказ Администрации ЛО от 20.10.15 №28 | Установка вентиляторов осевых массой: до 0,025 т | 1 вентилятор | 1 | 0 | 0 | 0 | 0 | 0
447 | ТССЦ-301-7647 Приказ Администрации ЛО от 20.10.15 №28 | Вентиляторы осевые канальные марки ТВ 10, производительность 80 м3/час, мощность двигателя 15 Вт//осевой вентилятор IN 12/5 (применит.) | шт. | 1 | 0 | 0 | 0 | 0 | 0
Раздел 31. Система ПЕ1 |  |  |  |  | 0 | 0 | 0 | 0 | 0
448 | ТЕР20-02-005-01 Приказ Администрации ЛО от 20.10.15 №28 | Установка заслонок воздушных и клапанов воздушных КВР с ручным приводом: диаметром до 250 мм | 1 шт. | 1 | 0 | 0 | 0 | 0 | 0
449 | ТССЦ-301-1067 Приказ Администрации ЛО от 20.10.15 №28 | Диффузоры потолочные металлические "DEC" марки DVS: вытяжные DVS, диаметр 160 мм//клапан приточный 16КП1-05 (применит.) | шт. | 1 | 0 | 0 | 0 | 0 | 0
Раздел 32. Система В1 |  |  |  |  | 0 | 0 | 0 | 0 | 0
450 | ТЕР20-01-001-06 Приказ Администрации ЛО от 20.10.15 №28 | Прокладка воздуховодов из листовой, оцинкованной стали и алюминия класса Н (нормальные) толщиной : 0,6 мм, диаметром до 450 мм | 100 м2 поверхности воздуховодов | 0.211 | 0 | 0 | 0 | 0 | 0
451 | ТССЦ-301-1790 Приказ Администрации ЛО от 20.10.15 №28 | Воздуховоды из оцинкованной стали толщиной: 0,6 мм, диаметром до 450 мм//д.400 мм | м2 | 20.11 | 0 | 0 | 0 | 0 | 0
452 | ТССЦ-301-4913 Приказ Администрации ЛО от 20.10.15 №28 | Изделия фасонные для воздуховодов из оцинкованной стали с шиной и уголками толщиной: 0,7 мм, периметром 1600 мм//отвод д.400мм (применит.) | м2 | 5.94 | 0 | 0 | 0 | 0 | 0
453 | ТЕР20-02-006-03 Приказ Администрации ЛО от 20.10.15 №28 | Установка заслонок воздушных и клапанов воздушных КВР с электрическим или пневматическим приводом: диаметром до 560 мм//Клапан противопожарный | 1 шт. | 1 | 0 | 0 | 0 | 0 | 0
454 | ТССЦ-301-5479 Приказ Администрации ЛО от 20.10.15 №28 | Клапаны противопожарные с электромеханическим приводом и возвратной пружиной типа: КПС-1 (60) диаметром 400 мм | шт. | 1 | 0 | 0 | 0 | 0 | 0
Раздел 33. Система В4 |  |  |  |  | 0 | 0 | 0 | 0 | 0
455 | ТЕР20-01-001-01 Приказ Администрации ЛО от 20.10.15 №28 | Прокладка воздуховодов из листовой, оцинкованной стали и алюминия класса Н (нормальные) толщиной : 0,5 мм, диаметром до 200 мм | 100 м2 поверхности воздуховодов | 0.0483 | 0 | 0 | 0 | 0 | 0
456 | ТССЦ-301-1786 Приказ Администрации ЛО от 20.10.15 №28 | Воздуховоды из оцинкованной стали толщиной: 0,5 мм, диаметром до 200 мм//д.160мм | м2 | 2.51 | 0 | 0 | 0 | 0 | 0
457 | ТССЦ-301-4900 Приказ Администрации ЛО от 20.10.15 №28 | Изделия фасонные для воздуховодов из оцинкованной стали с шиной и уголками толщиной: 0,55 мм, периметром 600 мм//отвод д.160мм, тройник д.160-200х100мм, заглушка д.160мм | м2 | 2.32 | 0 | 0 | 0 | 0 | 0
458 | ТЕР20-02-002-01 Приказ Администрации ЛО от 20.10.15 №28 | Установка решеток жалюзийных площадью в свету: до 0,5 м2 | 1 решетка | 1 | 0 | 0 | 0 | 0 | 0
459 | ТССЦ-301-7800 Приказ Администрации ЛО от 20.10.15 №28 | Решетки вентиляционные алюминиевые "АРКТОС" типа: АЛР, размером 200х100 мм | шт. | 1 | 0 | 0 | 0 | 0 | 0
Раздел 34. Система В6 |  |  |  |  | 0 | 0 | 0 | 0 | 0
460 | ТЕР20-01-001-01 Приказ Администрации ЛО от 20.10.15 №28 | Прокладка воздуховодов из листовой, оцинкованной стали и алюминия класса Н (нормальные) толщиной : 0,5 мм, диаметром до 200 мм | 100 м2 поверхности воздуховодов | 0.0506 | 0 | 0 | 0 | 0 | 0
461 | ТССЦ-301-1786 Приказ Администрации ЛО от 20.10.15 №28 | Воздуховоды из оцинкованной стали толщиной: 0,5 мм, диаметром до 200 мм//д.125, 160 мм | м2 | 4.08 | 0 | 0 | 0 | 0 | 0
462 | ТССЦ-301-4899 Приказ Администрации ЛО от 20.10.15 №28 | Изделия фасонные для воздуховодов из оцинкованной стали с шиной и уголками толщиной: 0,55 мм, периметром 500 мм//отвод д.125 мм | м2 | 0.98 | 0 | 0 | 0 | 0 | 0
463 | ТЕР20-02-009-01 Приказ Администрации ЛО от 20.10.15 №28 | Установка зонтов над шахтами из листовой стали круглого сечения диаметром: 200 мм | 1 зонт | 2 | 0 | 0 | 0 | 0 | 0
464 | ТССЦ-301-0277 Приказ Администрации ЛО от 20.10.15 №28 | Зонты вентиляционных систем из листовой оцинкованной стали: круглые, диаметром шахты 200 мм//д.160 мм | шт. | 2 | 0 | 0 | 0 | 0 | 0
465 | ТЕР20-02-006-01 Приказ Администрации ЛО от 20.10.15 №28 | Установка заслонок воздушных и клапанов воздушных КВР с электрическим или пневматическим приводом: диаметром до 250 мм//клапан противопожарный | 1 шт. | 1 | 0 | 0 | 0 | 0 | 0
466 | ТССЦ-301-5473 Приказ Администрации ЛО от 20.10.15 №28 | Клапаны противопожарные с электромеханическим приводом и возвратной пружиной типа: КПС-1 (60) диаметром 125 мм | шт. | 1 | 0 | 0 | 0 | 0 | 0
467 | ТЕР20-02-002-01 Приказ Администрации ЛО от 20.10.15 №28 | Установка решеток жалюзийных площадью в свету: до 0,5 м2 | 1 решетка | 1 | 0 | 0 | 0 | 0 | 0
468 | ТССЦ-301-7802 Приказ Администрации ЛО от 20.10.15 №28 | Решетки вентиляционные алюминиевые "АРКТОС" типа: АЛР, размером 300х100 мм | шт. | 1 | 0 | 0 | 0 | 0 | 0
469 | ТЕР20-02-014-02 Приказ Администрации ЛО от 20.10.15 №28 | Установка шумоглушителей вентиляционных трубчатых круглого сечения типа: ГТК1-2, диаметр обечайки 200 мм//160 мм | 1 шт. | 1 | 0 | 0 | 0 | 0 | 0
470 | ТССЦ-301-6699 Приказ Администрации ЛО от 20.10.15 №28 | Шумоглушители для круглых воздуховодов марки: CSA-160/600 АРКТОС | шт. | 1 | 0 | 0 | 0 | 0 | 0
Раздел 35. Система В8 |  |  |  |  | 0 | 0 | 0 | 0 | 0
471 | ТЕР20-01-001-01 Приказ Администрации ЛО от 20.10.15 №28 | Прокладка воздуховодов из листовой, оцинкованной стали и алюминия класса Н (нормальные) толщиной : 0,5 мм, диаметром до 200 мм | 100 м2 поверхности воздуховодов | 0.1576 | 0 | 0 | 0 | 0 | 0
472 | ТССЦ-301-1786 Приказ Администрации ЛО от 20.10.15 №28 | Воздуховоды из оцинкованной стали толщиной: 0,5 мм, диаметром до 200 мм//д.100, д.125, д.200 мм | м2 | 9.58 | 0 | 0 | 0 | 0 | 0
473 | ТССЦ-301-4899 Приказ Администрации ЛО от 20.10.15 №28 | Изделия фасонные для воздуховодов из оцинкованной стали с шиной и уголками толщиной: 0,55 мм, периметром 500 мм//тройник 200х100-д.125-д.125мм, тройник д.200мм | м2 | 6.18 | 0 | 0 | 0 | 0 | 0
474 | ТЕР20-01-001-04 Приказ Администрации ЛО от 20.10.15 №28 | Прокладка воздуховодов из листовой, оцинкованной стали и алюминия класса Н (нормальные) толщиной : 0,6 мм, диаметром до 250 мм | 100 м2 поверхности воздуховодов | 0.0408 | 0 | 0 | 0 | 0 | 0
475 | ТССЦ-301-1789 Приказ Администрации ЛО от 20.10.15 №28 | Воздуховоды из оцинкованной стали толщиной: 0,6 мм, диаметром до 250 мм//д.250 мм | м2 | 2.36 | 0 | 0 | 0 | 0 | 0
476 | ТССЦ-301-4904 Приказ Администрации ЛО от 20.10.15 №28 | Изделия фасонные для воздуховодов из оцинкованной стали с шиной и уголками толщиной: 0,55 мм, периметром 1000 мм//отвод д.250 мм (применит.) | м2 | 1.72 | 0 | 0 | 0 | 0 | 0
477 | ТЕР20-02-009-02 Приказ Администрации ЛО от 20.10.15 №28 | Установка зонтов над шахтами из листовой стали круглого сечения диаметром: 250 мм | 1 зонт | 1 | 0 | 0 | 0 | 0 | 0
478 | ТССЦ-301-0278 Приказ Администрации ЛО от 20.10.15 №28 | Зонты вентиляционных систем из листовой оцинкованной стали: круглые, диаметром шахты 250 мм | шт. | 1 | 0 | 0 | 0 | 0 | 0
479 | ТЕР20-02-006-01 Приказ Администрации ЛО от 20.10.15 №28 | Установка заслонок воздушных и клапанов воздушных КВР с электрическим или пневматическим приводом: диаметром до 250 мм//клапан противопожарный | 1 шт. | 2 | 0 | 0 | 0 | 0 | 0
480 | ТССЦ-301-5473 Приказ Администрации ЛО от 20.10.15 №28 | Клапаны противопожарные с электромеханическим приводом и возвратной пружиной типа: КПС-1 (60) диаметром 125 мм | шт. | 1 | 0 | 0 | 0 | 0 | 0
481 | ТССЦ-301-5475 Приказ Администрации ЛО от 20.10.15 №28 | Клапаны противопожарные с электромеханическим приводом и возвратной пружиной типа: КПС-1 (60) диаметром 200 мм | шт. | 1 | 0 | 0 | 0 | 0 | 0
482 | ТЕР20-02-001-01 Приказ Администрации ЛО от 20.10.15 №28 | Установка воздухораспределителей, предназначенных для подачи воздуха: в рабочую зону, массой до 20 кг | 1 воздухораспределитель | 2 | 0 | 0 | 0 | 0 | 0
483 | ТССЦ-301-1058 Приказ Администрации ЛО от 20.10.15 №28 | Диффузоры потолочные пластиковые "АРКТОС" марки ДПУ: универсальные ДПУ-М, диаметр 200 мм | шт. | 2 | 0 | 0 | 0 | 0 | 0
484 | ТЕР20-02-002-01 Приказ Администрации ЛО от 20.10.15 №28 | Установка решеток жалюзийных площадью в свету: до 0,5 м2 | 1 решетка | 5 | 0 | 0 | 0 | 0 | 0
485 | ТССЦ-301-7800 Приказ Администрации ЛО от 20.10.15 №28 | Решетки вентиляционные алюминиевые "АРКТОС" типа: АЛР, размером 200х100 мм | шт. | 5 | 0 | 0 | 0 | 0 | 0
486 | ТЕР20-02-014-03 Приказ Администрации ЛО от 20.10.15 №28 | Установка шумоглушителей вентиляционных трубчатых круглого сечения типа: ГТК1-3, диаметр обечайки 250 мм | 1 шт. | 1 | 0 | 0 | 0 | 0 | 0
487 | ТССЦ-301-6703 Приказ Администрации ЛО от 20.10.15 №28 | Шумоглушители для круглых воздуховодов марки: CSA-250/600 АРКТОС | шт. | 1 | 0 | 0 | 0 | 0 | 0
Раздел 36. Система В9 |  |  |  |  | 0 | 0 | 0 | 0 | 0
488 | ТЕР20-01-001-03 Приказ Администрации ЛО от 20.10.15 №28 | Прокладка воздуховодов из листовой, оцинкованной стали и алюминия класса Н (нормальные) толщиной : 0,5 мм, периметром 800, 1000 мм | 100 м2 поверхности воздуховодов | 0.016 | 0 | 0 | 0 | 0 | 0
489 | ТССЦ-301-1787 Приказ Администрации ЛО от 20.10.15 №28 | Воздуховоды из оцинкованной стали толщиной: 0,5 мм, периметром до 600 мм | м2 | 1.6 | 0 | 0 | 0 | 0 | 0
490 | ТЕР20-01-001-10 Приказ Администрации ЛО от 20.10.15 №28 | Прокладка воздуховодов из листовой, оцинкованной стали и алюминия класса Н (нормальные) толщиной : 0,7 мм, периметром от 1100 до 1600 мм//500х300 мм | 100 м2 поверхности воздуховодов | 0.0388 | 0 | 0 | 0 | 0 | 0
491 | ТССЦ-301-1794 Приказ Администрации ЛО от 20.10.15 №28 | Воздуховоды из оцинкованной стали толщиной: 0,7 мм, периметром от 1100 до 1600 мм | м2 | 3.2 | 0 | 0 | 0 | 0 | 0
492 | ТССЦ-301-4913 Приказ Администрации ЛО от 20.10.15 №28 | Изделия фасонные для воздуховодов из оцинкованной стали с шиной и уголками толщиной: 0,7 мм, периметром 1600 мм//переход 500х300-д.200 мм | м2 | 0.68 | 0 | 0 | 0 | 0 | 0
493 | ТЕР20-01-001-11 Приказ Администрации ЛО от 20.10.15 №28 | Прокладка воздуховодов из листовой, оцинкованной стали и алюминия класса Н (нормальные) толщиной : 0,7 мм, периметром до 2400 мм//500х400 мм | 100 м2 поверхности воздуховодов | 0.018 | 0 | 0 | 0 | 0 | 0
494 | ТССЦ-301-1795 Приказ Администрации ЛО от 20.10.15 №28 | Воздуховоды из оцинкованной стали толщиной: 0,7 мм, периметром от 1700 до 4000 мм | м2 | 1.8 | 0 | 0 | 0 | 0 | 0
495 | ТЕР20-01-001-01 Приказ Администрации ЛО от 20.10.15 №28 | Прокладка воздуховодов из листовой, оцинкованной стали и алюминия класса Н (нормальные) толщиной : 0,5 мм, диаметром до 200 мм | 100 м2 поверхности воздуховодов | 0.0063 | 0 | 0 | 0 | 0 | 0
496 | ТССЦ-301-1786 Приказ Администрации ЛО от 20.10.15 №28 | Воздуховоды из оцинкованной стали толщиной: 0,5 мм, диаметром до 200 мм | м2 | 0.63 | 0 | 0 | 0 | 0 | 0
497 | ТЕР20-01-001-04 Приказ Администрации ЛО от 20.10.15 №28 | Прокладка воздуховодов из листовой, оцинкованной стали и алюминия класса Н (нормальные) толщиной : 0,6 мм, диаметром до 250 мм | 100 м2 поверхности воздуховодов | 0.0079 | 0 | 0 | 0 | 0 | 0
498 | ТССЦ-301-1789 Приказ Администрации ЛО от 20.10.15 №28 | Воздуховоды из оцинкованной стали толщиной: 0,6 мм, диаметром до 250 мм | м2 | 0.79 | 0 | 0 | 0 | 0 | 0
499 | ТЕР20-02-002-01 Приказ Администрации ЛО от 20.10.15 №28 | Установка решеток жалюзийных площадью в свету: до 0,5 м2 | 1 решетка | 2 | 0 | 0 | 0 | 0 | 0
500 | ТССЦ-301-7801 Приказ Администрации ЛО от 20.10.15 №28 | Решетки вентиляционные алюминиевые "АРКТОС" типа: АЛР, размером 200х200 мм | шт. | 2 | 0 | 0 | 0 | 0 | 0
Раздел 37. Система П1 |  |  |  |  | 0 | 0 | 0 | 0 | 0
501 | ТЕР20-01-001-10 Приказ Администрации ЛО от 20.10.15 №28 | Прокладка воздуховодов из листовой, оцинкованной стали и алюминия класса Н (нормальные) толщиной : 0,7 мм, периметром от 1100 до 1600 мм | 100 м2 поверхности воздуховодов | 0.1304 | 0 | 0 | 0 | 0 | 0
502 | ТССЦ-301-1794 Приказ Администрации ЛО от 20.10.15 №28 | Воздуховоды из оцинкованной стали толщиной: 0,7 мм, периметром от 1100 до 1600 мм//400х200мм, 500х300мм | м2 | 10.4 | 0 | 0 | 0 | 0 | 0
503 | ТССЦ-301-4909 Приказ Администрации ЛО от 20.10.15 №28 | Изделия фасонные для воздуховодов из оцинкованной стали с шиной и уголками толщиной: 0,7 мм, периметром 1200 мм//врезка 400х200-400х200 мм | м2 | 2.64 | 0 | 0 | 0 | 0 | 0
504 | ТЕР20-01-001-01 Приказ Администрации ЛО от 20.10.15 №28 | Прокладка воздуховодов из листовой, оцинкованной стали и алюминия класса Н (нормальные) толщиной : 0,5 мм, диаметром до 200 мм | 100 м2 поверхности воздуховодов | 0.0063 | 0 | 0 | 0 | 0 | 0
505 | ТССЦ-301-1786 Приказ Администрации ЛО от 20.10.15 №28 | Воздуховоды из оцинкованной стали толщиной: 0,5 мм, диаметром до 200 мм | м2 | 0.63 | 0 | 0 | 0 | 0 | 0
506 | ТЕР20-01-001-04 Приказ Администрации ЛО от 20.10.15 №28 | Прокладка воздуховодов из листовой, оцинкованной стали и алюминия класса Н (нормальные) толщиной : 0,6 мм, диаметром до 250 мм | 100 м2 поверхности воздуховодов | 0.0236 | 0 | 0 | 0 | 0 | 0
507 | ТССЦ-301-1789 Приказ Администрации ЛО от 20.10.15 №28 | Воздуховоды из оцинкованной стали толщиной: 0,6 мм, диаметром до 250 мм | м2 | 2.36 | 0 | 0 | 0 | 0 | 0
508 | ТЕР20-02-002-01 Приказ Администрации ЛО от 20.10.15 №28 | Установка решеток жалюзийных площадью в свету: до 0,5 м2 | 1 решетка | 3 | 0 | 0 | 0 | 0 | 0
509 | ТССЦ-301-3388 Приказ Администрации ЛО от 20.10.15 №28 | Решетка жалюзийная наружная из алюминия круглого сечения марки: IGC 250 (SYSTEMAIR), диаметром 250 мм | шт. | 1 | 0 | 0 | 0 | 0 | 0
510 | ТССЦ-301-7634 Приказ Администрации ЛО от 20.10.15 №28 | Решетки вентиляционные алюминиевые "АРКТОС" типа: АМР, размером 200х400 мм | шт. | 2 | 0 | 0 | 0 | 0 | 0
Раздел 38. Система П9 |  |  |  |  | 0 | 0 | 0 | 0 | 0
511 | ТЕР20-01-001-10 Приказ Администрации ЛО от 20.10.15 №28 | Прокладка воздуховодов из листовой, оцинкованной стали и алюминия класса Н (нормальные) толщиной : 0,7 мм, периметром от 1100 до 1600 мм | 100 м2 поверхности воздуховодов | 0.0978 | 0 | 0 | 0 | 0 | 0
512 | ТССЦ-301-1794 Приказ Администрации ЛО от 20.10.15 №28 | Воздуховоды из оцинкованной стали толщиной: 0,7 мм, периметром от 1100 до 1600 мм//500х300 мм | м2 | 3.2 | 0 | 0 | 0 | 0 | 0
513 | ТССЦ-301-4913 Приказ Администрации ЛО от 20.10.15 №28 | Изделия фасонные для воздуховодов из оцинкованной стали с шиной и уголками толщиной: 0,7 мм, периметром 1600 мм | м2 | 6.58 | 0 | 0 | 0 | 0 | 0
514 | ТЕР20-01-001-01 Приказ Администрации ЛО от 20.10.15 №28 | Прокладка воздуховодов из листовой, оцинкованной стали и алюминия класса Н (нормальные) толщиной : 0,5 мм, диаметром до 200 мм | 100 м2 поверхности воздуховодов | 0.123 | 0 | 0 | 0 | 0 | 0
515 | ТССЦ-301-1786 Приказ Администрации ЛО от 20.10.15 №28 | Воздуховоды из оцинкованной стали толщиной: 0,5 мм, диаметром до 200 мм//д.100. 125, 160, 200 мм | м2 | 8.93 | 0 | 0 | 0 | 0 | 0
516 | ТССЦ-301-4899 Приказ Администрации ЛО от 20.10.15 №28 | Изделия фасонные для воздуховодов из оцинкованной стали с шиной и уголками толщиной: 0,55 мм, периметром 500 мм//д.200мм (применит.) | м2 | 3.37 | 0 | 0 | 0 | 0 | 0
517 | ТЕР20-01-001-04 Приказ Администрации ЛО от 20.10.15 №28 | Прокладка воздуховодов из листовой, оцинкованной стали и алюминия класса Н (нормальные) толщиной : 0,6 мм, диаметром до 250 мм | 100 м2 поверхности воздуховодов | 0.0544 | 0 | 0 | 0 | 0 | 0
518 | ТССЦ-301-1789 Приказ Администрации ЛО от 20.10.15 №28 | Воздуховоды из оцинкованной стали толщиной: 0,6 мм, диаметром до 250 мм | м2 | 1.57 | 0 | 0 | 0 | 0 | 0
519 | ТССЦ-301-4899 Приказ Администрации ЛО от 20.10.15 №28 | Изделия фасонные для воздуховодов из оцинкованной стали с шиной и уголками толщиной: 0,55 мм, периметром 500 мм//д.250 мм (применит.) | м2 | 3.87 | 0 | 0 | 0 | 0 | 0
520 | ТЕР20-02-006-01 Приказ Администрации ЛО от 20.10.15 №28 | Установка заслонок воздушных и клапанов воздушных КВР с электрическим или пневматическим приводом: диаметром до 250 мм//клапан противопожарный | 1 шт. | 1 | 0 | 0 | 0 | 0 | 0
521 | ТССЦ-301-5474 Приказ Администрации ЛО от 20.10.15 №28 | Клапаны противопожарные с электромеханическим приводом и возвратной пружиной типа: КПС-1 (60) диаметром 160 мм | шт. | 1 | 0 | 0 | 0 | 0 | 0
522 | ТЕР20-02-002-01 Приказ Администрации ЛО от 20.10.15 №28 | Установка решеток жалюзийных площадью в свету: до 0,5 м2 | 1 решетка | 10 | 0 | 0 | 0 | 0 | 0
523 | ТССЦ-301-2634 Приказ Администрации ЛО от 20.10.15 №28 | Решетки вентиляционные алюминиевые "АРКТОС" типа: АРН размером 300х500 мм | шт. | 1 | 0 | 0 | 0 | 0 | 0
524 | ТССЦ-301-7621 Приказ Администрации ЛО от 20.10.15 №28 | Решетки вентиляционные алюминиевые "АРКТОС" типа: АМР, размером 100х200 мм | шт. | 7 | 0 | 0 | 0 | 0 | 0
525 | ТССЦ-301-7633 Приказ Администрации ЛО от 20.10.15 №28 | Решетки вентиляционные алюминиевые "АРКТОС" типа: АМР, размером 200х300 мм | шт. | 2 | 0 | 0 | 0 | 0 | 0
526 | ТЕР20-02-005-01 Приказ Администрации ЛО от 20.10.15 №28 | Установка заслонок воздушных и клапанов воздушных КВР с ручным приводом: диаметром до 250 мм | 1 шт. | 3 | 0 | 0 | 0 | 0 | 0
527 | ТССЦ-301-0272 Приказ Администрации ЛО от 20.10.15 №28 | Заслонки воздушные круглого сечения СТД с ручным управлением диаметром: 200 мм//регулирующая заслонка д.100, д.125, д.160 мм (применит.) | шт. | 3 | 0 | 0 | 0 | 0 | 0
Раздел 39. Система ПВ2(В2) |  |  |  |  | 0 | 0 | 0 | 0 | 0
528 | ТЕР20-01-001-11 Приказ Администрации ЛО от 20.10.15 №28 | Прокладка воздуховодов из листовой, оцинкованной стали и алюминия класса Н (нормальные) толщиной : 0,7 мм, периметром до 2400 мм | 100 м2 поверхности воздуховодов | 0.022 | 0 | 0 | 0 | 0 | 0
529 | ТССЦ-301-1795 Приказ Администрации ЛО от 20.10.15 №28 | Воздуховоды из оцинкованной стали толщиной: 0,7 мм, периметром от 1700 до 4000 мм | м2 | 2.2 | 0 | 0 | 0 | 0 | 0
530 | ТЕР20-01-001-05 Приказ Администрации ЛО от 20.10.15 №28 | Прокладка воздуховодов из листовой, оцинкованной стали и алюминия класса Н (нормальные) толщиной : 0,6 мм, диаметром до 355 мм | 100 м2 поверхности воздуховодов | 0.0099 | 0 | 0 | 0 | 0 | 0
531 | ТССЦ-301-1790 Приказ Администрации ЛО от 20.10.15 №28 | Воздуховоды из оцинкованной стали толщиной: 0,6 мм, диаметром до 450 мм//д.315мм | м2 | 0.99 | 0 | 0 | 0 | 0 | 0
532 | ТЕР20-01-001-06 Приказ Администрации ЛО от 20.10.15 №28 | Прокладка воздуховодов из листовой, оцинкованной стали и алюминия класса Н (нормальные) толщиной : 0,6 мм, диаметром до 450 мм | 100 м2 поверхности воздуховодов | 0.031 | 0 | 0 | 0 | 0 | 0
533 | ТССЦ-301-1790 Приказ Администрации ЛО от 20.10.15 №28 | Воздуховоды из оцинкованной стали толщиной: 0,6 мм, диаметром до 450 мм//д.400, 450 мм | м2 | 2.67 | 0 | 0 | 0 | 0 | 0
534 | ТССЦ-301-4906 Приказ Администрации ЛО от 20.10.15 №28 | Изделия фасонные для воздуховодов из оцинкованной стали с шиной и уголками толщиной: 0,55 мм, периметром 1200 мм//переход д.400-д.315 мм, переход д.450-д.400 мм | м2 | 0.43 | 0 | 0 | 0 | 0 | 0
535 | ТЕР20-01-001-07 Приказ Администрации ЛО от 20.10.15 №28 | Прокладка воздуховодов из листовой, оцинкованной стали и алюминия класса Н (нормальные) толщиной : 0,7 мм, диаметром от 500 до 560 мм | 100 м2 поверхности воздуховодов | 0.6073 | 0 | 0 | 0 | 0 | 0
536 | ТССЦ-301-1791 Приказ Администрации ЛО от 20.10.15 №28 | Воздуховоды из оцинкованной стали толщиной: 0,7 мм, диаметром от 500 до 560 мм//д.500мм | м2 | 21.99 | 0 | 0 | 0 | 0 | 0
537 | ТССЦ-301-4916 Приказ Администрации ЛО от 20.10.15 №28 | Изделия фасонные для воздуховодов из оцинкованной стали с шиной и уголками толщиной: 0,7 мм, периметром 2000 мм (со стороной до 600 мм)//отвод д.500мм, переход 700х400-д.560мм, переход д.500-д.450мм, тройник д.500-500х200мм, тройник д.500-д.500-д.200мм | м2 | 38.74 | 0 | 0 | 0 | 0 | 0
538 | ТЕР20-02-009-06 Приказ Администрации ЛО от 20.10.15 №28 | Установка зонтов над шахтами из листовой стали круглого сечения диаметром: 500 мм | 1 зонт | 1 | 0 | 0 | 0 | 0 | 0
539 | ТССЦ-301-0282 Приказ Администрации ЛО от 20.10.15 №28 | Зонты вентиляционных систем из листовой оцинкованной стали: круглые, диаметром шахты 500 мм | шт. | 1 | 0 | 0 | 0 | 0 | 0
540 | ТЕР20-02-006-03 Приказ Администрации ЛО от 20.10.15 №28 | Установка заслонок воздушных и клапанов воздушных КВР с электрическим или пневматическим приводом: диаметром до 560 мм//клапан противопожарный | 1 шт. | 1 | 0 | 0 | 0 | 0 | 0
541 | ТССЦ-301-5481 Приказ Администрации ЛО от 20.10.15 №28 | Клапаны противопожарные с электромеханическим приводом и возвратной пружиной типа: КПС-1 (60) диаметром 500 мм | шт. | 1 | 0 | 0 | 0 | 0 | 0
542 | ТЕР20-02-002-01 Приказ Администрации ЛО от 20.10.15 №28 | Установка решеток жалюзийных площадью в свету: до 0,5 м2 | 1 решетка | 5 | 0 | 0 | 0 | 0 | 0
543 | ТССЦ-301-7812 Приказ Администрации ЛО от 20.10.15 №28 | Решетки вентиляционные алюминиевые "АРКТОС" типа: АЛР, размером 500х200 мм | шт. | 5 | 0 | 0 | 0 | 0 | 0
544 | ТЕР20-02-014-12 Приказ Администрации ЛО от 20.10.15 №28 | Установка шумоглушителей вентиляционных трубчатых круглого сечения типа: ГТК2-6, диаметр обечайки 500 мм | 1 шт. | 1 | 0 | 0 | 0 | 0 | 0
545 | ТССЦ-301-6707 Приказ Администрации ЛО от 20.10.15 №28 | Шумоглушители для круглых воздуховодов марки: CSA-400/600 АРКТОС//шумоглушитель 500/600 (применит.) | шт. | 1 | 0 | 0 | 0 | 0 | 0
Раздел 40. Система ПВ2(П2) |  |  |  |  | 0 | 0 | 0 | 0 | 0
546 | ТЕР20-01-001-11 Приказ Администрации ЛО от 20.10.15 №28 | Прокладка воздуховодов из листовой, оцинкованной стали и алюминия класса Н (нормальные) толщиной : 0,7 мм, периметром до 2400 мм | 100 м2 поверхности воздуховодов | 0.022 | 0 | 0 | 0 | 0 | 0
547 | ТССЦ-301-1795 Приказ Администрации ЛО от 20.10.15 №28 | Воздуховоды из оцинкованной стали толщиной: 0,7 мм, периметром от 1700 до 4000 мм//700х400 мм | м2 | 2.2 | 0 | 0 | 0 | 0 | 0
548 | ТЕР20-01-001-04 Приказ Администрации ЛО от 20.10.15 №28 | Прокладка воздуховодов из листовой, оцинкованной стали и алюминия класса Н (нормальные) толщиной : 0,6 мм, диаметром до 250 мм | 100 м2 поверхности воздуховодов | 0.0079 | 0 | 0 | 0 | 0 | 0
549 | ТССЦ-301-1789 Приказ Администрации ЛО от 20.10.15 №28 | Воздуховоды из оцинкованной стали толщиной: 0,6 мм, диаметром до 250 мм//250 мм | м2 | 0.79 | 0 | 0 | 0 | 0 | 0
550 | ТЕР20-01-001-05 Приказ Администрации ЛО от 20.10.15 №28 | Прокладка воздуховодов из листовой, оцинкованной стали и алюминия класса Н (нормальные) толщиной : 0,6 мм, диаметром до 355 мм | 100 м2 поверхности воздуховодов | 0.023 | 0 | 0 | 0 | 0 | 0
551 | ТССЦ-301-1790 Приказ Администрации ЛО от 20.10.15 №28 | Воздуховоды из оцинкованной стали толщиной: 0,6 мм, диаметром до 450 мм//315 мм | м2 | 0.99 | 0 | 0 | 0 | 0 | 0
552 | ТССЦ-301-4906 Приказ Администрации ЛО от 20.10.15 №28 | Изделия фасонные для воздуховодов из оцинкованной стали с шиной и уголками толщиной: 0,55 мм, периметром 1200 мм//тройник 500х400-д.315мм | м2 | 1.31 | 0 | 0 | 0 | 0 | 0
553 | ТЕР20-01-001-06 Приказ Администрации ЛО от 20.10.15 №28 | Прокладка воздуховодов из листовой, оцинкованной стали и алюминия класса Н (нормальные) толщиной : 0,6 мм, диаметром до 450 мм | 100 м2 поверхности воздуховодов | 0.0266 | 0 | 0 | 0 | 0 | 0
554 | ТССЦ-301-1790 Приказ Администрации ЛО от 20.10.15 №28 | Воздуховоды из оцинкованной стали толщиной: 0,6 мм, диаметром до 450 мм//д.400 мм | м2 | 1.26 | 0 | 0 | 0 | 0 | 0
555 | ТССЦ-301-4913 Приказ Администрации ЛО от 20.10.15 №28 | Изделия фасонные для воздуховодов из оцинкованной стали с шиной и уголками толщиной: 0,7 мм, периметром 1600 мм//тройник 500х400-д.400 мм | м2 | 1.4 | 0 | 0 | 0 | 0 | 0
556 | ТЕР20-01-001-07 Приказ Администрации ЛО от 20.10.15 №28 | Прокладка воздуховодов из листовой, оцинкованной стали и алюминия класса Н (нормальные) толщиной : 0,7 мм, диаметром от 500 до 560 мм | 100 м2 поверхности воздуховодов | 0.2462 | 0 | 0 | 0 | 0 | 0
557 | ТССЦ-301-1791 Приказ Администрации ЛО от 20.10.15 №28 | Воздуховоды из оцинкованной стали толщиной: 0,7 мм, диаметром от 500 до 560 мм//д. 450 мм, 500 мм | м2 | 15.55 | 0 | 0 | 0 | 0 | 0
558 | ТССЦ-301-4913 Приказ Администрации ЛО от 20.10.15 №28 | Изделия фасонные для воздуховодов из оцинкованной стали с шиной и уголками толщиной: 0,7 мм, периметром 1600 мм//отвод, тройник 500х400-д.500мм, тройник д.560 мм-500х400мм, тройник д.630мм-500х400 мм (применит.) | м2 | 9.07 | 0 | 0 | 0 | 0 | 0
559 | ТЕР20-02-006-03 Приказ Администрации ЛО от 20.10.15 №28 | Установка заслонок воздушных и клапанов воздушных КВР с электрическим или пневматическим приводом: диаметром до 560 мм//клапан противопожарный | 1 шт. | 1 | 0 | 0 | 0 | 0 | 0
560 | ТССЦ-301-5481 Приказ Администрации ЛО от 20.10.15 №28 | Клапаны противопожарные с электромеханическим приводом и возвратной пружиной типа: КПС-1 (60) диаметром 500 мм | шт. | 1 | 0 | 0 | 0 | 0 | 0
561 | ТЕР20-02-002-01 Приказ Администрации ЛО от 20.10.15 №28 | Установка решеток жалюзийных площадью в свету: до 0,5 м2 | 1 решетка | 6 | 0 | 0 | 0 | 0 | 0
562 | ТССЦ-301-2640 Приказ Администрации ЛО от 20.10.15 №28 | Решетки вентиляционные алюминиевые "АРКТОС" типа: АРН размером 500х1000 мм//АРН 1200х600 мм (применит.) | шт. | 1 | 0 | 0 | 0 | 0 | 0
563 | ТССЦ-301-7643 Приказ Администрации ЛО от 20.10.15 №28 | Решетки вентиляционные алюминиевые "АРКТОС" типа: АМР, размером 300х600 мм//АМР 500х300 мм (применит.) | шт. | 5 | 0 | 0 | 0 | 0 | 0
Раздел 41. Система ПВ3(В3) |  |  |  |  | 0 | 0 | 0 | 0 | 0
564 | ТЕР20-01-001-10 Приказ Администрации ЛО от 20.10.15 №28 | Прокладка воздуховодов из листовой, оцинкованной стали и алюминия класса Н (нормальные) толщиной : 0,7 мм, периметром от 1100 до 1600 мм | 100 м2 поверхности воздуховодов | 0.068 | 0 | 0 | 0 | 0 | 0
565 | ТССЦ-301-1794 Приказ Администрации ЛО от 20.10.15 №28 | Воздуховоды из оцинкованной стали толщиной: 0,7 мм, периметром от 1100 до 1600 мм//400х200 мм; 500х200 мм | м2 | 6.8 | 0 | 0 | 0 | 0 | 0
566 | ТЕР20-01-001-04 Приказ Администрации ЛО от 20.10.15 №28 | Прокладка воздуховодов из листовой, оцинкованной стали и алюминия класса Н (нормальные) толщиной : 0,6 мм, диаметром до 250 мм | 100 м2 поверхности воздуховодов | 0.026 | 0 | 0 | 0 | 0 | 0
567 | ТССЦ-301-1789 Приказ Администрации ЛО от 20.10.15 №28 | Воздуховоды из оцинкованной стали толщиной: 0,6 мм, диаметром до 250 мм//д.250 мм | м2 | 2.36 | 0 | 0 | 0 | 0 | 0
568 | ТССЦ-301-4899 Приказ Администрации ЛО от 20.10.15 №28 | Изделия фасонные для воздуховодов из оцинкованной стали с шиной и уголками толщиной: 0,55 мм, периметром 500 мм//заглушка д.200 мм (применит.) | м2 | 0.24 | 0 | 0 | 0 | 0 | 0
569 | ТЕР20-01-001-05 Приказ Администрации ЛО от 20.10.15 №28 | Прокладка воздуховодов из листовой, оцинкованной стали и алюминия класса Н (нормальные) толщиной : 0,6 мм, диаметром до 355 мм | 100 м2 поверхности воздуховодов | 0.0165 | 0 | 0 | 0 | 0 | 0
570 | ТССЦ-301-1790 Приказ Администрации ЛО от 20.10.15 №28 | Воздуховоды из оцинкованной стали толщиной: 0,6 мм, диаметром до 450 мм//д.315 мм | м2 | 0.99 | 0 | 0 | 0 | 0 | 0
571 | ТССЦ-301-4906 Приказ Администрации ЛО от 20.10.15 №28 | Изделия фасонные для воздуховодов из оцинкованной стали с шиной и уголками толщиной: 0,55 мм, периметром 1200 мм//переход д.315мм-д.200мм | м2 | 0.66 | 0 | 0 | 0 | 0 | 0
572 | ТЕР20-01-001-06 Приказ Администрации ЛО от 20.10.15 №28 | Прокладка воздуховодов из листовой, оцинкованной стали и алюминия класса Н (нормальные) толщиной : 0,6 мм, диаметром до 450 мм | 100 м2 поверхности воздуховодов | 0.2164 | 0 | 0 | 0 | 0 | 0
573 | ТССЦ-301-1790 Приказ Администрации ЛО от 20.10.15 №28 | Воздуховоды из оцинкованной стали толщиной: 0,6 мм, диаметром до 450 мм//д.400 мм, 450 мм | м2 | 17.91 | 0 | 0 | 0 | 0 | 0
574 | ТССЦ-301-4915 Приказ Администрации ЛО от 20.10.15 №28 | Изделия фасонные для воздуховодов из оцинкованной стали с шиной и уголками толщиной: 0,7 мм, периметром 1800 мм//переход д.400-д. 315 мм, д.500-д. 450мм, трройник 500х200 - д.315 мм (применит.) | м2 | 3.73 | 0 | 0 | 0 | 0 | 0
575 | ТЕР20-02-009-05 Приказ Администрации ЛО от 20.10.15 №28 | Установка зонтов над шахтами из листовой стали круглого сечения диаметром: 450 мм | 1 зонт | 1 | 0 | 0 | 0 | 0 | 0
576 | ТССЦ-301-0281 Приказ Администрации ЛО от 20.10.15 №28 | Зонты вентиляционных систем из листовой оцинкованной стали: круглые, диаметром шахты 450 мм | шт. | 1 | 0 | 0 | 0 | 0 | 0
577 | ТЕР20-02-006-03 Приказ Администрации ЛО от 20.10.15 №28 | Установка заслонок воздушных и клапанов воздушных КВР с электрическим или пневматическим приводом: диаметром до 560 мм//клапан противопожарный | 1 шт. | 1 | 0 | 0 | 0 | 0 | 0
578 | ТССЦ-301-5480 Приказ Администрации ЛО от 20.10.15 №28 | Клапаны противопожарные с электромеханическим приводом и возвратной пружиной типа: КПС-1 (60) диаметром 450 мм | шт. | 1 | 0 | 0 | 0 | 0 | 0
579 | ТЕР20-02-002-01 Приказ Администрации ЛО от 20.10.15 №28 | Установка решеток жалюзийных площадью в свету: до 0,5 м2 | 1 решетка | 5 | 0 | 0 | 0 | 0 | 0
580 | ТССЦ-301-7808 Приказ Администрации ЛО от 20.10.15 №28 | Решетки вентиляционные алюминиевые "АРКТОС" типа: АЛР, размером 400х200 мм | шт. | 1 | 0 | 0 | 0 | 0 | 0
581 | ТССЦ-301-7812 Приказ Администрации ЛО от 20.10.15 №28 | Решетки вентиляционные алюминиевые "АРКТОС" типа: АЛР, размером 500х200 мм | шт. | 4 | 0 | 0 | 0 | 0 | 0
582 | ТЕР20-02-014-12 Приказ Администрации ЛО от 20.10.15 №28 | Установка шумоглушителей вентиляционных трубчатых круглого сечения типа: ГТК2-6, диаметр обечайки 500 мм | 1 шт. | 1 | 0 | 0 | 0 | 0 | 0
583 | ТССЦ-301-6707 Приказ Администрации ЛО от 20.10.15 №28 | Шумоглушители для круглых воздуховодов марки: CSA-400/600 АРКТОС//шумоглушитель 500/600 (применит.) | шт. | 1 | 0 | 0 | 0 | 0 | 0
Раздел 42. ПВ3 (П3) |  |  |  |  | 0 | 0 | 0 | 0 | 0
584 | ТЕР20-01-001-10 Приказ Администрации ЛО от 20.10.15 №28 | Прокладка воздуховодов из листовой, оцинкованной стали и алюминия класса Н (нормальные) толщиной : 0,7 мм, периметром от 1100 до 1600 мм | 100 м2 поверхности воздуховодов | 0.012 | 0 | 0 | 0 | 0 | 0
585 | ТССЦ-301-1794 Приказ Администрации ЛО от 20.10.15 №28 | Воздуховоды из оцинкованной стали толщиной: 0,7 мм, периметром от 1100 до 1600 мм//400х200 мм | м2 | 1.2 | 0 | 0 | 0 | 0 | 0
586 | ТЕР20-01-001-11 Приказ Администрации ЛО от 20.10.15 №28 | Прокладка воздуховодов из листовой, оцинкованной стали и алюминия класса Н (нормальные) толщиной : 0,7 мм, периметром до 2400 мм | 100 м2 поверхности воздуховодов | 0.044 | 0 | 0 | 0 | 0 | 0
587 | ТССЦ-301-1795 Приказ Администрации ЛО от 20.10.15 №28 | Воздуховоды из оцинкованной стали толщиной: 0,7 мм, периметром от 1700 до 4000 мм//700х400 мм | м2 | 4.4 | 0 | 0 | 0 | 0 | 0
588 | ТЕР20-01-001-01 Приказ Администрации ЛО от 20.10.15 №28 | Прокладка воздуховодов из листовой, оцинкованной стали и алюминия класса Н (нормальные) толщиной : 0,5 мм, диаметром до 200 мм | 100 м2 поверхности воздуховодов | 0.0173 | 0 | 0 | 0 | 0 | 0
589 | ТССЦ-301-1786 Приказ Администрации ЛО от 20.10.15 №28 | Воздуховоды из оцинкованной стали толщиной: 0,5 мм, диаметром до 200 мм | м2 | 0.63 | 0 | 0 | 0 | 0 | 0
590 | ТЕР20-01-001-04 Приказ Администрации ЛО от 20.10.15 №28 | Прокладка воздуховодов из листовой, оцинкованной стали и алюминия класса Н (нормальные) толщиной : 0,6 мм, диаметром до 250 мм | 100 м2 поверхности воздуховодов | 0.0337 | 0 | 0 | 0 | 0 | 0
591 | ТССЦ-301-1789 Приказ Администрации ЛО от 20.10.15 №28 | Воздуховоды из оцинкованной стали толщиной: 0,6 мм, диаметром до 250 мм//д.250 мм | м2 | 1.57 | 0 | 0 | 0 | 0 | 0
592 | ТЕР20-01-001-05 Приказ Администрации ЛО от 20.10.15 №28 | Прокладка воздуховодов из листовой, оцинкованной стали и алюминия класса Н (нормальные) толщиной : 0,6 мм, диаметром до 355 мм | 100 м2 поверхности воздуховодов | 0.0633 | 0 | 0 | 0 | 0 | 0
593 | ТССЦ-301-1790 Приказ Администрации ЛО от 20.10.15 №28 | Воздуховоды из оцинкованной стали толщиной: 0,6 мм, диаметром до 450 мм//д. 315 мм, д. 355 мм | м2 | 2.11 | 0 | 0 | 0 | 0 | 0
594 | ТЕР20-01-001-06 Приказ Администрации ЛО от 20.10.15 №28 | Прокладка воздуховодов из листовой, оцинкованной стали и алюминия класса Н (нормальные) толщиной : 0,6 мм, диаметром до 450 мм | 100 м2 поверхности воздуховодов | 0.2794 | 0 | 0 | 0 | 0 | 0
595 | ТССЦ-301-1790 Приказ Администрации ЛО от 20.10.15 №28 | Воздуховоды из оцинкованной стали толщиной: 0,6 мм, диаметром до 450 мм//д.400м, д.450 мм | м2 | 13.67 | 0 | 0 | 0 | 0 | 0
596 | ТЕР20-02-006-03 Приказ Администрации ЛО от 20.10.15 №28 | Установка заслонок воздушных и клапанов воздушных КВР с электрическим или пневматическим приводом: диаметром до 560 мм | 1 шт. | 12.4 | 0 | 0 | 0 | 0 | 0
597 | ТССЦ-301-5480 Приказ Администрации ЛО от 20.10.15 №28 | Клапаны противопожарные с электромеханическим приводом и возвратной пружиной типа: КПС-1 (60) диаметром 450 мм | шт. | 1 | 0 | 0 | 0 | 0 | 0
598 | ТЕР20-02-002-01 Приказ Администрации ЛО от 20.10.15 №28 | Установка решеток жалюзийных площадью в свету: до 0,5 м2 | 1 решетка | 8 | 0 | 0 | 0 | 0 | 0
599 | ТССЦ-301-2640 Приказ Администрации ЛО от 20.10.15 №28 | Решетки вентиляционные алюминиевые "АРКТОС" типа: АРН размером 500х1000 мм//1200х500 мм (применит.) | шт. | 1 | 0 | 0 | 0 | 0 | 0
600 | ТССЦ-301-7634 Приказ Администрации ЛО от 20.10.15 №28 | Решетки вентиляционные алюминиевые "АРКТОС" типа: АМР, размером 200х400 мм | шт. | 7 | 0 | 0 | 0 | 0 | 0
601 | ТЕР20-02-005-01 Приказ Администрации ЛО от 20.10.15 №28 | Установка заслонок воздушных и клапанов воздушных КВР с ручным приводом: диаметром до 250 мм | 1 шт. | 1 | 0 | 0 | 0 | 0 | 0
602 | ТССЦ-301-0273 Приказ Администрации ЛО от 20.10.15 №28 | Заслонки воздушные круглого сечения СТД с ручным управлением диаметром: 250 мм | шт. | 1 | 0 | 0 | 0 | 0 | 0
603 | ТЕР20-02-014-12 Приказ Администрации ЛО от 20.10.15 №28 | Установка шумоглушителей вентиляционных трубчатых круглого сечения типа: ГТК2-6, диаметр обечайки 500 мм | 1 шт. | 1 | 0 | 0 | 0 | 0 | 0
604 | ТССЦ-301-6707 Приказ Администрации ЛО от 20.10.15 №28 | Шумоглушители для круглых воздуховодов марки: CSA-400/600 АРКТОС//шумоглушитель 500/600 (применит.) | шт. | 1 | 0 | 0 | 0 | 0 | 0
605 | ТССЦ-301-4913 Приказ Администрации ЛО от 20.10.15 №28 | Изделия фасонные для воздуховодов из оцинкованной стали с шиной и уголками толщиной: 0,7 мм, периметром 1600 мм//отводы, тройники переходы (применит.) | м2 | 32.79 | 0 | 0 | 0 | 0 | 0
Раздел 43. Система ПВ4 (В4) |  |  |  |  | 0 | 0 | 0 | 0 | 0
606 | ТЕР20-01-001-10 Приказ Администрации ЛО от 20.10.15 №28 | Прокладка воздуховодов из листовой, оцинкованной стали и алюминия класса Н (нормальные) толщиной : 0,7 мм, периметром от 1100 до 1600 мм | 100 м2 поверхности воздуховодов | 0.0229 | 0 | 0 | 0 | 0 | 0
607 | ТССЦ-301-1793 Приказ Администрации ЛО от 20.10.15 №28 | Воздуховоды из оцинкованной стали толщиной: 0,7 мм, периметром до 1000 мм//200*300мм с фасонными частями | м2 | 2.29 | 0 | 0 | 0 | 0 | 0
608 | ТЕР20-01-001-01 Приказ Администрации ЛО от 20.10.15 №28 | Прокладка воздуховодов из листовой, оцинкованной стали и алюминия класса Н (нормальные) толщиной : 0,5 мм, диаметром до 200 мм | 100 м2 поверхности воздуховодов | 0.1601 | 0 | 0 | 0 | 0 | 0
609 | ТССЦ-301-1786 Приказ Администрации ЛО от 20.10.15 №28 | Воздуховоды из оцинкованной стали толщиной: 0,5 мм, диаметром до 200 мм//д.100, 125, 160, 200мм с фасонными частями | м2 | 16.01 | 0 | 0 | 0 | 0 | 0
610 | ТЕР20-01-001-04 Приказ Администрации ЛО от 20.10.15 №28 | Прокладка воздуховодов из листовой, оцинкованной стали и алюминия класса Н (нормальные) толщиной : 0,6 мм, диаметром до 250 мм | 100 м2 поверхности воздуховодов | 0.0971 | 0 | 0 | 0 | 0 | 0
611 | ТССЦ-301-1789 Приказ Администрации ЛО от 20.10.15 №28 | Воздуховоды из оцинкованной стали толщиной: 0,6 мм, диаметром до 250 мм//д.250 мм с фасонными частями | м2 | 9.71 | 0 | 0 | 0 | 0 | 0
612 | ТЕР20-01-001-05 Приказ Администрации ЛО от 20.10.15 №28 | Прокладка воздуховодов из листовой, оцинкованной стали и алюминия класса Н (нормальные) толщиной : 0,6 мм, диаметром до 355 мм | 100 м2 поверхности воздуховодов | 0.159 | 0 | 0 | 0 | 0 | 0
614 | ТССЦ-301-1791 Приказ Администрации ЛО от 20.10.15 №28 | Воздуховоды из оцинкованной стали толщиной: 0,7 мм, диаметром от 500 до 560 мм//д.500, д.560 мм с фасонными частями | м2 | 28.7 | 0 | 0 | 0 | 0 | 0
615 | ТССЦ-301-1790 Приказ Администрации ЛО от 20.10.15 №28 | Воздуховоды из оцинкованной стали толщиной: 0,6 мм, диаметром до 450 мм//д.315, 355 мм с фасонными частями | м2 | 15.9 | 0 | 0 | 0 | 0 | 0
616 | ТЕР20-01-001-06 Приказ Администрации ЛО от 20.10.15 №28 | Прокладка воздуховодов из листовой, оцинкованной стали и алюминия класса Н (нормальные) толщиной : 0,6 мм, диаметром до 450 мм | 100 м2 поверхности воздуховодов | 0.3458 | 0 | 0 | 0 | 0 | 0
617 | ТССЦ-301-1790 Приказ Администрации ЛО от 20.10.15 №28 | Воздуховоды из оцинкованной стали толщиной: 0,6 мм, диаметром до 450 мм//д.400. 450 мм с фасонными частями | м2 | 34.58 | 0 | 0 | 0 | 0 | 0
618 | ТЕР20-01-001-07 Приказ Администрации ЛО от 20.10.15 №28 | Прокладка воздуховодов из листовой, оцинкованной стали и алюминия класса Н (нормальные) толщиной : 0,7 мм, диаметром от 500 до 560 мм | 100 м2 поверхности воздуховодов | 0.307 | 0 | 0 | 0 | 0 | 0
619 | ТССЦ-301-1791 Приказ Администрации ЛО от 20.10.15 №28 | Воздуховоды из оцинкованной стали толщиной: 0,7 мм, диаметром от 500 до 560 мм//д.500, д.560 мм с фасонными частями | м2 | 30.7 | 0 | 0 | 0 | 0 | 0
620 | ТЕР20-02-009-07 Приказ Администрации ЛО от 20.10.15 №28 | Установка зонтов над шахтами из листовой стали круглого сечения диаметром: 630 мм | 1 зонт | 1 | 0 | 0 | 0 | 0 | 0
621 | ТССЦ-301-0283 Приказ Администрации ЛО от 20.10.15 №28 | Зонты вентиляционных систем из листовой оцинкованной стали: круглые, диаметром шахты 630 мм | шт. | 1 | 0 | 0 | 0 | 0 | 0
622 | ТЕР20-02-006-01 Приказ Администрации ЛО от 20.10.15 №28 | Установка заслонок воздушных и клапанов воздушных КВР с электрическим или пневматическим приводом: диаметром до 250 мм//клапан противопожарный | 1 шт. | 2 | 0 | 0 | 0 | 0 | 0
623 | ТССЦ-301-5474 Приказ Администрации ЛО от 20.10.15 №28 | Клапаны противопожарные с электромеханическим приводом и возвратной пружиной типа: КПС-1 (60) диаметром 160 мм | шт. | 1 | 0 | 0 | 0 | 0 | 0
624 | ТССЦ-301-5475 Приказ Администрации ЛО от 20.10.15 №28 | Клапаны противопожарные с электромеханическим приводом и возвратной пружиной типа: КПС-1 (60) диаметром 200 мм | шт. | 1 | 0 | 0 | 0 | 0 | 0
625 | ТЕР20-02-006-02 Приказ Администрации ЛО от 20.10.15 №28 | Установка заслонок воздушных и клапанов воздушных КВР с электрическим или пневматическим приводом: диаметром до 355 мм//клапан противопожарный | 1 шт. | 1 | 0 | 0 | 0 | 0 | 0
626 | ТССЦ-301-5477 Приказ Администрации ЛО от 20.10.15 №28 | Клапаны противопожарные с электромеханическим приводом и возвратной пружиной типа: КПС-1 (60) диаметром 315 мм | шт. | 1 | 0 | 0 | 0 | 0 | 0
627 | ТЕР20-02-006-03 Приказ Администрации ЛО от 20.10.15 №28 | Установка заслонок воздушных и клапанов воздушных КВР с электрическим или пневматическим приводом: диаметром до 560 мм//клапан противопожарный | 1 шт. | 1 | 0 | 0 | 0 | 0 | 0
628 | ТССЦ-301-5480 Приказ Администрации ЛО от 20.10.15 №28 | Клапаны противопожарные с электромеханическим приводом и возвратной пружиной типа: КПС-1 (60) диаметром 450 мм | шт. | 1 | 0 | 0 | 0 | 0 | 0
629 | ТЕР20-02-002-01 Приказ Администрации ЛО от 20.10.15 №28 | Установка решеток жалюзийных площадью в свету: до 0,5 м2 | 1 решетка | 13 | 0 | 0 | 0 | 0 | 0
630 | ТССЦ-301-7800 Приказ Администрации ЛО от 20.10.15 №28 | Решетки вентиляционные алюминиевые "АРКТОС" типа: АЛР, размером 200х100 мм | шт. | 2 | 0 | 0 | 0 | 0 | 0
631 | ТССЦ-301-7802 Приказ Администрации ЛО от 20.10.15 №28 | Решетки вентиляционные алюминиевые "АРКТОС" типа: АЛР, размером 300х100 мм | шт. | 1 | 0 | 0 | 0 | 0 | 0
632 | ТССЦ-301-7803 Приказ Администрации ЛО от 20.10.15 №28 | Решетки вентиляционные алюминиевые "АРКТОС" типа: АЛР, размером 300х150 мм | шт. | 3 | 0 | 0 | 0 | 0 | 0
633 | ТССЦ-301-7804 Приказ Администрации ЛО от 20.10.15 №28 | Решетки вентиляционные алюминиевые "АРКТОС" типа: АЛР, размером 300х200 мм | шт. | 3 | 0 | 0 | 0 | 0 | 0
634 | ТССЦ-301-7812 Приказ Администрации ЛО от 20.10.15 №28 | Решетки вентиляционные алюминиевые "АРКТОС" типа: АЛР, размером 500х200 мм | шт. | 4 | 0 | 0 | 0 | 0 | 0
635 | ТЕР26-02-007-01 Приказ Администрации ЛО от 20.10.15 №28 | Огнезащитное покрытие металлоконструкций воздуховодов | 100 м2 обрабатываемой поверхности | 0.32 | 0 | 0 | 0 | 0 | 0
636 | ТЕР20-02-005-01 Приказ Администрации ЛО от 20.10.15 №28 | Установка заслонок воздушных и клапанов воздушных КВР с ручным приводом: диаметром до 250 мм | 1 шт. | 3 | 0 | 0 | 0 | 0 | 0
637 | ТССЦ-301-0272 Приказ Администрации ЛО от 20.10.15 №28 | Заслонки воздушные круглого сечения СТД с ручным управлением диаметром: 200 мм//регулирующая заслонка д.100, д.200 мм (применит.) | шт. | 2 | 0 | 0 | 0 | 0 | 0
638 | ТССЦ-301-0273 Приказ Администрации ЛО от 20.10.15 №28 | Заслонки воздушные круглого сечения СТД с ручным управлением диаметром: 250 мм | шт. | 1 | 0 | 0 | 0 | 0 | 0
639 | ТЕР20-02-005-02 Приказ Администрации ЛО от 20.10.15 №28 | Установка заслонок воздушных и клапанов воздушных КВР с ручным приводом: диаметром до 355 мм | 1 шт. | 1 | 0 | 0 | 0 | 0 | 0
640 | ТССЦ-301-0274 Приказ Администрации ЛО от 20.10.15 №28 | Заслонки воздушные круглого сечения СТД с ручным управлением диаметром: 315 мм | шт. | 1 | 0 | 0 | 0 | 0 | 0
641 | ТЕР20-02-014-02 Приказ Администрации ЛО от 20.10.15 №28 | Установка шумоглушителей вентиляционных трубчатых круглого сечения типа: ГТК1-2, диаметр обечайки 200 мм | 1 шт. | 1 | 0 | 0 | 0 | 0 | 0
642 | ТССЦ-301-6701 Приказ Администрации ЛО от 20.10.15 №28 | Шумоглушители для круглых воздуховодов марки: CSA-200/600 АРКТОС | шт. | 1 | 0 | 0 | 0 | 0 | 0
643 | ТЕР20-02-014-04 Приказ Администрации ЛО от 20.10.15 №28 | Установка шумоглушителей вентиляционных трубчатых круглого сечения типа: ГТК1-4, диаметр обечайки 315 мм | 1 шт. | 1 | 0 | 0 | 0 | 0 | 0
644 | ТССЦ-301-6705 Приказ Администрации ЛО от 20.10.15 №28 | Шумоглушители для круглых воздуховодов марки: CSA-315/600 АРКТОС | шт. | 1 | 0 | 0 | 0 | 0 | 0
645 | ТЕР20-02-014-06 Приказ Администрации ЛО от 20.10.15 №28 | Установка шумоглушителей вентиляционных трубчатых круглого сечения типа: ГТК1-6, диаметр обечайки 500 мм | 1 шт. | 1 | 0 | 0 | 0 | 0 | 0
646 | ТССЦ-301-6708 Приказ Администрации ЛО от 20.10.15 №28 | Шумоглушители для круглых воздуховодов марки: CSA-400/900 АРКТОС//CSR 500/900 (применит.) | шт. | 1 | 0 | 0 | 0 | 0 | 0
Раздел 44. ПВ4 (П4) |  |  |  |  | 0 | 0 | 0 | 0 | 0
647 | ТЕР20-01-001-10 Приказ Администрации ЛО от 20.10.15 №28 | Прокладка воздуховодов из листовой, оцинкованной стали и алюминия класса Н (нормальные) толщиной : 0,7 мм, периметром от 1100 до 1600 мм | 100 м2 поверхности воздуховодов | 0.022 | 0 | 0 | 0 | 0 | 0
648 | ТССЦ-301-1793 Приказ Администрации ЛО от 20.10.15 №28 | Воздуховоды из оцинкованной стали толщиной: 0,7 мм, периметром до 1000 мм//200*300мм с фасонными частями | м2 | 2.2 | 0 | 0 | 0 | 0 | 0
649 | ТЕР20-01-001-12 Приказ Администрации ЛО от 20.10.15 №28 | Прокладка воздуховодов из листовой, оцинкованной стали и алюминия класса Н (нормальные) толщиной : 0,7 мм, периметром до 3200 мм | 100 м2 поверхности воздуховодов | 0.0915 | 0 | 0 | 0 | 0 | 0
650 | ТССЦ-301-1795 Приказ Администрации ЛО от 20.10.15 №28 | Воздуховоды из оцинкованной стали толщиной: 0,7 мм, периметром от 1700 до 4000 мм//800х500 мм с фасонными частями | м2 | 9.15 | 0 | 0 | 0 | 0 | 0
651 | ТЕР20-01-001-01 Приказ Администрации ЛО от 20.10.15 №28 | Прокладка воздуховодов из листовой, оцинкованной стали и алюминия класса Н (нормальные) толщиной : 0,5 мм, диаметром до 200 мм | 100 м2 поверхности воздуховодов | 0.1485 | 0 | 0 | 0 | 0 | 0
652 | ТССЦ-301-1786 Приказ Администрации ЛО от 20.10.15 №28 | Воздуховоды из оцинкованной стали толщиной: 0,5 мм, диаметром до 200 мм//д.100, 125, 160, 200мм с фасонными частями | м2 | 14.85 | 0 | 0 | 0 | 0 | 0
653 | ТЕР20-01-001-04 Приказ Администрации ЛО от 20.10.15 №28 | Прокладка воздуховодов из листовой, оцинкованной стали и алюминия класса Н (нормальные) толщиной : 0,6 мм, диаметром до 250 мм | 100 м2 поверхности воздуховодов | 0.0393 | 0 | 0 | 0 | 0 | 0
654 | ТССЦ-301-1789 Приказ Администрации ЛО от 20.10.15 №28 | Воздуховоды из оцинкованной стали толщиной: 0,6 мм, диаметром до 250 мм//д.250 мм с фасонными частями | м2 | 3.93 | 0 | 0 | 0 | 0 | 0
655 | ТЕР20-01-001-05 Приказ Администрации ЛО от 20.10.15 №28 | Прокладка воздуховодов из листовой, оцинкованной стали и алюминия класса Н (нормальные) толщиной : 0,6 мм, диаметром до 355 мм | 100 м2 поверхности воздуховодов | 0.0949 | 0 | 0 | 0 | 0 | 0
656 | ТССЦ-301-1790 Приказ Администрации ЛО от 20.10.15 №28 | Воздуховоды из оцинкованной стали толщиной: 0,6 мм, диаметром до 450 мм//д.315, 355 мм с фасонными частями | м2 | 9.49 | 0 | 0 | 0 | 0 | 0
657 | ТЕР20-01-001-06 Приказ Администрации ЛО от 20.10.15 №28 | Прокладка воздуховодов из листовой, оцинкованной стали и алюминия класса Н (нормальные) толщиной : 0,6 мм, диаметром до 450 мм | 100 м2 поверхности воздуховодов | 0.116 | 0 | 0 | 0 | 0 | 0
658 | ТССЦ-301-1790 Приказ Администрации ЛО от 20.10.15 №28 | Воздуховоды из оцинкованной стали толщиной: 0,6 мм, диаметром до 450 мм//толщ. 400, 450 мм с фасонными чвстями | м2 | 11.6 | 0 | 0 | 0 | 0 | 0
659 | ТЕР20-01-001-07 Приказ Администрации ЛО от 20.10.15 №28 | Прокладка воздуховодов из листовой, оцинкованной стали и алюминия класса Н (нормальные) толщиной : 0,7 мм, диаметром от 500 до 560 мм | 100 м2 поверхности воздуховодов | 0.119 | 0 | 0 | 0 | 0 | 0
660 | ТЕР20-02-006-01 Приказ Администрации ЛО от 20.10.15 №28 | Установка заслонок воздушных и клапанов воздушных КВР с электрическим или пневматическим приводом: диаметром до 250 мм//клапан противопожарный | 1 шт. | 2 | 0 | 0 | 0 | 0 | 0
661 | ТССЦ-301-5474 Приказ Администрации ЛО от 20.10.15 №28 | Клапаны противопожарные с электромеханическим приводом и возвратной пружиной типа: КПС-1 (60) диаметром 160 мм | шт. | 1 | 0 | 0 | 0 | 0 | 0
662 | ТССЦ-301-5475 Приказ Администрации ЛО от 20.10.15 №28 | Клапаны противопожарные с электромеханическим приводом и возвратной пружиной типа: КПС-1 (60) диаметром 200 мм | шт. | 1 | 0 | 0 | 0 | 0 | 0
663 | ТЕР20-02-006-02 Приказ Администрации ЛО от 20.10.15 №28 | Установка заслонок воздушных и клапанов воздушных КВР с электрическим или пневматическим приводом: диаметром до 355 мм | 1 шт. | 1 | 0 | 0 | 0 | 0 | 0
664 | ТССЦ-301-5477 Приказ Администрации ЛО от 20.10.15 №28 | Клапаны противопожарные с электромеханическим приводом и возвратной пружиной типа: КПС-1 (60) диаметром 315 мм | шт. | 1 | 0 | 0 | 0 | 0 | 0
665 | ТЕР20-02-006-03 Приказ Администрации ЛО от 20.10.15 №28 | Установка заслонок воздушных и клапанов воздушных КВР с электрическим или пневматическим приводом: диаметром до 560 мм | 1 шт. | 1 | 0 | 0 | 0 | 0 | 0
666 | ТССЦ-301-5480 Приказ Администрации ЛО от 20.10.15 №28 | Клапаны противопожарные с электромеханическим приводом и возвратной пружиной типа: КПС-1 (60) диаметром 450 мм | шт. | 1 | 0 | 0 | 0 | 0 | 0
667 | ТЕР20-02-002-02 Приказ Администрации ЛО от 20.10.15 №28 | Установка решеток жалюзийных площадью в свету: до 1,0 м2 | 1 решетка | 1 | 0 | 0 | 0 | 0 | 0
668 | ТССЦ-301-2640 Приказ Администрации ЛО от 20.10.15 №28 | Решетки вентиляционные алюминиевые "АРКТОС" типа: АРН размером 500х1000 мм//1500х600 мм (применит.) | шт. | 1 | 0 | 0 | 0 | 0 | 0
669 | ТЕР20-02-002-01 Приказ Администрации ЛО от 20.10.15 №28 | Установка решеток жалюзийных площадью в свету: до 0,5 м2 | 1 решетка | 15 | 0 | 0 | 0 | 0 | 0
670 | ТССЦ-301-7621 Приказ Администрации ЛО от 20.10.15 №28 | Решетки вентиляционные алюминиевые "АРКТОС" типа: АМР, размером 100х200 мм | шт. | 2 | 0 | 0 | 0 | 0 | 0
671 | ТССЦ-301-7622 Приказ Администрации ЛО от 20.10.15 №28 | Решетки вентиляционные алюминиевые "АРКТОС" типа: АМР, размером 100х300 мм | шт. | 1 | 0 | 0 | 0 | 0 | 0
672 | ТССЦ-301-7633 Приказ Администрации ЛО от 20.10.15 №28 | Решетки вентиляционные алюминиевые "АРКТОС" типа: АМР, размером 200х300 мм | шт. | 3 | 0 | 0 | 0 | 0 | 0
673 | ТССЦ-301-7634 Приказ Администрации ЛО от 20.10.15 №28 | Решетки вентиляционные алюминиевые "АРКТОС" типа: АМР, размером 200х400 мм | шт. | 9 | 0 | 0 | 0 | 0 | 0
674 | ТЕР20-02-005-01 Приказ Администрации ЛО от 20.10.15 №28 | Установка заслонок воздушных и клапанов воздушных КВР с ручным приводом: диаметром до 250 мм | 1 шт. | 3 | 0 | 0 | 0 | 0 | 0
675 | ТССЦ-301-0272 Приказ Администрации ЛО от 20.10.15 №28 | Заслонки воздушные круглого сечения СТД с ручным управлением диаметром: 200 мм//регулирующая заслонка д.100, д.200 мм (применит.) | шт. | 3 | 0 | 0 | 0 | 0 | 0
676 | ТССЦ-301-0273 Приказ Администрации ЛО от 20.10.15 №28 | Заслонки воздушные круглого сечения СТД с ручным управлением диаметром: 250 мм | шт. | 1 | 0 | 0 | 0 | 0 | 0
677 | ТЕР20-02-005-02 Приказ Администрации ЛО от 20.10.15 №28 | Установка заслонок воздушных и клапанов воздушных КВР с ручным приводом: диаметром до 355 мм | 1 шт. | 1 | 0 | 0 | 0 | 0 | 0
678 | ТССЦ-301-0274 Приказ Администрации ЛО от 20.10.15 №28 | Заслонки воздушные круглого сечения СТД с ручным управлением диаметром: 315 мм | шт. | 1 | 0 | 0 | 0 | 0 | 0
679 | ТЕР20-02-014-02 Приказ Администрации ЛО от 20.10.15 №28 | Установка шумоглушителей вентиляционных трубчатых круглого сечения типа: ГТК1-2, диаметр обечайки 200 мм | 1 шт. | 1 | 0 | 0 | 0 | 0 | 0
680 | ТССЦ-301-6701 Приказ Администрации ЛО от 20.10.15 №28 | Шумоглушители для круглых воздуховодов марки: CSA-200/600 АРКТОС | шт. | 1 | 0 | 0 | 0 | 0 | 0
681 | ТЕР20-02-014-04 Приказ Администрации ЛО от 20.10.15 №28 | Установка шумоглушителей вентиляционных трубчатых круглого сечения типа: ГТК1-4, диаметр обечайки 315 мм | 1 шт. | 1 | 0 | 0 | 0 | 0 | 0
682 | ТССЦ-301-6705 Приказ Администрации ЛО от 20.10.15 №28 | Шумоглушители для круглых воздуховодов марки: CSA-315/600 АРКТОС | шт. | 1 | 0 | 0 | 0 | 0 | 0
683 | ТЕР20-02-014-06 Приказ Администрации ЛО от 20.10.15 №28 | Установка шумоглушителей вентиляционных трубчатых круглого сечения типа: ГТК1-6, диаметр обечайки 500 мм | 1 шт. | 1 | 0 | 0 | 0 | 0 | 0
684 | ТССЦ-301-6708 Приказ Администрации ЛО от 20.10.15 №28 | Шумоглушители для круглых воздуховодов марки: CSA-400/900 АРКТОС//CSR 500/900 (применит.) | шт. | 1 | 0 | 0 | 0 | 0 | 0
Раздел 45. ПВ8 (В8) |  |  |  |  | 0 | 0 | 0 | 0 | 0
685 | ТЕР20-01-001-02 Приказ Администрации ЛО от 20.10.15 №28 | Прокладка воздуховодов из листовой, оцинкованной стали и алюминия класса Н (нормальные) толщиной : 0,5 мм, периметром до 600 мм | 100 м2 поверхности воздуховодов | 0.0042 | 0 | 0 | 0 | 0 | 0
686 | ТССЦ-301-1787 Приказ Администрации ЛО от 20.10.15 №28 | Воздуховоды из оцинкованной стали толщиной: 0,5 мм, периметром до 600 мм//100х100 мм с фасонными частями | м2 | 0.42 | 0 | 0 | 0 | 0 | 0
687 | ТЕР20-01-001-08 Приказ Администрации ЛО от 20.10.15 №28 | Прокладка воздуховодов из листовой, оцинкованной стали и алюминия класса Н (нормальные) толщиной : 0,7 мм, диаметром до 800 мм | 100 м2 поверхности воздуховодов | 0.0115 | 0 | 0 | 0 | 0 | 0
688 | ТССЦ-301-1792 Приказ Администрации ЛО от 20.10.15 №28 | Воздуховоды из оцинкованной стали толщиной: 0,7 мм, диаметром до 800 мм//300х100 мм с фасонными частями | м2 | 1.15 | 0 | 0 | 0 | 0 | 0
689 | ТЕР20-01-001-10 Приказ Администрации ЛО от 20.10.15 №28 | Прокладка воздуховодов из листовой, оцинкованной стали и алюминия класса Н (нормальные) толщиной : 0,7 мм, периметром от 1100 до 1600 мм | 100 м2 поверхности воздуховодов | 0.082 | 0 | 0 | 0 | 0 | 0
690 | ТССЦ-301-1794 Приказ Администрации ЛО от 20.10.15 №28 | Воздуховоды из оцинкованной стали толщиной: 0,7 мм, периметром от 1100 до 1600 мм//300х500 мм с фасонными частями | м2 | 8.2 | 0 | 0 | 0 | 0 | 0
691 | ТЕР20-01-001-10 Приказ Администрации ЛО от 20.10.15 №28 | Прокладка воздуховодов из листовой, оцинкованной стали и алюминия класса Н (нормальные) толщиной : 0,7 мм, периметром от 1100 до 1600 мм | 100 м2 поверхности воздуховодов | 0.1144 | 0 | 0 | 0 | 0 | 0
692 | ТССЦ-301-1794 Приказ Администрации ЛО от 20.10.15 №28 | Воздуховоды из оцинкованной стали толщиной: 0,7 мм, периметром от 1100 до 1600 мм//400х400 мм с фасонными частями | м2 | 11.44 | 0 | 0 | 0 | 0 | 0
693 | ТЕР20-01-001-10 Приказ Администрации ЛО от 20.10.15 №28 | Прокладка воздуховодов из листовой, оцинкованной стали и алюминия класса Н (нормальные) толщиной : 0,7 мм, периметром от 1100 до 1600 мм | 100 м2 поверхности воздуховодов | 0.048 | 0 | 0 | 0 | 0 | 0
694 | ТССЦ-301-1794 Приказ Администрации ЛО от 20.10.15 №28 | Воздуховоды из оцинкованной стали толщиной: 0,7 мм, периметром от 1100 до 1600 мм//500х300 мм с фасонными частями | м2 | 4.8 | 0 | 0 | 0 | 0 | 0
695 | ТЕР20-01-001-11 Приказ Администрации ЛО от 20.10.15 №28 | Прокладка воздуховодов из листовой, оцинкованной стали и алюминия класса Н (нормальные) толщиной : 0,7 мм, периметром до 2400 мм | 100 м2 поверхности воздуховодов | 0.0344 | 0 | 0 | 0 | 0 | 0
696 | ТССЦ-301-1795 Приказ Администрации ЛО от 20.10.15 №28 | Воздуховоды из оцинкованной стали толщиной: 0,7 мм, периметром от 1700 до 4000 мм//800х400мм с фасонными частями | м2 | 3.44 | 0 | 0 | 0 | 0 | 0
697 | ТЕР20-01-001-02 Приказ Администрации ЛО от 20.10.15 №28 | Прокладка воздуховодов из листовой, оцинкованной стали и алюминия класса Н (нормальные) толщиной : 0,5 мм, периметром до 600 мм | 100 м2 поверхности воздуховодов | 0.035 | 0 | 0 | 0 | 0 | 0
698 | ТССЦ-301-1787 Приказ Администрации ЛО от 20.10.15 №28 | Воздуховоды из оцинкованной стали толщиной: 0,5 мм, периметром до 600 мм//д.400 мм с фасонными частями | м2 | 3.5 | 0 | 0 | 0 | 0 | 0
699 | ТЕР20-02-006-07 Приказ Администрации ЛО от 20.10.15 №28 | Установка заслонок воздушных и клапанов воздушных КВР с электрическим или пневматическим приводом: периметром до 1600 мм//клапан противопожарный | 1 шт. | 1 | 0 | 0 | 0 | 0 | 0
700 | ТССЦ-301-5505 Приказ Администрации ЛО от 20.10.15 №28 | Клапаны противопожарные с электромеханическим приводом и возвратной пружиной типа: КПС-1 (60) размером 500х500 мм//300х500 мм (применит.) | шт. | 1 | 0 | 0 | 0 | 0 | 0
701 | ТЕР20-02-016-05 Приказ Администрации ЛО от 20.10.15 №28 | Установка глушителей шума вентиляционных установок пластинчатых типа: ПП2-2, ВП2-2, размер пластин 200х500х1000 мм//500х300х1000 (применит.) | 1 пластина | 3 | 0 | 0 | 0 | 0 | 0
702 | ТССЦ-301-6610 Приказ Администрации ЛО от 20.10.15 №28 | Глушители шума прямоугольного сечения канальные пластинчатые марка KORF: SG 50-25, размер 500х250х1014 мм//500х300х1000 (применит.) | шт. | 1 | 0 | 0 | 0 | 0 | 0
703 | ТЕР26-02-007-01 Приказ Администрации ЛО от 20.10.15 №28 | Огнезащитное покрытие металлоконструкций воздуховодов | 100 м2 обрабатываемой поверхности | 0.06 | 0 | 0 | 0 | 0 | 0
704 | ТЕР20-02-002-01 Приказ Администрации ЛО от 20.10.15 №28 | Установка решеток жалюзийных площадью в свету: до 0,5 м2 | 1 решетка | 2 | 0 | 0 | 0 | 0 | 0
705 | ТССЦ-301-7802 Приказ Администрации ЛО от 20.10.15 №28 | Решетки вентиляционные алюминиевые "АРКТОС" типа: АЛР, размером 300х100 мм | шт. | 1 | 0 | 0 | 0 | 0 | 0
706 | ТССЦ-301-2601 Приказ Администрации ЛО от 20.10.15 №28 | Решетки вентиляционные алюминиевые "АРКТОС" типа: АМН, размером 300х800 мм//800х400 мм (применит.) | шт. | 1 | 0 | 0 | 0 | 0 | 0
Раздел 46. ПВ8 (П8) |  |  |  |  | 0 | 0 | 0 | 0 | 0
707 | ТЕР20-01-001-10 Приказ Администрации ЛО от 20.10.15 №28 | Прокладка воздуховодов из листовой, оцинкованной стали и алюминия класса Н (нормальные) толщиной : 0,7 мм, периметром от 1100 до 1600 мм | 100 м2 поверхности воздуховодов | 0.2161 | 0 | 0 | 0 | 0 | 0
708 | ТССЦ-301-1794 Приказ Администрации ЛО от 20.10.15 №28 | Воздуховоды из оцинкованной стали толщиной: 0,7 мм, периметром от 1100 до 1600 мм//250х400 мм, 300х400 мм с фасонными частями | м2 | 21.61 | 0 | 0 | 0 | 0 | 0
709 | ТЕР20-01-001-11 Приказ Администрации ЛО от 20.10.15 №28 | Прокладка воздуховодов из листовой, оцинкованной стали и алюминия класса Н (нормальные) толщиной : 0,7 мм, периметром до 2400 мм | 100 м2 поверхности воздуховодов | 0.1654 | 0 | 0 | 0 | 0 | 0
710 | ТССЦ-301-1795 Приказ Администрации ЛО от 20.10.15 №28 | Воздуховоды из оцинкованной стали толщиной: 0,7 мм, периметром от 1700 до 4000 мм//300х500, 400х400, 500х300, 600х300, 600х400 мм с фасонными частями | м2 | 16.54 | 0 | 0 | 0 | 0 | 0
711 | ТЕР20-02-006-07 Приказ Администрации ЛО от 20.10.15 №28 | Установка заслонок воздушных и клапанов воздушных КВР с электрическим или пневматическим приводом: периметром до 1600 мм//клапан противопожарный | 1 шт. | 1 | 0 | 0 | 0 | 0 | 0
712 | ТССЦ-301-5505 Приказ Администрации ЛО от 20.10.15 №28 | Клапаны противопожарные с электромеханическим приводом и возвратной пружиной типа: КПС-1 (60) размером 500х500 мм//300х500 мм (применит.) | шт. | 1 | 0 | 0 | 0 | 0 | 0
713 | ТЕР20-02-002-01 Приказ Администрации ЛО от 20.10.15 №28 | Установка решеток жалюзийных площадью в свету: до 0,5 м2 | 1 решетка | 6 | 0 | 0 | 0 | 0 | 0
714 | ТССЦ-301-7802 Приказ Администрации ЛО от 20.10.15 №28 | Решетки вентиляционные алюминиевые "АРКТОС" типа: АЛР, размером 300х100 мм | шт. | 1 | 0 | 0 | 0 | 0 | 0
715 | ТССЦ-301-2640 Приказ Администрации ЛО от 20.10.15 №28 | Решетки вентиляционные алюминиевые "АРКТОС" типа: АРН размером 500х1000 мм | шт. | 1 | 0 | 0 | 0 | 0 | 0
716 | ТССЦ-301-7643 Приказ Администрации ЛО от 20.10.15 №28 | Решетки вентиляционные алюминиевые "АРКТОС" типа: АМР, размером 300х600 мм//600х500 мм (применит.) | шт. | 4 | 0 | 0 | 0 | 0 | 0
717 | ТЕР20-02-016-05 Приказ Администрации ЛО от 20.10.15 №28 | Установка глушителей шума вентиляционных установок пластинчатых типа: ПП2-2, ВП2-2, размер пластин 200х500х1000 мм//500х300х1000 (применит.) | 1 пластина | 3 | 0 | 0 | 0 | 0 | 0
718 | ТССЦ-301-6610 Приказ Администрации ЛО от 20.10.15 №28 | Глушители шума прямоугольного сечения канальные пластинчатые марка KORF: SG 50-25, размер 500х250х1014 мм //500х300х1000 (применит.) | шт. | 1 | 0 | 0 | 0 | 0 | 0
719 | ТЕР26-02-007-01 Приказ Администрации ЛО от 20.10.15 №28 | Огнезащитное покрытие металлоконструкций воздуховодов | 100 м2 обрабатываемой поверхности | 0.1 | 0 | 0 | 0 | 0 | 0
Раздел 47. Система ПД9 |  |  |  |  | 0 | 0 | 0 | 0 | 0
720 | ТЕР20-01-001-13 Приказ Администрации ЛО от 20.10.15 №28 | Прокладка воздуховодов из листовой, оцинкованной стали и алюминия класса Н (нормальные) толщиной : 0,7 мм, периметром до 3600 мм | 100 м2 поверхности воздуховодов | 0.0828 | 0 | 0 | 0 | 0 | 0
721 | ТССЦ-301-1795 Приказ Администрации ЛО от 20.10.15 №28 | Воздуховоды из оцинкованной стали толщиной: 0,7 мм, периметром от 1700 до 4000 мм//600х1200 мм с фасонными частями | м2 | 8 | 0 | 0 | 0 | 0 | 0
722 | ТЕР20-01-001-14 Приказ Администрации ЛО от 20.10.15 №28 | Прокладка воздуховодов из листовой, оцинкованной стали и алюминия класса Н (нормальные) толщиной : 0,7 мм, периметром 4000 мм | 100 м2 поверхности воздуховодов | 0.052 | 0 | 0 | 0 | 0 | 0
723 | ТССЦ-301-1795 Приказ Администрации ЛО от 20.10.15 №28 | Воздуховоды из оцинкованной стали толщиной: 0,7 мм, периметром от 1700 до 4000 мм//800х1200 мм с фасонными частями | м2 | 5.2 | 0 | 0 | 0 | 0 | 0
724 | ТЕР20-01-001-13 Приказ Администрации ЛО от 20.10.15 №28 | Прокладка воздуховодов из листовой, оцинкованной стали и алюминия класса Н (нормальные) толщиной : 0,7 мм, периметром до 3600 мм | 100 м2 поверхности воздуховодов | 0.2036 | 0 | 0 | 0 | 0 | 0
725 | ТССЦ-301-1795 Приказ Администрации ЛО от 20.10.15 №28 | Воздуховоды из оцинкованной стали толщиной: 0,7 мм, периметром от 1700 до 4000 мм//1000х800 мм с фасонными частями | м2 | 20.36 | 0 | 0 | 0 | 0 | 0
726 | ТЕР20-02-002-02 Приказ Администрации ЛО от 20.10.15 №28 | Установка решеток жалюзийных площадью в свету: до 1,0 м2 | 1 решетка | 3 | 0 | 0 | 0 | 0 | 0
727 | ТССЦ-301-2540 Приказ Администрации ЛО от 20.10.15 №28 | Решетки вентиляционные металлические с горизонтальными или вертикальными жалюзями: размером 1225х425 мм//600х1200 мм (применит.) | шт. | 2 | 0 | 0 | 0 | 0 | 0
728 | ТССЦ-301-2540 Приказ Администрации ЛО от 20.10.15 №28 | Решетки вентиляционные металлические с горизонтальными или вертикальными жалюзями: размером 1225х425 мм//800х1200 мм (применит.) | шт. | 1 | 0 | 0 | 0 | 0 | 0
Раздел 48. Система ПД10 |  |  |  |  | 0 | 0 | 0 | 0 | 0
729 | ТЕР20-01-001-13 Приказ Администрации ЛО от 20.10.15 №28 | Прокладка воздуховодов из листовой, оцинкованной стали и алюминия класса Н (нормальные) толщиной : 0,7 мм, периметром до 3600 мм | 100 м2 поверхности воздуховодов | 0.0936 | 0 | 0 | 0 | 0 | 0
730 | ТССЦ-301-1795 Приказ Администрации ЛО от 20.10.15 №28 | Воздуховоды из оцинкованной стали толщиной: 0,7 мм, периметром от 1700 до 4000 мм//600х1200 мм с фасонными частями | м2 | 9.36 | 0 | 0 | 0 | 0 | 0
731 | ТЕР20-01-001-14 Приказ Администрации ЛО от 20.10.15 №28 | Прокладка воздуховодов из листовой, оцинкованной стали и алюминия класса Н (нормальные) толщиной : 0,7 мм, периметром 4000 мм | 100 м2 поверхности воздуховодов | 0.052 | 0 | 0 | 0 | 0 | 0
732 | ТССЦ-301-1795 Приказ Администрации ЛО от 20.10.15 №28 | Воздуховоды из оцинкованной стали толщиной: 0,7 мм, периметром от 1700 до 4000 мм//800х1200 мм с фасонными частями | м2 | 5.2 | 0 | 0 | 0 | 0 | 0
733 | ТЕР20-01-001-13 Приказ Администрации ЛО от 20.10.15 №28 | Прокладка воздуховодов из листовой, оцинкованной стали и алюминия класса Н (нормальные) толщиной : 0,7 мм, периметром до 3600 мм | 100 м2 поверхности воздуховодов | 0.1428 | 0 | 0 | 0 | 0 | 0
734 | ТССЦ-301-1795 Приказ Администрации ЛО от 20.10.15 №28 | Воздуховоды из оцинкованной стали толщиной: 0,7 мм, периметром от 1700 до 4000 мм//1000х800 мм с фасонными частями | м2 | 14.28 | 0 | 0 | 0 | 0 | 0
735 | ТЕР20-02-002-02 Приказ Администрации ЛО от 20.10.15 №28 | Установка решеток жалюзийных площадью в свету: до 1,0 м2 | 1 решетка | 3 | 0 | 0 | 0 | 0 | 0
736 | ТССЦ-301-2540 Приказ Администрации ЛО от 20.10.15 №28 | Решетки вентиляционные металлические с горизонтальными или вертикальными жалюзями: размером 1225х425 мм//600х1200 мм (применит.) | шт. | 2 | 0 | 0 | 0 | 0 | 0
737 | ТССЦ-301-2540 Приказ Администрации ЛО от 20.10.15 №28 | Решетки вентиляционные металлические с горизонтальными или вертикальными жалюзями: размером 1225х425 мм//800х1200 мм (применит.) | шт. | 1 | 0 | 0 | 0 | 0 | 0
Раздел 49. Система В5 |  |  |  |  | 0 | 0 | 0 | 0 | 0
738 | ТЕР20-01-001-01 Приказ Администрации ЛО от 20.10.15 №28 | Прокладка воздуховодов из листовой, оцинкованной стали и алюминия класса Н (нормальные) толщиной : 0,5 мм, диаметром до 200 мм | 100 м2 поверхности воздуховодов | 0.0019 | 0 | 0 | 0 | 0 | 0
739 | ТССЦ-301-1786 Приказ Администрации ЛО от 20.10.15 №28 | Воздуховоды из оцинкованной стали толщиной: 0,5 мм, диаметром до 200 мм//125мм с фасонными частями | м2 | 0.19 | 0 | 0 | 0 | 0 | 0
740 | ТЕР20-02-002-01 Приказ Администрации ЛО от 20.10.15 №28 | Установка решеток жалюзийных площадью в свету: до 0,5 м2 | 1 решетка | 1 | 0 | 0 | 0 | 0 | 0
741 | ТССЦ-301-2630 Приказ Администрации ЛО от 20.10.15 №28 | Решетки вентиляционные алюминиевые "АРКТОС" типа: АРН размером 200х200 мм | шт. | 1 | 0 | 0 | 0 | 0 | 0
Раздел 50. Системы кондиционирования |  |  |  |  | 0 | 0 | 0 | 0 | 0
742 | ТЕР20-06-019-01 Приказ Администрации ЛО от 20.10.15 №28 | Установка внешнего блока мульти сплит-системы | 1 блок | 1 | 0 | 0 | 0 | 0 | 0
743 | ТССЦ-301-8453 Приказ Администрации ЛО от 20.10.15 №28 | Блок наружный для кондиционера | шт. | 1 | 0 | 0 | 0 | 0 | 0
744 | ТЕР20-06-019-08 Приказ Администрации ЛО от 20.10.15 №28 | Установка внутреннего блока кассетного типа мощностью: до 5 кВт | 1 блок | 16 | 0 | 0 | 0 | 0 | 0
745 | ТССЦ-301-8454 Приказ Администрации ЛО от 20.10.15 №28 | Блок внутренний для кондиционера: FXAQ20PV1//plfy-p15vfm-e1 (применит.) | шт. | 3 | 0 | 0 | 0 | 0 | 0
746 | ТССЦ-301-8455 Приказ Администрации ЛО от 20.10.15 №28 | Блок внутренний для кондиционера: FXAQ32PV1//plfy-p32vfm-e1 (применит.) | шт. | 1 | 0 | 0 | 0 | 0 | 0
747 | ТССЦ-301-8456 Приказ Администрации ЛО от 20.10.15 №28 | Блок внутренний для кондиционера: FXAQ25PV1//plfy-p25vfm-e1 (применит.) | шт. | 3 | 0 | 0 | 0 | 0 | 0
748 | ТССЦ-301-8454 Приказ Администрации ЛО от 20.10.15 №28 | Блок внутренний для кондиционера: FXAQ20PV1//plfy-p20vfm-e1 (применит.) | шт. | 7 | 0 | 0 | 0 | 0 | 0
749 | ТССЦ-301-8458 Приказ Администрации ЛО от 20.10.15 №28 | Блок внутренний для кондиционера: FXFQ50P9VEB//plfy-p40vfm-e1 (применит.) | шт. | 2 | 0 | 0 | 0 | 0 | 0
750 | ТССЦ-509-8308 Приказ Администрации ЛО от 20.10.15 №28 | Пульт управления вентиляционной установкой//пульт управления кондиционером | шт. | 16 | 0 | 0 | 0 | 0 | 0
751 | ТССЦ-301-8461 Приказ Администрации ЛО от 20.10.15 №28 | Панель декоративная BYCQ140CW1// SLP 2FAL(применит.) | шт. | 16 | 0 | 0 | 0 | 0 | 0
752 | Прайс | Тройник CMY-Y102LS-G2 Аналог ТССЦ-301-8462 сметная цена 888,32 оптовая цена 870,84 ТЗС=888,32/870,84=2% | шт. | 2 | 0 | 0 | 0 | 0 | 0
753 | Прайс | Тройник CMY-Y102SS-G2 Аналог ТССЦ-301-8462 сметная цена 888,32 оптовая цена 870,84 ТЗС=888,32/870,84=2% | шт. | 15 | 0 | 0 | 0 | 0 | 0
754 | ТССЦ-101-2489 Приказ Администрации ЛО от 20.10.15 №28 | Лента поливинилхлоридная липкая толщиной 0,4 мм// прим. Лента армированная Энергофлекс самоклеящаяся 48х50 | м2 | 48 | 0 | 0 | 0 | 0 | 0
755 | ТССЦ-507-4152 Приказ Администрации ЛО от 20.10.15 №28 | Трубы медные круглые тянутые и холоднокатаные (марки меди М2, М3), наружным диаметром: 6,3 мм, толщиной стенки 0,8 мм | м | 55 | 0 | 0 | 0 | 0 | 0
756 | ТССЦ-507-4153 Приказ Администрации ЛО от 20.10.15 №28 | Трубы медные круглые тянутые и холоднокатаные (марки меди М2, М3), наружным диаметром: 9,52 мм, толщиной стенки 0,8 мм | м | 57 | 0 | 0 | 0 | 0 | 0
757 | ТССЦ-507-4154 Приказ Администрации ЛО от 20.10.15 №28 | Трубы медные круглые тянутые и холоднокатаные (марки меди М2, М3), наружным диаметром: 12,7 мм, толщиной стенки 0,8 мм | м | 67 | 0 | 0 | 0 | 0 | 0
758 | ТССЦ-507-4155 Приказ Администрации ЛО от 20.10.15 №28 | Трубы медные круглые тянутые и холоднокатаные (марки меди М2, М3), наружным диаметром: 15,88 мм, толщиной стенки 1,0 мм | м | 48 | 0 | 0 | 0 | 0 | 0
759 | ТССЦ-507-4156 Приказ Администрации ЛО от 20.10.15 №28 | Трубы медные круглые тянутые и холоднокатаные (марки меди М2, М3), наружным диаметром: 19,05 мм, толщиной стенки 1,0 мм | м | 6 | 0 | 0 | 0 | 0 | 0
760 | ТССЦ-507-4157 Приказ Администрации ЛО от 20.10.15 №28 | Трубы медные круглые тянутые и холоднокатаные (марки меди М2, М3), наружным диаметром: 22,22 мм, толщиной стенки 1,0 мм | м | 6 | 0 | 0 | 0 | 0 | 0
761 | ТССЦ-507-4158 Приказ Администрации ЛО от 20.10.15 №28 | Трубы медные круглые тянутые и холоднокатаные (марки меди М2, М3), наружным диаметром: 28,58 мм, толщиной стенки 1,0 мм | м | 12 | 0 | 0 | 0 | 0 | 0
762 | ТССЦ-509-1230 Приказ Администрации ЛО от 20.10.15 №28 | Фреон | т | 0.02 | 0 | 0 | 0 | 0 | 0
763 | ТЕР26-01-017-01 Приказ Администрации ЛО от 20.10.15 №28 | Изоляция трубопроводов диаметром 180 мм изделиями из вспененного каучука («Армофлекс»), вспененного полиэтилена («Термофлекс»): трубками | 10 м трубопровода | 27 | 0 | 0 | 0 | 0 | 0
764 | ТССЦ-104-0936 Приказ Администрации ЛО от 20.10.15 №28 | Трубки из вспененного полиэтилена, внутренний диаметр: 8 мм, толщина 6 мм | 100 м | 0.66 | 0 | 0 | 0 | 0 | 0
765 | ТССЦ-104-0937 Приказ Администрации ЛО от 20.10.15 №28 | Трубки из вспененного полиэтилена, внутренний диаметр: 10 мм, толщина 6 мм | 100 м | 0.66 | 0 | 0 | 0 | 0 | 0
766 | ТССЦ-104-0299 Приказ Администрации ЛО от 20.10.15 №28 | Трубки из вспененного полиэтилена, внутренний диаметр: 15 мм, толщина 6 мм | 100 м | 0.77 | 0 | 0 | 0 | 0 | 0
767 | ТССЦ-104-0259 Приказ Администрации ЛО от 20.10.15 №28 | Трубки из вспененного полиэтилена, внутренний диаметр: 18 мм, толщина 6 мм | 100 м | 0.55 | 0 | 0 | 0 | 0 | 0
768 | ТССЦ-104-0260 Приказ Администрации ЛО от 20.10.15 №28 | Трубки из вспененного полиэтилена, внутренний диаметр: 22 мм, толщина 6 мм | 100 м | 0.088 | 0 | 0 | 0 | 0 | 0
769 | ТССЦ-104-0261 Приказ Администрации ЛО от 20.10.15 №28 | Трубки из вспененного полиэтилена, внутренний диаметр: 25 мм, толщина 6 мм | 100 м | 0.088 | 0 | 0 | 0 | 0 | 0
770 | ТССЦ-104-0263 Приказ Администрации ЛО от 20.10.15 №28 | Трубки из вспененного полиэтилена, внутренний диаметр: 30 мм, толщина 6 мм | 100 м | 0.154 | 0 | 0 | 0 | 0 | 0
771 | ТССЦ-301-1819 Приказ Администрации ЛО от 20.10.15 №28 | Крепления для воздуховодов оцинкованные (подвески СТД, подвески регулируемые СТД, тяги, хомуты, кронштейны, траверсы, ленты, шпильки, профили) | т | 0.33 | 0 | 0 | 0 | 0 | 0
772 | ТССЦ-101-6791 Приказ Администрации ЛО от 20.10.15 №28 | Болты анкерные из прямых или гнутых круглых стержней с резьбой, с гайками и шайбами | т | 0.073 | 0 | 0 | 0 | 0 | 0
773 | ТССЦ-101-1703 Приказ Администрации ЛО от 20.10.15 №28 | Прокладки резиновые (пластина техническая прессованная) | кг | 108 | 0 | 0 | 0 | 0 | 0
774 | ТЕР26-02-007-01 Приказ Администрации ЛО от 20.10.15 №28 | Огнезащитное покрытие металлоконструкций воздуховодов приточно-вытяжных систем комплексной огнезащитой «ЩИТ-1В» с пределом огнестойкости: 2,0 часа | 100 м2 обрабатываемой поверхности | 0.055 | 0 | 0 | 0 | 0 | 0
775 | ТССЦ-113-0740 Приказ Администрации ЛО от 20.10.15 №28 | Материал базальтовый огнезащитный рулонный, марка: "МБОР-5Ф" | м2 | 5 | 0 | 0 | 0 | 0 | 0
776 | ТССЦ-113-0743 Приказ Администрации ЛО от 20.10.15 №28 | Материал базальтовый огнезащитный рулонный, марка: "МБОР-13Ф" | м2 | 0.5 | 0 | 0 | 0 | 0 | 0
777 | ТССЦ-301-3360 Приказ Администрации ЛО от 20.10.15 №28 | Крепления для трубопроводов оцинкованные: кронштейны, планки, хомуты | кг | 167 | 0 | 0 | 0 | 0 | 0
Раздел 51. ВЕ1, ВЕ3, ВЕ2 |  |  |  |  | 0 | 0 | 0 | 0 | 0
778 | ТЕР20-01-001-05 Приказ Администрации ЛО от 20.10.15 №28 | Прокладка воздуховодов из листовой, оцинкованной стали и алюминия класса Н (нормальные) толщиной : 0,6 мм, диаметром до 355 мм | 100 м2 поверхности воздуховодов | 0.0632 | 0 | 0 | 0 | 0 | 0
779 | ТССЦ-301-1790 Приказ Администрации ЛО от 20.10.15 №28 | Воздуховоды из оцинкованной стали толщиной: 0,6 мм, диаметром до 450 мм//д.315, 355 мм | м2 | 6.32 | 0 | 0 | 0 | 0 | 0
[6 empty] | 0 |  | 0 | 0

## 2ВК
№ п/п | Обоснование | Наименование работ и затрат | Единица измерения | Кол-во | Стоимость единицы работ, руб., с НДС | Стоимость всего работ, руб., с НДС | Стоимость единицы материала, руб., с НДС | Стоимость всего материала, руб., с НДС | Общая стоимость, руб., с НДС
Раздел 1. Водопровод хозяйственно-питьевой "В1"
1 | ТЕР16-06-001-01 Приказ Администрации ЛО от 20.10.15 №28 | Установка водомерных узлов, поставляемых на место монтажа собранными в блоки, с обводной линией диаметром ввода: до 65 мм, диаметром водомера до 40 мм | 1 узел | 1 | 0 | 0 | 0 | 0 | 0
2 | Прайс | Водомерный узел на вводе водопровода Ø65 мм со счётчиком Ø15 мм, с обводной линией и задвижками. Типовая вставка В1. | компл. | 1 | 0 | 0 | 0 | 0 | 0
3 | ТЕР09-03-039-04 Приказ Администрации ЛО от 20.10.15 №28 | Монтаж опорных конструкций: подвесок и хомутов для крепления трубопроводов внутри зданий и сооружений // Опора стальная для водомерного узла | 1 т конструкций | 0.07 | 0 | 0 | 0 | 0 | 0
4 | ТССЦ-201-0813 Приказ Администрации ЛО от 20.10.15 №28 | Опоры стальные | т | 0.07 | 0 | 0 | 0 | 0 | 0
Трубопроводы
5 | ТЕР16-04-002-01 Приказ Администрации ЛО от 20.10.15 №28 | Прокладка трубопроводов водоснабжения из напорных полиэтиленовых труб наружным диаметром: 20 мм | 100 м трубопровода | 0.25 | 0 | 0 | 0 | 0 | 0
6 | Прайс Аналог ТССЦ-302-3354 24,45/23,96=2% | Труба PP-RСT для холодной воды S5(SDR11) PN10 20×1,9 ( вес 0,44 кг.) | м | 25 | 0 | 0 | 0 | 0 | 0
7 | Прайс Аналог ТССЦ-302-1150 55,64/54,54=2% | Вентиль запорный для труб PP-RСT Ø20 (вес 0,13 кг.) | шт | 37 | 0 | 0 | 0 | 0 | 0
8 | ТССЦ-301-5601 Приказ Администрации ЛО от 20.10.15 №28 | Хомут металлический с шурупом для крепления трубопроводов диаметром: 20-25 мм | 10 шт. | 2.8 | 0 | 0 | 0 | 0 | 0
9 | ТЕР16-04-002-02 Приказ Администрации ЛО от 20.10.15 №28 | Прокладка трубопроводов водоснабжения из напорных полиэтиленовых труб наружным диаметром: 25 мм | 100 м трубопровода | 1.75 | 0 | 0 | 0 | 0 | 0
10 | Прайс Аналог ТССЦ-302-3355 32,90/32,24=2% | Труба PP-RСT для холодной воды S5(SDR11) PN10 25×2,3 ( вес 0,33 кг.) | м | 175 | 0 | 0 | 0 | 0 | 0
11 | Прайс Аналог ТССЦ-302-1151 80,20/78,62=2% | Вентиль запорный для труб PP-RСT Ø25 (вес 0,162 кг.) | шт | 8 | 0 | 0 | 0 | 0 | 0
12 | ТССЦ-301-5602 Приказ Администрации ЛО от 20.10.15 №28 | Хомут металлический с шурупом для крепления трубопроводов диаметром: 25-30 мм | 10 шт. | 18.5 | 0 | 0 | 0 | 0 | 0
13 | ТЕР16-04-002-03 Приказ Администрации ЛО от 20.10.15 №28 | Прокладка трубопроводов водоснабжения из напорных полиэтиленовых труб наружным диаметром: 32 мм | 100 м трубопровода | 0.1 | 0 | 0 | 0 | 0 | 0
14 | Прайс Аналог ТССЦ-302-3356 35,16/34,45=2% | Труба PP-RСT для холодной воды S5(SDR11) PN10 32×2,9 (вес 0,53 кг.) | м | 10 | 0 | 0 | 0 | 0 | 0
15 | Прайс Аналог ТССЦ-302-1152 118,98/116,63=2% | Вентиль запорный для труб PP-RСT Ø32 (вес 0,248 кг.) | шт. | 2 | 0 | 0 | 0 | 0 | 0
16 | ТССЦ-301-5603 Приказ Администрации ЛО от 20.10.15 №28 | Хомут металлический с шурупом для крепления трубопроводов диаметром: 31-38 мм | 10 шт. | 1 | 0 | 0 | 0 | 0 | 0
17 | ТЕР16-04-002-05 Приказ Администрации ЛО от 20.10.15 №28 | Прокладка трубопроводов водоснабжения из напорных полиэтиленовых труб наружным диаметром: 50 мм | 100 м трубопровода | 0.12 | 0 | 0 | 0 | 0 | 0
18 | Прайс Аналог ТССЦ-302-3358 80,25/78,64=2% | Труба PP-RСT для холодной воды S5(SDR11) PN10 50×4,6 ( вес 0,633 кг.) | м | 12 | 0 | 0 | 0 | 0 | 0
19 | Прайс Аналог ТССЦ-302-1154 236,54/231,84=2% | Вентиль запорный для труб PP-RСT Ø50 (вес 0,526 кг.) | шт. | 1 | 0 | 0 | 0 | 0 | 0
20 | ТССЦ-301-5605 Приказ Администрации ЛО от 20.10.15 №28 | Хомут металлический с шурупом для крепления трубопроводов диаметром: 48-53 мм | 10 шт. | 0.9 | 0 | 0 | 0 | 0 | 0
21 | ТЕР16-04-002-06 Приказ Администрации ЛО от 20.10.15 №28 | Прокладка трубопроводов водоснабжения из напорных полиэтиленовых труб наружным диаметром: 63 мм | 100 м трубопровода | 1.3 | 0 | 0 | 0 | 0 | 0
22 | Прайс Аналог ТССЦ-302-3359 125,84/123,36=2% | Труба PP-RСT для холодной воды S5(SDR11) PN10 63×5,8 (вес 1,05 кг.) | м | 130 | 0 | 0 | 0 | 0 | 0
23 | Прайс Аналог ТССЦ-302-1155 368,09/360,77=2% | Вентиль запорный для труб PP-RСT Ø63 (вес 0,87 кг.) | шт. | 1 | 0 | 0 | 0 | 0 | 0
24 | ТССЦ-301-5606 Приказ Администрации ЛО от 20.10.15 №28 | Хомут металлический с шурупом для крепления трубопроводов диаметром: 60-64 мм | 10 шт. | 8.5 | 0 | 0 | 0 | 0 | 0
25 | ТЕР16-02-002-06 Приказ Администрации ЛО от 20.10.15 №28 | Прокладка трубопроводов водоснабжения из стальных водогазопроводных оцинкованных труб диаметром: 50 мм | 100 м трубопровода | 0.015 | 0 | 0 | 0 | 0 | 0
26 | Прайс Аналог ТССЦ-103-0632 82,12/79,82=2% | Труба водогазопроводная оцинкованная Ц-50х3,5 (вес 5,02 кг.) | м | 1.5 | 0 | 0 | 0 | 0 | 0
27 | ТЕР26-01-017-01 Приказ Администрации ЛО от 20.10.15 №28 | Изоляция трубопроводов диаметром 180 мм изделиями из вспененного каучука ( «Армофлекс»), вспененного полиэтилена ( «Термофлекс»): трубками | 10 м трубопровода | 0.85 | 0 | 0 | 0 | 0 | 0
28 | Прайс Аналог ТССЦ-104-1189 761,30/746,34=2% | Изоляция из вспененного полиэтилена толщиной 20 мм для трубы Ø32х2,9 (вес 0,14 кг) | м | 2 | 0 | 0 | 0 | 0 | 0
29 | Прайс Аналог ТССЦ-104-1189 761,30/746,34=2% | Изоляция из вспененного полиэтилена толщиной 20 мм для трубы Ø25х2,3 (вес 0,168 кг) | м | 6.5 | 0 | 0 | 0 | 0 | 0
30 | ТЕР26-01-015-02 Приказ Администрации ЛО от 20.10.15 №28 | Изоляция трубопроводов с покрытием из листов алюминиевых сплавов конструкциями полносборными на основе: матов минераловатных прошивных и плит минераловатных марки 125 | 1 м3 изоляции | 0.305 | 0 | 0 | 0 | 0 | 0
31 | ТССЦ-104-2132 Приказ Администрации ЛО от 20.10.15 №28 | Маты минераловатные прошивные с покрытием сеткой и кашированные армированной алюминиевой фольгой, марка: "Wired mat 80 ALU" ROCKWOOL, толщиной 40 мм | м3 | 0.3355 | 0 | 0 | 0 | 0 | 0
32 | ТЕР16-05-002-01 Приказ Администрации ЛО от 20.10.15 №28 | Установка вентилей, задвижек, затворов, клапанов обратных, кранов проходных на трубопроводах из чугунных напорных фланцевых труб диаметром: до 65 мм | 1 шт. | 1 | 0 | 0 | 0 | 0 | 0
33 | Прайс Аналог ТССЦ-507-0930 134,98/132,06=2% | Задвижка чугунная фланцевая Ду50 мм PN1,6 в комплекте с ответными фланцами и крепежом (вес 12 кг.) | шт | 1 | 0 | 0 | 0 | 0 | 0
34 | ТЕР18-06-007-01 Приказ Администрации ЛО от 20.10.15 №28 | Установка фильтров диаметром : 25 мм | 10 фильтров | 0.1 | 0 | 0 | 0 | 0 | 0
35 | Прайс Аналог ТССЦ-301-2992 266,92/261,63=2% | Фильтр сетчатый магнитный муфтовый Ду20 Ру10 (вес 0,252 кг.) | шт | 1 | 0 | 0 | 0 | 0 | 0
36 | ТЕР18-06-007-03 Приказ Администрации ЛО от 20.10.15 №28 | Установка фильтров диаметром : 40 мм | 10 фильтров | 0.1 | 0 | 0 | 0 | 0 | 0
37 | Прайс Аналог ТССЦ-301-2993 503,44/493,36=2% | Фильтр сетчатый магнитный фланцевый Ду40 Ру10 с ответными фланцами и крепежом (вес 1,1 кг.) | шт | 1 | 0 | 0 | 0 | 0 | 0
38 | ТЕР18-06-007-04 Приказ Администрации ЛО от 20.10.15 №28 | Установка фильтров диаметром : 50 мм | 10 фильтров | 0.1 | 0 | 0 | 0 | 0 | 0
39 | Прайс Аналог ТССЦ-301-2993 503,44/493,36=2% | Фильтр сетчатый магнитный фланцевый Ду50 Ру10 с ответными фланцами и крепежом (вес 4,96 кг.) | шт | 1 | 0 | 0 | 0 | 0 | 0
Краны поливочные
40 | ТЕР16-07-001-01 Приказ Администрации ЛО от 20.10.15 №28 | Установка кранов пожарных диаметром 50 мм // кран поливочный | 1 кран | 14 | 0 | 0 | 0 | 0 | 0
41 | Прайс Аналог ТССЦ-301-1226 37,13/36,39=2% | Рукав напорный резиновый с текстильным каркасом Ду 20 мм L=20 м ( вес 4,2 кг.) | шт | 14 | 0 | 0 | 0 | 0 | 0
42 | Прайс Аналог ТССЦ-302-1947 516,05/505,89=2% | Кран поливочный незамерзающий Ду 20 мм L=250 мм ( вес 1,623 кг.) | шт | 4 | 0 | 0 | 0 | 0 | 0
43 | Прайс Аналог ТССЦ-302-1947 516,05/505,89=2% | Кран поливочный с латунным штуцером Ду 20 мм (вес 0,228 кг.) | шт | 10 | 0 | 0 | 0 | 0 | 0
Вводы
44 | ТЕР16-04-002-06 Приказ Администрации ЛО от 20.10.15 №28 | Прокладка трубопроводов водоснабжения из напорных полиэтиленовых труб наружным диаметром: 63 мм | 100 м трубопровода | 0.06 | 0 | 0 | 0 | 0 | 0
45 | Прайс Аналог ТССЦ-507-3688 143,73/140,76=2% | Труба полиэтиленовая ПЭ 100 SDR17 63х3,8 (вес 1,44 кг.) | м | 6 | 0 | 0 | 0 | 0 | 0
46 | ТЕР16-02-007-01 Приказ Администрации ЛО от 20.10.15 №28 | Установка фланцевых соединений на стальных трубопроводах диаметром: 50 мм // прим. | 1 соединение | 2 | 0 | 0 | 0 | 0 | 0
47 | Прайс Аналог ТССЦ-302-2340 263,58/258,32=2% | Фланец стальной плоский приварной с соединительным выступом Ду50 мм Ру1,0 Мпа ( вес 2,26 кг.) | шт. | 2 | 0 | 0 | 0 | 0 | 0
48 | Прайс Аналог ТССЦ-507-4337 26,72/26,19=2% | Втулка под фланец ПЭ 100 SDR 17 63 (вес 0,2 кг.) | шт. | 1 | 0 | 0 | 0 | 0 | 0
49 | ТЕР16-07-006-01 Приказ Администрации ЛО от 20.10.15 №28 | Заделка сальников при проходе труб через фундаменты или стены подвала диаметром: до 100 мм | 1 сальник | 2 | 0 | 0 | 0 | 0 | 0
50 | ТЕР06-01-001-01 Приказ Администрации ЛО от 20.10.15 №28 | Устройство бетонноого упора | 100 м3 бетона, бутобетона и железобетона в деле | 0.0001 | 0 | 0 | 0 | 0 | 0
51 | ТЕР13-03-002-04 Приказ Администрации ЛО от 20.10.15 №28 | Огрунтовка металлических поверхностей за один раз: грунтовкой ГФ-021 | 100 м2 окрашиваемой поверхности | 0.0024 | 0 | 0 | 0 | 0 | 0
52 | Прайс Аналог ТССЦ-113-0021 18353,45/17895,65=3% | Грунт ГФ-021 (вес 1,9 кг.) | кг | 0.1 | 0 | 0 | 0 | 0 | 0
53 | ТЕР13-03-004-26 Приказ Администрации ЛО от 20.10.15 №28 | Окраска металлических огрунтованных поверхностей: эмалью ПФ-115 | 100 м2 окрашиваемой поверхности | 0.0024 | 0 | 0 | 0 | 0 | 0
54 | Прайс Аналог ТССЦ-113-0246 25096,77/24506,75=2% | Эмаль ПФ-115 ( вес 0,8 кг.) | кг | 0.2 | 0 | 0 | 0 | 0 | 0
Раздел 2. Водопровод противопожарный "В2"
55 | ТЕР16-05-002-01 Приказ Администрации ЛО от 20.10.15 №28 | Установка вентилей, задвижек, затворов, клапанов обратных, кранов проходных на трубопроводах из чугунных напорных фланцевых труб диаметром: до 65 мм | 1 шт. | 32 | 0 | 0 | 0 | 0 | 0
56 | Прайс Аналог ТССЦ-507-0930 134,98/132,06=2% | Задвижка чугунная клиновая с невыдвижным шпинделем фланцевая Ду50 Ру10 комплектно с фланцами и крепежом (вес 8,5 кг.) | шт. | 32 | 0 | 0 | 0 | 0 | 0
57 | ТЕР16-05-002-02 Приказ Администрации ЛО от 20.10.15 №28 | Установка вентилей, задвижек, затворов, клапанов обратных, кранов проходных на трубопроводах из чугунных напорных фланцевых труб диаметром: до 100 мм | 1 шт. | 11 | 0 | 0 | 0 | 0 | 0
58 | Прайс Аналог ТССЦ-507-0932 248,94/243,49=2% | Задвижка чугунная клиновая с невыдвижным шпинделем фланцевая Ду100 Ру10 комплектно с фланцами и крепежом (вес 30,5 кг.) | шт. | 11 | 0 | 0 | 0 | 0 | 0
59 | ТЕР16-05-002-02 Приказ Администрации ЛО от 20.10.15 №28 | Установка вентилей, задвижек, затворов, клапанов обратных, кранов проходных на трубопроводах из чугунных напорных фланцевых труб диаметром: до 100 мм // регулятор воздуха | 1 шт. | 2 | 0 | 0 | 0 | 0 | 0
60 | Прайс Аналог ТССЦ-302-0654 4716,95/4624,39=2% | Регулятор давления «после себя» Ду100 Ру10 комплектно с фланцами и крепежом (вес 22 кг.) | шт. | 2 | 0 | 0 | 0 | 0 | 0
Кран пожарный
61 | ТЕР16-07-001-01 Приказ Администрации ЛО от 20.10.15 №28 | Установка кранов пожарных диаметром 50 мм | 1 кран | 36 | 0 | 0 | 0 | 0 | 0
62 | Прайс Аналог ТССЦ-302-1630 215,35/210,96=2% | Кран пожарный Ø50 мм (вес 1,3 кг.) | компл. | 36 | 0 | 0 | 0 | 0 | 0
63 | Прайс Аналог ТССЦ-301-6116 34,60/33,89=2% | рукав пожарный напорный латексированный Ду51 длиной 20 м (вес 3,695 кг.) | шт. | 36 | 0 | 0 | 0 | 0 | 0
64 | Прайс Аналог ТССЦ-301-6116 34,60/33,89=2% | ствол ручной пожарный Ду50 с диаметром спрыска 16 мм (вес 1,5 кг.) | шт. | 36 | 0 | 0 | 0 | 0 | 0
65 | ТЕР10-01-059-01 Приказ Администрации ЛО от 20.10.15 №28 | Монтаж шкафа для пожарного крана и двух огнетушителей до 10 кг | 100 шт. изделий | 0.36 | 0 | 0 | 0 | 0 | 0
66 | Прайс Аналог ТССЦ-302-0116 432,03/423,01=2% | шкаф пожарный, размером 540х230х1300(В) (вес 31 кг.) | шт. | 36 | 0 | 0 | 0 | 0 | 0
67 | Прайс | огнетушитель порошковый переносной вместимостью баллона 10 л (вес 12,64 кг.) | шт. | 72 | 0 | 0 | 0 | 0 | 0
68 | Прайс Аналог ТССЦ-302-1947 516,05/505,89=2% | Кран шаровой Ду25 Ру10 (вес 0,255 кг.) | шт. | 2 | 0 | 0 | 0 | 0 | 0
Вводы
69 | ТЕРм12-20-021-01 Приказ Администрации ЛО от 20.10.15 №28 | Трубопроводы межцеховые нефтегазоперерабатывающих комплексов, монтируемые из труб и готовых деталей углеродистых сталей с внутренним силикатно-эмалевым покрытием на условное давление до 2,5 МПа на эстакадах и стойках, диаметр трубопровода наружный: 57 мм | 1 м | 325 | 0 | 0 | 0 | 0 | 0
70 | Прайс Аналог ТССЦ-302-0892 73,64/72,04=2% | Труба стальная электросварная с внутренним силикатно- эмалевым покрытием Ø57х3,0 (вес 4,6 кг.) | м | 325 | 0 | 0 | 0 | 0 | 0
71 | ТССЦ-301-5609 Приказ Администрации ЛО от 20.10.15 №28 | Хомут металлический с шурупом для крепления трубопроводов диаметром: 108-116 мм | 10 шт. | 7 | 0 | 0 | 0 | 0 | 0
72 | ТЕРм12-20-021-04 Приказ Администрации ЛО от 20.10.15 №28 | Трубопроводы межцеховые нефтегазоперерабатывающих комплексов, монтируемые из труб и готовых деталей углеродистых сталей с внутренним силикатно-эмалевым покрытием на условное давление до 2,5 МПа на эстакадах и стойках, диаметр трубопровода наружный: 108 мм | 1 м | 150 | 0 | 0 | 0 | 0 | 0
73 | Прайс Аналог ТССЦ-103-2033 194,89/190,28=2% | Труба стальная электросварная с внутренним силикатно- эмалевым покрытием Ø108х4,0 (вес 10,26 кг.) | м | 150 | 0 | 0 | 0 | 0 | 0
74 | ТССЦ-301-5605 Приказ Администрации ЛО от 20.10.15 №28 | Хомут металлический с шурупом для крепления трубопроводов диаметром: 48-53 мм | 10 шт. | 3.7 | 0 | 0 | 0 | 0 | 0
75 | ТЕР16-04-002-09 Приказ Администрации ЛО от 20.10.15 №28 | Прокладка трубопроводов водоснабжения из напорных полиэтиленовых труб наружным диаметром: 110 мм | 100 м трубопровода | 0.12 | 0 | 0 | 0 | 0 | 0
76 | Прайс Аналог ТССЦ-507-3687 111,31/109,01=2% | Труба полиэтиленовая ПЭ 100 SDR17 110х6,6 (вес 2,16 кг.) | м | 12 | 0 | 0 | 0 | 0 | 0
77 | ТЕР16-02-007-04 Приказ Администрации ЛО от 20.10.15 №28 | Установка фланцевых соединений на стальных трубопроводах диаметром: 100 мм | 1 соединение | 4 | 0 | 0 | 0 | 0 | 0
78 | Прайс Аналог ТССЦ-302-2340 263,58/258,32=2% | Фланец стальной плоский приварной с соединительным выступом Ду100 Ру1,0 (вес 3,81 кг.) | шт. | 4 | 0 | 0 | 0 | 0 | 0
79 | Прайс Аналог ТССЦ-507-4461 96,22/94,29=2% | Втулка под фланец ПЭ100 SDR17 Ø110 (вес 0,188 кг.) | шт. | 2 | 0 | 0 | 0 | 0 | 0
80 | ТЕР16-07-006-01 Приказ Администрации ЛО от 20.10.15 №28 | Заделка сальников при проходе труб через фундаменты или стены подвала диаметром: до 100 мм | 1 сальник | 2 | 0 | 0 | 0 | 0 | 0
81 | ТЕР06-01-001-01 Приказ Администрации ЛО от 20.10.15 №28 | Устройство бетонноого упора | 100 м3 бетона, бутобетона и железобетона в деле | 0.0005 | 0 | 0 | 0 | 0 | 0
82 | ТЕР13-03-002-04 Приказ Администрации ЛО от 20.10.15 №28 | Огрунтовка металлических поверхностей за один раз: грунтовкой ГФ-021 | 100 м2 окрашиваемой поверхности | 1.3706 | 0 | 0 | 0 | 0 | 0
83 | Прайс Аналог ТССЦ-113-0021 18353,45/17895,65=3% | Грунт ГФ-021 (вес 1,9 кг.) | кг | 5 | 0 | 0 | 0 | 0 | 0
84 | ТЕР13-03-004-26 Приказ Администрации ЛО от 20.10.15 №28 | Окраска металлических огрунтованных поверхностей: эмалью ПФ-115 | 100 м2 окрашиваемой поверхности | 1.3706 | 0 | 0 | 0 | 0 | 0
85 | Прайс Аналог ТССЦ-113-0246 25096,77/24506,75=2% | Эмаль ПФ-115 ( вес 0,8 кг.) | кг | 13 | 0 | 0 | 0 | 0 | 0
86 | ТЕР26-01-015-02 Приказ Администрации ЛО от 20.10.15 №28 | Изоляция трубопроводов с покрытием из листов алюминиевых сплавов конструкциями полносборными на основе: матов минераловатных прошивных и плит минераловатных марки 125 | 1 м3 изоляции | 0.61 | 0 | 0 | 0 | 0 | 0
87 | ТССЦ-104-2132 Приказ Администрации ЛО от 20.10.15 №28 | Маты минераловатные прошивные с покрытием сеткой и кашированные армированной алюминиевой фольгой, марка: "Wired mat 80 ALU" ROCKWOOL, толщиной 40 мм | м3 | 0.671 | 0 | 0 | 0 | 0 | 0
Раздел 3. Горячее водоснабжение "Т3"
88 | ТЕР17-01-008-01 Приказ Администрации ЛО от 20.10.15 №28 | Установка нагревателей индивидуальных: водоводяных | 10 компл. | 0.5 | 0 | 0 | 0 | 0 | 0
89 О | Прайс | Электроводонагреватель накопительный V=50 л, N=1,5 кВт, U=220 В с группой безопасности | компл. | 1 | 0 | 0 | 0 | 0 | 0
90 О | Прайс | Электроводонагреватель накопительный V=100 л, N=2,0 кВт, U=220 В с группой безопасности | компл. | 1 | 0 | 0 | 0 | 0 | 0
91 О | Прайс | Электроводонагреватель накопительный V=150 л, N=2,5 кВт, U=220 В с группой безопасности | компл. | 3 | 0 | 0 | 0 | 0 | 0
92 | ТЕР16-04-002-01 Приказ Администрации ЛО от 20.10.15 №28 | Прокладка трубопроводов водоснабжения из напорных полиэтиленовых труб наружным диаметром: 20 мм | 100 м трубопровода | 0.12 | 0 | 0 | 0 | 0 | 0
93 | Прайс Аналог ТССЦ-302-3344 38,91/38,14=2% | Труба PP-RСT для горячей воды S2,5(SDR6) PN20 20×3,4 ( вес 0,676 кг.) | м | 12 | 0 | 0 | 0 | 0 | 0
94 | Прайс Аналог ТССЦ-302-1150 55,64/54,54=2% | Вентиль запорный для труб PP-RСT Ø20 (вес 0,13 кг.) | шт. | 23 | 0 | 0 | 0 | 0 | 0
95 | ТССЦ-301-5601 Приказ Администрации ЛО от 20.10.15 №28 | Хомут металлический с шурупом для крепления трубопроводов диаметром: 20-25 мм | 10 шт. | 1.5 | 0 | 0 | 0 | 0 | 0
96 | ТЕР16-04-002-02 Приказ Администрации ЛО от 20.10.15 №28 | Прокладка трубопроводов водоснабжения из напорных полиэтиленовых труб наружным диаметром: 25 мм | 100 м трубопровода | 0.3 | 0 | 0 | 0 | 0 | 0
97 | Прайс Аналог ТССЦ-302-3345 52,57/51,52=2% | Труба PP-RСT для горячей воды S2,5(SDR6) PN20 25×4,2 (вес 0,28 кг.) | м | 30 | 0 | 0 | 0 | 0 | 0
98 | ТССЦ-301-5601 Приказ Администрации ЛО от 20.10.15 №28 | Хомут металлический с шурупом для крепления трубопроводов диаметром: 20-25 мм | 10 шт. | 3.4 | 0 | 0 | 0 | 0 | 0
99 | ТЕР16-05-001-01 Приказ Администрации ЛО от 20.10.15 №28 | Установка вентилей, задвижек, затворов, клапанов обратных, кранов проходных на трубопроводах из стальных труб диаметром: до 25 мм // д.15 мм. | 1 шт. | 5 | 0 | 0 | 0 | 0 | 0
100 | Прайс Аналог ТССЦ-301-2112 77,70/76,16=2% | Клапан обратный муфтовый Ду15 мм Ру1,6 Мпа (вес 0,115 кг.) | шт | 5 | 0 | 0 | 0 | 0 | 0
101 | ТЕР26-01-017-01 Приказ Администрации ЛО от 20.10.15 №28 | Изоляция трубопроводов диаметром 180 мм изделиями из вспененного каучука ( «Армофлекс»), вспененного полиэтилена ( «Термофлекс»): трубками | 10 м трубопровода | 0.2 | 0 | 0 | 0 | 0 | 0
102 | Прайс Аналог ТССЦ-104-1189 761,30/746,34=2% | Изоляция из вспененного полиэтилена толщиной 25 мм для трубы 25х2,3 (вес 0,168 кг) | м | 2 | 0 | 0 | 0 | 0 | 0
Раздел 4. Канализация бытовая "К1"
103 | ТЕР17-01-001-14 Приказ Администрации ЛО от 20.10.15 №28 | Установка умывальников одиночных: с подводкой холодной и горячей воды | 10 компл. | 1.5 | 0 | 0 | 0 | 0 | 0
104 | ТЕР17-01-002-03 Приказ Администрации ЛО от 20.10.15 №28 | Установка смесителей | 10 шт. | 1.5 | 0 | 0 | 0 | 0 | 0
105 | ТЕР17-01-003-01 Приказ Администрации ЛО от 20.10.15 №28 | Установка унитазов: с бачком непосредственно присоединенным | 10 компл. | 0.6 | 0 | 0 | 0 | 0 | 0
106 | ТССЦ-301-1272 Приказ Администрации ЛО от 20.10.15 №28 | Гофра для унитаза WC-F20P гладкая, без лепестков, длиной от 200 мм до 410 | шт. | 6 | 0 | 0 | 0 | 0 | 0
107 | ТССЦ-301-7786 Приказ Администрации ЛО от 20.10.15 №28 | Сифон HL прямоточный // прим. | компл. | 6 | 0 | 0 | 0 | 0 | 0
108 | ТЕР17-01-004-01 Приказ Администрации ЛО от 20.10.15 №28 | Установка писсуаров: настенных | 10 компл. | 0.5 | 0 | 0 | 0 | 0 | 0
109 | Прайс Аналог ТССЦ-301-1211 86,20/84,48=2% | Гибкая подводка для смесителя 1/2" L=1,0 м (вес 0,206 кг.) | шт. | 28 | 0 | 0 | 0 | 0 | 0
110 | Прайс Аналог ТССЦ-301-1211 86,20/84,48=2% | Гибкая подводка для унитаза и писсуара 1/2" L=1,0 м ( вес 0,11 кг.) | шт. | 11 | 0 | 0 | 0 | 0 | 0
111 | ТЕР17-01-001-18 Приказ Администрации ЛО от 20.10.15 №28 | Установка поддонов душевых: чугунных и стальных мелких | 10 компл. | 0.4 | 0 | 0 | 0 | 0 | 0
112 | ТССЦ-301-1598 Приказ Администрации ЛО от 20.10.15 №28 | Поддоны душевые эмалированные: стальные, размером 800х800х150 мм (без обвязки) | шт. | 4 | 0 | 0 | 0 | 0 | 0
113 | ТЕР17-01-002-03 Приказ Администрации ЛО от 20.10.15 №28 | Установка смесителей | 10 шт. | 0.4 | 0 | 0 | 0 | 0 | 0
114 | ТССЦ-301-0625 Приказ Администрации ЛО от 20.10.15 №28 | Смесители для душевых установок: СМ-Д-ШЛФ с душевой сеткой на гибком шланге с фарфоровым корпусом | компл. | 4 | 0 | 0 | 0 | 0 | 0
115 | ТССЦ-301-7787 Приказ Администрации ЛО от 20.10.15 №28 | Сифон гофрированный белый "VIR" с нержавеющим выпуском | компл. | 4 | 0 | 0 | 0 | 0 | 0
116 | Прайс Аналог ТССЦ-507-4366 13,48/13,20=2% | Ревизия ППР DN110 мм ( вес 0,409 кг.) | шт. | 6 | 0 | 0 | 0 | 0 | 0
117 | ТЕР17-01-001-23 Приказ Администрации ЛО от 20.10.15 №28 | Установка трапов диаметром : 100 мм | 10 компл. | 0.2 | 0 | 0 | 0 | 0 | 0
118 | Прайс Аналог ТССЦ-301-1643 110,08/107,68=2% | Трап чугунный c вертикальным отводом ТВ100 Ду 100 мм ( вес 10,7 кг.) | шт. | 2 | 0 | 0 | 0 | 0 | 0
119 | ТЕР16-04-001-01 Приказ Администрации ЛО от 20.10.15 №28 | Прокладка трубопроводов канализации из полиэтиленовых труб высокой плотности диаметром: 50 мм | 100 м трубопровода | 0.12 | 0 | 0 | 0 | 0 | 0
120 | Прайс Аналог ТССЦ-507-3688 143,73/140,76=2% | Труба ППР раструбная DN50 мм S16 (вес 0,09 кг.) | м | 12 | 0 | 0 | 0 | 0 | 0
121 | ТССЦ-301-5605 Приказ Администрации ЛО от 20.10.15 №28 | Хомут металлический с шурупом для крепления трубопроводов диаметром: 48-53 мм | 10 шт. | 0.9 | 0 | 0 | 0 | 0 | 0
122 | ТЕР16-04-001-02 Приказ Администрации ЛО от 20.10.15 №28 | Прокладка трубопроводов канализации из полиэтиленовых труб высокой плотности диаметром: 110 мм | 100 м трубопровода | 0.6 | 0 | 0 | 0 | 0 | 0
123 | Прайс Аналог ТССЦ-507-3688 143,73/140,76=2% | Труба ППР раструбная DN110 мм S16 (вес 1,86 кг.) | м | 60 | 0 | 0 | 0 | 0 | 0
124 | Прайс Аналог ТССЦ-502-0736 62,73/61,43=2% | Муфта противопожарная Ду100 мм ( вес 1,214 кг.) | шт | 4 | 0 | 0 | 0 | 0 | 0
125 | ТССЦ-301-5609 Приказ Администрации ЛО от 20.10.15 №28 | Хомут металлический с шурупом для крепления трубопроводов диаметром: 108-116 мм | 10 шт. | 3 | 0 | 0 | 0 | 0 | 0
126 | ТЕРм12-20-021-09 Приказ Администрации ЛО от 20.10.15 №28 | Трубопроводы межцеховые нефтегазоперерабатывающих комплексов, монтируемые из труб и готовых деталей углеродистых сталей с внутренним силикатно-эмалевым покрытием на условное давление до 2,5 МПа на эстакадах и стойках, диаметр трубопровода наружный: 325 мм | 1 м | 14 | 0 | 0 | 0 | 0 | 0
127 | Прайс Аналог ТССЦ-103-2038 1055,02/1032,52=2% | Труба стальная электросварная с внутренним силикатно- эмалевым покрытием Ø325х6,0 (вес 47,2 кг.) | м | 14 | 0 | 0 | 0 | 0 | 0
128 | ТЕР13-03-002-04 Приказ Администрации ЛО от 20.10.15 №28 | Огрунтовка металлических поверхностей за один раз: грунтовкой ГФ-021 | 100 м2 окрашиваемой поверхности | 0.1429 | 0 | 0 | 0 | 0 | 0
129 | Прайс Аналог ТССЦ-113-0021 18353,45/17895,65=3% | Грунт ГФ-021 (вес 1,9 кг.) | кг | 1.5 | 0 | 0 | 0 | 0 | 0
130 | ТЕР13-03-004-26 Приказ Администрации ЛО от 20.10.15 №28 | Окраска металлических огрунтованных поверхностей: эмалью ПФ-115 | 100 м2 окрашиваемой поверхности | 0.1429 | 0 | 0 | 0 | 0 | 0
131 | Прайс Аналог ТССЦ-113-0246 25096,77/24506,75=2% | Эмаль ПФ-115 ( вес 0,8 кг.) | кг | 4 | 0 | 0 | 0 | 0 | 0
Раздел 5. Дождевая канализация (внутренние водостоки) «К2»
132 | ТЕР16-07-002-03 Приказ Администрации ЛО от 20.10.15 №28 | Установка воронок сливных диаметром: 100 мм | 1 воронка | 6 | 0 | 0 | 0 | 0 | 0
133 | ТЦ_ | Воронка с электрообогревом HL 62.1Н/1 | шт. | 6 | 0 | 0 | 0 | 0 | 0
134 | Прайс Аналог ТССЦ-507-4363 6,94/6,79=2% | Патрубок компенсационный 110 мм ( вес 0,221 кг.) | шт. | 6 | 0 | 0 | 0 | 0 | 0
135 | ТЕР16-04-001-02 Приказ Администрации ЛО от 20.10.15 №28 | Прокладка трубопроводов канализации из полиэтиленовых труб высокой плотности диаметром: 110 мм | 100 м трубопровода | 0.85 | 0 | 0 | 0 | 0 | 0
136 | Прайс Аналог ТССЦ-507-3688 143,73/140,76=2% | Труба напорная НПВХ раструбная с резиновым уплотнительным кольцом SDR 41 PN 6,3 DN110 мм ( вес 8,6 кг.) | м | 85 | 0 | 0 | 0 | 0 | 0
137 | Прайс Аналог ТССЦ-502-0736 62,73/61,43=2% | Муфта противопожарная Ду100 мм ( вес 1,214 кг.) | шт. | 5 | 0 | 0 | 0 | 0 | 0
138 | Прайс Аналог ТССЦ-507-4366 13,48/13,20=2% | Прочистка в лючке 110 мм ( вес 0,85 кг.) | шт. | 3 | 0 | 0 | 0 | 0 | 0
139 | ТССЦ-301-5609 Приказ Администрации ЛО от 20.10.15 №28 | Хомут металлический с шурупом для крепления трубопроводов диаметром: 108-116 мм | 10 шт. | 1.7 | 0 | 0 | 0 | 0 | 0
140 | ТЕР16-02-007-04 Приказ Администрации ЛО от 20.10.15 №28 | Установка фланцевых соединений на стальных трубопроводах диаметром: 100 мм | 1 соединение | 7 | 0 | 0 | 0 | 0 | 0
141 | Прайс Аналог ТССЦ-507-0898 674,75/661,44=2% | Тройник НПВХ с металлическим фланцем DN110 мм PN 1,0 Мпа (вес 3 кг.) | шт. | 7 | 0 | 0 | 0 | 0 | 0
142 | ТЕРм12-20-021-09 Приказ Администрации ЛО от 20.10.15 №28 | Трубопроводы межцеховые нефтегазоперерабатывающих комплексов, монтируемые из труб и готовых деталей углеродистых сталей с внутренним силикатно-эмалевым покрытием на условное давление до 2,5 МПа на эстакадах и стойках, диаметр трубопровода наружный: 325 мм | 1 м | 11 | 0 | 0 | 0 | 0 | 0
143 | Прайс Аналог ТССЦ-103-2038 1055,02/1032,52=2% | Труба стальная электросварная с внутренним силикатно- эмалевым покрытием Ø325х6,0 (вес 47,2 кг.) | м | 11 | 0 | 0 | 0 | 0 | 0
144 | ТЕР13-03-002-04 Приказ Администрации ЛО от 20.10.15 №28 | Огрунтовка металлических поверхностей за один раз: грунтовкой ГФ-021 | 100 м2 окрашиваемой поверхности | 0.1123 | 0 | 0 | 0 | 0 | 0
145 | Прайс Аналог ТССЦ-113-0021 18353,45/17895,65=3% | Грунт ГФ-021 (вес 1,9 кг.) | кг | 1.2 | 0 | 0 | 0 | 0 | 0
146 | ТЕР13-03-004-26 Приказ Администрации ЛО от 20.10.15 №28 | Окраска металлических огрунтованных поверхностей: эмалью ПФ-115 | 100 м2 окрашиваемой поверхности | 0.1123 | 0 | 0 | 0 | 0 | 0
147 | Прайс Аналог ТССЦ-113-0246 25096,77/24506,75=2% | Эмаль ПФ-115 ( вес 0,8 кг.) | кг | 3 | 0 | 0 | 0 | 0 | 0
Раздел 6. Производственная канализация (случайных вод) «К3»
148 | ТЕР16-05-002-02 Приказ Администрации ЛО от 20.10.15 №28 | Установка вентилей, задвижек, затворов, клапанов обратных, кранов проходных на трубопроводах из чугунных напорных фланцевых труб диаметром: до 100 мм | 1 шт. | 1 | 0 | 0 | 0 | 0 | 0
149 | Прайс Аналог ТССЦ-507-0932 248,94/243,49=2% | Задвижка чугунная клиновая фланцевая с выдвижным шпинделем Ду100 Ру16 (вес 30,5 кг.) | шт. | 1 | 0 | 0 | 0 | 0 | 0
150 | ТЕР16-02-007-04 Приказ Администрации ЛО от 20.10.15 №28 | Установка фланцевых соединений на стальных трубопроводах диаметром: 100 мм | 1 соединение | 2 | 0 | 0 | 0 | 0 | 0
151 | Прайс Аналог ТССЦ-302-1710 578,69/566,95=2% | Адаптер ПФРК Ду100 Ру16 (вес 4,5 кг.) | шт. | 2 | 0 | 0 | 0 | 0 | 0
152 | ТЕР17-01-001-23 Приказ Администрации ЛО от 20.10.15 №28 | Установка трапов диаметром : 100 мм | 10 компл. | 0.8 | 0 | 0 | 0 | 0 | 0
153 | Прайс Аналог ТССЦ-301-1643 110,08/107,68=2% | Трап чугунный c вертикальным отводом Ду 100 мм ( вес 10,7 кг.) | шт. | 8 | 0 | 0 | 0 | 0 | 0
154 | ТЕР16-04-004-02 Приказ Администрации ЛО от 20.10.15 №28 | Прокладка внутренних трубопроводов канализации из полипропиленовых труб диаметром: 110 мм | 100 м трубопровода | 0.8 | 0 | 0 | 0 | 0 | 0
155 | Прайс Аналог ТССЦ-507-3688 143,73/140,76=2% | Труба ППР раструбная DN110 мм S16 (вес 1,86 кг.) | м | 80 | 0 | 0 | 0 | 0 | 0
156 | ТССЦ-301-5609 Приказ Администрации ЛО от 20.10.15 №28 | Хомут металлический с шурупом для крепления трубопроводов диаметром: 108-116 мм | 10 шт. | 1 | 0 | 0 | 0 | 0 | 0
157 | Прайс Аналог ТССЦ-507-4366 13,48/13,20=2% | Прочистка в лючке 110 мм ( вес 0,85 кг.) | шт | 3 | 0 | 0 | 0 | 0 | 0
158 | ТЕРм12-20-021-09 Приказ Администрации ЛО от 20.10.15 №28 | Трубопроводы межцеховые нефтегазоперерабатывающих комплексов, монтируемые из труб и готовых деталей углеродистых сталей с внутренним силикатно-эмалевым покрытием на условное давление до 2,5 МПа на эстакадах и стойках, диаметр трубопровода наружный: 325 мм | 1 м | 22 | 0 | 0 | 0 | 0 | 0
159 | Прайс Аналог ТССЦ-103-2038 1055,02/1032,52=2% | Труба стальная электросварная с внутренним силикатно- эмалевым покрытием Ø325х6,0 (вес 47,2 кг.) | м | 22 | 0 | 0 | 0 | 0 | 0
160 | ТЕР13-03-002-04 Приказ Администрации ЛО от 20.10.15 №28 | Огрунтовка металлических поверхностей за один раз: грунтовкой ГФ-021 | 100 м2 окрашиваемой поверхности | 0.2245 | 0 | 0 | 0 | 0 | 0
161 | Прайс Аналог ТССЦ-113-0021 18353,45/17895,65=3% | Грунт ГФ-021 (вес 1,9 кг.) | кг | 2.4 | 0 | 0 | 0 | 0 | 0
162 | ТЕР13-03-004-26 Приказ Администрации ЛО от 20.10.15 №28 | Окраска металлических огрунтованных поверхностей: эмалью ПФ-115 | 100 м2 окрашиваемой поверхности | 0.2245 | 0 | 0 | 0 | 0 | 0
163 | Прайс Аналог ТССЦ-113-0246 25096,77/24506,75=2% | Эмаль ПФ-115 ( вес 0,8 кг.) | кг | 6.2 | 0 | 0 | 0 | 0 | 0
164 | ТЕР06-01-001-01 Приказ Администрации ЛО от 20.10.15 №28 | Устройство бетонноого упора | 100 м3 бетона, бутобетона и железобетона в деле | 0.0003 | 0 | 0 | 0 | 0 | 0
Раздел 7. Производственная канализация (механически загрязненных вод) «К4»
165 | ТЕР16-05-002-02 Приказ Администрации ЛО от 20.10.15 №28 | Установка вентилей, задвижек, затворов, клапанов обратных, кранов проходных на трубопроводах из чугунных напорных фланцевых труб диаметром: до 100 мм | 1 шт. | 1 | 0 | 0 | 0 | 0 | 0
166 | Прайс Аналог ТССЦ-507-0932 248,94/243,49=2% | Задвижка чугунная клиновая фланцевая с выдвижным шпинделем Ду100 Ру16 (вес 30,5 кг.) | шт | 1 | 0 | 0 | 0 | 0 | 0
167 | ТЕР16-02-007-04 Приказ Администрации ЛО от 20.10.15 №28 | Установка фланцевых соединений на стальных трубопроводах диаметром: 100 мм | 1 соединение | 2 | 0 | 0 | 0 | 0 | 0
168 | Прайс Аналог ТССЦ-302-1710 578,69/566,95=2% | Адаптер ПФРК Ду100 Ру16 (вес 4,5 кг.) | шт. | 2 | 0 | 0 | 0 | 0 | 0
169 | ТЕР17-01-001-23 Приказ Администрации ЛО от 20.10.15 №28 | Установка трапов диаметром : 100 мм | 10 компл. | 0.4 | 0 | 0 | 0 | 0 | 0
170 | Прайс Аналог ТССЦ-301-1643 110,08/107,68=2% | Трап чугунный c вертикальным отводом Ду 100 мм ( вес 10,7 кг.) | шт. | 4 | 0 | 0 | 0 | 0 | 0
171 | ТЕР16-04-004-02 Приказ Администрации ЛО от 20.10.15 №28 | Прокладка внутренних трубопроводов канализации из полипропиленовых труб диаметром: 110 мм | 100 м трубопровода | 1.12 | 0 | 0 | 0 | 0 | 0
172 | Прайс Аналог ТССЦ-507-3688 143,73/140,76=2% | Труба ППР раструбная DN110 мм S16 (вес 1,86 кг.) | м | 112 | 0 | 0 | 0 | 0 | 0
173 | ТССЦ-301-5609 Приказ Администрации ЛО от 20.10.15 №28 | Хомут металлический с шурупом для крепления трубопроводов диаметром: 108-116 мм | 10 шт. | 3 | 0 | 0 | 0 | 0 | 0
174 | Прайс Аналог ТССЦ-507-4366 13,48/13,20=2% | Прочистка в лючке 110 мм ( вес 0,85 кг.) | шт | 8 | 0 | 0 | 0 | 0 | 0
175 | Прайс Аналог ТССЦ-507-4366 13,48/13,20=2% | Прочистка в лючке 100 мм ( вес 0,85 кг.) | шт | 1 | 0 | 0 | 0 | 0 | 0
176 | ТЕР16-01-005-01 Приказ Администрации ЛО от 20.10.15 №28 | Прокладка по стенам зданий и в каналах трубопроводов из чугунных канализационных труб диаметром: 50 мм | 100 м трубопровода | 0.04 | 0 | 0 | 0 | 0 | 0
177 | Прайс Аналог ТССЦ-103-0632 82,12/79,82=2% | Труба чугунная раструбная 50 мм L=2000 мм (вес 11 кг.) | м | 2 | 0 | 0 | 0 | 0 | 0
178 | ТЕР16-02-005-10 Приказ Администрации ЛО от 20.10.15 №28 | Прокладка трубопроводов отопления и водоснабжения из стальных электросварных труб диаметром: 300 мм // футляр | 100 м трубопровода | 0.43 | 0 | 0 | 0 | 0 | 0
179 | Прайс Аналог ТССЦ-103-0634 136,00/132,24=2% | Труба чугунная раструбная 100 мм L=2000 мм (вес 25,1 кг.) | м | 43 | 0 | 0 | 0 | 0 | 0
180 | ТЕР16-01-005-02 Приказ Администрации ЛО от 20.10.15 №28 | Прокладка по стенам зданий и в каналах трубопроводов из чугунных канализационных труб диаметром: 100 мм | 100 м трубопровода | 0.08 | 0 | 0 | 0 | 0 | 0
181 | Прайс Аналог ТССЦ-103-0634 136,00/132,24=2% | Труба чугунная раструбная 100 мм L=2000 мм (вес 25,1 кг.) | м | 4 | 0 | 0 | 0 | 0 | 0
182 | ТЕР13-03-002-04 Приказ Администрации ЛО от 20.10.15 №28 | Огрунтовка металлических поверхностей за один раз: грунтовкой ГФ-021 | 100 м2 окрашиваемой поверхности | 0.4761 | 0 | 0 | 0 | 0 | 0
183 | Прайс Аналог ТССЦ-113-0021 18353,45/17895,65=3% | Грунт ГФ-021 (вес 1,9 кг.) | кг | 5.5 | 0 | 0 | 0 | 0 | 0
184 | ТЕР13-03-004-26 Приказ Администрации ЛО от 20.10.15 №28 | Окраска металлических огрунтованных поверхностей: эмалью ПФ-115 | 100 м2 окрашиваемой поверхности | 0.4761 | 0 | 0 | 0 | 0 | 0
185 | Прайс Аналог ТССЦ-113-0246 25096,77/24506,75=2% | Эмаль ПФ-115 ( вес 0,8 кг.) | кгг | 14 | 0 | 0 | 0 | 0 | 0
Раздел 8. Дренаж «Д»
186 | ТЕР18-05-001-01 Приказ Администрации ЛО от 20.10.15 №28 | Установка насосов центробежных с электродвигателем, масса агрегата: до 0,1 т | 1 насос | 16 | 0 | 0 | 0 | 0 | 0
187 О | Прайс | Насос дренажный Sauermann Q=8 л/ч | шт | 16 | 0 | 0 | 0 | 0 | 0
188 | ТЕР16-04-002-01 Приказ Администрации ЛО от 20.10.15 №28 | Прокладка трубопроводов водоснабжения из напорных полиэтиленовых труб наружным диаметром: 20 мм | 100 м трубопровода | 0.55 | 0 | 0 | 0 | 0 | 0
189 | Прайс Аналог ТССЦ-302-3354 24,45/23,96=2% | Труба PP-RСT для холодной воды S5(SDR11) PN10 20×1,9 ( вес 0,44 кг.) | м | 55 | 0 | 0 | 0 | 0 | 0
190 | ТССЦ-301-5601 Приказ Администрации ЛО от 20.10.15 №28 | Хомут металлический с шурупом для крепления трубопроводов диаметром: 20-25 мм | 10 шт. | 3.7 | 0 | 0 | 0 | 0 | 0
191 | ТЕР16-04-002-01 Приказ Администрации ЛО от 20.10.15 №28 | Прокладка трубопроводов водоснабжения из напорных полиэтиленовых труб наружным диаметром: 20 мм // 16 мм | 100 м трубопровода | 0.13 | 0 | 0 | 0 | 0 | 0
192 | Прайс Аналог ТССЦ-302-3353 18,53/18,16=2% | Труба PP-RСT для холодной воды S5(SDR11) PN10 16×1,8 ( вес 0,35 кг.) | м | 13 | 0 | 0 | 0 | 0 | 0
193 | ТССЦ-301-5601 Приказ Администрации ЛО от 20.10.15 №28 | Хомут металлический с шурупом для крепления трубопроводов диаметром: 20-25 мм // 15-19 мм. | 10 шт. | 1.3 | 0 | 0 | 0 | 0 | 0
194 | ТЕР16-04-002-02 Приказ Администрации ЛО от 20.10.15 №28 | Прокладка трубопроводов водоснабжения из напорных полиэтиленовых труб наружным диаметром: 25 мм | 100 м трубопровода | 0.9 | 0 | 0 | 0 | 0 | 0
195 | Прайс Аналог ТССЦ-302-3355 32,90/32,24=2% | Труба PP-RСT для холодной воды S5(SDR11) PN10 25×2,3 ( вес 0,33 кг.) | м | 90 | 0 | 0 | 0 | 0 | 0
196 | ТССЦ-301-5602 Приказ Администрации ЛО от 20.10.15 №28 | Хомут металлический с шурупом для крепления трубопроводов диаметром: 25-30 мм | 10 шт. | 4.5 | 0 | 0 | 0 | 0 | 0
197 | ТЕР16-04-002-03 Приказ Администрации ЛО от 20.10.15 №28 | Прокладка трубопроводов водоснабжения из напорных полиэтиленовых труб наружным диаметром: 32 мм | 100 м трубопровода | 0.55 | 0 | 0 | 0 | 0 | 0
198 | Прайс Аналог ТССЦ-302-3356 35,16/34,45=2% | Труба PP-RСT для холодной воды S5(SDR11) PN10 32×2,9 (вес 0,53 кг.) | м | 55 | 0 | 0 | 0 | 0 | 0
199 | ТССЦ-301-5603 Приказ Администрации ЛО от 20.10.15 №28 | Хомут металлический с шурупом для крепления трубопроводов диаметром: 31-38 мм | 10 шт. | 2.8 | 0 | 0 | 0 | 0 | 0
200 | ТЕР26-01-017-01 Приказ Администрации ЛО от 20.10.15 №28 | Изоляция трубопроводов диаметром 180 мм изделиями из вспененного каучука ( «Армофлекс»), вспененного полиэтилена ( «Термофлекс»): трубками | 10 м трубопровода | 12 | 0 | 0 | 0 | 0 | 0
201 | Прайс Аналог ТССЦ-104-1189 761,30/746,34=2% | Трубная изоляция из вспененного полиэтилена толщиной 15 мм для трубы 25×2,3 мм (вес 0,102 кг) | м | 75 | 0 | 0 | 0 | 0 | 0
202 | Прайс Аналог ТССЦ-104-1191 944,00/925,45=2% | Трубная изоляция из вспененного полиэтилена толщиной 15 мм для трубы 32×2,9 мм (вес 0,102 кг) | м | 45 | 0 | 0 | 0 | 0 | 0
Раздел 9. Доставка материалов на объект (СПб-Усть-Луга) 190 км.
203 |  | Трубы и пр. изделия |  | 11.3661 | 0 | 0 | 0 | 0 | 0
204 | ТССЦпг-03-02-02-190 Приказ Администрации ЛО от 20.10.15 №28 | Перевозка строительных грузов (кроме массовых навалочных, перевозимых автомобилями-самосвалами, а также бетонных и железобетонных изделий, стеновых и перегородочных материалов, лесоматериалов круглых и пиломатериалов, включенных в таблицу 03-01), бортовым автомобилем грузоподъемностью 5 т, на расстояние до 190 км II класс груза | 1 т груза | 11.3661 | 0 | 0 | 0 | 0 | 0
205 | ТССЦпг-01-01-02-045 Приказ Администрации ЛО от 20.10.15 №28 | Разгрузочные работы при автомобильных перевозках: прочих материалов, деталей (с использованием погрузчика) | 1 т груза | 11.3661 | 0 | 0 | 0 | 0 | 0
206 |  | Краски и грунтовки |  | 0.06215 | 0 | 0 | 0 | 0 | 0
207 | ТССЦпг-03-02-03-190 Приказ Администрации ЛО от 20.10.15 №28 | Перевозка строительных грузов (кроме массовых навалочных, перевозимых автомобилями-самосвалами, а также бетонных и железобетонных изделий, стеновых и перегородочных материалов, лесоматериалов круглых и пиломатериалов, включенных в таблицу 03-01), бортовым автомобилем грузоподъемностью 5 т, на расстояние до 190 км III класс груза | 1 т груза | 0.06215 | 0 | 0 | 0 | 0 | 0
208 | ТССЦпг-01-01-02-045 Приказ Администрации ЛО от 20.10.15 №28 | Разгрузочные работы при автомобильных перевозках: прочих материалов, деталей (с использованием погрузчика) | 1 т груза | 0.06215 | 0 | 0 | 0 | 0 | 0
[6 empty] | 0 |  | 0 | 0

## 2АОВ
№ п/п | Обоснование | Наименование работ и затрат | Единица измерения | Кол-во | Стоимость единицы работ, руб., с НДС | Стоимость всего работ, руб., с НДС | Стоимость единицы материала, руб., с НДС | Стоимость всего материала, руб., с НДС | Общая стоимость, руб., с НДС
Раздел 1. боборудование
1 | ТЕРм08-03-573-04 Приказ Администрации ЛО от 20.10.15 №28 | Шкаф (пульт) управления навесной, высота, ширина и глубина: до 600х600х350 мм | 1 шт. | 1 | 0 | 0 | 0 | 0 | 0
2 О | ТЦ_62.1.02.12_77_7728668928_11.01.2024_02 | Шкаф коммутации ШК-СРВ (CHU с преобразователем RS485/ Enthernet Modbus) | компл. | 1 | 0 | 0 | 0 | 0 | 0
Раздел 2. Кабельные и монтажные изделия
3 | ТЕРм08-03-574-01 Приказ Администрации ЛО от 20.10.15 №28 | Разводка по устройствам и подключение жил кабелей или проводов сечением: до 10 мм2 | 100 жил | 15.52 | 0 | 0 | 0 | 0 | 0
4 | ТЕРм08-02-412-02 Приказ Администрации ЛО от 20.10.15 №28 | Затягивание провода в проложенные трубы и металлические рукава первого одножильного или многожильного в общей оплетке, суммарное сечение: до 6 мм2 | 100 м | 15.32 | 0 | 0 | 0 | 0 | 0
5 | ТЦ_21.1.06.09_77_0276132981_18.04.2024_02 Аналог ТССЦ-501-8623 17697,88/17339,97=2% | Кабель силовой с изоляцией из полимерных композиций, с медными жилами, на напряжение 0,66 кВ ИнСил-ВВнг(А)-FRLS 3х1,5 | м | 141.78 | 0 | 0 | 0 | 0 | 0
6 | ТЦ_21.1.06.09_77_0276132981_18.04.2024_02 Аналог ТССЦ-501-7981 116459,28/114140,88=2% | Кабель силовой с изоляцией из полимерных композиций, с медными жилами, на напряжение 0,66 кВ ИнСил-ВВЭнг(А)-FRLS 4х1,0 | м | 13.26 | 0 | 0 | 0 | 0 | 0
7 | ТЦ_21.1.06.09_77_0276132981_18.04.2024_02 Аналог ТССЦ-501-7957 69090,27/67716,83=2% | Кабель силовой с изоляцией из полимерных композиций, с медными жилами, на напряжение 0,66 кВ ИнСил-ВВЭнг(А)-FRLS 2х1,0 | м | 244.8 | 0 | 0 | 0 | 0 | 0
8 | ТЦ_21.1.06.09_77_0276132981_18.04.2024_02 Аналог ТССЦ-501-8623 17697,88/17339,97=2% | Кабель силовой с изоляцией из полимерных композиций, с медными жилами, на напряжение 0,66 кВ ИнСил-ВВЭнг(А)-FRLS 3х1,0 | м | 1147.5 | 0 | 0 | 0 | 0 | 0
9 | ТЦ_21.1.06.09_77_0276132981_18.04.2024_02 Аналог ТССЦ-501-8630 84212,76/82520,26=2% | Кабель силовой с изоляцией из полимерных композиций, с медными жилами, на напряжение 0,66 кВ ИнСил-ВВЭнг(А)-FRLS 5х1,0 | м | 15.3 | 0 | 0 | 0 | 0 | 0
10 | ТЕРм08-02-412-03 Приказ Администрации ЛО от 20.10.15 №28 | Затягивание провода в проложенные трубы и металлические рукава первого одножильного или многожильного в общей оплетке, суммарное сечение: до 16 мм2 | 100 м | 7.72 | 0 | 0 | 0 | 0 | 0
11 | ТЦ_21.1.06.09_77_0276132981_18.04.2024_02 Аналог ТССЦ-501-8630 84212,76/82520,26=2% | Кабель силовой с изоляцией из полимерных композиций, с медными жилами, на напряжение 0,66 кВ ИнСил-ВВнг(А)-FRLS 5х1,5 | м | 209.1 | 0 | 0 | 0 | 0 | 0
12 | ТЦ_21.1.06.09_77_0276132981_18.04.2024_02 ТССЦ-501-7966 50968,55/49949,54=2% | Кабель силовой с изоляцией из полимерных композиций, с медными жилами, на напряжение 0,66 кВ ИнСил-ВВнг(А)-FRLS 3х4,0 | м | 15.3 | 0 | 0 | 0 | 0 | 0
13 | ТЦ_21.1.06.09_77_0276132981_18.04.2024_02 Аналог ТССЦ-501-8630 84212,76/82520,26=2% | Кабель силовой с изоляцией из полимерных композиций, с медными жилами, на напряжение 0,66 кВ ИнСил-ВВЭнг(А)-FRLS 8х1,0 | м | 277.44 | 0 | 0 | 0 | 0 | 0
14 | ТЦ_21.1.01.00_77_0276132981_18.04.2024_02 Аналог ТССЦ-501-1739 13063,05/12797,23=2% | Кабель парной скрутки Мастерплан F/UTP 4 Cat 6 НГ(A)-LS 4х2х0,51 | м | 285.6 | 0 | 0 | 0 | 0 | 0
15 | ТЕРм08-02-472-10 Приказ Администрации ЛО от 20.10.15 №28 | Проводник заземляющий из медного изолированного провода сечением 25 мм2 открыто по строительным основаниям | 100 м | 0.6 | 0 | 0 | 0 | 0 | 0
16 | ТЦ_21.1.06.05_78_7810216924_03.05.2024_02 Аналог ТССЦ-502-0579 502,56/492,15=2% | Провод одножильный с медной гибкой жилой ИнСил-ПуГВнг(А)-LS ХЛ 1х4,0 з-ж | м | 61.2 | 0 | 0 | 0 | 0 | 0
17 | ТЕРм08-03-574-01 Приказ Администрации ЛО от 20.10.15 №28 | Разводка по устройствам и подключение жил кабелей или проводов сечением: до 10 мм2 | 100 жил | 15.52 | 0 | 0 | 0 | 0 | 0
18 | ТЕРм08-10-010-01 Приказ Администрации ЛО от 20.10.15 №28 | Прокладка труб гофрированных ПВХ для защиты проводов и кабелей | 100 м | 23.04 | 0 | 0 | 0 | 0 | 0
19 | ТЦ_20.2.12.03_77_7702680818_03.05.2024_02 Аналог ТССЦ-103-2412 14,77/14,46=2% | Труба ПВХ гофрированная д. 16 мм | м | 2331.648 | 0 | 0 | 0 | 0 | 0
20 | ТЦ_23.8.03.02_78_7810216924_25.04.2024_02 Аналог ТССЦ-301-5891 68,75/67,38=2% | Держатель оцинкованный,односторонний для труб д. 16 мм | шт | 3000 | 0 | 0 | 0 | 0 | 0
21 | ТЦ_22.2.02.11_77_7702680818_03.05.2024_02 Аналог ТССЦ-101-1691 9,00/8,71=2% | Саморез с дюбелем 4х30 мм | шт | 3000 | 0 | 0 | 0 | 0 | 0
22 | ТЕРм08-02-407-01 Приказ Администрации ЛО от 20.10.15 №28 | Труба стальная по установленным конструкциям, по стенам с креплением скобами, диаметр: до 25 мм | 100 м | 0.1 | 0 | 0 | 0 | 0 | 0
23 | ТЦ_23.3.06.00_77_7736192449_25.04.2024_02 Аналог ТССЦ-103-2014 98,60/96,47=2% | Труба стальная водогазопроводная д. 20 мм | м | 10 | 0 | 0 | 0 | 0 | 0
24 | ТЕРм08-02-155-01 Приказ Администрации ЛО от 20.10.15 №28 | Герметизация проходов при вводе кабелей во взрывоопасные помещения уплотнительной массой | 1 проход кабеля | 4 | 0 | 0 | 0 | 0 | 0
25 | ТЦ_01.1.00.00_50_5036143516_25.04.2024_02 Аналог ТССЦ-113-0770 318,46/312,17=2% | Терморасширяющаяся противоппожарная пена 300 мл. HILTI | шт | 4 | 0 | 0 | 0 | 0 | 0
26 | ТЦ_01.1.00.00_50_5036143516_03.05.2024_02 Аналог ТССЦ-113-0770 318,46/312,17=2% | Терморасширяющаяся противоппожарная мастика 310 мл. HILTI CP 611A | шт | 4 | 0 | 0 | 0 | 0 | 0
[6 empty] | 0 |  | 0 | 0

## 2ВС
№ п/п | Обоснование | Наименование работ и затрат | Единица измерения | Кол-во | Стоимость единицы работ, руб., с НДС | Стоимость всего работ, руб., с НДС | Стоимость единицы материала, руб., с НДС | Стоимость всего материала, руб., с НДС | Общая стоимость, руб., с НДС
Раздел 1. Монтажные работы
1 | ТЕРм12-01-004-03 Приказ Администрации ЛО от 20.10.15 №28 | Трубопровод в помещениях или на открытых площадках в пределах цехов, монтируемый из труб и готовых деталей, на номинальное давление не более 2,5 МПа, диаметр труб наружный: 25 мм | 100 м трубопровода | 1.8 | 0 | 0 | 0 | 0 | 0
2 | ТССЦ-103-0129 Приказ Администрации ЛО от 20.10.15 №28 | Трубы стальные электросварные прямошовные со снятой фаской из стали марок БСт2кп-БСт4кп и БСт2пс-БСт4пс наружный диаметр: 20 мм, толщина стенки 2 мм | м | 0.18684 | 0 | 0 | 0 | 0 | 0
3 | ТССЦ-507-4387 Приказ Администрации ЛО от 20.10.15 №28 | Отводы стальные крутоизогнутые бесшовные приварные (ГОСТ 17375-01): 90 град., наружным диаметром 32 мм, толщиной стенки 2,0 мм // прим. колено д.20мм | шт. | 30 | 0 | 0 | 0 | 0 | 0
4 | ТССЦ-302-1475 Приказ Администрации ЛО от 20.10.15 №28 | Тройник размером: 3/4" | шт. | 10 | 0 | 0 | 0 | 0 | 0
5 | ТССЦ-302-1378 Приказ Администрации ЛО от 20.10.15 №28 | Переходник ХПВХ "Аделант", рабочим давлением 25 атм.,: ВР с внутренней резьбой металл, диаметром 20 х 1/2" // прим. | шт. | 12 | 0 | 0 | 0 | 0 | 0
6 | ТЕРм12-12-002-03 Приказ Администрации ЛО от 20.10.15 №28 | Арматура фланцевая с ручным приводом или без привода водопроводная на номинальное давление до 10 МПа, номинальный диаметр: 20 мм | 1 шт. | 22 | 0 | 0 | 0 | 0 | 0
7 | ТССЦ-302-1999 Приказ Администрации ЛО от 20.10.15 №28 | Краны газовые шаровые BROEN BALLOMAX, с фланцевым присоединением, стандартным проходом, с ручкой, серии КШГ 70.103, давлением: 4,0 МПа (40 кгс/см2), диаметром 20 мм | шт. | 22 | 0 | 0 | 0 | 0 | 0
8 | ТЕРм12-12-002-02 Приказ Администрации ЛО от 20.10.15 №28 | Арматура фланцевая с ручным приводом или без привода водопроводная на номинальное давление до 10 МПа, номинальный диаметр: 15 мм | 1 шт. | 12 | 0 | 0 | 0 | 0 | 0
9 | ТССЦ-301-8566 Приказ Администрации ЛО от 20.10.15 №28 | Клапаны воздушные автоматические ИГЛ (Eagle) с отсекателем, размером: 3/8" | шт. | 12 | 0 | 0 | 0 | 0 | 0
10 | ТЕР18-06-006-03 Приказ Администрации ЛО от 20.10.15 №28 | Установка узлов конденсатоотводчиков диаметром: 25 мм | 1 узел | 1 | 0 | 0 | 0 | 0 | 0
Антикоррозионная защита стальных трубопроводов:
11 | ТЕР13-03-002-04 Приказ Администрации ЛО от 20.10.15 №28 | Огрунтовка металлических поверхностей за один раз: грунтовкой ГФ-021 | 100 м2 окрашиваемой поверхности | 0.1174 | 0 | 0 | 0 | 0 | 0
12 | ТЕР13-03-004-26 Приказ Администрации ЛО от 20.10.15 №28 | Окраска металлических огрунтованных поверхностей: эмалью ПФ-115 за 2 раза (К=2) | 100 м2 окрашиваемой поверхности | 0.1174 | 0 | 0 | 0 | 0 | 0
Крепления
13 | ТЕР09-03-039-04 Приказ Администрации ЛО от 20.10.15 №28 | Монтаж опорных конструкций: подвесок и хомутов для крепления трубопроводов внутри зданий и сооружений | 1 т конструкций | 0.283 | 0 | 0 | 0 | 0 | 0
14 | ТССЦ-101-3699 Приказ Администрации ЛО от 20.10.15 №28 | Сталь угловая неравнополочная, марка стали: Ст3пс, размером 110х70 мм // прим. траверса | т | 0.19674 | 0 | 0 | 0 | 0 | 0
15 | ТЦ_01.1.00.00_78_ 7722747362_02 | Профиль монтажный MR-21 3m // вес 8,626 кг | м | 30 | 0 | 0 | 0 | 0 | 0
16 | ТЦ_05.9.00.00_78_7727280635_02 | Хомут HILTI MP-PI 25-28 3/4" M8/M10 | шт | 120 | 0 | 0 | 0 | 0 | 0
17 | ТЕР09-05-003-02 Приказ Администрации ЛО от 20.10.15 №28 | Постановка болтов: высокопрочных | 100 шт. болтов | 0.6 | 0 | 0 | 0 | 0 | 0
18 | ТЦ_05.9.00.00_78_7710050305_02 | Анкер-гильза HILTI HLC-H с шестигранной головкой 8x40 | шт | 60 | 0 | 0 | 0 | 0 | 0
Контроль монтажных сварных соединений.
Принята труба секцией 6 м. 186,84/3=31 шт сварных швов, диметром 20мм
Периметр окружности Д.20=ПD // 3,14*20=62.8 мм
Сваривается 30 отводов и 10 тройников
19 | ТЕР09-05-005-01 Приказ Администрации ЛО от 20.10.15 №28 | Контроль качества сварных соединений: рентгеновскими лучами толщиной металла до 5 мм | 1 м шва | 4.4588 | 0 | 0 | 0 | 0 | 0
Перевозка материалов (арматура металл 140 км. ОП "МКМ-СПб")
20 |  | Арматура, металлопрокат, трубопрокат и металлоконструкции 103-0919 101-3699 20.2.03.00 | т | 0.44891 | 0 | 0 | 0 | 0 | 0
21 | ТССЦпг-03-02-01-140 Приказ Администрации ЛО от 20.10.15 №28 | Перевозка строительных грузов (кроме массовых навалочных, перевозимых автомобилями-самосвалами, а также бетонных и железобетонных изделий, стеновых и перегородочных материалов, лесоматериалов круглых и пиломатериалов, включенных в таблицу 03-01), бортовым автомобилем грузоподъемностью 5 т, на расстояние до 140 км I класс груза | 1 т груза | 0.44891 | 0 | 0 | 0 | 0 | 0
[6 empty] | 0 |  | 0 | 0

## 3ИТП
№ п/п | Обоснование | Наименование работ и затрат | Единица измерения | Кол-во | Стоимость единицы работ, руб., с НДС | Стоимость всего работ, руб., с НДС | Стоимость единицы материала, руб., с НДС | Стоимость всего материала, руб., с НДС | Общая стоимость, руб., с НДС
Раздел 1. Монтаж оборудования
1 | ТЕРм08-01-102-01 Приказ Администрации ЛО от 20.10.15 №28 | Шкаф управления и регулирования | 1 шкаф | 1 | 0 | 0 | 0 | 0 | 0
2 О | ТЦ_101_278928803_30.05.2022_01 | Шкаф автоматизации ША-0642-1E-3 в комплекте: контроллер ECL310 сфункцией диспетчеризации, кабели подключения BAST2504225396 | шт. | 1 | 0 | 0 | 0 | 0 | 0
3 | ТЕРм11-03-001-01 Приказ Администрации ЛО от 20.10.15 №28 | Приборы, устанавливаемые на металлоконструкциях, щитах и пультах, масса: до 5 кг | 1 шт. | 2 | 0 | 0 | 0 | 0 | 0
4 О | ТЦ_101_278928803_30.05.2022_01 | Датчик поверхностный ESM-11 для монтажа на трубе (0...100 °С) 087B1165 | шт. | 1 | 0 | 0 | 0 | 0 | 0
5 О | ТЦ_101_278928803_30.05.2022_01 | Датчик температуры ESMT наружного воздуха (–50...50 °С) 084N1012 | шт. | 1 | 0 | 0 | 0 | 0 | 0
6 | ТЕР16-05-001-01 Приказ Администрации ЛО от 20.10.15 №28 | Установка вентилей, задвижек, затворов, клапанов обратных, кранов проходных на трубопроводах из стальных труб диаметром: до 50 мм// прим. клапан двухходовый | 1 шт. | 1 | 0 | 0 | 0 | 0 | 0
7 | ТССЦ-301-7581 Приказ Администрации ЛО от 20.10.15 №28 | Клапан регулирующий двухходовой "Danfoss", марка VB 2, диаметр: 20 мм // прим. Двухходовой клапан VМ2, Ду15,PN25,Т=150°C,Kvs=25,0, Rp1,2" | шт. | 1 | 0 | 0 | 0 | 0 | 0
8 | ТЦ_23.8.00.00_278928803_30.05.2022_01 | Дополнительный фитинг с наружной резьбой 1/2" 003B6902 // Аналог ТССЦ-507-4060 1471,51/1442,65=2% | к-т. | 1 | 0 | 0 | 0 | 0 | 0
Клапана обратные |  |  |  |  | 0 | 0 | 0 | 0 | 0
9 | ТЦ_18.1.04.00_278928803_30.05.2022_01 | Клапан обратный муфтовый Valtec VT.161.N.06 | шт. | 3 | 0 | 0 | 0 | 0 | 0
10 | ТЦ_18.1.04.00_278928803_30.05.2022_01 | Кран линейный MVT G1/2" ВН-ВН,PN20,T120°C// 003Z4081 | шт | 2 | 0 | 0 | 0 | 0 | 0
11 | ТССЦ-302-0064 Приказ Администрации ЛО от 20.10.15 №28 | Кран шаровый муфтовый Valtec для воды диаметром: 25 мм, тип в/в//прим. VT.217.N.06 | шт. | 8 | 0 | 0 | 0 | 0 | 0
12 | ТССЦ-302-0068 Приказ Администрации ЛО от 20.10.15 №28 | Кран шаровый муфтовый Valtec для воды диаметром: 15 мм, тип в/н//прим. VT.218.N.04 | шт. | 2 | 0 | 0 | 0 | 0 | 0
13 | ТССЦ-302-0070 Приказ Администрации ЛО от 20.10.15 №28 | Кран шаровый муфтовый Valtec для воды диаметром: 25 мм, тип в/н//прим. VT.218.N.06 | шт. | 1 | 0 | 0 | 0 | 0 | 0
14 | ТССЦ-302-0079 Приказ Администрации ЛО от 20.10.15 №28 | Кран шаровый муфтовый Valtec для воды диаметром: 25 мм со сгоном// прим.VT.227.N.06 | шт. | 4 | 0 | 0 | 0 | 0 | 0
15 | ТССЦ-302-0062 Приказ Администрации ЛО от 20.10.15 №28 | Кран шаровый муфтовый Valtec для воды диаметром: 15 мм, тип в/в | шт. | 15 | 0 | 0 | 0 | 0 | 0
16 | ТЕР16-05-001-05 Приказ Администрации ЛО от 20.10.15 №28 | Установка вентилей, задвижек, затворов, клапанов обратных, кранов проходных на трубопроводах из стальных труб диаметром: до 150 мм | 1 шт. | 1 | 0 | 0 | 0 | 0 | 0
17 О | ТЦ_18.1.09.00_278928803_30.05.2022_01 | Кран шаровый приварной Ду.50 NAVAL | шт. | 1 | 0 | 0 | 0 | 0 | 0
18 | ТЕР16-05-001-02 Приказ Администрации ЛО от 20.10.15 №28 | Установка вентилей, задвижек, затворов, клапанов обратных, кранов проходных на трубопроводах из стальных труб диаметром: до 50 мм | 1 шт. | 4 | 0 | 0 | 0 | 0 | 0
19 О | ТЦ_18.1.09.00_278928803_30.05.2022_01 | Кран шаровый фланцевый Ду.32 NAVAL 285507 | шт. | 2 | 0 | 0 | 0 | 0 | 0
20 О | ТЦ_18.1.09.00_278928803_30.05.2022_01 | Кран шаровый фланцевый Ду.50 NAVAL 285509 | шт. | 2 | 0 | 0 | 0 | 0 | 0
21 | ТЕРм11-02-001-01 Распоряжение Комитета по госзаказу СПб от 29.12.16 №257-р | Прибор, устанавливаемый на резьбовых соединениях, масса: до 1,5 кг | 1 шт. | 13 | 0 | 0 | 0 | 0 | 0
22 О | ТССЦ-301-1223 Приказ Администрации ЛО от 20.10.15 №28 | Манометры общего назначения с трехходовым краном ОБМ1-100// прим. ТМ510Р0-1,0MPaG½.1,5 | компл. | 13 | 0 | 0 | 0 | 0 | 0
Насос |  |  |  |  | 0 | 0 | 0 | 0 | 0
23 | ТЕР18-05-001-01 Приказ Администрации ЛО от 20.10.15 №28 | Установка насосов центробежных с электродвигателем, масса агрегата: до 0,1 т | 1 насос | 1 | 0 | 0 | 0 | 0 | 0
24 | ТССЦ-301-1494 Приказ Администрации ЛО от 20.10.15 №28 | Насосы центробежные: 8/18 с электродвигателем 4А 180 А2 массой агрегата до 0,1 т | компл. | -1 | 0 | 0 | 0 | 0 | 0
25 О | ТЦ_101_278928803_30.05.2022_01 | Насос циркуляционный NMT SMART C25/80-180, 1х220V,0,15кВт (979527143)// вес 3,5 кг.// (1 ЗИП) | шт. | 2 | 0 | 0 | 0 | 0 | 0
26 О | ТЦ_101_278928803_30.05.2022_01 | Разъемное соединение R37KY005 | к-т | 1 | 0 | 0 | 0 | 0 | 0
27 | ТЕРм11-05-001-01 Приказ Администрации ЛО от 20.10.15 №28 | Механизм исполнительный, масса: до 20 кг // прим. Привод клапана | 1 шт. | 1 | 0 | 0 | 0 | 0 | 0
28 О | ТЦ_101_278928803_30.05.2022_01 | Приводклапана ARV152,230B,15сек. 082G6007 | шт. | 1 | 0 | 0 | 0 | 0 | 0
Регулятор перепада давления |  |  |  |  | 0 | 0 | 0 | 0 | 0
29 | ТЕРм12-14-064-01 Приказ Администрации ЛО от 20.10.15 №28 | Клапан стальной низкого давления, диаметр условного прохода: 25 мм // прим. | 100 шт. | 0.01 | 0 | 0 | 0 | 0 | 0
30 О | ТЦ_101_278928803_30.05.2022_01 | Регулирующий блок AFP2(0,2-1bar) 003G5608 | шт. | 1 | 0 | 0 | 0 | 0 | 0
31 | ТССЦ-301-6693 Приказ Администрации ЛО от 20.10.15 №28 | Трубка импульсная с присоединениями для вентилей BROEN BALLOREX QP, M длиной 5 м// прим. Импульсная трубка AF | шт. | 2 | 0 | 0 | 0 | 0 | 0
32 | ТЦ_23.8.00.00_278928803_30.05.2022_01 | Дополнительный фитинг с наружной резьбой 1/2" 003B6902 // Аналог ТССЦ-507-4060 1471,51/1442,65=2% | к-т. | 1 | 0 | 0 | 0 | 0 | 0
33 | ТЕРм11-02-001-01 Приказ Администрации ЛО от 20.10.15 №28 | Прибор, устанавливаемый на резьбовых соединениях, масса: до 1,5 кг | 1 шт. | 1 | 0 | 0 | 0 | 0 | 0
34 О | ТССЦ-301-8614 Приказ Администрации ЛО от 20.10.15 №28 | Датчик-реле давления ДД-1,6// прим. Реледавления KPI35 | шт. | 1 | 0 | 0 | 0 | 0 | 0
35 | ТЕР16-06-005-01 Приказ Администрации ЛО от 20.10.15 №28 | Установка счетчиков (водомеров) диаметром: до 40 мм | 1 счетчик (водомер) | 1 | 0 | 0 | 0 | 0 | 0
36 О | ТЦ_65.1.01.00_278928803_30.05.2022_01 | Счетчик холодной воды ВСХН 25 арт.065B5502 | шт. | 1 | 0 | 0 | 0 | 0 | 0
37 О | ТЦ_65.1.01.00_278928803_30.05.2022_01 | Комплект присоединения KMCH-025-00 | шт. | 1 | 0 | 0 | 0 | 0 | 0
38 | ТЕР18-07-001-04 Приказ Администрации ЛО от 20.10.15 №28 | Установка термометров в оправе прямых и угловых | 1 компл. | 4 | 0 | 0 | 0 | 0 | 0
39 О | ТЦ_65.1.01.00_278928803_30.05.2022_01 | Термометр биметаллический осевой БТ-41.211 | шт. | 4 | 0 | 0 | 0 | 0 | 0
Фильтры |  |  |  |  | 0 | 0 | 0 | 0 | 0
40 | ТЕР18-06-007-01 Приказ Администрации ЛО от 20.10.15 №28 | Установка фильтров диаметром: 25 мм | 10 фильтров | 0.3 | 0 | 0 | 0 | 0 | 0
41 | ТЦ_65.1.01.00_278928803_30.05.2022_01 | Фильтр VT.192.N.06 | шт. | 3 | 0 | 0 | 0 | 0 | 0
42 | ТЕР18-06-007-02 Приказ Администрации ЛО от 20.10.15 №28 | Установка фильтров диаметром: 32 мм | 10 фильтров | 0.2 | 0 | 0 | 0 | 0 | 0
43 | ТССЦ-301-6947 Приказ Администрации ЛО от 20.10.15 №28 | Фильтры фланцевые BROEN V821M чугунные сетчатые, с магнитной вставкой и сливной пробкой, с фланцевым присоединением, давлением 1,6 МПа (16 кгс/см2), диаметром: 32 мм | шт. | 2 | 0 | 0 | 0 | 0 | 0
Трубопровод |  |  |  |  | 0 | 0 | 0 | 0 | 0
44 | ТЕР16-02-001-01 Приказ Администрации ЛО от 20.10.15 №28 | Прокладка трубопроводов отопления из стальных водогазопроводных неоцинкованных труб диаметром: 15 мм | 100 м трубопровода | 0.02 | 0 | 0 | 0 | 0 | 0
45 | ТССЦ-103-0013 Приказ Администрации ЛО от 20.10.15 №28 | Трубы стальные сварные водогазопроводные с резьбой черные обыкновенные (неоцинкованные), диаметр условного прохода: 15 мм, толщина стенки 2,8 мм | м | 2 | 0 | 0 | 0 | 0 | 0
46 | ТЕР16-02-001-03 Приказ Администрации ЛО от 20.10.15 №28 | Прокладка трубопроводов отопления из стальных водогазопроводных неоцинкованных труб диаметром: 25 мм | 100 м трубопровода | 0.12 | 0 | 0 | 0 | 0 | 0
47 | ТССЦ-103-0015 Приказ Администрации ЛО от 20.10.15 №28 | Трубы стальные сварные водогазопроводные с резьбой черные обыкновенные (неоцинкованные), диаметр условного прохода: 25 мм, толщина стенки 3,2 мм | м | 12 | 0 | 0 | 0 | 0 | 0
48 | ТЕР16-02-001-04 Приказ Администрации ЛО от 20.10.15 №28 | Прокладка трубопроводов отопления из стальных водогазопроводных неоцинкованных труб диаметром: 32 мм | 100 м трубопровода | 0.03 | 0 | 0 | 0 | 0 | 0
49 | ТССЦ-103-0016 Приказ Администрации ЛО от 20.10.15 №28 | Трубы стальные сварные водогазопроводные с резьбой черные обыкновенные (неоцинкованные), диаметр условного прохода: 32 мм, толщина стенки 3,2 мм | м | 3 | 0 | 0 | 0 | 0 | 0
50 | ТЕР16-02-001-06 Приказ Администрации ЛО от 20.10.15 №28 | Прокладка трубопроводов отопления из стальных водогазопроводных неоцинкованных труб диаметром: 50 мм | 100 м трубопровода | 0.06 | 0 | 0 | 0 | 0 | 0
51 | ТССЦ-103-0018 Приказ Администрации ЛО от 20.10.15 №28 | Трубы стальные сварные водогазопроводные с резьбой черные обыкновенные (неоцинкованные), диаметр условного прохода: 50 мм, толщина стенки 3,5 мм | м | 6 | 0 | 0 | 0 | 0 | 0
Трубы электросварные |  |  |  |  | 0 | 0 | 0 | 0 | 0
52 | ТЕР16-02-005-03 Приказ Администрации ЛО от 20.10.15 №28 | Прокладка трубопроводов отопления и водоснабжения из стальных электросварных труб диаметром: 65 мм | 100 м трубопровода | 0.02 | 0 | 0 | 0 | 0 | 0
Отводы стальные |  |  |  |  | 0 | 0 | 0 | 0 | 0
53 | ТЦ_23.8.00.00_278928803_30.05.2022_01 | Отвод стальной крутоизогнутый бесшовный приварной Д.25 //Аналог ТССЦ-507-4389 10,02/9,8=2% | шт | 15 | 0 | 0 | 0 | 0 | 0
54 | ТССЦ-507-4387 Приказ Администрации ЛО от 20.10.15 №28 | Отводы стальные крутоизогнутые бесшовные приварные (ГОСТ 17375-01): 90 град., наружным диаметром 32 мм, толщиной стенки 2,0 мм | шт. | 4 | 0 | 0 | 0 | 0 | 0
55 | ТССЦ-507-4389 Приказ Администрации ЛО от 20.10.15 №28 | Отводы стальные крутоизогнутые бесшовные приварные (ГОСТ 17375-01): 90 град., наружным диаметром 57 мм, толщиной стенки 3,0 мм | шт. | 10 | 0 | 0 | 0 | 0 | 0
Переходы |  |  |  |  | 0 | 0 | 0 | 0 | 0
56 | ТССЦ-507-4425 Приказ Администрации ЛО от 20.10.15 №28 | Переходы концентрические точечные из стали марки 20 (ОСТ 34-42-664-84) Ру 4,0 МПа (40 кгс/см2), условным проходом: 32х15 мм | шт. | 2 | 0 | 0 | 0 | 0 | 0
57 | ТССЦ-507-4426 Приказ Администрации ЛО от 20.10.15 №28 | Переходы концентрические точечные из стали марки 20 (ОСТ 34-42-664-84) Ру 4,0 МПа (40 кгс/см2), условным проходом: 32х25 мм //прим. 32/20 | шт. | 4 | 0 | 0 | 0 | 0 | 0
58 | ТССЦ-507-4426 Приказ Администрации ЛО от 20.10.15 №28 | Переходы концентрические точечные из стали марки 20 (ОСТ 34-42-664-84) Ру 4,0 МПа (40 кгс/см2), условным проходом: 32х25 мм | шт. | 4 | 0 | 0 | 0 | 0 | 0
59 | ТССЦ-507-2277 Приказ Администрации ЛО от 20.10.15 №28 | Переходы концентрические на Ру до 16 МПа (160 кгс/см2) диаметром условного прохода: 50х40 мм, наружным диаметром и толщиной стенки 57х4-45х2,5 мм | шт. | 1 | 0 | 0 | 0 | 0 | 0
60 | ТССЦ-507-2280 Приказ Администрации ЛО от 20.10.15 №28 | Переходы концентрические на Ру до 16 МПа (160 кгс/см2) диаметром условного прохода: 65х50 мм, наружным диаметром и толщиной стенки 76х6-57х5 мм | шт. | 3 | 0 | 0 | 0 | 0 | 0
61 | ТССЦ-507-2279 Приказ Администрации ЛО от 20.10.15 №28 | Переходы концентрические на Ру до 16 МПа (160 кгс/см2) диаметром условного прохода: 65х50 мм, наружным диаметром и толщиной стенки 76х3,5-57х3 мм | шт. | 1 | 0 | 0 | 0 | 0 | 0
Тройники |  |  |  |  | 0 | 0 | 0 | 0 | 0
62 | ТЦ_23.8.00.00_278928803_30.05.2022_01 | Тройники стальные равнопроходные бесшовные приварные (ГОСТ 17376-01), наружным диаметром: 32 мм //Аналог ТССЦ-507-4427 | шт | 2 | 0 | 0 | 0 | 0 | 0
Фланцы |  |  |  |  | 0 | 0 | 0 | 0 | 0
63 | ТЕР16-02-007-01 Приказ Администрации ЛО от 20.10.15 №28 | Установка фланцевых соединений на стальных трубопроводах диаметром: 50 мм | 1 соединение | 4 | 0 | 0 | 0 | 0 | 0
64 | ТССЦ-509-0966 Приказ Администрации ЛО от 20.10.15 №28 | Прокладки из паронита марки ПМБ, толщиной: 1 мм, диаметром 50 мм | 1000 шт. | 0.004 | 0 | 0 | 0 | 0 | 0
65 | ТССЦ-507-3413 Приказ Администрации ЛО от 20.10.15 №28 | Фланцы воротниковые приварные встык из углеродистой стали марки 20, давлением: 1,6 МПа (16 кгс/см2), диаметром 32 мм | шт. | 8 | 0 | 0 | 0 | 0 | 0
66 | ТЕР16-02-007-01 Приказ Администрации ЛО от 20.10.15 №28 | Установка фланцевых соединений на стальных трубопроводах диаметром: 50 мм | 1 соединение | 2 | 0 | 0 | 0 | 0 | 0
67 | ТССЦ-509-0966 Приказ Администрации ЛО от 20.10.15 №28 | Прокладки из паронита марки ПМБ, толщиной: 1 мм, диаметром 50 мм | 1000 шт. | 0.002 | 0 | 0 | 0 | 0 | 0
68 | ТССЦ-507-3413 Приказ Администрации ЛО от 20.10.15 №28 | Фланцы воротниковые приварные встык из углеродистой стали марки 20, давлением: 1,6 МПа (16 кгс/см2), диаметром 32 мм | шт. | 8 | 0 | 0 | 0 | 0 | 0
Резьба приварная |  |  |  |  | 0 | 0 | 0 | 0 | 0
69 | ТССЦ-507-4073 Приказ Администрации ЛО от 20.10.15 №28 | Пресс-фитинг под сварку диаметром: 25 мм//прим. (в.т.ч15 мм) | шт. | 17 | 0 | 0 | 0 | 0 | 0
Ниппель |  |  |  |  | 0 | 0 | 0 | 0 | 0
70 | ТЦ_23.8.00.00_278928803_30.05.2022_01 | Ниппель VALTEC 1/2" НР/НР VTr.582.N.0004 // Аналог ТССЦ-301-8573 530/519,46=2% | шт | 14 | 0 | 0 | 0 | 0 | 0
71 | ТЦ_23.8.00.00_278928803_30.05.2022_01 | Ниппель VALTEC 1/2" НР/НР VTr.582.N.0006 | шт | 20 | 0 | 0 | 0 | 0 | 0
72 | ТЦ_23.8.00.00_278928803_30.05.2022_01 | Ниппель VALTEC 1/2" НР/НР VTr.580.N.0604 | шт | 1 | 0 | 0 | 0 | 0 | 0
Американка |  |  |  |  | 0 | 0 | 0 | 0 | 0
73 | ТЦ_23.8.00.00_278928803_30.05.2022_01 | Разъемный соединение VALTEC 1" ВР/НР VTr.098.N.0006 | шт | 1 | 0 | 0 | 0 | 0 | 0
74 | ТЦ_23.8.00.00_278928803_30.05.2022_01 | Разъемный соединение VALTEC 1" НР/НР VTr.341.N.0006 | шт | 5 | 0 | 0 | 0 | 0 | 0
Тройник |  |  |  |  | 0 | 0 | 0 | 0 | 0
75 | ТССЦ-507-4814 Приказ Администрации ЛО от 20.10.15 №28 | Тройник универсальный ИГЛ БИР ПЕКС (Eagle BP): с внутренней резьбой, размером 1/2" | 10 шт. | 0.1 | 0 | 0 | 0 | 0 | 0
76 | ТССЦ-507-4816 Приказ Администрации ЛО от 20.10.15 №28 | Тройник универсальный ИГЛ БИР ПЕКС (Eagle BP): с внутренней резьбой, размером 1" | 10 шт. | 1 | 0 | 0 | 0 | 0 | 0
77 | ТССЦ-507-4824 Приказ Администрации ЛО от 20.10.15 №28 | Тройник универсальный редукционный ИГЛ БИР ПЕКС (Eagle BP) с внутренней резьбой, размером: 1"х1/2"х1" | 10 шт. | 0.6 | 0 | 0 | 0 | 0 | 0
Угольник резьбовой латунь |  |  |  |  | 0 | 0 | 0 | 0 | 0
78 | ТССЦ-507-4826 Приказ Администрации ЛО от 20.10.15 №28 | Угольник универсальный ИГЛ БИР ПЕКС (Eagle BP): с внутренней резьбой, размером 1/2"//прим. | 10 шт. | 1.3 | 0 | 0 | 0 | 0 | 0
79 | ТССЦ-507-4831 Приказ Администрации ЛО от 20.10.15 №28 | Угольник универсальный ИГЛ БИР ПЕКС (Eagle BP): с внутренней резьбой, размером 2"//прим. | 10 шт. | 0.4 | 0 | 0 | 0 | 0 | 0
80 | ТССЦ-507-4832 Приказ Администрации ЛО от 20.10.15 №28 | Угольник универсальный ИГЛ БИР ПЕКС (Eagle BP): с внутренней и наружной резьбой, размером 1/2" | 10 шт. | 0.1 | 0 | 0 | 0 | 0 | 0
81 | ТССЦ-507-4831 Приказ Администрации ЛО от 20.10.15 №28 | Угольник универсальный ИГЛ БИР ПЕКС (Eagle BP): с внутренней резьбой, размером 2"//прим. | 10 шт. | 0.4 | 0 | 0 | 0 | 0 | 0
Футорка переходная |  |  |  |  | 0 | 0 | 0 | 0 | 0
82 | ТССЦ-301-8582 Приказ Администрации ЛО от 20.10.15 №28 | Футорка универсальная ИГЛ БИР ПЕКС (Eagle BP), размером: 3/4"х1/2"//прим 3/8"х1/2" | 10 шт. | 0.1 | 0 | 0 | 0 | 0 | 0
83 | ТССЦ-301-8583 Приказ Администрации ЛО от 20.10.15 №28 | Футорка универсальная ИГЛ БИР ПЕКС (Eagle BP), размером: 1"х1/2" | 10 шт. | 0.6 | 0 | 0 | 0 | 0 | 0
Боченок латунь |  |  |  |  | 0 | 0 | 0 | 0 | 0
84 | ТЦ_23.8.00.00_278928803_30.05.2022_01 | Боченок VTr.652.N.0406 Д.15 | шт | 1 | 0 | 0 | 0 | 0 | 0
Крепежные изделия |  |  |  |  | 0 | 0 | 0 | 0 | 0
85 | ТССЦ-301-7353 Приказ Администрации ЛО от 20.10.15 №28 | Хомут FRS системы крепежа трубопроводов, размером: 32-37 мм | 10 шт. | 0.4 | 0 | 0 | 0 | 0 | 0
86 | ТССЦ-301-7356 Приказ Администрации ЛО от 20.10.15 №28 | Хомут FRS системы крепежа трубопроводов, размером: 54-58 мм | 10 шт. | 0.4 | 0 | 0 | 0 | 0 | 0
87 | ТЕР09-03-039-01 Приказ Администрации ЛО от 20.10.15 №28 | Монтаж опорных конструкций: для крепления трубопроводов внутри зданий и сооружений массой до 0,1 т | 1 т конструкций | 0.1 | 0 | 0 | 0 | 0 | 0
88 | ТССЦ-301-3360 Приказ Администрации ЛО от 20.10.15 №28 | Крепления для трубопроводов оцинкованные: кронштейны, планки, хомуты | кг | 100 | 0 | 0 | 0 | 0 | 0
Раздел 2. Тепловая изоляция |  |  |  |  | 0 | 0 | 0 | 0 | 0
89 | ТЕР26-01-003-01 Приказ Администрации ЛО от 20.10.15 №28 | Изоляция трубопроводов цилиндрами и полуцилиндрами из минеральной ваты на синтетическом связующем | 1 м3 изоляции | 0.1795 | 0 | 0 | 0 | 0 | 0
90 | ТССЦ-104-2218 Приказ Администрации ЛО от 20.10.15 №28 | Цилиндры навивные, марка "ROCKWOOL 100" толщиной: 30 мм, диаметром 25 мм | м | 12 | 0 | 0 | 0 | 0 | 0
91 | ТССЦ-104-2221 Приказ Администрации ЛО от 20.10.15 №28 | Цилиндры навивные, марка "ROCKWOOL 100" толщиной: 30 мм, диаметром 32 мм | м | 3 | 0 | 0 | 0 | 0 | 0
92 | ТССЦ-104-2226 Приказ Администрации ЛО от 20.10.15 №28 | Цилиндры навивные, марка "ROCKWOOL 100" толщиной: 30 мм, диаметром 48 мм | м | 2 | 0 | 0 | 0 | 0 | 0
93 | ТЕР26-01-009-01 Приказ Администрации ЛО от 20.10.15 №28 | Изоляция трубопроводов: матами минераловатными марок 75, 100, плитами минераловатными на синтетическом связующем марки 75 | 1 м3 изоляции | 0.15 | 0 | 0 | 0 | 0 | 0
94 | ТССЦ-104-0928 Приказ Администрации ЛО от 20.10.15 №28 | Маты теплоизоляционные ламельные из базальтового волокна МТБЛ-35/Ф1 с фольгированным покрытием с одной стороны толщиной: 30 мм | м3 | 0.231 | 0 | 0 | 0 | 0 | 0
95 | ТССЦ-101-2481 Приказ Администрации ЛО от 20.10.15 №28 | Лента самоклеящаяся «Армофлекс» 3х50 мм//прим. | 10 м | 10 | 0 | 0 | 0 | 0 | 0
96 | ТЕР13-03-004-21 Приказ Администрации ЛО от 20.10.15 №28 | Окраска металлических огрунтованных поверхностей: эмалью КО-811//прим. | 100 м2 окрашиваемой поверхности | 0.05263 | 0 | 0 | 0 | 0 | 0
[6 empty] | 0 |  | 0 | 0

## 3ОВ
№ п/п | Обоснование | Наименование работ и затрат | Единица измерения | Кол-во | Стоимость единицы работ, руб., с НДС | Стоимость всего работ, руб., с НДС | Стоимость единицы материала, руб., с НДС | Стоимость всего материала, руб., с НДС | Общая стоимость, руб., с НДС
Раздел 1. Система отопления Т11/Т21
1 | ТЕР18-03-001-02 Приказ Администрации ЛО от 20.10.15 №28 | Установка радиаторов: стальных | 100 кВт радиаторов и конвекторов | 0.05364 | 0 | 0 | 0 | 0 | 0
2 | Прайс | Стальной панельный радиатор Heaton Compact с боковым подключением, тип с краном для выпуска воздуха и креплениями 11C 500x400 | шт | 1 | 0 | 0 | 0 | 0 | 0
3 | Прайс | Стальной панельный радиатор Heaton Compact с боковым подключением, тип с краном для выпуска воздуха и креплениями 11C 500x500 | шт | 1 | 0 | 0 | 0 | 0 | 0
4 | Прайс | Стальной панельный радиатор Heaton Compact с боковым подключением, тип с краном для выпуска воздуха и креплениями 11C 500x600 | шт | 1 | 0 | 0 | 0 | 0 | 0
5 | Прайс | Стальной панельный радиатор Heaton Compact с боковым подключением, тип с краном для выпуска воздуха и креплениями 11C 500x900 | шт | 2 | 0 | 0 | 0 | 0 | 0
6 | Прайс | Стальной панельный радиатор Heaton Compact с боковым подключением, тип с краном для выпуска воздуха и креплениями 11C 500x1200 | шт | 1 | 0 | 0 | 0 | 0 | 0
7 | ТЕР18-03-001-02 Приказ Администрации ЛО от 20.10.15 №28 | Установка радиаторов: стальных | 100 кВт радиаторов и конвекторов | 0.13703 | 0 | 0 | 0 | 0 | 0
8 | Прайс | Стальной панельный радиатор Heaton Compact с боковым подключением, тип с краном для выпуска воздуха и креплениями 21C 500x600 | шт | 1 | 0 | 0 | 0 | 0 | 0
9 | Прайс | Стальной панельный радиатор Heaton Compact с боковым подключением, тип с краном для выпуска воздуха и креплениями 21C 500x700 | шт | 4 | 0 | 0 | 0 | 0 | 0
10 | Прайс | Стальной панельный радиатор Heaton Compact с боковым подключением, тип с краном для выпуска воздуха и креплениями 21C 500x800 | шт | 2 | 0 | 0 | 0 | 0 | 0
11 | Прайс | Стальной панельный радиатор Heaton Compact с боковым подключением, тип с краном для выпуска воздуха и креплениями 21C 500x900 | шт | 2 | 0 | 0 | 0 | 0 | 0
12 | Прайс | Стальной панельный радиатор Heaton Compact с боковым подключением, тип с краном для выпуска воздуха и креплениями 21C 500x1100 | шт | 1 | 0 | 0 | 0 | 0 | 0
13 | ТЕР18-03-001-02 Приказ Администрации ЛО от 20.10.15 №28 | Установка радиаторов: стальных | 100 кВт радиаторов и конвекторов | 0.05537 | 0 | 0 | 0 | 0 | 0
14 | Прайс | Стальной панельный радиатор Heaton Compact с боковым подключением, тип с краном для выпуска воздуха и креплениями 22C 500x700 | шт | 2 | 0 | 0 | 0 | 0 | 0
15 | Прайс | Стальной панельный радиатор Heaton Compact с боковым подключением, тип с краном для выпуска воздуха и креплениями 22C 500x900 | шт | 1 | 0 | 0 | 0 | 0 | 0
16 | ТЕР16-05-001-01 Приказ Администрации ЛО от 20.10.15 №28 | Установка вентилей, задвижек, затворов, клапанов обратных, кранов проходных на трубопроводах из стальных труб диаметром: до 25 мм | 1 шт. | 38 | 0 | 0 | 0 | 0 | 0
17 | Прайс | Стальной панельный радиатор Heaton Compact с боковым подключением, тип с краном для выпуска воздуха и креплениями 22C 500x900 | шт | 19 | 0 | 0 | 0 | 0 | 0
18 | Прайс | Клапан терморегулятора c предварительной настройкой RTR-N; прямой; подключение термоэлемента типа RTR; внутренняя резьба DN15 RTR-N прямой 013G7014 | шт | 19 | 0 | 0 | 0 | 0 | 0
19 | ТЕРм11-02-001-01 Приказ Администрации ЛО от 20.10.15 №28 | Прибор, устанавливаемый на резьбовых соединениях, масса: до 1,5 кг | 1 шт. | 19 | 0 | 0 | 0 | 0 | 0
20 | Прайс | Термостатический элемент RTR 7090 со встроенным датчиком и защитой системы отопления от замерзания RTR 7090 013G7090 | шт | 19 | 0 | 0 | 0 | 0 | 0
21 | ТЕР18-06-003-10 Приказ Администрации ЛО от 20.10.15 №28 | Установка воздухоотводчиков | 1 шт. | 24 | 0 | 0 | 0 | 0 | 0
22 | Прайс | Воздухоотводчик автоматический Airvent, Ду15 065B8223 | шт | 24 | 0 | 0 | 0 | 0 | 0
23 | ТЕР16-05-001-01 Приказ Администрации ЛО от 20.10.15 №28 | Установка вентилей, задвижек, затворов, клапанов обратных, кранов проходных на трубопроводах из стальных труб диаметром: до 25 мм | 1 шт. | 12 | 0 | 0 | 0 | 0 | 0
24 | Прайс | Кран шаровой спускной с наружной резьбой с насадкой для шланга тип BVR-C 065B8201 | шт | 12 | 0 | 0 | 0 | 0 | 0
25 | ТЕР26-01-017-01 Приказ Администрации ЛО от 20.10.15 №28 | Изоляция трубопроводов диаметром 180 мм изделиями из вспененного каучука («Армофлекс»), вспененного полиэтилена («Термофлекс»): трубками | 10 м трубопровода | 12.5 | 0 | 0 | 0 | 0 | 0
26 | Прайс | Универсальная гибкая изоляция АСЕ "Armaflex" толщиной 13 мм Ду18 АСЕ-13х028 | м | 38.5 | 0 | 0 | 0 | 0 | 0
27 | Прайс | Универсальная гибкая изоляция АСЕ "Armaflex" толщиной 13 мм Ду25 АСЕ-13х035 | м | 52.8 | 0 | 0 | 0 | 0 | 0
28 | Прайс | Универсальная гибкая изоляция АСЕ "Armaflex" толщиной 13 мм Ду32 АСЕ-13х035 | м | 46.2 | 0 | 0 | 0 | 0 | 0
29 | ТЕР16-05-001-01 Приказ Администрации ЛО от 20.10.15 №28 | Установка вентилей, задвижек, затворов, клапанов обратных, кранов проходных на трубопроводах из стальных труб диаметром: до 25 мм | 1 шт. | 8 | 0 | 0 | 0 | 0 | 0
30 | Прайс | Кран шаровой полнопроходной латунный никелерованный; внутренняя резьба; тип BVR; PN40 DN15 065B8207 | шт. | 1 | 0 | 0 | 0 | 0 | 0
31 | Прайс | Кран шаровой полнопроходной латунный никелерованный; внутренняя резьба; тип BVR; PN40 DN15 DN20 065B8208 | шт. | 5 | 0 | 0 | 0 | 0 | 0
32 | Прайс | Ручной муфтовый балансировочный клапан MVT со встроенным шаровым краном DN15 LF 003Z4080 | шт. | 1 | 0 | 0 | 0 | 0 | 0
33 | Прайс | Ручной муфтовый балансировочный клапан MVT со встроенным шаровым краном DN20 003Z4082 | шт. | 1 | 0 | 0 | 0 | 0 | 0
34 | ТЕР16-04-002-01 Приказ Администрации ЛО от 20.10.15 №28 | Прокладка трубопроводов водоснабжения из напорных полиэтиленовых труб наружным диаметром: 20 мм//д.12, 14, 18 мм | 100 м трубопровода | 1.677 | 0 | 0 | 0 | 0 | 0
35 | Прайс | Труба полиэтиленовая системы KAN-therm Push, PE-RT, рабочее давление 10 бар при 90°С Ду12; Дн12х2 1129198025 | м | 62.4 | 0 | 0 | 0 | 0 | 0
36 | Прайс | Труба полиэтиленовая системы KAN-therm Push, PE-RT, рабочее давление 10 бар при 90°С Ду14; Дн14х2 1129198027 | м | 70.7 | 0 | 0 | 0 | 0 | 0
37 | Прайс | Труба полиэтиленовая системы KAN-therm Push, PE-RT, рабочее давление 10 бар при 90°С Ду18; Дн18х2,5 1129198037 | м | 34.6 | 0 | 0 | 0 | 0 | 0
38 | ТЕР16-04-002-02 Приказ Администрации ЛО от 20.10.15 №28 | Прокладка трубопроводов водоснабжения из напорных полиэтиленовых труб наружным диаметром: 25 мм | 100 м трубопровода | 0.478 | 0 | 0 | 0 | 0 | 0
39 | Прайс | Труба полиэтиленовая системы KAN-therm Push, PE-RT, рабочее давление 10 бар при 90°С Ду25; Дн25х3,5 1129198032 | м | 47.8 | 0 | 0 | 0 | 0 | 0
40 | ТЕР16-04-002-03 Приказ Администрации ЛО от 20.10.15 №28 | Прокладка трубопроводов водоснабжения из напорных полиэтиленовых труб наружным диаметром: 32 мм | 100 м трубопровода | 0.415 | 0 | 0 | 0 | 0 | 0
41 | Прайс | Труба полиэтиленовая системы KAN-therm Push, PE-RT, рабочее давление 10 бар при 90°С Ду32; Дн32х4,4 1129198038 | м | 41.5 | 0 | 0 | 0 | 0 | 0
42 | ТЕР22-03-002-01 Приказ Администрации ЛО от 20.10.15 №28 | Установка полиэтиленовых фасонных частей: отводов, колен, патрубков, переходов | 10 фасонных частей | 10.5 | 0 | 0 | 0 | 0 | 0
43 | Прайс | Отвод 90 для трубы KAN-therm Push PE-RT DN12 | шт | 46 | 0 | 0 | 0 | 0 | 0
44 | Прайс | Отвод 90 для трубы KAN-therm Push PE-RT DN14 | шт | 37 | 0 | 0 | 0 | 0 | 0
45 | Прайс | Отвод 90 для трубы KAN-therm Push PE-RT DN18 | шт | 6 | 0 | 0 | 0 | 0 | 0
46 | Прайс | Отвод 90 для трубы KAN-therm Push PE-RT DN25 | шт | 8 | 0 | 0 | 0 | 0 | 0
47 | Прайс | Отвод 90 для трубы KAN-therm Push PE-RT DN32 | шт | 8 | 0 | 0 | 0 | 0 | 0
48 | ТЕР22-03-002-02 Приказ Администрации ЛО от 20.10.15 №28 | Установка полиэтиленовых фасонных частей: тройников | 10 фасонных частей | 3.6 | 0 | 0 | 0 | 0 | 0
49 | Прайс | Тройник для трубы KAN-therm Push PE-RT DN12 | шт | 2 | 0 | 0 | 0 | 0 | 0
50 | Прайс | Тройник для трубы KAN-therm Push PE-RT DN14 | шт | 9 | 0 | 0 | 0 | 0 | 0
51 | Прайс | Тройник для трубы KAN-therm Push PE-RT DN18 | шт | 8 | 0 | 0 | 0 | 0 | 0
52 | Прайс | Тройник для трубы KAN-therm Push PE-RT DN25 | шт | 12 | 0 | 0 | 0 | 0 | 0
53 | Прайс | Тройник для трубы KAN-therm Push PE-RT DN32 | шт | 5 | 0 | 0 | 0 | 0 | 0
54 | ТССЦ-301-5803 Приказ Администрации ЛО от 20.10.15 №28 | Хомут металлический с шурупом и резиновым профилем для крепления трубопроводов диаметром: 11-15 мм | 10 шт. | 6.4 | 0 | 0 | 0 | 0 | 0
55 | ТССЦ-301-5804 Приказ Администрации ЛО от 20.10.15 №28 | Хомут металлический с шурупом и резиновым профилем для крепления трубопроводов диаметром: 16-20 мм | 10 шт. | 2 | 0 | 0 | 0 | 0 | 0
56 | ТССЦ-301-5805 Приказ Администрации ЛО от 20.10.15 №28 | Хомут металлический с шурупом и резиновым профилем для крепления трубопроводов диаметром: 25-28 мм | 10 шт. | 2.4 | 0 | 0 | 0 | 0 | 0
57 | ТССЦ-301-5806 Приказ Администрации ЛО от 20.10.15 №28 | Хомут металлический с шурупом и резиновым профилем для крепления трубопроводов диаметром: 32-35 мм | 10 шт. | 2 | 0 | 0 | 0 | 0 | 0
58 | ТЕР16-07-005-01 Приказ Администрации ЛО от 20.10.15 №28 | Гидравлическое испытание трубопроводов систем отопления, водопровода и горячего водоснабжения диаметром: до 50 мм | 100 м трубопровода | 2.57 | 0 | 0 | 0 | 0 | 0
Раздел 2. Система теплоснабжения Т12/Т22 |  |  |  |  | 0 | 0 | 0 | 0 | 0
59 | ТЕР16-05-001-01 Приказ Администрации ЛО от 20.10.15 №28 | Установка вентилей, задвижек, затворов, клапанов обратных, кранов проходных на трубопроводах из стальных труб диаметром: до 25 мм | 1 шт. | 3 | 0 | 0 | 0 | 0 | 0
60 | Прайс | Автоматический комбинированный балансировочный клапан - стабилизатор расхода; НР DN25 AQT 003Z1814 | шт | 1 | 0 | 0 | 0 | 0 | 0
61 | Прайс | Кран шаровой полнопроходной латунный никелерованный; внутренняя резьба; тип BVR; PN40 DN32 BVR 065B8210 | шт. | 2 | 0 | 0 | 0 | 0 | 0
62 | ТЕР18-06-007-02 Приказ Администрации ЛО от 20.10.15 №28 | Установка фильтров диаметром : 32 мм | 10 фильтров | 0.1 | 0 | 0 | 0 | 0 | 0
63 | Прайс | Фильтр сетчатый тип FVR; внутренняя резьба; PN25 DN32 FVR 065B8238 | шт. | 1 | 0 | 0 | 0 | 0 | 0
64 | ТЕР16-05-001-02 Приказ Администрации ЛО от 20.10.15 №28 | Установка вентилей, задвижек, затворов, клапанов обратных, кранов проходных на трубопроводах из стальных труб диаметром: до 50 мм | 1 шт. | 1 | 0 | 0 | 0 | 0 | 0
65 | Прайс | Клапан обратный латунный пружинный муфтовый NRV EF; внутренняя резьба DN32 NRV EF 065B8227 | шт. | 1 | 0 | 0 | 0 | 0 | 0
66 | ТЕР16-02-005-01 Приказ Администрации ЛО от 20.10.15 №28 | Прокладка трубопроводов отопления и водоснабжения из стальных электросварных труб диаметром: до 40 мм//д.32 мм (применит.) | 100 м трубопровода | 0.292 | 0 | 0 | 0 | 0 | 0
67 | Прайс | Клапан обратный латунный пружинный муфтовый NRV EF; внутренняя резьба DN32 NRV EF 065B8227 | м. | 29.2 | 0 | 0 | 0 | 0 | 0
68 | ТЕР13-03-002-04 Приказ Администрации ЛО от 20.10.15 №28 | Огрунтовка металлических поверхностей за один раз: грунтовкой ГФ-021 | 100 м2 окрашиваемой поверхности | 0.0349 | 0 | 0 | 0 | 0 | 0
69 | ТЕР13-03-004-26 Приказ Администрации ЛО от 20.10.15 №28 | Окраска металлических огрунтованных поверхностей: эмалью ПФ-115 (за 2 раза) К=2 | 100 м2 окрашиваемой поверхности | 0.0349 | 0 | 0 | 0 | 0 | 0
70 | ТЕР22-03-002-01 Приказ Администрации ЛО от 20.10.15 №28 | Установка полиэтиленовых фасонных частей: отводов, колен, патрубков, переходов//отводов стальных (применит.) | 10 фасонных частей | 2.2 | 0 | 0 | 0 | 0 | 0
71 | ТССЦ-507-4387 Приказ Администрации ЛО от 20.10.15 №28 | Отводы стальные крутоизогнутые бесшовные приварные (ГОСТ 17375-01): 90 град., наружным диаметром 32 мм, толщиной стенки 2,0 мм | шт. | 22 | 0 | 0 | 0 | 0 | 0
72 | ТЕР18-06-003-10 Приказ Администрации ЛО от 20.10.15 №28 | Установка воздухоотводчиков | 1 шт. | 4 | 0 | 0 | 0 | 0 | 0
73 | Прайс | Клапан обратный латунный пружинный муфтовый NRV EF; внутренняя резьба DN32 NRV EF 065B8227 | шт. | 4 | 0 | 0 | 0 | 0 | 0
74 | ТЕР16-05-001-01 Приказ Администрации ЛО от 20.10.15 №28 | Установка вентилей, задвижек, затворов, клапанов обратных, кранов проходных на трубопроводах из стальных труб диаметром: до 25 мм | 1 шт. | 2 | 0 | 0 | 0 | 0 | 0
75 | Прайс | Кран шаровой спускной с наружной резьбой с насадкой для шланга тип BVR-C 065B8201 | шт. | 2 | 0 | 0 | 0 | 0 | 0
76 | ТЕР26-01-017-01 Приказ Администрации ЛО от 20.10.15 №28 | Изоляция трубопроводов диаметром 180 мм изделиями из вспененного каучука («Армофлекс»), вспененного полиэтилена («Термофлекс»): трубками | 10 м трубопровода | 4.2 | 0 | 0 | 0 | 0 | 0
77 | Прайс | Трубка ARMAFLEX ACE-13X035 Ду32 | м | 46.2 | 0 | 0 | 0 | 0 | 0
78 | ТССЦ-301-5806 Приказ Администрации ЛО от 20.10.15 №28 | Хомут металлический с шурупом и резиновым профилем для крепления трубопроводов диаметром: 32-35 мм | 10 шт. | 1.2 | 0 | 0 | 0 | 0 | 0
79 | ТЕР16-07-005-01 Приказ Администрации ЛО от 20.10.15 №28 | Гидравлическое испытание трубопроводов систем отопления, водопровода и горячего водоснабжения диаметром: до 50 мм | 100 м трубопровода | 0.292 | 0 | 0 | 0 | 0 | 0
Раздел 3. Система П1/П1* |  |  |  |  | 0 | 0 | 0 | 0 | 0
80 | ТЕР20-05-001-01 Приказ Администрации ЛО от 20.10.15 №28 | Установка фильтров ячейковых | 1 м2 поверхности в свету | 0.125 | 0 | 0 | 0 | 0 | 0
81 О | КОРФ | Корпус фильтра МЕД (UTR)50-25 (N) UKFM | шт | 1 | 0 | 0 | 0 | 0 | 0
82 О | КОРФ | Вставка карманная фильтрующая WFUM 50-25 G4 | шт | 1 | 0 | 0 | 0 | 0 | 0
83 | ТЕР20-02-005-08 Приказ Администрации ЛО от 20.10.15 №28 | Установка заслонок воздушных и клапанов воздушных КВР с ручным приводом: периметром до 2400 мм | 1 шт. | 3 | 0 | 0 | 0 | 0 | 0
84 О | КОРФ | Заслонка регулирующая ZR 50-25 | шт | 3 | 0 | 0 | 0 | 0 | 0
85 | ТЕР20-02-018-01 Приказ Администрации ЛО от 20.10.15 №28 | Установка вставок гибких | 1 м2 | 0.25 | 0 | 0 | 0 | 0 | 0
86 О | КОРФ | Вставка гибкая WG 50-25 | шт | 2 | 0 | 0 | 0 | 0 | 0
87 | ТЕР20-04-001-01 Приказ Администрации ЛО от 20.10.15 №28 | Установка агрегатов воздушно-отопительных массой: до 0,25 т | 1 агрегат | 1 | 0 | 0 | 0 | 0 | 0
88 О | КОРФ | Воздухонагреватель водяной МЕД (UTR)50-25 (N) NWW/3 | шт | 1 | 0 | 0 | 0 | 0 | 0
89 | ТЕР20-02-016-04 Приказ Администрации ЛО от 20.10.15 №28 | Установка глушителей шума вентиляционных установок пластинчатых типа: ПП 2-1, ВП 2-1, размер пластин 200х500х750 мм//500х250 мм (применит.) | 1 пластина | 2 | 0 | 0 | 0 | 0 | 0
90 О | КОРФ | Шумоглушитель МЕД (UTR) 50-25(N) GSD | шт | 2 | 0 | 0 | 0 | 0 | 0
91 | ТЕР20-06-013-01 Приказ Администрации ЛО от 20.10.15 №28 | Установка блоков тепломассообмена производительностью: до 10 тыс.м3/час | 10 блоков | 0.2 | 0 | 0 | 0 | 0 | 0
92 О | КОРФ | Вентилятор МЕД (UTR)50-25 (N) W1.25-0,55х30 | шт | 2 | 0 | 0 | 0 | 0 | 0
93 | ТЕРм11-07-001-03 Приказ Администрации ЛО от 20.10.15 №28 | Узел обвязки приборов | 1 узел | 4 | 0 | 0 | 0 | 0 | 0
94 О | КОРФ | Секция смешения с подмесом сбоку МЕД (UTR)50-25 (N) BS | шт | 4 | 0 | 0 | 0 | 0 | 0
95 О | КОРФ | Панель торцевая глухая МЕД (UTR)50-25 (N) Р0 | шт | 2 | 0 | 0 | 0 | 0 | 0
КИПиА |  |  |  |  | 0 | 0 | 0 | 0 | 0
96 | ТЕРм08-03-572-04 Приказ Администрации ЛО от 20.10.15 №28 | Блок управления шкафного исполнения или распределительный пункт (шкаф), устанавливаемый: на стене, высота и ширина до 1200х1000 мм | 1 шт. | 1 | 0 | 0 | 0 | 0 | 0
97 О | КОРФ | Блок управления CHU UV-W-1R1RRU-S | шт | 1 | 0 | 0 | 0 | 0 | 0
98 | ТЕРм11-03-001-01 Приказ Администрации ЛО от 20.10.15 №28 | Приборы, устанавливаемые на металлоконструкциях, щитах и пультах, масса: до 5 кг//термостат | 1 шт. | 1 | 0 | 0 | 0 | 0 | 0
99 О | КОРФ | Термостат 3 м (для 1-го водяного нагревателя)) | шт | 1 | 0 | 0 | 0 | 0 | 0
100 | ТЕРм11-07-001-03 Приказ Администрации ЛО от 20.10.15 №28 | Узел обвязки приборов//смесительный узел | 1 узел | 1 | 0 | 0 | 0 | 0 | 0
101 О | КОРФ | Смесительный узел SURP 40-2,5 (для 1-го водяного нашревателя) | шт | 1 | 0 | 0 | 0 | 0 | 0
102 | ТЕРм08-01-101-01 Приказ Администрации ЛО от 20.10.15 №28 | Преобразователь массой: до 0,15 т//частотный преобразователь | 1 шкаф | 2 | 0 | 0 | 0 | 0 | 0
103 О | КОРФ | Часточный преобразователь 0,75кВт 220В | шт | 2 | 0 | 0 | 0 | 0 | 0
104 | ТЕРм11-02-001-01 Приказ Администрации ЛО от 20.10.15 №28 | Прибор, устанавливаемый на резьбовых соединениях, масса: до 1,5 кг | 1 шт. | 5 | 0 | 0 | 0 | 0 | 0
105 О | КОРФ | Датчик температуры канальный ARK-3 (дтк на приток) | шт | 1 | 0 | 0 | 0 | 0 | 0
106 О | КОРФ | Датчик температуры наружного воздуха ARN-3 | шт | 1 | 0 | 0 | 0 | 0 | 0
107 О | КОРФ | Датчик температуры воды погружной WTR-3 | шт | 1 | 0 | 0 | 0 | 0 | 0
108 О | КОРФ | Датчик перепада давления 500 Ра DVL-500 (дпд на прит.вент.) | шт | 1 | 0 | 0 | 0 | 0 | 0
109 О | КОРФ | Датчик перепада давления 500 Ра DVL-500 (дпд на прит.фильтр) | шт | 1 | 0 | 0 | 0 | 0 | 0
110 | ТЕРм11-05-001-01 Приказ Администрации ЛО от 20.10.15 №28 | Механизм исполнительный, масса: до 20 кг//привод | 1 шт. | 3 | 0 | 0 | 0 | 0 | 0
111 О | КОРФ | Привод PAF 02/230D | шт | 1 | 0 | 0 | 0 | 0 | 0
112 О | КОРФ | Привод PAS 02/230DT | шт | 2 | 0 | 0 | 0 | 0 | 0
Раздел 4. Система В1/В* |  |  |  |  | 0 | 0 | 0 | 0 | 0
113 | ТЕР20-02-016-04 Приказ Администрации ЛО от 20.10.15 №28 | Установка глушителей шума вентиляционных установок пластинчатых типа: ПП 2-1, ВП 2-1, размер пластин 200х500х750 мм//500х300 мм (применит.) | 1 пластина | 2 | 0 | 0 | 0 | 0 | 0
114 О | КОРФ | Шумоглушитель SG 50-30 | шт | 2 | 0 | 0 | 0 | 0 | 0
115 | ТЕР20-03-001-01 Приказ Администрации ЛО от 20.10.15 №28 | Установка вентиляторов радиальных массой: до 0,05 т | 1 вентилятор | 2 | 0 | 0 | 0 | 0 | 0
116 О | КОРФ | Вентилятор WNP 50-30/25-2D | шт | 2 | 0 | 0 | 0 | 0 | 0
117 | ТЕР20-02-018-01 Приказ Администрации ЛО от 20.10.15 №28 | Установка вставок гибких | 1 м2 | 0.6 | 0 | 0 | 0 | 0 | 0
118 О | КОРФ | Вставка гибкая WG 50-30 | шт | 4 | 0 | 0 | 0 | 0 | 0
119 | ТЕР20-02-006-07 Приказ Администрации ЛО от 20.10.15 №28 | Установка заслонок воздушных и клапанов воздушных КВР с электрическим или пневматическим приводом: периметром до 1600 мм | 1 шт. | 3 | 0 | 0 | 0 | 0 | 0
120 О | КОРФ | Заслонка регулирующая ZR 50-30 | шт | 3 | 0 | 0 | 0 | 0 | 0
КИПиА |  |  |  |  | 0 | 0 | 0 | 0 | 0
121 | ТЕРм08-03-572-04 Приказ Администрации ЛО от 20.10.15 №28 | Блок управления шкафного исполнения или распределительный пункт (шкаф), устанавливаемый: на стене, высота и ширина до 1200х1000 мм | 1 шт. | 1 | 0 | 0 | 0 | 0 | 0
122 О | КОРФ | Щит управления вентилятором CHU V-1R2,2-RU2,2 | шт | 1 | 0 | 0 | 0 | 0 | 0
123 | ТЕРм08-01-101-01 Приказ Администрации ЛО от 20.10.15 №28 | Преобразователь массой: до 0,15 т//частотный преобразователь | 1 шкаф | 2 | 0 | 0 | 0 | 0 | 0
124 О | КОРФ | Часточный преобразователь 0,75кВт 220В | шт | 2 | 0 | 0 | 0 | 0 | 0
125 | ТЕРм11-02-001-01 Приказ Администрации ЛО от 20.10.15 №28 | Прибор, устанавливаемый на резьбовых соединениях, масса: до 1,5 кг | 1 шт. | 1 | 0 | 0 | 0 | 0 | 0
126 О | КОРФ | Датчик перепада давления 500 Ра DVL-500 (дпд на выт.вент.) | шт | 1 | 0 | 0 | 0 | 0 | 0
127 | ТЕРм11-05-001-01 Приказ Администрации ЛО от 20.10.15 №28 | Механизм исполнительный, масса: до 20 кг//привод | 1 шт. | 3 | 0 | 0 | 0 | 0 | 0
128 О | КОРФ | Привод PАS 03/230.DТ | шт | 3 | 0 | 0 | 0 | 0 | 0
Раздел 5. Система В2/В2* |  |  |  |  | 0 | 0 | 0 | 0 | 0
129 | ТЕР20-02-014-02 Приказ Администрации ЛО от 20.10.15 №28 | Установка шумоглушителей вентиляционных трубчатых круглого сечения типа: ГТК 1-2, диаметр обечайки 200 мм | 1 шт. | 2 | 0 | 0 | 0 | 0 | 0
130 О | КОРФ | Шумоглушитель SGK 200/6 | шт | 2 | 0 | 0 | 0 | 0 | 0
131 | ТЕР20-03-001-01 Приказ Администрации ЛО от 20.10.15 №28 | Установка вентиляторов радиальных массой: до 0,05 т | 1 вентилятор | 2 | 0 | 0 | 0 | 0 | 0
132 О | КОРФ | Вентилятор WNK 200/1 | шт | 2 | 0 | 0 | 0 | 0 | 0
133 О | КОРФ | Хомут соединительный SKL 200 | шт | 4 | 0 | 0 | 0 | 0 | 0
134 | ТЕР20-02-004-01 Приказ Администрации ЛО от 20.10.15 №28 | Установка клапанов обратных: диаметром до 355 мм | 1 клапан | 2 | 0 | 0 | 0 | 0 | 0
135 О | КОРФ | Клапан обратный КОК 200 | шт | 2 | 0 | 0 | 0 | 0 | 0
136 | ТЕР20-02-006-01 Приказ Администрации ЛО от 20.10.15 №28 | Установка заслонок воздушных и клапанов воздушных КВР с электрическим или пневматическим приводом: диаметром до 250 мм///заслонка регулирующая | 1 шт. | 1 | 0 | 0 | 0 | 0 | 0
137 О | КОРФ | Заслонка регулирующая ZRK 200 | шт | 1 | 0 | 0 | 0 | 0 | 0
138 О | КОРФ | Подставка под привод PS | шт | 1 | 0 | 0 | 0 | 0 | 0
КИПиА |  |  |  |  | 0 | 0 | 0 | 0 | 0
139 | ТЕРм11-02-001-01 Приказ Администрации ЛО от 20.10.15 №28 | Прибор, устанавливаемый на резьбовых соединениях, масса: до 1,5 кг | 1 шт. | 2 | 0 | 0 | 0 | 0 | 0
140 О | КОРФ | Регулятор скорости STY-1,5 | шт | 2 | 0 | 0 | 0 | 0 | 0
141 | ТЕРм11-02-001-01 Приказ Администрации ЛО от 20.10.15 №28 | Прибор, устанавливаемый на резьбовых соединениях, масса: до 1,5 кг | 1 шт. | 1 | 0 | 0 | 0 | 0 | 0
142 О | КОРФ | Датчик перепада давления 20-200 Ра DVL-200 (дпд на выт.вент.) | шт | 1 | 0 | 0 | 0 | 0 | 0
143 | ТЕРм11-05-001-01 Приказ Администрации ЛО от 20.10.15 №28 | Механизм исполнительный, масса: до 20 кг//привод | 1 шт. | 1 | 0 | 0 | 0 | 0 | 0
144 О | КОРФ | Привод PАS 02/230.DТ | шт | 1 | 0 | 0 | 0 | 0 | 0
145 | ТЕРм08-03-572-04 Приказ Администрации ЛО от 20.10.15 №28 | Блок управления шкафного исполнения или распределительный пункт (шкаф), устанавливаемый: на стене, высота и ширина до 1200х1000 мм | 1 шт. | 1 | 0 | 0 | 0 | 0 | 0
146 О | КОРФ | Щит управления вентилятором CHU V0,37 RU-S/N | шт | 1 | 0 | 0 | 0 | 0 | 0
Раздел 6. Системы В3-В5 |  |  |  |  | 0 | 0 | 0 | 0 | 0
147 | ТЕР20-03-002-01 Приказ Администрации ЛО от 20.10.15 №28 | Установка вентиляторов осевых массой: до 0,025 т | 1 вентилятор | 3 | 0 | 0 | 0 | 0 | 0
148 О | ТЦ_03.1.00.00_78_781140946294_25.10.2022_02 | Осевой вентилятор IN 10/4 A | шт | 3 | 0 | 0 | 0 | 0 | 0
Раздел 7. Системы кондиционирования |  |  |  |  | 0 | 0 | 0 | 0 | 0
149 | ТЕР20-06-019-01 Приказ Администрации ЛО от 20.10.15 №28 | Установка внешнего блока мульти сплит-системы | 1 блок | 2 | 0 | 0 | 0 | 0 | 0
150 О | КОРФ | KF-OH-140В-1 (VRF) | шт | 1 | 0 | 0 | 0 | 0 | 0
151 О | КОРФ | MDOAF-07YN1-Z MDV | шт | 1 | 0 | 0 | 0 | 0 | 0
152 | ТССЦ-301-7425 Приказ Администрации ЛО от 20.10.15 №28 | Кронштейны для крепления внешнего блока сплит-системы, рекомендуемая нагрузка до 80 кг (два кронштейна, болты, гайки, шайбы) | компл. | 2 | 0 | 0 | 0 | 0 | 0
153 | ТЕР20-06-019-08 Приказ Администрации ЛО от 20.10.15 №28 | Установка внутреннего блока кассетного типа мощностью: до 5 кВт | 1 блок | 6 | 0 | 0 | 0 | 0 | 0
154 О | КОРФ | kf-is-22c-va | шт | 4 | 0 | 0 | 0 | 0 | 0
155 О | КОРФ | kf-is-36c-va | шт | 1 | 0 | 0 | 0 | 0 | 0
156 О | КОРФ | mdsr-07hrn1 mdv | шт | 4 | 0 | 0 | 0 | 0 | 0
157 О | КОРФ | Рефнет KF-REF-01-PRO | шт | 5 | 0 | 0 | 0 | 0 | 0
158 | ТЕР20-02-002-01 Приказ Администрации ЛО от 20.10.15 №28 | Установка решеток жалюзийных площадью в свету: до 0,5 м2//декоративная панель (применит.) | 1 решетка | 4 | 0 | 0 | 0 | 0 | 0
159 О | КОРФ | Панель MDV T-MBQ4-03E | шт | 4 | 0 | 0 | 0 | 0 | 0
Клапан противопожарный |  |  |  |  | 0 | 0 | 0 | 0 | 0
160 | ТЕР20-02-005-01 Приказ Администрации ЛО от 20.10.15 №28 | Установка заслонок воздушных и клапанов воздушных КВР с ручным приводом: диаметром до 250 мм | 1 шт. | 2 | 0 | 0 | 0 | 0 | 0
161 | ТССЦ-301-5398 Приказ Администрации ЛО от 20.10.15 №28 | Клапаны противопожарные с электромагнитным приводом в комбинации с тепловым замком типа: КПС-1 (60) диаметром 160 мм | шт. | 1 | 0 | 0 | 0 | 0 | 0
162 | ТССЦ-301-5399 Приказ Администрации ЛО от 20.10.15 №28 | Клапаны противопожарные с электромагнитным приводом в комбинации с тепловым замком типа: КПС-1 (60) диаметром 200 мм | шт. | 1 | 0 | 0 | 0 | 0 | 0
Раздел 8. Изделия и материалы |  |  |  |  | 0 | 0 | 0 | 0 | 0
Воздуховоды |  |  |  |  | 0 | 0 | 0 | 0 | 0
163 | ТЕР20-01-001-01 Приказ Администрации ЛО от 20.10.15 №28 | Прокладка воздуховодов из листовой, оцинкованной стали и алюминия класса Н (нормальные) толщиной: 0,5 мм, диаметром до 200 мм | 100 м2 поверхности воздуховодов | 0.6556 | 0 | 0 | 0 | 0 | 0
164 | Прайс | Воздуховод из оцинкованной стали δ=0,5 Ø200 N169ГОСТ 14918-80 | м | 5 | 0 | 0 | 0 | 0 | 0
165 | Прайс | Воздуховод из оцинкованной стали δ=0,5 Ø160 ГОСТ 14918-80 | м | 62 | 0 | 0 | 0 | 0 | 0
166 | Прайс | Воздуховод из оцинкованной стали δ=0,5 Ø125 ГОСТ 14918-80 | м | 70 | 0 | 0 | 0 | 0 | 0
167 | Прайс | Воздуховод из оцинкованной стали δ=0,5 Ø100 ГОСТ 14918-80 | м | 12 | 0 | 0 | 0 | 0 | 0
168 | ТЕР20-01-001-10 Приказ Администрации ЛО от 20.10.15 №28 | Прокладка воздуховодов из листовой, оцинкованной стали и алюминия класса Н (нормальные) толщиной: 0,7 мм, периметром от 1100 до 1600 мм с фасонными частями | 100 м2 поверхности воздуховодов | 0.065 | 0 | 0 | 0 | 0 | 0
169 | Прайс | Воздуховод из оцинкованной стали δ=0,7 300х300 ГОСТ 14918-80 | м | 3 | 0 | 0 | 0 | 0 | 0
170 | Прайс | Сталь оцинкованная δ=0,7 для изготовления перехода 540х290/ 300х200, L=300мм ГОСТ 14918-80 | шт. | 1 | 0 | 0 | 0 | 0 | 0
171 | ТЕР20-01-001-11 Приказ Администрации ЛО от 20.10.15 №28 | Прокладка воздуховодов из листовой, оцинкованной стали и алюминия класса Н (нормальные) толщиной: 0,7 мм, периметром до 2400 мм с фасонными частями | 100 м2 поверхности воздуховодов | 0.031 | 0 | 0 | 0 | 0 | 0
172 | Прайс | Воздуховод из оцинкованной стали δ=0,7 700х500 ГОСТ 14918-80 | м | 1 | 0 | 0 | 0 | 0 | 0
173 | Прайс | Сталь оцинкованная δ=0,7 для изготовления перехода 540х290/ 700х500, L=300мм ГОСТ 14918-80 | шт. | 1 | 0 | 0 | 0 | 0 | 0
174 | ТЕР20-01-001-08 Приказ Администрации ЛО от 20.10.15 №28 | Прокладка воздуховодов из листовой, оцинкованной стали и алюминия класса Н (нормальные) толщиной: 0,7 мм, диаметром до 800 мм//толщ. 0,8 мм (применит.) | 100 м2 поверхности воздуховодов | 0.2916 | 0 | 0 | 0 | 0 | 0
175 | Прайс | Воздуховод из оцинкованной стали δ=0,8 Ø200 ГОСТ 14918-80 | м | 18 | 0 | 0 | 0 | 0 | 0
176 | Прайс | Воздуховод из оцинкованной стали δ=0,8 Ø160 ГОСТ 14918-80 | м | 16 | 0 | 0 | 0 | 0 | 0
177 | Прайс | Воздуховод из оцинкованной стали δ=0,8 Ø125 ГОСТ 14918-80 | м | 5 | 0 | 0 | 0 | 0 | 0
178 | Прайс | Воздуховод из оцинкованной стали δ=0,8 Ø250 ГОСТ 14918-80 | м | 10 | 0 | 0 | 0 | 0 | 0
179 | ТЕР20-01-001-16 Приказ Администрации ЛО от 20.10.15 №28 | Прокладка воздуховодов из листовой, оцинкованной стали и алюминия класса Н (нормальные) толщиной: 0,9 мм, периметром до 5200 мм//толщ. 0,8 мм (применит.) | 100 м2 поверхности воздуховодов | 0.064 | 0 | 0 | 0 | 0 | 0
180 | Прайс | Воздуховод из оцинкованной стали δ=0,8 300х300 ГОСТ 14918-80 | м | 4 | 0 | 0 | 0 | 0 | 0
181 | Прайс | Воздуховод из оцинкованной стали δ=0,8 500х300 ГОСТ 14918-80 | м | 1 | 0 | 0 | 0 | 0 | 0
Регулирующие заслонки |  |  |  |  | 0 | 0 | 0 | 0 | 0
182 | ТЕР20-02-005-01 Приказ Администрации ЛО от 20.10.15 №28 | Установка заслонок воздушных и клапанов воздушных КВР с ручным приводом: диаметром до 250 мм | 1 шт. | 28 | 0 | 0 | 0 | 0 | 0
183 | Прайс | Регулирующие заслонки Ø125 | шт | 10 | 0 | 0 | 0 | 0 | 0
184 | Прайс | Регулирующие заслонки Ø160 ZRK-160 | шт | 13 | 0 | 0 | 0 | 0 | 0
185 | Прайс | Регулирующие заслонки Ø200 ZRK-200 | шт | 5 | 0 | 0 | 0 | 0 | 0
Диффузоры |  |  |  |  | 0 | 0 | 0 | 0 | 0
186 | ТЕР20-02-001-01 Приказ Администрации ЛО от 20.10.15 №28 | Установка воздухораспределителей, предназначенных для подачи воздуха: в рабочую зону, массой до 20 кг | 1 воздухораспределитель | 50 | 0 | 0 | 0 | 0 | 0
187 | Прайс | Диффузор Ø125 ДПУ-М -125 | шт | 22 | 0 | 0 | 0 | 0 | 0
188 | Прайс | Диффузор Ø160 ДПУ-М -160 | шт | 4 | 0 | 0 | 0 | 0 | 0
189 | Прайс | Диффузор Ø200 ДПУ-М -200 | шт | 4 | 0 | 0 | 0 | 0 | 0
190 | Прайс | Диффузор Ø125 ДПУ-К -125 | шт | 11 | 0 | 0 | 0 | 0 | 0
191 | Прайс | Диффузор Ø160 ДПУ-К -160 | шт | 8 | 0 | 0 | 0 | 0 | 0
192 | Прайс | Диффузор Ø200 ДПУ-К -200 | шт | 1 | 0 | 0 | 0 | 0 | 0
Решетки |  |  |  |  | 0 | 0 | 0 | 0 | 0
193 | ТЕР20-02-002-01 Приказ Администрации ЛО от 20.10.15 №28 | Установка решеток жалюзийных площадью в свету: до 0,5 м2 | 1 решетка | 4 | 0 | 0 | 0 | 0 | 0
194 | Прайс | Решетка переточная АП-300х150 | шт | 1 | 0 | 0 | 0 | 0 | 0
195 | Прайс | Решетка наружная АРН-700х500 | шт | 1 | 0 | 0 | 0 | 0 | 0
196 | Прайс | Решетка наружная круглая Ø160 USAV (CG 160) | шт | 1 | 0 | 0 | 0 | 0 | 0
197 | Прайс | Решетка инерционная АГС 500х300 | шт | 1 | 0 | 0 | 0 | 0 | 0
Зонт вентиляционный |  |  |  |  | 0 | 0 | 0 | 0 | 0
198 | ТЕР20-02-009-01 Приказ Администрации ЛО от 20.10.15 №28 | Установка зонтов над шахтами из листовой стали круглого сечения диаметром: 200 мм//д.100мм | 1 зонт | 3 | 0 | 0 | 0 | 0 | 0
199 | Прайс | Зонт вентиляционный 904-51 | шт | 3 | 0 | 0 | 0 | 0 | 0
Узел прохода |  |  |  |  | 0 | 0 | 0 | 0 | 0
200 | ТЕР20-02-013-01 Приказ Администрации ЛО от 20.10.15 №28 | Установка узлов прохода вытяжных вентиляционных шахт диаметром патрубка: до 250 мм | 10 узлов | 0.3 | 0 | 0 | 0 | 0 | 0
201 | Прайс | Узел прохода 904-45 | шт | 3 | 0 | 0 | 0 | 0 | 0
Трубопроводы медные |  |  |  |  | 0 | 0 | 0 | 0 | 0
202 | Прайс | Трубопроводы медные Ø9,52мм | м | 43 | 0 | 0 | 0 | 0 | 0
203 | Прайс | Трубопроводы медные Ø12,7мм | м | 9 | 0 | 0 | 0 | 0 | 0
204 | Прайс | Трубопроводы медные Ø15,88мм | м | 5.5 | 0 | 0 | 0 | 0 | 0
205 | Прайс | Трубопроводы медные Ø19,05мм | м | 5 | 0 | 0 | 0 | 0 | 0
206 | Прайс | Трубопроводы медные 3/8” (9,52) | м | 8 | 0 | 0 | 0 | 0 | 0
207 | Прайс | Трубопроводы медные ¼” (Ø6,35 мм) | м | 8 | 0 | 0 | 0 | 0 | 0
208 | ТЕР26-01-017-01 Приказ Администрации ЛО от 20.10.15 №28 | Изоляция трубопроводов диаметром 180 мм изделиями из вспененного каучука («Армофлекс»), вспененного полиэтилена («Термофлекс»): трубками | 10 м трубопровода | 11.8 | 0 | 0 | 0 | 0 | 0
209 | Прайс | Трубки Energoflex® Black Star 2 м толщиной 6 мм : на трубу Ø6,35 мм 6/6-2 | м | 36.3 | 0 | 0 | 0 | 0 | 0
210 | Прайс | Трубки Energoflex® Black Star 2 м толщиной 6 мм : то же на трубу Ø 9,52 мм 10/6-2 | м | 69.3 | 0 | 0 | 0 | 0 | 0
211 | Прайс | Трубки Energoflex® Black Star 2 м толщиной 6 мм : то же на трубу Ø 12,7 мм 12/6-2 | м | 11 | 0 | 0 | 0 | 0 | 0
212 | Прайс | Трубки Energoflex® Black Star 2 м толщиной 6 мм : то же на трубу Ø 15,88 мм 15/6-2 | м | 6.6 | 0 | 0 | 0 | 0 | 0
213 | Прайс | Трубки Energoflex® Black Star 2 м толщиной 6 мм : то же на трубу Ø 19,05 мм 22/6-2 | м | 6.6 | 0 | 0 | 0 | 0 | 0
214 | ТЕР19-01-015-01 Приказ Администрации ЛО от 20.10.15 №28 | Пневматическое испытание газопроводов//дозаправка хладагентом | 100 м газопровода | 1.18 | 0 | 0 | 0 | 0 | 0
215 | ТССЦ-509-1229 Приказ Администрации ЛО от 20.10.15 №28 | Фреон (1 л - 1,5 кг) | л | 1 | 0 | 0 | 0 | 0 | 0
Огнезащита |  |  |  |  | 0 | 0 | 0 | 0 | 0
216 | ТЕР26-02-007-01 Приказ Администрации ЛО от 20.10.15 №28 | Огнезащитное покрытие металлоконструкций воздуховодов приточно-вытяжных систем комплексной огнезащитой «ЩИТ-1В» с пределом огнестойкости: 2,0 часа | 100 м2 обрабатываемой поверхности | 0.041 | 0 | 0 | 0 | 0 | 0
217 | ТССЦ-113-0740 Приказ Администрации ЛО от 20.10.15 №28 | Материал базальтовый огнезащитный рулонный, марка: "МБОР-5Ф"//для заделки отверстий | м2 | 47 | 0 | 0 | 0 | 0 | 0
Крепления воздуховодов |  |  |  |  | 0 | 0 | 0 | 0 | 0
218 | ТССЦ-301-1819 Приказ Администрации ЛО от 20.10.15 №28 | Крепления для воздуховодов оцинкованные (подвески СТД, подвески регулируемые СТД, тяги, хомуты, кронштейны, траверсы, ленты, шпильки, профили) | т | 0.0701 | 0 | 0 | 0 | 0 | 0
219 | ТЕР26-01-039-01 Приказ Администрации ЛО от 20.10.15 №28 | Изоляция покрытий и перекрытий изделиями из волокнистых и зернистых материалов насухо | 1 м3 изоляции | 0.168 | 0 | 0 | 0 | 0 | 0
220 | Прайс | Теплоизоляционное покрытие, толщина 40 мм PRO-VENT-40 | м2 | 4.2 | 0 | 0 | 0 | 0 | 0
221 | ТЕР26-02-007-01 Приказ Администрации ЛО от 20.10.15 №28 | Огнезащитное покрытие металлоконструкций воздуховодов приточно-вытяжных систем комплексной огнезащитой «ЩИТ-1В» с пределом огнестойкости: 2,0 часа//прим. | 100 м2 обрабатываемой поверхности | 0.045 | 0 | 0 | 0 | 0 | 0
222 | Прайс | Сетка металлическая «Манье» BOS-Manie | м2 | 4.5 | 0 | 0 | 0 | 0 | 0
223 | Прайс | Лента стальная монтажная BOS-SOLID | м | 9 | 0 | 0 | 0 | 0 | 0
224 | ТССЦ-113-0740 Приказ Администрации ЛО от 20.10.15 №28 | Материал базальтовый огнезащитный рулонный, марка: "МБОР-5Ф" | м2 | 47 | 0 | 0 | 0 | 0 | 0
225 | Прайс | Состав термостойкий клеящий "ПЛАЗАС", толщиной 0,5мм кг 51 | кг | 51 | 0 | 0 | 0 | 0 | 0
226 | Прайс | Огнезащитный терморасширяющийся герметик ОГНЕЗА-ГТ кг 10 | кг | 10 | 0 | 0 | 0 | 0 | 0
227 | ТССЦ-101-1703 Приказ Администрации ЛО от 20.10.15 №28 | Прокладки резиновые (пластина техническая прессованная) | кг | 9 | 0 | 0 | 0 | 0 | 0
[6 empty] | 0 |  | 0 | 0

## 3ВК
№ п/п | Обоснование | Наименование работ и затрат | Единица измерения | Кол-во | Стоимость единицы работ, руб., с НДС | Стоимость всего работ, руб., с НДС | Стоимость единицы материала, руб., с НДС | Стоимость всего материала, руб., с НДС | Общая стоимость, руб., с НДС
Раздел 1. Хозяйственно-питьевой водопровод "В1"
1 | ТЕР16-06-001-01 Приказ Администрации ЛО от 20.10.15 №28 | Установка водомерных узлов, поставляемых на место монтажа собранными в блоки, с обводной линией диаметром ввода: до 65 мм, диаметром водомера до 40 мм | 1 узел | 1 | 0 | 0 | 0 | 0 | 0
2 | ТССЦ-301-3182 Приказ Администрации ЛО от 20.10.15 №28 | Счетчики (водомеры) крыльчатые диаметром: 20 мм | шт. | 1 | 0 | 0 | 0 | 0 | 0
3 | ТЕР16-02-007-01 Приказ Администрации ЛО от 20.10.15 №28 | Установка фланцевых соединений на стальных трубопроводах диаметром: 50 мм (на вводе в здание) | 1 соединение | 1 | 0 | 0 | 0 | 0 | 0
4 | ТССЦ-507-1000 Приказ Администрации ЛО от 20.10.15 №28 | Фланцы стальные плоские приварные из стали ВСт3сп2, ВСт3сп3, давлением: 1,6 МПа (16 кгс/см2), диаметром 50 мм (на вводе в здание) | шт. | 2 | 0 | 0 | 0 | 0 | 0
5 | ТССЦ-507-4337 Приказ Администрации ЛО от 20.10.15 №28 | Втулка под фланец ПЭ100 SDR 13,6, диаметр: 63 мм (на вводе в здание)//прим. SDR 13,6 | шт. | 1 | 0 | 0 | 0 | 0 | 0
6 | ТЕР16-04-002-06 Приказ Администрации ЛО от 20.10.15 №28 | Прокладка трубопроводов водоснабжения из напорных полиэтиленовых труб наружным диаметром: 63 мм (на вводе в здание) | 100 м трубопровода | 0.08 | 0 | 0 | 0 | 0 | 0
7 | Прайс | Труба полиэтиленовая питьевая ПЭ 100 SDR17 Ø63х3,8 ГОСТ 18599-2001 | м. | 7.568 | 0 | 0 | 0 | 0 | 0
8 | Прайс | Отвод полиэтиленовый 90° ПЭ 100 SDR17 Ø63 мм ТУ 2248-001-50049230-2007 | шт. | 1 | 0 | 0 | 0 | 0 | 0
9 | ТЕР16-05-001-02 Приказ Администрации ЛО от 20.10.15 №28 | Установка вентилей, задвижек, затворов, клапанов обратных, кранов проходных на трубопроводах из стальных труб диаметром: до 50 мм | 1 шт. | 1 | 0 | 0 | 0 | 0 | 0
10 | Прайс | Задвижки клиновые с невыдвижным шпинделем фланцевые для газа давлением 1 МПа (10 кгс/см2) 30ч47бр диаметром: 50 мм | шт. | 1 | 0 | 0 | 0 | 0 | 0
11 | ТЕР18-06-007-04 Приказ Администрации ЛО от 20.10.15 №28 | Установка фильтров диаметром : 50 мм | 10 фильтров | 0.1 | 0 | 0 | 0 | 0 | 0
12 | ТССЦ-301-0606 Приказ Администрации ЛО от 20.10.15 №28 | Рукава резинотканевые напорно-всасывающие для воды давлением 1 МПа (10 кгс/см2), диаметром: 16 мм (для опорожнения системы) | м | 5 | 0 | 0 | 0 | 0 | 0
13 | Прайс | Фильтр магнитный фланцевый Ду50 мм PN1,6 в комплекте с ответными фланцами и крепежом ФМФ-50 | шт. | 1 | 0 | 0 | 0 | 0 | 0
14 | ТЕР16-02-002-06 Приказ Администрации ЛО от 20.10.15 №28 | Прокладка трубопроводов водоснабжения из стальных водогазопроводных оцинкованных труб диаметром: 50 мм | 100 м трубопровода | 0.02 | 0 | 0 | 0 | 0 | 0
15 | Прайс | Труба стальная водогазопроводная Ø50х3,5 мм с внутренним и наружным силикатно-эмалевым покрытием ГОСТ 3262-75 | м | 2 | 0 | 0 | 0 | 0 | 0
16 | ТЕР16-04-002-03 Приказ Администрации ЛО от 20.10.15 №28 | Прокладка трубопроводов водоснабжения из напорных полиэтиленовых труб наружным диаметром: 32 мм | 100 м трубопровода | 0.05 | 0 | 0 | 0 | 0 | 0
17 | Прайс | Труба стальная водогазопроводная Ø50х3,5 мм с внутренним и наружным силикатно-эмалевым покрытием ГОСТ 3262-75 | м | 4.69 | 0 | 0 | 0 | 0 | 0
18 | ТЕР16-04-002-02 Приказ Администрации ЛО от 20.10.15 №28 | Прокладка трубопроводов водоснабжения из напорных полиэтиленовых труб наружным диаметром: 25 мм | 100 м трубопровода | 0.06 | 0 | 0 | 0 | 0 | 0
19 | Прайс | Труба PP-RСT для холодной воды S5(SDR11) PN10 25×2,3 ГОСТ 32415-2013 | м | 5.574 | 0 | 0 | 0 | 0 | 0
20 | Прайс | Вентиль запорный для труб PP-RСT Ø25 | шт. | 1 | 0 | 0 | 0 | 0 | 0
21 | ТЕР16-04-002-01 Приказ Администрации ЛО от 20.10.15 №28 | Прокладка трубопроводов водоснабжения из напорных полиэтиленовых труб наружным диаметром: 20 мм | 100 м трубопровода | 0.09 | 0 | 0 | 0 | 0 | 0
22 | Прайс | Труба PP-RСT для холодной воды S5(SDR11) PN10 20×1,9 ГОСТ 32415-2013 | м | 8.091 | 0 | 0 | 0 | 0 | 0
23 | Прайс | Вентиль запорный для труб PP-RСT Ø20 | шт. | 2 | 0 | 0 | 0 | 0 | 0
24 | ТЕР16-04-002-01 Приказ Администрации ЛО от 20.10.15 №28 | Прокладка трубопроводов водоснабжения из напорных полиэтиленовых труб наружным диаметром: 20 мм//д.16 мм | 100 м трубопровода | 0.08 | 0 | 0 | 0 | 0 | 0
25 | Прайс | Труба PP-RСT для холодной воды S5(SDR11) PN10 16×1,9 ГОСТ 32415-2013 | м | 7.192 | 0 | 0 | 0 | 0 | 0
26 | ТССЦ-302-1150 Приказ Администрации ЛО от 20.10.15 №28 | Вентиль проходной для полипропиленовых трубопроводов диаметром: 20 мм//16 мм | шт. | 8 | 0 | 0 | 0 | 0 | 0
27 | ТССЦ-507-2001 Приказ Администрации ЛО от 20.10.15 №28 | Труба: ПЭ 63 SDR 11 (Т), наружный диаметр 16 мм (ГОСТ 18599-2001) | 10 м | 0.8 | 0 | 0 | 0 | 0 | 0
28 | ТЕР16-07-005-01 Приказ Администрации ЛО от 20.10.15 №28 | Гидравлическое испытание трубопроводов систем отопления, водопровода и горячего водоснабжения диаметром: до 50 мм | 100 м трубопровода | 0.28 | 0 | 0 | 0 | 0 | 0
29 | ТССЦ-301-5601 Приказ Администрации ЛО от 20.10.15 №28 | Хомут металлический с шурупом для крепления трубопроводов диаметром: 20-25 мм//15-19 | 10 шт. | 1.5 | 0 | 0 | 0 | 0 | 0
30 | ТССЦ-301-5601 Приказ Администрации ЛО от 20.10.15 №28 | Хомут металлический с шурупом для крепления трубопроводов диаметром: 20-25 мм//20-24 | 10 шт. | 2 | 0 | 0 | 0 | 0 | 0
31 | ТССЦ-301-5602 Приказ Администрации ЛО от 20.10.15 №28 | Хомут металлический с шурупом для крепления трубопроводов диаметром: 25-30 мм | 10 шт. | 1.5 | 0 | 0 | 0 | 0 | 0
32 | ТССЦ-301-5603 Приказ Администрации ЛО от 20.10.15 №28 | Хомут металлический с шурупом для крепления трубопроводов диаметром: 31-38 мм// 30-35 | 10 шт. | 1 | 0 | 0 | 0 | 0 | 0
33 | ТЕР22-06-012-01 Приказ Администрации ЛО от 20.10.15 №28 | Устройство постоянных бетонных упоров на трубопроводе диаметром: 100 мм// бетонные упоры | 1 км трубопровода | 0.02 | 0 | 0 | 0 | 0 | 0
34 | Прайс | Упор бетонный Серия 3.001.1-3 | м3 | 0.5 | 0 | 0 | 0 | 0 | 0
Раздел 2. Горячее водоснабжение "Т3" |  |  |  |  | 0 | 0 | 0 | 0 | 0
35 | ТЕР17-01-008-01 Приказ Администрации ЛО от 20.10.15 №28 | Установка нагревателей индивидуальных: водоводяных | 10 компл. | 0.1 | 0 | 0 | 0 | 0 | 0
36 О | Прайс | Электроводонагреватель накопительный V=400 л, N=6,0 кВт, U=220 В с группой безопасности | м3 | 0.5 | 0 | 0 | 0 | 0 | 0
37 | ТЕР16-05-001-01 Приказ Администрации ЛО от 20.10.15 №28 | Установка вентилей, задвижек, затворов, клапанов обратных, кранов проходных на трубопроводах из стальных труб диаметром: до 25 мм | 1 шт. | 1 | 0 | 0 | 0 | 0 | 0
38 | Прайс | Труба PP-RСT для холодной воды S5(SDR11) PN10 16×1,9 ГОСТ 32415-2013 | шт. | 1 | 0 | 0 | 0 | 0 | 0
39 | Прайс | Клапан обратный муфтовый Ду25 мм Ру1,6 МПа ГОСТ 33423-2015 | шт. | 7 | 0 | 0 | 0 | 0 | 0
40 | ТЕР16-04-002-01 Приказ Администрации ЛО от 20.10.15 №28 | Прокладка трубопроводов водоснабжения из напорных полиэтиленовых труб наружным диаметром: 20 мм//д.16 мм | 100 м трубопровода | 0.06 | 0 | 0 | 0 | 0 | 0
41 | Прайс | Труба PP-RСT для холодной воды S5(SDR11) PN10 16×1,9 ГОСТ 32415-2013 | м | 6 | 0 | 0 | 0 | 0 | 0
42 | Прайс | Вентиль запорный для труб PP-RСT Ø20 мм (+16 мм) | шт. | 7 | 0 | 0 | 0 | 0 | 0
43 | ТЕР16-04-002-01 Приказ Администрации ЛО от 20.10.15 №28 | Прокладка трубопроводов водоснабжения из напорных полиэтиленовых труб наружным диаметром: 20 мм | 100 м трубопровода | 0.09 | 0 | 0 | 0 | 0 | 0
44 | Прайс | Труба PP-RСT для горячей воды S2,5(SDR6) PN20 20×3,4 | м | 9 | 0 | 0 | 0 | 0 | 0
45 | ТЕР16-04-002-02 Приказ Администрации ЛО от 20.10.15 №28 | Прокладка трубопроводов водоснабжения из напорных полиэтиленовых труб наружным диаметром: 25 мм | 100 м трубопровода | 0.07 | 0 | 0 | 0 | 0 | 0
46 | Прайс | Труба PP-RСT для горячей воды S2,5(SDR6) PN20 20×3,4 | м | 6.503 | 0 | 0 | 0 | 0 | 0
47 | ТЕР16-04-002-03 Приказ Администрации ЛО от 20.10.15 №28 | Прокладка трубопроводов водоснабжения из напорных полиэтиленовых труб наружным диаметром: 32 мм | 100 м трубопровода | 0.02 | 0 | 0 | 0 | 0 | 0
48 | Прайс | Труба PP-RСT для горячей воды S2,5(SDR6) PN20 20×3,4 | м | 1.876 | 0 | 0 | 0 | 0 | 0
49 | ТЕР16-07-005-01 Приказ Администрации ЛО от 20.10.15 №28 | Гидравлическое испытание трубопроводов систем отопления, водопровода и горячего водоснабжения диаметром: до 50 мм | 100 м трубопровода | 0.24 | 0 | 0 | 0 | 0 | 0
50 | ТССЦ-301-5601 Приказ Администрации ЛО от 20.10.15 №28 | Хомут металлический с шурупом для крепления трубопроводов диаметром: 20-25 мм//15-19 | 10 шт. | 1.4 | 0 | 0 | 0 | 0 | 0
51 | ТССЦ-301-5601 Приказ Администрации ЛО от 20.10.15 №28 | Хомут металлический с шурупом для крепления трубопроводов диаметром: 20-25 мм | 10 шт. | 2 | 0 | 0 | 0 | 0 | 0
52 | ТССЦ-301-5602 Приказ Администрации ЛО от 20.10.15 №28 | Хомут металлический с шурупом для крепления трубопроводов диаметром: 25-30 мм | 10 шт. | 1.6 | 0 | 0 | 0 | 0 | 0
Раздел 3. Бытовая канализация "К1" |  |  |  |  | 0 | 0 | 0 | 0 | 0
53 | ТЕР17-01-001-14 Приказ Администрации ЛО от 20.10.15 №28 | Установка умывальников одиночных: с подводкой холодной и горячей воды | 10 компл. | 0.4 | 0 | 0 | 0 | 0 | 0
54 | ТЕР17-01-001-14 Приказ Администрации ЛО от 20.10.15 №28 | Установка умывальников одиночных: с подводкой холодной и горячей воды | 10 компл. | 0.1 | 0 | 0 | 0 | 0 | 0
55 | ТССЦ-301-0825 Приказ Администрации ЛО от 20.10.15 №28 | Умывальники полуфарфоровые и фарфоровые с кронштейнами, сифоном бутылочным латунным и выпуском,: овальные со скрытыми установочными поверхностями без спинки размером 550х480х150 мм | компл. | -1 | 0 | 0 | 0 | 0 | 0
56 | ТССЦ-301-0816 Приказ Администрации ЛО от 20.10.15 №28 | Умывальники полуфарфоровые и фарфоровые с краном настольным, кронштейнами, сифоном бутылочным латунным и выпуском,: угловые со спинкой, размером 608х430х130 мм | компл. | 1 | 0 | 0 | 0 | 0 | 0
57 | ТЕР17-01-002-03 Приказ Администрации ЛО от 20.10.15 №28 | Установка смесителей | 10 шт. | 0.5 | 0 | 0 | 0 | 0 | 0
58 | ТЕР17-01-003-01 Приказ Администрации ЛО от 20.10.15 №28 | Установка унитазов: с бачком непосредственно присоединенным | 10 компл. | 0.2 | 0 | 0 | 0 | 0 | 0
59 | Прайс | Унитаз с косым выпуском со смывным бачком ГОСТ 30493-2017 | шт | 2 | 0 | 0 | 0 | 0 | 0
60 | ТССЦ-301-1272 Приказ Администрации ЛО от 20.10.15 №28 | Гофра для унитаза WC-F20P гладкая, без лепестков, длиной от 200 мм до 410 | шт. | 2 | 0 | 0 | 0 | 0 | 0
61 | ТЕР17-01-001-17 Приказ Администрации ЛО от 20.10.15 №28 | Установка поддонов душевых: чугунных глубоких | 10 компл. | 0.2 | 0 | 0 | 0 | 0 | 0
62 | Прайс | Поддон душевой глубокий эмалированный ПДСт 800 ГОСТ 23695-2016 | шт | 1 | 0 | 0 | 0 | 0 | 0
63 | Прайс | Поддон душевой мелкий эмалированный ПДСм 800 ГОСТ 23695-2016 | шт | 1 | 0 | 0 | 0 | 0 | 0
64 | ТЕР17-01-002-03 Приказ Администрации ЛО от 20.10.15 №28 | Установка смесителей | 10 шт. | 0.1 | 0 | 0 | 0 | 0 | 0
65 | Прайс | Смеситель двухрукояточный с подводками в раздельных отверстиях ГОСТ 25809-96 | шт | 1 | 0 | 0 | 0 | 0 | 0
66 | ТЕР17-01-002-03 Приказ Администрации ЛО от 20.10.15 №28 | Установка смесителей | 10 шт. | 0.1 | 0 | 0 | 0 | 0 | 0
67 | Прайс | Смеситель для душа двухрукояточный с душевой сеткой на гибком шланге ГОСТ 25809-96 | шт | 1 | 0 | 0 | 0 | 0 | 0
68 | Прайс | Сифон с выпуском для мелких душевых поддонов СПМ ГОСТ 23289-2016 | шт | 1 | 0 | 0 | 0 | 0 | 0
69 | ТЦ_ | Гибкая подводка для смесителя 1/2" L=1,0 м | шт. | 7 | 0 | 0 | 0 | 0 | 0
70 | ТЦ_ | Гибкая подводка для унитаза 1/2" L=1,0 м | шт. | 2 | 0 | 0 | 0 | 0 | 0
71 | ТЕР17-01-001-22 Приказ Администрации ЛО от 20.10.15 №28 | Установка трапов диаметром: 50 мм | 10 компл. | 0.1 | 0 | 0 | 0 | 0 | 0
72 | ТЦ_ | Трап пластмассовый с вертикальным отводом Ду50 мм ТВ50 П ГОСТ 1811-97 | шт. | 1 | 0 | 0 | 0 | 0 | 0
73 | ТЕР16-04-001-02 Приказ Администрации ЛО от 20.10.15 №28 | Прокладка трубопроводов канализации из полиэтиленовых труб высокой плотности диаметром: 110 мм | 100 м трубопровода | 0.22 | 0 | 0 | 0 | 0 | 0
74 | ТЦ_ | Труба ПП раструбная DN110 мм S16 ГОСТ 32414-2013 | м. | 21.956 | 0 | 0 | 0 | 0 | 0
75 | ТЕР16-04-001-01 Приказ Администрации ЛО от 20.10.15 №28 | Прокладка трубопроводов канализации из полиэтиленовых труб высокой плотности диаметром: 50 мм | 100 м трубопровода | 0.14 | 0 | 0 | 0 | 0 | 0
76 | ТЦ_ | Труба ПП раструбная DN50 мм S16 ГОСТ 32414-2013 | м. | 13.972 | 0 | 0 | 0 | 0 | 0
77 | ТЦ_ | Ревизия ПП DN110 мм ГОСТ 32414-2013 | шт. | 1 | 0 | 0 | 0 | 0 | 0
78 | ТЦ_ | Прочистка ПП DN110 мм ГОСТ 32414-2013 | шт. | 4 | 0 | 0 | 0 | 0 | 0
79 | ТЦ_ | Прочистка ПП DN110 мм ГОСТ 32414-2013 | шт. | 1 | 0 | 0 | 0 | 0 | 0
80 | ТЕРр65-6-3 Приказ Администрации ЛО от 20.10.15 №28 | Смена: сифонов чугунных | 100 приборов | 0.02 | 0 | 0 | 0 | 0 | 0
81 | ТЦ_ | Сифон АНИ прямоточный с разрывом струи ГОСТ 23289-2016 | шт. | 2 | 0 | 0 | 0 | 0 | 0
82 | ТЕРр65-4-7 Приказ Администрации ЛО от 20.10.15 №28 | Демонтаж: сифонов | 100 приборов | -0.02 | 0 | 0 | 0 | 0 | 0
83 | ТССЦ-301-5609 Приказ Администрации ЛО от 20.10.15 №28 | Хомут металлический с шурупом для крепления трубопроводов диаметром: 108-116 мм | 10 шт. | 1.1 | 0 | 0 | 0 | 0 | 0
84 | ТССЦ-301-5605 Приказ Администрации ЛО от 20.10.15 №28 | Хомут металлический с шурупом для крепления трубопроводов диаметром: 48-53 мм | 10 шт. | 1.6 | 0 | 0 | 0 | 0 | 0
Раздел 4. Дождевая канализация (внутренние водостоки) "К2" |  |  |  |  | 0 | 0 | 0 | 0 | 0
85 | ТЕР16-07-002-03 Приказ Администрации ЛО от 20.10.15 №28 | Установка воронок сливных диаметром: 100 мм | 1 воронка | 2 | 0 | 0 | 0 | 0 | 0
86 | ТЦ_ | Воронка с электрообогревом HL 62.1Н/1 Аналог ТССЦ-301-3302 41,88/40,95=2% | шт. | 2 | 0 | 0 | 0 | 0 | 0
87 | ТЕР22-03-002-01 Приказ Администрации ЛО от 20.10.15 №28 | Установка полиэтиленовых фасонных частей: отводов, колен, патрубков, переходов | 10 фасонных частей | 0.2 | 0 | 0 | 0 | 0 | 0
88 | ТССЦ-507-4363 Приказ Администрации ЛО от 20.10.15 №28 | Патрубок компенсационный полиэтиленовый канализационный диаметром 100 мм | шт. | 2 | 0 | 0 | 0 | 0 | 0
89 | ТЕР22-03-002-02 Приказ Администрации ЛО от 20.10.15 №28 | Установка полиэтиленовых фасонных частей: тройников | 10 фасонных частей | 0.1 | 0 | 0 | 0 | 0 | 0
90 | ТССЦ-507-0884 Приказ Администрации ЛО от 20.10.15 №28 | Тройник полиэтиленовый с удлиненным хвостовиком равнопроходной, SDR 11: диаметр 110 мм (ТУ2248-001-18425183-01) | шт. | 1 | 0 | 0 | 0 | 0 | 0
91 | ТЕР16-02-007-04 Приказ Администрации ЛО от 20.10.15 №28 | Установка фланцевых соединений на стальных трубопроводах диаметром: 100 мм | 1 соединение | 1 | 0 | 0 | 0 | 0 | 0
92 | ТЦ_ | Фланец стальной глухой с эмалевым покрытием DN100 мм PN 10 ГОСТ 33259-2015 | шт. | 2 | 0 | 0 | 0 | 0 | 0
93 | ТЦ_ | Ревизия-прочистка HL 98SML Аналог ТССЦ-507-4366 13,48/13,20=2% | шт. | 2 | 0 | 0 | 0 | 0 | 0
94 | ТЕР16-04-001-02 Приказ Администрации ЛО от 20.10.15 №28 | Прокладка трубопроводов канализации из полиэтиленовых труб высокой плотности диаметром: 110 мм | 100 м трубопровода | 0.25 | 0 | 0 | 0 | 0 | 0
95 | ТЦ_ | Труба напорная НПВХ раструбная с резиновым уплотнительным кольцом SDR 41 PN 6,3 DN110 мм ГОСТ Р 51613-2000 | шт. | 2 | 0 | 0 | 0 | 0 | 0
96 | ТССЦ-301-5609 Приказ Администрации ЛО от 20.10.15 №28 | Хомут металлический с шурупом для крепления трубопроводов диаметром: 108-116 мм | 10 шт. | 1.2 | 0 | 0 | 0 | 0 | 0
Раздел 5. Производственная канализация «К3» |  |  |  |  | 0 | 0 | 0 | 0 | 0
97 | ТЕР16-05-001-02 Приказ Администрации ЛО от 20.10.15 №28 | Установка вентилей, задвижек, затворов, клапанов обратных, кранов проходных на трубопроводах из стальных труб диаметром: до 50 мм | 1 шт. | 1 | 0 | 0 | 0 | 0 | 0
98 | ТССЦ-302-0061 Приказ Администрации ЛО от 20.10.15 №28 | Вентили проходные фланцевые: 15кч16п1 давлением 2,5 МПа, диаметром 50 мм | шт. | 1 | 0 | 0 | 0 | 0 | 0
99 | ТЕР17-01-001-23 Приказ Администрации ЛО от 20.10.15 №28 | Установка трапов диаметром: 100 мм | 10 компл. | 0.1 | 0 | 0 | 0 | 0 | 0
100 | ТЦ_ | Трап чугунный вертикальный Ду100 мм ТВ 100 ГОСТ 1811-97 | шт. | 1 | 0 | 0 | 0 | 0 | 0
101 | ТЕР16-02-005-05 Приказ Администрации ЛО от 20.10.15 №28 | Прокладка трубопроводов отопления и водоснабжения из стальных электросварных труб диаметром: 100 мм | 100 м трубопровода | 0.06 | 0 | 0 | 0 | 0 | 0
102 | ТЦ_ | Труба стальная электросварная 108х4,0 с внутренним и наружным силикатно-эмалевым покрытием ГОСТ 10704-91 | м | 6 | 0 | 0 | 0 | 0 | 0
103 | ТЕР16-02-005-02 Приказ Администрации ЛО от 20.10.15 №28 | Прокладка трубопроводов отопления и водоснабжения из стальных электросварных труб диаметром: 50 мм | 100 м трубопровода | 0.05 | 0 | 0 | 0 | 0 | 0
104 | ТЦ_ | Труба стальная электросварная 57х3,0 с внутренним и наружным силикатно-эмалевым покрытием ГОСТ 10704-91 | м | 5 | 0 | 0 | 0 | 0 | 0
Раздел 6. Доенаж "Д" |  |  |  |  | 0 | 0 | 0 | 0 | 0
105 | ТЕР18-05-001-01 Приказ Администрации ЛО от 20.10.15 №28 | Установка насосов центробежных с электродвигателем, масса агрегата: до 0,1 т | 1 насос | 2 | 0 | 0 | 0 | 0 | 0
106 О | ТЦ_ | Насос дренажный Sauermann Q=8 л/ч, N=14 Вт SI-1082 | м | 5 | 0 | 0 | 0 | 0 | 0
107 | ТЕР16-04-002-01 Приказ Администрации ЛО от 20.10.15 №28 | Прокладка трубопроводов водоснабжения из напорных полиэтиленовых труб наружным диаметром: 20 мм//д.16мм | 100 м трубопровода | 0.26 | 0 | 0 | 0 | 0 | 0
108 | ТССЦ-507-2001 Приказ Администрации ЛО от 20.10.15 №28 | Труба: ПЭ 63 SDR 11 (Т), наружный диаметр 16 мм (ГОСТ 18599-2001) | 10 м | 2.6 | 0 | 0 | 0 | 0 | 0
109 | ТЕР16-04-002-01 Приказ Администрации ЛО от 20.10.15 №28 | Прокладка трубопроводов водоснабжения из напорных полиэтиленовых труб наружным диаметром: 20 мм | 100 м трубопровода | 0.105 | 0 | 0 | 0 | 0 | 0
110 | ТССЦ-507-2002 Приказ Администрации ЛО от 20.10.15 №28 | Труба: ПЭ 63 SDR 11 (Т), наружный диаметр 20 мм (ГОСТ 18599-2001) | 10 м | 1.05 | 0 | 0 | 0 | 0 | 0
111 | ТЕР26-01-017-01 Приказ Администрации ЛО от 20.10.15 №28 | Изоляция трубопроводов диаметром 180 мм изделиями из вспененного каучука («Армофлекс»), вспененного полиэтилена («Термофлекс»): трубками | 10 м трубопровода | 3.15 | 0 | 0 | 0 | 0 | 0
112 | ТЦ_ | Трубная изоляция из вспененного полиэтилена толщиной 15 мм для трубы 16х1,8 мм | м | 26.4 | 0 | 0 | 0 | 0 | 0
113 | ТЦ_ | Трубная изоляция из вспененного полиэтилена толщиной 15 мм для трубы 20х1,9 мм | м | 8.25 | 0 | 0 | 0 | 0 | 0
114 | ТССЦ-301-5601 Приказ Администрации ЛО от 20.10.15 №28 | Хомут металлический с шурупом для крепления трубопроводов диаметром: 20-25 мм//15-19 мм (применит.) | 10 шт. | 5.5 | 0 | 0 | 0 | 0 | 0
115 | ТССЦ-301-5601 Приказ Администрации ЛО от 20.10.15 №28 | Хомут металлический с шурупом для крепления трубопроводов диаметром: 20-25 мм/ | 10 шт. | 2 | 0 | 0 | 0 | 0 | 0
[6 empty] | 0 |  | 0 | 0

## 3АОВ
№ п/п | Обоснование | Наименование работ и затрат | Единица измерения | Кол-во | Стоимость единицы работ, руб., с НДС | Стоимость всего работ, руб., с НДС | Стоимость единицы материала, руб., с НДС | Стоимость всего материала, руб., с НДС | Общая стоимость, руб., с НДС
Раздел 1. Кабельные и монтажные изделия
1 | ТЕРм08-03-574-01 Приказ Администрации ЛО от 20.10.15 №28 | Разводка по устройствам и подключение жил кабелей или проводов сечением: до 10 мм2 | 100 жил | 2.2 | 0 | 0 | 0 | 0 | 0
2 | ТЕРм08-02-412-02 Приказ Администрации ЛО от 20.10.15 №28 | Затягивание провода в проложенные трубы и металлические рукава первого одножильного или многожильного в общей оплетке, суммарное сечение: до 6 мм2 | 100 м | 1.15 | 0 | 0 | 0 | 0 | 0
3 | ТЦ_21.1.06.09_77_0276132981_18.04.2024_02 Аналог ТССЦ-501-7981 116459,28/114140,88=2% | Кабель силовой с изоляцией из полимерных композиций, с медными жилами, на напряжение 0,66 кВ ИнСил-ВВнг(А)-FRLS 4х1,5 | м | 76.5 | 0 | 0 | 0 | 0 | 0
4 | ТЦ_21.1.06.09_77_0276132981_18.04.2024_02 Аналог ТССЦ-501-8623 17697,88/17339,97=2% | Кабель силовой с изоляцией из полимерных композиций, с медными жилами, на напряжение 0,66 кВ ИнСил-ВВнг(А)-FRLS 3х1,5 | м | 20.4 | 0 | 0 | 0 | 0 | 0
5 | ТЦ_21.1.06.09_77_0276132981_18.04.2024_02 Аналог ТССЦ-501-8623 17697,88/17339,97=2% | Кабель силовой с изоляцией из полимерных композиций, с медными жилами, на напряжение 0,66 кВ ИнСил-ВВнг(А)-FRLS 3х1,0 | м | 15.3 | 0 | 0 | 0 | 0 | 0
6 | ТЦ_21.1.06.09_77_0276132981_18.04.2024_02 Аналог ТССЦ-501-7981 116459,28/114140,88=2% | Кабель силовой с изоляцией из полимерных композиций, с медными жилами, на напряжение 0,66 кВ ИнСил-ВВЭнг(А)-FRLS 4х1,0 | м | 5.1 | 0 | 0 | 0 | 0 | 0
7 | ТЦ_21.1.06.09_77_0276132981_18.04.2024_02 Аналог ТССЦ-501-8623 17697,88/17339,97=2% | Кабель силовой с изоляцией из полимерных композиций, с медными жилами, на напряжение 0,66 кВ ИнСил-ВВЭнг(А)-FRLS 3х1,0 | м | 107.1 | 0 | 0 | 0 | 0 | 0
8 | ТЕРм08-02-412-01 Приказ Администрации ЛО от 20.10.15 №28 | Затягивание провода в проложенные трубы и металлические рукава первого одножильного или многожильного в общей оплетке, суммарное сечение: до 2,5 мм2 | 100 м | 2.1 | 0 | 0 | 0 | 0 | 0
9 | ТЦ_21.1.06.09_77_0276132981_18.04.2024_02 Аналог ТССЦ-501-7957 69090,27/67716,83=2% | Кабель силовой с изоляцией из полимерных композиций, с медными жилами, на напряжение 0,66 кВ ИнСил-ВВЭнг(А)-FRLS 2х1,0 | м | 214.2 | 0 | 0 | 0 | 0 | 0
10 | ТЕРм08-03-574-01 Приказ Администрации ЛО от 20.10.15 №28 | Разводка по устройствам и подключение жил кабелей или проводов сечением: до 10 мм2 | 100 жил | 2.2 | 0 | 0 | 0 | 0 | 0
11 | ТЕРм08-02-472-10 Приказ Администрации ЛО от 20.10.15 №28 | Проводник заземляющий из медного изолированного провода сечением 25 мм2 открыто по строительным основаниям | 100 м | 0.1 | 0 | 0 | 0 | 0 | 0
12 | ТЦ_21.1.06.05_78_7810216924_03.05.2024_02 Аналог ТССЦ-502-0579 502,56/492,15=2% | Провод одножильный с медной гибкой жилой ИнСил-ПуГВнг(А)-LS ХЛ 1х4,0 з-ж | м | 10.2 | 0 | 0 | 0 | 0 | 0
13 | ТЕРм08-10-010-01 Приказ Администрации ЛО от 20.10.15 №28 | Прокладка труб гофрированных ПВХ для защиты проводов и кабелей | 100 м | 4.3 | 0 | 0 | 0 | 0 | 0
14 | ТЦ_20.2.12.03_77_7702680818_03.05.2024_02 Аналог ТССЦ-103-2412 14,77/14,46=2% | Труба ПВХ гофрированная д. 16 мм | м | 435.16 | 0 | 0 | 0 | 0 | 0
15 | ТЦ_23.8.03.02_78_7810216924_25.04.2024_02 Аналог ТССЦ-301-5891 68,75/67,38=2% | Держатель оцинкованный,односторонний для труб д. 16 мм | шт | 430 | 0 | 0 | 0 | 0 | 0
16 | ТЦ_22.2.02.11_77_7702680818_03.05.2024_02 Аналог ТССЦ-101-1691 9,00/8,71=2% | Саморез с дюбелем 4х30 мм | шт | 430 | 0 | 0 | 0 | 0 | 0
17 | ТЕРм08-02-407-01 Приказ Администрации ЛО от 20.10.15 №28 | Труба стальная по установленным конструкциям, по стенам с креплением скобами, диаметр: до 25 мм | 100 м | 0.01 | 0 | 0 | 0 | 0 | 0
18 | ТЦ_23.3.06.00_77_7736192449_25.04.2024_02 Аналог ТССЦ-103-2014 98,60/96,47=2% | Труба стальная водогазопроводная д. 20 мм | м | 1 | 0 | 0 | 0 | 0 | 0
19 | ТЕРм08-02-155-01 Приказ Администрации ЛО от 20.10.15 №28 | Герметизация проходов при вводе кабелей во взрывоопасные помещения уплотнительной массой | 1 проход кабеля | 1 | 0 | 0 | 0 | 0 | 0
20 | ТЦ_01.1.00.00_50_5036143516_25.04.2024_02 Аналог ТССЦ-113-0770 318,46/312,17=2% | Терморасширяющаяся противоппожарная пена 300 мл. HILTI | шт | 1 | 0 | 0 | 0 | 0 | 0
21 | ТЦ_01.1.00.00_50_5036143516_03.05.2024_02 Аналог ТССЦ-113-0770 318,46/312,17=2% | Терморасширяющаяся противоппожарная мастика 310 мл. HILTI CP 611A | шт | 1 | 0 | 0 | 0 | 0 | 0
[6 empty] | 0 |  | 0 | 0