## Сводный
№ п/п | Номера сметных расчетов и смет | Наименование глав, объектов, работ и затрат | Сметная стоимость, тыс. руб. |  |  |  | Общая сметная стоимость, тыс. руб.
|  |  | строитель- ных работ | монтажных работ | оборудования | прочих затрат |  | Имя файла РД | Наименование тома РД
1 | 2 | 3 | 4 | 5 | 6 | 7 | 8
2 | 1632-2021-1.1,1.2,2.1.0-ЭОМ_07.02.010_07.02.011_07.04.030-П-00-00 | Силовое электрооборудование. Электрическое освещение (внутреннее) | 60253.58 | 42148.04 | 10624.33 |  | 113025.95 | 2. 1632-2021-1.1,1.2,2.1.0-ЭОМ_2_0_RU_IFC | Станция разгрузки вагонов. Трансбордер. Тоннель Силовое электрооборудование. Электрическое освещение (внутреннее)
19 | 1632-2021-3.1-СЭО-07.03.010-П-00-00 | Система электрического обогрева водостоков | 2426.86 | 3830.62 | 686.8 |  | 6944.28 | 20. 1632-2021-3.1-СЭО_1_0_RU_IFС | Крытый склад № 1. Система электрического обогрева водостоков
20 | 1632-2021-3.1-ЭОМ-07.03.010-П-00-00 | Силовое оборудование. Электрическое освещение (внутреннее) | 148489.77 | 40890.81 | 7071.87 |  | 196452.45 | 19. 1632-2021-3.1-ЭОМ_3_0_RU_IFC | Крытый склад № 1. Силовое оборудование. Электрическое освещение (внутреннее)
Ссылка на РД:
https://disk.yandex.ru/d/7aJKNILlhEEKFw

## 3.1-ЭОМ
№ п/п | Обоснование | Наименование работ и затрат | Ед. изм. | Кол-во | Стоимость ед. мат. | Сумма мат. | Стоимость ед. работ | Сумма работ | Итого
Раздел 1. Комплектные устройства
1 | ФЕРм08-03-572-06 | Блок управления шкафного исполнения или распределительный пункт (шкаф), устанавливаемый: на полу, высота и ширина до 1200х1000 мм | шт | 1 |  | 0 |  | 0 | 0
2 О | ТЦ_62.1.02.10_78_7804526950_29.07.2024_02 | ВРУ. Вводно-распределительное устройство | компл. | 1 |  | 0 |  | 0 | 0
4 | ТЕРм08-03-599-12 | Щитки осветительные, устанавливаемые на стене: болтами на конструкции, масса щитка до 6 кг | 1 шт. | 8 |  | 0 |  | 0 | 0
5 О | ТЦ_62.1.02.16_78_7804526950_29.07.2024_02 | ЩО1. Щит освещения | компл. | 4 |  | 0 |  | 0 | 0
6 О | ТЦ_62.1.02.16_78_7804526950_29.07.2024_02 | ЩАО1. Щит аварийного освещения | компл. | 4 |  | 0 |  | 0 | 0
Раздел 2. Осветительное электрооборудование | [5 empty] | 0 |  | 0 | 0
7 | ТЕРм08-03-593-06 | Светильник потолочный или настенный с креплением винтами или болтами для помещений: с нормальными условиями среды, одноламповый | 100 шт. | 4.64 |  | 0 |  | 0 | 0
8 | ТЦ_20.3.03.07_78_7806155468_15.05.2024_02 Аналог ТССЦ-509-0765 129,31/126,54=2% | Светильник светодиодный пылевлагозащищённый IP66, 220 АС, 18 Вт, 2480 Лм, потолочное крепление, в комплекте кабельный ввод КНВМ2M20НК/Р, нерж | шт | 151 |  | 0 |  | 0 | 0
9 | ТЦ_20.3.03.07_78_7806155468_15.05.2024_02 Аналог ТССЦ-509-0765 129,31/126,54=2% | Светильник светодиодный пылевлагозащищённый IP66, 220 АС, 18 Вт, 2480 Лм, потолочное крепление, источник бесперебойного питания, в комплекте кабельный ввод КНВМ2M-20НК/Р, нерж. | шт | 2 |  | 0 |  | 0 | 0
10 | ТЦ_20.3.03.07_78_7806155468_15.05.2024_02 Аналог ТССЦ-509-0765 129,31/126,54=2% | Светильник светодиодный пылевлагозащищённый IP66, 220 АС, 36 Вт, 4960Лм, потолочное крепление, в комплекте кабельный ввод КНВМ2M20НК/Р, нерж | шт | 219 |  | 0 |  | 0 | 0
11 | ТЦ_20.3.03.07_78_7806155468_15.05.2024_02 Аналог ТССЦ-509-0765 129,31/126,54=2% | Светильник светодиодный пылевлагозащищённый IP66, 220 АС, 36 Вт, 4960 Лм, потолочное крепление, источник бесперебойного питания, в комплекте кабельный ввод КНВМ2M-20НК/Р, нерж | шт | 4 |  | 0 |  | 0 | 0
12 | ТЦ_20.3.03.07_78_7806155468_15.05.2024_02 Аналог ТССЦ-509-0765 129,31/126,54=2% | Светильник светодиодный пылевлагозащищённый IP66, 220 АС, 300 Вт, 39600Лм, подвесное крепление, в комплекте кабельный ввод КНВМ2M20НК/Р, нерж. | шт | 60 |  | 0 |  | 0 | 0
13 | ТЦ_20.3.03.07_78_7806155468_15.05.2024_02 Аналог ТССЦ-509-0765 129,31/126,54=2% | Светильник светодиодный пылевлагозащищённый IP66, 220 АС, 100 Вт, 13200 Лм, универсальное поворотное крепление, в комплекте кабельный ввод КНВМ2M-20НК/Р, нерж. | шт | 28 |  | 0 |  | 0 | 0
Раздел 3. Кабельные изделия | [5 empty] | 0 |  | 0 | 0
15 | ТЕРм08-02-402-01 | Кабель двух-четырехжильный по установленным конструкциям и лоткам с установкой ответвительных коробок: в помещениях с нормальной средой сечением жилы до 10 мм2 | 100 м | 154.45 |  | 0 |  | 0 | 0
16 | ТЕРм08-02-412-03 | Затягивание провода в проложенные трубы и металлические рукава первого одножильного или многожильного в общей оплетке, суммарное сечение: до 16 мм2 | 100 м | 38.55 |  | 0 |  | 0 | 0
17 | ТЕРм08-03-574-09 | Разводка по устройствам и подключение жил кабелей или проводов сечением: до 240 мм2 | 100 жил | 0.3 |  | 0 |  | 0 | 0
18 | ТЕРм08-03-574-08 | Разводка по устройствам и подключение жил кабелей или проводов сечением: до 185 мм2 | 100 жил | 0.3 |  | 0 |  | 0 | 0
19 | ТЕРм08-03-574-07 | Разводка по устройствам и подключение жил кабелей или проводов сечением: до 150 мм2 | 100 жил | 0.4 |  | 0 |  | 0 | 0
20 | ТЕРм08-03-574-05 | Разводка по устройствам и подключение жил кабелей или проводов сечением: до 95 мм2 | 100 жил | 0.4 |  | 0 |  | 0 | 0
21 | ТЕРм08-03-574-04 | Разводка по устройствам и подключение жил кабелей или проводов сечением: до 70 мм2 | 100 жил | 0.3 |  | 0 |  | 0 | 0
22 | ТЕРм08-03-574-03 | Разводка по устройствам и подключение жил кабелей или проводов сечением: до 35 мм2 | 100 жил | 2.7 |  | 0 |  | 0 | 0
23 | ТЕРм08-03-574-02 | Разводка по устройствам и подключение жил кабелей или проводов сечением: до 16 мм2 | 100 жил | 0.6 |  | 0 |  | 0 | 0
24 | ТЕРм08-03-574-01 | Разводка по устройствам и подключение жил кабелей или проводов сечением: до 10 мм2 | 100 жил | 4.44 |  | 0 |  | 0 | 0
25 | ТЦ_21.1.06.09_2_0276132981_15.05.2024_02 Аналог ТССЦ-501-7992 102768,47/100715,23=2% | Кабель ИнСил-ВВнг(А)-LS 5х70мк(N,PE)-1 | м | 765 |  | 0 |  | 0 | 0
26 | ТЦ_21.1.06.09_2_0276132981_15.05.2024_02 Аналог ТССЦ-501-7992 102768,47/100715,23=2% | Кабель ИнСил-ВВнг(А)-LS 5х50мк(N,PE)-1 | м | 306 |  | 0 |  | 0 | 0
27 | ТЦ_21.1.06.09_2_0276132981_15.05.2024_02 Аналог ТССЦ-501-7992 102768,47/100715,23=2% | Кабель ИнСил-ВВнг(А)-LS 5х35мк(N,PE)-1 | м | 969 |  | 0 |  | 0 | 0
28 | ТЦ_21.1.06.09_2_0276132981_15.05.2024_02 Аналог ТССЦ-501-7992 102768,47/100715,23=2% | Кабель ИнСил-ВВнг(А)-LS 5х25мк(N,PE)-1 | м | 1122 |  | 0 |  | 0 | 0
29 | ТЦ_21.1.06.09_2_0276132981_15.05.2024_02 Аналог ТССЦ-501-7992 102768,47/100715,23=2% | Кабель ИнСил-ВВнг(А)-LS 5х16мк(N,PE)-1 | м | 1224 |  | 0 |  | 0 | 0
30 | ТЦ_21.1.06.09_2_0276132981_15.05.2024_02 Аналог ТССЦ-501-7992 102768,47/100715,23=2% | Кабель ИнСил-ВВнг(А)-LS 5х6мк(N,PE)-1 | м | 3060 |  | 0 |  | 0 | 0
31 | ТЦ_21.1.06.09_2_0276132981_15.05.2024_02 Аналог ТССЦ-501-7992 102768,47/100715,23=2% | Кабель ИнСил-ВВнг(А)-LS 3х6ок(N,PE)-1 | м | 204 |  | 0 |  | 0 | 0
32 | ТЦ_21.1.06.09_2_0276132981_15.05.2024_02 Аналог ТССЦ-501-7992 102768,47/100715,23=2% | Кабель ИнСил-ВВнг(А)-LS 3х4ок(N,PE)-1 | м | 663 |  | 0 |  | 0 | 0
33 | ТЦ_21.1.06.09_2_0276132981_15.05.2024_02 Аналог ТССЦ-501-7992 102768,47/100715,23=2% | Кабель ИнСил-ВВнг(А)-LS 3х2,5ок(N,PE)-1 | м | 357 |  | 0 |  | 0 | 0
34 | ТЦ_21.1.06.09_2_0276132981_15.05.2024_02 Аналог ТССЦ-501-7992 102768,47/100715,23=2% | Кабель ИнСил-ВВнг(А)-LS 3х1,5ок(N,PE)-1 | м | 3060 |  | 0 |  | 0 | 0
35 | ТЦ_21.1.06.09_2_0276132981_15.05.2024_02 Аналог ТССЦ-501-7992 102768,47/100715,23=2% | Кабель ИнСил-ВВнг(А)-FRLS 5х10ок(N,PE)-1 | м | 918 |  | 0 |  | 0 | 0
36 | ТЦ_21.1.06.09_2_0276132981_15.05.2024_02 Аналог ТССЦ-501-7992 102768,47/100715,23=2% | Кабель ИнСил-ВВнг(А)-FRLS 5х6ок(N,PE)-1 | м | 969 |  | 0 |  | 0 | 0
37 | ТЦ_21.1.06.09_2_0276132981_15.05.2024_02 Аналог ТССЦ-501-7992 102768,47/100715,23=2% | Кабель ИнСил-ВВнг(А)-FRLS 5х4ок(N,PE)-1 | м | 51 |  | 0 |  | 0 | 0
38 | ТЦ_21.1.06.09_2_0276132981_15.05.2024_02 Аналог ТССЦ-501-7992 102768,47/100715,23=2% | Кабель ИнСил-ВВнг(А)-FRLS 3х6ок(N,PE)-1 | м | 1428 |  | 0 |  | 0 | 0
39 | ТЦ_21.1.06.09_2_0276132981_15.05.2024_02 Аналог ТССЦ-501-7965 29794,41/29199,32=2% | Кабель ИнСил-ВВнг(А)-FRLS 3х4ок(N,PE)-1 | м | 1530 |  | 0 |  | 0 | 0
40 | ТЦ_21.1.06.09_2_0276132981_15.05.2024_02 Аналог ТССЦ-501-7965 29794,41/29199,32=2% | Кабель ИнСил-ВВнг(А)-FRLS 3х2,5ок(N,PE)-1 | м | 408 |  | 0 |  | 0 | 0
41 | ТЦ_21.1.06.09_2_0276132981_15.05.2024_02 Аналог ТССЦ-501-7965 29794,41/29199,32=2% | Кабель ИнСил-ВВнг(А)-FRLS 3х1,5ок(N,PE)-1 | м | 2550 |  | 0 |  | 0 | 0
42 | ТЕРм08-02-472-10 | Проводник заземляющий из медного изолированного провода сечением 25 мм2 открыто по строительным основаниям | 100 м | 5.4 |  | 0 |  | 0 | 0
43 | ТЦ_21.2.03.05_78_7804526950_15.05.2024_02 Аналог ТССЦ-502-0505 17170,22/16817,89=2% | Провод медный, гибкий с ПВХ изоляцией на напряжение 0,45 кВ, ГОСТ 6323-79, сечением: 1х120 | м | 51 |  | 0 |  | 0 | 0
44 | ТЦ_21.2.03.05_78_7804526950_15.05.2024_02 Аналог ТССЦ-502-0505 17170,22/16817,89=2% | Провод медный, гибкий с ПВХ изоляцией на напряжение 0,45 кВ, ГОСТ 6323-79, сечением: 1х35 | м | 40.8 |  | 0 |  | 0 | 0
45 | ТЦ_21.2.03.05_78_7804526950_15.05.2024_02 Аналог ТССЦ-502-0505 17170,22/16817,89=2% | Провод медный, гибкий с ПВХ изоляцией на напряжение 0,45 кВ, ГОСТ 6323-79, сечением: 1х25 | м | 204 |  | 0 |  | 0 | 0
46 | ТЦ_21.2.03.05_78_7804526950_15.05.2024_02 Аналог ТССЦ-502-0501 3834,26/3755,85=2% | Провод медный, гибкий с ПВХ изоляцией на напряжение 0,45 кВ, ГОСТ 6323-79, сечением: 1х6 | м | 257.5 |  | 0 |  | 0 | 0
47 | ТЦ_21.1.06.05_2_0276132981_15.05.2024_02 Аналог ТССЦ-501-7992 102768,47/100715,23=2% | Кабель ИнСил-РэпВнг(А)-LS 3х1,5мк5(N,PE)-1 | м | 102 |  | 0 |  | 0 | 0
Раздел 4. Электрооборудование | [5 empty] | 0 |  | 0 | 0
48 | ТЕРм08-03-591-01 | Выключатель: одноклавишный неутопленного типа при открытой проводке | 100 шт. | 3 |  | 0 |  | 0 | 0
49 О | ТЦ_62.3.02.01_78_7804526950_15.05.2024_02 | Выключатель безопасности в корпусе, открытой установки, 63 А, 3Р, 380 В, IP65 | шт | 2 |  | 0 |  | 0 | 0
50 О | ТЦ_62.3.02.01_78_7804526950_15.05.2024_02 | Выключатель безопасности в корпусе, открытой установки, 40 А, 3Р, 380 В, IP65 | шт | 1 |  | 0 |  | 0 | 0
Раздел 5. Электроустановочные изделия | [5 empty] | 0 |  | 0 | 0
51 | ТЕРм08-03-603-01 | Ящик с понижающим трансформатором | 1 шт. | 2 |  | 0 |  | 0 | 0
52 О | ТЦ_62.1.02.22_78_7804526950_15.05.2024_02 | Ящик с понижающим трансформатором 220 В / 36 В, 250 Вт, IP54 | шт | 2 |  | 0 |  | 0 | 0
53 | ТЕРм08-03-532-01 | Пост управления кнопочный общего назначения, устанавливаемый на конструкции: на полу, количество элементов поста до 3 | 1 шт. | 78 |  | 0 |  | 0 | 0
54 О | ТЦ_62.3.02.01_78_7806155468_15.05.2024_02 | Выключатель пылевлагозащищенный IP66, одноклавишный накладного монтажа, 10 А, 220 В, нержав. сталь | шт | 9 |  | 0 |  | 0 | 0
55 О | ТЦ_62.3.02.01_78_7806155468_15.05.2024_02 | Выключатель проходной пылевлагозащищенный IP66, одноклавишный накладного монтажа, 10 А, 220 | шт | 8 |  | 0 |  | 0 | 0
56 О | ТЦ_62.3.02.01_78_7806155468_15.05.2024_02 | Кнопочный выключатель пылевлагозащищенный IP66 с кнопкой без фиксации 2НО, накладного монтажа, 10 А, 220 В | шт | 61 |  | 0 |  | 0 | 0
57 | ТЕРм10-06-034-12 | Коробка распределительная настенная на кабеле с пластмассовой оболочкой | 1 коробка | 323 |  | 0 |  | 0 | 0
58 | ТЦ_20.5.02.02_78_7806155468_15.05.2024_02 Аналог ТССЦ-503-0693 2306,87/2261,59=2% | Коробка клеммная пылевлагозащищенная IP66, открытой установки, в комплекте с винтовыми клемниками, для кабеля сечением до 5х35 мм2 | шт | 11 |  | 0 |  | 0 | 0
59 | ТЦ_20.5.02.02_78_7806155468_15.05.2024_02 Аналог ТССЦ-503-0693 2306,87/2261,59=2% | Коробка клеммная пылевлагозащищенная IP66, открытой установки, в комплекте с винтовыми клемниками, для кабеля сечением до 5х16 мм2 | шт | 11 |  | 0 |  | 0 | 0
60 | ТЦ_20.5.02.02_78_7806155468_15.05.2024_02 Аналог ТССЦ-503-0693 2306,87/2261,59=2% | Коробка клеммная пылевлагозащищенная IP66, открытой установки, в комплекте с винтовыми клемниками, для кабеля сечением до 5х6 мм2 | шт | 300 |  | 0 |  | 0 | 0
61 | ТЦ_20.5.02.02_78_7806155468_15.05.2024_02 Аналог ТССЦ-503-0693 2306,87/2261,59=2% | Коробка клеммная пылевлагозащищенная IP66, переходная, открытой установки, в комплекте с винтовыми клемниками, для перехода кабеля с сечения 5х70 мм2 на кабель сечением 5х25 мм2 | шт | 1 |  | 0 |  | 0 | 0
62 | ТЕРм08-03-525-11 | Аппарат штепсельный общего назначения, устанавливаемый на конструкции на стене или колонне, с контактами силовых цепей на ток: до 250 А | 1 компл. | 1 |  | 0 |  | 0 | 0
63 | ТЦ_20.4.03.06_78_7804526950_15.05.2024_02 Аналог ТССЦ-503-0474 1223/1198,58=2% | Розетка 3Р+N+PE, 380 В, IP67, настенного монтажа | шт | 1 |  | 0 |  | 0 | 0
64 | ТЕРм08-03-525-09 | Аппарат штепсельный общего назначения, устанавливаемый на конструкции на стене или колонне, с контактами силовых цепей на ток: до 63 А | 1 компл. | 4 |  | 0 |  | 0 | 0
65 О | ТЦ_62.2.01.04_78_7804526950_15.05.2024_02 Аналог ТССЦ-503-0474 1223/1198,58=2% | РП1. Розеточный пост в комплекте с аппаратами защиты и розетками, 63 А, 380 В, IP67 | шт | 4 |  | 0 |  | 0 | 0
66 | ТЕРм08-03-525-07 | Аппарат штепсельный общего назначения, устанавливаемый на конструкции на стене или колонне, с контактами силовых цепей и цепей управления на ток до 25 А с количеством контактов: до 36 | 1 компл. | 28 |  | 0 |  | 0 | 0
67 О | ТЦ_62.2.01.04_78_7804526950_15.05.2024_02 Аналог ТССЦ-503-0474 1223/1198,58=2% | РП2. Розеточный пост в комплекте с аппаратами защиты и розетками, 16 А, 380 В, IP67 | шт | 16 |  | 0 |  | 0 | 0
68 О | ТЦ_62.2.01.04_78_7804526950_15.05.2024_02 Аналог ТССЦ-503-0474 1223/1198,58=2% | РП3. Розеточный пост в комплекте с аппаратами защиты и розетками, 32 А, 380 В, IP67 | шт | 12 |  | 0 |  | 0 | 0
69 | ТЕРм08-03-591-01 | Выключатель: одноклавишный неутопленного типа при открытой проводке | 100 шт. | 0.03 |  | 0 |  | 0 | 0
70 О | ТЦ_62.3.02.01_78_7804526950_15.05.2024_02 Аналог ТССЦ-509-2228 8,88/8,7=2% | Выключатель одноклавишный накладного монтажа, 10 А, 220 В, IP55 | шт | 3 |  | 0 |  | 0 | 0
71 | ТЕРм08-03-591-11 | Розетка штепсельная: трехполюсная | 100 шт. | 0.03 |  | 0 |  | 0 | 0
72 | ТЦ_20.4.03.06_78_7804526950_15.05.2024_02 Аналог ТССЦ-503-0474 1223/1198,58=2% | Розетка 2К+З, 220 В, 16 А, IP55, накладного монтажа | шт | 3 |  | 0 |  | 0 | 0
Раздел 6. Противопожарные заделки | [5 empty] | 0 |  | 0 | 0
73 | ТЕРм08-02-155-01 | Герметизация проходов при вводе кабелей во взрывоопасные помещения уплотнительной массой | 1 проход кабеля | 5 |  | 0 |  | 0 | 0
74 | ТЦ_14.5.01.10_78_7804526950_15.05.2024_02 Аналог ТССЦ-101-2415 52,74/51,66=2% | Терморасширяющаяся противопожарная пена, 300 мл | шт | 5 |  | 0 |  | 0 | 0
75 | ТЦ_14.5.01.01_78_7804526950_15.05.2024_02 аналог ТССЦ-101-2901 51,49/50,41=2% | Противопожарный акриловый герметик, 310 мл | шт | 5 |  | 0 |  | 0 | 0
76 | ТЦ_14.2.02.03_78_7804526950_15.05.2024_02 Аналог ТССЦ-113-0521 65,66/64,28=2% | Огнезащитная краска (покрытие), 6 кг | шт | 1 |  | 0 |  | 0 | 0
77 | ТЕР26-01-039-01 | Изоляция покрытий и перекрытий изделиями из волокнистых и зернистых материалов насухо | 1 м3 изоляции | 0.24 |  | 0 |  | 0 | 0
78 | ТЦ_12.2.05.02_78_7804526950_15.05.2024_02 аналог ТССЦ-101-2901 51,49/50,41=2% | Минеральная вата 80х600х1000 мм | шт | 5 |  | 0 |  | 0 | 0
Раздел 7. Кабельные конструкции, трубы, коробки, крепеж (ОКЛ) | [5 empty] | 0 |  | 0 | 0
79 | ТЕРм08-02-395-01 | Лоток металлический штампованный по установленным конструкциям, ширина лотка: до 200 мм | 1 т | 12.6769 |  | 0 |  | 0 | 0
80 | ТЦ_20.2.07.03_2_0278204832_15.05.2024_02 Аналог ТССЦ-509-2857 23,70/23,16=2% | Лоток лестничный усиленный шириной 200 мм, высотой 80 мм, толщиной 2 мм, L=6 м, нерж(37,2 кг) | шт | 286 |  | 0 |  | 0 | 0
81 | ТЦ_20.2.07.03_2_0278204832_15.05.2024_02 Аналог ТССЦ-509-2857 23,70/23,16=2% | Лоток лестничный усиленный шириной 200 мм, высотой 80 мм, толщиной 2 мм, L=3 м, нерж.(18,6 кг) | шт | 15 |  | 0 |  | 0 | 0
82 | ТЦ_20.2.07.03_2_0278204832_15.05.2024_02 Аналог ТССЦ-509-2857 23,70/23,16=2% | Лоток лестничный усиленный шириной 300 мм, высотой 80 мм, толщиной 2 мм, L=3 м, нерж.(18,1 кг) | шт | 4 |  | 0 |  | 0 | 0
83 | ТЦ_20.2.07.03_2_0278204832_15.05.2024_02 Аналог ТССЦ-509-2857 23,70/23,16=2% | Угол горизонтальный 90°, шириной 200 мм, высотой 80 мм, толщиной 1,2 мм, нерж.(4,06 кг) | шт | 15 |  | 0 |  | 0 | 0
84 | ТЦ_20.2.07.03_2_0278204832_15.05.2024_02 Аналог ТССЦ-509-2857 23,70/23,16=2% | Угол горизонтальный 45°, шириной 200 мм, высотой 80 мм, толщиной 1,2 мм, нерж.(2,73 кг) | шт | 2 |  | 0 |  | 0 | 0
85 | ТЦ_20.2.07.03_2_0278204832_15.05.2024_02 Аналог ТССЦ-509-2857 23,70/23,16=2% | Т-образный ответвитель, шириной 200 мм, высотой 80 мм, толщиной 1,5 мм, нерж.(5,58 кг) | шт | 7 |  | 0 |  | 0 | 0
86 | ТЦ_20.2.07.03_2_0278204832_15.05.2024_02 Аналог ТССЦ-509-2857 23,70/23,16=2% | Соединитель внешний, толщиной 2 мм, нерж.(0,33 кг) | шт | 796 |  | 0 |  | 0 | 0
87 | ТЦ_20.2.07.03_2_0278204832_15.05.2024_02 Аналог ТССЦ-509-2857 23,70/23,16=2% | Соединитель шарнирный, толщиной 2 мм, нерж.(0,24 кг) | шт | 112 |  | 0 |  | 0 | 0
88 | ТЕРм08-02-152-09 | Полка кабельная, устанавливаемая на стойках, масса: до 0,9 кг | 100 шт. | 5.72 |  | 0 |  | 0 | 0
89 | ТЦ_20.2.03.03_2_0278204832_15.05.2024_02 Аналог ТССЦ-509-8366 14,14/13,85=2% | Консоль одиночная 250 мм, толщиной 3 мм, нерж (0,78 кг) | шт | 572 |  | 0 |  | 0 | 0
90 | ТЕРм08-02-152-04 | Стойка сборных кабельных конструкций (без полок), масса: до 1,6 кг | 100 шт. | 1 |  | 0 |  | 0 | 0
91 | ТЦ_20.2.07.03_2_0278204832_15.05.2024_02 Аналог ТССЦ-201-0776 12578,44/12437,78=2% | Профиль STRUT, 400 мм, толщиной 2,5 мм, нерж.(1,3 кг) | шт | 80 |  | 0 |  | 0 | 0
92 | ТЦ_20.2.07.03_2_0278204832_15.05.2024_02 Аналог ТССЦ-201-0776 12578,44/12437,78=2% | Профиль STRUT, 300 мм, толщиной 2,5 мм, нерж.(0,56 кг) | шт | 20 |  | 0 |  | 0 | 0
93 | ТЦ_01.7.15.12_2_0278204832_15.05.2024_02 Аналог ТССЦ-101-4949 10,26/10,03=2% | Шпилька М8, L=2 м, нерж. | шт | 200 |  | 0 |  | 0 | 0
94 | ТЦ_20.2.07.03_2_0278204832_15.05.2024_02 Аналог ТССЦ-107-0001 12,39/12,09=2% | Прижим кабельного лотка, нерж.(0,02 кг) | шт | 1344 |  | 0 |  | 0 | 0
95 | ТЦ_01.7.15.01_2_0278204832_15.05.2024_02 Аналог ТССЦ-101-2066 10,28/10,03=2% | Усиленный анкер с болтом М10, нерж. | шт | 928 |  | 0 |  | 0 | 0
96 | ТЦ_20.5.04.07_2_0278204832_15.05.2024_02 Аналог ТССЦ-101-2066 10,28/10,03=2% | Струбцина М8, нерж. | шт | 50 |  | 0 |  | 0 | 0
97 | ТЦ_20.2.07.03_2_0278204832_15.05.2024_02 Аналог ТССЦ-201-8057 20,45/20,25=2% | Стеновое крепление лотка , нерж.(0,17 кг) | шт | 20 |  | 0 |  | 0 | 0
98 | ТЕРм08-02-407-12 | Труба стальная по установленным конструкциям, в опалубке фундаментов и перекрытиях, диаметр: до 40 мм | 100 м | 0.6 |  | 0 |  | 0 | 0
99 | ТЦ_23.5.02.02_78_7804526950_15.05.2024_02 Аналог ТССЦ-103-2014 98,60/96,47=2% | Труба стальная ø32 мм с комплекте с соединительными муфтами | м | 61.8 |  | 0 |  | 0 | 0
100 | ТЕРм08-02-411-01 | Рукав металлический наружным диаметром: до 48 мм | 100 м | 11.25 |  | 0 |  | 0 | 0
101 | ТЦ_08.1.02.13_2_0278204832_15.05.2024_02 Аналог ТССЦ-101-6593 340,00/333,27=2% | Рукав гибкий металлический в полимерной оболочке номинальным ø35 мм в комплекте с соединительными муфтами | м | 1158.75 |  | 0 |  | 0 | 0
102 | ТЦ_20.5.02.09_2_0278204832_15.05.2024_02 Аналог ТССЦ-111-0126 335,61/328,92=2% | Коробка соединительная стальная, 150х150х60 мм, EI90, IP66, оранжевая, в комплекте с керамическими клеммниками | шт | 195 |  | 0 |  | 0 | 0
103 | ТЦ_07.2.06.04_2_0278204832_15.05.2024_02 Аналог ТССЦ-509-2857 23,70/23,16=2% | Монтажная пластина вертикальная, нерж. | шт | 150 |  | 0 |  | 0 | 0
104 | ТЦ_20.2.05.02_2_0278204832_15.05.2024_02 Аналог ТССЦ-509-5777 34,00/33,16=2% | Держатель оцинкованный двусторонний для ø32 мм | шт | 2310 |  | 0 |  | 0 | 0
105 | ТЦ_20.1.02.18_2_0278204832_15.05.2024_02 Аналог ТССЦ-201-8057 20,45/20,25=2% | Стяжки кабельные из нержавеющей стали с полимерным покрытием | шт | 500 |  | 0 |  | 0 | 0
106 | ТЦ_01.7.15.04_2_0278204832_15.05.2024_02 Аналог ТССЦ-101-6794 25,60/25,05=2% | Винт с крестообразным шлицем М6х10, нерж. | шт | 10224 |  | 0 |  | 0 | 0
107 | ТЦ_01.7.15.05_2_0278204832_15.05.2024_02 Аналог ТССЦ-101-6794 25,60/25,05=2% | Гайка шестигранная М6, нерж. | шт | 10224 |  | 0 |  | 0 | 0
108 | ТЦ_01.7.15.11_2_0278204832_15.05.2024_02 Аналог ТССЦ-101-6794 25,60/25,05=2% | Шайба стопорная М6, нерж. | шт | 10224 |  | 0 |  | 0 | 0
109 | ТЦ_01.7.15.05_2_0278204832_15.05.2024_02 Аналог ТССЦ-101-6794 25,60/25,05=2% | Гайка шестигранная М8 , нерж | шт | 600 |  | 0 |  | 0 | 0
110 | ТЦ_01.7.15.11_2_0278204832_15.05.2024_02 Аналог ТССЦ-101-6794 25,60/25,05=2% | Шайба М8, нерж. | шт | 600 |  | 0 |  | 0 | 0
111 | ТЦ_01.7.15.01_2_0278204832_15.05.2024_02 Аналог ТССЦ-101-2066 10,28/10,03=2% | Металличесикй анкер с болтом М6х55, нерж | шт | 2310 |  | 0 |  | 0 | 0
112 | ТЦ_07.2.06.04_2_0278204832_15.05.2024_02 Аналог ТССЦ-101-6794 25,60/25,05=2% | Саморез для металла М6,3х50 мм | шт | 2310 |  | 0 |  | 0 | 0
113 | ТЦ_01.7.15.04_2_0278204832_15.05.2024_02 Аналог ТССЦ-101-6794 25,60/25,05=2% | Винт с гладкой головкой М6х20, нерж. | шт | 2688 |  | 0 |  | 0 | 0
114 | ТЦ_01.7.15.05_2_0278204832_15.05.2024_02 Аналог ТССЦ-101-6794 25,60/25,05=2% | Гайка с насечкой, препятствующей откручиванию, М6, нерж. | шт | 2688 |  | 0 |  | 0 | 0
115 | ТЦ_20.2.07.03_2_0278204832_15.05.2024_02 Аналог ТССЦ-107-0001 12,39/12,09=2% | Крышка двускатная для лотка шириной 200 мм, L=1,5 м, нерж.(6,35 кг) | шт | 30 |  | 0 |  | 0 | 0
116 | ТЕРм08-02-152-09 | Полка кабельная, устанавливаемая на стойках, масса: до 0,9 кг | 100 шт. | 0.41 |  | 0 |  | 0 | 0
117 | ТЦ_20.2.03.03_2_0278204832_15.05.2024_02 Аналог ТССЦ-509-8366 14,14/13,85=2% | Консоль L=1108 мм для установки светильников, нерж | шт | 41 |  | 0 |  | 0 | 0
118 | ТЦ_20.2.07.03_2_0278204832_15.05.2024_02 Аналог ТССЦ-201-0776 12578,44/12437,78=2% | Профиль I-образный 500 мм, нерж. | шт | 41 |  | 0 |  | 0 | 0
119 | ТЦ_07.2.06.04_2_0278204832_15.05.2024_02 Аналог ТССЦ-509-2857 23,70/23,16=2% | Пластина для крепления консолей к I-образному профилю, нерж. | шт | 164 |  | 0 |  | 0 | 0
120 | ТЦ_07.2.06.04_2_0278204832_15.05.2024_02 Аналог ТССЦ-509-2857 23,70/23,16=2% | Пластина для крепления I-образного профиля к стене, нерж. | шт | 164 |  | 0 |  | 0 | 0
121 | ТЦ_01.7.15.02_2_0278204832_15.05.2024_02 Аналог ТССЦ-101-6794 25,60/25,05=2% | Болт М12х40 мм, гайка с насечкой М12, шайба М12, нерж. | шт | 410 |  | 0 |  | 0 | 0
122 | ТЕРм08-02-152-05 | Стойка сборных кабельных конструкций (без полок), масса: до 2,4 кг | 100 шт. | 0.63 |  | 0 |  | 0 | 0
123 | ТЦ_20.2.07.03_2_0278204832_15.05.2024_02 Аналог ТССЦ-201-0776 12578,44/12437,78=2% | Профиль STRUT, 1000 мм, толщиной 2,5 мм, нерж. | шт | 41 |  | 0 |  | 0 | 0
124 | ТЦ_20.2.07.03_2_0278204832_15.05.2024_02 Аналог ТССЦ-201-0776 12578,44/12437,78=2% | Профиль STRUT, 1000 мм, толщиной 2,5 мм, нерж. | шт | 22 |  | 0 |  | 0 | 0
125 | ТЦ_07.2.06.04_2_0278204832_15.05.2024_02 Аналог ТССЦ-101-1638 5134,83/4987,13=2% | Полоса перфорированная, 1000 мм, толщ. 2,5 мм, нерж. | м | 82 |  | 0 |  | 0 | 0
126 | ТЦ_01.7.15.02_2_0278204832_15.05.2024_02 Аналог ТССЦ-101-6794 25,60/25,05=2% | Болт М10х50 мм, гайка с насечкой М10, шайба М10 (2 шт.), нерж. | шт | 85 |  | 0 |  | 0 | 0
127 | ТЦ_01.7.15.02_2_0278204832_15.05.2024_02 Аналог ТССЦ-101-6794 25,60/25,05=2% | Болт М6х45 мм, гайка с насечкой М6, шайба М6 (2 шт.), нерж. | шт | 123 |  | 0 |  | 0 | 0
128 | ТЦ_07.2.06.04_2_0278204832_15.05.2024_02 Аналог ТССЦ-101-6794 25,60/25,05=2% | Крепление Т-образное к вертикальной двутавровой балке, нерж.(2,5 кг) | шт | 250 |  | 0 |  | 0 | 0
129 | ТЦ_07.2.06.04_2_0278204832_15.05.2024_02 Аналог ТССЦ-509-0020 42,77/41,87=2% | Крепеж STRUT к металлическим балкам, нерж. | шт | 500 |  | 0 |  | 0 | 0
130 | ТЦ_01.7.15.04_2_0278204832_15.05.2024_02 Аналог ТССЦ-101-6794 25,60/25,05=2% | Винт для крепления к С-образному профилю М10х30, нерж | шт | 500 |  | 0 |  | 0 | 0
131 | ТЦ_01.7.15.05_2_0278204832_15.05.2024_02 Аналог ТССЦ-101-6794 25,60/25,05=2% | Гайка со стопорным буртиком М10, нерж. | шт | 500 |  | 0 |  | 0 | 0
Раздел 8. Кабельные конструкции, трубы, крепеж | [5 empty] | 0 |  | 0 | 0
132 | ТЕРм08-02-395-01 | Лоток металлический штампованный по установленным конструкциям, ширина лотка: до 200 мм | 1 т | 15.4975 |  | 0 |  | 0 | 0
133 | ТЦ_20.2.07.03_2_0278204832_15.05.2024_02 Аналог ТССЦ-509-2857 23,70/23,16=2% | Лоток лестничный усиленный шириной 200 мм, высотой 80 мм, с не перфорированным дном, толщиной 2 мм, L=6 м, нерж.(35,7 кг) | шт | 40 |  | 0 |  | 0 | 0
134 | ТЦ_20.2.07.03_2_0278204832_15.05.2024_02 Аналог ТССЦ-107-0001 12,39/12,09=2% | Крышка для лотка прямого, толщиной 1,5 мм, L=3 м, нерж.(8,23 кг) | шт | 160 |  | 0 |  | 0 | 0
135 | ТЦ_20.2.07.03_2_0278204832_15.05.2024_02 Аналог ТССЦ-509-3465 24,16/23,67=2% | Угол горизонтальный 90° с дном, шириной 200 мм, высотой 80 мм, толщиной 1,5 мм, нерж.(6,26 кг) | шт | 3 |  | 0 |  | 0 | 0
136 | ТЦ_20.2.07.03_2_0278204832_15.05.2024_02 Аналог ТССЦ-509-2857 23,70/23,16=2% | Т-образный ответвитель с дном, шириной 200 мм, высотой 80 мм, толщиной 1,5 мм, нерж.(7,34 кг) | шт | 1 |  | 0 |  | 0 | 0
137 | ТЦ_20.2.07.03_2_0278204832_15.05.2024_02 Аналог ТССЦ-509-2857 23,70/23,16=2% | Лоток лестничный усиленный шириной 500 мм, высотой 80 мм, толщиной 2 мм, L=6 м, нерж. Л(56,6 кг) | шт | 16.5 |  | 0 |  | 0 | 0
138 | ТЦ_20.2.07.03_2_0278204832_15.05.2024_02 Аналог ТССЦ-509-2857 23,70/23,16=2% | Лоток лестничный усиленный шириной 300 мм, высотой 80 мм, толщиной 2 мм, L=6 м, нерж.(30,7 кг) | шт | 37 |  | 0 |  | 0 | 0
139 | ТЦ_20.2.07.03_2_0278204832_15.05.2024_02 Аналог ТССЦ-509-2857 23,70/23,16=2% | Лоток лестничный усиленный шириной 200 мм, высотой 80 мм, толщиной 2 мм, L=6 м, нерж.(27,8 кг) | шт | 300 |  | 0 |  | 0 | 0
140 | ТЦ_20.2.07.03_2_0278204832_15.05.2024_02 Аналог ТССЦ-509-2857 23,70/23,16=2% | Лоток лестничный усиленный шириной 200 мм, высотой 80 мм, толщиной 2 мм, L=3 м, нерж(13,9 кг) | шт | 23 |  | 0 |  | 0 | 0
141 | ТЦ_20.2.07.03_2_0278204832_15.05.2024_02 Аналог ТССЦ-509-3465 24,16/23,67=2% | Угол горизонтальный 45°, шириной 200 мм, высотой 80 мм, толщиной 1,5 мм, нерж.(2,73 кг) | шт | 2 |  | 0 |  | 0 | 0
142 | ТЦ_20.2.07.03_2_0278204832_15.05.2024_02 Аналог ТССЦ-509-3465 24,16/23,67=2% | Угол горизонтальный 90°, шириной 200 мм, высотой 80 мм, толщиной 1,5 мм, нерж.( 4,06 кг) | шт | 14 |  | 0 |  | 0 | 0
143 | ТЦ_20.2.07.03_2_0278204832_15.05.2024_02 Аналог ТССЦ-509-3465 24,16/23,67=2% | Угол горизонтальный 90°, шириной 300 мм, высотой 80 мм, толщиной 1,5 мм, нерж.(4,63 кг) | шт | 2 |  | 0 |  | 0 | 0
144 | ТЦ_20.2.07.03_2_0278204832_15.05.2024_02 Аналог ТССЦ-509-3465 24,16/23,67=2% | Угол горизонтальный 90°, шириной 500 мм, высотой 80 мм, толщиной 1,5 мм, нерж(5,79 кг) | шт | 3 |  | 0 |  | 0 | 0
145 | ТЦ_20.2.07.03_2_0278204832_15.05.2024_02 Аналог ТССЦ-509-2857 23,70/23,16=2% | Т-образный ответвитель, шириной 200 мм, высотой 80 мм, толщиной 1,5 мм, нерж ( 5,58 кг) | шт | 2 |  | 0 |  | 0 | 0
146 | ТЦ_20.2.07.03_2_0278204832_15.05.2024_02 Аналог ТССЦ-509-2857 23,70/23,16=2% | Т-образный ответвитель, шириной 300 мм, высотой 80 мм, толщиной 1,5 мм, горячее цинкование (6,68 кг) | шт | 1 |  | 0 |  | 0 | 0
147 | ТЦ_20.2.07.03_2_0278204832_15.05.2024_02 Аналог ТССЦ-509-2857 23,70/23,16=2% | Т-образный ответвитель, шириной 500 мм, высотой 80 мм, толщиной 1,5 мм, нерж (8,79 кг) | шт | 5 |  | 0 |  | 0 | 0
148 | ТЦ_20.2.07.03_2_0278204832_15.05.2024_02 Аналог ТССЦ-509-2857 23,70/23,16=2% | Соединитель внешний, толщиной 2 мм, нерж.(0,33 кг) | шт | 908 |  | 0 |  | 0 | 0
149 | ТЦ_20.2.07.03_2_0278204832_15.05.2024_02 Аналог ТССЦ-509-2857 23,70/23,16=2% | Соединитель шарнирный, толщиной 2 мм, нерж.(0,24 кг) | шт | 524 |  | 0 |  | 0 | 0
150 | ТЕРм08-02-152-09 | Полка кабельная, устанавливаемая на стойках, масса: до 0,9 кг | 100 шт. | 7.16 |  | 0 |  | 0 | 0
151 | ТЦ_20.2.03.03_2_0278204832_15.05.2024_02 Аналог ТССЦ-509-8366 14,14/13,85=2% | Консоль одиночная 650 мм, толщиной 3 мм, нерж.(2,32 кг) | шт | 30 |  | 0 |  | 0 | 0
152 | ТЦ_20.2.03.03_2_0278204832_15.05.2024_02 Аналог ТССЦ-509-8366 14,14/13,85=2% | Консоль одиночная 550 мм, толщиной 3 мм, нерж.(2,02 кг) | шт | 50 |  | 0 |  | 0 | 0
153 | ТЦ_20.2.03.03_2_0278204832_15.05.2024_02 Аналог ТССЦ-509-8366 14,14/13,85=2% | Консоль одиночная 350 мм, толщиной 3 мм, нерж.(1,01 кг) | шт | 70 |  | 0 |  | 0 | 0
154 | ТЦ_20.2.03.03_2_0278204832_15.05.2024_02 Аналог ТССЦ-509-8366 14,14/13,85=2% | Консоль одиночная 250 мм, толщиной 3 мм, нерж.( 0,78 кг) | шт | 566 |  | 0 |  | 0 | 0
155 | ТЦ_20.1.02.10_2_0278204832_15.05.2024_02 Аналог ТССЦ-509-0073 1283,04/1257,16=2% | Подвес STRUT двойной, толщиной 2,5 мм, L=1 м, нерж.(5,88 кг) | шт | 12 |  | 0 |  | 0 | 0
156 | ТЕРм08-02-152-04 | Стойка сборных кабельных конструкций (без полок), масса: до 1,6 кг | 100 шт. | 1.8 |  | 0 |  | 0 | 0
157 | ТЦ_20.2.07.03_2_0278204832_15.05.2024_02 Аналог ТССЦ-201-0776 12578,44/12437,78=2% | Профиль STRUT, 600 мм, толщиной 2,5 мм, нерж. | шт | 20 |  | 0 |  | 0 | 0
158 | ТЦ_20.2.07.03_2_0278204832_15.05.2024_02 Аналог ТССЦ-201-0776 12578,44/12437,78=2% | Профиль STRUT, 400 мм, толщиной 2,5 мм, нерж. | шт | 25 |  | 0 |  | 0 | 0
159 | ТЦ_20.2.07.03_2_0278204832_15.05.2024_02 Аналог ТССЦ-201-0776 12578,44/12437,78=2% | Профиль STRUT, 300 мм, толщиной 2,5 мм, нерж. | шт | 80 |  | 0 |  | 0 | 0
160 | ТЦ_20.2.07.03_2_0278204832_15.05.2024_02 Аналог ТССЦ-201-0776 12578,44/12437,78=2% | Профиль STRUT, 2000 мм, толщиной 2,5 мм, нерж. | шт | 15 |  | 0 |  | 0 | 0
161 | ТЦ_01.7.15.12_2_0278204832_15.05.2024_02 Аналог ТССЦ-101-4949 10,26/10,03=2% | Шпилька М8, L=2 м, нерж. | шт | 125 |  | 0 |  | 0 | 0
162 | ТЦ_20.2.07.03_2_0278204832_15.05.2024_02 Аналог ТССЦ-107-0001 12,39/12,09=2% | Прижим кабельного лотка, нерж.(0,02 кг) | шт | 1736 |  | 0 |  | 0 | 0
163 | ТЦ_20.5.04.07_2_0278204832_15.05.2024_02 Аналог ТССЦ-101-2066 10,28/10,03=2% | Струбцина М8, нерж. | шт | 250 |  | 0 |  | 0 | 0
164 | ТЦ_20.2.07.03_2_0278204832_15.05.2024_02 Аналог ТССЦ-201-8057 20,45/20,25=2% | Стеновое крепление лотка, нерж.(0,17 кг) | шт | 50 |  | 0 |  | 0 | 0
165 | ТЦ_01.7.15.01_2_0278204832_15.05.2024_02 Аналог ТССЦ-101-2066 10,28/10,03=2% | Усиленный анкер с болтом М10, нерж. | шт | 1320 |  | 0 |  | 0 | 0
166 | ТЦ_01.7.15.01_2_0278204832_15.05.2024_02 Аналог ТССЦ-101-2066 10,28/10,03=2% | Усиленный анкер с болтом М8, нерж. | шт | 100 |  | 0 |  | 0 | 0
167 | ТЦ_07.2.06.04_2_0278204832_15.05.2024_02 Аналог ТССЦ-509-2857 23,70/23,16=2% | Монтажная пластина вертикальная, нерж. | шт | 350 |  | 0 |  | 0 | 0
168 | ТЦ_25.2.01.05_78_7806333470_15.05.2024_02 Аналог ТССЦ-509-5777 34,00/33,16=2% | Кабельный держатель СЭ-2 | шт | 40 |  | 0 |  | 0 | 0
169 | ТЦ_01.7.15.04_2_0278204832_15.05.2024_02 Аналог ТССЦ-101-6794 25,60/25,05=2% | Винт с крестообразным шлицем М6х10, нерж. | шт | 14040 |  | 0 |  | 0 | 0
170 | ТЦ_01.7.15.05_2_0278204832_15.05.2024_02 Аналог ТССЦ-101-6794 25,60/25,05=2% | Гайка шестигранная М6, нерж | шт | 14040 |  | 0 |  | 0 | 0
171 | ТЦ_01.7.15.11_2_0278204832_15.05.2024_02 Аналог ТССЦ-101-6794 25,60/25,05=2% | Шайба стопорная М6, нерж. | шт | 14040 |  | 0 |  | 0 | 0
172 | ТЦ_01.7.15.05_2_0278204832_15.05.2024_02 Аналог ТССЦ-101-6794 25,60/25,05=2% | Гайка шестигранная М8 , нерж. | шт | 750 |  | 0 |  | 0 | 0
173 | ТЦ_01.7.15.11_2_0278204832_15.05.2024_02 Аналог ТССЦ-101-6794 25,60/25,05=2% | Шайба М8, нерж. | шт | 750 |  | 0 |  | 0 | 0
174 | ТЦ_01.7.15.04_2_0278204832_15.05.2024_02 Аналог ТССЦ-101-6794 25,60/25,05=2% | Винт с гладкой головкой М6х20, нерж. | шт | 3472 |  | 0 |  | 0 | 0
175 | ТЦ_01.7.15.05_2_0278204832_15.05.2024_02 Аналог ТССЦ-101-6794 25,60/25,05=2% | Гайка с насечкой, препятствующей откручиванию, М6, нерж. | шт | 3472 |  | 0 |  | 0 | 0
176 | ТЦ_01.7.15.04_2_0278204832_15.05.2024_02 Аналог ТССЦ-101-6794 25,60/25,05=2% | Винт для крепления к профилю M10x30, нерж | шт | 66 |  | 0 |  | 0 | 0
177 | ТЦ_01.7.15.05_2_0278204832_15.05.2024_02 Аналог ТССЦ-101-6794 25,60/25,05=2% | Гайка с насечкой М10, нерж. | шт | 66 |  | 0 |  | 0 | 0
178 | ТЕРм08-02-152-09 | Полка кабельная, устанавливаемая на стойках, масса: до 0,9 кг | 100 шт. | 0.76 |  | 0 |  | 0 | 0
179 | ТЦ_20.2.03.03_2_0278204832_15.05.2024_02 Аналог ТССЦ-509-8366 14,14/13,85=2% | Консоль L=1108 мм для установки светильников, нерж. | шт | 76 |  | 0 |  | 0 | 0
180 | ТЦ_20.2.07.03_2_0278204832_15.05.2024_02 Аналог ТССЦ-201-0776 12578,44/12437,78=2% | Профиль I-образный 500 мм, нерж. | шт | 76 |  | 0 |  | 0 | 0
181 | ТЦ_07.2.06.04_2_0278204832_15.05.2024_02 Аналог ТССЦ-509-2857 23,70/23,16=2% | Пластина для крепления консолей к I-образному профилю, нерж. | шт | 304 |  | 0 |  | 0 | 0
182 | ТЦ_07.2.06.04_2_0278204832_15.05.2024_02 Аналог ТССЦ-509-2857 23,70/23,16=2% | Пластина для крепления I-образного профиля к стене, нерж. | шт | 304 |  | 0 |  | 0 | 0
183 | ТЦ_01.7.15.02_2_0278204832_15.05.2024_02 Аналог ТССЦ-101-6794 25,60/25,05=2% | Болт М12х40 мм, гайка с насечкой М12, шайба М12, нерж. | шт | 760 |  | 0 |  | 0 | 0
184 | ТЦ_07.2.06.04_2_0278204832_15.05.2024_02 Аналог ТССЦ-101-6794 25,60/25,05=2% | Крепление Т-образное к вертикальной двутавровой балке, нерж (2,5 кг) | шт | 250 |  | 0 |  | 0 | 0
185 | ТЦ_07.2.06.04_2_0278204832_15.05.2024_02 Аналог ТССЦ-509-0020 42,77/41,87=2% | Крепеж STRUT к металлическим балкам, нерж. | шт | 500 |  | 0 |  | 0 | 0
186 | ТЦ_01.7.15.04_2_0278204832_15.05.2024_02 Аналог ТССЦ-101-6794 25,60/25,05=2% | Винт для крепления к С-образному профилю М10х30, нерж. | шт | 500 |  | 0 |  | 0 | 0
187 | ТЦ_01.7.15.05_2_0278204832_15.05.2024_02 Аналог ТССЦ-101-6794 25,60/25,05=2% | Гайка со стопорным буртиком М10, нерж | шт | 500 |  | 0 |  | 0 | 0
188 | ТЕРм08-02-152-04 | Стойка сборных кабельных конструкций (без полок), масса: до 1,6 кг | 100 шт. | 1.14 |  | 0 |  | 0 | 0
189 | ТЦ_20.2.07.03_2_0278204832_15.05.2024_02 Аналог ТССЦ-201-0776 12578,44/12437,78=2% | Профиль STRUT, 1000 мм, толщиной 2,5 мм, нерж. | шт | 76 |  | 0 |  | 0 | 0
190 | ТЦ_20.2.07.03_2_0278204832_15.05.2024_02 Аналог ТССЦ-201-0776 12578,44/12437,78=2% | Профиль STRUT, 1000 мм, толщиной 2,5 мм, нерж. | шт | 38 |  | 0 |  | 0 | 0
191 | ТЦ_20.2.08.09_2_0278204832_15.05.2024_02 Аналог ТССЦ-101-1638 5134,83/4987,13=2% | Полоса перфорированная, 1000 мм, толщ. 2,5 мм, нерж. | м | 152 |  | 0 |  | 0 | 0
192 | ТЦ_01.7.15.02_2_0278204832_15.05.2024_02 Аналог ТССЦ-101-6794 25,60/25,05=2% | Болт М10х50 мм, гайка с насечкой М10, шайба М10 (2 шт.), нерж | шт | 152 |  | 0 |  | 0 | 0
193 | ТЦ_01.7.15.02_2_0278204832_15.05.2024_02 Аналог ТССЦ-101-6794 25,60/25,05=2% | Болт М6х45 мм, гайка с насечкой М6, шайба М6 (2 шт.), нерж. | шт | 228 |  | 0 |  | 0 | 0
194 | ТЦ_20.2.08.09_2_0278204832_15.05.2024_02 Аналог ТССЦ-101-1638 5134,83/4987,13=2% | Цепь сварная | шт | 250 |  | 0 |  | 0 | 0
195 | ТЕРм08-02-411-01 | Рукав металлический наружным диаметром: до 48 мм | 100 м | 26.1 |  | 0 |  | 0 | 0
196 | ТЦ_08.1.02.13_78_7804526950_15.05.2024_02 Аналог ТССЦ-101-6593 340,00/333,27=2% | Металлорукав в гладкой EVA-оболочке номинальным ø35 мм в комплекте с соединительными муфтам | м | 2688.3 |  | 0 |  | 0 | 0
197 | ТЕРм08-02-407-12 | Труба стальная по установленным конструкциям, в опалубке фундаментов и перекрытиях, диаметр: до 40 мм | 100 м | 0.6 |  | 0 |  | 0 | 0
198 | ТЦ_23.5.02.02_78_7804526950_15.05.2024_02 Аналог ТССЦ-103-2014 98,60/96,47=2% | Труба стальная ø32 мм с комплекте с соединительными муфтами | м | 61.8 |  | 0 |  | 0 | 0
199 | ТЦ_20.2.05.02_78_7804526950_15.05.2024_02 Аналог ТССЦ-509-5777 34,00/33,16=2% | Держатель оцинкованный, односторонний, для труб ø32 мм | шт | 5280 |  | 0 |  | 0 | 0
200 | ТЦ_01.7.15.01_78_7804526950_15.05.2024_02 Аналог ТССЦ-101-2066 10,28/10,03=2% | Металличесикй анкер с болтом М6х55 | шт | 2640 |  | 0 |  | 0 | 0
201 | ТЦ_20.2.08.09_78_7804526950_15.05.2024_02 Аналог ТССЦ-101-6794 25,60/25,05=2% | Саморез для металла М6,3х50 мм | шт | 2640 |  | 0 |  | 0 | 0
202 | ТЦ_20.1.02.18_78_7804526950_15.05.2024_02 Аналог ТССЦ-201-8057 20,45/20,25=2% | Стяжки кабельные из нержавеющей стали с полимерным покрытием | шт | 1000 |  | 0 |  | 0 | 0
Раздел 9. Материалы по молниезащите и заземлению | [5 empty] | 0 |  | 0 | 0
204 | ТЕР01-02-057-02 | Разработка грунта вручную в траншеях глубиной до 2 м без креплений с откосами, группа грунтов: 2 | 100 м3 грунта | 2.1225 |  | 0 |  | 0 | 0
205 | ТЕР01-02-061-01 | Засыпка вручную траншей, пазух котлованов и ям, группа грунтов: 1 | 100 м3 грунта | 2.1225 |  | 0 |  | 0 | 0
206 | ТЕРм08-02-472-02 | Заземлитель горизонтальный из стали: полосовой сечением 160 мм2 | 100 м | 8.49 |  | 0 |  | 0 | 0
207 | ТЕРм08-02-472-07 | Проводник заземляющий открыто по строительным основаниям: из полосовой стали сечением 160 мм2 | 100 м | 29.51 |  | 0 |  | 0 | 0
208 | ТЦ_20.1.02.23_78_7804526950_15.05.2024_02 Аналог ТССЦ-101-1638 5134,83/4987,13=2% | Полоса 40х4, горячеоцинкованная | м | 3800 |  | 0 |  | 0 | 0
209 | ТЕРм08-02-471-01 | Заземлитель вертикальный из угловой стали размером: 50х50х5 мм | 10 шт. | 4 |  | 0 |  | 0 | 0
210 | ТЕР01-02-059-02 | Рытье ям вручную глубиной 1,5 м под электрод заземления с обратной засыпкой, группа грунтов: 2 | 1 электрод заземления | 40 |  | 0 |  | 0 | 0
211 | ТЕР01-02-059-06 | При изменении глубины заложения на каждые 0,5 м добавлять или исключать: к расценке 01-02-059-02 | 1 электрод заземления | 40 |  | 0 |  | 0 | 0
212 | ТЦ_20.1.02.23_78_7804526950_15.05.2024_02 Аналог ТССЦ-101-2542 4813,20/4671,80=2% | Сталь угловая 5х50х50 мм | м | 200 |  | 0 |  | 0 | 0
213 | ТЕРм08-02-472-08 | Проводник заземляющий открыто по строительным основаниям: из круглой стали диаметром 8 мм | 100 м | 13.2 |  | 0 |  | 0 | 0
214 | ТЦ_20.1.02.23_78_7804526950_15.05.2024_02 Аналог ТССЦ-101-1638 5134,83/4987,13=2% | Ст. ø8 мм, круглая, горячеоцинкованная | м | 1320 |  | 0 |  | 0 | 0
215 | ТЦ_20.1.02.23_78_7804526950_15.05.2024_02 Аналог ТССЦ-101-1671 25,60/25,05=2% | Скоба-держатель полосы 40х4 мм с болтом | шт | 3020 |  | 0 |  | 0 | 0
216 | ТЦ_20.1.02.23_78_7804526950_15.05.2024_02 аналог ТССЦ-101-2901 51,49/50,41=2% | Антикоррозионная лента | шт | 1 |  | 0 |  | 0 | 0
217 | ТЦ_09.3.01.04_78_7804526950_15.05.2024_02 Аналог ТССЦ-509-5777 34,00/33,16=2% | Фасадный держатель, L=250 мм | шт | 1320 |  | 0 |  | 0 | 0
218 | ТЦ_09.3.01.04_78_7804526950_15.05.2024_02 Аналог ТССЦ-509-0020 42,77/41,87=2% | Фальцевый зажим, пруток Ø8 мм., горячеоцинкованная сталь | шт | 100 |  | 0 |  | 0 | 0
219 | ТЦ_07.2.06.04_78_7804526950_15.05.2024_02 Аналог ТССЦ-509-2857 23,70/23,16=2% | Универсальный соединитель | шт | 15 |  | 0 |  | 0 | 0
220 | ТЦ_07.2.06.04_78_7804526950_15.05.2024_02 Аналог ТССЦ-509-2857 23,70/23,16=2% | Соединитель пруток - полоса, 57х80 мм | шт | 20 |  | 0 |  | 0 | 0
221 | ТЦ_14.2.02.03_78_7804526950_01.02.2024_02 Аналог ТССЦ-113-0395 95,68/93,73=2% | Цинковая краска-спрей, 473 мл | шт | 2 |  | 0 |  | 0 | 0
222 | ТЕРм08-01-068-02 | Шина сборная - одна полоса в фазе, медная или алюминиевая сечением: до 500 мм2 | 100 м | 0.01 |  | 0 |  | 0 | 0
223 | ТЦ_20.5.03.03_77_9705198797_06.05.2024_02 Аналог ТССЦ-110-0355 10225,04/10022,42=2% | Главная заземляющая шина с изоляторами 500х50х6 мм, медь, в | шт | 1 |  | 0 |  | 0 | 0
Раздел 10. 1632-2021-3.1-ЭОЭ.СО | [5 empty] | 0 |  | 0 | 0
225 | ТЕРм08-02-148-01 | Кабель до 35 кВ в проложенных трубах, блоках и коробах, масса 1 м кабеля: до 1 кг | 100 м кабеля | 18.21 |  | 0 |  | 0 | 0
226 | ТЦ_21.1.00.00_78_7804526950_15.05.2024_02 Аналог ТССЦ-501-2377 178,91/175,39=2% | Греющий кабель саморегулирующийся, ТНБВ.681817.023ТУ, 30 Вт/м | м | 2485.74 |  | 0 |  | 0 | 0
227 | ТЕРм08-02-402-01 | Кабель двух-четырехжильный по установленным конструкциям и лоткам с установкой ответвительных коробок: в помещениях с нормальной средой сечением жилы до 10 мм2 | 100 м | 28.09 |  | 0 |  | 0 | 0
228 | ТЕРм08-02-412-03 | Затягивание провода в проложенные трубы и металлические рукава первого одножильного или многожильного в общей оплетке, суммарное сечение: до 16 мм2 | 100 м | 19.53 |  | 0 |  | 0 | 0
229 | ТЕРм08-03-574-04 | Разводка по устройствам и подключение жил кабелей или проводов сечением: до 70 мм2 | 100 жил | 0.1 |  | 0 |  | 0 | 0
230 | ТЕРм08-03-574-03 | Разводка по устройствам и подключение жил кабелей или проводов сечением: до 35 мм2 | 100 жил | 2.92 |  | 0 |  | 0 | 0
231 | ТЕРм08-03-574-02 | Разводка по устройствам и подключение жил кабелей или проводов сечением: до 16 мм2 | 100 жил | 0.42 |  | 0 |  | 0 | 0
232 | ТЕРм08-03-574-01 | Разводка по устройствам и подключение жил кабелей или проводов сечением: до 10 мм2 | 100 жил | 0.24 |  | 0 |  | 0 | 0
233 | ТЦ_21.1.06.00_2_0276132981_15.05.2024_02 Аналог ТССЦ-501-7965 29794,41/29199,32=2% | Кабель силовой с изоляцией из ПВХ пластиката, не распространяющего горение, с пониженным дымо- и газовыделением, с меднымижилами, на напряжение 1,0 кВ, сечением:3х6 | м | 127.5 |  | 0 |  | 0 | 0
234 | ТЦ_21.1.06.00_2_0276132981_15.05.2024_02 Аналог ТССЦ-501-7965 29794,41/29199,32=2% | Кабель силовой с изоляцией из ПВХ пластиката, не распространяющего горение, с пониженным дымо- и газовыделением, с меднымижилами, на напряжение 1,0 кВ, сечением:5х4 | м | 749.7 |  | 0 |  | 0 | 0
235 | ТЦ_21.1.06.00_2_0276132981_15.05.2024_02 Аналог ТССЦ-501-7965 29794,41/29199,32=2% | Кабель силовой с изоляцией из ПВХ пластиката, не распространяющего горение, с пониженным дымо- и газовыделением, с меднымижилами, на напряжение 1,0 кВ, сечением:5х6 | м | 1065.9 |  | 0 |  | 0 | 0
236 | ТЦ_21.1.06.00_2_0276132981_15.05.2024_02 Аналог ТССЦ-501-7992 102768,47/100715,23=2% | Кабель силовой с изоляцией из ПВХ пластиката, не распространяющего горение, с пониженным дымо- и газовыделением, с меднымижилами, на напряжение 1,0 кВ, сечением:5х10 | м | 163.2 |  | 0 |  | 0 | 0
237 | ТЕРм10-04-066-04 | Коробка кабельная соединительная или разветвительная | 1 шт. | 19 |  | 0 |  | 0 | 0
238 | ТЦ_21.1.00.00_78_7804526950_15.05.2024_02 Аналог ТССЦ-111-0126 335,61/328,92=2% | Соединительная коробка ЭА-КС2, кабельные вводы из нерж. стали | шт | 5 |  | 0 |  | 0 | 0
239 | ТЦ_21.1.00.00_78_7804526950_15.05.2024_02 Аналог ТССЦ-111-0126 335,61/328,92=2% | Соединительная коробка ЭА-КС3, кабельные вводы из нерж. стали | шт | 8 |  | 0 |  | 0 | 0
240 | ТЦ_21.1.00.00_78_7804526950_15.05.2024_02 Аналог ТССЦ-111-0126 335,61/328,92=2% | Соединительная коробка ЭА-КС4-3ф, кабельные вводы из нерж. стали | шт | 6 |  | 0 |  | 0 | 0
241 | ТЦ_20.5.01.02_78_7804526950_15.05.2024_02 | Кабельный ввод 25СК120, нержавеющая сталь | шт | 9 |  | 0 |  | 0 | 0
242 | ТЦ_20.2.08.03_78_7804526950_15.05.2024_02 Аналог ТССЦ-111-0126 335,61/328,92=2% | Комплекты монтажные КСТ-МК-3СВК ТНБВ.681817.023ТУ | шт | 63 |  | 0 |  | 0 | 0
243 | ТЦ_20.2.08.03_78_7804526950_15.05.2024_02 Аналог ТССЦ-111-0126 335,61/328,92=2% | Комплекты монтажные КСТ-МК-СС(н) ТНБВ.681817.023ТУ | шт | 22 |  | 0 |  | 0 | 0
244 | ТЕРм08-01-102-01 | Шкаф управления и регулирования | 1 шкаф | 3 |  | 0 |  | 0 | 0
245 О | ТЦ_62.1.02.14_78_7804526950_29.07.2024_02 | Шкаф управления 2ЩЭО1-ЭА-КАТ | компл | 1 |  | 0 |  | 0 | 0
246 О | ТЦ_62.1.02.14_78_7804526950_29.07.2024_02 | Шкаф управления 2ЩЭО2-ЭА-КАТ | компл | 1 |  | 0 |  | 0 | 0
247 О | ТЦ_62.1.02.14_78_7804526950_29.07.2024_02 | Шкаф управления 2ЩЭО3-ЭА-КАТ | компл | 1 |  | 0 |  | 0 | 0
248 | ТЦ_21.1.08.03_78_7804526950_15.05.2024_02 аналог ТССЦ-501-1818 19587,14/19193,28=2% | Кабель контрольный сечением 4х1,5 мм2 | м | 132.6 |  | 0 |  | 0 | 0
249 | ТЦ_21.1.08.03_78_7804526950_15.05.2024_02 аналог ТССЦ-501-2017 92813,21/90976,53=2% | Кабель контрольный сечением 7х1,5 мм2 | м | 132.6 |  | 0 |  | 0 | 0
250 | ТЦ_21.1.00.00_78_7804526950_15.05.2024_02 Аналог ТССЦ-111-0126 335,61/328,92=2% | Соединительная коробка ЭА-КД2, кабельные вводы из нерж. стали | шт | 6 |  | 0 |  | 0 | 0
251 О | ТЦ_63.4.03.01_78_7804526950_15.05.2024_02 | Датчик температуры AS-10 | шт | 3 |  | 0 |  | 0 | 0
252 О | ТЦ_63.4.03.01_78_7804526950_15.05.2024_02 | Датчик осадков PS-2 | шт | 3 |  | 0 |  | 0 | 0
253 | ТЦ_20.1.02.07_78_7804526950_15.05.2024_02 Аналог ТССЦ-509-0040 1137,00/1114,51=2% | Наконечник штыревой НШвИ 0,5-8 | шт | 60 |  | 0 |  | 0 | 0
254 | ТЦ_20.5.04.07_78_7804526950_15.05.2024_02 Аналог ТССЦ-509-0020 42,77/41,87=2% | Зажим крепежный ТСР/Т.1-25 Ц | шт | 1232 |  | 0 |  | 0 | 0
255 | ТЦ_20.5.04.07_78_7804526950_15.05.2024_02 Аналог ТССЦ-509-0020 42,77/41,87=2% | Зажим крепежный ТСР.2-50 Ц | шт | 123 |  | 0 |  | 0 | 0
256 | ТЦ_01.7.06.07_78_7804526950_15.05.2024_02 | Полоса крепежная 1,5х15 мм Ц | м | 10 |  | 0 |  | 0 | 0
257 | ТЦ_20.5.04.07_78_7804526950_15.05.2024_02 Аналог ТССЦ-509-0020 42,77/41,87=2% | Зажим крепежный ТСР.1-25 Ц | шт | 82 |  | 0 |  | 0 | 0
258 | ТЦ_01.7.15.08_78_7804526950_15.05.2024_02 Аналог ТССЦ-101-1879 6,42/6,24=2% | Заклепка вытяжная стальная 4,0х10 | шт | 6710 |  | 0 |  | 0 | 0
259 | ТЦ_01.7.06.07_78_7804526950_15.05.2024_02 Аналог ТССЦ-101-3056 6,3/6,17=2% | Лента монтажная серии "КСТ-ЛМ.25" | рул. | 25 |  | 0 |  | 0 | 0
260 | ТЦ_01.7.06.07_78_7804526950_15.05.2024_02 аналог ТССЦ-509-0162 53,46/51,80=2% | Полоса крепежная 0,5х15 мм Ц | м | 39 |  | 0 |  | 0 | 0
261 | ТЕРм08-02-149-01 | Кабель до 35 кВ, подвешиваемый на тросе, масса 1 м кабеля: до 1 кг | 100 м кабеля | 6.16 |  | 0 |  | 0 | 0
262 | ТЦ_20.1.02.19_78_7804526950_15.05.2024_02 Аналог ТССЦ-509-8108 10,71/10,47=2% | Трос стальной D3 в п/э | м | 628.32 |  | 0 |  | 0 | 0
263 | ТЦ_20.1.02.19_78_7804526950_15.05.2024_02 Аналог ТССЦ-509-0020 42,77/41,87=2% | Зажим для троса 3 мм | шт | 41 |  | 0 |  | 0 | 0
264 | ТЦ_20.1.02.19_78_7804526950_15.05.2024_02 Аналог ТССЦ-509-0020 42,77/41,87=2% | Коуш для троса 3 мм | шт | 41 |  | 0 |  | 0 | 0
265 | ТЕРм08-02-155-01 Аналог ТССЦ-101-2901 51,49/50,41=2% | Герметизация проходов при вводе кабелей во взрывоопасные помещения уплотнительной массой | 1 проход кабеля | 16 |  | 0 |  | 0 | 0
266 | ТЦ_14.5.01.07_78_7804526950_15.05.2024_02 Аналог ТССЦ-101-1759 68,43/68,02=2% | Герметик силиконовый Пентэласт 1101(прозрачный) 310 мл шт. 16 | шт | 16 |  | 0 |  | 0 | 0
267 | ТЦ_20.2.05.02_78_7804526950_15.05.2024_02 Аналог ТССЦ-509-0238 7,54/7,37=3% | Скоба ЭА-К9.1 (ТНБВ.745312.004) | шт | 39 |  | 0 |  | 0 | 0
268 | ТЦ_25.2.01.01_78_7804526950_15.05.2024_02 аналог ТССЦ-111-0128 117,00/114,66=2% | Бирка маркировочная У 134 (квадратная большая) | шт | 33 |  | 0 |  | 0 | 0
269 | ТЦ_25.2.01.01_78_7804526950_15.05.2024_02 аналог ТССЦ-111-0158 21,00/20,54=2% | Бирка маркировочная У 136 (треугольная) | шт | 6 |  | 0 |  | 0 | 0
270 | ТЦ_25.2.01.01_78_7804526950_15.05.2024_02 аналог ТССЦ-111-0109 6,72/6,58=2% | Бирка маркировочная У 153 (квадратная маленькая) | шт | 63 |  | 0 |  | 0 | 0
271 | ТЦ_20.1.02.18_78_7804526950_15.05.2024_02 аналог ТССЦ-509-2900 5,07/4,96=2% | Стяжка 150х3 (черная) | шт | 102 |  | 0 |  | 0 | 0
272 | ТЦ_01.7.15.04_78_7804526950_15.05.2024_02 аналог ТССЦ-101-4610 15160,33/14810,41=2% | Винт М5х40.016 ГОСТ 17473-80 | шт | 156 |  | 0 |  | 0 | 0
273 | ТЦ_01.7.15.05_78_7804526950_15.05.2024_02 Аналог ТССЦ-101-0120 27445,97/26855,15=2% | Гайка М5.016 ГОСТ 5915-70 | шт | 156 |  | 0 |  | 0 | 0
274 | ТЦ_01.7.15.11_78_7804526950_15.05.2024_02 Аналог ТССЦ-101-2036 32,71/32,02=2% | Шайба 5 65Г 016 ГОСТ 6402-70 | шт | 156 |  | 0 |  | 0 | 0
275 | ТЦ_01.7.15.11_78_7804526950_15.05.2024_02 Аналог ТССЦ-101-2036 32,71/32,02=2% | Шайба 5.016 ГОСТ 6958-78 | шт | 156 |  | 0 |  | 0 | 0
276 | ТЕРм08-10-010-01 | Прокладка труб гофрированных ПВХ для защиты проводов и кабелей | 100 м | 0.89 |  | 0 |  | 0 | 0
277 | ТЦ_24.3.01.02_78_7804526950_15.05.2024_02 Аналог ТССЦ-103-2407 18,06/17,68=2% | Труба гофрированная ППЛ 20 | м | 90.78 |  | 0 |  | 0 | 0
278 | ТЦ_24.3.03.01_78_7804526950_15.05.2024_02 Аналог ТССЦ-507-0709 21,21/20,78=2% | Трубка термоусаживаемая черная ТУТнг-30/15 | м | 7 |  | 0 |  | 0 | 0
279 | ТЦ_01.7.06.05_78_7804526950_15.05.2024_02 Аналог ТССЦ-101-3381 44,29/43,35=2% | Изолента х/б | шт | 16 |  | 0 |  | 0 | 0
280 | ТЕРм08-02-411-01 | Рукав металлический наружным диаметром: до 48 мм | 100 м | 18.64 |  | 0 |  | 0 | 0
281 | ТЦ_08.1.02.13_78_7804526950_15.05.2024_02 Аналог ТССЦ-101-3131 8,87/8,68=2% | Металлорукав в ПВХ изоляции, морозостойкий, ø20, черный, УХЛ1 | м | 210.12 |  | 0 |  | 0 | 0
282 | ТЦ_08.1.02.13_78_7804526950_15.05.2024_02 АналогТССЦ-101-3133 10,31/10,08=2% | Металлорукав в ПВХ изоляции, морозостойкий, ø25, черный, УХЛ1 | м | 1297.8 |  | 0 |  | 0 | 0
283 | ТЦ_08.1.02.13_78_7804526950_15.05.2024_02 Аналог ТССЦ-101-3134 12,82/12,54=2% | Металлорукав в ПВХ изоляции, морозостойкий, ø32, черный, УХЛ1 | м | 412 |  | 0 |  | 0 | 0
284 | ТЦ_24.3.03.01_78_7804526950_15.05.2024_02 Аналог ТССЦ-507-0709 21,21/20,78=2% | Трубка термоусаживаемая черная ТУТнг-40/20 | м | 4 |  | 0 |  | 0 | 0
285 | ТЦ_20.1.02.18_78_7804526950_15.05.2024_02 аналог ТССЦ-509-2900 5,07/4,96=2% | Стяжка 150х3 (черная) | шт | 1864 |  | 0 |  | 0 | 0
286 | ТЦ_59.1.23.08_78_7804526950_15.05.2024_02 Аналог ТССЦ-101-2036 32,71/32,02=2% | Резьбовой крепежный элемент с наружной резьбой, У2 IP54 | шт | 6 |  | 0 |  | 0 | 0
287 | ТЦ_59.1.23.08_78_7804526950_15.05.2024_02 Аналог ТССЦ-101-2036 32,71/32,02=2% | Резьбовой крепежный элемент с наружной резьбой, У2 IP55 | шт | 54 |  | 0 |  | 0 | 0
288 | ТЦ_59.1.23.08_78_7804526950_15.05.2024_02 Аналог ТССЦ-101-2036 32,71/32,02=2% | Резьбовой крепежный элемент с наружной резьбой, У2 IP56 | шт | 6 |  | 0 |  | 0 | 0
[6 empty] | 0 |  | 0 | 0

## 3.1-СЭО
№ п/п | Обоснование | Наименование работ и затрат | Ед. изм. | Кол-во | Стоимость ед. мат. | Сумма мат. | Стоимость ед. работ | Сумма работ | Итого
Раздел 1. Подсистема обогрева
2 | ТЕРм08-02-148-01 | Кабель до 35 кВ в проложенных трубах, блоках и коробах, масса 1 м кабеля: до 1 кг | 100 м кабеля | 18.21 |  | 0 |  | 0 | 0
3 | ТЦ_21.1.00.00_78_7804526950_15.05.2024_02 Аналог ТССЦ-501-2377 178,91/175,39=2% | Греющий кабель саморегулирующийся, ТНБВ.681817.023ТУ, 30 Вт/м | м | 2485.74 |  | 0 |  | 0 | 0
4 | ТЕРм08-02-402-01 | Кабель двух-четырехжильный по установленным конструкциям и лоткам с установкой ответвительных коробок: в помещениях с нормальной средой сечением жилы до 10 мм2 | 100 м | 28.09 |  | 0 |  | 0 | 0
5 | ТЕРм08-02-412-03 | Затягивание провода в проложенные трубы и металлические рукава первого одножильного или многожильного в общей оплетке, суммарное сечение: до 16 мм2 | 100 м | 19.53 |  | 0 |  | 0 | 0
6 | ТЕРм08-03-574-04 | Разводка по устройствам и подключение жил кабелей или проводов сечением: до 70 мм2 | 100 жил | 0.1 |  | 0 |  | 0 | 0
7 | ТЕРм08-03-574-03 | Разводка по устройствам и подключение жил кабелей или проводов сечением: до 35 мм2 | 100 жил | 2.92 |  | 0 |  | 0 | 0
8 | ТЕРм08-03-574-02 | Разводка по устройствам и подключение жил кабелей или проводов сечением: до 16 мм2 | 100 жил | 0.42 |  | 0 |  | 0 | 0
9 | ТЕРм08-03-574-01 | Разводка по устройствам и подключение жил кабелей или проводов сечением: до 10 мм2 | 100 жил | 0.24 |  | 0 |  | 0 | 0
10 | ТЦ_21.1.06.00_2_0276132981_15.05.2024_02 Аналог ТССЦ-501-7965 29794,41/29199,32=2% | Кабель силовой с изоляцией из ПВХ пластиката, не распространяющего горение, с пониженным дымо- и газовыделением, с меднымижилами, на напряжение 1,0 кВ, сечением:3х6 | м | 127.5 |  | 0 |  | 0 | 0
11 | ТЦ_21.1.06.00_2_0276132981_15.05.2024_02 Аналог ТССЦ-501-7965 29794,41/29199,32=2% | Кабель силовой с изоляцией из ПВХ пластиката, не распространяющего горение, с пониженным дымо- и газовыделением, с меднымижилами, на напряжение 1,0 кВ, сечением:5х4 | м | 749.7 |  | 0 |  | 0 | 0
12 | ТЦ_21.1.06.00_2_0276132981_15.05.2024_02 Аналог ТССЦ-501-7965 29794,41/29199,32=2% | Кабель силовой с изоляцией из ПВХ пластиката, не распространяющего горение, с пониженным дымо- и газовыделением, с меднымижилами, на напряжение 1,0 кВ, сечением:5х6 | м | 1065.9 |  | 0 |  | 0 | 0
13 | ТЦ_21.1.06.00_2_0276132981_15.05.2024_02 Аналог ТССЦ-501-7992 102768,47/100715,23=2% | Кабель силовой с изоляцией из ПВХ пластиката, не распространяющего горение, с пониженным дымо- и газовыделением, с меднымижилами, на напряжение 1,0 кВ, сечением:5х10 | м | 163.2 |  | 0 |  | 0 | 0
14 | ТЕРм10-04-066-04 | Коробка кабельная соединительная или разветвительная | 1 шт. | 19 |  | 0 |  | 0 | 0
15 | ТЦ_21.1.00.00_78_7804526950_15.05.2024_02 Аналог ТССЦ-111-0126 335,61/328,92=2% | Соединительная коробка ЭА-КС2, кабельные вводы из нерж. стали | шт | 5 |  | 0 |  | 0 | 0
16 | ТЦ_21.1.00.00_78_7804526950_15.05.2024_02 Аналог ТССЦ-111-0126 335,61/328,92=2% | Соединительная коробка ЭА-КС3, кабельные вводы из нерж. стали | шт | 8 |  | 0 |  | 0 | 0
17 | ТЦ_21.1.00.00_78_7804526950_15.05.2024_02 Аналог ТССЦ-111-0126 335,61/328,92=2% | Соединительная коробка ЭА-КС4-3ф, кабельные вводы из нерж. стали | шт | 6 |  | 0 |  | 0 | 0
18 | ТЦ_20.5.01.02_78_7804526950_15.05.2024_02 | Кабельный ввод 25СК120, нержавеющая сталь | шт | 9 |  | 0 |  | 0 | 0
19 | ТЦ_20.2.08.03_78_7804526950_15.05.2024_02 Аналог ТССЦ-111-0126 335,61/328,92=2% | Комплекты монтажные КСТ-МК-3СВК ТНБВ.681817.023ТУ | шт | 63 |  | 0 |  | 0 | 0
20 | ТЦ_20.2.08.03_78_7804526950_15.05.2024_02 Аналог ТССЦ-111-0126 335,61/328,92=2% | Комплекты монтажные КСТ-МК-СС(н) ТНБВ.681817.023ТУ | шт | 22 |  | 0 |  | 0 | 0
21 | ТЕРм08-01-102-01 | Шкаф управления и регулирования | 1 шкаф | 3 |  | 0 |  | 0 | 0
22 О | ТЦ_62.1.02.14_78_7804526950_29.07.2024_02 | Шкаф управления 2ЩЭО1-ЭА-КАТ | компл | 1 |  | 0 |  | 0 | 0
23 О | ТЦ_62.1.02.14_78_7804526950_29.07.2024_02 | Шкаф управления 2ЩЭО2-ЭА-КАТ | компл | 1 |  | 0 |  | 0 | 0
24 О | ТЦ_62.1.02.14_78_7804526950_29.07.2024_02 | Шкаф управления 2ЩЭО3-ЭА-КАТ | компл | 1 |  | 0 |  | 0 | 0
25 | ТЦ_21.1.08.03_78_7804526950_15.05.2024_02 аналог ТССЦ-501-1818 19587,14/19193,28=2% | Кабель контрольный сечением 4х1,5 мм2 | м | 132.6 |  | 0 |  | 0 | 0
26 | ТЦ_21.1.08.03_78_7804526950_15.05.2024_02 аналог ТССЦ-501-2017 92813,21/90976,53=2% | Кабель контрольный сечением 7х1,5 мм2 | м | 132.6 |  | 0 |  | 0 | 0
27 | ТЦ_21.1.00.00_78_7804526950_15.05.2024_02 Аналог ТССЦ-111-0126 335,61/328,92=2% | Соединительная коробка ЭА-КД2, кабельные вводы из нерж. стали | шт | 6 |  | 0 |  | 0 | 0
28 О | ТЦ_63.4.03.01_78_7804526950_15.05.2024_02 | Датчик температуры AS-10 | шт | 3 |  | 0 |  | 0 | 0
29 О | ТЦ_63.4.03.01_78_7804526950_15.05.2024_02 | Датчик осадков PS-2 | шт | 3 |  | 0 |  | 0 | 0
30 | ТЦ_20.1.02.07_78_7804526950_15.05.2024_02 Аналог ТССЦ-509-0040 1137,00/1114,51=2% | Наконечник штыревой НШвИ 0,5-8 | шт | 60 |  | 0 |  | 0 | 0
31 | ТЦ_20.5.04.07_78_7804526950_15.05.2024_02 Аналог ТССЦ-509-0020 42,77/41,87=2% | Зажим крепежный ТСР/Т.1-25 Ц | шт | 1232 |  | 0 |  | 0 | 0
32 | ТЦ_20.5.04.07_78_7804526950_15.05.2024_02 Аналог ТССЦ-509-0020 42,77/41,87=2% | Зажим крепежный ТСР.2-50 Ц | шт | 123 |  | 0 |  | 0 | 0
33 | ТЦ_01.7.06.07_78_7804526950_15.05.2024_02 | Полоса крепежная 1,5х15 мм Ц | м | 10 |  | 0 |  | 0 | 0
34 | ТЦ_20.5.04.07_78_7804526950_15.05.2024_02 Аналог ТССЦ-509-0020 42,77/41,87=2% | Зажим крепежный ТСР.1-25 Ц | шт | 82 |  | 0 |  | 0 | 0
35 | ТЦ_01.7.15.08_78_7804526950_15.05.2024_02 Аналог ТССЦ-101-1879 6,42/6,24=2% | Заклепка вытяжная стальная 4,0х10 | шт | 6710 |  | 0 |  | 0 | 0
36 | ТЦ_01.7.06.07_78_7804526950_15.05.2024_02 Аналог ТССЦ-101-3056 6,3/6,17=2% | Лента монтажная серии "КСТ-ЛМ.25" | рул. | 25 |  | 0 |  | 0 | 0
37 | ТЦ_01.7.06.07_78_7804526950_15.05.2024_02 аналог ТССЦ-509-0162 53,46/51,80=2% | Полоса крепежная 0,5х15 мм Ц | м | 39 |  | 0 |  | 0 | 0
38 | ТЕРм08-02-149-01 | Кабель до 35 кВ, подвешиваемый на тросе, масса 1 м кабеля: до 1 кг | 100 м кабеля | 6.16 |  | 0 |  | 0 | 0
39 | ТЦ_20.1.02.19_78_7804526950_15.05.2024_02 Аналог ТССЦ-509-8108 10,71/10,47=2% | Трос стальной D3 в п/э | м | 628.32 |  | 0 |  | 0 | 0
40 | ТЦ_20.1.02.19_78_7804526950_15.05.2024_02 Аналог ТССЦ-509-0020 42,77/41,87=2% | Зажим для троса 3 мм | шт | 41 |  | 0 |  | 0 | 0
41 | ТЦ_20.1.02.19_78_7804526950_15.05.2024_02 Аналог ТССЦ-509-0020 42,77/41,87=2% | Коуш для троса 3 мм | шт | 41 |  | 0 |  | 0 | 0
42 | ТЕРм08-02-155-01 Аналог ТССЦ-101-2901 51,49/50,41=2% | Герметизация проходов при вводе кабелей во взрывоопасные помещения уплотнительной массой | 1 проход кабеля | 16 |  | 0 |  | 0 | 0
43 | ТЦ_14.5.01.07_78_7804526950_15.05.2024_02 Аналог ТССЦ-101-1759 68,43/68,02=2% | Герметик силиконовый Пентэласт 1101(прозрачный) 310 мл шт. 16 | шт | 16 |  | 0 |  | 0 | 0
44 | ТЦ_20.2.05.02_78_7804526950_15.05.2024_02 Аналог ТССЦ-509-0238 7,54/7,37=3% | Скоба ЭА-К9.1 (ТНБВ.745312.004) | шт | 39 |  | 0 |  | 0 | 0
45 | ТЦ_25.2.01.01_78_7804526950_15.05.2024_02 аналог ТССЦ-111-0128 117,00/114,66=2% | Бирка маркировочная У 134 (квадратная большая) | шт | 33 |  | 0 |  | 0 | 0
46 | ТЦ_25.2.01.01_78_7804526950_15.05.2024_02 аналог ТССЦ-111-0158 21,00/20,54=2% | Бирка маркировочная У 136 (треугольная) | шт | 6 |  | 0 |  | 0 | 0
47 | ТЦ_25.2.01.01_78_7804526950_15.05.2024_02 аналог ТССЦ-111-0109 6,72/6,58=2% | Бирка маркировочная У 153 (квадратная маленькая) | шт | 63 |  | 0 |  | 0 | 0
48 | ТЦ_20.1.02.18_78_7804526950_15.05.2024_02 аналог ТССЦ-509-2900 5,07/4,96=2% | Стяжка 150х3 (черная) | шт | 102 |  | 0 |  | 0 | 0
49 | ТЦ_01.7.15.04_78_7804526950_15.05.2024_02 аналог ТССЦ-101-4610 15160,33/14810,41=2% | Винт М5х40.016 ГОСТ 17473-80 | шт | 156 |  | 0 |  | 0 | 0
50 | ТЦ_01.7.15.05_78_7804526950_15.05.2024_02 Аналог ТССЦ-101-0120 27445,97/26855,15=2% | Гайка М5.016 ГОСТ 5915-70 | шт | 156 |  | 0 |  | 0 | 0
51 | ТЦ_01.7.15.11_78_7804526950_15.05.2024_02 Аналог ТССЦ-101-2036 32,71/32,02=2% | Шайба 5 65Г 016 ГОСТ 6402-70 | шт | 156 |  | 0 |  | 0 | 0
52 | ТЦ_01.7.15.11_78_7804526950_15.05.2024_02 Аналог ТССЦ-101-2036 32,71/32,02=2% | Шайба 5.016 ГОСТ 6958-78 | шт | 156 |  | 0 |  | 0 | 0
53 | ТЕРм08-10-010-01 | Прокладка труб гофрированных ПВХ для защиты проводов и кабелей | 100 м | 0.89 |  | 0 |  | 0 | 0
54 | ТЦ_24.3.01.02_78_7804526950_15.05.2024_02 Аналог ТССЦ-103-2407 18,06/17,68=2% | Труба гофрированная ППЛ 20 | м | 90.78 |  | 0 |  | 0 | 0
55 | ТЦ_24.3.03.01_78_7804526950_15.05.2024_02 Аналог ТССЦ-507-0709 21,21/20,78=2% | Трубка термоусаживаемая черная ТУТнг-30/15 | м | 7 |  | 0 |  | 0 | 0
56 | ТЦ_01.7.06.05_78_7804526950_15.05.2024_02 Аналог ТССЦ-101-3381 44,29/43,35=2% | Изолента х/б | шт | 16 |  | 0 |  | 0 | 0
57 | ТЕРм08-02-411-01 | Рукав металлический наружным диаметром: до 48 мм | 100 м | 18.64 |  | 0 |  | 0 | 0
58 | ТЦ_08.1.02.13_78_7804526950_15.05.2024_02 Аналог ТССЦ-101-3131 8,87/8,68=2% | Металлорукав в ПВХ изоляции, морозостойкий, ø20, черный, УХЛ1 | м | 210.12 |  | 0 |  | 0 | 0
59 | ТЦ_08.1.02.13_78_7804526950_15.05.2024_02 АналогТССЦ-101-3133 10,31/10,08=2% | Металлорукав в ПВХ изоляции, морозостойкий, ø25, черный, УХЛ1 | м | 1297.8 |  | 0 |  | 0 | 0
60 | ТЦ_08.1.02.13_78_7804526950_15.05.2024_02 Аналог ТССЦ-101-3134 12,82/12,54=2% | Металлорукав в ПВХ изоляции, морозостойкий, ø32, черный, УХЛ1 | м | 412 |  | 0 |  | 0 | 0
61 | ТЦ_24.3.03.01_78_7804526950_15.05.2024_02 Аналог ТССЦ-507-0709 21,21/20,78=2% | Трубка термоусаживаемая черная ТУТнг-40/20 | м | 4 |  | 0 |  | 0 | 0
62 | ТЦ_20.1.02.18_78_7804526950_15.05.2024_02 аналог ТССЦ-509-2900 5,07/4,96=2% | Стяжка 150х3 (черная) | шт | 1864 |  | 0 |  | 0 | 0
63 | ТЦ_59.1.23.08_78_7804526950_15.05.2024_02 Аналог ТССЦ-101-2036 32,71/32,02=2% | Резьбовой крепежный элемент с наружной резьбой, У2 IP54 | шт | 6 |  | 0 |  | 0 | 0
64 | ТЦ_59.1.23.08_78_7804526950_15.05.2024_02 Аналог ТССЦ-101-2036 32,71/32,02=2% | Резьбовой крепежный элемент с наружной резьбой, У2 IP55 | шт | 54 |  | 0 |  | 0 | 0
65 | ТЦ_59.1.23.08_78_7804526950_15.05.2024_02 Аналог ТССЦ-101-2036 32,71/32,02=2% | Резьбовой крепежный элемент с наружной резьбой, У2 IP56 | шт | 6 |  | 0 |  | 0 | 0
[6 empty] | 0 |  | 0 | 0

## 1.1,1.2,2.1.0-ЭОМ
№ п/п | Обоснование | Наименование работ и затрат | Ед. изм. | Кол-во | Стоимость ед. мат. | Сумма мат. | Стоимость ед. работ | Сумма работ | Итого
Раздел 1. Комплектные устройства, (1632 -2021-1.1,1.2,2.1.0- ЭОМ.СО, л. 1)
1 | ТЕРм08-03-571-04 | Щит заводского изготовления однорядный или двухрядный: шкафного исполнения, глубина до 600 мм | 1 м ширины по фронту | 0.6 |  | 0 |  | 0 | 0
2 О | ТЦ_62.1.02.13_78_7804526950_15.05.2024_02 | ГРЩ. Главный распределительный щит с ПЭСПЗ. | компл. | 1 |  | 0 |  | 0 | 0
3 | ТЕРм08-03-599-12 | Щитки осветительные, устанавливаемые на стене: болтами на конструкции, масса щитка до 6 кг | 1 шт. | 4 |  | 0 |  | 0 | 0
4 О | ТЦ_62.1.02.16_78_7804526950_15.05.2024_02 | ЩАО1. Щит аварийного освещения | компл. | 1 |  | 0 |  | 0 | 0
5 О | ТЦ_62.1.02.16_78_7804526950_15.05.2024_02 | ЩАО2. Щит аварийного освещения | компл. | 1 |  | 0 |  | 0 | 0
6 О | ТЦ_62.1.02.16_78_7804526950_15.05.2024_02 | ЩО1. Щит освещения | компл. | 1 |  | 0 |  | 0 | 0
7 О | ТЦ_62.1.02.16_78_7804526950_15.05.2024_02 | ЩО2. Щит освещения | компл. | 1 |  | 0 |  | 0 | 0
8 | ТЕРм08-03-573-04 | Шкаф (пульт) управления навесной, высота, ширина и глубина: до 600х600х350 мм | 1 шт. | 6 |  | 0 |  | 0 | 0
9 О | ТЦ_62.1.02.14_78_7804526950_15.05.2024_02 | ЩР. Щит распределительный | компл. | 1 |  | 0 |  | 0 | 0
10 О | ТЦ_89.1.64.02_78_7804526950_15.05.2024_02 | ЩК. Щит кондиционирования | компл. | 1 |  | 0 |  | 0 | 0
11 О | ТЦ_64.4.03.02_78_7804526950_15.05.2024_02 | ЩВ. Щит вентиляции | компл. | 1 |  | 0 |  | 0 | 0
12 О | ТЦ_62.1.02.14_78_7804526950_15.05.2024_02 | ЩЭТ. Щит электротеплоснабжения | компл. | 1 |  | 0 |  | 0 | 0
13 О | ТЦ_62.1.02.14_78_7804526950_15.05.2024_02 | ЩУКСО. Щит управления кабельной системой обогрева | компл. | 1 |  | 0 |  | 0 | 0
14 О | ТЦ_62.1.00.00_78_7804526950_15.05.2024_02 | УКРМ. Компенсатор реактивной мощности на 50 квар, с возможностью ступенчатого регулирования | компл. | 1 |  | 0 |  | 0 | 0
15 | ТЕРм10-02-016-06 | Отдельно устанавливаемый: преобразователь или блок питания | 1 шт. | 4 |  | 0 |  | 0 | 0
16 О | ТЦ_62.4.02.01_78_7804526950_15.05.2024_02 | Источник бесперебойного питания мощностью 1000 ВА, 220 В с батарейным блоком BPSMLTI-36V, время автономной работы 15 мин. | компл. | 4 |  | 0 |  | 0 | 0
Раздел 2. Осветительное электрооборудование, (1632 -2021-1.1,1.2,2.1.0- ЭОМ.СО, л. 1-2) | [5 empty] | 0 |  | 0 | 0
17 | ТЕРм08-03-593-06 | Светильник потолочный или настенный с креплением винтами или болтами для помещений: с нормальными условиями среды, одноламповый | 100 шт. | 4.04 |  | 0 |  | 0 | 0
18 | ТЦ_20.3.03.07_147_7806155468_15.05.2024_02 Аналог ТССЦ-509-0765 129,31/126,54=2% | Светильник светодиодный пылевлагозащищённый IP66, 220 АС, 18 Вт, 2480 Лм, потолочное крепление, в комплекте кабельный ввод КНВМ2M-20НК/Р, нерж. | шт | 51 |  | 0 |  | 0 | 0
19 | ТЦ_20.3.03.07_147_7806155468_15.05.2024_02 Аналог ТССЦ-509-0765 129,31/126,54=2% | Светильник светодиодный пылевлагозащищённый IP66, 220 АС, 18 Вт, 2480 Лм, потолочное крепление, источник бесперебойного питания на 1 час, в комплекте кабельный ввод КНВМ2M-20НК/Р, нерж. | шт | 19 |  | 0 |  | 0 | 0
20 | ТЦ_20.3.03.07_78_7804526950_15.05.2024_02 Аналог ТССЦ-509-0765 129,31/126,54=2% | Светодиодный светильник, 36 Вт, 4000 K, IP40, встраиваемый | шт | 14 |  | 0 |  | 0 | 0
21 | ТЦ_20.3.03.07_78_7804526950_15.05.2024_02 Аналог ТССЦ-509-0765 129,31/126,54=2% | Светодиодный светильник, 36 Вт, источник бесперебойного питания на 1 час, 4000 K, IP40, встраиваемый | шт | 4 |  | 0 |  | 0 | 0
22 | ТЦ_20.3.03.07_147_7806155468_15.05.2024_02 Аналог ТССЦ-509-0765 129,31/126,54=2% | Светильник светодиодный пылевлагозащищённый IP66, 220 АС, 100 Вт, 13200 Лм, универсальное поворотное крепление, в комплекте кабельный ввод КНВМ2M-20НК/Р, нерж. | шт | 52 |  | 0 |  | 0 | 0
23 | ТЦ_20.3.03.07_147_7806155468_15.05.2024_02 Аналог ТССЦ-509-0765 129,31/126,54=2% | Светильник светодиодный пылевлагозащищённый IP66, 220 АС, 300 Вт, 39600Лм, универсальное поворотное крепление, в комплекте кабельный ввод КНВМ2M-20НК/Р, нерж. | шт | 99 |  | 0 |  | 0 | 0
24 | ТЦ_20.3.03.07_147_7806155468_15.05.2024_02 Аналог ТССЦ-509-0765 129,31/126,54=2% | Светильник светодиодный пылевлагозащищённый IP66, 220 АС, 36 Вт, 4960Лм, потолочное крепление, в комплекте кабельный ввод КНВМ2M-20НК/Р, нерж. | шт | 135 |  | 0 |  | 0 | 0
25 | ТЦ_20.3.03.07_147_7806155468_15.05.2024_02 Аналог ТССЦ-509-0765 129,31/126,54=2% | Светильник светодиодный пылевлагозащищённый IP66, 220 АС, 36 Вт, 4960 Лм, потолочное крепление, источник бесперебойного питания на 1 час, в комплекте кабельный ввод КНВМ2M-20НК/Р, нерж. | шт | 30 |  | 0 |  | 0 | 0
26 | ТССЦ-509-6287 | Наклейка пиктограмма "Выход налево", "Выход направо" из самоклеющей пленки для светильника аварийного освещения ЛБО 20 (БС-842, БС-943, БС-741) | 100 шт. | 1.6 |  | 0 |  | 0 | 0
Раздел 3. Кабельные изделия, (1632 -2021-1.1,1.2,2.1.0- ЭОМ.СО, л. 2-3) | [5 empty] | 0 |  | 0 | 0
27 | ТЕРм08-02-402-01 | Кабель двух-четырехжильный по установленным конструкциям и лоткам с установкой ответвительных коробок: в помещениях с нормальной средой сечением жилы до 10 мм2 | 100 м | 123.8 |  | 0 |  | 0 | 0
28 | ТЕРм08-02-412-03 | Затягивание провода в проложенные трубы и металлические рукава первого одножильного или многожильного в общей оплетке, суммарное сечение: до 16 мм2 | 100 м | 68.7 |  | 0 |  | 0 | 0
29 | ТЦ_21.1.06.09_2_0276132981_15.05.2024_02 Аналог ТССЦ-501-7992 102768,47/100715,23=2% | Кабель ИнСил-ВВнг(А)-LS 5х70мс(N,PE)-1 | м | 61.2 |  | 0 |  | 0 | 0
30 | ТЕРм08-03-574-08 | Разводка по устройствам и подключение жил кабелей или проводов сечением: до 185 мм2 | 100 жил | 0.5 |  | 0 |  | 0 | 0
31 | ТЕРм08-03-574-07 | Разводка по устройствам и подключение жил кабелей или проводов сечением: до 150 мм2 | 100 жил | 0.8 |  | 0 |  | 0 | 0
32 | ТЕРм08-03-574-05 | Разводка по устройствам и подключение жил кабелей или проводов сечением: до 95 мм2 | 100 жил | 0.3 |  | 0 |  | 0 | 0
33 | ТЕРм08-03-574-04 | Разводка по устройствам и подключение жил кабелей или проводов сечением: до 70 мм2 | 100 жил | 0.6 |  | 0 |  | 0 | 0
34 | ТЕРм08-03-574-03 | Разводка по устройствам и подключение жил кабелей или проводов сечением: до 35 мм2 | 100 жил | 4.9 |  | 0 |  | 0 | 0
35 | ТЕРм08-03-574-02 | Разводка по устройствам и подключение жил кабелей или проводов сечением: до 16 мм2 | 100 жил | 2.74 |  | 0 |  | 0 | 0
36 | ТЕРм08-03-574-01 | Разводка по устройствам и подключение жил кабелей или проводов сечением: до 10 мм2 | 100 жил | 5.04 |  | 0 |  | 0 | 0
37 | ТЦ_21.1.06.09_2_0276132981_15.05.2024_02 Аналог ТССЦ-501-7992 102768,47/100715,23=2% | Кабель ИнСил-ВВнг(А)-LS 5х35мк(N,PE)-1 | м | 204 |  | 0 |  | 0 | 0
38 | ТЦ_21.1.06.09_2_0276132981_15.05.2024_02 Аналог ТССЦ-501-7992 102768,47/100715,23=2% | Кабель ИнСил-ВВнг(А)-LS 5х25мк(N,PE)-1 | м | 1122 |  | 0 |  | 0 | 0
39 | ТЦ_21.1.06.09_2_0276132981_15.05.2024_02 Аналог ТССЦ-501-7992 102768,47/100715,23=2% | Кабель ИнСил-ВВнг(А)-LS 5х16мк(N,PE)-1 | м | 255 |  | 0 |  | 0 | 0
40 | ТЦ_21.1.06.09_2_0276132981_15.05.2024_02 Аналог ТССЦ-501-7992 102768,47/100715,23=2% | Кабель ИнСил-ВВнг(А)-LS 5х10ок(N,PE)-1 | м | 408 |  | 0 |  | 0 | 0
41 | ТЦ_21.1.06.09_2_0276132981_15.05.2024_02 Аналог ТССЦ-501-7992 102768,47/100715,23=2% | Кабель ИнСил-ВВнг(А)-LS 5х6ок(N,PE)-1 | м | 2652 |  | 0 |  | 0 | 0
42 | ТЦ_21.1.06.09_2_0276132981_15.05.2024_02 Аналог ТССЦ-501-7991 77568,35/76021,46=2% | Кабель ИнСил-ВВнг(А)-LS 5х4ок(N,PE)-1 | м | 1989 |  | 0 |  | 0 | 0
43 | ТЦ_21.1.06.09_2_0276132981_15.05.2024_02 Аналог ТССЦ-501-8629 32908,54/32244,30=2% | Кабель ИнСил-ВВнг(А)-LS 5х2,5ок(N,PE)-1 | м | 867 |  | 0 |  | 0 | 0
44 | ТЦ_21.1.06.09_2_0276132981_15.05.2024_02 Аналог ТССЦ-501-8629 32908,54/32244,30=2% | Кабель ИнСил-ВВнг(А)-LS 5х1,5ок(N,PE)-1 | м | 61.2 |  | 0 |  | 0 | 0
45 | ТЦ_21.1.06.09_2_0276132981_15.05.2024_02 Аналог ТССЦ-501-8629 32908,54/32244,30=2% | Кабель ИнСил-ВВнг(А)-LS 3х6ок(N,PE)-1 | м | 51 |  | 0 |  | 0 | 0
46 | ТЦ_21.1.06.09_2_0276132981_15.05.2024_02 Аналог ТССЦ-501-8629 32908,54/32244,30=2% | Кабель ИнСил-ВВнг(А)-LS 3х4ок(N,PE)-1 | м | 1071 |  | 0 |  | 0 | 0
47 | ТЦ_21.1.06.09_2_0276132981_15.05.2024_02 Аналог ТССЦ-501-8629 32908,54/32244,30=2% | Кабель ИнСил-ВВнг(А)-LS 3х2,5ок(N,PE)-1 | м | 1326 |  | 0 |  | 0 | 0
48 | ТЦ_21.1.06.09_2_0276132981_15.05.2024_02 Аналог ТССЦ-501-8629 32908,54/32244,30=2% | Кабель ИнСил-ВВнг(А)-LS 3х1,5ок(N,PE)-1 | м | 2754 |  | 0 |  | 0 | 0
49 | ТЦ_21.1.06.09_2_0276132981_15.05.2024_02 Аналог ТССЦ-501-7992 102768,47/100715,23=2% | Кабель ИнСил-ВВнг(А)-FRLS 5х50мк(N,PE)-1 | м | 51 |  | 0 |  | 0 | 0
50 | ТЦ_21.1.06.09_2_0276132981_15.05.2024_02 Аналог ТССЦ-501-7992 102768,47/100715,23=2% | Кабель ИнСил-ВВнг(А)-FRLS 5х10ок(N,PE)-1 | м | 357 |  | 0 |  | 0 | 0
51 | ТЦ_21.1.06.09_2_0276132981_15.05.2024_02 Аналог ТССЦ-501-7965 29794,41/29199,32=2% | Кабель ИнСил-ВВнг(А)-FRLS 5х6ок(N,PE)-1 | м | 173.4 |  | 0 |  | 0 | 0
52 | ТЦ_21.1.06.09_2_0276132981_15.05.2024_02 Аналог ТССЦ-501-7965 29794,41/29199,32=2% | Кабель ИнСил-ВВнг(А)-FRLS 5х4ок(N,PE)-1 | м | 1224 |  | 0 |  | 0 | 0
53 | ТЦ_21.1.06.09_2_0276132981_15.05.2024_02 Аналог ТССЦ-501-7965 29794,41/29199,32=2% | Кабель ИнСил-ВВнг(А)-FRLS 3х4ок(N,PE)-1 | м | 265.2 |  | 0 |  | 0 | 0
54 | ТЦ_21.1.06.09_2_0276132981_15.05.2024_02 Аналог ТССЦ-501-7965 29794,41/29199,32=2% | Кабель ИнСил-ВВнг(А)-FRLS 5х2,5ок(N,PE)-1 | м | 459 |  | 0 |  | 0 | 0
55 | ТЦ_21.1.06.09_2_0276132981_15.05.2024_02 Аналог ТССЦ-501-7965 29794,41/29199,32=2% | Кабель ИнСил-ВВнг(А)-FRLS 3х2,5ок(N,PE)-1 | м | 1785 |  | 0 |  | 0 | 0
56 | ТЦ_21.1.06.09_2_0276132981_15.05.2024_02 Аналог ТССЦ-501-7965 29794,41/29199,32=2% | Кабель ИнСил-ВВнг(А)-FRLS 3х1,5ок(N,PE)-1 | м | 2448 |  | 0 |  | 0 | 0
57 | ТЦ_21.1.06.05_2_0276132981_15.05.2024_02 Аналог ТССЦ-502-0500 3273,24/3206,31=2% | Кабель экранированный сечением 5х1,5 | м | 51 |  | 0 |  | 0 | 0
58 | ТЕРм08-02-472-10 | Проводник заземляющий из медного изолированного провода сечением 25 мм2 открыто по строительным основаниям | 100 м | 5.732 |  | 0 |  | 0 | 0
59 | ТЦ_21.2.03.05_2_0276132981_15.05.2024_02 Аналог ТССЦ-502-0505 17170,22/16817,89=2% | Провод медный, гибкий с ПВХ изоляцией на напряжение 0,45 кВ, ГОСТ 6323-79, сечением: 1х120 | м | 61.2 |  | 0 |  | 0 | 0
60 | ТЦ_21.2.03.05_2_0276132981_15.05.2024_02 Аналог ТССЦ-502-0505 17170,22/16817,89=2% | Провод медный, гибкий с ПВХ изоляцией на напряжение 0,45 кВ, ГОСТ 6323-79, сечением: 1х35 | м | 51 |  | 0 |  | 0 | 0
61 | ТЦ_21.2.03.05_2_0276132981_15.05.2024_02 Аналог ТССЦ-502-0505 17170,22/16817,89=2% | Провод медный, гибкий с ПВХ изоляцией на напряжение 0,45 кВ, ГОСТ 6323-79, сечением: 1х25 | м | 255 |  | 0 |  | 0 | 0
62 | ТЦ_21.2.03.05_2_0276132981_15.05.2024_02 Аналог ТССЦ-502-0501 3834,26/3755,85=2% | Провод медный, гибкий с ПВХ изоляцией на напряжение 0,45 кВ, ГОСТ 6323-79, сечением: 1х6 | м | 206 |  | 0 |  | 0 | 0
Раздел 4. Электрооборудование, (1632 -2021-1.1,1.2,2.1.0- ЭОМ.СО, л. 3) | [5 empty] | 0 |  | 0 | 0
63 | ТЕРм08-03-591-01 | Выключатель: одноклавишный неутопленного типа при открытой проводке | 100 шт. | 0.14 |  | 0 |  | 0 | 0
64 О | ТЦ_62.3.02.01_78_7804526950_15.05.2024_02 Аналог ТССЦ-509-2228 8,88/8,7=2% | Выключатель безопасности в корпусе, открытой установки, 100 А, 3Р, 380 В, IP65 | шт | 3 |  | 0 |  | 0 | 0
65 О | ТЦ_62.3.02.01_78_7804526950_15.05.2024_02 Аналог ТССЦ-509-2228 8,88/8,7=2% | Выключатель безопасности в корпусе, открытой установки, 63 А, 3Р, 380 В, IP65 | шт | 3 |  | 0 |  | 0 | 0
66 О | ТЦ_62.3.02.01_78_7804526950_15.05.2024_02 Аналог ТССЦ-509-2228 8,88/8,7=2% | Выключатель безопасности в корпусе, открытой установки, 25 А, 3Р, 380 В, IP65 | шт | 8 |  | 0 |  | 0 | 0
Раздел 5. Электроустановочные изделия, (1632 -2021-1.1,1.2,2.1.0- ЭОМ.СО, л. 3) | [5 empty] | 0 |  | 0 | 0
67 | ТЕРм08-03-603-01 | Ящик с понижающим трансформатором | 1 шт. | 7 |  | 0 |  | 0 | 0
68 О | ТЦ_62.1.02.22_78_7804526950_15.05.2024_02 Аналог ТССЦ-504-0549 692,52/678,28=2% | Ящик с понижающим трансформатором 220 В / 36 В, 250 Вт, IP54 | шт | 7 |  | 0 |  | 0 | 0
69 | ТЕРм08-03-532-01 | Пост управления кнопочный общего назначения, устанавливаемый на конструкции: на полу, количество элементов поста до 3 | 1 шт. | 58 |  | 0 |  | 0 | 0
70 О | ТЦ_62.3.02.01_147_7806155468_15.05.2024_02 Аналог ТССЦ-509-2228 8,88/8,7=2% | Выключатель пылевлагозащищенный IP66, одноклавишный накладного монтажа, 10 А, 220 В, нержав. сталь | шт | 26 |  | 0 |  | 0 | 0
71 О | ТЦ_62.3.02.01_147_7806155468_15.05.2024_02 Аналог ТССЦ-509-2228 8,88/8,7=2% | Выключатель проходной пылевлагозащищенный IP66, одноклавишный накладного монтажа, 10 А, 220 В, нержав. сталь | шт | 32 |  | 0 |  | 0 | 0
72 | ТЕРм08-03-532-04 | Пост управления кнопочный общего назначения, устанавливаемый на конструкции: на стене или колонне, количество элементов поста до 3 | 1 шт. | 69 |  | 0 |  | 0 | 0
73 О | ТЦ_62.3.02.01_147_7806155468_15.05.2024_02 Аналог ТССЦ-509-2228 8,88/8,7=2% | Кнопочный выключатель пылевлагозащищенный IP66 с кнопкой без фиксации 2НО, накладного монтажа, 10 А, 220 В, нержав. сталь | шт | 69 |  | 0 |  | 0 | 0
74 | ТЕРм08-03-591-02 | Выключатель: одноклавишный утопленного типа при скрытой проводке | 100 шт. | 0.29 |  | 0 |  | 0 | 0
75 | ТЦ_20.4.01.01_78_7804526950_15.05.2024_02 | Выключатель одноклавишный на 2 модуля, 10 А, 220 В, белый | шт | 14 |  | 0 |  | 0 | 0
76 | ТЦ_20.4.01.01_78_7804526950_15.05.2024_02 | Переключатель на два направления на 2 модуля, 16 А, 220 В, белый | шт | 15 |  | 0 |  | 0 | 0
77 | ТЦ_20.2.05.10_78_7804526950_15.05.2024_02 Аналог ТССЦ-509-7977 2371,98/2325,08=2% | Рамка на 2 модуля для монтажа в стену, белая, IP55 | шт | 29 |  | 0 |  | 0 | 0
78 | ТЦ_20.5.02.11_78_7804526950_15.05.2024_02 Аналог ТССЦ-503-0606 1881,88/1843,60=2% | Подрозеточная коробка для установки выключателей | шт | 44 |  | 0 |  | 0 | 0
79 | ТЕРм08-03-591-11 | Розетка штепсельная: трехполюсная | 100 шт. | 0.15 |  | 0 |  | 0 | 0
80 | ТЦ_20.4.03.06_78_7804526950_15.05.2024_02 Аналог ТССЦ-503-0474 1223/1198,58=2% | Розетка с заземляющим контактом 2К+З, скрытой установки, 16 А, 230 В, белая, с коробкой для монтажа, IP55 | шт | 15 |  | 0 |  | 0 | 0
81 | ТЕРм08-03-525-11 | Аппарат штепсельный общего назначения, устанавливаемый на конструкции на стене или колонне, с контактами силовых цепей на ток: до 250 А | 1 компл. | 4 |  | 0 |  | 0 | 0
82 | ТЦ_20.4.03.06_78_7804526950_15.05.2024_02 Аналог ТССЦ-503-0474 1223/1198,58=2% | Розетка 3Р+N+PE, 380 В, 125 А, IP67, настенного монтажа | шт | 4 |  | 0 |  | 0 | 0
83 | ТЕРм08-03-525-09 | Аппарат штепсельный общего назначения, устанавливаемый на конструкции на стене или колонне, с контактами силовых цепей на ток: до 63 А | 1 компл. | 15 |  | 0 |  | 0 | 0
84 О | ТЦ_62.2.01.04_78_7804526950_15.05.2024_02 Аналог ТССЦ-503-0474 1223/1198,58=2% | РП1. Розеточный пост в комплекте с аппаратами защиты и розетками, 63 А, 380 В, IP67 | шт | 15 |  | 0 |  | 0 | 0
85 | ТЕРм08-03-525-07 | Аппарат штепсельный общего назначения, устанавливаемый на конструкции на стене или колонне, с контактами силовых цепей и цепей управления на ток до 25 А с количеством контактов: до 36 | 1 компл. | 9 |  | 0 |  | 0 | 0
86 О | ТЦ_62.2.01.04_78_7804526950_15.05.2024_02 Аналог ТССЦ-503-0474 1223/1198,58=2% | РП2. Розеточный пост в комплекте с аппаратами защиты и розетками, 16 А, 380 В, IP67 | шт | 9 |  | 0 |  | 0 | 0
87 | ТЕРм10-06-034-12 | Коробка распределительная настенная на кабеле с пластмассовой оболочкой | 1 коробка | 325 |  | 0 |  | 0 | 0
88 | ТЦ_20.5.02.02_147_7806155468_15.05.2024_02 Аналог ТССЦ-503-0693 2306,87/2261,59=2% | Коробка клеммная пылевлагозащищенная IP66, открытой установки, в комплекте с винтовыми клемниками, для кабеля сечением до 5х35 мм2 | шт | 15 |  | 0 |  | 0 | 0
89 | ТЦ_20.5.02.02_147_7806155468_15.05.2024_02 Аналог ТССЦ-503-0693 2306,87/2261,59=2% | Коробка клеммная пылевлагозащищенная IP66, открытой установки, в комплекте с винтовыми клемниками, для кабеля сечением до 5х6 мм2 | шт | 310 |  | 0 |  | 0 | 0
90 | ТЕРм08-03-591-11 | Розетка штепсельная: трехполюсная | 100 шт. | 0.02 |  | 0 |  | 0 | 0
91 | ТЦ_20.4.03.06_78_7804526950_15.05.2024_02 Аналог ТССЦ-503-0474 1223/1198,58=2% | Розетка 2К+З, 220 В, 16 А, IP55, накладного монтажа | шт | 2 |  | 0 |  | 0 | 0
Раздел 6. Кабельные конструкции, трубы, коробки, крепеж (ОКЛ), (1632 -2021-1.1,1.2,2.1.0- ЭОМ.СО, л. 4) | [5 empty] | 0 |  | 0 | 0
92 | ТЕРм08-02-407-12 | Труба стальная по установленным конструкциям, в опалубке фундаментов и перекрытиях, диаметр: до 40 мм | 100 м | 0.6 |  | 0 |  | 0 | 0
93 | ТЦ_23.5.02.02_78_7804526950_15.05.2024_02 Аналог ТССЦ-103-2014 98,60/96,47=2% | Труба стальная ø32 мм с комплекте с соединительными муфтами | м | 61.8 |  | 0 |  | 0 | 0
94 | ТЕРм08-02-411-01 | Рукав металлический наружным диаметром: до 48 мм | 100 м | 30 |  | 0 |  | 0 | 0
95 | ТЦ_08.1.02.13_78_7804526950_15.05.2024_02 Аналог ТССЦ-101-6593 340,00/333,27=2% | Рукав гибкий металлический в полимерной оболочке номинальным ø35 мм в комплекте с соединительными муфтами | м | 721 |  | 0 |  | 0 | 0
96 | ТЦ_08.1.02.13_78_7804526950_15.05.2024_02 Аналог ТССЦ-101-6593 340,00/333,27=2% | Рукав гибкий металлический в полимерной оболочке номинальным ø26 мм в комплекте с соединительными муфтами | м | 2369 |  | 0 |  | 0 | 0
97 | ТЦ_20.5.02.09_78_7804526950_15.05.2024_02 Аналог ТССЦ-111-0126 335,61/328,92=2% | Коробка соединительная стальная, 150х150х60 мм, EI90, IP66, оранжевая, в комплекте с керамическими клеммниками | шт | 300 |  | 0 |  | 0 | 0
98 | ТЦ_20.2.08.02_2_0278204832_15.05.2024_02 Аналог ТССЦ-509-2857 23,70/23,16=2% | Монтажная пластина вертикальная, нерж. | шт | 195 |  | 0 |  | 0 | 0
99 | ТЦ_20.2.05.02_78_7804526950_15.05.2024_02 Аналог ТССЦ-509-5777 34,00/33,16=2% | Держатель оцинкованный двусторонний для диаметра до 43 мм | шт | 1460 |  | 0 |  | 0 | 0
100 | ТЦ_20.2.05.02_78_7804526950_15.05.2024_02 Аналог ТССЦ-509-5777 34,00/33,16=2% | Держатель оцинкованный двусторонний для диаметра до 27 мм | шт | 4600 |  | 0 |  | 0 | 0
101 | ТЦ_20.1.02.18_78_7804526950_15.05.2024_02 Аналог ТССЦ-201-8057 20,45/20,25=2% | Стяжки кабельные из нержавеющей стали с полимерным покрытием, (по 100 шт.) | шт | 7000 |  | 0 |  | 0 | 0
102 | ТЦ_01.7.15.01_2_0278204832_15.05.2024_02 Аналог ТССЦ-101-2066 10,28/10,03=2% | Металличесикй анкер с болтом М6х55, нерж. | шт | 8484 |  | 0 |  | 0 | 0
103 | ТЦ_22.2.02.11_78_7804526950_15.05.2024_02 | Саморез для металла М6,3х50 мм | шт | 3636 |  | 0 |  | 0 | 0
104 | ТЦ_20.5.04.07_2_0278204832_15.05.2024_02 Аналог ТССЦ-101-2066 10,28/10,03=2% | Струбцина М6, нерж. | шт | 1000 |  | 0 |  | 0 | 0
105 | ТЦ_01.7.15.12_2_0278204832_15.05.2024_02 Аналог ТССЦ-101-4949 10,26/10,03=2% | Шпилька резьбовая, М6, L=2 м, нерж. | шт | 1000 |  | 0 |  | 0 | 0
106 | ТЦ_27.2.01.08_78_7804526950_15.05.2024_02 Аналог ТССЦ-101-2091 64,20/62,89=2% | Хомут стальной с приварной гайкой М6, нерж. | шт | 1000 |  | 0 |  | 0 | 0
107 | ТЦ_01.7.15.05_2_0278204832_15.05.2024_02 Аналог ТССЦ-101-6794 25,60/25,05=2% | Гайка шестигранная М6, нерж. | шт | 2000 |  | 0 |  | 0 | 0
Раздел 7. Кабельные конструкции, трубы, крепеж, (1632 -2021-1.1,1.2,2.1.0- ЭОМ.СО, л. 4-5) | [5 empty] | 0 |  | 0 | 0
108 | ТЦ_20.2.08.02_2_0278204832_15.05.2024_02 Аналог ТССЦ-509-2857 23,70/23,16=2% | Монтажная пластина вертикальная, нерж. | шт | 250 |  | 0 |  | 0 | 0
109 | ТЦ_20.2.03.26_2_0278204832_15.05.2024_02 | Кабельный держатель | шт | 400 |  | 0 |  | 0 | 0
110 | ТЕРм08-02-411-01 | Рукав металлический наружным диаметром: до 48 мм | 100 м | 37 |  | 0 |  | 0 | 0
111 | ТЦ_08.1.02.13_78_7804526950_15.05.2024_02 Аналог ТССЦ-101-6593 340,00/333,27=2% | Металлорукав в гладкой EVA-оболочке номинальным ø35 мм в комплекте с соединительными муфтами | м | 1545 |  | 0 |  | 0 | 0
112 | ТЦ_08.1.02.13_78_7804526950_15.05.2024_02 Аналог ТССЦ-101-6593 340,00/333,27=2% | Металлорукав в гладкой EVA-оболочке номинальным ø26 мм в комплекте с соединительными муфтами | м | 2266 |  | 0 |  | 0 | 0
113 | ТЕРм08-02-407-13 | Труба стальная по установленным конструкциям, в опалубке фундаментов и перекрытиях, диаметр: до 50 мм | 100 м | 0.5 |  | 0 |  | 0 | 0
114 | ТЦ_23.5.02.02_78_7804526950_15.05.2024_02 Аналог ТССЦ-103-2014 98,60/96,47=2% | Труба стальная ø50 мм с комплекте с соединительными муфтами | м | 51.5 |  | 0 |  | 0 | 0
115 | ТЕРм08-02-407-12 | Труба стальная по установленным конструкциям, в опалубке фундаментов и перекрытиях, диаметр: до 40 мм | 100 м | 0.6 |  | 0 |  | 0 | 0
116 | ТЦ_23.5.02.02_78_7804526950_15.05.2024_02 Аналог ТССЦ-103-2014 98,60/96,47=2% | Труба стальная ø32 мм с комплекте с соединительными муфтами | м | 61.8 |  | 0 |  | 0 | 0
117 | ТЦ_20.2.05.02_78_7804526950_15.05.2024_02 Аналог ТССЦ-509-5777 34,00/33,16=2% | Держатель оцинкованный двусторонний для диаметра до 43 мм | шт | 3060 |  | 0 |  | 0 | 0
118 | ТЦ_20.2.05.02_78_7804526950_15.05.2024_02 Аналог ТССЦ-509-5777 34,00/33,16=2% | Держатель оцинкованный двусторонний для диаметра до 27 мм | шт | 4400 |  | 0 |  | 0 | 0
119 | ТЦ_22.2.02.11_78_7804526950_15.05.2024_02 Аналог ТССЦ-101-2066 10,28/10,03=2% | Металличесикй анкер с болтом М6х55 | шт | 10444 |  | 0 |  | 0 | 0
120 | ТЦ_22.2.02.11_78_7804526950_15.05.2024_02 | Саморез для металла М6,3х50 мм | шт | 4476 |  | 0 |  | 0 | 0
121 | ТЦ_20.1.02.18_78_7804526950_15.05.2024_02 Аналог ТССЦ-201-8057 20,45/20,25=2% | Стяжки кабельные из нержавеющей стали с полимерным покрытием, (по 100 шт.) | шт | 20000 |  | 0 |  | 0 | 0
122 | ТЦ_20.5.04.07_78_7804526950_15.05.2024_02 Аналог ТССЦ-101-2066 10,28/10,03=2% | Струбцина М6 | шт | 1000 |  | 0 |  | 0 | 0
123 | ТЦ_01.7.15.12_2_0278204832_15.05.2024_02 Аналог ТССЦ-101-4949 10,26/10,03=2% | Шпилька резьбовая, М6, L=2 м, нерж. | шт | 1000 |  | 0 |  | 0 | 0
124 | ТЦ_27.2.01.08_78_7804526950_15.05.2024_02 Аналог ТССЦ-101-2091 64,20/62,89=2% | Хомут стальной с приварной гайкой М6 | шт | 1000 |  | 0 |  | 0 | 0
125 | ТЦ_01.7.15.05_78_7804526950_15.05.2024_02 Аналог ТССЦ-101-6794 25,60/25,05=2% | Гайка шестигранная М6 | шт | 2000 |  | 0 |  | 0 | 0
Раздел 8. Материалы по молниезащите и заземлению, (1632 -2021-1.1,1.2,2.1.0- ЭОМ.СО, л. 5) | [5 empty] | 0 |  | 0 | 0
126 | ТЕР01-02-057-02 | Разработка грунта вручную в траншеях глубиной до 2 м без креплений с откосами, группа грунтов: 2 | 100 м3 грунта | 1.0775 |  | 0 |  | 0 | 0
127 | ТЕР01-02-061-01 | Засыпка вручную траншей, пазух котлованов и ям, группа грунтов: 1 | 100 м3 грунта | 1.0775 |  | 0 |  | 0 | 0
128 | ТЕРм08-02-472-02 | Заземлитель горизонтальный из стали: полосовой сечением 160 мм2 | 100 м | 4.31 |  | 0 |  | 0 | 0
129 | ТЕРм08-02-472-07 | Проводник заземляющий открыто по строительным основаниям: из полосовой стали сечением 160 мм2 | 100 м | 27.99 |  | 0 |  | 0 | 0
130 | ТЦ_20.1.02.23_78_7804526950_15.05.2024_02 Аналог ТССЦ-101-1638 5134,83/4987,13=2% | Полоса 40х4, горячеоцинкованная | м | 3230 |  | 0 |  | 0 | 0
131 | ТЕР01-02-059-02 | Рытье ям вручную глубиной 1,5 м под электрод заземления с обратной засыпкой, группа грунтов: 2 | 1 электрод заземления | 70 |  | 0 |  | 0 | 0
132 | ТЕРм08-02-471-01 | Заземлитель вертикальный из угловой стали размером: 50х50х5 мм | 10 шт. | 7 |  | 0 |  | 0 | 0
133 | ТЦ_20.1.02.23_78_7804526950_15.05.2024_02 Аналог ТССЦ-101-2542 4813,20/4671,80=2% | Сталь угловая 5х50х50 мм | шт | 70 |  | 0 |  | 0 | 0
134 | ТЦ_20.1.02.23_78_7804526950_15.05.2024_02 Аналог ТССЦ-101-1671 25,60/25,05=2% | Скоба-держатель полосы 40х4 мм с болтом | шт | 4256 |  | 0 |  | 0 | 0
135 | ТЦ_20.1.02.23_78_7804526950_15.05.2024_02 Аналог ТССЦ-113-0395 95,68/93,73=2% | Цинковая краска-спрей, 473 мл | шт | 5 |  | 0 |  | 0 | 0
136 | ТЕРм08-01-068-02 | Шина сборная - одна полоса в фазе, медная или алюминиевая сечением: до 500 мм2, (L=0,7 м) | 100 м | 0.007 |  | 0 |  | 0 | 0
137 | ТЦ_20.5.03.03_78_7804526950_15.05.2024_02 Аналог ТССЦ-113-0395 95,68/93,73=2% | Главная заземляющая шина с изоляторами 700х80х8 мм, медь, в комплекте с крепление на стену | шт | 1 |  | 0 |  | 0 | 0
138 | ТЦ_21.1.00.00_78_7804526950_15.05.2024_02 Аналог ТССЦ-110-0355 10225,04/10022,42=2% | Шина уравнивания потенциалов | шт | 1 |  | 0 |  | 0 | 0
Раздел 9. Противопожарные заделки, (1632 -2021-1.1,1.2,2.1.0- ЭОМ.СО, л. 5) | [5 empty] | 0 |  | 0 | 0
139 | ТЕР46-03-009-06 | Пробивка в кирпичных стенах отверстий круглых диаметром: до 50 мм при толщине стен до 25 см | 100 шт. | 3 |  | 0 |  | 0 | 0
141 | ТЕРм08-02-155-01 | Герметизация проходов при вводе кабелей во взрывоопасные помещения уплотнительной массой | 1 проход кабеля | 300 |  | 0 |  | 0 | 0
142 | ТЦ_21.1.00.00_78_7804526950_15.05.2024_02 Аналог ТССЦ-101-2415 52,74/51,66=2% | Терморасширяющаяся противопожарная пена, 300 мл | шт | 5 |  | 0 |  | 0 | 0
143 | ТЦ_21.1.00.00_78_7804526950_15.05.2024_02 аналог ТССЦ-101-2901 51,49/50,41=2% | Противопожарный акриловый герметик, 310 мл | шт | 5 |  | 0 |  | 0 | 0
144 | ТЦ_21.1.00.00_78_7804526950_15.05.2024_02 Аналог ТССЦ-113-0521 65,66/64,28=2% | Огнезащитная краска (покрытие), 6 кг | шт | 1 |  | 0 |  | 0 | 0
Раздел 10. Система кабельного обогрева, (1632 -2021-1.1,1.2,2.1.0- ЭОМ.СО, л. 5) | [5 empty] | 0 |  | 0 | 0
145 | ТЕРм08-02-148-01 | Кабель до 35 кВ в проложенных трубах, блоках и коробах, масса 1 м кабеля: до 1 кг | 100 м кабеля | 22.7 |  | 0 |  | 0 | 0
146 | ТЦ_21.1.00.00_78_7804526950_01.02.2024_02 Аналог ТССЦ-501-2377 178,91/175,39=2% | Греющий кабель саморегулирующийся, ТНБВ.681817.023ТУ, 30 Вт/м | м | 2652 |  | 0 |  | 0 | 0
147 | ТЦ_21.1.00.00_78_7804526950_15.05.2024_02 Аналог ТССЦ-501-2377 178,91/175,39=2% | Саморегулирующийся греющий кабель 26 Вт/м | м | 56.1 |  | 0 |  | 0 | 0
148 | ТЦ_69.3.02.02_72_7203569356_15.05.2024_02 | Электронный термостат с регулированием по температуре обогреваемой поверхности, в комплекте с датчиком температуры | шт | 1 |  | 0 |  | 0 | 0
149 | ТЦ_20.5.02.09_78_7804526950_15.05.2024_02 Аналог ТССЦ-111-0126 335,61/328,92=2% | Соединительная коробка ЭА-КС4-3ф, кабельные вводы из нерж. стали | шт | 20 |  | 0 |  | 0 | 0
150 | ТЦ_20.2.08.03_78_7804526950_15.05.2024_02 Аналог ТССЦ-111-0126 335,61/328,92=2% | Комплекты монтажные КСТ-МК-3СВК ТНБВ.681817.023ТУ | шт | 40 |  | 0 |  | 0 | 0
151 | ТЦ_20.2.08.03_78_7804526950_15.05.2024_02 Аналог ТССЦ-111-0126 335,61/328,92=2% | Комплекты монтажные КСТ-МК-СС(н) ТНБВ.681817.023ТУ | шт | 22 |  | 0 |  | 0 | 0
152 | ТЕРм08-02-149-01 | Кабель до 35 кВ, подвешиваемый на тросе, масса 1 м кабеля: до 1 кг | 100 м кабеля | 3.3 |  | 0 |  | 0 | 0
153 | ТЦ_20.1.02.19_78_7804526950_15.05.2024_02 Аналог ТССЦ-509-8108 10,71/10,47=2% | Трос стальной D3 в п/э в комплекте с зашимами и коушами | м | 336.6 |  | 0 |  | 0 | 0
154 | ТЦ_20.1.02.19_78_7804526950_15.05.2024_02 Аналог ТССЦ-509-0020 42,77/41,87=2% | Зажим для троса 3 мм | шт | 30 |  | 0 |  | 0 | 0
155 | ТЦ_20.1.02.19_78_7804526950_15.05.2024_02 Аналог ТССЦ-509-0020 42,77/41,87=2% | Коуш для троса 3 мм | шт | 30 |  | 0 |  | 0 | 0
156 | ТЦ_25.2.01.06_78_7804526950_15.05.2024_02 Аналог ТССЦ-509-0020 42,77/41,87=2% | Зажим крепежный ТСР/Т.1-25 Ц | шт | 600 |  | 0 |  | 0 | 0
157 | ТЦ_25.2.01.06_78_7804526950_15.05.2024_02 Аналог ТССЦ-509-0020 42,77/41,87=2% | Зажим крепежный ТСР.2-50 Ц | шт | 120 |  | 0 |  | 0 | 0
158 | ТЦ_01.7.06.07_78_7804526950_15.05.2024_02 Аналог ТССЦ-101-3056 6,3/6,17=2% | Лента монтажная серии "КСТ-ЛМ.25" | м | 900 |  | 0 |  | 0 | 0
159 | ТЦ_01.7.15.08_78_7804526950_15.05.2024_02 Аналог ТССЦ-101-1879 6,42/6,24=2% | Заклепка вытяжная стальная 4,0х10(уп-50 шт) | шт | 1800 |  | 0 |  | 0 | 0
160 | ТЦ_24.1.01.05_78_7804526950_15.05.2024_02 | Набор для прохода через теплоизоляцию | шт | 1 |  | 0 |  | 0 | 0
161 | ТЦ_08.3.02.02_78_7804526950_15.05.2024_02 Аналог ТССЦ-101-6594 1,38/1,34=2% | Самоклеящаяся крепежная лента | м | 60 |  | 0 |  | 0 | 0
[6 empty] | 0 |  | 0 | 0