## Сводный
№ п/п | Номера сметных расчетов и смет | Наименование глав, объектов, работ и затрат | Сметная стоимость, тыс. руб. |  |  |  | Общая сметная стоимость, тыс. руб.
|  |  | строитель- ных работ | монтажных работ | оборудования | прочих затрат |  | Имя файла РД | Наименование тома РД
1 | 2 | 3 | 4 | 5 | 6 | 7 | 8
3 | 1632-2021-2.1.11-ЭОМ-07.05.050-П-00-00 | Силовое электрооборудование. Электрическое освещение (внутреннее) | 11242.83 | 1244.08 | 310.15 |  | 12797.06 | 10. 1632-2021-2.1.11-ЭОМ_0_0_RU_IFC | Конвейерная галерея №11. Силовое электрооборудование. Электрическое освещение (внутреннее)
4 | 1632-2021-2.1.12-ЭОМ-07.04.051-П-00-00 | Силовое электрооборудование. Электрическое освещение (внутреннее) | 9901.41 | 1014.82 | 289.74 |  | 11205.97 | 11. 1632-2021-2.1.12-ЭОМ_0_0_RU_IFC | Конвейерная галерея №12. Силовое электрооборудование. Электрическое освещение (внутреннее)
5 | 1632-2021-2.1.1-ЭОМ-07.04.040-П-00-00 | Силовое электрооборудование. Электрическое освещение (внутреннее) | 10469.04 | 1247.23 | 348.03 |  | 12064.3 | 3. 1632-2021-2.1.1-ЭОМ_0_0_RU_IFC | Конвейерная галерея №1. Силовое электрооборудование. Электрическое освещение (внутреннее)
21 | 1632-2021-3.2-ЭОМ_07.03.011-П-00-00 | Отопление, вентиляция и кондиционирование | 242078.05 | 9916.03 | 3429.33 |  | 255423.41 | 21. 1632-2021-3.2-ЭОМ_3_0_RU_IFC | Крытый склад № 2. Силовое оборудование. Электрическое освещение (внутреннее)
22 | 1632-2021-3.4-ЭОМ_01.05.060-П-00-00 | Силовое электрооборудование.Электрическое освещение (внутреннее) | 1.03 | 2013.17 | 560.66 |  | 2574.86 | 22. 1632-2021-3.4-ЭОМ_0_0_RU_IFC | Ангар для хранения ТМЦ Силовое электрооборудование. Электрическое освещение (внутреннее)
23 | 1632-2021-8.4-ЭОМ_07.06.053-П-00-01 | Силовое электрооборудование.Электрическое освещение (внутреннее) | 3.29 | 12132.37 | 7146.94 |  | 19282.6 | 23. 1632-2021-8.4-ЭОМ_0_0_RU_IFC | Здание КПП со спецпроходной. Силовое электрооборудование. Электрическое освещение (внутреннее)
Ссылка на РД:
https://disk.yandex.ru/d/EQPPegsQy_aCfg

## 8.4 ЭОМ
№ п/п | Обоснование | Наименование работ и затрат | Ед. изм. | Кол-во | Стоимость ед. мат. | Сумма мат. | Стоимость ед. работ | Сумма работ | Итого
1.Комплектные устройства
1 | ТЕРм08-03-571-02 | Щит, собираемый из отдельных панелей и блоков управления, однорядный или двухрядный без блоков резисторов глубиной до 800 мм: шкафного исполнения | 1 м ширины по фронту | 2.4 |  | 0 |  | 0 | 0
2 О | ТЦ_62.1.02.13_78_7804526950_13.02.2024_02 | ГРЩ1. Главный распределительный щит | компл. | 1 |  | 0 |  | 0 | 0
3 | ТЕРм08-03-574-01 | Разводка по устройствам и подключение жил кабелей или проводов сечением: до 10 мм2 | 100 жил | 0.45 |  | 0 |  | 0 | 0
4 | ТЕРм08-03-574-02 | Разводка по устройствам и подключение жил кабелей или проводов сечением: до 16 мм2 | 100 жил | 0.05 |  | 0 |  | 0 | 0
5 | ТЕРм08-03-574-03 | Разводка по устройствам и подключение жил кабелей или проводов сечением: до 35 мм2 | 100 жил | 0.05 |  | 0 |  | 0 | 0
6 | ТЕРм08-03-574-07 | Разводка по устройствам и подключение жил кабелей или проводов сечением: до 150 мм2 | 100 жил | 0.15 |  | 0 |  | 0 | 0
7 | ТЕРм08-03-571-03 | Щит заводского изготовления однорядный или двухрядный: открытого исполнения, глубина до 800 мм | 1 м ширины по фронту | 0.8 |  | 0 |  | 0 | 0
8 О | ТЦ_62.1.02.05_78_7804526950_13.02.2024_02 | ПЭСПЗ1. Панель питания электрооборудования систем противопожарной защиты | компл. | 1 |  | 0 |  | 0 | 0
9 | ТЕРм08-03-574-01 | Разводка по устройствам и подключение жил кабелей или проводов сечением: до 10 мм2 | 100 жил | 0.08 |  | 0 |  | 0 | 0
10 | ТЕРм08-03-599-09 | Щитки осветительные, устанавливаемые на стене: распорными дюбелями, масса щитка до 6 кг | 1 шт. | 2 |  | 0 |  | 0 | 0
11 О | ТЦ_62.1.02.16_78_7804526950_13.02.2024_02 | 1ЩО1. Щит освещения | компл. | 1 |  | 0 |  | 0 | 0
12 | ТЕРм08-03-574-01 | Разводка по устройствам и подключение жил кабелей или проводов сечением: до 10 мм2 | 100 жил | 0.18 |  | 0 |  | 0 | 0
13 О | ТЦ_62.1.02.16_78_7804526950_13.02.2024_02 | 1ЩАО1. Щит аварийного освещения | компл. | 1 |  | 0 |  | 0 | 0
14 | ТЕРм08-03-574-01 | Разводка по устройствам и подключение жил кабелей или проводов сечением: до 10 мм2 | 100 жил | 0.21 |  | 0 |  | 0 | 0
15 | ТЕРм08-03-573-04 | Шкаф (пульт) управления навесной, высота, ширина и глубина: до 600х600х350 мм | 1 шт. | 3 |  | 0 |  | 0 | 0
16 О | ТЦ_62.1.02.16_78_7804526950_13.02.2024_02 | 1ЩВО1. Щит распределительный ОВ | компл. | 1 |  | 0 |  | 0 | 0
17 | ТЕРм08-03-574-01 | Разводка по устройствам и подключение жил кабелей или проводов сечением: до 10 мм2 | 100 жил | 0.63 |  | 0 |  | 0 | 0
18 О | ТЦ_62.1.02.16_78_7804526950_13.02.2024_02 | 1ЩВО2. Щит распределительный ОВ | компл. | 1 |  | 0 |  | 0 | 0
19 О | ТЦ_62.1.02.13_78_7804526950_13.02.2024_02 | 1ЩУСО. Щит управления системой обогрева | компл. | 1 |  | 0 |  | 0 | 0
20 | ТЕРм08-03-574-01 | Разводка по устройствам и подключение жил кабелей или проводов сечением: до 10 мм2 | 100 жил | 0.35 |  | 0 |  | 0 | 0
21 | ТЕРм10-02-016-06 | Отдельно устанавливаемый: преобразователь или блок питания | 1 шт. | 2 |  | 0 |  | 0 | 0
22 О | ТЦ_62.4.02.01_78_7804526950_13.02.2024_02 | Источние бесперебойного питания мощностью TRIOTT10A0 10,0 кВА, 380 В |  | 1 |  | 0 |  | 0 | 0
23 О | ТЦ_62.4.02.01_78_7804526950_13.02.2024_02 | Батарейный шкаф BPT20P4A7 на время автономной работы 15 мин. |  | 1 |  | 0 |  | 0 | 0
2. Осветительное электрооборудование | [5 empty] | 0 |  | 0 | 0
24 | ТЕРм08-03-594-14 | Светильник в подвесных потолках, устанавливаемый: на профиле, количество ламп в светильнике до 4 | 100 шт. | 0.18 |  | 0 |  | 0 | 0
25 | ТЦ_20.3.03.07_78_7804526950_13.02.2024_02 | Светильник LED, 36 Вт, 4000 К, IP20, встраиваемый RC091V36s/840 //вес 1,8кг | шт. | 14 |  | 0 |  | 0 | 0
26 | ТЦ_20.3.03.07_78_7804526950_13.02.2024_02 | Светильник LED, 40 Вт, 4000 К, IP20, встраиваемый, с АКБ на 3 часа RC091V36S/840 ELB3 //вес 2,35кг | шт. | 4 |  | 0 |  | 0 | 0
27 | ТЕРм08-03-593-09 | Светильник: местного освещения | 100 шт. | 0.31 |  | 0 |  | 0 | 0
28 | ТЦ_20.3.03.07_78_7804526950_13.02.2024_02 | Светильник LED, 10 Вт, 4000 К, IP20, встраиваемый 911401631905 //вес 0,42 кг | шт. | 14 |  | 0 |  | 0 | 0
29 | ТЦ_20.3.03.07_78_7804526950_13.02.2024_02 | Светильник LED, 10 Вт, 4000 К, IP54, встраиваемый 911401633505 // вес 0,883 кг | шт. | 5 |  | 0 |  | 0 | 0
30 | ТЦ_20.3.03.07_78_7804526950_13.02.2024_02 | Светильник LED, 14,5 Вт, 4000 К, IP20, встраиваемый, с АКБ на 3 часа 911401639505 // вес 1,45 кг | шт. | 12 |  | 0 |  | 0 | 0
31 | ТЕРм08-03-593-06 | Светильник потолочный или настенный с креплением винтами или болтами для помещений: с нормальными условиями среды, одноламповый | 100 шт. | 0.39 |  | 0 |  | 0 | 0
32 | ТЦ_20.3.03.07_78_7804526950_13.02.2024_02 | Светильник LED, 30 Вт, 4000 К, IP66, накладной 910505100053 // вес 1,6кг | шт. | 18 |  | 0 |  | 0 | 0
33 | ТЦ_20.3.03.07_78_7804526950_13.02.2024_02 | Светильник LED, 35 Вт, 4000 К, IP66, накладной, с АКБ на 3 часа 910505100057 // вес 2,6кг | шт. | 7 |  | 0 |  | 0 | 0
34 | ТЦ_20.3.03.07_78_7804526950_13.02.2024_02 | Светильник LED, 13,5 Вт, 4000 К, IP65, накладной 910505101535 // вес 1,9 кг | шт. | 7 |  | 0 |  | 0 | 0
35 | ТЦ_20.3.03.07_78_7804526950_13.02.2024_02 | Светильник LED, 15 Вт, 4000 К, IP66, накладной 910505100037 // вес 1,14 кг | шт. | 1 |  | 0 |  | 0 | 0
36 | ТЦ_20.3.03.07_78_7804526950_13.02.2024_02 | Светильник LED, 32 Вт, 3000 К, IP65, накладной 911401847782 // вес 1,14 кг | шт. | 6 |  | 0 |  | 0 | 0
37 | ТЕРм08-03-593-10 | Световые настенные указатели | 100 шт. | 0.11 |  | 0 |  | 0 | 0
38 | ТЦ_20.3.03.07_78_7804526950_13.02.2024_02 | Световые указатели направления движения, 5 Вт, IP40, подвесной, с АКБ на 3 часа, в комплекте к пиктограммой 4502003290 | шт. | 7 |  | 0 |  | 0 | 0
39 | ТЦ_20.3.03.07_78_7804526950_13.02.2024_02 | Световые оповещатели "ВЫХОД", 4 Вт, IP65, накладной, с АКБ на 3 часа, в комплекте к пиктограммой 4501006440 | шт. | 4 |  | 0 |  | 0 | 0
3. Кабельные изделия | [5 empty] | 0 |  | 0 | 0
40 | ТЕРм08-02-412-02 | Затягивание провода в проложенные трубы и металлические рукава первого одножильного или многожильного в общей оплетке, суммарное сечение: до 6 мм2 | 100 м | 9.28 |  | 0 |  | 0 | 0
41 | ТЕРм08-02-412-03 | Затягивание провода в проложенные трубы и металлические рукава первого одножильного или многожильного в общей оплетке, суммарное сечение: до 16 мм2 | 100 м | 0.4 |  | 0 |  | 0 | 0
42 | ТЕРм08-02-402-01 | Кабель двух-четырехжильный по установленным конструкциям и лоткам с установкой ответвительных коробок: в помещениях с нормальной средой сечением жилы до 10 мм2 | 100 м | 21.17 |  | 0 |  | 0 | 0
43 | ТЕРм08-02-398-04 | Провод в лотках, сечением: до 120 мм2 | 100 м | 0.15 |  | 0 |  | 0 | 0
44 | ТЕРм08-02-398-02 | Провод в лотках, сечением: до 35 мм2 | 100 м | 0.15 |  | 0 |  | 0 | 0
45 | ТЕРм08-02-472-10 | Проводник заземляющий из медного изолированного провода сечением 25 мм2 открыто по строительным основаниям | 100 м | 2.1049 |  | 0 |  | 0 | 0
4. Противопожарные заделки | [5 empty] | 0 |  | 0 | 0
46 | ТЕРм08-02-155-01 | Герметизация проходов при вводе кабелей во взрывоопасные помещения уплотнительной массой | 1 проход кабеля | 1.5 |  | 0 |  | 0 | 0
47 | ТССЦ-509-0988 | Шнур асбестовый общего назначения марки: ШАОН диаметром 3-5 мм | т | -0.0001 |  | 0 |  | 0 | 0
48 | ТССЦ-509-0900 | Уплотнительный состав | кг | -1.08 |  | 0 |  | 0 | 0
49 | ТЦ_14.5.01.11_78_7804526950_13.02.2024_02 | Терморасширяющаяся противопожарная пена, 300 мл СР 620 (или СР660) | шт. | 5 |  | 0 |  | 0 | 0
50 | ТЕР26-02-023-01 | Огнезащитное уплотнение пустот кабельных проходок составом «Файрекс-600» | 1 м3 нагнетенного раствора | 0.00155 |  | 0 |  | 0 | 0
51 | ТССЦ-113-0505 | Состав огнезащитный: «Файрекс-600», уплотнительный | кг | -2.015 |  | 0 |  | 0 | 0
52 | ТЦ_14.5.01.11_78_7804526950_13.02.2024_02 | Противопожарный акриловый герметик, 310 мл СР 606 (или СР611А) | шт. | 5 |  | 0 |  | 0 | 0
53 | ТЕР26-02-022-01 | Огнезащитное покрытие кабелей составом «КЛ-1» | 100 м2 | 0.04 |  | 0 |  | 0 | 0
54 | ТССЦ-113-0521 | Краска огнезащитная: «КЛ-1» | кг | -6 |  | 0 |  | 0 | 0
55 О | ТССЦ-113-1779 | Краска огнезащитная//Огнезащитная краска (покрытие), 6 кг СР 670 | т | 0.006 |  | 0 |  | 0 | 0
6. Кабельные конструкции, трубы, коробки, крепеж (ОКЛ) | [5 empty] | 0 |  | 0 | 0
56 | ТЕРм08-02-395-01 | Лоток металлический штампованный по установленным конструкциям, ширина лотка: до 200 мм | 1 т | 87.344 |  | 0 |  | 0 | 0
57 | ТЦ_20.2.07.00_78_7804526950_13.02.2024_02 | Лестничный лоток шириной 200 мм, высотой 50 мм, толщиной 1,2 мм ЛТ-02.3005.3012 // вес 2 кг/м | м | 33 |  | 0 |  | 0 | 0
58 | ТЦ_20.2.07.00_78_7804526950_13.02.2024_02 | Угол горизонтальный 90°, шириной 200 мм, высотой 50 мм ЛТХ-02.2005.912.3 // вес 1,9 кг | шт. | 3 |  | 0 |  | 0 | 0
59 | ТЦ_20.2.07.00_78_7804526950_13.02.2024_02 | Т-образный ответвитель, шириной 200 мм, высотой 50 мм ЛТТ-02.2005.12.3 // вес 3,2 кг | шт. | 1 |  | 0 |  | 0 | 0
60 | ТЦ_01.7.15.00_78_7804526950_13.02.2024_02 | Усиленный соединитель ЦПХ-02.0515 // вес 0,06 кг | шт. | 40 |  | 0 |  | 0 | 0
61 | ТЦ_01.7.15.00_78_7804526950_13.02.2024_02 | Шарнирный соединитель ЦПС-02.0515 // вес 0,1 кг | шт. | 8 |  | 0 |  | 0 | 0
62 | ТЦ_01.7.15.00_78_7804526950_13.02.2024_02 | Стеновое крепление лотка СВВ-02.9001.20 // вес 0,11 кг | шт. | 16 |  | 0 |  | 0 | 0
63 | ТЦ_01.7.15.00_78_7804526950_13.02.2024_02 | Прижим кабельного лотка ЛТ.Ц-02.620 // вес 0,02 кг | шт. | 36 |  | 0 |  | 0 | 0
64 | ТЦ_01.7.15.00_78_7804526950_13.02.2024_02 | Усиленный анкер с болтом М8 СФ-02.45.08 // вес 0,05 кг | шт. | 68 |  | 0 |  | 0 | 0
65 | ТЦ_01.7.15.00_78_7804526950_13.02.2024_02 | Винт с крестообразным шлицем М6х10 СФ-02.09.0610 // вес 0,004кг. | шт. | 416 |  | 0 |  | 0 | 0
66 | ТЦ_01.7.15.00_78_7804526950_13.02.2024_02 | Гайка шестигранная М6 СФ-02.11.0600 | шт. | 352 |  | 0 |  | 0 | 0
67 | ТЦ_01.7.15.00_78_7804526950_13.02.2024_02 | Шайба стопорная М6 СФ-02.35.0600 | шт. | 352 |  | 0 |  | 0 | 0
68 | ТЦ_01.7.15.00_78_7804526950_13.02.2024_02 | Гайка с насечкой, препятствующей откручиванию, М6 СФ-02.10.06 | шт. | 100 |  | 0 |  | 0 | 0
69 | ТЦ_01.7.15.00_78_7804526950_13.02.2024_02 | Винт с гладкой головкой М6х20 СФ 02.09.0620 | шт. | 72 |  | 0 |  | 0 | 0
70 | ТЦ_01.7.15.00_78_7804526950_13.02.2024_02 | Гайка шестигранная М8 СФ-02.11.0800 | шт. | 144 |  | 0 |  | 0 | 0
71 | ТЦ_01.7.15.00_78_7804526950_13.02.2024_02 | Шайба М8 СФ-02.03.0800 | шт. | 212 |  | 0 |  | 0 | 0
72 | ТЦ_01.7.15.00_78_7804526950_13.02.2024_02 | Перегородка для лотка h=60мм ПТ-02.065.2010 | м | 4 |  | 0 |  | 0 | 0
73 | ТЦ_01.7.15.00_78_7804526950_13.02.2024_02 | Монтажная пластина вертикальная ПМ-02.1200 | шт. | 10 |  | 0 |  | 0 | 0
74 | ТЕРм08-02-152-05 | Стойка сборных кабельных конструкций (без полок), масса: до 2,4 кг | 100 шт. | 0.12 |  | 0 |  | 0 | 0
75 | ТЦ_01.7.15.00_78_7804526950_13.02.2024_02 | Профиль STRUT ПХ-02.21, 400 мм, толщиной 2,5 мм// вес 1,3кг | шт. | 12 |  | 0 |  | 0 | 0
76 | ТЕРм10-04-066-04 | Коробка кабельная соединительная или разветвительная | 1 шт. | 60 |  | 0 |  | 0 | 0
77 | ТЦ_20.5.02.09_78_7804526950_13.02.2024_02 | Коробка соединительная стальная, 150х150х60 мм, EI90, IP55, оранжевая, ДВК.П-150х150х60 | шт | 60 |  | 0 |  | 0 | 0
78 | ТЕРм08-02-407-06 | Труба стальная по установленным конструкциям, в готовых бороздах, по основанию пола, диаметр: до 25 мм | 100 м | 0.18 |  | 0 |  | 0 | 0
79 О | ТССЦ-103-0051 | Трубы стальные сварные водогазопроводные с резьбой оцинкованные обыкновенные, диаметр условного прохода: 25 мм, толщина стенки 3,2 мм | м | 18.54 |  | 0 |  | 0 | 0
80 | ТЕРм08-02-409-09 | Труба гофрированная ПВХ для защиты проводов и кабелей по установленным конструкциям, по стенам, колоннам, потолкам, основанию пола | 100 м | 3 |  | 0 |  | 0 | 0
81 О | ТССЦ-103-2405 | Трубы гибкие гофрированные из самозатухающего ПВХ-пластиката (ГОСТ Р 50827-95) легкого типа, со стальной протяжкой (зондом), наружным диаметром 25 мм | 10 м | 30.6 |  | 0 |  | 0 | 0
82 | ТЦ_01.7.15.00_78_7804526950_13.02.2024_02 | Держатель оцинкованный двусторонний для трубы ø25 мм | шт. | 600 |  | 0 |  | 0 | 0
83 | ТЦ_01.7.15.00_78_7804526950_13.02.2024_02 | Металличесикй дюбель М4х20 | шт. | 300 |  | 0 |  | 0 | 0
84 | ТЦ_01.7.15.00_78_7804526950_13.02.2024_02 | Усиленный анкер М6х55 СФ-02.44.0600 // вес 0,025 кг | шт. | 900 |  | 0 |  | 0 | 0
7. Кабельные конструкции | [5 empty] | 0 |  | 0 | 0
85 | ТЕРм08-02-396-10 | Короб металлический, подвешиваемый к конструкциям на оттяжках или подвесах, длина: 3 м | 100 м | 0.72 |  | 0 |  | 0 | 0
86 | ТЦ_20.2.07.00_78_7804526950_13.02.2024_02 | Лестничный лоток шириной 500 мм, высотой 50 мм, толщиной 1,5 мм ЛТ-02.5005.3015 // вес 3,27 кг/м | м | 36 |  | 0 |  | 0 | 0
87 | ТЦ_20.2.07.00_78_7804526950_13.02.2024_02 | Лестничный лоток шириной 300 мм, высотой 50 мм, толщиной 1,2 мм ЛТ-02.5005.3012 // вес 2,63 кг/м | м | 15 |  | 0 |  | 0 | 0
88 | ТЦ_20.2.07.00_78_7804526950_13.02.2024_02 | Лестничный лоток шириной 200 мм, высотой 50 мм, толщиной 1,2 мм // вес 2 кг/м | м | 21 |  | 0 |  | 0 | 0
89 | ТЦ_20.2.07.00_78_7804526950_13.02.2024_02 | Угол горизонтальный 90°, шириной 500 мм, высотой 50 мм ЛТХ02.2005.912.3 // вес 4,3 кг | шт. | 5 |  | 0 |  | 0 | 0
90 | ТЦ_01.7.15.00_78_7804526950_13.02.2024_02 | Усиленный соединитель ЦПХ-02.0515 // вес 0,06 кг | шт. | 68 |  | 0 |  | 0 | 0
91 | ТЦ_01.7.15.00_78_7804526950_13.02.2024_02 | Шарнирный соединитель ЦПС-02.0515 // вес 0,1 кг | компл. | 56 |  | 0 |  | 0 | 0
92 | ТЦ_01.7.15.00_78_7804526950_13.02.2024_02 | Шпилька М8, L=2 м СФ-02.20.0820 // вес 0,576 кг | шт. | 72 |  | 0 |  | 0 | 0
93 | ТЦ_01.7.15.00_78_7804526950_13.02.2024_02 | Усиленный анкер М8 СФ-02.43.08 // вес 0,025 кг | шт. | 24 |  | 0 |  | 0 | 0
94 | ТЦ_01.7.15.00_78_7804526950_13.02.2024_02 | Прижим кабельного лотка ЛТ.Ц-02.620 // вес 0,02 кг | шт. | 106 |  | 0 |  | 0 | 0
95 | ТЦ_01.7.15.00_78_7804526950_13.02.2024_02 | Стеновое крепление лотка СВВ-02.9001.20 // вес 0,11 кг | шт. | 30 |  | 0 |  | 0 | 0
96 | ТЦ_01.7.15.00_78_7804526950_13.02.2024_02 | Усиленный анкер с болтом М8 СФ-02.45.08 // вес 0,05 кг | шт. | 168 |  | 0 |  | 0 | 0
97 | ТЦ_01.7.15.00_78_7804526950_13.02.2024_02 | Винт с крестообразным шлицем М6х10 СФ-02.09.0610 // вес 0,004кг. | шт. | 888 |  | 0 |  | 0 | 0
98 | ТЦ_01.7.15.00_78_7804526950_13.02.2024_02 | Гайка шестигранная М6 | шт. | 768 |  | 0 |  | 0 | 0
99 | ТЦ_01.7.15.00_78_7804526950_13.02.2024_02 | Шайба стопорная М6 | шт. | 768 |  | 0 |  | 0 | 0
100 | ТЦ_01.7.15.00_78_7804526950_13.02.2024_02 | Гайка с насечкой, препятствующей откручиванию, М6 | шт. | 226 |  | 0 |  | 0 | 0
101 | ТЦ_01.7.15.00_78_7804526950_13.02.2024_02 | Винт с гладкой головкой М6х20 | шт. | 106 |  | 0 |  | 0 | 0
102 | ТЦ_01.7.15.00_78_7804526950_13.02.2024_02 | Гайка шестигранная М8 | шт. | 576 |  | 0 |  | 0 | 0
103 | ТЦ_01.7.15.00_78_7804526950_13.02.2024_02 | Шайба М8 | шт. | 576 |  | 0 |  | 0 | 0
104 | ТЦ_01.7.15.00_78_7804526950_13.02.2024_02 | Винт для крепления к профилю М10х30 СФ-02.07.1030 | шт. | 8 |  | 0 |  | 0 | 0
105 | ТЦ_01.7.15.00_78_7804526950_13.02.2024_02 | Монтажная пластина вертикальная ПМ-02.1200 | шт. | 20 |  | 0 |  | 0 | 0
106 | ТССЦ-101-0129 | Гайки шестигранные оцинкованные диаметр резьбы: 10 мм | т | 8e-05 |  | 0 |  | 0 | 0
107 | ТЦ_01.7.15.00_78_7804526950_13.02.2024_02 | Универсальный шарнир ЦУХ-02.08.50 | шт. | 48 |  | 0 |  | 0 | 0
108 | ТССЦ-509-0104 | Скобы: двухлапковые// держатель для кабеля | 10 шт. | 1 |  | 0 |  | 0 | 0
109 | ТЕРм08-02-152-05 | Стойка сборных кабельных конструкций (без полок), масса: до 2,4 кг | 100 шт. | 0.01 |  | 0 |  | 0 | 0
110 О | ТЦ_20.2.07.00_78_7804526950_13.02.2024_02 | Профиль STRUT ПХ-02.21, 1,4 м, толщиной 2,5 мм ПХ-02.41.1415 // 2,13 кг | шт. | 1 |  | 0 |  | 0 | 0
111 | ТЦ_01.7.15.00_78_7804526950_13.02.2024_02 | Самосверлящий шуруп 6.3/5.5х150 мм | шт. | 72 |  | 0 |  | 0 | 0
112 | ТЦ_01.7.15.00_78_7804526950_13.02.2024_02 | Самосверлящий шуруп 6.3/5.5х93 мм | шт. | 50 |  | 0 |  | 0 | 0
113 | ТЕРм08-02-152-09 | Полка кабельная, устанавливаемая на стойках, масса: до 0,9 кг | 100 шт. | 0.59 |  | 0 |  | 0 | 0
114 | ТЦ_20.2.07.00_78_7804526950_13.02.2024_02 | Консоль 500 мм БСМ-02.50.5025 // вес | шт. | 36 |  | 0 |  | 0 | 0
115 | ТЦ_20.2.07.00_78_7804526950_13.02.2024_02 | Консоль 600 мм БСМ-02.50.6025 // вес кг. | шт. | 23 |  | 0 |  | 0 | 0
116 | ТЕРм08-02-152-07 | Полка кабельная, устанавливаемая на стойках, масса: до 0,4 кг | 100 шт. | 0.11 |  | 0 |  | 0 | 0
117 | ТЦ_20.2.07.00_78_7804526950_13.02.2024_02 | Консоль 300 мм БСМ-02.40.3020 // вес 1,5 кг | шт. | 8 |  | 0 |  | 0 | 0
118 | ТЦ_20.2.07.00_78_7804526950_13.02.2024_02 | Консоль 100 мм БСМ-02.40.1020 // вес 0,37 кг | шт. | 3 |  | 0 |  | 0 | 0
119 | ТЕРм08-02-152-11 | Подвес для прокладки кабелей под перекрытиями со стойками: сдвоенными массой до 4 кг | 100 шт. | 0.01 |  | 0 |  | 0 | 0
120 | ТЦ_20.2.07.00_78_7804526950_13.02.2024_02 | Подвес STRUT двойной ПДСХ-02.41, L=1 м ПДСХ-02.41.1025 // вес 2,75 кг | шт. | 1 |  | 0 |  | 0 | 0
121 | ТССЦ-509-0103 | Скобы и накладки для крепления кабеля | 10 шт. | 4.8 |  | 0 |  | 0 | 0
8. Электроустановочные изделия | [5 empty] | 0 |  | 0 | 0
122 О | ТССЦ-503-0702 | Коробка ответвительная "DKC" размером 100х100х50 мм // прим. АР10 | шт. | 120 |  | 0 |  | 0 | 0
123 | ТЕРм08-03-603-01 | Ящик с понижающим трансформатором | 1 шт. | 2 |  | 0 |  | 0 | 0
124 О | ТССЦ-504-0290 | Ящики с понижающим трансформатором автомат. выключателем: 36в ЯТП-0,25-2 | шт. | 2 |  | 0 |  | 0 | 0
125 | ТЕРм08-03-591-01 | Выключатель: одноклавишный неутопленного типа при открытой проводке | 100 шт. | 0.04 |  | 0 |  | 0 | 0
126 О | ТССЦ-509-1441 | Выключатель одноклавишный для открытой проводки// 069711 | 10 шт. | 0.4 |  | 0 |  | 0 | 0
127 | ТЕРм08-03-591-05 | Выключатель: двухклавишный утопленного типа при скрытой проводке | 100 шт. | 0.04 |  | 0 |  | 0 | 0
128 О | ТССЦ-509-1443 | Выключатель двухклавишный для открытой проводки// 077040 | 10 шт. | 0.4 |  | 0 |  | 0 | 0
129 | ТЕРм08-03-591-02 | Выключатель: одноклавишный утопленного типа при скрытой проводке | 100 шт. | 0.3 |  | 0 |  | 0 | 0
130 | ТЦ_20.4.01.01_78_7804526950_13.02.2024_02 | Выключатель одноклавишный на 2 модуля, 6 А, 220 В,белый,IP20//077010 | шт. | 30 |  | 0 |  | 0 | 0
131 | ТССЦ-509-1201 | Выключатель одноклавишный для скрытой проводки//077000 | 10 шт. | 0.2 |  | 0 |  | 0 | 0
132 | ТЦ_20.4.01.01_78_7804526950_13.02.2024_02 | Переключатель на 2 направления на 2 модуля,6+А, 220 В, белый//077011 | шт. | 12 |  | 0 |  | 0 | 0
133 | ТССЦ-509-6467 | Суппорт Mosaic | 100 шт. | 0.33 |  | 0 |  | 0 | 0
134 | ТССЦ-509-7977 | Рамка пластиковая на 2 модуля для монтажа на профиль 60х20 мм | 100 шт. | 0.33 |  | 0 |  | 0 | 0
135 | ТЕРм08-03-591-02 | Выключатель: одноклавишный утопленного типа при скрытой проводке | 100 шт. | 0.14 |  | 0 |  | 0 | 0
136 | ТЦ_20.4.03.06_78_7804526950_13.02.2024_02 | Выключатель одноклавишный на 2 модуля,10А, 220В, белый 774201 | шт. | 14 |  | 0 |  | 0 | 0
137 | ТССЦ-509-8412 | Рамка "Legrand" Valena из термопласта 1 пост//774451 | 100 шт. | 0.14 |  | 0 |  | 0 | 0
138 | ТССЦ-503-0606 | Коробка для установки розеток и выключателей скрытой проводки//080051 | 1000 шт. | 0.047 |  | 0 |  | 0 | 0
139 | ТЕРм08-03-591-08 | Розетка штепсельная: неутопленного типа при открытой проводке | 100 шт. | 0.02 |  | 0 |  | 0 | 0
140 | ТЦ_20.4.03.06_78_7804526950_13.02.2024_02 | Розетка с заземляющим контактом 2К+З, открытой установки, 32 А, 230 В, Plexo 0 697 33 | шт. | 2 |  | 0 |  | 0 | 0
141 | ТЕРм08-03-525-06 | Аппарат штепсельный общего назначения, устанавливаемый на конструкции на стене или колонне, с контактами силовых цепей и цепей управления на ток до 25 А с количеством контактов: до 12 | 1 компл. | 2 |  | 0 |  | 0 | 0
142 | ТЦ_20.4.03.06_78_7804526950_13.02.2024_02 | Розетка с заземляющим контактом 3К+Н+З, открытой установки, 16 А, 27004 | шт. | 2 |  | 0 |  | 0 | 0
143 | ТССЦ-503-0606 | Коробка для установки розеток и выключателей скрытой проводки | 1000 шт. | 0.033 |  | 0 |  | 0 | 0
144 | ТЕРм08-03-591-10 | Розетка штепсельная: полугерметическая и герметическая | 100 шт. | 0.02 |  | 0 |  | 0 | 0
145 | ТЦ_20.4.03.06_78_7804526950_13.02.2024_02 | Розетка с заземляющим контактом 2К+3, скрытной установки, 16 А//7742200 | шт. | 2 |  | 0 |  | 0 | 0
146 | ТССЦ-509-7992 | Панель розеточная на 2 модуля Keystone размером 45х45 мм (EX04-512)// прим 774451 | 100 шт. | 0.02 |  | 0 |  | 0 | 0
147 | ТССЦ-503-0606 | Коробка для установки розеток и выключателей скрытой проводки | 1000 шт. | 0.002 |  | 0 |  | 0 | 0
148 | ТЕРм08-03-591-10 | Розетка штепсельная: полугерметическая и герметическая | 100 шт. | 0.57 |  | 0 |  | 0 | 0
149 | ТССЦ-503-0695 | Розетка штепсельная Mosaic с заземляющим контактом//077210//077218 | 100 шт. | 0.57 |  | 0 |  | 0 | 0
150 | ТЦ_20.4.01.01_78_7804526950_13.02.2024_02 | Рамка на 2 модуля //078802 | шт. | 9 |  | 0 |  | 0 | 0
151 | ТЦ_20.4.01.01_78_7804526950_13.02.2024_02 | Рамка на 8 модулей//078810 | шт. | 12 |  | 0 |  | 0 | 0
152 | ТССЦ-509-6467 | Суппорт Mosaic//080251 | 100 шт. | 0.09 |  | 0 |  | 0 | 0
153 | ТЦ_20.4.01.01_78_7804526950_13.02.2024_02 | Суппорт Mosaic4х2 модуля//080254 | шт. | 12 |  | 0 |  | 0 | 0
154 | ТЦ_20.4.03.02_78_7804526950_13.02.2024_02 | Универсальная коробка для установки розеток 080051 | шт. | 9 |  | 0 |  | 0 | 0
155 | ТЦ_20.4.03.02_78_7804526950_13.02.2024_02 | Универсальная коробка для установки розеток 080052 | шт. | 24 |  | 0 |  | 0 | 0
9. Электрооборудование | [5 empty] | 0 |  | 0 | 0
156 | ТЕРм08-03-525-02 | Выключатель или переключатель пакетный в металлической оболочке, устанавливаемый на конструкции на стене или колонне, с количеством зажимов для подключения до 9 на ток: до 100 А | 1 шт. | 4 |  | 0 |  | 0 | 0
157 О | ТЦ_62.2.01.04_78_7804526950_13.02.2024_02 | Выключатель безопасности в ПВХ корпусе, открытой установки, 32 А, 3Р, 6419410399910 KUM332U /вес 0,778 кг | шт. | 4 |  | 0 |  | 0 | 0
158 | ТЕРм08-03-525-01 | Выключатель или переключатель пакетный в металлической оболочке, устанавливаемый на конструкции на стене или колонне, с количеством зажимов для подключения до 9 на ток: до 25 А | 1 шт. | 3 |  | 0 |  | 0 | 0
159 О | ТЦ_62.2.01.04_78_7804526950_13.02.2024_02 | Выключатель безопасности в ПВХ корпусе, открытой установки, 25 А, 3Р, 6419410301852 KUM325U // вес 0,44 кг | шт. | 2 |  | 0 |  | 0 | 0
160 О | ТЦ_62.2.01.04_78_7804526950_13.02.2024_02 | Выключатель безопасности в ПВХ корпусе, открытой установки, 16 А, 1Р, 6419410301036 KUM116U | шт. | 1 |  | 0 |  | 0 | 0
10. Система кабельного обогрева | [5 empty] | 0 |  | 0 | 0
161 | ТЕРм08-02-148-01 | Кабель до 35 кВ в проложенных трубах, блоках и коробах, масса 1 м кабеля: до 1 кг | 100 м кабеля | 3.5 |  | 0 |  | 0 | 0
162 | ТССЦ-501-2377 | Кабель саморегулируемый греющий "FroStop Black" для защиты от замерзания трубопроводов диаметром 50-100 мм// прим. Optiheat 20/40 // вес 0,1 кг | м | 357 |  | 0 |  | 0 | 0
163 О | ТССЦ-502-0917 | Комплект термоусаживаемый для муфтирования греющего кабеля// прим. Соеденительный комплект для подключения греющего кабеля к питающему EFPLP1 | компл. | 11 |  | 0 |  | 0 | 0
164 | ТЦ_01.7.15.00_78_7804526950_13.02.2024_02 | Ограничитель натяжения кабеля VP300 | шт. | 11 |  | 0 |  | 0 | 0
165 | ТЦ_01.7.15.00_78_7804526950_13.02.2024_02 | Крепление для кабеля в водостоке PPN10 | уп. | 3 |  | 0 |  | 0 | 0
166 | ТЦ_01.7.15.00_78_7804526950_13.02.2024_02 | Крепление для кабеля в желобе PPN10//6418677637773 | уп. | 3 |  | 0 |  | 0 | 0
167 О | ТССЦ-509-0801 | Трос стальной// прим. толщиной 4 мм | м | 50 |  | 0 |  | 0 | 0
168 | ТЕРм08-03-545-06 | Коробка с зажимами, устанавливаемая на конструкции на стене или колонне, для кабелей или проводов сечением: до 10 мм2, с количеством зажимов до 6 | 1 шт. | 4 |  | 0 |  | 0 | 0
169 | ТЦ_20.5.02.04_78_7804526950_13.02.2024_02 | Распределительная коробка накладного монтажа 110х110х67 мм, влагозащищённая, IP68 в комплекте с клеммами и кабельными вводами Abox | шт. | 4 |  | 0 |  | 0 | 0
170 | ТССЦ-201-1110 | Лента монтажная перфорированная ЛМП: 20х0,7 мм//lp-tp | 10 м | 5 |  | 0 |  | 0 | 0
11. Материалы по молниезащите и заземлению | [5 empty] | 0 |  | 0 | 0
171 | ТЕРм08-02-472-08 | Проводник заземляющий открыто по строительным основаниям: из круглой стали диаметром 8 мм | 100 м | 1.8 |  | 0 |  | 0 | 0
172 | ТССЦ-101-3731 | Сталь круглая (катанка), диаметром 8 мм | т | 0.0711 |  | 0 |  | 0 | 0
173 | ТЦ_01.7.15.00_78_7804526950_13.02.2024_02 | Универсальный держатель ND 2000 | шт. | 30 |  | 0 |  | 0 | 0
174 | ТЦ_01.7.15.00_78_7804526950_13.02.2024_02 | Универсальный соединитель NG3103 | шт. | 20 |  | 0 |  | 0 | 0
175 | ТЦ_01.7.15.00_78_7804526950_13.02.2024_02 | Соединитель пруток - полоса, 57х80 мм | шт. | 5 |  | 0 |  | 0 | 0
176 | ТЦ_01.7.15.00_78_7804526950_13.02.2024_02 | Угловой коньковый зажим ND2202 | шт. | 26 |  | 0 |  | 0 | 0
177 | ТЦ_01.7.15.00_78_7804526950_13.02.2024_02 | Металлический держатель ND2106 | шт. | 125 |  | 0 |  | 0 | 0
178 | ТЕРм08-02-472-10 | Проводник заземляющий из медного изолированного провода сечением 25 мм2 открыто по строительным основаниям | 100 м | 0.25 |  | 0 |  | 0 | 0
179 | ТЦ_01.7.15.00_78_7804526950_13.02.2024_02 | Токоотвод изолированный NC9035 | м | 25 |  | 0 |  | 0 | 0
180 | ТЦ_01.7.15.00_78_7804526950_13.02.2024_02 | Установочный набор для подключения изолированного токопровода NK0001 | шт | 10 |  | 0 |  | 0 | 0
181 | ТЕРм08-02-472-07 | Проводник заземляющий открыто по строительным основаниям: из полосовой стали сечением 160 мм2 | 100 м | 1.3 |  | 0 |  | 0 | 0
182 | ТЦ_08.3.05.05_78_7804526950_13.02.2024_02 | Полоса 40х4, горячеоцинкованная | м | 130 |  | 0 |  | 0 | 0
183 О | ТЦ_08.3.05.05_78_7804526950_13.02.2024_02 | Скоба-держатель полосы 40х4 мм с болтом | шт. | 4 |  | 0 |  | 0 | 0
184 | ТЦ_08.3.05.05_78_7804526950_13.02.2024_02 | Антикоррозионная лента NA 1001 | шт. | 1 |  | 0 |  | 0 | 0
185 | ТЕРм08-03-545-06 | Коробка с зажимами, устанавливаемая на конструкции на стене или колонне, для кабелей или проводов сечением: до 10 мм2, с количеством зажимов до 6 | 1 шт. | 6 |  | 0 |  | 0 | 0
186 | ТЦ_20.5.03.03_78_7804526950_13.02.2024_02 | Шина уравнивания потенциалов (1802 10 CU) | шт. | 5 |  | 0 |  | 0 | 0
187 | ТЦ_20.5.03.03_78_7804526950_13.02.2024_02 | Шина уравнивания потенциалов (1809 M) | шт. | 1 |  | 0 |  | 0 | 0
188 | ТЕРм08-01-068-01 | Шина сборная - одна полоса в фазе, медная или алюминиевая сечением: до 250 мм2 | 100 м | 0.007 |  | 0 |  | 0 | 0
189 | ТЦ_20.5.03.03_78_7804526950_13.02.2024_02 | Главная заземляющая шина с изоляторами 700х50х5 мм, медь | компл. | 1 |  | 0 |  | 0 | 0
190 | ТЕРм08-02-471-01 | Заземлитель вертикальный из угловой стали размером: 50х50х5 мм | 10 шт. | 2 |  | 0 |  | 0 | 0
191 | ТССЦ-101-2542 | Сталь угловая: 50х50 мм | т | 0.2262 |  | 0 |  | 0 | 0
192 | ТССЦ-101-0089 | Болты с шестигранной головкой диаметром резьбы: 8 мм//Болт М8х250 | т | 0.003 |  | 0 |  | 0 | 0
193 | ТССЦ-101-3913 | Дюбели монтажные стальные// Дюбель 8х60 | 10 шт. | 30 |  | 0 |  | 0 | 0
11. Трубы и крепежи | [5 empty] | 0 |  | 0 | 0
194 | ТЕРм08-02-407-11 | Труба стальная по установленным конструкциям, в опалубке фундаментов и перекрытиях, диаметр: до 25 мм | 100 м | 0.18 |  | 0 |  | 0 | 0
195 О | ТССЦ-103-0051 | Трубы стальные сварные водогазопроводные с резьбой оцинкованные обыкновенные, диаметр условного прохода: 25 мм, толщина стенки 3,2 мм | м | 18.54 |  | 0 |  | 0 | 0
196 | ТЕРм08-02-409-01 | Труба винипластовая по установленным конструкциям, по стенам и колоннам с креплением скобами, диаметр: до 25 мм | 100 м | 2.4 |  | 0 |  | 0 | 0
197 О | ТССЦ-103-2439 | Трубы жесткие гладкие тяжелые из самозатухающего ПВХ (IP55) серии RIG, диаметром: 25 мм | 10 м | 24.48 |  | 0 |  | 0 | 0
198 | ТЕРм08-10-010-01 | Прокладка труб гофрированных ПВХ для защиты проводов и кабелей | 100 м | 5.6 |  | 0 |  | 0 | 0
199 | ТССЦ-509-6413 | Трубы гибкие гофрированные из ПВХ "DKC" диаметром: 25 мм | 10 м | 566.7 |  | 0 |  | 0 | 0
200 О | ТССЦ-301-7156 | Хомут стальной оцинкованный с саморезом и резиновой прокладкой для крепления труб диаметром: 25 мм // 100 шт/уп. | 10 шт. | 150 |  | 0 |  | 0 | 0
201 | ТЕРм08-02-409-02 | Труба винипластовая по установленным конструкциям, по стенам и колоннам с креплением скобами, диаметр: до 50 мм | 100 м | 0.45 |  | 0 |  | 0 | 0
202 О | ТССЦ-103-2440 | Трубы жесткие гладкие тяжелые из самозатухающего ПВХ (IP55) серии RIG, диаметром: 32 мм | 10 м | 4.59 |  | 0 |  | 0 | 0
203 | ТЕРм08-10-010-01 | Прокладка труб гофрированных ПВХ для защиты проводов и кабелей | 100 м | 1.05 |  | 0 |  | 0 | 0
204 | ТССЦ-509-6414 | Трубы гибкие гофрированные из ПВХ "DKC" диаметром: 32 мм | 10 м | 106.3 |  | 0 |  | 0 | 0
205 О | ТССЦ-301-7157 | Хомут стальной оцинкованный с саморезом и резиновой прокладкой для крепления труб диаметром: 32 мм // 100 шт/уп. | 10 шт. | 20 |  | 0 |  | 0 | 0
206 | ТЦ_01.7.15.00_78_7804526950_13.02.2024_02 | Саморез с дюбелем 4х30 мм СМ06521 | шт. | 600 |  | 0 |  | 0 | 0
207 | ТЦ_01.7.15.00_78_7804526950_13.02.2024_02 | Металлический дюбель 5х30 мм СМ280530 | шт. | 300 |  | 0 |  | 0 | 0
208 | ТЦ_01.7.15.00_78_7804526950_13.02.2024_02 | Хомут стальной М8//58008 | шт. | 50 |  | 0 |  | 0 | 0
209 | ТЦ_01.7.15.00_78_7804526950_13.02.2024_02 | Хомут стальной М25//58026 | шт. | 50 |  | 0 |  | 0 | 0
[6 empty] | 0 |  | 0 | 0

## 3.4-ЭОМ
№ п/п | Обоснование | Наименование работ и затрат | Ед. изм. | Кол-во | Стоимость ед. мат. | Сумма мат. | Стоимость ед. работ | Сумма работ | Итого
Раздел 1. Комплектные устройства
1 | ТЕРм08-03-571-04 | Щит заводского изготовления однорядный или двухрядный: шкафного исполнения, глубина до 600 ммт(монтаж ПЭСП) | 1 м ширины по фронту | 0.8 |  | 0 |  | 0 | 0
2 | ТЕРм08-03-571-03 | Щит заводского изготовления однорядный или двухрядный: шкафного исполнения, глубина до 600 мм | м | 0.8 |  | 0 |  | 0 | 0
3 О | ТЦ_62.1.02.16_78_7804526950_18.03.2024_02 | ВРУ1 (с учетом стоимости ПЭСП) |  | 1 |  | 0 |  | 0 | 0
2. Осветительное электрооборудование | [5 empty] | 0 |  | 0 | 0
4 | ТЕРм08-03-594-06 | Светильник отдельно устанавливаемый: на подвесах (штангах) с количеством ламп в светильнике 1 | 100 шт. | 0.1 |  | 0 |  | 0 | 0
5 | ТЦ_20.3.03.07_78_5445122644_18.03.2024_02 Аналог ТССЦ-509-5572 1266,48/1241,27=2% | Светильник LED, 155 Вт, 4000 К, IP66, подвесной BY689200/NW | шт. | 10 |  | 0 |  | 0 | 0
6 | ТЕРм08-03-593-09 | Светильник: местного освещения | 100 шт. | 0.09 |  | 0 |  | 0 | 0
7 | ТЦ_20.3.03.07_78_7804526950_18.03.2024_02 | Светильник LED, 10 Вт, 4000 К, IP20, встраиваемый 910505100076 |  | 9 |  | 0 |  | 0 | 0
8 | ТЕРм08-03-593-06 | Светильник потолочный или настенный с креплением винтами или болтами для помещений: с нормальными условиями среды, одноламповый | 100 шт. | 0.03 |  | 0 |  | 0 | 0
9 | ТЦ_20.3.03.07_78_7804526950_18.03.2024_02 | Светильник LED, 13,5 Вт, 4000 К, IP65, накладной 910505101535 |  | 3 |  | 0 |  | 0 | 0
3. Кабельные изделия | [5 empty] | 0 |  | 0 | 0
10 | ТЕРм08-02-412-02 | Затягивание провода в проложенные трубы и металлические рукава первого одножильного или многожильного в общей оплетке, суммарное сечение: до 6 мм2 | 100 м | 0.6 |  | 0 |  | 0 | 0
11 | ТЕРм08-02-412-03 | Затягивание провода в проложенные трубы и металлические рукава первого одножильного или многожильного в общей оплетке, суммарное сечение: до 16 мм2 | 100 м | 5.2 |  | 0 |  | 0 | 0
12 | ТЦ_21.1.06.08_2_0276132981_25.01.2024_02 | Кабель силовой ИнСил-ВВнг(А)-LS (N PE)-1,0 5х2,5 | м | 153 |  | 0 |  | 0 | 0
13 | ТЦ_21.1.06.08_2_0276132981_25.01.2024_02 | Кабель силовой ИнСил-ВВнг(А)-LS (N PE)-1,0 5х1,5 | м | 102 |  | 0 |  | 0 | 0
14 | ТЦ_21.1.06.08_2_0276132981_25.01.2024_02 | Кабель силовой ИнСил-ВВнг(А)-LS (N PE)-1,0 3х2,5 | м | 51 |  | 0 |  | 0 | 0
15 | ТЦ_21.1.06.08_2_0276132981_25.01.2024_02 | Кабель силовой ИнСил-ВВнг(А)-LS (N PE)-1,0 3х1,5 | м | 61.2 |  | 0 |  | 0 | 0
16 | ТЦ_21.1.06.08_2_0276132981_25.01.2024_02 | Кабель силовой огнестойкий ИнСил-ППнг(А)-FRHF (N, PE)-1,0 5х2,5 | м | 10.2 |  | 0 |  | 0 | 0
17 | ТЦ_21.1.06.08_2_0276132981_25.01.2024_02 | Кабель силовой ИнСил-ВВнг(А)-FRLS (N PE)-1,0 3х2,5 | м | 214.2 |  | 0 |  | 0 | 0
18 | ТЕРм08-02-412-04 | Затягивание провода в проложенные трубы и металлические рукава первого одножильного или многожильного в общей оплетке, суммарное сечение: до 35 мм2 | 100 м | 0.3 |  | 0 |  | 0 | 0
19 | ТЦ_21.2.03.02_78_7804526950_18.03.2024_02 | Провод медный ПуГВнг(А) - 0,45 1х25 | м | 30.6 |  | 0 |  | 0 | 0
20 | ТЕРм08-02-412-02 | Затягивание провода в проложенные трубы и металлические рукава первого одножильного или многожильного в общей оплетке, суммарное сечение: до 6 мм2 | 100 м | 0.1 |  | 0 |  | 0 | 0
21 | ТЦ_21.2.03.02_78_7804526950_18.03.2024_02 | Провод медный ПуГВнг(А) - 0,45 1х6 | м | 10.3 |  | 0 |  | 0 | 0
4. Трубы, коробки, крепеж (ОКЛ) | [5 empty] | 0 |  | 0 | 0
22 | ТЕРм10-04-066-04 | Коробка кабельная соединительная или разветвительная | 1 шт. | 10 |  | 0 |  | 0 | 0
23 | ТЦ_21.1.06.08_78_7804526950_18.03.2024_02 | Коробка соединительная стальная, 150х150х60 мм, EI90, IP55, оранжевая, ДВК.П-150х150х60 | шт | 10 |  | 0 |  | 0 | 0
24 | ТЕРм08-02-407-01 | Труба стальная по установленным конструкциям, по стенам с креплением скобами, диаметр: до 25 мм// спуски для выключателей | 100 м | 0.27 |  | 0 |  | 0 | 0
25 | ТССЦ-103-0051 | Трубы стальные сварные водогазопроводные с резьбой оцинкованные обыкновенные, диаметр условного прохода: 25 мм, толщина стенки 3,2 мм | м | 27.81 |  | 0 |  | 0 | 0
26 | ТЕРм08-02-409-09 | Труба гофрированная ПВХ для защиты проводов и кабелей по установленным конструкциям, по стенам, колоннам, потолкам, основанию пола | 100 м | 2.45 |  | 0 |  | 0 | 0
27 | ТССЦ-103-2405 | Трубы гибкие гофрированные из самозатухающего ПВХ-пластиката (ГОСТ Р 50827-95) легкого типа, со стальной протяжкой (зондом), наружным диаметром 25 мм | 10 м | 5.1 |  | 0 |  | 0 | 0
28 | ТССЦ-509-6417 | Трубы гладкие жесткие из ПВХ "DKC" диаметром: 25 мм | 10 м | 19.89 |  | 0 |  | 0 | 0
29 | ТЦ_01.7.15.00_78_7804526950_18.03.2024_02 | Струбцина М6 СФ-02.76.06 | шт | 75 |  | 0 |  | 0 | 0
30 | ТССЦ-101-4948 | Шпилька резьбовая М6-2000 | шт. | 75 |  | 0 |  | 0 | 0
31 | ТССЦ-301-7156 | Хомут стальной оцинкованный с саморезом и резиновой прокладкой для крепления труб диаметром: 25 мм //прим. СФ-58026 | 10 шт. | 4 |  | 0 |  | 0 | 0
32 | ТССЦ-301-5805 | Хомут металлический с шурупом и резиновым профилем для крепления трубопроводов диаметром: 25-28 мм//Хомут стальной с приварной гайкой М6 прим. СФ-6040-Р34 | 10 шт. | 6 |  | 0 |  | 0 | 0
33 | ТССЦ-101-0120 | Гайки шестигранные диаметр резьбы: 6 мм | т | 0.001248 |  | 0 |  | 0 | 0
34 | ТЦ_01.7.15.00_77_9701000245_18.03.2024_02 | Держатель оцинкованный двусторонний для трубы o25 мм | шт. | 50 |  | 0 |  | 0 | 0
35 | ТССЦ-101-4464 | Болт анкерный с гайкой, размер: 8,0х65 мм// прим.Металлический анкер с болтом М6х55 СФ-02.44.0600 | 100 шт. | 0.4 |  | 0 |  | 0 | 0
36 | ТССЦ-101-5827 | Шурупы-саморезы 3,5х45 мм // Саморез М6,3х50мм вес 0,0136кг | т | 0.0008 |  | 0 |  | 0 | 0
5. Трубы и крепеж | [5 empty] | 0 |  | 0 | 0
37 | ТЕР06-01-015-06 | Установка стальных конструкций, остающихся в теле бетона// гильза | 1 т | 0.01434 |  | 0 |  | 0 | 0
38 | ТССЦ-103-0051 | Трубы стальные сварные водогазопроводные с резьбой оцинкованные обыкновенные, диаметр условного прохода: 25 мм, толщина стенки 3,2 мм | м | 6 |  | 0 |  | 0 | 0
39 | ТЕРм08-02-409-09 | Труба гофрированная ПВХ для защиты проводов и кабелей по установленным конструкциям, по стенам, колоннам, потолкам, основанию пола | 100 м | 3.5 |  | 0 |  | 0 | 0
40 | ТССЦ-103-2405 | Трубы гибкие гофрированные из самозатухающего ПВХ-пластиката (ГОСТ Р 50827-95) легкого типа, со стальной протяжкой (зондом), наружным диаметром 25 мм | 10 м | 5.1 |  | 0 |  | 0 | 0
41 | ТССЦ-509-6417 | Трубы гладкие жесткие из ПВХ "DKC" диаметром: 25 мм | 10 м | 30.6 |  | 0 |  | 0 | 0
42 | ТЦ_01.7.15.00_78_7804526950_18.03.2024_02 | Струбцина М6 СМ300600 | шт | 60 |  | 0 |  | 0 | 0
43 | ТЦ_01.7.15.00_78_7804526950_18.03.2024_02 | Струбцина М12 СМ301200 |  | 10 |  | 0 |  | 0 | 0
44 | ТССЦ-101-4948 | Шпилька резьбовая М6-2000 | шт. | 60 |  | 0 |  | 0 | 0
45 | ТЦ_01.7.15.12_78_7804526950_18.03.2024_02 | Шпилька резьбовая М12 СМ201202 |  | 10 |  | 0 |  | 0 | 0
46 | ТССЦ-301-7156 | Хомут стальной оцинкованный с саморезом и резиновой прокладкой для крепления труб диаметром: 25 мм //прим. СФ-58026 | 10 шт. | 5 |  | 0 |  | 0 | 0
47 | ТССЦ-301-5805 | Хомут металлический с шурупом и резиновым профилем для крепления трубопроводов диаметром: 25-28 мм//Хомут стальной 6040-Р34 | 10 шт. | 5 |  | 0 |  | 0 | 0
48 | ТССЦ-101-0120 | Гайки шестигранные диаметр резьбы: 6 мм | т | 0.00117 |  | 0 |  | 0 | 0
49 | ТССЦ-101-0123 | Гайки шестигранные диаметр резьбы: 12-14 мм | т | 0.00471 |  | 0 |  | 0 | 0
50 | ТССЦ-101-2044 | Шайбы оцинкованные, диаметр: 12 мм | кг | 0.0764 |  | 0 |  | 0 | 0
51 | ТССЦ-301-7156 | Хомут стальной оцинкованный с саморезом и резиновой прокладкой для крепления труб диаметром: 25 мм | 10 шт. | 10 |  | 0 |  | 0 | 0
52 | ТССЦ-101-4463 | Болт анкерный с гайкой, размер: 8,0х40 мм// прим.М6х55 | 100 шт. | 0.5 |  | 0 |  | 0 | 0
53 | ТССЦ-101-5827 | Шурупы-саморезы 3,5х45 мм // Саморез М6,3х50мм вес 0,0136кг | т | 0.002 |  | 0 |  | 0 | 0
6. Материалы по заземлению | [5 empty] | 0 |  | 0 | 0
54 | ТЕРм08-02-472-07 | Проводник заземляющий открыто по строительным основаниям: из полосовой стали сечением 160 мм2 | 100 м | 1.3 |  | 0 |  | 0 | 0
55 | ТЦ_08.3.05.05_78_7804526950_18.03.2024_02 | Полоса 40х4, горячеоцинкованная | м | 130 |  | 0 |  | 0 | 0
56 | ТЕРм08-02-471-01 | Заземлитель вертикальный из угловой стали размером: 50х50х5 мм | 10 шт. | 1 |  | 0 |  | 0 | 0
57 | ТССЦ-101-2542 | Сталь угловая: 50х50 мм | т | 0.0943 |  | 0 |  | 0 | 0
7. Электроустановочные изделия | [5 empty] | 0 |  | 0 | 0
58 | ТЕРм08-02-420-01 | Коробка ответвительная с предохранителем или разъединителем, или автоматом, или указателем напряжения | 100 шт. | 0.15 |  | 0 |  | 0 | 0
59 | ТССЦ-503-0702 | Коробка ответвительная "DKC" размером 100х100х50 мм // прим. АР10 | шт. | 15 |  | 0 |  | 0 | 0
60 | ТЕРм08-03-591-01 | Выключатель: одноклавишный неутопленного типа при открытой проводке | 100 шт. | 0.02 |  | 0 |  | 0 | 0
61 | ТЦ_20.4.01.01_78_7804526950_18.03.2024_02 | Выключатель одноклавишный на 2 модуля,10А, 220В, белый 774201 | шт | 2 |  | 0 |  | 0 | 0
62 | ТССЦ-509-8412 | Рамка "Legrand" Valena из термопласта 1 пост | 100 шт. | 0.02 |  | 0 |  | 0 | 0
63 | ТЕРм08-03-591-06 | Переключатель: неутопленного типа при открытой проводке | 100 шт. | 0.02 |  | 0 |  | 0 | 0
64 | ТССЦ-509-4581 | Выключатель одноклавишный для скрытой проводки серии "Прима", марка: С16-057, цвет белый// прим.арт.774206 | 10 шт. | 0.2 |  | 0 |  | 0 | 0
65 | ТССЦ-509-8412 | Рамка "Legrand" Valena из термопласта 1 пост | 100 шт. | 0.02 |  | 0 |  | 0 | 0
66 | ТЕРм08-03-591-06 | Переключатель: неутопленного типа при открытой проводке | 100 шт. | 0.02 |  | 0 |  | 0 | 0
67 | ТССЦ-509-1443 | Выключатель двухклавишный для открытой проводки// кнопка арт. 077040 | 10 шт. | 0.2 |  | 0 |  | 0 | 0
68 | ТССЦ-509-8412 | Рамка "Legrand" Valena из термопласта 1 пост | 100 шт. | 0.02 |  | 0 |  | 0 | 0
8. Противопожарные заделки | [5 empty] | 0 |  | 0 | 0
69 | ТЕРм08-02-155-01 | Герметизация проходов при вводе кабелей во взрывоопасные помещения уплотнительной массой | 1 проход кабеля | 1 |  | 0 |  | 0 | 0
70 | ТССЦ-101-2415 | Пена монтажная: для герметизации стыков в баллончике емкостью 0,75 л | шт. | 1 |  | 0 |  | 0 | 0
71 | ТЕР26-02-023-01 | Огнезащитное уплотнение пустот кабельных проходок составом «Файрекс-600» | 1 м3 нагнетенного раствора | 0.0003 |  | 0 |  | 0 | 0
72 | ТЦ_14.5.01.11_50_5050098030_18.03.2024_02 | Огнестойкий герметик, 300 мл DS1202 | шт. | 1 |  | 0 |  | 0 | 0
9. Система кабельного обогрева | [5 empty] | 0 |  | 0 | 0
73 | ТЕРм08-02-148-01 | Кабель до 35 кВ в проложенных трубах, блоках и коробах, масса 1 м кабеля: до 1 кг | 100 м кабеля | 2.3 |  | 0 |  | 0 | 0
74 | ТССЦ-501-2377 | Кабель саморегулируемый греющий "FroStop Black" для защиты от замерзания трубопроводов диаметром 50-100 мм// прим. Optiheat 20/40 // вес 0,1 кг | м | 234.6 |  | 0 |  | 0 | 0
75 | ТССЦ-502-0917 | Комплект термоусаживаемый для муфтирования греющего кабеля// прим. Соеденительный комплект для подключения греющего кабеля к питающему EFPLP1 | компл. | 1 |  | 0 |  | 0 | 0
76 | ТЦ_01.7.15.00_78_7804526950_18.03.2024_02 | Крепление для кабеля в водостоке PPN10 | уп. | 2 |  | 0 |  | 0 | 0
77 | ТЦ_01.7.15.00_77_7721657229_18.03.2024_02 | Ограничитель натяжения кабеля VP300 | шт. | 3 |  | 0 |  | 0 | 0
78 | ТЦ_01.7.15.00_78_7804526950_18.03.2024_02 | Крепление для кабеля в водостоке PPN12 | уп. | 3 |  | 0 |  | 0 | 0
79 | ТССЦ-509-0801 | Трос стальной// прим. толщиной 4 мм | м | 10 |  | 0 |  | 0 | 0
[6 empty] | 0 |  | 0 | 0

## 3.2-ЭОМ
№ п/п | Обоснование | Наименование работ и затрат | Ед. изм. | Кол-во | Стоимость ед. мат. | Сумма мат. | Стоимость ед. работ | Сумма работ | Итого
Раздел 1. Комплектные устройства
1 О | ТЦ_62.1.02.10_78_7804526950_29.07.2024_02 | ВРУ. Вводно-распределительное устройство | компл. | 1 |  | 0 |  | 0 | 0
2 О | ТЦ_62.1.02.16_78_7804526950_29.07.2024_02 | ЩО1. Щит освещения | компл. | 1 |  | 0 |  | 0 | 0
3 О | ТЦ_62.1.02.16_78_7804526950_29.07.2024_02 | ЩАО1. Щит аварийного освещения | компл. | 1 |  | 0 |  | 0 | 0
Раздел 2. Осветительное электрооборудование | [5 empty] | 0 |  | 0 | 0
4 | ТЕРм08-03-593-06 | Светильник потолочный или настенный с креплением винтами или болтами для помещений: с нормальными условиями среды, одноламповый | 100 шт. | 5.26 |  | 0 |  | 0 | 0
5 | ТЦ_20.3.03.07_78_7804526950_15.05.2024_02 Аналог ТССЦ-509-0765 129,31/126,54=2% | Светильник светодиодный пылевлагозащищённый IP66, 220 АС, 18 Вт, 2480 Лм, потолочное крепление, в комплекте кабельный ввод КНВМ2M20НК/Р, нерж | шт | 171 |  | 0 |  | 0 | 0
6 | ТЦ_20.3.03.07_78_7804526950_15.05.2024_02 Аналог ТССЦ-509-0765 129,31/126,54=2% | Светильник светодиодный пылевлагозащищённый IP66, 220 АС, 18 Вт, 2480 Лм, потолочное крепление, источник бесперебойного питания, в комплекте кабельный ввод КНВМ2M-20НК/Р, нерж. | шт | 2 |  | 0 |  | 0 | 0
7 | ТЦ_20.3.03.07_78_7804526950_15.05.2024_02 Аналог ТССЦ-509-0765 129,31/126,54=2% | Светильник светодиодный пылевлагозащищённый IP66, 220 АС, 36 Вт, 4960 Лм, потолочное крепление, источник бесперебойного питания, в комплекте кабельный ввод КНВМ2M-20НК/Р, нерж | шт | 251 |  | 0 |  | 0 | 0
8 | ТЦ_20.3.03.07_78_7804526950_15.05.2024_02 Аналог ТССЦ-509-0765 129,31/126,54=2% | Светильник светодиодный пылевлагозащищённый IP66, 220 АС, 300 Вт, 39600Лм, подвесное крепление, в комплекте кабельный ввод КНВМ2M20НК/Р, нерж. | шт | 4 |  | 0 |  | 0 | 0
9 | ТЦ_20.3.03.07_78_7804526950_15.05.2024_02 Аналог ТССЦ-509-0765 129,31/126,54=2% | Светильник светодиодный пылевлагозащищённый IP66, 220 АС, 100 Вт, 13200 Лм, универсальное поворотное крепление, в комплекте кабельный ввод КНВМ2M-20НК/Р, нерж. | шт | 68 |  | 0 |  | 0 | 0
10 | ТЦ_20.3.03.07_78_7804526950_15.05.2024_02 Аналог ТССЦ-509-0765 129,31/126,54=2% | Светильник светодиодный пылевлагозащищённый IP66, 220 АС, 100 Вт, 13200 Лм, универсальное поворотное крепление, в комплекте кабельный ввод КНВМ2M-20НК/Р, нерж. | шт | 30 |  | 0 |  | 0 | 0
11 | ТЕРм08-02-402-01 | Кабель двух-четырехжильный по установленным конструкциям и лоткам с установкой ответвительных коробок: в помещениях с нормальной средой сечением жилы до 10 мм2 | 100 м | 178.45 |  | 0 |  | 0 | 0
12 | ТЕРм08-02-412-03 | Затягивание провода в проложенные трубы и металлические рукава первого одножильного или многожильного в общей оплетке, суммарное сечение: до 16 мм2 | 100 м | 46.1 |  | 0 |  | 0 | 0
13 | ТЕРм08-03-574-09 | Разводка по устройствам и подключение жил кабелей или проводов сечением: до 240 мм2 | 100 жил | 0.4 |  | 0 |  | 0 | 0
14 | ТЕРм08-03-574-08 | Разводка по устройствам и подключение жил кабелей или проводов сечением: до 185 мм2 | 100 жил | 0.1 |  | 0 |  | 0 | 0
15 | ТЕРм08-03-574-07 | Разводка по устройствам и подключение жил кабелей или проводов сечением: до 150 мм2 | 100 жил | 0.6 |  | 0 |  | 0 | 0
16 | ТЕРм08-03-574-05 | Разводка по устройствам и подключение жил кабелей или проводов сечением: до 95 мм2 | 100 жил | 0.86 |  | 0 |  | 0 | 0
17 | ТЕРм08-03-574-04 | Разводка по устройствам и подключение жил кабелей или проводов сечением: до 70 мм2 | 100 жил | 0.2 |  | 0 |  | 0 | 0
18 | ТЕРм08-03-574-03 | Разводка по устройствам и подключение жил кабелей или проводов сечением: до 35 мм2 | 100 жил | 2.74 |  | 0 |  | 0 | 0
19 | ТЕРм08-03-574-02 | Разводка по устройствам и подключение жил кабелей или проводов сечением: до 16 мм2 | 100 жил | 0.48 |  | 0 |  | 0 | 0
20 | ТЕРм08-03-574-01 | Разводка по устройствам и подключение жил кабелей или проводов сечением: до 10 мм2 | 100 жил | 4.26 |  | 0 |  | 0 | 0
21 | ТЦ_21.1.06.09_2_0276132981_15.05.2024_02 Аналог ТССЦ-501-7992 102768,47/100715,23=2% | Кабель ИнСил-ВВнг(А)-LS 5х95мк(N,PE)-1 | м | 1173 |  | 0 |  | 0 | 0
22 | ТЦ_21.1.06.09_2_0276132981_15.05.2024_02 Аналог ТССЦ-501-7992 102768,47/100715,23=2% | Кабель ИнСил-ВВнг(А)-LS 5х70мк(N,PE)-1 | м | 969 |  | 0 |  | 0 | 0
23 | ТЦ_21.1.06.09_2_0276132981_15.05.2024_02 Аналог ТССЦ-501-7992 102768,47/100715,23=2% | Кабель ИнСил-ВВнг(А)-LS 5х35мк(N,PE)-1 | м | 561 |  | 0 |  | 0 | 0
24 | ТЦ_21.1.06.09_2_0276132981_15.05.2024_02 Аналог ТССЦ-501-7992 102768,47/100715,23=2% | Кабель ИнСил-ВВнг(А)-LS 5х25мк(N,PE)-1 | м | 2346 |  | 0 |  | 0 | 0
25 | ТЦ_21.1.06.09_2_0276132981_15.05.2024_02 Аналог ТССЦ-501-7992 102768,47/100715,23=2% | Кабель ИнСил-ВВнг(А)-LS 5х16мк(N,PE)-1 | м | 306 |  | 0 |  | 0 | 0
26 | ТЦ_21.1.06.09_2_0276132981_15.05.2024_02 Аналог ТССЦ-501-7992 102768,47/100715,23=2% | Кабель ИнСил-ВВнг(А)-FRLS 5х10ок(N,PE)-1 | м | 112.2 |  | 0 |  | 0 | 0
27 | ТЦ_21.1.06.09_2_0276132981_15.05.2024_02 Аналог ТССЦ-501-7992 102768,47/100715,23=2% | Кабель ИнСил-ВВнг(А)-LS 5х6мк(N,PE)-1 | м | 3009 |  | 0 |  | 0 | 0
28 | ТЦ_21.1.06.09_2_0276132981_15.05.2024_02 Аналог ТССЦ-501-8629 32908,54/32244,30=2% | Кабель ИнСил-ВВнг(А)-LS 3х6ок(N,PE)-1 | м | 765 |  | 0 |  | 0 | 0
29 | ТЦ_21.1.06.09_2_0276132981_15.05.2024_02 Аналог ТССЦ-501-8629 32908,54/32244,30=2% | Кабель ИнСил-ВВнг(А)-LS 3х4ок(N,PE)-1 | м | 255 |  | 0 |  | 0 | 0
30 | ТЦ_21.1.06.09_2_0276132981_15.05.2024_02 Аналог ТССЦ-501-8629 32908,54/32244,30=2% | Кабель ИнСил-ВВнг(А)-LS 3х2,5ок(N,PE)-1 | м | 612 |  | 0 |  | 0 | 0
31 | ТЦ_21.1.06.09_2_0276132981_15.05.2024_02 Аналог ТССЦ-501-8629 32908,54/32244,30=2% | Кабель ИнСил-ВВнг(А)-LS 3х1,5ок(N,PE)-1 | м | 3417 |  | 0 |  | 0 | 0
32 | ТЦ_21.1.06.09_2_0276132981_15.05.2024_02 Аналог ТССЦ-501-7965 29794,41/29199,32=2% | Кабель ИнСил-ВВнг(А)-FRLS 5х16ок(N,PE)-1 | м | 1071 |  | 0 |  | 0 | 0
33 | ТЦ_21.1.06.09_2_0276132981_15.05.2024_02 Аналог ТССЦ-501-7965 29794,41/29199,32=2% | Кабель ИнСил-ВВнг(А)-FRLS 5х6ок(N,PE)-1 | м | 1173 |  | 0 |  | 0 | 0
34 | ТЦ_21.1.06.09_2_0276132981_15.05.2024_02 Аналог ТССЦ-501-7965 29794,41/29199,32=2% | Кабель ИнСил-ВВнг(А)-FRLS 3х6ок(N,PE)-1 | м | 2805 |  | 0 |  | 0 | 0
35 | ТЦ_21.1.06.09_2_0276132981_15.05.2024_02 Аналог ТССЦ-501-7965 29794,41/29199,32=2% | Кабель ИнСил-ВВнг(А)-FRLS 3х4ок(N,PE)-1 | м | 714 |  | 0 |  | 0 | 0
36 | ТЦ_21.1.06.09_2_0276132981_15.05.2024_02 Аналог ТССЦ-501-7965 29794,41/29199,32=2% | Кабель ИнСил-ВВнг(А)-FRLS 3х2,5ок(N,PE)-1 | м | 311.1 |  | 0 |  | 0 | 0
37 | ТЦ_21.1.06.09_2_0276132981_15.05.2024_02 Аналог ТССЦ-501-7965 29794,41/29199,32=2% | Кабель ИнСил-ВВнг(А)-FRLS 3х1,5ок(N,PE)-1 | м | 3060 |  | 0 |  | 0 | 0
38 | ТЦ_21.1.06.09_2_0276132981_15.05.2024_02 Аналог ТССЦ-501-7965 29794,41/29199,32=2% | Кабель ИнСил-РэпВнг(А)-LS 3х1,5мк5(N,PE)- | м | 153 |  | 0 |  | 0 | 0
39 | ТЦ_21.2.03.05_78_7804526950_15.05.2024_02 Аналог ТССЦ-502-0505 17170,22/16817,89=2% | Провод медный, гибкий с ПВХ изоляцией на напряжение 0,45 кВ, ГОСТ 6323-79, сечением: 1х120 | м | 51.5 |  | 0 |  | 0 | 0
40 | ТЦ_21.2.03.05_78_7804526950_15.05.2024_02 Аналог ТССЦ-502-0505 17170,22/16817,89=2% | Провод медный, гибкий с ПВХ изоляцией на напряжение 0,45 кВ, ГОСТ 6323-79, сечением: 1х35 | м | 41.2 |  | 0 |  | 0 | 0
41 | ТЕРм08-02-472-10 | Проводник заземляющий из медного изолированного провода сечением 25 мм2 открыто по строительным основаниям | 100 м | 5 |  | 0 |  | 0 | 0
42 | ТЦ_21.2.03.05_78_7804526950_15.05.2024_02 Аналог ТССЦ-502-0505 17170,22/16817,89=2% | Провод медный, гибкий с ПВХ изоляцией на напряжение 0,45 кВ, ГОСТ 1х25 | м | 309 |  | 0 |  | 0 | 0
43 | ТЦ_21.2.03.05_78_7804526950_15.05.2024_02 Аналог ТССЦ-502-0501 3834,26/3755,85=2% | Провод медный, гибкий с ПВХ изоляцией на напряжение 0,45 кВ, ГОСТ 1х6 | м | 204 |  | 0 |  | 0 | 0
44 | ТЕРм08-03-525-02 | Выключатель или переключатель пакетный в металлической оболочке, устанавливаемый на конструкции на стене или колонне, с количеством зажимов для подключения до 9 на ток: до 100 А | 1 шт. | 2 |  | 0 |  | 0 | 0
45 | ТЦ_62.3.02.01_78_7804526950_15.05.2024_02 Аналог ТССЦ-509-2228 8,88/8,7=2% | Выключатель безопасности в корпусе, открытой установки, 63 А, 3Р, 380 В, IP65 | шт | 1 |  | 0 |  | 0 | 0
46 | ТЦ_20.4.01.00_78_7804526950_15.05.2024_02 Аналог ТССЦ-509-2228 8,88/8,7=2% | Выключатель безопасности в корпусе, открытой установки, 40 А, 3Р, 380 В, IP65 | шт | 1 |  | 0 |  | 0 | 0
47 | ТЕРм08-03-603-01 | Ящик с понижающим трансформатором | 1 шт. | 2 |  | 0 |  | 0 | 0
48 | ТЦ_62.1.02.22_78_7804526950_15.05.2024_02 Аналог ТССЦ-504-0549 692,52/678,28=2% | Ящик с понижающим трансформатором 220 В / 36 В, 250 Вт, IP54 | шт | 2 |  | 0 |  | 0 | 0
49 | ТЕРм08-03-532-01 | Пост управления кнопочный общего назначения, устанавливаемый на конструкции: на полу, количество элементов поста до 3 | 1 шт. | 19 |  | 0 |  | 0 | 0
50 | ТЦ_62.3.02.01_78_7806155468_15.05.2024_02 Аналог ТССЦ-509-2228 8,88/8,7=2% | Выключатель пылевлагозащищенный IP66, одноклавишный накладного монтажа, 10 А, 220 В, нержав. сталь | шт | 11 |  | 0 |  | 0 | 0
51 | ТЦ_62.3.02.01_78_7806155468_15.05.2024_02 Аналог ТССЦ-509-2228 8,88/8,7=2% | Выключатель проходной пылевлагозащищенный IP66, одноклавишный накладного монтажа, 10 А, 220 В | шт | 8 |  | 0 |  | 0 | 0
52 | ТЕРм08-03-532-04 | Пост управления кнопочный общего назначения, устанавливаемый на конструкции: на стене или колонне, количество элементов поста до 3 | 1 шт. | 61 |  | 0 |  | 0 | 0
53 | ТЦ_62.3.02.01_78_7806155468_15.05.2024_02 Аналог ТССЦ-509-2228 8,88/8,7=2% | Кнопочный выключатель пылевлагозащищенный IP66 с кнопкой без фиксации 2НО, накладного монтажа, 10 А, 220 В, нержав. сталь | шт | 61 |  | 0 |  | 0 | 0
54 | ТЕРм10-06-034-12 | Коробка распределительная настенная на кабеле с пластмассовой оболочкой | 1 коробка | 381 |  | 0 |  | 0 | 0
55 | ТЦ_20.5.02.02_78_7806155468_15.05.2024_02 Аналог ТССЦ-503-0693 2306,87/2261,59=2% | Коробка клеммная пылевлагозащищенная IP66, открытой установки, в комплекте с винтовыми клемниками, для кабеля сечением до 5х35 мм2 | шт | 13 |  | 0 |  | 0 | 0
56 | ТЦ_20.5.02.02_78_7806155468_15.05.2024_02 Аналог ТССЦ-503-0693 2306,87/2261,59=2% | Коробка клеммная пылевлагозащищенная IP66, открытой установки, в комплекте с винтовыми клемниками, для кабеля сечением до 5х25 мм2 | шт | 21 |  | 0 |  | 0 | 0
57 | ТЦ_20.5.02.02_78_7806155468_15.05.2024_02 Аналог ТССЦ-503-0693 2306,87/2261,59=2% | Коробка клеммная пылевлагозащищенная IP66, открытой установки, в комплекте с винтовыми клемниками, для кабеля сечением до 5х6 мм | шт | 345 |  | 0 |  | 0 | 0
58 | ТЦ_20.5.02.02_78_7806155468_15.05.2024_02 Аналог ТССЦ-503-0693 2306,87/2261,59=2% | Коробка клеммная пылевлагозащищенная IP66, переходная, открытой установки, в комплекте с винтовыми клемниками, для перехода кабеля с сечения 2х(5х70) мм2 на кабель сечением 5х25 мм2 | шт | 1 |  | 0 |  | 0 | 0
59 | ТЦ_20.5.02.02_78_7806155468_15.05.2024_02 Аналог ТССЦ-503-0693 2306,87/2261,59=2% | Коробка клеммная пылевлагозащищенная IP66, переходная, открытой установки, в комплекте с винтовыми клемниками, для перехода кабеля с сечения 5х95 мм2 на кабель сечением 5х25 мм2 | шт | 1 |  | 0 |  | 0 | 0
60 | ТЕРм08-03-525-11 | Аппарат штепсельный общего назначения, устанавливаемый на конструкции на стене или колонне, с контактами силовых цепей на ток: до 250 А | 1 компл. | 1 |  | 0 |  | 0 | 0
61 | ТЦ_20.4.03.06_78_7804526950_15.05.2024_02 Аналог ТССЦ-503-0474 1223/1198,58=2% | Розетка 3Р+N+PE, 380 В, 125 А, IP67, настенного монтажа | шт | 1 |  | 0 |  | 0 | 0
62 | ТЕРм08-03-573-04 | Шкаф (пульт) управления навесной, высота, ширина и глубина: до 600х600х350 мм | 1 шт. | 36 |  | 0 |  | 0 | 0
63 | ТЦ_62.2.01.04_78_7804526950_15.05.2024_02 Аналог ТССЦ-503-0474 1223/1198,58=2% | РП1. Розеточный пост в комплекте с аппаратами защиты и розетками, 63 А, 380 В, IP67 | шт | 4 |  | 0 |  | 0 | 0
64 | ТЦ_62.2.01.04_78_7804526950_15.05.2024_02 Аналог ТССЦ-503-0474 1223/1198,58=2% | РП2. Розеточный пост в комплекте с аппаратами защиты и розетками, 16 А, 380 В, IP67 | шт | 18 |  | 0 |  | 0 | 0
65 | ТЦ_62.2.01.04_78_7804526950_15.05.2024_02 Аналог ТССЦ-503-0474 1223/1198,58=2% | РП3. Розеточный пост в комплекте с аппаратами защиты и розетками, 32 А, 380 В, IP67 | шт | 14 |  | 0 |  | 0 | 0
66 | ТЕРм08-03-591-01 | Выключатель: одноклавишный неутопленного типа при открытой проводке | 100 шт. | 0.03 |  | 0 |  | 0 | 0
67 | ТЦ_62.3.02.01_78_7806155468_15.05.2024_02 Аналог ТССЦ-509-2228 8,88/8,7=2% | Выключатель одноклавишный накладного монтажа, 10 А, 220 В, IP55 | шт | 3 |  | 0 |  | 0 | 0
68 | ТЕРм08-03-591-11 | Розетка штепсельная: трехполюсная | 100 шт. | 0.03 |  | 0 |  | 0 | 0
69 | ТЦ_20.4.03.06_78_7804526950_15.05.2024_02 Аналог ТССЦ-503-0474 1223/1198,58=2% | Розетка 2К+З, 220 В, 16 А, IP55, накладного монтажа | шт | 3 |  | 0 |  | 0 | 0
70 | ТЕРм08-02-155-01 | Герметизация проходов при вводе кабелей во взрывоопасные помещения уплотнительной массой | 1 проход кабеля | 10 |  | 0 |  | 0 | 0
71 | ТЦ_14.5.01.10_78_7804526950_15.05.2024_02 Аналог ТССЦ-101-2415 52,74/51,66=2% | Терморасширяющаяся противопожарная пена, 300 мл СР 620 | шт | 5 |  | 0 |  | 0 | 0
72 | ТЦ_14.5.01.01_78_7804526950_15.05.2024_02 аналог ТССЦ-101-2901 51,49/50,41=2% | Противопожарный акриловый герметик, 310 мл СР 606 | шт | 5 |  | 0 |  | 0 | 0
73 | ТЦ_14.2.02.03_78_7804526950_15.05.2024_02 Аналог ТССЦ-113-0521 65,66/64,28=2% | Огнезащитная краска (покрытие), 6 кг СР 670 | шт | 1 |  | 0 |  | 0 | 0
74 | ТЕР26-01-039-01 | Изоляция покрытий и перекрытий изделиями из волокнистых и зернистых материалов насухо | 1 м3 изоляции | 0.24 |  | 0 |  | 0 | 0
75 | ТЦ_12.2.05.02_78_7804526950_15.05.2024_02 аналог ТССЦ-101-2901 51,49/50,41=2% | Минеральная вата 80х600х1000 мм | шт | 5 |  | 0 |  | 0 | 0
76 | ТЕРм08-02-395-01 | Лоток металлический штампованный по установленным конструкциям, ширина лотка: до 200 мм | 1 т | 2.3612 |  | 0 |  | 0 | 0
77 | ТЦ_20.2.07.03_2_0278204832_15.05.2024_02 Аналог ТССЦ-509-2857 23,70/23,16=2% | Лоток лестничный усиленный шириной 200 мм, высотой 80 мм, толщиной 2 мм, L=6 м, нерж (6,450 кг) | шт | 326 |  | 0 |  | 0 | 0
78 | ТЦ_20.2.07.03_2_0278204832_15.05.2024_02 Аналог ТССЦ-509-2857 23,70/23,16=2% | Лоток лестничный шириной 200 мм, высотой 80 мм, толщиной 1,2 мм, L=3 м, нерж. (вес 7,6 кг.) | шт | 15 |  | 0 |  | 0 | 0
79 | ТЦ_20.2.07.03_2_0278204832_15.05.2024_02 Аналог ТССЦ-509-2857 23,70/23,16=2% | Угол горизонтальный 90°, шириной 200 мм, высотой 80 мм, толщиной 1,2 мм, нерж. (вес 1 кг) | шт | 15 |  | 0 |  | 0 | 0
80 | ТЦ_20.2.07.03_2_0278204832_15.05.2024_02 Аналог ТССЦ-509-2857 23,70/23,16=2% | Угол горизонтальный 45°, шириной 200 мм, высотой 80 мм, толщиной 1,2 мм, нерж. (вес 0.78 кг) | шт | 2 |  | 0 |  | 0 | 0
81 | ТЦ_20.2.07.03_2_0278204832_15.05.2024_02 Аналог ТССЦ-509-2857 23,70/23,16=2% | Т-образный ответвитель, шириной 200 мм, высотой 80 мм, толщиной 1,5 мм, нерж. (вес 3,260 кг) | шт | 7 |  | 0 |  | 0 | 0
82 | ТЦ_20.2.07.03_2_0278204832_15.05.2024_02 Аналог ТССЦ-509-2857 23,70/23,16=2% | Соединитель шарнирный, толщиной 2 мм, нерж. (вес 0,12кг.) | шт | 876 |  | 0 |  | 0 | 0
83 | ТЕРм08-02-152-07 | Полка кабельная, устанавливаемая на стойках, масса: до 0,4 кг | 100 шт. | 6.52 |  | 0 |  | 0 | 0
84 | ТЦ_20.2.03.03_2_0278204832_15.05.2024_02 Аналог ТССЦ-509-8366 14,14/13,85=2% | Консоль одиночная 250 мм, толщиной 3 мм, нерж (вес 0.26 кг) | шт | 652 |  | 0 |  | 0 | 0
85 | ТЕРм08-02-395-02 | Лоток металлический штампованный по установленным конструкциям, ширина лотка: до 400 мм | 1 т | 0.02928 |  | 0 |  | 0 | 0
86 | ТЦ_20.2.07.03_2_0278204832_15.05.2024_02 Аналог ТССЦ-509-2857 23,70/23,16=2% | Лоток лестничный усиленный шириной 300 мм, высотой 80 мм, толщиной 2 мм, L=3 м, нерж. (2,820 кг) | шт | 4 |  | 0 |  | 0 | 0
87 | ТЦ_20.2.07.03_2_0278204832_15.05.2024_02 Аналог ТССЦ-509-2857 23,70/23,16=2% | Соединитель шарнирный, толщиной 2 мм, нерж. (вес 0,12кг.) | шт | 150 |  | 0 |  | 0 | 0
88 | ТЕРм08-02-152-04 | Стойка сборных кабельных конструкций (без полок), масса: до 1,6 кг | 100 шт. | 1.5 |  | 0 |  | 0 | 0
89 | ТЦ_20.2.07.03_2_0278204832_15.05.2024_02 Аналог ТССЦ-201-0776 12578,44/12437,78=2% | Профиль STRUT, 400 мм, толщиной 2,5 мм, нерж. | шт | 100 |  | 0 |  | 0 | 0
90 | ТЦ_20.2.07.03_2_0278204832_15.05.2024_02 Аналог ТССЦ-201-0776 12578,44/12437,78=2% | Профиль STRUT, 300 мм, толщиной 2,5 мм, нерж. | шт | 50 |  | 0 |  | 0 | 0
91 | ТЦ_01.7.15.12_2_0278204832_15.05.2024_02 Аналог ТССЦ-101-4949 10,26/10,03=2% | Шпилька М8, L=2 м, нерж. | шт | 300 |  | 0 |  | 0 | 0
92 | ТЦ_20.2.07.03_2_0278204832_15.05.2024_02 | Прижим кабельного лотка, нерж. (вес 0,02 кг.) | шт | 1604 |  | 0 |  | 0 | 0
93 | ТЦ_01.7.15.01_2_0278204832_15.05.2024_02 Аналог ТССЦ-101-2066 10,28/10,03=2% | Усиленный анкер с болтом М10, нерж. | шт | 1304 |  | 0 |  | 0 | 0
94 | ТЦ_20.5.04.07_2_0278204832_15.05.2024_02 Аналог ТССЦ-101-2066 10,28/10,03=2% | Струбцина М8, нерж. | шт | 60 |  | 0 |  | 0 | 0
95 | ТЦ_07.2.06.04_2_0278204832_15.05.2024_02 Аналог ТССЦ-201-8057 20,45/20,25=2% | Стеновое крепление лотка, нерж | шт | 30 |  | 0 |  | 0 | 0
96 | ТЕРм08-02-407-12 | Труба стальная по установленным конструкциям, в опалубке фундаментов и перекрытиях, диаметр: до 40 мм | 100 м | 0.7 |  | 0 |  | 0 | 0
97 | ТЦ_23.5.02.02_2_0278204832_15.05.2024_02 Аналог ТССЦ-103-2014 98,60/96,47=2% | Труба стальная ø32 мм с комплекте с соединительными муфтами | м | 70 |  | 0 |  | 0 | 0
98 | ТЕРм08-02-411-01 | Рукав металлический наружным диаметром: до 48 мм | 100 м | 14.5 |  | 0 |  | 0 | 0
99 | ТЦ_08.1.02.13_2_0278204832_15.05.2024_02 Аналог ТССЦ-101-6593 340,00/333,27=2% | Рукав гибкий металлический в полимерной оболочке номинальным ø35 мм в комплекте с соединительными муфтами | м | 1450 |  | 0 |  | 0 | 0
100 | ТЦ_20.5.02.09_2_0278204832_15.05.2024_02 Аналог ТССЦ-111-0126 335,61/328,92=2% | Коробка соединительная стальная, 150х150х60 мм, EI90, IP66, оранжевая, в комплекте с керамическими клеммниками | шт | 200 |  | 0 |  | 0 | 0
101 | ТЦ_07.2.06.04_2_0278204832_15.05.2024_02 Аналог ТССЦ-509-2857 23,70/23,16=2% | Монтажная пластина вертикальная, нерж. | шт | 160 |  | 0 |  | 0 | 0
102 | ТЦ_20.2.05.02_2_0278204832_15.05.2024_02 Аналог ТССЦ-509-5777 34,00/33,16=2% | Держатель оцинкованный двусторонний для ø32 мм | шт | 2970 |  | 0 |  | 0 | 0
103 | ТЦ_20.1.02.18_2_0278204832_15.05.2024_02 Аналог ТССЦ-201-8057 20,45/20,25=2% | Стяжки кабельные из нержавеющей стали с полимерным покрытием | уп | 550 |  | 0 |  | 0 | 0
104 | ТЦ_01.7.15.04_2_0278204832_15.05.2024_02 Аналог ТССЦ-101-6794 25,60/25,05=2% | Винт с крестообразным шлицем М6х10, нерж. (0,006 кг) | шт. | 11412 |  | 0 |  | 0 | 0
105 | ТЦ_01.7.15.05_2_0278204832_15.05.2024_02 Аналог ТССЦ-101-6794 25,60/25,05=2% | Гайка шестигранная М6, нерж (0,002 кг) | шт. | 11412 |  | 0 |  | 0 | 0
106 | ТЦ_01.7.15.11_2_0278204832_15.05.2024_02 Аналог ТССЦ-101-6794 25,60/25,05=2% | Шайба стопорная М6, нерж. (0.0003 кг) | шт. | 11412 |  | 0 |  | 0 | 0
107 | ТЦ_01.7.15.05_2_0278204832_15.05.2024_02 Аналог ТССЦ-101-6794 25,60/25,05=2% | Гайка шестигранная М8 нерж. | шт. | 900 |  | 0 |  | 0 | 0
108 | ТЦ_01.7.15.11_2_0278204832_15.05.2024_02 Аналог ТССЦ-101-6794 25,60/25,05=2% | Шайба М8 со стопорным буртиком нерж. | шт. | 900 |  | 0 |  | 0 | 0
109 | ТЦ_01.7.15.01_2_0278204832_15.05.2024_02 Аналог ТССЦ-101-2066 10,28/10,03=2% | Металличесикй анкер с болтом М6х55, нерж. | шт | 2970 |  | 0 |  | 0 | 0
110 | ТЦ_20.1.02.23_78_7804526950_15.05.2024_02 Аналог ТССЦ-101-6794 25,60/25,05=2% | Саморез для металла М6,3х50 мм | шт. | 2970 |  | 0 |  | 0 | 0
111 | ТЦ_20.2.07.03_2_0278204832_15.05.2024_02 Аналог ТССЦ-101-6794 25,60/25,05=2% | Винт с гладкой головкой М6х20, нерж. | шт. | 3208 |  | 0 |  | 0 | 0
112 | ТЦ_01.7.15.05_2_0278204832_15.05.2024_02 Аналог ТССЦ-101-6794 25,60/25,05=2% | Гайка с насечкой, препятствующей откручиванию, М6, нерж. | шт. | 3208 |  | 0 |  | 0 | 0
113 | ТЦ_20.2.07.03_2_0278204832_15.05.2024_02 Аналог ТССЦ-107-0001 12,39/12,09=2% | Крышка двускатная для лотка шириной 200 мм, L=1,5 м, нерж. | шт | 30 |  | 0 |  | 0 | 0
114 | ТЕРм08-02-152-09 | Полка кабельная, устанавливаемая на стойках, масса: до 0,9 кг | 100 шт. | 0.5 |  | 0 |  | 0 | 0
115 | ТЦ_20.2.03.03_2_0278204832_15.05.2024_02 Аналог ТССЦ-509-8366 14,14/13,85=2% | Консоль L=1108 мм для установки светильников, нерж | шт | 50 |  | 0 |  | 0 | 0
116 | ТЦ_20.2.07.03_2_0278204832_15.05.2024_02 Аналог ТССЦ-201-0776 12578,44/12437,78=2% | Профиль I-образный 500 мм, нерж. | шт | 50 |  | 0 |  | 0 | 0
117 | ТЦ_07.2.06.04_2_0278204832_15.05.2024_02 Аналог ТССЦ-509-2857 23,70/23,16=2% | Пластина для крепления консолей к I-образному профилю, нерж. | шт | 200 |  | 0 |  | 0 | 0
118 | ТЦ_07.2.06.04_2_0278204832_15.05.2024_02 Аналог ТССЦ-509-2857 23,70/23,16=2% | Пластина для крепления I-образного профиля к стене, нерж. | шт | 200 |  | 0 |  | 0 | 0
119 | ТЦ_01.7.15.02_2_0278204832_15.05.2024_02 Аналог ТССЦ-101-6794 25,60/25,05=2% | Болт М12х40 мм, гайка с насечкой М12, шайба М12, нерж. | шт. | 500 |  | 0 |  | 0 | 0
120 | ТЕРм08-02-152-05 | Стойка сборных кабельных конструкций (без полок), масса: до 2,4 кг | 100 шт. | 0.75 |  | 0 |  | 0 | 0
121 | ТЦ_20.2.07.03_2_0278204832_15.05.2024_02 Аналог ТССЦ-201-0776 12578,44/12437,78=2% | Профиль STRUT ПХ-0221 L=1,0м S=2,5мм нерж | шт | 50 |  | 0 |  | 0 | 0
122 | ТЦ_20.2.07.03_2_0278204832_15.05.2024_02 Аналог ТССЦ-201-0776 12578,44/12437,78=2% | Профиль STRUT ПХ-0241 L=1,0м S=2,5мм нерж. | шт | 25 |  | 0 |  | 0 | 0
123 | ТЦ_07.2.06.04_2_0278204832_15.05.2024_02 Аналог ТССЦ-101-1638 5134,83/4987,13=2% | Полоса перфорированная, 1000 мм, толщ. 2,5 мм, нерж. | шт | 100 |  | 0 |  | 0 | 0
124 | ТЦ_01.7.15.02_2_0278204832_15.05.2024_02 Аналог ТССЦ-101-6794 25,60/25,05=2% | Болт М10х50 мм, гайка с насечкой М10, шайба М10 (2 шт.), нерж. | шт. | 100 |  | 0 |  | 0 | 0
125 | ТЦ_01.7.15.02_2_0278204832_15.05.2024_02 Аналог ТССЦ-101-6794 25,60/25,05=2% | Болт М6х45 мм, гайка с насечкой М6, шайба М6 (2 шт.), нерж. | шт. | 150 |  | 0 |  | 0 | 0
126 | ТЦ_07.2.06.04_2_0278204832_15.05.2024_02 Аналог ТССЦ-101-6794 25,60/25,05=2% | Крепление Т-образное к вертикальной двутавровой балке, нерж. | шт. | 350 |  | 0 |  | 0 | 0
127 | ТЦ_07.2.06.04_2_0278204832_15.05.2024_02 Аналог ТССЦ-509-0020 42,77/41,87=2% | Крепеж STRUT к металлическим балкам, нерж. | шт | 700 |  | 0 |  | 0 | 0
128 | ТЦ_01.7.15.04_2_0278204832_15.05.2024_02 Аналог ТССЦ-101-6794 25,60/25,05=2% | Винт для крепления к С-образному профилю М10х30, нерж | шт. | 700 |  | 0 |  | 0 | 0
129 | ТЦ_01.7.15.05_2_0278204832_15.05.2024_02 Аналог ТССЦ-101-6794 25,60/25,05=2% | Гайка со стопорным буртиком М10, нерж. | шт. | 700 |  | 0 |  | 0 | 0
130 | ТЕРм08-02-395-02 | Лоток металлический штампованный по установленным конструкциям, ширина лотка: до 400 мм | 1 т | 1.5093 |  | 0 |  | 0 | 0
131 | ТЦ_20.2.07.03_2_0278204832_15.05.2024_02 Аналог ТССЦ-509-2857 23,70/23,16=2% | Лоток лестничный усиленный шириной 500 мм, высотой 80 мм, толщиной 2 мм, L=6 м, нерж. (7,120 кг) | шт. | 34 |  | 0 |  | 0 | 0
132 | ТЦ_20.2.07.03_2_0278204832_15.05.2024_02 Аналог ТССЦ-509-2857 23,70/23,16=2% | Лоток лестничный усиленный шириной 300 мм, высотой 80 мм, толщиной 2 мм, L=6 м, нерж. (6,4 кг) | шт. | 42 |  | 0 |  | 0 | 0
133 | ТЦ_20.2.07.03_2_0278204832_15.05.2024_02 Аналог ТССЦ-107-0001 12,39/12,09=2% | Крышка для лотка прямого, толщиной 1,5 мм, L=3 м, нерж. (1,550 кг) | шт | 564 |  | 0 |  | 0 | 0
134 | ТЦ_20.2.07.03_2_0278204832_15.05.2024_02 Аналог ТССЦ-509-3465 24,16/23,67=2% | Угол горизонтальный 90°, шириной 300 мм, высотой 80 мм, толщиной 1,5 мм, нерж. (1,910 кг) | шт. | 2 |  | 0 |  | 0 | 0
135 | ТЦ_20.2.07.03_2_0278204832_15.05.2024_02 Аналог ТССЦ-509-3465 24,16/23,67=2% | Угол горизонтальный 90°, шириной 500 мм, высотой 80 мм, толщиной 1,5 мм, нерж (8,070 кг) | шт. | 9 |  | 0 |  | 0 | 0
136 | ТЦ_20.2.07.03_2_0278204832_15.05.2024_02 Аналог ТССЦ-509-2857 23,70/23,16=2% | Т-образный ответвитель, шириной 300 мм, высотой 80 мм, толщиной 1,5 мм, горячее цинкование (5,260 кг) | шт | 1 |  | 0 |  | 0 | 0
137 | ТЦ_20.2.07.03_2_0278204832_15.05.2024_02 Аналог ТССЦ-509-2857 23,70/23,16=2% | Т-образный ответвитель, шириной 500 мм, высотой 80 мм, толщиной 1,5 мм, нерж (8,500 кг) | шт | 5 |  | 0 |  | 0 | 0
138 | ТЕРм08-02-152-09 | Полка кабельная, устанавливаемая на стойках, масса: до 0,9 кг | 100 шт. | 1.85 |  | 0 |  | 0 | 0
139 | ТЦ_20.2.03.03_2_0278204832_15.05.2024_02 Аналог ТССЦ-509-8366 14,14/13,85=2% | Консоль одиночная 650 мм, толщиной 3 мм, нерж. (2.4 кг) | шт | 30 |  | 0 |  | 0 | 0
140 | ТЦ_20.2.03.03_2_0278204832_15.05.2024_02 Аналог ТССЦ-509-8366 14,14/13,85=2% | Консоль одиночная 550 мм, толщиной 3 мм, нерж. (2.5кг) | шт | 75 |  | 0 |  | 0 | 0
141 | ТЦ_20.2.03.03_2_0278204832_15.05.2024_02 Аналог ТССЦ-509-8366 14,14/13,85=2% | Консоль одиночная 350 мм, толщиной 3 мм, нерж. (1.27 кг) | шт | 80 |  | 0 |  | 0 | 0
142 | ТЕРм08-02-395-01 | Лоток металлический штампованный по установленным конструкциям, ширина лотка: до 200 мм | 1 т | 3.9748 |  | 0 |  | 0 | 0
143 | ТЦ_20.2.07.03_2_0278204832_15.05.2024_02 Аналог ТССЦ-509-2857 23,70/23,16=2% | Лоток лестничный усиленный шириной 200 мм, высотой 80 мм, с не перфорированным дном, толщиной 2 мм, L=6 м, нерж. (6,750 кг) | шт. | 47 |  | 0 |  | 0 | 0
144 | ТЦ_20.2.07.03_2_0278204832_15.05.2024_02 Аналог ТССЦ-509-2857 23,70/23,16=2% | Лоток лестничный усиленный шириной 200 мм, высотой 80 мм, толщиной 2 мм, L=6 м, нерж. (6,750 кг) | шт. | 340 |  | 0 |  | 0 | 0
145 | ТЦ_20.2.07.03_2_0278204832_15.05.2024_02 Аналог ТССЦ-509-2857 23,70/23,16=2% | Лоток лестничный усиленный шириной 200 мм, высотой 80 мм, толщиной 2 мм, L=3 м, нерж (6,030 кг) | шт. | 23 |  | 0 |  | 0 | 0
146 | ТЦ_20.2.07.03_2_0278204832_15.05.2024_02 Аналог ТССЦ-509-3465 24,16/23,67=2% | Угол горизонтальный 90° с дном, шириной 200 мм, высотой 80 мм, толщиной 1,5 мм, нерж. (1,020 кг) | шт. | 3 |  | 0 |  | 0 | 0
147 | ТЦ_20.2.07.03_2_0278204832_15.05.2024_02 Аналог ТССЦ-509-2857 23,70/23,16=2% | Т-образный ответвитель, шириной 200 мм, высотой 80 мм, толщиной 1,5 мм, нерж. (вес 3,260 кг) | шт | 1 |  | 0 |  | 0 | 0
148 | ТЦ_20.2.07.03_2_0278204832_15.05.2024_02 Аналог ТССЦ-509-3465 24,16/23,67=2% | Угол горизонтальный 45°, шириной 200 мм, высотой 80 мм, толщиной 1,5 мм, нерж. (0,920 кг) | шт. | 2 |  | 0 |  | 0 | 0
149 | ТЦ_20.2.07.03_2_0278204832_15.05.2024_02 Аналог ТССЦ-509-3465 24,16/23,67=2% | Угол горизонтальный 90°, шириной 200 мм, высотой 80 мм, толщиной 1,5 мм, нерж. (1,020 кг) | шт. | 14 |  | 0 |  | 0 | 0
150 | ТЦ_20.2.07.03_2_0278204832_15.05.2024_02 Аналог ТССЦ-509-2857 23,70/23,16=2% | Т-образный ответвитель, шириной 200 мм, высотой 80 мм, толщиной 1,5 мм, нерж (3,850 кг) | шт | 2 |  | 0 |  | 0 | 0
151 | ТЦ_20.2.07.03_2_0278204832_15.05.2024_02 Аналог ТССЦ-509-2857 23,70/23,16=2% | Соединитель внешний, толщиной 2 мм, нерж. (0.23 кг) | шт. | 1059 |  | 0 |  | 0 | 0
152 | ТЦ_20.2.07.03_2_0278204832_15.05.2024_02 Аналог ТССЦ-509-2857 23,70/23,16=2% | Соединитель шарнирный, толщиной 2 мм, нерж. (0.19 кг) | шт. | 600 |  | 0 |  | 0 | 0
153 | ТЕРм08-02-152-09 | Полка кабельная, устанавливаемая на стойках, масса: до 0,9 кг | 100 шт. | 7.97 |  | 0 |  | 0 | 0
154 | ТЦ_20.2.03.03_2_0278204832_15.05.2024_02 Аналог ТССЦ-509-8366 14,14/13,85=2% | Консоль одиночная 250 мм, толщиной 3 мм, нерж. ( 1.01 кг) | шт | 797 |  | 0 |  | 0 | 0
155 | ТЦ_20.1.02.10_2_0278204832_15.05.2024_02 Аналог ТССЦ-509-0073 1283,04/1257,16=2% | Подвес STRUT двойной, толщиной 2,5 мм, L=1 м, нерж. (2.6 кг) | шт | 12 |  | 0 |  | 0 | 0
156 | ТЕРм08-02-152-05 | Стойка сборных кабельных конструкций (без полок), масса: до 2,4 кг | 100 шт. | 2.1 |  | 0 |  | 0 | 0
157 | ТЦ_20.2.07.03_2_0278204832_15.05.2024_02 Аналог ТССЦ-201-0776 12578,44/12437,78=2% | Профиль STRUT, 600 мм, толщиной 2,5 мм, нерж. | шт | 65 |  | 0 |  | 0 | 0
158 | ТЦ_20.2.07.03_2_0278204832_15.05.2024_02 Аналог ТССЦ-201-0776 12578,44/12437,78=2% | Профиль STRUT, 400 мм, толщиной 2,5 мм, нерж. | шт | 30 |  | 0 |  | 0 | 0
159 | ТЦ_20.2.07.03_2_0278204832_15.05.2024_02 Аналог ТССЦ-201-0776 12578,44/12437,78=2% | Профиль STRUT, 300 мм, толщиной 2,5 мм, нерж. | шт | 85 |  | 0 |  | 0 | 0
160 | ТЦ_20.2.07.03_2_0278204832_15.05.2024_02 Аналог ТССЦ-201-0776 12578,44/12437,78=2% | Профиль STRUT, 2000 мм, толщиной 2,5 мм, нерж. | шт | 30 |  | 0 |  | 0 | 0
161 | ТЦ_01.7.15.12_2_0278204832_15.05.2024_02 Аналог ТССЦ-101-4949 10,26/10,03=2% | Шпилька М8, L=2 м, нерж. | м | 360 |  | 0 |  | 0 | 0
162 | ТЦ_20.2.07.03_2_0278204832_15.05.2024_02 Аналог ТССЦ-107-0001 12,39/12,09=2% | Прижим кабельного лотка, нерж. | шт | 2408 |  | 0 |  | 0 | 0
163 | ТЦ_20.5.04.07_2_0278204832_15.05.2024_02 Аналог ТССЦ-101-2066 10,28/10,03=2% | Струбцина М8, нерж. | шт | 360 |  | 0 |  | 0 | 0
164 | ТЦ_07.2.06.04_2_0278204832_15.05.2024_02 Аналог ТССЦ-201-8057 20,45/20,25=2% | Стеновое крепление лотка, нерж | шт | 60 |  | 0 |  | 0 | 0
165 | ТЦ_01.7.15.01_2_0278204832_15.05.2024_02 Аналог ТССЦ-101-2066 10,28/10,03=2% | Усиленный анкер с болтом М10, нерж. | шт | 1802 |  | 0 |  | 0 | 0
166 | ТЦ_01.7.15.01_2_0278204832_15.05.2024_02 Аналог ТССЦ-101-2066 10,28/10,03=2% | Усиленный анкер с болтом М8, нерж. | шт | 120 |  | 0 |  | 0 | 0
167 | ТЦ_20.2.07.03_2_0278204832_15.05.2024_02 Аналог ТССЦ-509-2857 23,70/23,16=2% | Монтажная пластина вертикальная, нерж. | шт | 375 |  | 0 |  | 0 | 0
168 | ТЦ_25.2.01.05_78_7806333470_15.05.2024_02 Аналог ТССЦ-509-5777 34,00/33,16=2% | Кабельный держатель СЭ-2 | шт | 50 |  | 0 |  | 0 | 0
169 | ТЦ_01.7.15.04_2_0278204832_15.05.2024_02 Аналог ТССЦ-101-6794 25,60/25,05=2% | Винт с крестообразным шлицем М6х10, нерж. | шт. | 16308 |  | 0 |  | 0 | 0
170 | ТЦ_01.7.15.05_2_0278204832_15.05.2024_02 Аналог ТССЦ-101-6794 25,60/25,05=2% | Гайка шестигранная М6, нерж. | шт. | 16308 |  | 0 |  | 0 | 0
171 | ТЦ_01.7.15.05_2_0278204832_15.05.2024_02 Аналог ТССЦ-101-6794 25,60/25,05=2% | Шайба стопорная М6, нерж. | шт. | 16308 |  | 0 |  | 0 | 0
172 | ТЦ_01.7.15.05_2_0278204832_15.05.2024_02 Аналог ТССЦ-101-6794 25,60/25,05=2% | Гайка шестигранная М8 нерж. | шт. | 1080 |  | 0 |  | 0 | 0
173 | ТЦ_01.7.15.11_2_0278204832_15.05.2024_02 Аналог ТССЦ-101-6794 25,60/25,05=2% | Шайба М8 со стопорным буртиком нерж. | шт. | 1080 |  | 0 |  | 0 | 0
174 | ТЦ_20.2.07.03_2_0278204832_15.05.2024_02 Аналог ТССЦ-101-6794 25,60/25,05=2% | Винт с гладкой головкой М6х20, нерж. | шт. | 4816 |  | 0 |  | 0 | 0
175 | ТЦ_01.7.15.05_2_0278204832_15.05.2024_02 Аналог ТССЦ-101-6794 25,60/25,05=2% | Гайка с насечкой, препятствующей откручиванию, М6, нерж. | шт. | 4816 |  | 0 |  | 0 | 0
176 | ТЦ_07.2.06.04_2_0278204832_15.05.2024_02 Аналог ТССЦ-101-6794 25,60/25,05=2% | Винт для крепления к С-образному профилю М10х30 мм, нерж. | шт. | 80 |  | 0 |  | 0 | 0
177 | ТЦ_01.7.15.05_2_0278204832_15.05.2024_02 Аналог ТССЦ-101-6794 25,60/25,05=2% | Гайка со стопорным буртиком М10, нерж. | шт. | 80 |  | 0 |  | 0 | 0
178 | ТЕРм08-02-152-09 | Полка кабельная, устанавливаемая на стойках, масса: до 0,9 кг | 100 шт. | 0.93 |  | 0 |  | 0 | 0
179 | ТЦ_20.2.03.03_2_0278204832_15.05.2024_02 Аналог ТССЦ-509-8366 14,14/13,85=2% | Консоль L=1108 мм для установки светильников, нерж. | шт | 93 |  | 0 |  | 0 | 0
180 | ТЦ_20.2.07.03_2_0278204832_15.05.2024_02 Аналог ТССЦ-201-0776 12578,44/12437,78=2% | Профиль I-образный 500 мм, нерж. | шт. | 93 |  | 0 |  | 0 | 0
181 | ТЦ_07.2.06.04_2_0278204832_15.05.2024_02 Аналог ТССЦ-509-2857 23,70/23,16=2% | Пластина для крепления консолей к I-образному профилю, нерж. | шт | 372 |  | 0 |  | 0 | 0
182 | ТЦ_07.2.06.04_2_0278204832_15.05.2024_02 Аналог ТССЦ-509-2857 23,70/23,16=2% | Пластина для крепления I-образного профиля к стене, нерж. | шт | 372 |  | 0 |  | 0 | 0
183 | ТЦ_01.7.15.02_2_0278204832_15.05.2024_02 Аналог ТССЦ-101-6794 25,60/25,05=2% | Болт М12х40 мм, гайка с насечкой М12, шайба М12, нерж. | шт. | 930 |  | 0 |  | 0 | 0
184 | ТЦ_07.2.06.04_2_0278204832_15.05.2024_02 Аналог ТССЦ-101-6794 25,60/25,05=2% | Крепление Т-образное к вертикальной двутавровой балке, нерж | шт. | 300 |  | 0 |  | 0 | 0
185 | ТЦ_07.2.06.04_2_0278204832_15.05.2024_02 Аналог ТССЦ-509-0020 42,77/41,87=2% | Крепеж STRUT к металлическим балкам, нерж. | шт | 600 |  | 0 |  | 0 | 0
186 | ТЦ_07.2.06.04_2_0278204832_15.05.2024_02 Аналог ТССЦ-101-6794 25,60/25,05=2% | Винт для крепления к С-образному профилю М10х30 мм, нерж. | шт. | 1200 |  | 0 |  | 0 | 0
187 | ТЦ_01.7.15.05_2_0278204832_15.05.2024_02 Аналог ТССЦ-101-6794 25,60/25,05=2% | Гайка со стопорным буртиком М10, нерж. | шт. | 600 |  | 0 |  | 0 | 0
188 | ТЕРм08-02-152-05 | Стойка сборных кабельных конструкций (без полок), масса: до 2,4 кг | 100 шт. | 1.4 |  | 0 |  | 0 | 0
189 | ТЦ_20.2.07.03_2_0278204832_15.05.2024_02 Аналог ТССЦ-201-0776 12578,44/12437,78=2% | Профиль STRUT ПХ-0221 L=1,0м S=2,5мм нерж | шт. | 93 |  | 0 |  | 0 | 0
190 | ТЦ_20.2.07.03_2_0278204832_15.05.2024_02 Аналог ТССЦ-201-0776 12578,44/12437,78=2% | Профиль STRUT ПХ-0241 L=1,0м S=2,5мм нерж. | шт. | 47 |  | 0 |  | 0 | 0
191 | ТЦ_07.2.06.04_2_0278204832_15.05.2024_02 Аналог ТССЦ-101-1638 5134,83/4987,13=2% | Полоса перфорированная, 1000 мм, толщ. 2,5 мм, нерж. | шт. | 186 |  | 0 |  | 0 | 0
192 | ТЦ_01.7.15.02_2_0278204832_15.05.2024_02 Аналог ТССЦ-101-6794 25,60/25,05=2% | Болт М10х50 мм, гайка с насечкой М10, шайба М10 (2 шт.), нерж | шт. | 187 |  | 0 |  | 0 | 0
193 | ТЦ_01.7.15.02_2_0278204832_15.05.2024_02 Аналог ТССЦ-101-6794 25,60/25,05=2% | Болт М6х45 мм, гайка с насечкой М6, шайба М6 (2 шт.), нерж. | шт. | 279 |  | 0 |  | 0 | 0
194 | ТЦ_20.2.08.09_2_0278204832_15.05.2024_02 Аналог ТССЦ-101-1638 5134,83/4987,13=2% | Цепь сварная | м | 270 |  | 0 |  | 0 | 0
195 | ТЕРм08-02-407-12 | Труба стальная по установленным конструкциям, в опалубке фундаментов и перекрытиях, диаметр: до 40 мм | 100 м | 0.6 |  | 0 |  | 0 | 0
196 | ТЦ_23.5.02.02_2_0278204832_15.05.2024_02 Аналог ТССЦ-103-2014 98,60/96,47=2% | Труба стальная ø32 мм с комплекте с соединительными муфтами | м | 60 |  | 0 |  | 0 | 0
197 | ТЕРм08-02-411-01 | Рукав металлический наружным диаметром: до 48 мм | 100 м | 30.3 |  | 0 |  | 0 | 0
198 | ТЦ_08.1.02.13_2_0278204832_15.05.2024_02 Аналог ТССЦ-101-6593 340,00/333,27=2% | Металлорукав в гладкой EVA-оболочке номинальным ø35 мм в комплекте с соединительными муфтам | м | 3030 |  | 0 |  | 0 | 0
199 | ТЦ_20.2.05.02_78_7804526950_15.05.2024_02 Аналог ТССЦ-509-5777 34,00/33,16=2% | Держатель оцинкованный двусторонний для ø32 мм | шт | 6120 |  | 0 |  | 0 | 0
200 | ТЦ_01.7.15.01_78_7804526950_15.05.2024_02 Аналог ТССЦ-101-2066 10,28/10,03=2% | Металличесикй анкер с болтом М6х55, нерж. | шт | 3060 |  | 0 |  | 0 | 0
201 | ТЦ_20.1.02.23_78_7804526950_15.05.2024_02 Аналог ТССЦ-101-6794 25,60/25,05=2% | Саморез для металла М6,3х50 мм | шт. | 3060 |  | 0 |  | 0 | 0
202 | ТЦ_20.1.02.18_2_0278204832_15.05.2024_02 Аналог ТССЦ-201-8057 20,45/20,25=2% | Стяжки кабельные из нержавеющей стали с полимерным покрытием | уп | 1050 |  | 0 |  | 0 | 0
203 | ТЕР01-02-057-02 | Разработка грунта вручную в траншеях глубиной до 2 м без креплений с откосами, группа грунтов: 2 | 100 м3 грунта | 0.36 |  | 0 |  | 0 | 0
204 | ТЕР01-02-061-01 | Засыпка вручную траншей, пазух котлованов и ям, группа грунтов: 1 | 100 м3 грунта | 0.36 |  | 0 |  | 0 | 0
205 | ТЕРм08-02-472-02 | Заземлитель горизонтальный из стали: полосовой сечением 160 мм2 | 100 м | 1.44 |  | 0 |  | 0 | 0
206 | ТЕРм08-02-472-07 | Проводник заземляющий открыто по строительным основаниям: из полосовой стали сечением 160 мм2 | 100 м | 39.17 |  | 0 |  | 0 | 0
207 | ТЦ_20.1.02.23_78_7804526950_15.05.2024_02 Аналог ТССЦ-101-1638 5134,83/4987,13=2% | Полоса 40х4, горячеоцинкованная | м | 4125 |  | 0 |  | 0 | 0
208 | ТЦ_20.1.02.23_78_7804526950_15.05.2024_02 Аналог ТССЦ-101-1671 25,60/25,05=2% | Скоба-держатель полосы 40х4 мм с болтом | шт | 3600 |  | 0 |  | 0 | 0
209 | ТЕРм08-02-472-08 | Проводник заземляющий открыто по строительным основаниям: из круглой стали диаметром 8 мм | 100 м | 18 |  | 0 |  | 0 | 0
210 | ТЦ_20.1.02.23_78_7804526950_15.05.2024_02 Аналог ТССЦ-101-1638 5134,83/4987,13=2% | Ст. ø8 мм, круглая, горячеоцинкованная | м | 1800 |  | 0 |  | 0 | 0
211 | ТЦ_20.1.02.23_78_7804526950_15.05.2024_02 аналог ТССЦ-101-2901 51,49/50,41=2% | Антикоррозионная лента | шт | 2 |  | 0 |  | 0 | 0
212 | ТЦ_09.3.01.04_78_7804526950_15.05.2024_02 Аналог ТССЦ-509-5777 34,00/33,16=2% | Фасадный держатель, L=250 мм | шт | 1800 |  | 0 |  | 0 | 0
213 | ТЦ_09.3.01.04_78_7804526950_15.05.2024_02 Аналог ТССЦ-509-0020 42,77/41,87=2% | Фальцевый зажим, пруток Ø8 мм., горячеоцинкованная сталь | шт | 100 |  | 0 |  | 0 | 0
214 | ТЦ_07.2.06.04_78_7804526950_15.05.2024_02 Аналог ТССЦ-509-2857 23,70/23,16=2% | Соединитель пруток - полоса, 57х80 мм | шт | 22 |  | 0 |  | 0 | 0
215 | ТЦ_20.1.02.23_78_7804526950_15.05.2024_02 Аналог ТССЦ-113-0395 95,68/93,73=2% | Цинковая краска-спрей, 473 мл | шт | 2 |  | 0 |  | 0 | 0
216 | ТЦ_07.2.06.04_78_7804526950_15.05.2024_02 Аналог ТССЦ-509-2857 23,70/23,16=2% | Универсальный соединитель | шт | 50 |  | 0 |  | 0 | 0
217 | ТЕРм08-02-471-01 | Заземлитель вертикальный из угловой стали размером: 50х50х5 мм | 10 шт. | 4 |  | 0 |  | 0 | 0
218 | ТЕР01-02-059-02 | Рытье ям вручную глубиной 1,5 м под электрод заземления с обратной засыпкой, группа грунтов: 2 | 1 электрод заземления | 470 |  | 0 |  | 0 | 0
219 | ТЕР01-02-059-06 | При изменении глубины заложения на каждые 0,5 м добавлять или исключать: к расценке 01-02-059-02 | 1 электрод заземления | 470 |  | 0 |  | 0 | 0
220 | ТЦ_20.1.02.23_78_7804526950_15.05.2024_02 Аналог ТССЦ-101-2542 4813,20/4671,80=2% | Сталь угловая 5х50х50 мм | м | 200 |  | 0 |  | 0 | 0
221 | ТЕРм08-01-068-02 | Шина сборная - одна полоса в фазе, медная или алюминиевая сечением: до 500 мм2 | 100 м | 0.005 |  | 0 |  | 0 | 0
222 | ТЦ_20.5.03.03_78_7804526950_15.05.2024_02 Аналог ТССЦ-110-0355 10225,04/10022,42=2% | Главная заземляющая шина с изоляторами 500х50х6 мм, медь, в | шт | 1 |  | 0 |  | 0 | 0
[6 empty] | 0 |  | 0 | 0

## 2.1.12-ЭОМ
№ п/п | Обоснование | Наименование работ и затрат | Ед. изм. | Кол-во | Стоимость ед. мат. | Сумма мат. | Стоимость ед. работ | Сумма работ | Итого
Раздел 1. Осветительное электрооборудование
1 | ТЕРм08-03-593-06 | Светильник потолочный или настенный с креплением винтами или болтами для помещений: с нормальными условиями среды, одноламповый | 100 шт. | 0.38 |  | 0 |  | 0 | 0
2 | ТЦ_20.3.03.07_78_7806155468_15.05.2024_02 Аналог ТССЦ-509-0765 129,31/126,54=2% | Светильник светодиодный пылевлагозащищённый IP66, 220 АС, 36 Вт, 4960Лм, потолочное крепление, в комплекте кабельный ввод КНВМ2M-20НК/Р, нерж. | шт | 34 |  | 0 |  | 0 | 0
3 | ТЦ_20.3.03.07_78_7806155468_15.05.2024_02 Аналог ТССЦ-509-0765 129,31/126,54=2% | Светильник светодиодный пылевлагозащищённый IP66, 220 АС, 18 Вт, 2480 Лм, потолочное крепление, в комплекте кабельный ввод КНВМ2M-20НК/Р, нерж. | шт | 4 |  | 0 |  | 0 | 0
4 | ТССЦ-509-6287 | Наклейка пиктограмма "Выход налево", "Выход направо" из самоклеющей пленки для светильника аварийного освещения ЛБО 20 (БС-842, БС-943, БС-741) | 100 шт. | 0.17 |  | 0 |  | 0 | 0
Раздел 2. Кабельные изделия | [5 empty] | 0 |  | 0 | 0
6 | ТЕРм08-02-402-01 | Кабель двух-четырехжильный по установленным конструкциям и лоткам с установкой ответвительных коробок: в помещениях с нормальной средой сечением жилы до 10 мм2 | 100 м | 14.55 |  | 0 |  | 0 | 0
7 | ТЕРм08-02-412-03 | Затягивание провода в проложенные трубы и металлические рукава первого одножильного или многожильного в общей оплетке, суммарное сечение: до 16 мм2 | 100 м | 2.3 |  | 0 |  | 0 | 0
8 | ТЕРм08-03-574-03 | Разводка по устройствам и подключение жил кабелей или проводов сечением: до 35 мм2 | 100 жил | 0.7 |  | 0 |  | 0 | 0
9 | ТЕРм08-03-574-02 | Разводка по устройствам и подключение жил кабелей или проводов сечением: до 16 мм2 | 100 жил | 0.1 |  | 0 |  | 0 | 0
10 | ТЕРм08-03-574-01 | Разводка по устройствам и подключение жил кабелей или проводов сечением: до 10 мм2 | 100 жил | 0.58 |  | 0 |  | 0 | 0
11 | ТЦ_21.1.06.09_2_0276132981_15.05.2024_02 Аналог ТССЦ-501-7992 102768,47/100715,23=2% | Кабель силовой с изоляцией из ПВХ пластиката, не распространяющего горение, с пониженным дымо- и газовыделением, с медными жилами, на напряжение 1,0 кВ, сечением: 5х6 | м | 387.6 |  | 0 |  | 0 | 0
12 | ТЦ_21.1.06.09_2_0276132981_15.05.2024_02 Аналог ТССЦ-501-7991 77568,35/76021,46=2% | Кабель силовой с изоляцией из ПВХ пластиката, не распространяющего горение, с пониженным дымо- и газовыделением, с медными жилами, на напряжение 1,0 кВ, сечением: 5х4 | м | 321.3 |  | 0 |  | 0 | 0
13 | ТЦ_21.1.06.09_2_0276132981_15.05.2024_02 Аналог ТССЦ-501-8629 32908,54/32244,30=2% | Кабель силовой с изоляцией из ПВХ пластиката, не распространяющего горение, с пониженным дымо- и газовыделением, с медными жилами, на напряжение 1,0 кВ, сечением: 5х2,5 | м | 15.3 |  | 0 |  | 0 | 0
14 | ТЦ_21.1.06.09_2_0276132981_15.05.2024_02 Аналог ТССЦ-501-8624 22018,43/21572,51=2% | Кабель силовой с изоляцией из ПВХ пластиката, не распространяющего горение, с пониженным дымо- и газовыделением, с медными жилами, на напряжение 1,0 кВ, сечением: 3х2,5 | м | 132.6 |  | 0 |  | 0 | 0
15 | ТЦ_21.1.06.09_2_0276132981_15.05.2024_02 Аналог ТССЦ-501-7965 29794,41/29199,32=2% | Кабель силовой с изоляцией из ПВХ пластиката, не распространяющего горение, с пониженным дымо- и газовыделением, с медными жилами, на напряжение 1,0 кВ, сечением: 3х1,5 | м | 260.1 |  | 0 |  | 0 | 0
16 | ТЦ_21.1.06.09_2_0276132981_15.05.2024_02 Аналог ТССЦ-501-7965 29794,41/29199,32=2% | Кабель силовой огнестойкий, с изоляцией из ПВХ пластиката, не распространяющего горение, с пониженным дымо- и газовыделением, с медными жилами, на напряжение 1,0 кВ, сечением: 5х4 | м | 147.9 |  | 0 |  | 0 | 0
17 | ТЦ_21.1.06.09_2_0276132981_15.05.2024_02 Аналог ТССЦ-501-7965 29794,41/29199,32=2% | Кабель силовой огнестойкий, с изоляцией из ПВХ пластиката, не распространяющего горение, с пониженным дымо- и газовыделением, с медными жилами, на напряжение 1,0 кВ, сечением: 3х1,5 | м | 249.9 |  | 0 |  | 0 | 0
18 | ТЦ_21.1.06.09_2_0276132981_15.05.2024_02 Аналог ТССЦ-501-7965 29794,41/29199,32=2% | Кабель силовой огнестойкий, с изоляцией из ПВХ пластиката, не распространяющего горение, с пониженным дымо- и газовыделением, с медными жилами, на напряжение 1,0 кВ, сечением: 3х2,5 | м | 153 |  | 0 |  | 0 | 0
19 | ТЦ_21.1.06.05_2_0276132981_15.05.2024_02 Аналог ТССЦ-502-0500 3273,24/3206,31=2% | Кабель экранированный сечением 5х1,5 | м | 51 |  | 0 |  | 0 | 0
20 | ТЕРм08-02-472-10 | Проводник заземляющий из медного изолированного провода сечением 25 мм2 открыто по строительным основаниям | 100 м | 0.65 |  | 0 |  | 0 | 0
21 | ТЦ_21.2.03.05_78_7804526950_15.05.2024_02 Аналог ТССЦ-502-0505 17170,22/16817,89=2% | Провод медный, гибкий с ПВХ изоляцией на напряжение 0,45 кВ, ГОСТ 6323-79, сечением: 1х25 | м | 15.3 |  | 0 |  | 0 | 0
22 | ТЦ_21.2.03.05_78_7804526950_15.05.2024_02 Аналог ТССЦ-502-0501 3834,26/3755,85=2% | Провод медный, гибкий с ПВХ изоляцией на напряжение 0,45 кВ, ГОСТ 6323-79, сечением: 1х6 | м | 51.5 |  | 0 |  | 0 | 0
Раздел 3. Электроустановочные изделия | [5 empty] | 0 |  | 0 | 0
23 | ТЕРм08-03-532-04 | Пост управления кнопочный общего назначения, устанавливаемый на конструкции: на стене или колонне, количество элементов поста до 3 | 1 шт. | 16 |  | 0 |  | 0 | 0
24 О | ТЦ_62.3.02.01_78_7806155468_15.05.2024_02 | Кнопочный выключатель пылевлагозащищенный IP66 с кнопкой без фиксации 2НО, накладного монтажа, 10 А, 220 В, нержав. сталь | шт | 16 |  | 0 |  | 0 | 0
25 | ТЕРм08-03-573-04 | Шкаф (пульт) управления навесной, высота, ширина и глубина: до 600х600х350 мм | 1 шт. | 3 |  | 0 |  | 0 | 0
26 О | ТЦ_20.4.03.07_78_7804526950_15.05.2024_02 | РП2. Розеточный пост в комплекте с аппаратами защиты и розетками, 16 А, 380 В, IP67 | шт | 3 |  | 0 |  | 0 | 0
27 | ТЕРм10-04-066-04 | Коробка кабельная соединительная или разветвительная | 1 шт. | 35 |  | 0 |  | 0 | 0
28 | ТЦ_20.5.02.02_78_7806155468_15.05.2024_02 Аналог ТССЦ-503-0693 2306,87/2261,59=2% | Коробка клеммная пылевлагозащищенная IP66, открытой установки, в комплекте с винтовыми клемниками, для кабеля сечением до 5х6 мм2 | шт | 35 |  | 0 |  | 0 | 0
Раздел 4. Материалы по молниезащите и заземлению | [5 empty] | 0 |  | 0 | 0
30 | ТЕР01-02-057-02 | Разработка грунта вручную в траншеях глубиной до 2 м без креплений с откосами, группа грунтов: 2 | 100 м3 грунта | 0.425 |  | 0 |  | 0 | 0
31 | ТЕР01-02-061-01 | Засыпка вручную траншей, пазух котлованов и ям, группа грунтов: 1 | 100 м3 грунта | 0.425 |  | 0 |  | 0 | 0
32 | ТЕРм08-02-472-02 | Заземлитель горизонтальный из стали: полосовой сечением 160 мм2 | 100 м | 1.7 |  | 0 |  | 0 | 0
33 | ТЕРм08-02-472-07 | Проводник заземляющий открыто по строительным основаниям: из полосовой стали сечением 160 мм2 | 100 м | 2.3 |  | 0 |  | 0 | 0
34 | ТЦ_20.1.02.23_78_7804526950_15.05.2024_02 Аналог ТССЦ-101-1638 5134,83/4987,13=2% | Полоса 40х4, горячеоцинкованная | м | 400 |  | 0 |  | 0 | 0
35 | ТЕРм08-02-471-01 | Заземлитель вертикальный из угловой стали размером: 50х50х5 мм | 10 шт. | 0.8 |  | 0 |  | 0 | 0
36 | ТЕР01-02-059-02 | Рытье ям вручную глубиной 1,5 м под электрод заземления с обратной засыпкой, группа грунтов: 2 | 1 электрод заземления | 8 |  | 0 |  | 0 | 0
37 | ТЦ_20.1.02.23_78_7804526950_15.05.2024_02 Аналог ТССЦ-101-2542 4813,20/4671,80=2% | Сталь угловая 5х50х50 мм, горячеоцинкованная | шт | 8 |  | 0 |  | 0 | 0
38 | ТЦ_20.1.02.23_78_7804526950_15.05.2024_02 Аналог ТССЦ-101-1671 25,60/25,05=2% | Скоба-держатель полосы 40х4 мм с болтом | шт | 350 |  | 0 |  | 0 | 0
39 | ТЦ_20.1.02.23_78_7804526950_15.05.2024_02 Аналог ТССЦ-113-0395 95,68/93,73=2% | Цинковая краска-спрей, 473 мл | шт | 5 |  | 0 |  | 0 | 0
40 | ТЦ_20.1.02.23_78_7804526950_15.05.2024_02 Аналог ТССЦ-101-6794 25,60/25,05=2% | Саморез для металла М6,3х50 мм | шт | 350 |  | 0 |  | 0 | 0
Раздел 5. Противопожарные заделки | [5 empty] | 0 |  | 0 | 0
41 | ТЕРм08-02-155-01 | Герметизация проходов при вводе кабелей во взрывоопасные помещения уплотнительной массой | 1 проход кабеля | 10 |  | 0 |  | 0 | 0
42 | ТЦ_14.5.01.10_78_7804526950_15.05.2024_02 Аналог ТССЦ-101-2415 52,74/51,66=2% | Терморасширяющаяся противопожарная пена, 300 мл | шт | 1 |  | 0 |  | 0 | 0
43 | ТЦ_14.5.01.01_78_7804526950_15.05.2024_02 аналог ТССЦ-101-2901 51,49/50,4 | Противопожарный акриловый герметик, 310 мл | шт | 1 |  | 0 |  | 0 | 0
44 | ТЦ_14.2.02.03_78_7804526950_15.05.2024_02 Аналог ТССЦ-113-0521 65,66/64,28=2% | Огнезащитная краска (покрытие), 6 кг | шт | 1 |  | 0 |  | 0 | 0
Раздел 6. Система кабельного обогрева | [5 empty] | 0 |  | 0 | 0
45 | ТЕРм08-02-148-01 | Кабель до 35 кВ в проложенных трубах, блоках и коробах, масса 1 м кабеля: до 1 кг | 100 м кабеля | 3.8 |  | 0 |  | 0 | 0
46 | ТЦ_21.1.00.00_78_7804526950_01.02.2024_02 Аналог ТССЦ-501-2377 178,91/175,39=2% | Греющий кабель саморегулирующийся, ТНБВ.681817.023ТУ, 30 Вт/м | м | 459 |  | 0 |  | 0 | 0
47 | ТЦ_21.1.00.00_78_7804526950_15.05.2024_02 Аналог ТССЦ-111-0126 335,61/328,92=2% | Комплекты монтажные КСТ-МК-СС(н) ТНБВ.681817.023ТУ | шт | 24 |  | 0 |  | 0 | 0
48 | ТЕРм08-02-149-01 | Кабель до 35 кВ, подвешиваемый на тросе, масса 1 м кабеля: до 1 кг | 100 м кабеля | 0.7 |  | 0 |  | 0 | 0
49 | ТЦ_20.1.02.19_78_7804526950_15.05.2024_02 Аналог ТССЦ-509-8108 10,71/10,47=2% | Трос стальной D3 в п/э в комплекте с зашимами и коушами | м | 72.1 |  | 0 |  | 0 | 0
50 | ТЦ_20.1.02.19_78_7804526950_15.05.2024_02 Аналог ТССЦ-509-0020 42,77/41,87=2% | Зажим для троса 3 мм | шт | 12 |  | 0 |  | 0 | 0
51 | ТЦ_20.1.02.19_78_7804526950_15.05.2024_02 Аналог ТССЦ-509-0020 42,77/41,87=2% | Коуш для троса 3 мм | шт | 12 |  | 0 |  | 0 | 0
52 | ТЦ_20.5.04.07_78_7804526950_15.05.2024_02 Аналог ТССЦ-509-0020 42,77/41,87=2% | Зажим крепежный ТСР/Т.1-25 Ц | шт | 140 |  | 0 |  | 0 | 0
53 | ТЦ_20.5.04.07_78_7804526950_15.05.2024_02 Аналог ТССЦ-509-0020 42,77/41,87=2% | Зажим крепежный ТСР.2-50 Ц | шт | 24 |  | 0 |  | 0 | 0
54 | ТЦ_01.7.06.07_78_7804526950_15.05.2024_02 Аналог ТССЦ-101-3056 6,3/6,17=2% | Лента монтажная серии "КСТ-ЛМ.25" | м | 340 |  | 0 |  | 0 | 0
55 | ТЦ_01.7.15.08_78_7804526950_15.05.2024_02 Аналог ТССЦ-101-1879 6,42/6,24=2% | Заклепка вытяжная стальная 4,0х10 | шт | 680 |  | 0 |  | 0 | 0
56 | ТЕРм08-02-155-01 | Герметизация проходов при вводе кабелей во взрывоопасные помещения уплотнительной массой | 1 проход кабеля | 4 |  | 0 |  | 0 | 0
57 | ТЦ_14.5.01.07_78_7804526950_15.05.2024_02 Аналог ТССЦ-101-2901 51,49/50,41=2% | Герметик силиконовый Пентэласт 1101 (прозрачный), 310 мл. | шт | 4 |  | 0 |  | 0 | 0
Раздел 7. Кабельные конструкции, трубы, коробки, крепеж (ОКЛ) | [5 empty] | 0 |  | 0 | 0
58 | ТЕРм08-02-395-01 | Лоток металлический штампованный по установленным конструкциям, ширина лотка: до 200 мм | 1 т | 1.1377 |  | 0 |  | 0 | 0
59 | ТЦ_20.2.07.03_2_0278204832_15.05.2024_02 Аналог ТССЦ-509-2857 23,70/23,16=2% | Лоток лестничный шириной 200 мм, высотой 80 мм, толщиной 1,2 мм, L=3 м, нерж.(2,62 кг) | м | 27 |  | 0 |  | 0 | 0
60 | ТЦ_20.2.07.03_2_0278204832_15.05.2024_02 Аналог ТССЦ-509-2857 23,70/23,16=2% | Соединительная пластина увеличенная, высотой 80 мм, толщиной 2 мм, нерж.(0,2 кг) | шт | 55 |  | 0 |  | 0 | 0
61 | ТЦ_20.2.07.03_2_0278204832_15.05.2024_02 Аналог ТССЦ-509-2857 23,70/23,16=2% | Соединитель шарнирный, толщиной 2 мм, нерж. (0,4 кг) | шт | 5 |  | 0 |  | 0 | 0
62 | ТЦ_20.2.07.03_2_0278204832_15.05.2024_02 Аналог ТССЦ-509-2857 23,70/23,16=2% | Соединитель угловой, толщиной 2 мм, нерж.(0,17 кг) | шт | 5 |  | 0 |  | 0 | 0
63 | ТЦ_20.2.03.03_2_0278204832_15.05.2024_02 Аналог ТССЦ-509-8366 14,14/13,85=2% | Консоль одиночная 250 мм, толщиной 3 мм, нерж.(1 кг) | шт | 54 |  | 0 |  | 0 | 0
64 | ТЦ_20.2.07.03_2_0278204832_15.05.2024_02 Аналог ТССЦ-107-0001 12,39/12,09=2% | Прижим кабельного лотка, толщиной 2 мм, нерж.(0,028 кг) | шт | 108 |  | 0 |  | 0 | 0
65 | ТЦ_01.7.15.04_2_0278204832_15.05.2024_02 Аналог ТССЦ-101-6794 25,60/25,05=2% | Винт с крестообразным шлицем М6х10, нерж.(0,8 кг) | шт | 733 |  | 0 |  | 0 | 0
66 | ТЦ_01.7.15.05_2_0278204832_15.05.2024_02 Аналог ТССЦ-101-6794 25,60/25,05=2% | Гайка шестигранная М6, нерж.(0,16 кг) | шт | 733 |  | 0 |  | 0 | 0
67 | ТЦ_01.7.15.11_2_0278204832_15.05.2024_02 Аналог ТССЦ-101-6794 25,60/25,05=2% | Шайба стопорная М6, нерж.(0,2 кг) | шт | 733 |  | 0 |  | 0 | 0
68 | ТЦ_01.7.15.04_2_0278204832_15.05.2024_02 Аналог ТССЦ-101-6794 25,60/25,05=2% | Винт для крепления к С-образному профилю М10х30 мм, нерж.(0,04 кг) | шт | 108 |  | 0 |  | 0 | 0
69 | ТЦ_01.7.15.05_2_0278204832_15.05.2024_02 Аналог ТССЦ-101-6794 25,60/25,05=2% | Гайка со стопорным буртиком М10, нерж.(1,31 кг) | шт | 108 |  | 0 |  | 0 | 0
70 | ТЕРм08-02-152-04 | Стойка сборных кабельных конструкций (без полок), масса: до 1,6 кг | 100 шт. | 0.13 |  | 0 |  | 0 | 0
71 | ТЦ_20.2.07.03_2_0278204832_15.05.2024_02 Аналог ТССЦ-201-0776 12578,44/12437,78=2% | Профиль STRUT, 900 мм, толщиной 2,5 мм, нерж. | шт | 13 |  | 0 |  | 0 | 0
72 | ТЦ_07.2.06.04_2_0278204832_15.05.2024_02 Аналог ТССЦ-509-2857 23,70/23,16=2% | Пластина для крепления к металлическим балкам, толщиной 6 мм, нерж. | шт | 26 |  | 0 |  | 0 | 0
73 | ТЦ_01.7.15.05_2_0278204832_15.05.2024_02 Аналог ТССЦ-101-6794 25,60/25,05=2% | Гайка STRUT закладная М10, нерж. | шт | 26 |  | 0 |  | 0 | 0
74 | ТЦ_01.7.15.02_2_0278204832_15.05.2024_02 Аналог ТССЦ-101-6794 25,60/25,05=2% | Болт шестигранный М10х100, нерж. | шт | 26 |  | 0 |  | 0 | 0
75 | ТЦ_01.7.15.05_2_0278204832_15.05.2024_02 Аналог ТССЦ-101-6794 25,60/25,05=2% | Гайка со стопорным буртиком М10, нерж. | шт | 26 |  | 0 |  | 0 | 0
76 | ТЦ_20.5.02.09_2_0278204832_15.05.2024_02 Аналог ТССЦ-111-0126 335,61/328,92=2% | Коробка соединительная стальная, 150х150х60 мм, EI90, IP66, оранжевая, в комплекте с керамическими клеммниками | шт | 20 |  | 0 |  | 0 | 0
77 | ТЕРм08-02-411-01 | Рукав металлический наружным диаметром: до 48 мм | 100 м | 0.8 |  | 0 |  | 0 | 0
78 | ТЦ_08.1.02.13_2_0278204832_15.05.2024_02 Аналог ТССЦ-101-6593 340,00/333,27=2% | Рукав гибкий металлический в полимерной оболочке номинальным ø20 мм в комплекте с соединительными муфтами | м | 82.4 |  | 0 |  | 0 | 0
79 | ТЦ_20.1.02.18_2_0278204832_15.05.2024_02 Аналог ТССЦ-201-8057 20,45/20,25=2% | Стяжки кабельные из нержавеющей стали с полимерным покрытием | уп | 7 |  | 0 |  | 0 | 0
80 | ТЦ_20.2.05.02_2_0278204832_15.05.2024_02 Аналог ТССЦ-509-5777 34,00/33,16=2% | Держатель оцинкованный двусторонний для диаметра до 27 мм | шт | 80 |  | 0 |  | 0 | 0
81 | ТЦ_01.7.15.01_2_0278204832_15.05.2024_02 Аналог ТССЦ-101-2066 10,28/10,03=2% | Металлический анкер с болтом М6х55, нерж. | шт | 80 |  | 0 |  | 0 | 0
82 | ТЦ_20.5.04.07_2_0278204832_15.05.2024_02 Аналог ТССЦ-101-2066 10,28/10,03=2% | Струбцина монтажная М6, нерж. | шт | 80 |  | 0 |  | 0 | 0
83 | ТЦ_01.7.15.12_2_0278204832_15.05.2024_02 Аналог ТССЦ-101-4949 10,26/10,03=2% | Шпилька резьбовая, М6, L=1 м, нерж. | шт | 80 |  | 0 |  | 0 | 0
84 | ТЦ_01.7.15.12_2_0278204832_15.05.2024_02 Аналог ТССЦ-101-2091 64,20/62,89=2% | Хомут стальной с приварной гайкой М6, ø 26 мм, нерж. | шт | 80 |  | 0 |  | 0 | 0
85 | ТЦ_01.7.15.12_2_0278204832_15.05.2024_02 Аналог ТССЦ-101-2091 64,20/62,89=2% | Хомут стальной с внутренней резьбой М6, ø 26 мм, нерж. | шт | 160 |  | 0 |  | 0 | 0
86 | ТЦ_01.7.15.12_2_0278204832_15.05.2024_02 Аналог ТССЦ-101-2091 64,20/62,89=2% | Хомут стальной с внутренней резьбой М6, ø 6 мм, нерж. | шт | 160 |  | 0 |  | 0 | 0
87 | ТЦ_01.7.15.05_2_0278204832_15.05.2024_02 Аналог ТССЦ-101-6794 25,60/25,05=2% | Гайка шестигранная М6, нерж. | шт | 160 |  | 0 |  | 0 | 0
Раздел 8. Кабельные конструкции, трубы, коробки, крепеж | [5 empty] | 0 |  | 0 | 0
88 | ТЕРм08-02-395-01 | Лоток металлический штампованный по установленным конструкциям, ширина лотка: до 200 мм | 1 т | 1.0739 |  | 0 |  | 0 | 0
89 | ТЦ_20.2.07.03_2_0278204832_15.05.2024_02 Аналог ТССЦ-509-2857 23,70/23,16=2% | Лоток лестничный шириной 300 мм, высотой 80 мм, толщиной 1,2 мм, L=3 м, нерж.(2,82 кг) | м | 27 |  | 0 |  | 0 | 0
90 | ТЦ_20.2.07.03_2_0278204832_15.05.2024_02 Аналог ТССЦ-509-2857 23,70/23,16=2% | Соединительная пластина увеличенная, высотой 80 мм, толщиной 2 мм, нерж.(0,12 кг) | шт | 55 |  | 0 |  | 0 | 0
91 | ТЦ_20.2.07.03_2_0278204832_15.05.2024_02 Аналог ТССЦ-509-2857 23,70/23,16=2% | Соединитель шарнирный, толщиной 2 мм, нерж.(0,4 кг) | шт | 5 |  | 0 |  | 0 | 0
92 | ТЦ_20.2.07.03_2_0278204832_15.05.2024_02 Аналог ТССЦ-509-2857 23,70/23,16=2% | Соединитель угловой, толщиной 2 мм, нерж.(0,17 кг) | шт | 5 |  | 0 |  | 0 | 0
93 | ТЦ_20.2.03.03_2_0278204832_15.05.2024_02 Аналог ТССЦ-509-8366 14,14/13,85=2% | Консоль одиночная 350 мм, толщиной 3 мм, нерж.(2,5 кг) | шт | 54 |  | 0 |  | 0 | 0
94 | ТЦ_20.2.07.03_2_0278204832_15.05.2024_02 Аналог ТССЦ-107-0001 12,39/12,09=2% | Прижим кабельного лотка, толщиной 2 мм, нерж.(0,028 кг) | шт | 108 |  | 0 |  | 0 | 0
95 | ТЦ_01.7.15.04_2_0278204832_15.05.2024_02 Аналог ТССЦ-101-6794 25,60/25,05=2% | Винт с крестообразным шлицем М6х10, нерж.(0,8 кг) | шт | 733 |  | 0 |  | 0 | 0
96 | ТЦ_01.7.15.05_2_0278204832_15.05.2024_02 Аналог ТССЦ-101-6794 25,60/25,05=2% | Гайка шестигранная М6, нерж.(0,16 кг) | шт | 733 |  | 0 |  | 0 | 0
97 | ТЦ_01.7.15.11_2_0278204832_15.05.2024_02 Аналог ТССЦ-101-6794 25,60/25,05=2% | Шайба стопорная М6, нерж.(0,2кг) | шт | 733 |  | 0 |  | 0 | 0
98 | ТЕРм08-02-152-04 | Стойка сборных кабельных конструкций (без полок), масса: до 1,6 кг | 100 шт. | 0.54 |  | 0 |  | 0 | 0
99 | ТЦ_20.2.07.03_2_0278204832_15.05.2024_02 Аналог ТССЦ-201-0776 12578,44/12437,78=2% | Профиль STRUT двойной, 700 мм, толщиной 2,5 мм, нерж. | шт | 54 |  | 0 |  | 0 | 0
100 | ТЦ_07.2.06.04_2_0278204832_15.05.2024_02 Аналог ТССЦ-101-6794 25,60/25,05=2% | Крепление приварное, толщина 6 мм, нерж. | шт | 108 |  | 0 |  | 0 | 0
101 | ТЦ_01.7.15.04_2_0278204832_15.05.2024_02 Аналог ТССЦ-101-6794 25,60/25,05=2% | Винт для крепления к С-образному профилю М10х30 мм, нерж. | шт | 216 |  | 0 |  | 0 | 0
102 | ТЦ_01.7.15.02_2_0278204832_15.05.2024_02 Аналог ТССЦ-101-6794 25,60/25,05=2% | Болт шестигранный М10х70, нерж. | шт | 216 |  | 0 |  | 0 | 0
103 | ТЦ_01.7.15.05_2_0278204832_15.05.2024_02 Аналог ТССЦ-101-6794 25,60/25,05=2% | Гайка со стопорным буртиком М10, нерж. | шт | 432 |  | 0 |  | 0 | 0
104 | ТЦ_01.7.15.11_2_0278204832_15.05.2024_02 Аналог ТССЦ-101-6794 25,60/25,05=2% | Шайба плоская М10, нерж. | шт | 216 |  | 0 |  | 0 | 0
105 | ТЦ_20.2.07.03_2_0278204832_15.05.2024_02 Аналог ТССЦ-201-0776 12578,44/12437,78=2% | Профиль STRUT, 900 мм, толщиной 2,5 мм, нерж. | шт | 21 |  | 0 |  | 0 | 0
106 | ТЦ_07.2.06.04_2_0278204832_15.05.2024_02 Аналог ТССЦ-509-2857 23,70/23,16=2% | Пластина для крепления к металлическим балкам, толщиной 6 мм, нерж. | шт | 42 |  | 0 |  | 0 | 0
107 | ТЦ_01.7.15.05_2_0278204832_15.05.2024_02 Аналог ТССЦ-101-6794 25,60/25,05=2% | Гайка STRUT закладная М10, нерж. | шт | 42 |  | 0 |  | 0 | 0
108 | ТЦ_01.7.15.02_2_0278204832_15.05.2024_02 Аналог ТССЦ-101-6794 25,60/25,05=2% | Болт шестигранный М10х100, нерж. | шт | 42 |  | 0 |  | 0 | 0
109 | ТЦ_01.7.15.05_2_0278204832_15.05.2024_02 Аналог ТССЦ-101-6794 25,60/25,05=2% | Гайка со стопорным буртиком М10, нерж. | шт | 42 |  | 0 |  | 0 | 0
110 | ТЕРм08-02-411-01 | Рукав металлический наружным диаметром: до 48 мм | 100 м | 1.5 |  | 0 |  | 0 | 0
111 | ТЦ_08.1.02.13_78_7804526950_15.05.2024_02 Аналог ТССЦ-101-6593 340,00/333,27=2% | Металлорукав гибкий в гладкой EVA оболочке номинальным ø20 мм в комплекте с соединительными муфтами | м | 154.5 |  | 0 |  | 0 | 0
112 | ТЦ_20.1.02.18_78_7804526950_15.05.2024_02 Аналог ТССЦ-201-8057 20,45/20,25=2% | Стяжки кабельные из нержавеющей стали с полимерным покрытием | шт | 10 |  | 0 |  | 0 | 0
113 | ТЦ_20.2.05.02_2_0278204832_15.05.2024_02 Аналог ТССЦ-509-5777 34,00/33,16=2% | Держатель оцинкованный двусторонний для диаметра до 27 мм | шт | 80 |  | 0 |  | 0 | 0
114 | ТЦ_01.7.15.01_2_0278204832_15.05.2024_02 Аналог ТССЦ-101-2066 10,28/10,03=2% | Металлический анкер с болтом М6х55, нерж. | шт | 80 |  | 0 |  | 0 | 0
115 | ТЦ_20.5.04.07_2_0278204832_15.05.2024_02 Аналог ТССЦ-101-2066 10,28/10,03=2% | Струбцина монтажная М6, нерж. | шт | 150 |  | 0 |  | 0 | 0
116 | ТЦ_01.7.15.12_2_0278204832_15.05.2024_02 Аналог ТССЦ-101-4949 10,26/10,03=2% | Шпилька резьбовая, М6, L=1 м, нерж. | шт | 150 |  | 0 |  | 0 | 0
117 | ТЦ_01.7.15.12_78_7804526950_15.05.2024_02 Аналог ТССЦ-101-2091 64,20/62,89=2% | Хомут стальной с приварной гайкой М6, ø 26 мм, нерж. | шт | 150 |  | 0 |  | 0 | 0
118 | ТЦ_01.7.15.12_78_7804526950_15.05.2024_02 Аналог ТССЦ-101-2091 64,20/62,89=2% | Хомут стальной с внутренней резьбой М6, ø 26 мм, нерж. | шт | 300 |  | 0 |  | 0 | 0
119 | ТЦ_01.7.15.12_78_7804526950_15.05.2024_02 Аналог ТССЦ-101-2091 64,20/62,89=2% | Хомут стальной с внутренней резьбой М6, ø 6 мм, нерж. | шт | 300 |  | 0 |  | 0 | 0
120 | ТЦ_01.7.15.05_2_0278204832_15.05.2024_02 Аналог ТССЦ-101-6794 25,60/25,05=2% | Гайка шестигранная М6, нерж. | шт | 300 |  | 0 |  | 0 | 0
[6 empty] | 0 |  | 0 | 0

## 2.1.11-ЭОМ
№ п/п | Обоснование | Наименование работ и затрат | Ед. изм. | Кол-во | Стоимость ед. мат. | Сумма мат. | Стоимость ед. работ | Сумма работ | Итого
Раздел 1. Осветительное электрооборудование
1 | ТЕРм08-03-593-06 | Светильник потолочный или настенный с креплением винтами или болтами для помещений: с нормальными условиями среды, одноламповый | 100 шт. | 0.36 |  | 0 |  | 0 | 0
2 | ТЦ_20.3.03.07_78_7806155468_15.05.2024_02 Аналог ТССЦ-509-0765 129,31/126,54=2% | Светильник светодиодный пылевлагозащищённый IP66, 220 АС, 36 Вт, 4960Лм, потолочное крепление, в комплекте кабельный ввод КНВМ2M-20НК/Р, нерж. | шт | 32 |  | 0 |  | 0 | 0
3 | ТЦ_20.3.03.07_78_7806155468_15.05.2024_02 Аналог ТССЦ-509-0765 129,31/126,54=2% | Светильник светодиодный пылевлагозащищённый IP66, 220 АС, 18 Вт, 2480 Лм, потолочное крепление, в комплекте кабельный ввод КНВМ2M-20НК/Р, нерж. | шт | 4 |  | 0 |  | 0 | 0
4 | ТССЦ-509-6287 | Наклейка пиктограмма "Выход налево", "Выход направо" из самоклеющей пленки для светильника аварийного освещения ЛБО 20 (БС-842, БС-943, БС-741) | 100 шт. | 0.15 |  | 0 |  | 0 | 0
5 | ТЕРм08-02-402-01 | Кабель двух-четырехжильный по установленным конструкциям и лоткам с установкой ответвительных коробок: в помещениях с нормальной средой сечением жилы до 10 мм2 | 100 м | 16.65 |  | 0 |  | 0 | 0
6 | ТЕРм08-02-412-03 | Затягивание провода в проложенные трубы и металлические рукава первого одножильного или многожильного в общей оплетке, суммарное сечение: до 16 мм2 | 100 м | 2 |  | 0 |  | 0 | 0
7 | ТЕРм08-03-574-09 | Разводка по устройствам и подключение жил кабелей или проводов сечением: до 240 мм2 | 100 жил | 0.1 |  | 0 |  | 0 | 0
8 | ТЕРм08-03-574-04 | Разводка по устройствам и подключение жил кабелей или проводов сечением: до 70 мм2 | 100 жил | 0.3 |  | 0 |  | 0 | 0
9 | ТЕРм08-03-574-03 | Разводка по устройствам и подключение жил кабелей или проводов сечением: до 35 мм2 | 100 жил | 0.66 |  | 0 |  | 0 | 0
10 | ТЕРм08-03-574-02 | Разводка по устройствам и подключение жил кабелей или проводов сечением: до 16 мм2 | 100 жил | 0.1 |  | 0 |  | 0 | 0
11 | ТЕРм08-03-574-01 | Разводка по устройствам и подключение жил кабелей или проводов сечением: до 10 мм2 | 100 жил | 0.76 |  | 0 |  | 0 | 0
12 | ТЦ_21.1.06.09_2_0276132981_15.05.2024_02 Аналог ТССЦ-501-7992 102768,47/100715,23=2% | Кабель силовой с изоляцией из ПВХ пластиката, не распространяющего горение, с пониженным дымо- и газовыделением, с медными жилами, на напряжение 1,0 кВ, сечением: 5х50 | м | 71.4 |  | 0 |  | 0 | 0
13 | ТЦ_21.1.06.09_2_0276132981_15.05.2024_02 Аналог ТССЦ-501-7992 102768,47/100715,23=2% | Кабель силовой с изоляцией из ПВХ пластиката, не распространяющего горение, с пониженным дымо- и газовыделением, с медными жилами, на напряжение 1,0 кВ, сечением: 5х10 | м | 408 |  | 0 |  | 0 | 0
14 | ТЦ_59.1.21.00_2_0276132981_25.01.2024_02 Аналог ТССЦ-501-7992 102768,47/100715,23=2% | Кабель силовой с изоляцией из ПВХ пластиката, не распространяющего горение, с пониженным дымо- и газовыделением, с медными жилами, на напряжение 1,0 кВ, сечением: 5х6 | м | 336.6 |  | 0 |  | 0 | 0
15 | ТЦ_59.1.21.00_2_0276132981_25.01.2024_02 Аналог ТССЦ-501-7991 77568,35/76021,46=2% | Кабель силовой с изоляцией из ПВХ пластиката, не распространяющего горение, с пониженным дымо- и газовыделением, с медными жилами, на напряжение 1,0 кВ, сечением: 5х4 | м | 132.6 |  | 0 |  | 0 | 0
16 | ТЦ_21.1.06.09_2_0276132981_15.05.2024_02 Аналог ТССЦ-501-8629 32908,54/32244,30=2% | Кабель силовой с изоляцией из ПВХ пластиката, не распространяющего горение, с пониженным дымо- и газовыделением, с медными жилами, на напряжение 1,0 кВ, сечением: 5х2,5 | м | 15.3 |  | 0 |  | 0 | 0
17 | ТЦ_59.1.21.00_2_0276132981_25.01.2024_02 Аналог ТССЦ-501-8624 22018,43/21572,51=2% | Кабель силовой с изоляцией из ПВХ пластиката, не распространяющего горение, с пониженным дымо- и газовыделением, с медными жилами, на напряжение 1,0 кВ, сечением: 3х2,5 | м | 102 |  | 0 |  | 0 | 0
18 | ТЦ_59.1.21.00_2_0276132981_25.01.2024_02 Аналог ТССЦ-501-7965 29794,41/29199,32=2% | Кабель силовой с изоляцией из ПВХ пластиката, не распространяющего горение, с пониженным дымо- и газовыделением, с медными жилами, на напряжение 1,0 кВ, сечением: 3х1,5 | м | 255 |  | 0 |  | 0 | 0
19 | ТЦ_21.1.06.09_2_0276132981_15.05.2024_02 Аналог ТССЦ-501-7965 29794,41/29199,32=2% | Кабель силовой огнестойкий, с изоляцией из ПВХ пластиката, не распространяющего горение, с пониженным дымо- и газовыделением, с медными жилами, на напряжение 1,0 кВ, сечением: 5х6 | м | 142.8 |  | 0 |  | 0 | 0
20 | ТЦ_21.1.06.09_2_0276132981_15.05.2024_02 Аналог ТССЦ-501-7965 29794,41/29199,32=2% | Кабель силовой огнестойкий, с изоляцией из ПВХ пластиката, не распространяющего горение, с пониженным дымо- и газовыделением, с медными жилами, на напряжение 1,0 кВ, сечением: 3х6 | м | 142.8 |  | 0 |  | 0 | 0
21 | ТЦ_59.1.21.00_2_0276132981_25.01.2024_02 Аналог ТССЦ-501-7965 29794,41/29199,32=2% | Кабель силовой огнестойкий, с изоляцией из ПВХ пластиката, не распространяющего горение, с пониженным дымо- и газовыделением, с медными жилами, на напряжение 1,0 кВ, сечением 3х1,5 | м | 244.8 |  | 0 |  | 0 | 0
22 | ТЦ_21.1.06.05_2_0276132981_15.05.2024_02 Аналог ТССЦ-501-7965 29794,41/29199,32=2% | Кабель экранированный сечением 5х1,5 | м | 51 |  | 0 |  | 0 | 0
23 | ТЕРм08-02-472-10 | Проводник заземляющий из медного изолированного провода сечением 25 мм2 открыто по строительным основаниям | 100 м | 0.65 |  | 0 |  | 0 | 0
24 | ТЦ_20.1.02.19_78_7804526950_01.02.2024_02 Аналог ТССЦ-502-0505 17170,22/16817,89=2% | Провод медный, гибкий с ПВХ изоляцией на напряжение 0,45 кВ, ГОСТ 1х25 | м | 15.45 |  | 0 |  | 0 | 0
25 | ТЦ_20.1.02.19_78_7804526950_01.02.2024_02 Аналог ТССЦ-502-0501 3834,26/3755,85=2% | Провод медный, гибкий с ПВХ изоляцией на напряжение 0,45 кВ, ГОСТ 1х6 | м | 51 |  | 0 |  | 0 | 0
26 | ТЕРм08-03-532-04 | Пост управления кнопочный общего назначения, устанавливаемый на конструкции: на стене или колонне, количество элементов поста до 3 | 1 шт. | 16 |  | 0 |  | 0 | 0
27 О | ТЦ_20.5.02.00_78_7806155468_25.03.2024_02 | Кнопочный выключатель пылевлагозащищенный IP66 с кнопкой без фиксации 2НО, накладного монтажа, 10 А, 220 В, нержав. сталь | шт | 16 |  | 0 |  | 0 | 0
28 | ТЕРм08-03-573-04 | Шкаф (пульт) управления навесной, высота, ширина и глубина: до 600х600х350 мм | 1 шт. | 4 |  | 0 |  | 0 | 0
29 О | ТЦ_20.4.03.07_78_7804526950_15.05.2024_02 | РП2. Розеточный пост в комплекте с аппаратами защиты и розетками, 16 А, 380 В, IP67 | шт | 4 |  | 0 |  | 0 | 0
30 | ТЕРм10-04-066-04 | Коробка кабельная соединительная или разветвительная | 1 шт. | 36 |  | 0 |  | 0 | 0
31 | ТЦ_20.5.02.02_78_7806155468_15.05.2024_02 Аналог ТССЦ-503-0693 2306,87/2261,59=2% | Коробка клеммная пылевлагозащищенная IP66, открытой установки, в комплекте с винтовыми клемниками, для кабеля сечением до 5х10 мм2 | шт | 35 |  | 0 |  | 0 | 0
32 | ТЦ_20.5.02.02_78_7806155468_15.05.2024_02 Аналог ТССЦ-503-0693 2306,87/2261,59=2% | Коробка клеммная пылевлагозащищенная IP66, переходная, открытой установки, в комплекте с винтовыми клемниками, для перехода кабеля с сечения 5х50 мм2 на кабель сечением 5х50 мм2 | шт | 1 |  | 0 |  | 0 | 0
33 | ТЕР01-02-057-02 | Разработка грунта вручную в траншеях глубиной до 2 м без креплений с откосами, группа грунтов: 2 | 100 м3 грунта | 0.455 |  | 0 |  | 0 | 0
34 | ТЕР01-02-061-01 | Засыпка вручную траншей, пазух котлованов и ям, группа грунтов: 1 | 100 м3 грунта | 0.455 |  | 0 |  | 0 | 0
35 | ТЕРм08-02-472-02 | Заземлитель горизонтальный из стали: полосовой сечением 160 мм2 | 100 м | 1.82 |  | 0 |  | 0 | 0
36 | ТЕРм08-02-472-07 | Проводник заземляющий открыто по строительным основаниям: из полосовой стали сечением 160 мм2 | 100 м | 3.13 |  | 0 |  | 0 | 0
37 | ТЦ_08.3.12.00_78_7804526950_01.02.2024_02 Аналог ТССЦ-101-1638 5134,83/4987,13=2% | Полоса 40х4, горячеоцинкованная | м | 495 |  | 0 |  | 0 | 0
38 | ТЦ_20.2.05.02_78_7804526950_01.02.2024_02 Аналог ТССЦ-101-1671 25,60/25,05=2% | Скоба-держатель полосы 40х4 мм с болтом | шт | 510 |  | 0 |  | 0 | 0
39 | ТЦ_14.2.02.03_78_7804526950_01.02.2024_02 Аналог ТССЦ-113-0395 95,68/93,73=2% | Цинковая краска-спрей, 473 мл | шт | 10 |  | 0 |  | 0 | 0
40 | ТЦ_20.1.02.23_78_7804526950_15.05.2024_02 Аналог ТССЦ-101-6794 25,60/25,05=2% | Саморез для металла М6,3х50 мм | шт. | 510 |  | 0 |  | 0 | 0
41 | ТЕРм08-02-471-01 | Заземлитель вертикальный из угловой стали размером: 50х50х5 мм | 10 шт. | 0.8 |  | 0 |  | 0 | 0
42 | ТЕР01-02-059-02 | Рытье ям вручную глубиной 1,5 м под электрод заземления с обратной засыпкой, группа грунтов: 2 | 1 электрод заземления | 8 |  | 0 |  | 0 | 0
43 | ТЦ_08.3.12.00_78_7804526950_01.02.2024_02 Аналог ТССЦ-101-2542 4813,20/4671,80=2% | Сталь угловая 5х50х50 мм | шт | 8 |  | 0 |  | 0 | 0
44 | ТЕРм08-02-155-01 | Герметизация проходов при вводе кабелей во взрывоопасные помещения уплотнительной массой | 1 проход кабеля | 10 |  | 0 |  | 0 | 0
45 | ТЦ_14.5.01.00_78_7804526950_01.02.2024_02 Аналог ТССЦ-101-2415 52,74/51,66=2% | Терморасширяющаяся противопожарная пена, 300 мл СР 620 | шт | 1 |  | 0 |  | 0 | 0
46 | ТЦ_14.5.01.00_78_7804526950_01.02.2024_02 аналог ТССЦ-101-2901 51,49/50,41=2% | Противопожарный акриловый герметик, 310 мл СР 606 | шт | 1 |  | 0 |  | 0 | 0
47 | ТЦ_14.5.01.00_78_7804526950_01.02.2024_02 Аналог ТССЦ-113-0521 65,66/64,28=2% | Огнезащитная краска (покрытие), 6 кг СР 670 | шт | 1 |  | 0 |  | 0 | 0
48 | ТЕРм08-02-148-01 | Кабель до 35 кВ в проложенных трубах, блоках и коробах, масса 1 м кабеля: до 1 кг | 100 м кабеля | 5.88 |  | 0 |  | 0 | 0
49 | ТЦ_21.1.00.00_78_7804526950_01.02.2024_02 Аналог ТССЦ-501-2377 178,91/175,39=2% | Греющий кабель саморегулирующийся, ТНБВ.681817.023ТУ, 30 Вт/м | м | 834.36 |  | 0 |  | 0 | 0
50 | ТЦ_21.1.00.00_78_7804526950_15.05.2024_02 Аналог ТССЦ-111-0126 335,61/328,92=2% | Комплекты монтажные КСТ-МК-СС(н) ТНБВ.681817.023ТУ | шт | 12 |  | 0 |  | 0 | 0
51 | ТЕРм08-02-149-01 | Кабель до 35 кВ, подвешиваемый на тросе, масса 1 м кабеля: до 1 кг | 100 м кабеля | 2.3 |  | 0 |  | 0 | 0
52 | ТЦ_20.1.02.19_78_7804526950_01.02.2024_02 Аналог ТССЦ-509-8108 10,71/10,47=2% | Трос стальной D3 в п/э в комплекте с зашимами и коушами | м | 236.9 |  | 0 |  | 0 | 0
53 | ТЦ_20.1.01.14_78_7804526950_01.02.2024_02 Аналог ТССЦ-509-0020 42,77/41,87=2% | Зажим для троса 3 мм | шт | 10 |  | 0 |  | 0 | 0
54 | ТЦ_20.1.01.14_78_7804526950_01.02.2024_02 Аналог ТССЦ-509-0020 42,77/41,87=2% | Коуш для троса 3 мм | шт | 10 |  | 0 |  | 0 | 0
55 | ТЦ_20.1.01.00_78_7804526950_01.02.2024_02 Аналог ТССЦ-509-0020 42,77/41,87=2% | Зажим крепежный ТСР/Т.1-25 Ц | шт | 460 |  | 0 |  | 0 | 0
56 | ТЦ_20.1.01.00_78_7804526950_01.02.2024_02 Аналог ТССЦ-509-0020 42,77/41,87=2% | Зажим крепежный ТСР.2-50 Ц | шт | 20 |  | 0 |  | 0 | 0
57 | ТЦ_01.7.06.07_78_7804526950_01.02.2024_02 Аналог ТССЦ-101-3056 6,3/6,17=2% | Лента монтажная серии "КСТ-ЛМ.25" | м | 360 |  | 0 |  | 0 | 0
58 | ТЦ_01.7.15.08_78_7804526950_01.02.2024_02 Аналог ТССЦ-101-1879 6,42/6,24=2% | Заклепка вытяжная стальная 4,0х10 | шт | 720 |  | 0 |  | 0 | 0
59 | ТЕРм08-02-155-01 | Герметизация проходов при вводе кабелей во взрывоопасные помещения уплотнительной массой | 1 проход кабеля | 5 |  | 0 |  | 0 | 0
60 | ТЦ_14.5.01.00_78_7804526950_01.02.2024_02 Аналог ТССЦ-101-2901 51,49/50,41=2% | Герметик силиконовый Пентэласт 1101(прозрачный) 310 мл | шт | 5 |  | 0 |  | 0 | 0
61 | ТЕРм08-02-395-01 | Лоток металлический штампованный по установленным конструкциям, ширина лотка: до 200 мм | 1 т | 1.3231 |  | 0 |  | 0 | 0
62 | ТЦ_20.2.07.00_2_0278204832_08.02.2024_02 Аналог ТССЦ-509-2857 23,70/23,16=2% | Лоток лестничный шириной 200 мм, высотой 80 мм, толщиной 1,2 мм, L=3 м, нерж. (вес 7,6 кг.) | шт | 31.6667 |  | 0 |  | 0 | 0
63 | ТЦ_20.2.07.00_2_0278204832_08.02.2024_02 Аналог ТССЦ-509-2857 23,70/23,16=2% | Соединительная пластина увеличенная, высотой 80 мм, толщиной 2 мм, нерж. (вес 0,33 кг) | шт | 65 |  | 0 |  | 0 | 0
64 | ТЦ_20.2.07.00_2_0278204832_08.02.2024_02 Аналог ТССЦ-509-2857 23,70/23,16=2% | Соединитель шарнирный, толщиной 2 мм, нерж. (вес 0,12кг.) | шт | 5 |  | 0 |  | 0 | 0
65 | ТЦ_20.2.07.03_2_0278204832_15.05.2024_02 Аналог ТССЦ-509-2857 23,70/23,16=2% | Соединитель угловой, толщиной 2 мм, нерж. (вес 0.075 кг) | шт | 5 |  | 0 |  | 0 | 0
66 | ТЦ_20.2.03.03_2_0278204832_15.05.2024_02 Аналог ТССЦ-509-8366 14,14/13,85=2% | Консоль одиночная 250 мм, толщиной 3 мм, нерж. (1.01 кг) | шт | 64 |  | 0 |  | 0 | 0
67 | ТЦ_20.2.07.03_2_0278204832_15.05.2024_02 Аналог ТССЦ-107-0001 12,39/12,09=2% | Прижим кабельного лотка, толщиной 2 мм, нерж. (вес 0,02 кг.) | шт | 128 |  | 0 |  | 0 | 0
68 | ТЦ_01.7.15.04_2_0278204832_15.05.2024_02 Аналог ТССЦ-101-6794 25,60/25,05=2% | Винт с крестообразным шлицем М6х10, нерж. ( 0.875 кг) | шт. | 900 |  | 0 |  | 0 | 0
69 | ТЦ_01.7.15.05_2_0278204832_15.05.2024_02 Аналог ТССЦ-101-6794 25,60/25,05=2% | Гайка шестигранная М6, нерж. (0.05 кг) | шт. | 900 |  | 0 |  | 0 | 0
70 | ТЦ_01.7.15.11_2_0278204832_15.05.2024_02 Аналог ТССЦ-101-6794 25,60/25,05=2% | Шайба стопорная М6, нерж. (0.0003 кг) | шт. | 900 |  | 0 |  | 0 | 0
71 | ТЦ_01.7.15.04_2_0278204832_15.05.2024_02 Аналог ТССЦ-101-6794 25,60/25,05=2% | Винт для крепления к С-образному профилю М10х30 мм, нерж. (0.04 кг) | шт. | 128 |  | 0 |  | 0 | 0
72 | ТЦ_01.7.15.05_2_0278204832_15.05.2024_02 Аналог ТССЦ-101-6794 25,60/25,05=2% | Гайка со стопорным буртиком М10, нерж. (1.21 кг) | шт. | 128 |  | 0 |  | 0 | 0
73 | ТЕРм08-02-152-04 | Стойка сборных кабельных конструкций (без полок), масса: до 1,6 кг | 100 шт. | 0.11 |  | 0 |  | 0 | 0
74 | ТЦ_20.2.07.03_2_0278204832_15.05.2024_02 Аналог ТССЦ-201-0776 12578,44/12437,78=2% | Профиль STRUT, 900 мм, толщиной 2,5 мм, нерж. | шт | 11 |  | 0 |  | 0 | 0
75 | ТЦ_07.2.06.04_2_0278204832_15.05.2024_02 Аналог ТССЦ-509-2857 23,70/23,16=2% | Пластина для крепления к металлическим балкам, толщиной 6 мм, нерж. | шт | 22 |  | 0 |  | 0 | 0
76 | ТЦ_01.7.15.05_2_0278204832_15.05.2024_02 Аналог ТССЦ-101-6794 25,60/25,05=2% | Гайка STRUT закладная М10, нерж. | шт. | 22 |  | 0 |  | 0 | 0
77 | ТЦ_01.7.15.02_2_0278204832_15.05.2024_02 Аналог ТССЦ-101-6794 25,60/25,05=2% | Болт шестигранный М10х100, нерж. | шт. | 22 |  | 0 |  | 0 | 0
78 | ТЦ_01.7.15.05_2_0278204832_15.05.2024_02 Аналог ТССЦ-101-6794 25,60/25,05=2% | Гайка со стопорным буртиком М10, нерж. | шт. | 22 |  | 0 |  | 0 | 0
79 | ТЦ_20.5.02.09_2_0278204832_15.05.2024_02 Аналог ТССЦ-111-0126 335,61/328,92=2% | Коробка соединительная стальная, 150х150х60 мм, EI90, IP66, оранжевая, в комплекте с керамическими клеммниками | шт | 15 |  | 0 |  | 0 | 0
80 | ТЕРм08-02-411-01 | Рукав металлический наружным диаметром: до 48 мм | 100 м | 0.95 |  | 0 |  | 0 | 0
81 | ТЦ_08.1.02.13_2_0278204832_15.05.2024_02 Аналог ТССЦ-101-6593 340,00/333,27=2% | Рукав гибкий металлический в полимерной оболочке номинальным ø20 мм в комплекте с соединительными муфтами | м | 97.85 |  | 0 |  | 0 | 0
82 | ТЦ_20.1.02.18_2_0278204832_15.05.2024_02 Аналог ТССЦ-201-8057 20,45/20,25=2% | Стяжки кабельные из нержавеющей стали с полимерным покрытием | уп | 10 |  | 0 |  | 0 | 0
83 | ТЦ_20.2.05.02_2_0278204832_15.05.2024_02 Аналог ТССЦ-509-5777 34,00/33,16=2% | Держатель оцинкованный двусторонний для диаметра до 27 мм | шт | 80 |  | 0 |  | 0 | 0
84 | ТЦ_01.7.15.01_2_0278204832_15.05.2024_02 Аналог ТССЦ-101-2066 10,28/10,03=2% | Металличесикй анкер с болтом М6х55, нерж. | шт | 80 |  | 0 |  | 0 | 0
85 | ТЦ_20.5.04.07_2_0278204832_15.05.2024_02 Аналог ТССЦ-101-2066 10,28/10,03=2% | Струбцина монтажная М6, нерж. | шт | 35 |  | 0 |  | 0 | 0
86 | ТЦ_01.7.15.12_2_0278204832_15.05.2024_02 Аналог ТССЦ-101-4949 10,26/10,03=2% | Шпилька резьбовая, М6, L=1 м, нерж. | шт | 35 |  | 0 |  | 0 | 0
87 | ТЦ_22.2.02.11_2_0278204832_08.02.2024_02 Аналог ТССЦ-101-2091 64,20/62,89=2% | Хомут стальной с приварной гайкой М6, ø 26 мм, нерж. | шт. | 35 |  | 0 |  | 0 | 0
88 | ТЦ_22.2.02.11_2_0278204832_08.02.2024_02 Аналог ТССЦ-101-2091 64,20/62,89=2% | Хомут стальной с внутренней резьбой М6, д.25 - 26мм | шт. | 70 |  | 0 |  | 0 | 0
89 | ТЦ_22.2.02.11_2_0278204832_08.02.2024_02 Аналог ТССЦ-101-2091 64,20/62,89=2% | Хомут стальной с внутренней резьбой М6 6мм | шт. | 70 |  | 0 |  | 0 | 0
90 | ТЦ_01.7.15.05_2_0278204832_15.05.2024_02 Аналог ТССЦ-101-6794 25,60/25,05=2% | Гайка шестигранная М6, нерж. | шт. | 70 |  | 0 |  | 0 | 0
91 | ТЕРм08-02-395-01 | Лоток металлический штампованный по установленным конструкциям, ширина лотка: до 200 мм | 1 т | 1.1987 |  | 0 |  | 0 | 0
92 | ТЦ_20.2.07.00_2_0278204832_08.02.2024_02 Аналог ТССЦ-509-2857 23,70/23,16=2% | Лоток лестничный ЛТ-02 300х80 L=3м S=1,2мм (вес 8,2 кг) | шт. | 31.6667 |  | 0 |  | 0 | 0
93 | ТЦ_20.2.07.00_2_0278204832_08.02.2024_02 Аналог ТССЦ-509-2857 23,70/23,16=2% | Соединительная пластина увеличенная H80 S=2,0мм нерж. (вес 0,33 кг) | шт. | 65 |  | 0 |  | 0 | 0
94 | ТЦ_20.2.07.00_2_0278204832_08.02.2024_02 Аналог ТССЦ-509-2857 23,70/23,16=2% | Соединитель шарнирный СТ-02/ЛТ-02 H=80мм (вес 0,12кг) | шт. | 5 |  | 0 |  | 0 | 0
95 | ТЦ_20.2.07.03_2_0278204832_15.05.2024_02 Аналог ТССЦ-509-2857 23,70/23,16=2% | Соединитель угловой, толщиной 2 мм, нерж. (вес 0.075 кг) | шт | 5 |  | 0 |  | 0 | 0
96 | ТЦ_20.2.03.03_2_0278204832_15.05.2024_02 Аналог ТССЦ-509-8366 14,14/13,85=2% | Консоль одиночная 350 мм, толщиной 3 мм, нерж. (1.27 кг) | шт | 64 |  | 0 |  | 0 | 0
97 | ТЦ_20.2.07.03_2_0278204832_15.05.2024_02 Аналог ТССЦ-107-0001 12,39/12,09=2% | Прижим кабельного лотка, толщиной 2 мм, нерж. (вес 0,02 кг.) | шт | 128 |  | 0 |  | 0 | 0
98 | ТЦ_01.7.15.04_2_0278204832_15.05.2024_02 Аналог ТССЦ-101-6794 25,60/25,05=2% | Винт с крестообразным шлицем М6х10, нерж. ( 0.875 кг) | шт. | 900 |  | 0 |  | 0 | 0
99 | ТЦ_01.7.15.05_2_0278204832_15.05.2024_02 Аналог ТССЦ-101-6794 25,60/25,05=2% | Гайка шестигранная М6, нерж. (0.05 кг) | шт. | 900 |  | 0 |  | 0 | 0
100 | ТЦ_01.7.15.11_2_0278204832_15.05.2024_02 Аналог ТССЦ-101-6794 25,60/25,05=2% | Шайба стопорная М6, нерж. (0.0003 кг) | шт. | 900 |  | 0 |  | 0 | 0
101 | ТЕРм08-02-152-04 | Стойка сборных кабельных конструкций (без полок), масса: до 1,6 кг | 100 шт. | 0.64 |  | 0 |  | 0 | 0
102 | ТЦ_20.2.07.00_2_0278204832_08.02.2024_02 Аналог ТССЦ-201-0776 12578,44/12437,78=2% | Профиль STRUT двойной, 700 мм, толщиной 2,5 мм, нерж. (вес 1,2 кг) | шт. | 64 |  | 0 |  | 0 | 0
103 | ТЦ_07.2.06.04_2_0278204832_15.05.2024_02 Аналог ТССЦ-101-6794 25,60/25,05=2% | Крепление приварное, толщина 6 мм, нерж. | шт. | 128 |  | 0 |  | 0 | 0
104 | ТЦ_01.7.15.05_2_0278204832_15.05.2024_02 Аналог ТССЦ-101-6794 25,60/25,05=2% | Винт для крепления к С-образному профилю М10х30 мм, нерж. | шт. | 256 |  | 0 |  | 0 | 0
105 | ТЦ_01.7.15.02_2_0278204832_15.05.2024_02 Аналог ТССЦ-101-6794 25,60/25,05=2% | Болт шестигранный М10х70, нерж. | шт. | 256 |  | 0 |  | 0 | 0
106 | ТЦ_01.7.15.05_2_0278204832_15.05.2024_02 Аналог ТССЦ-101-6794 25,60/25,05=2% | Гайка со стопорным буртиком М10, нерж. | шт. | 512 |  | 0 |  | 0 | 0
107 | ТЦ_01.7.15.11_2_0278204832_15.05.2024_02 Аналог ТССЦ-101-6794 25,60/25,05=2% | Шайба плоская М10, нерж. | шт. | 256 |  | 0 |  | 0 | 0
108 | ТЕРм08-02-152-04 | Стойка сборных кабельных конструкций (без полок), масса: до 1,6 кг | 100 шт. | 0.21 |  | 0 |  | 0 | 0
109 | ТЦ_20.2.07.00_2_0278204832_08.02.2024_02 Аналог ТССЦ-201-0776 12578,44/12437,78=2% | Профиль STRUT, 900 мм, толщиной 2,5 мм, нерж. | шт | 21 |  | 0 |  | 0 | 0
110 | ТЦ_07.2.06.04_2_0278204832_15.05.2024_02 Аналог ТССЦ-509-2857 23,70/23,16=2% | Пластина для крепления к металлическим балкам, толщиной 6 мм, нерж. | шт | 42 |  | 0 |  | 0 | 0
111 | ТЦ_01.7.15.05_2_0278204832_15.05.2024_02 Аналог ТССЦ-101-6794 25,60/25,05=2% | Гайка STRUT закладная М10, нерж. | шт. | 42 |  | 0 |  | 0 | 0
112 | ТЦ_01.7.15.02_2_0278204832_15.05.2024_02 Аналог ТССЦ-101-6794 25,60/25,05=2% | Болт шестигранный М10х100, нерж. | шт. | 42 |  | 0 |  | 0 | 0
113 | ТЦ_01.7.15.05_2_0278204832_15.05.2024_02 Аналог ТССЦ-101-6794 25,60/25,05=2% | Гайка со стопорным буртиком М10, нерж. | шт. | 42 |  | 0 |  | 0 | 0
114 | ТЕРм08-02-411-01 | Рукав металлический наружным диаметром: до 48 мм | 100 м | 1.05 |  | 0 |  | 0 | 0
115 | ТЦ_08.1.02.13_78_7804526950_15.05.2024_02 Аналог ТССЦ-101-6593 340,00/333,27=2% | Металлорукав гибкий в гладкой EVA оболочке номинальным ø20 мм в комплекте с соединительными муфтами | м | 108.15 |  | 0 |  | 0 | 0
116 | ТЦ_20.1.02.18_2_0278204832_15.05.2024_02 Аналог ТССЦ-201-8057 20,45/20,25=2% | Стяжки кабельные из нержавеющей стали с полимерным покрытием | уп | 10 |  | 0 |  | 0 | 0
117 | ТЦ_20.2.05.02_2_0278204832_15.05.2024_02 Аналог ТССЦ-509-5777 34,00/33,16=2% | Держатель оцинкованный двусторонний для диаметра до 27 мм | шт | 80 |  | 0 |  | 0 | 0
118 | ТЦ_01.7.15.01_2_0278204832_15.05.2024_02 Аналог ТССЦ-101-2066 10,28/10,03=2% | Металличесикй анкер с болтом М6х55, нерж. | шт | 80 |  | 0 |  | 0 | 0
119 | ТЦ_20.5.04.07_2_0278204832_15.05.2024_02 Аналог ТССЦ-101-2066 10,28/10,03=2% | Струбцина монтажная М6, нерж. | шт | 65 |  | 0 |  | 0 | 0
120 | ТЦ_01.7.15.12_2_0278204832_15.05.2024_02 Аналог ТССЦ-101-4949 10,26/10,03=2% | Шпилька резьбовая, М6, L=1 м, нерж. | шт | 65 |  | 0 |  | 0 | 0
121 | ТЦ_22.2.02.11_2_0278204832_08.02.2024_02 Аналог ТССЦ-101-2091 64,20/62,89=2% | Хомут стальной с приварной гайкой М6, ø 26 мм, нерж. | шт. | 65 |  | 0 |  | 0 | 0
122 | ТЦ_22.2.02.11_2_0278204832_08.02.2024_02 Аналог ТССЦ-101-2091 64,20/62,89=2% | Хомут стальной с внутренней резьбой М6, д.25 - 26мм | шт. | 130 |  | 0 |  | 0 | 0
123 | ТЦ_22.2.02.11_2_0278204832_08.02.2024_02 Аналог ТССЦ-101-2091 64,20/62,89=2% | Хомут стальной с внутренней резьбой М6 6мм | шт. | 130 |  | 0 |  | 0 | 0
124 | ТЦ_01.7.15.05_2_0278204832_15.05.2024_02 Аналог ТССЦ-101-6794 25,60/25,05=2% | Гайка шестигранная М6, нерж. | шт. | 130 |  | 0 |  | 0 | 0
[6 empty] | 0 |  | 0 | 0

## 2.1.1-ЭОМ
№ п/п | Обоснование | Наименование работ и затрат | Ед. изм. | Кол-во | Стоимость ед. мат. | Сумма мат. | Стоимость ед. работ | Сумма работ | Итого
Раздел 1. Осветительное электрооборудование
1 | ТЕРм08-03-593-06 | Светильник потолочный или настенный с креплением винтами или болтами для помещений: с нормальными условиями среды, одноламповый | 100 шт. | 0.62 |  | 0 |  | 0 | 0
2 | ТЦ_20.3.03.00_78_7810216924_07.06.2024_02 Аналог ТССЦ-509-0765 129,31/126,54=2% | Светильник светодиодный пылевлагозащищённый IP65, 220 АС, 35 Вт, 5000 К, потолочное крепление, в комплекте кабельный ввод, нерж. | шт | 53 |  | 0 |  | 0 | 0
3 | ТЦ_20.3.03.00_78_7810216924_07.06.2024_02 Аналог ТССЦ-509-0765 129,31/126,54=2% | Светильник светодиодный пылевлагозащищённый IP65, 220 АС, 20 Вт, 5000 К, потолочное крепление, в комплекте кабельный ввод, нерж. | шт | 9 |  | 0 |  | 0 | 0
4 | ТССЦ-509-6287 | Наклейка пиктограмма "Выход налево", "Выход направо" из самоклеющей пленки для светильника аварийного освещения ЛБО 20 (БС-842, БС-943, БС-741) | 100 шт. | 0.25 |  | 0 |  | 0 | 0
6 | ТЕРм08-02-402-01 | Кабель двух-четырехжильный по установленным конструкциям и лоткам с установкой ответвительных коробок: в помещениях с нормальной средой сечением жилы до 10 мм2 | 100 м | 12.7064 |  | 0 |  | 0 | 0
7 | ТЕРм08-02-412-03 | Затягивание провода в проложенные трубы и металлические рукава первого одножильного или многожильного в общей оплетке, суммарное сечение: до 16 мм2 | 100 м | 7.5 |  | 0 |  | 0 | 0
8 | ТЦ_59.1.21.00_2_0276132981_25.01.2024_02 Аналог ТССЦ-501-7992 102768,47/100715,23=2% | Кабель силовой с изоляцией из ПВХ пластиката, не распространяющего горение, с пониженным дымо- и газовыделением, с медными жилами, на напряжение 1,0 кВ, сечением: 5х6 | м | 933.3 |  | 0 |  | 0 | 0
9 | ТЦ_59.1.21.00_2_0276132981_25.01.2024_02 Аналог ТССЦ-501-7991 77568,35/76021,46=2% | Кабель силовой с изоляцией из ПВХ пластиката, не распространяющего горение, с пониженным дымо- и газовыделением, с медными жилами, на напряжение 1,0 кВ, сечением: 5х4 | м | 173.4 |  | 0 |  | 0 | 0
10 | ТЦ_59.1.21.00_2_0276132981_25.01.2024_02 Аналог ТССЦ-501-8629 32908,54/32244,30=2% | Кабель силовой с изоляцией из ПВХ пластиката, не распространяющего горение, с пониженным дымо- и газовыделением, с медными жилами, на напряжение 1,0 кВ, сечением: 5х2,5 | м | 71.4 |  | 0 |  | 0 | 0
11 | ТЦ_59.1.21.00_2_0276132981_25.01.2024_02 Аналог ТССЦ-501-8624 22018,43/21572,51=2% | Кабель силовой с изоляцией из ПВХ пластиката, не распространяющего горение, с пониженным дымо- и газовыделением, с медными жилами, на напряжение 1,0 кВ, сечением: 3х2,5 | м | 102 |  | 0 |  | 0 | 0
12 | ТЦ_59.1.21.00_2_0276132981_25.01.2024_02 Аналог ТССЦ-501-7965 29794,41/29199,32=2% | Кабель силовой с изоляцией из ПВХ пластиката, не распространяющего горение, с пониженным дымо- и газовыделением, с медными жилами, на напряжение 1,0 кВ, сечением: 3х1,5 | м | 346.8 |  | 0 |  | 0 | 0
13 | ТЦ_59.1.21.00_2_0276132981_25.01.2024_02 Аналог ТССЦ-501-7992 102768,47/100715,23=2% | Кабель силовой огнестойкий, с изоляцией из ПВХ пластиката, не распространяющего горение, с пониженным дымо- и газовыделением, с медными жилами, на напряжение 1,0 кВ, сечением 5х6 | м | 168.3 |  | 0 |  | 0 | 0
14 | ТЦ_59.1.21.00_2_0276132981_25.01.2024_02 Аналог ТССЦ-501-7966 50968,55/49949,54=2% | Кабель силовой огнестойкий, с изоляцией из ПВХ пластиката, не распространяющего горение, с пониженным дымо- и газовыделением, с медными жилами, на напряжение 1,0 кВ, сечением 3х4 | м | 173.4 |  | 0 |  | 0 | 0
15 | ТЦ_59.1.21.00_2_0276132981_25.01.2024_02 Аналог ТССЦ-501-7965 29794,41/29199,32=2% | Кабель силовой огнестойкий, с изоляцией из ПВХ пластиката, не распространяющего горение, с пониженным дымо- и газовыделением, с медными жилами, на напряжение 1,0 кВ, сечением 3х1,5 | м | 25.5 |  | 0 |  | 0 | 0
16 | ТЦ_20.1.02.19_78_7804526950_01.02.2024_02 Аналог ТССЦ-502-0500 3273,24/3206,31=2% | Провод медный, гибкий с ПВХ изоляцией на напряжение 0,45 кВ, ГОСТ 5х1,5 | м | 66.95 |  | 0 |  | 0 | 0
17 | ТЕРм08-02-472-10 | Проводник заземляющий из медного изолированного провода сечением 25 мм2 открыто по строительным основаниям | 100 м | 0.4 |  | 0 |  | 0 | 0
18 | ТЦ_20.1.02.19_78_7804526950_01.02.2024_02 Аналог ТССЦ-502-0505 17170,22/16817,89=2% | Провод медный, гибкий с ПВХ изоляцией на напряжение 0,45 кВ, ГОСТ 1х25 | м | 10.3 |  | 0 |  | 0 | 0
19 | ТЦ_20.1.02.19_78_7804526950_01.02.2024_02 Аналог ТССЦ-502-0501 3834,26/3755,85=2% | Провод медный, гибкий с ПВХ изоляцией на напряжение 0,45 кВ, ГОСТ 1х6 | м | 30.6 |  | 0 |  | 0 | 0
20 | ТЕРм08-03-532-04 | Пост управления кнопочный общего назначения, устанавливаемый на конструкции: на стене или колонне, количество элементов поста до 3 | 1 шт. | 16 |  | 0 |  | 0 | 0
21 О | ТЦ_20.5.02.00_78_7806155468_25.03.2024_02 Аналог ТССЦ-509-2228 8,88/8,7=2% | Кнопочный выключатель пылевлагозащищенный IP66 с кнопкой без фиксации 2НО, накладного монтажа, 10 А, 220 В, нержав. сталь | шт | 16 |  | 0 |  | 0 | 0
22 | ТЕРм08-03-573-04 | Шкаф (пульт) управления навесной, высота, ширина и глубина: до 600х600х350 мм | 1 шт. | 6 |  | 0 |  | 0 | 0
23 О | ТЦ_20.4.03.07_78_7804526950_01.02.2024_02 Аналог ТССЦ-503-0474 1223/1198,58=2% | РП2. Розеточный пост в комплекте с аппаратами защиты и розетками, 16 | шт | 6 |  | 0 |  | 0 | 0
24 | ТЕРм10-04-066-04 | Коробка кабельная соединительная или разветвительная | 1 шт. | 25 |  | 0 |  | 0 | 0
25 | ТЦ_20.5.02.00_78_7806155468_25.03.2024_02 Аналог ТССЦ-503-0693 2306,87/2261,59=2% | Коробка клеммная пылевлагозащищенная IP66, открытой установки, в комплекте с винтовыми клемниками, для кабеля сечением до 5х6 мм2 | шт | 25 |  | 0 |  | 0 | 0
27 | ТЕР01-02-057-02 | Разработка грунта вручную в траншеях глубиной до 2 м без креплений с откосами, группа грунтов: 2 | 100 м3 грунта | 0.485 |  | 0 |  | 0 | 0
28 | ТЕР01-02-061-01 | Засыпка вручную траншей, пазух котлованов и ям, группа грунтов: 1 | 100 м3 грунта | 0.485 |  | 0 |  | 0 | 0
29 | ТЕРм08-02-472-02 | Заземлитель горизонтальный из стали: полосовой сечением 160 мм2 | 100 м | 1.94 |  | 0 |  | 0 | 0
30 | ТЕРм08-02-472-07 | Проводник заземляющий открыто по строительным основаниям: из полосовой стали сечением 160 мм2 | 100 м | 2.24 |  | 0 |  | 0 | 0
31 | ТЦ_08.3.12.00_78_7804526950_01.02.2024_02 Аналог ТССЦ-101-1638 5134,83/4987,13=2% | Полоса 40х4, горячеоцинкованная | м | 418 |  | 0 |  | 0 | 0
32 | ТЕРм08-02-471-01 | Заземлитель вертикальный из угловой стали размером: 50х50х5 мм | 10 шт. | 0.8 |  | 0 |  | 0 | 0
33 | ТЦ_08.3.12.00_78_7804526950_01.02.2024_02 Аналог ТССЦ-101-2542 4813,20/4671,80=2% | Сталь угловая 5х50х50 мм | шт | 8 |  | 0 |  | 0 | 0
34 | ТЦ_20.2.05.02_78_7804526950_01.02.2024_02 Аналог ТССЦ-101-1671 25,60/25,05=2% | Скоба-держатель полосы 40х4 мм с болтом | шт | 500 |  | 0 |  | 0 | 0
35 | ТЦ_14.2.02.03_78_7804526950_01.02.2024_02 Аналог ТССЦ-113-0395 95,68/93,73=2% | Цинковая краска-спрей, 473 мл | шт | 1 |  | 0 |  | 0 | 0
36 | ТЦ_01.7.15.00_78_7804526950_01.02.2024_02 Аналог ТССЦ-101-6794 25,60/25,05=2% | Саморез для металла М6,3х50 мм | шт | 500 |  | 0 |  | 0 | 0
37 | ТЕРм08-02-155-01 | Герметизация проходов при вводе кабелей во взрывоопасные помещения уплотнительной массой | 1 проход кабеля | 10 |  | 0 |  | 0 | 0
38 | ТЦ_14.5.01.00_78_7804526950_01.02.2024_02 Аналог ТССЦ-101-2415 52,74/51,66=2% | Терморасширяющаяся противопожарная пена, 300 мл СР 620 | шт | 1 |  | 0 |  | 0 | 0
39 | ТЦ_14.5.01.00_78_7804526950_01.02.2024_02 аналог ТССЦ-101-2901 51,49/50,41=2% | Противопожарный акриловый герметик, 310 мл СР 606 | шт | 1 |  | 0 |  | 0 | 0
40 | ТЦ_14.5.01.00_78_7804526950_01.02.2024_02 Аналог ТССЦ-113-0521 65,66/64,28=2% | Огнезащитная краска (покрытие), 6 кг СР 670 | шт | 1 |  | 0 |  | 0 | 0
41 | ТЕРм08-02-148-01 | Кабель до 35 кВ в проложенных трубах, блоках и коробах, масса 1 м кабеля: до 1 кг | 100 м кабеля | 5.5 |  | 0 |  | 0 | 0
42 | ТЦ_21.1.00.00_78_7804526950_01.02.2024_02 Аналог ТССЦ-501-2377 178,91/175,39=2% | Греющий кабель саморегулирующийся, ТНБВ.681817.023ТУ, 30 Вт/м | м | 765 |  | 0 |  | 0 | 0
43 | ТЦ_21.1.00.00_78_7804526950_01.02.2024_02 | Соединительная коробка ЭА-КС4-3ф, кабельные вводы из нерж. стали | шт | 27 |  | 0 |  | 0 | 0
44 | ТЦ_21.1.00.00_78_7804526950_01.02.2024_02 | Комплекты монтажные КСТ-МК-3СВК ТНБВ.681817.023ТУ | шт | 31 |  | 0 |  | 0 | 0
45 | ТЦ_21.1.00.00_78_7804526950_01.02.2024_02 | Комплекты монтажные КСТ-МК-СС(н) ТНБВ.681817.023ТУ | шт | 31 |  | 0 |  | 0 | 0
46 | ТЕРм08-02-149-01 | Кабель до 35 кВ, подвешиваемый на тросе, масса 1 м кабеля: до 1 кг | 100 м кабеля | 2 |  | 0 |  | 0 | 0
47 | ТЦ_20.1.02.19_78_7804526950_01.02.2024_02 Аналог ТССЦ-509-8108 10,71/10,47=2% | Трос стальной D3 в п/э в комплекте с зашимами и коушами | м | 206 |  | 0 |  | 0 | 0
48 | ТЦ_20.1.01.14_78_7804526950_01.02.2024_02 Аналог ТССЦ-509-0020 42,77/41,87=2% | Зажим для троса 3 мм | шт | 16 |  | 0 |  | 0 | 0
49 | ТЦ_20.1.01.14_78_7804526950_01.02.2024_02 Аналог ТССЦ-509-0020 42,77/41,87=2% | Коуш для троса 3 мм | шт | 16 |  | 0 |  | 0 | 0
50 | ТЦ_20.1.01.00_78_7804526950_01.02.2024_02 Аналог ТССЦ-509-0020 42,77/41,87=2% | Зажим крепежный ТСР/Т.1-25 Ц | шт | 500 |  | 0 |  | 0 | 0
51 | ТЦ_20.1.01.00_78_7804526950_01.02.2024_02 Аналог ТССЦ-509-0020 42,77/41,87=2% | Зажим крепежный ТСР.2-50 Ц | шт | 60 |  | 0 |  | 0 | 0
52 | ТЦ_01.7.06.07_78_7804526950_01.02.2024_02 Аналог ТССЦ-101-3056 6,3/6,17=2% | Лента монтажная серии "КСТ-ЛМ.25" | м | 360 |  | 0 |  | 0 | 0
53 | ТЦ_01.7.15.08_78_7804526950_01.02.2024_02 Аналог ТССЦ-101-1879 6,42/6,24=2% | Заклепка вытяжная стальная 4,0х10 | шт | 500 |  | 0 |  | 0 | 0
54 | ТЕРм08-02-155-01 | Герметизация проходов при вводе кабелей во взрывоопасные помещения уплотнительной массой | 1 проход кабеля | 5 |  | 0 |  | 0 | 0
55 | ТЦ_14.5.01.00_78_7804526950_01.02.2024_02 Аналог ТССЦ-101-2901 51,49/50,41=2% | Герметик силиконовый Пентэласт 1101(прозрачный) 310 мл | шт | 5 |  | 0 |  | 0 | 0
56 | ТЕРм08-02-395-01 | Лоток металлический штампованный по установленным конструкциям, ширина лотка: до 200 мм | 1 т | 0.33268 |  | 0 |  | 0 | 0
57 | ТЦ_20.2.07.00_2_0278204832_08.02.2024_02 Аналог ТССЦ-509-2857 23,70/23,16=2% | Лоток лестничный шириной 200 мм, высотой 80 мм, толщиной 1,2 мм, L=3 м, нерж. (вес 7,6 кг.) | шт | 30 |  | 0 |  | 0 | 0
58 | ТЦ_20.2.07.00_2_0278204832_08.02.2024_02 Аналог ТССЦ-509-2857 23,70/23,16=2% | Соединительная пластина увеличенная, толщиной 1,5 мм, нерж. (вес 0,33 кг) | шт | 60 |  | 0 |  | 0 | 0
59 | ТЦ_20.2.07.00_2_0278204832_08.02.2024_02 Аналог ТССЦ-509-2857 23,70/23,16=2% | Соединитель шарнирный, толщиной 2 мм, нерж. (вес 0,12кг.) | шт | 20 |  | 0 |  | 0 | 0
60 | ТЦ_01.7.15.12_2_0278204832_08.02.2024_02 Аналог ТССЦ-101-4949 10,26/10,03=2% | Шпилька М8, L=1 м, нерж. (вес 0,24 кг) | м | 120 |  | 0 |  | 0 | 0
61 | ТЦ_20.2.07.00_2_0278204832_08.02.2024_02 | Прижим кабельного лотка, нерж. (вес 0,02 кг.) | шт | 154 |  | 0 |  | 0 | 0
62 | ТЦ_20.2.07.00_2_0278204832_08.02.2024_02 | Крепеж STRUT к металлическим балкам, нерж. (вес 0,4 кг) | шт | 120 |  | 0 |  | 0 | 0
63 | ТЦ_20.2.07.00_2_0278204832_08.02.2024_02 | Монтажная пластина вертикальная, нерж. (вес 0,2 кг) | шт | 15 |  | 0 |  | 0 | 0
64 | ТЕРм08-02-152-04 | Стойка сборных кабельных конструкций (без полок), масса: до 1,6 кг | 100 шт. | 1.37 |  | 0 |  | 0 | 0
65 | ТЦ_20.2.07.00_2_0278204832_08.02.2024_02 Аналог ТССЦ-201-0776 12578,44/12437,78=2% | Профиль STRUT, 700 мм, толщиной 2,5 мм, нерж. (вес 1,2кг.) | шт | 120 |  | 0 |  | 0 | 0
66 | ТЦ_20.2.07.00_2_0278204832_08.02.2024_02 Аналог ТССЦ-201-0776 12578,44/12437,78=2% | Профиль STRUT, 400 мм, толщиной 2,5 мм, нерж. (вес 0,92 кг.) | шт | 17 |  | 0 |  | 0 | 0
67 | ТЦ_22.2.02.11_2_0278204832_08.02.2024_02 Аналог ТССЦ-101-6794 25,60/25,05=2% | Гайка шестигранная М8 нерж. | шт. | 960 |  | 0 |  | 0 | 0
68 | ТЦ_22.2.02.11_2_0278204832_08.02.2024_02 Аналог ТССЦ-101-6794 25,60/25,05=2% | Шайба М8 со стопорным буртиком нерж. | шт. | 960 |  | 0 |  | 0 | 0
69 | ТЦ_22.2.02.11_2_0278204832_08.02.2024_02 Аналог ТССЦ-101-6794 25,60/25,05=2% | Винт М6х12 с квадратным подголовником нерж. | шт. | 740 |  | 0 |  | 0 | 0
70 | ТЦ_22.2.02.11_2_0278204832_08.02.2024_02 Аналог ТССЦ-101-6794 25,60/25,05=2% | Гайка шестигранная М6 нерж. | шт. | 740 |  | 0 |  | 0 | 0
71 | ТЦ_22.2.02.11_2_0278204832_08.02.2024_02 Аналог ТССЦ-101-6794 25,60/25,05=2% | Шайба стопорная М6 нерж. | шт. | 740 |  | 0 |  | 0 | 0
72 | ТЦ_22.2.02.11_2_0278204832_08.02.2024_02 Аналог ТССЦ-101-6794 25,60/25,05=2% | Винт М6х20 с квадратным подголовником нерж | шт. | 308 |  | 0 |  | 0 | 0
73 | ТЦ_22.2.02.11_2_0278204832_08.02.2024_02 Аналог ТССЦ-101-6794 25,60/25,05=2% | Гайка М6 со стопорным буртиком нерж. | шт. | 308 |  | 0 |  | 0 | 0
74 | ТЦ_20.5.02.00_78_7806155468_25.03.2024_02 | Коробка соединительная стальная, 150х150х60 мм, EI90, IP66, оранжевая, в комплекте с керамическими клеммниками | шт | 20 |  | 0 |  | 0 | 0
75 | ТЕРм08-02-411-01 | Рукав металлический наружным диаметром: до 48 мм | 100 м | 2.5 |  | 0 |  | 0 | 0
76 | ТЦ_08.1.02.13_2_0278204832_08.02.2024_02 | Рукав гибкий металлический в полимерной оболочке номинальным o26 мм в комплекте с соединительными муфтами | м | 257.5 |  | 0 |  | 0 | 0
77 | ТЦ_20.1.02.18_2_0278204832_08.02.2024_02 | Стяжки кабельные из нержавеющей стали с полимерным покрытием | уп | 6 |  | 0 |  | 0 | 0
78 | ТЦ_22.2.02.11_2_0278204832_08.02.2024_02 | Держатель оцинкованный двусторонний для диаметра до 27 мм | шт | 50 |  | 0 |  | 0 | 0
79 | ТЦ_22.2.02.11_2_0278204832_08.02.2024_02 | Металличесикй анкер с болтом М6х55, нерж. | шт | 50 |  | 0 |  | 0 | 0
80 | ТЦ_22.2.02.11_2_0278204832_08.02.2024_02 | Струбцина монтажная М6, нерж. | шт | 100 |  | 0 |  | 0 | 0
81 | ТЦ_22.2.02.11_2_0278204832_08.02.2024_02 Аналог ТССЦ-101-4949 10,26/10,03=2% | Шпилька резьбовая, М6, L=2 м, нерж. | шт | 100 |  | 0 |  | 0 | 0
82 | ТЦ_22.2.02.11_2_0278204832_08.02.2024_02 | Хомут стальной 3/4" (25-30 мм) с приварной | шт. | 100 |  | 0 |  | 0 | 0
83 | ТЦ_22.2.02.11_2_0278204832_08.02.2024_02 | Хомут стальной с внутренней резьбой М6, д.25 - 26мм | шт. | 25 |  | 0 |  | 0 | 0
84 | ТЦ_22.2.02.11_2_0278204832_08.02.2024_02 | Хомут стальной с внутренней резьбой М6 6мм | шт. | 25 |  | 0 |  | 0 | 0
85 | ТЦ_22.2.02.11_2_0278204832_08.02.2024_02 Аналог ТССЦ-101-6794 25,60/25,05=2% | Гайка шестигранная М6 нерж. | шт. | 125 |  | 0 |  | 0 | 0
86 | ТЕРм08-02-395-01 | Лоток металлический штампованный по установленным конструкциям, ширина лотка: до 200 мм | 1 т | 0.4098 |  | 0 |  | 0 | 0
87 | ТЦ_20.2.07.00_2_0278204832_08.02.2024_02 Аналог ТССЦ-509-2857 23,70/23,16=2% | Лоток лестничный ЛТ-02 300х80 L=3м S=1,2мм (вес 8,2 кг) | шт. | 30 |  | 0 |  | 0 | 0
88 | ТЦ_20.2.07.00_2_0278204832_08.02.2024_02 | Соединительная пластина увеличенная H80 S=2,0мм нерж. (вес 0,33 кг) | шт. | 60 |  | 0 |  | 0 | 0
89 | ТЦ_20.2.07.00_2_0278204832_08.02.2024_02 | Соединитель шарнирный СТ-02/ЛТ-02 H=80мм (вес 0,12кг) | шт. | 20 |  | 0 |  | 0 | 0
90 | ТЦ_22.2.02.11_2_0278204832_08.02.2024_02 Аналог ТССЦ-101-4949 10,26/10,03=2% | Шпилька резьбовая M8х1000 нерж. (вес 0,24 кг) | шт. | 120 |  | 0 |  | 0 | 0
91 | ТЦ_20.2.07.00_2_0278204832_08.02.2024_02 | Прижим лотка (вес 0,02 кг.) | шт. | 120 |  | 0 |  | 0 | 0
92 | ТЦ_20.2.07.00_2_0278204832_08.02.2024_02 | Крепеж STRUT к металическим балкам L=0,1м S=6мм нерж. (вес 0,4 кг) | шт. | 276 |  | 0 |  | 0 | 0
93 | ТЦ_20.2.07.00_2_0278204832_08.02.2024_02 | Пластина монтажная вертикальная S=1,2мм нерж. | шт. | 25 |  | 0 |  | 0 | 0
94 | ТЕРм08-02-152-04 | Стойка сборных кабельных конструкций (без полок), масса: до 1,6 кг | 100 шт. | 2.4 |  | 0 |  | 0 | 0
95 | ТЦ_20.2.07.00_2_0278204832_08.02.2024_02 Аналог ТССЦ-201-0776 12578,44/12437,78=2% | Профиль STRUT ПХ-0241 L=0,7м S=2,5мм нерж. (вес 1,2 кг) | шт. | 120 |  | 0 |  | 0 | 0
96 | ТЦ_20.2.07.00_2_0278204832_08.02.2024_02 Аналог ТССЦ-201-0776 12578,44/12437,78=2% | Профиль STRUT ПХ-0241 L=0,4м S=2,5мм нерж.(вес 0,92 кг.) | шт. | 36 |  | 0 |  | 0 | 0
97 | ТЦ_22.2.02.11_2_0278204832_08.02.2024_02 Аналог ТССЦ-101-6794 25,60/25,05=2% | Гайка шестигранная М8 нерж. | шт. | 960 |  | 0 |  | 0 | 0
98 | ТЦ_22.2.02.11_2_0278204832_08.02.2024_02 Аналог ТССЦ-101-6794 25,60/25,05=2% | Шайба М8 со стопорным буртиком нерж. | шт. | 960 |  | 0 |  | 0 | 0
99 | ТЦ_22.2.02.11_2_0278204832_08.02.2024_02 Аналог ТССЦ-101-6794 25,60/25,05=2% | Винт М6х12 с квадратным подголовником нерж. | шт. | 740 |  | 0 |  | 0 | 0
100 | ТЦ_22.2.02.11_2_0278204832_08.02.2024_02 Аналог ТССЦ-101-6794 25,60/25,05=2% | Гайка шестигранная М6 нерж. | шт. | 740 |  | 0 |  | 0 | 0
101 | ТЦ_22.2.02.11_2_0278204832_08.02.2024_02 Аналог ТССЦ-101-6794 25,60/25,05=2% | Шайба стопорная М6 нерж. | шт. | 740 |  | 0 |  | 0 | 0
102 | ТЦ_22.2.02.11_2_0278204832_08.02.2024_02 Аналог ТССЦ-101-6794 25,60/25,05=2% | Винт М6х20 с квадратным подголовником нерж | шт. | 240 |  | 0 |  | 0 | 0
103 | ТЦ_22.2.02.11_2_0278204832_08.02.2024_02 Аналог ТССЦ-101-6794 25,60/25,05=2% | Гайка М6 со стопорным буртиком нерж. | шт. | 240 |  | 0 |  | 0 | 0
104 | ТЕРм08-02-411-01 | Рукав металлический наружным диаметром: до 48 мм | 100 м | 5 |  | 0 |  | 0 | 0
105 | ТЦ_08.1.02.13_2_0278204832_08.02.2024_02 | Рукав гибкий металлический в полимерной оболочке номинальным o26 мм в комплекте с соединительными муфтами | м | 515 |  | 0 |  | 0 | 0
106 | ТЦ_20.1.02.18_2_0278204832_08.02.2024_02 | Стяжки кабельные из нержавеющей стали с полимерным покрытием | уп | 15 |  | 0 |  | 0 | 0
107 | ТЦ_22.2.02.11_2_0278204832_08.02.2024_02 | К142ц S=2мм скоба оцинк. (вес 0,034кг) | шт. | 50 |  | 0 |  | 0 | 0
108 | ТЦ_22.2.02.11_2_0278204832_08.02.2024_02 | Металличесикй анкер с болтом М6х55, нерж. | шт | 50 |  | 0 |  | 0 | 0
109 | ТЦ_20.2.07.00_2_0278204832_08.02.2024_02 | Струбцина монтажная М6 оцинк. | шт. | 250 |  | 0 |  | 0 | 0
110 | ТЦ_20.2.07.00_2_0278204832_08.02.2024_02 Аналог ТССЦ-101-4949 10,26/10,03=2% | Шпилька резьбовая M6х2000 нерж. | шт. | 250 |  | 0 |  | 0 | 0
111 | ТЦ_22.2.02.11_2_0278204832_08.02.2024_02 | Хомут стальной 3/4" (25-30 мм) с приварной | шт. | 250 |  | 0 |  | 0 | 0
112 | ТЦ_22.2.02.11_2_0278204832_08.02.2024_02 | Хомут стальной с внутренней резьбой М6, д.25 - 26мм | шт. | 200 |  | 0 |  | 0 | 0
113 | ТЦ_22.2.02.11_2_0278204832_08.02.2024_02 | Хомут стальной с внутренней резьбой М6 6мм | шт. | 200 |  | 0 |  | 0 | 0
114 | ТЦ_22.2.02.11_2_0278204832_08.02.2024_02 | Гайка шестигранная М6 нерж. | шт. | 450 |  | 0 |  | 0 | 0
[6 empty] | 0 |  | 0 | 0