## Сводный
№ п/п | Номера сметных расчетов и смет | Наименование глав, объектов, работ и затрат | Сметная стоимость, тыс. руб. |  |  |  | Общая сметная стоимость, тыс. руб.
|  |  | строитель- ных работ | монтажных работ | оборудования | прочих затрат |  | Имя файла РД | Наименование тома РД
1 | 2 | 3 | 4 | 5 | 6 | 7 | 8
6 | 1632-2021-2.1.2, 2.1.7-ЭОМ1_07.04.046_07.04.041-П-00-00 | Силовое электрооборудование. Электрическое освещение (внутреннее) в осях 1-7 | 33995.26 | 9611.64 | 2313.28 |  | 45920.18 | 4. 1632-2021-2.1.2, 2.1.7-ЭОМ1_0_0_RU_IFC | Конвейерная галерея №2 и конвейерная галерея №7. Силовое электрооборудование. Электрическое освещение (внутреннее) в осях 1-7
7 | 1632-2021-2.1.2, 2.1.7-ЭОМ2_07.04.041_07.04.046-П-00-00 | Силовое электрооборудование. Электрическое освещение (внутреннее) в осях 8-14 | 34904.24 | 2636.38 | 534.65 |  | 38075.27 | 5. 1632-2021-2.1.2, 2.1.7-ЭОМ2_0_0_RU_IFC | Конвейерная галерея №2 и конвейерная галерея №7. Силовое электрооборудование. Электрическое освещение (внутреннее) в осях 8-14
8 | 1632-2021-2.1.2, 2.1.7-ЭОМ3_07.04.046_07.04.041-П-00-00 | Силовое электрооборудование. Электрическое освещение (внутреннее) в осях 15-23 | 26737.48 | 10280.71 | 6204.11 |  | 43222.3 | 6. 1632-2021-2.1.2 2.1.7-ЭОМ3_0_0_RU_IFC | Конвейерная галерея №2 и конвейерная галерея №7. Силовое электрооборудование. Электрическое освещение (внутреннее) в осях 15-23
9 | 1632-2021-2.1.3-ЭОМ_07.04.042-П-00-00 | Силовое электрооборудование. Электрическое освещение (внутреннее) | 56695.25 | 5334.78 | 514.11 |  | 62544.14 | 7. 1632-2021-2.1.3-ЭОМ_0_0_RU_IFC | Конвейерная галерея №3. Силовое электрооборудование. Электрическое освещение (внутреннее)
10 | 1632-2021-2.1.4-ЭОМ_07.04.043-П-00-00 | Силовое электрооборудование. Электрическое освещение (внутреннее) | 11451.01 | 1335.08 | 391.81 |  | 13177.9 | 8. 1632-2021-2.1.4-ЭОМ_0_0_RU_IFC | Конвейерная галерея №4. Силовое электрооборудование. Электрическое освещение (внутреннее)
11 | 1632-2021-2.1.5-ЭОМ_07.04.044-П-00-00 | Силовое электрооборудование. Электрическое освещение (внутреннее) | 11243.5 | 1154.8 | 289.74 |  | 12688.04 | 9. 1632-2021-2.1.5-ЭОМ_0_0_RU_IFC | Конвейерная галерея №5. Силовое электрооборудование. Электрическое освещение (внутреннее)
12 | 1632-2021-2.2.1-ЭОМ_07.04.020-П-00-00 | Силовое электрооборудование. Электрическое освещение (внутреннее) | 31058.69 | 3674.99 | 1042.67 |  | 35776.35 | 12. 1632-2021-2.2.1-ЭОМ_1_0_RU_IFC | Пересыпная станция № 1. Силовое электрооборудование. Электрическое освещение (внутреннее)
15 | 1632-2021-2.2.4, 2.1.6-ЭОМ_07.04.023_07.04.045 | Силовое электрооборудование. Электрическое освещение (внутреннее) | 48354.03 | 4296.76 | 7470.27 |  | 60121.06 | 15. 1632-2021-2.2.4, 2.1.6-ЭОМ_0_0_RU_IFC | Пересыпная станция №4, конвейерная галерея №6. Силовое электрооборудование. Электрическое освещение (внутреннее)
Ссылка на РД:
https://disk.yandex.ru/d/nUMBM0Lk4RpX_g

## 2.2.4,2.1.6-ЭОМ
№ п/п | Обоснование | Наименование работ и затрат | Ед. изм. | Кол-во | Стоимость ед. мат. | Сумма мат. | Стоимость ед. работ | Сумма работ | Итого
Раздел 1. Комплексные устройства
1 | ТЕРм08-03-572-07 | Блок управления шкафного исполнения или распределительный пункт (шкаф), устанавливаемый: на полу, высота и ширина до 1700х1100 мм | 1 шт. | 1 |  | 0 |  | 0 | 0
2 О | ТЦ_62.1.02.10_78_7804526950_15.05.2024_02 | ВРУ. Вводно-распределительное устройство | компл. | 1 |  | 0 |  | 0 | 0
3 | ТЕРм08-03-571-02 | Щит, собираемый из отдельных панелей и блоков управления, однорядный или двухрядный без блоков резисторов глубиной до 800 мм: шкафного исполнения | 1 м ширины по фронту | 0.6 |  | 0 |  | 0 | 0
4 О |  | ПЭСПЗ. Панель питания электрооборудования систем противопожарной защиты | компл. | 1 |  | 0 |  | 0 | 0 | давальческое
5 | ТЕРм08-03-599-12 | Щитки осветительные, устанавливаемые на стене: болтами на конструкции, масса щитка до 6 кг | 1 шт. | 2 |  | 0 |  | 0 | 0
6 О | ТЦ_62.1.02.16_78_7804526950_15.05.2024_02 | ЩАО1. Щит аварийного освещения | компл. | 1 |  | 0 |  | 0 | 0
7 О | ТЦ_62.1.02.16_78_7804526950_15.05.2024_02 | ЩО1. Щит освещения | компл. | 1 |  | 0 |  | 0 | 0
8 | ТЕРм08-03-573-04 | Шкаф (пульт) управления навесной, высота, ширина и глубина: до 600х600х350 мм | 1 шт. | 2 |  | 0 |  | 0 | 0
9 О | ТЦ_62.1.02.16_78_7804526950_15.05.2024_02 | ЩКСО1. Щит управления кабельной системой обогрева | компл. | 1 |  | 0 |  | 0 | 0
Раздел 2. Осветительное электрооборудование | [5 empty] | 0 |  | 0 | 0
10 | ТЕРм08-03-593-06 | Светильник потолочный или настенный с креплением винтами или болтами для помещений: с нормальными условиями среды, одноламповый | 100 шт. | 2.5 |  | 0 |  | 0 | 0
11 | ТЦ_20.3.03.07_78_7806155468_15.05.2024_02 Аналог ТССЦ-509-0765 129,31/126,54=2% | Светильник светодиодный пылевлагозащищённый IP65, 220 АС, 35 Вт, 5000 К, потолочное крепление, в комплекте кабельный ввод, нерж. | шт | 211 |  | 0 |  | 0 | 0
12 | ТЦ_20.3.03.07_78_7806155468_15.05.2024_02 Аналог ТССЦ-509-0765 129,31/126,54=2% | Светильник светодиодный пылевлагозащищённый IP65, 220 АС, 20 Вт, 5000 К, потолочное крепление, в комплекте кабельный ввод, нерж. | шт | 36 |  | 0 |  | 0 | 0
13 | ТЦ_20.3.03.07_78_7806155468_15.05.2024_02 Аналог ТССЦ-509-0765 129,31/126,54=2% | Светильник светодиодный пылевлагозащищённый IP65, 220 АС, 35 Вт, 5000 К, источник бесперебойного питания на 1 час, потолочное крепление, в комплекте кабельный ввод, нерж. | шт | 3 |  | 0 |  | 0 | 0
14 | ТССЦ-509-6287 | Наклейка пиктограмма "Выход налево", "Выход направо" из самоклеющей пленки для светильника аварийного освещения ЛБО 20 (БС-842, БС-943, БС-741) | 100 шт. | 1.14 |  | 0 |  | 0 | 0
Раздел 3. Кабельные изделия | [5 empty] | 0 |  | 0 | 0
16 | ТЕРм08-02-402-01 | Кабель двух-четырехжильный по установленным конструкциям и лоткам с установкой ответвительных коробок: в помещениях с нормальной средой сечением жилы до 10 мм2 | 100 м | 38.72 |  | 0 |  | 0 | 0
17 | ТЕРм08-02-412-03 | Затягивание провода в проложенные трубы и металлические рукава первого одножильного или многожильного в общей оплетке, суммарное сечение: до 16 мм2 | 100 м | 30.21 |  | 0 |  | 0 | 0
18 | ТЦ_21.1.06.09_2_0276132981_15.05.2024_02 Аналог ТССЦ-501-7992 102768,47/100715,23=2% | Кабель силовой с изоляцией из ПВХ пластиката, не распространяющего горение, с пониженным дымо- и газовыделением, с медными жилами, на напряжение 1,0 кВ, сечением: 5х35 | м | 118.32 |  | 0 |  | 0 | 0
19 | ТЦ_21.1.06.09_2_0276132981_15.05.2024_02 Аналог ТССЦ-501-7992 102768,47/100715,23=2% | Кабель силовой с изоляцией из ПВХ пластиката, не распространяющего горение, с пониженным дымо- и газовыделением, с медными жилами, на напряжение 1,0 кВ, сечением: 5х16 | м | 372.3 |  | 0 |  | 0 | 0
20 | ТЦ_21.1.06.09_2_0276132981_15.05.2024_02 Аналог ТССЦ-501-7992 102768,47/100715,23=2% | Кабель силовой с изоляцией из ПВХ пластиката, не распространяющего горение, с пониженным дымо- и газовыделением, с медными жилами, на напряжение 1,0 кВ, сечением: 5х1,5 | м | 723.18 |  | 0 |  | 0 | 0
21 | ТЦ_21.1.06.09_2_0276132981_15.05.2024_02 Аналог ТССЦ-501-7992 102768,47/100715,23=2% | Кабель силовой с изоляцией из ПВХ пластиката, не распространяющего горение, с пониженным дымо- и газовыделением, с медными жилами, на напряжение 1,0 кВ, сечением: 5х6 | м | 397.8 |  | 0 |  | 0 | 0
22 | ТЦ_21.1.06.09_2_0276132981_15.05.2024_02 Аналог ТССЦ-501-7991 77568,35/76021,46=2% | Кабель силовой с изоляцией из ПВХ пластиката, не распространяющего горение, с пониженным дымо- и газовыделением, с медными жилами, на напряжение 1,0 кВ, сечением: 5х4 | м | 1239.3 |  | 0 |  | 0 | 0
23 | ТЦ_21.1.06.09_2_0276132981_15.05.2024_02 Аналог ТССЦ-501-8629 32908,54/32244,30=2% | Кабель силовой с изоляцией из ПВХ пластиката, не распространяющего горение, с пониженным дымо- и газовыделением, с медными жилами, на напряжение 1,0 кВ, сечением: 5х2,5 | м | 199.92 |  | 0 |  | 0 | 0
24 | ТЦ_21.1.06.09_2_0276132981_15.05.2024_02 Аналог ТССЦ-501-8624 22018,43/21572,51=2% | Кабель силовой с изоляцией из ПВХ пластиката, не распространяющего горение, с пониженным дымо- и газовыделением, с медными жилами, на напряжение 1,0 кВ, сечением: 3х2,5 | м | 122.4 |  | 0 |  | 0 | 0
25 | ТЦ_21.1.06.09_2_0276132981_15.05.2024_02 Аналог ТССЦ-501-7965 29794,41/29199,32=2% | Кабель силовой с изоляцией из ПВХ пластиката, не распространяющего горение, с пониженным дымо- и газовыделением, с медными жилами, на напряжение 1,0 кВ, сечением: 3х1,5 | м | 1734 |  | 0 |  | 0 | 0
26 | ТЦ_21.1.06.09_2_0276132981_15.05.2024_02 Аналог ТССЦ-501-7965 29794,41/29199,32=2% | Кабель силовой огнестойкий, с изоляцией из ПВХ пластиката, не распространяющего горение, с пониженным дымо- и газовыделением, с медными жилами, на напряжение 1,0 кВ, сечением: 5х16 | м | 35.7 |  | 0 |  | 0 | 0
27 | ТЦ_21.1.06.09_2_0276132981_15.05.2024_02 Аналог ТССЦ-501-7965 29794,41/29199,32=2% | Кабель силовой огнестойкий, с изоляцией из ПВХ пластиката, не распространяющего горение, с пониженным дымо- и газовыделением, с медными жилами, на напряжение 1,0 кВ, сечением: 5х6 | м | 56.1 |  | 0 |  | 0 | 0
28 | ТЦ_21.1.06.09_2_0276132981_15.05.2024_02 Аналог ТССЦ-501-7965 29794,41/29199,32=2% | Кабель силовой огнестойкий, с изоляцией из ПВХ пластиката, не распространяющего горение, с пониженным дымо- и газовыделением, с медными жилами, на напряжение 1,0 кВ, сечением: 5х4 | м | 344.76 |  | 0 |  | 0 | 0
29 | ТЦ_21.1.06.09_2_0276132981_15.05.2024_02 Аналог ТССЦ-501-7965 29794,41/29199,32=2% | Кабель силовой огнестойкий, с изоляцией из ПВХ пластиката, не распространяющего горение, с пониженным дымо- и газовыделением, с медными жилами, на напряжение 1,0 кВ, сечением: 5х2,5 | м | 520.2 |  | 0 |  | 0 | 0
30 | ТЦ_21.1.06.09_2_0276132981_15.05.2024_02 Аналог ТССЦ-501-7965 29794,41/29199,32=2% | Кабель силовой огнестойкий, с изоляцией из ПВХ пластиката, не распространяющего горение, с пониженным дымо- и газовыделением, с медными жилами, на напряжение 1,0 кВ, сечением: 5х1,5 | м | 81.6 |  | 0 |  | 0 | 0
31 | ТЦ_21.1.06.09_2_0276132981_15.05.2024_02 Аналог ТССЦ-501-7965 29794,41/29199,32=2% | Кабель силовой огнестойкий, с изоляцией из ПВХ пластиката, не распространяющего горение, с пониженным дымо- и газовыделением, с медными жилами, на напряжение 1,0 кВ, сечением: 3х1,5 | м | 1034.28 |  | 0 |  | 0 | 0
32 | ТЦ_21.1.06.05_2_0276132981_15.05.2024_02 Аналог ТССЦ-502-0500 3273,24/3206,31=2% | Кабель экранированный сечением 5х1,5 мм2 | м | 51 |  | 0 |  | 0 | 0
33 | ТЕРм08-02-472-10 | Проводник заземляющий из медного изолированного провода сечением 25 мм2 открыто по строительным основаниям | 100 м | 2.1 |  | 0 |  | 0 | 0
34 | ТЦ_21.2.03.05_78_7804526950_15.05.2024_02 Аналог ТССЦ-502-0505 17170,22/16817,89=2% | Провод медный, гибкий с ПВХ изоляцией на напряжение 0,45 кВ, ГОСТ 6323-79, сечением: 1х120 | м | 51 |  | 0 |  | 0 | 0
35 | ТЦ_21.2.03.05_78_7804526950_15.05.2024_02 Аналог ТССЦ-502-0505 17170,22/16817,89=2% | Провод медный, гибкий с ПВХ изоляцией на напряжение 0,45 кВ, ГОСТ 6323-79, сечением: 1х35 | м | 10.2 |  | 0 |  | 0 | 0
36 | ТЦ_21.2.03.05_78_7804526950_15.05.2024_02 Аналог ТССЦ-502-0505 17170,22/16817,89=2% | Провод медный, гибкий с ПВХ изоляцией на напряжение 0,45 кВ, ГОСТ 6323-79, сечением: 1х25 | м | 102 |  | 0 |  | 0 | 0
37 | ТЦ_21.2.03.05_78_7804526950_15.05.2024_02 Аналог ТССЦ-502-0501 3834,26/3755,85=2% | Провод медный, гибкий с ПВХ изоляцией на напряжение 0,45 кВ, ГОСТ 6323-79, сечением: 1х6 | м | 51.5 |  | 0 |  | 0 | 0
Раздел 4. Электрооборудование | [5 empty] | 0 |  | 0 | 0
38 | ТЕРм08-03-591-01 | Выключатель: одноклавишный неутопленного типа при открытой проводке | 100 шт. | 0.02 |  | 0 |  | 0 | 0
39 О | ТЦ_62.3.02.01_78_7804526950_15.05.2024_02 Аналог ТССЦ-509-2228 8,88/8,7=2% | Выключатель безопасности в корпусе, открытой установки, 63 А, 3Р, 380 В, IP65 | шт | 2 |  | 0 |  | 0 | 0
Раздел 5. Противопожарные заделки | [5 empty] | 0 |  | 0 | 0
40 | ТЕРм08-02-155-01 | Герметизация проходов при вводе кабелей во взрывоопасные помещения уплотнительной массой | 1 проход кабеля | 10 |  | 0 |  | 0 | 0
41 | ТЦ_14.5.01.10_78_7804526950_15.05.2024_02 Аналог ТССЦ-101-2415 52,74/51,66=2% | Терморасширяющаяся противопожарная пена, 300 мл | шт | 5 |  | 0 |  | 0 | 0
42 | ТЦ_14.5.01.01_78_7804526950_15.05.2024_02 аналог ТССЦ-101-2901 51,49/50,41=2% | Противопожарный акриловый герметик, 310 мл | шт | 5 |  | 0 |  | 0 | 0
43 | ТЦ_14.2.02.03_78_7804526950_15.05.2024_02 Аналог ТССЦ-113-0521 65,66/64,28=2% | Огнезащитная краска (покрытие), 6 кг | шт | 2 |  | 0 |  | 0 | 0
44 | ТЕР26-01-039-01 | Изоляция покрытий и перекрытий изделиями из волокнистых и зернистых материалов насухо | 1 м3 изоляции | 0.24 |  | 0 |  | 0 | 0
45 | ТЦ_12.2.05.02_78_7804526950_15.05.2024_02 аналог ТССЦ-101-2901 51,49/50,41=2% | Минеральная вата 80х600х1000 мм | шт | 5 |  | 0 |  | 0 | 0
Раздел 6. Электроустановочные изделия | [5 empty] | 0 |  | 0 | 0
46 | ТЕРм08-03-603-01 | Ящик с понижающим трансформатором | 1 шт. | 3 |  | 0 |  | 0 | 0
47 О | ТЦ_62.1.02.22_78_7804526950_15.05.2024_02 | Ящик с понижающим трансформатором 220 В / 36 В, 250 Вт, IP54 | шт | 3 |  | 0 |  | 0 | 0
48 | ТЕРм08-03-532-01 | Пост управления кнопочный общего назначения, устанавливаемый на конструкции: на полу, количество элементов поста до 3 | 1 шт. | 93 |  | 0 |  | 0 | 0
49 О | ТЦ_62.3.02.01_78_7806155468_15.05.2024_02 | Выключатель пылевлагозащищенный IP66, одноклавишный накладного монтажа, 10 А, 220 В, нержав. сталь | шт | 3 |  | 0 |  | 0 | 0
50 О | ТЦ_62.3.02.01_78_7806155468_15.05.2024_02 | Кнопочный выключатель пылевлагозащищенный IP66 с кнопкой без фиксации 2НО, накладного монтажа, 10 А, 220 В, нержав. сталь | шт | 90 |  | 0 |  | 0 | 0
51 | ТЕРм08-03-525-11 | Аппарат штепсельный общего назначения, устанавливаемый на конструкции на стене или колонне, с контактами силовых цепей на ток: до 250 А | 1 компл. | 1 |  | 0 |  | 0 | 0
52 О | ТЦ_20.4.03.06_78_7804526950_15.05.2024_02 | Розетка 3Р+N+PE, 380 В, 125 А, IP67, настенного монтажа | шт | 1 |  | 0 |  | 0 | 0
53 | ТЕРм08-03-573-04 | Шкаф (пульт) управления навесной, высота, ширина и глубина: до 600х600х350 мм | 1 шт. | 7 |  | 0 |  | 0 | 0
54 О | ТЦ_62.2.01.04_78_7804526950_15.05.2024_02 | РП1. Розеточный пост в комплекте с аппаратами защиты и розетками, 63 А, 380 В, IP67 | шт | 2 |  | 0 |  | 0 | 0
55 О | ТЦ_62.2.01.04_78_7804526950_15.05.2024_02 | РП2. Розеточный пост в комплекте с аппаратами защиты и розетками, 16 А, 380 В, IP67 | шт | 5 |  | 0 |  | 0 | 0
56 | ТЕРм10-04-066-04 | Коробка кабельная соединительная или разветвительная | 1 шт. | 140 |  | 0 |  | 0 | 0
57 | ТЦ_20.5.02.02_78_7806155468_15.05.2024_02 Аналог ТССЦ-503-0693 2306,87/2261,59=2% | Коробка клеммная пылевлагозащищенная IP66, открытой установки, в комплекте с винтовыми клемниками, для кабеля сечением до 5х6 мм2 | шт | 140 |  | 0 |  | 0 | 0
Раздел 7. Материалы по молниезащите и заземлению | [5 empty] | 0 |  | 0 | 0
59 | ТЕР01-02-057-02 | Разработка грунта вручную в траншеях глубиной до 2 м без креплений с откосами, группа грунтов: 2 | 100 м3 грунта | 0.3125 |  | 0 |  | 0 | 0
60 | ТЕР01-02-061-01 | Засыпка вручную траншей, пазух котлованов и ям, группа грунтов: 1 | 100 м3 грунта | 0.3125 |  | 0 |  | 0 | 0
61 | ТЕРм08-02-472-02 | Заземлитель горизонтальный из стали: полосовой сечением 160 мм2 | 100 м | 1.25 |  | 0 |  | 0 | 0
62 | ТЕРм08-02-472-07 | Проводник заземляющий открыто по строительным основаниям: из полосовой стали сечением 160 мм2 | 100 м | 16.75 |  | 0 |  | 0 | 0
63 | ТЦ_20.1.02.23_78_7804526950_15.05.2024_02 Аналог ТССЦ-101-1638 5134,83/4987,13=2% | Полоса 40х4, горячеоцинкованная | м | 1800 |  | 0 |  | 0 | 0
64 | ТЕРм08-02-471-01 | Заземлитель вертикальный из угловой стали размером: 50х50х5 мм | 10 шт. | 5 |  | 0 |  | 0 | 0
65 | ТЦ_20.1.02.23_78_7804526950_15.05.2024_02 Аналог ТССЦ-101-2542 4813,20/4671,80=2% | Сталь угловая 5х50х50 мм | шт | 50 |  | 0 |  | 0 | 0
66 | ТЦ_20.1.02.23_78_7804526950_15.05.2024_02 Аналог ТССЦ-101-1671 25,60/25,05=2% | Скоба-держатель полосы 40х4 мм с болтом | шт | 2100 |  | 0 |  | 0 | 0
67 | ТЦ_22.2.02.11_78_7804526950_15.05.2024_02 Аналог ТССЦ-101-2066 10,28/10,03=2% | Анкер с болтом М8 | шт | 2100 |  | 0 |  | 0 | 0
68 | ТЦ_20.1.02.23_78_7804526950_15.05.2024_02 Аналог ТССЦ-113-0395 95,68/93,73=2% | Цинковая краска-спрей, 473 мл | шт | 20 |  | 0 |  | 0 | 0
69 | ТЦ_20.5.03.03_78_7804526950_15.05.2024_02 Аналог ТССЦ-110-0355 10225,04/10022,42=2% | Главная заземляющая шина с изоляторами 500х50х6 мм, медь, в комплекте с крепление на стену | компл | 1 |  | 0 |  | 0 | 0
70 | ТЦ_21.1.00.00_78_7804526950_15.05.2024_02 Аналог ТССЦ-110-0355 10225,04/10022,42=2% | Шина уравнивания потенциалов | шт | 1 |  | 0 |  | 0 | 0
Раздел 8. Система кабельного обогрева | [5 empty] | 0 |  | 0 | 0
71 | ТЕРм08-02-148-01 | Кабель до 35 кВ в проложенных трубах, блоках и коробах, масса 1 м кабеля: до 1 кг | 100 м кабеля | 11.5 |  | 0 |  | 0 | 0
72 | ТЦ_21.1.00.00_78_7804526950_01.02.2024_02 Аналог ТССЦ-501-2377 178,91/175,39=2% | Греющий кабель саморегулирующийся, ТНБВ.681817.023ТУ, 30 Вт/м | м | 1530 |  | 0 |  | 0 | 0
73 | ТЦ_21.1.00.00_78_7804526950_15.05.2024_02 Аналог ТССЦ-111-0126 335,61/328,92=2% | Соединительная коробка ЭА-КС4-3ф, кабельные вводы из нерж. стали | шт | 12 |  | 0 |  | 0 | 0
74 | ТЦ_21.1.00.00_78_7804526950_15.05.2024_02 Аналог ТССЦ-111-0126 335,61/328,92=2% | Комплекты монтажные КСТ-МК-3СВК ТНБВ.681817.023ТУ | шт | 24 |  | 0 |  | 0 | 0
75 | ТЦ_21.1.00.00_78_7804526950_15.05.2024_02 Аналог ТССЦ-111-0126 335,61/328,92=2% | Комплекты монтажные КСТ-МК-СС(н) ТНБВ.681817.023ТУ | шт | 24 |  | 0 |  | 0 | 0
76 | ТЕРм08-02-149-01 | Кабель до 35 кВ, подвешиваемый на тросе, масса 1 м кабеля: до 1 кг | 100 м кабеля | 3.5 |  | 0 |  | 0 | 0
77 | ТЦ_20.1.02.19_78_7804526950_15.05.2024_02 Аналог ТССЦ-509-8108 10,71/10,47=2% | Трос стальной D3 в п/э в комплекте с зашимами и коушами | м | 360.5 |  | 0 |  | 0 | 0
78 | ТЦ_20.1.02.19_78_7804526950_15.05.2024_02 Аналог ТССЦ-509-0020 42,77/41,87=2% | Зажим для троса 3 мм | шт | 15 |  | 0 |  | 0 | 0
79 | ТЦ_20.1.02.19_78_7804526950_15.05.2024_02 Аналог ТССЦ-509-0020 42,77/41,87=2% | Коуш для троса 3 мм | шт | 15 |  | 0 |  | 0 | 0
80 | ТЦ_20.5.04.07_78_7804526950_15.05.2024_02 Аналог ТССЦ-509-0020 42,77/41,87=2% | Зажим крепежный ТСР/Т.1-25 Ц | шт | 700 |  | 0 |  | 0 | 0
81 | ТЦ_20.5.04.07_78_7804526950_15.05.2024_02 Аналог ТССЦ-509-0020 42,77/41,87=2% | Зажим крепежный ТСР.2-50 Ц | шт | 100 |  | 0 |  | 0 | 0
82 | ТЦ_01.7.06.07_78_7804526950_15.05.2024_02 Аналог ТССЦ-101-3056 6,3/6,17=2% | Лента монтажная серии "КСТ-ЛМ.25" | м | 400 |  | 0 |  | 0 | 0
83 | ТЦ_01.7.15.08_78_7804526950_15.05.2024_02 Аналог ТССЦ-101-1879 6,42/6,24=2% | Заклепка вытяжная стальная 4,0х10 | шт | 1100 |  | 0 |  | 0 | 0
84 | ТЕРм08-02-155-01 Аналог ТССЦ-101-2901 51,49/50,41=2% | Герметизация проходов при вводе кабелей во взрывоопасные помещения уплотнительной массой | 1 проход кабеля | 4 |  | 0 |  | 0 | 0
85 | ТЦ_14.5.01.07_78_7804526950_15.05.2024_02 Аналог ТССЦ-101-2901 51,49/50,41=2% | Герметик силиконовый Пентэласт 1101 (прозрачный), 310 мл. | шт | 4 |  | 0 |  | 0 | 0
86 | ТЕРм08-02-411-01 | Рукав металлический наружным диаметром: до 48 мм | 100 м | 2 |  | 0 |  | 0 | 0
87 | ТЦ_08.1.02.13_78_7804526950_15.05.2024_02 Аналог ТССЦ-101-6593 340,00/333,27=2% | Металлорукав в гладкой полиуретановой изоляции номинальным ø26 мм в комплекте с соединительными муфтами | м | 206 |  | 0 |  | 0 | 0
Раздел 9. Кабельные конструкции трубы,коробки, крепеж (ОКЛ) | [5 empty] | 0 |  | 0 | 0
88 | ТЕРм08-02-395-01 | Лоток металлический штампованный по установленным конструкциям, ширина лотка: до 200 мм | 1 т | 0.92267 |  | 0 |  | 0 | 0
89 | ТЦ_20.2.07.03_2_0278204832_15.05.2024_02 Аналог ТССЦ-509-2857 23,70/23,16=2% | Лоток лестничный шириной 200 мм, высотой 80 мм, толщиной 1,2 мм, L=3 м, нерж. (7,6 кг) | шт | 105 |  | 0 |  | 0 | 0
90 | ТЦ_20.2.07.03_2_0278204832_15.05.2024_02 Аналог ТССЦ-509-2857 23,70/23,16=2% | Угол горизонтальный 90°, шириной 200 мм, высотой 80 мм, толщиной 1,2 мм, нерж. (1,07 кг) | шт | 8 |  | 0 |  | 0 | 0
91 | ТЦ_20.2.07.03_2_0278204832_15.05.2024_02 Аналог ТССЦ-509-2857 23,70/23,16=2% | Т-образный ответвитель, шириной 200 мм, высотой 80 мм, толщиной 1,2 мм, нерж.(2,02 кг) | шт | 13 |  | 0 |  | 0 | 0
92 | ТЦ_20.2.07.03_78_7804526950_15.05.2024_02 Аналог ТССЦ-509-2857 23,70/23,16=2% | Соединительная пластина увеличенная, толщиной 2,0 мм, нерж.(0,33 кг) | шт | 265 |  | 0 |  | 0 | 0
93 | ТЦ_20.2.07.03_78_7804526950_15.05.2024_02 Аналог ТССЦ-509-2857 23,70/23,16=2% | Соединитель шарнирный, толщиной 2 мм, нерж.(0,12 кг) | шт | 20 |  | 0 |  | 0 | 0
94 | ТЕРм08-02-152-04 | Стойка сборных кабельных конструкций (без полок), масса: до 1,6 кг | 100 шт. | 1 |  | 0 |  | 0 | 0
95 | ТЦ_20.2.07.03_78_7804526950_15.05.2024_02 Аналог ТССЦ-201-0776 12578,44/12437,78=2% | Профиль STRUT, 300 мм, толщиной 2,5 мм, нерж. | шт | 100 |  | 0 |  | 0 | 0
96 | ТЦ_01.7.15.12_2_0278204832_15.05.2024_02 Аналог ТССЦ-101-4949 10,26/10,03=2% | Шпилька М8, L=1 м, нерж. | шт | 200 |  | 0 |  | 0 | 0
97 | ТЕРм08-02-152-09 | Полка кабельная, устанавливаемая на стойках, масса: до 0,9 кг | 100 шт. | 0.9 |  | 0 |  | 0 | 0
98 | ТЦ_20.2.03.03_2_0278204832_15.05.2024_02 Аналог ТССЦ-509-8366 14,14/13,85=2% | Консоль одиночная 750 мм, толщиной 3 мм, нерж. | шт | 30 |  | 0 |  | 0 | 0
99 | ТЦ_20.2.03.03_2_0278204832_15.05.2024_02 Аналог ТССЦ-509-8366 14,14/13,85=2% | Консоль одиночная 350 мм, толщиной 3 мм, нерж. | шт | 60 |  | 0 |  | 0 | 0
100 | ТЦ_20.2.07.03_78_7804526950_15.05.2024_02 Аналог ТССЦ-107-0001 12,39/12,09=2% | Прижим кабельного лотка, нерж. | шт | 380 |  | 0 |  | 0 | 0
101 | ТЦ_07.2.06.04_78_7804526950_15.05.2024_02 Аналог ТССЦ-101-6794 25,60/25,05=2% | Крепление Т-образное к вертикальной двутавровой балке, нерж. | шт | 6 |  | 0 |  | 0 | 0
102 | ТЦ_07.2.06.04_78_7804526950_15.05.2024_02 Аналог ТССЦ-101-6794 25,60/25,05=2% | Крепеж STRUT к металлическим балкам, нерж. | шт | 12 |  | 0 |  | 0 | 0
103 | ТЦ_07.2.06.04_78_7804526950_15.05.2024_02 Аналог ТССЦ-101-6794 25,60/25,05=2% | Крепление приварное, толщина 6мм, нерж. | шт | 10 |  | 0 |  | 0 | 0
104 | ТЕРм08-02-152-04 | Стойка сборных кабельных конструкций (без полок), масса: до 1,6 кг | 100 шт. | 0.1 |  | 0 |  | 0 | 0
105 | ТЦ_20.2.07.03_78_7804526950_15.05.2024_02 Аналог ТССЦ-201-0776 12578,44/12437,78=2% | Профиль STRUT двойной, 300 мм, толщиной 2,5 мм, нерж. | шт | 10 |  | 0 |  | 0 | 0
106 | ТЦ_01.7.15.02_78_7804526950_15.05.2024_02 Аналог ТССЦ-101-6794 25,60/25,05=2% | Болт М10х80, Шайба М10, гайка М10 | шт | 20 |  | 0 |  | 0 | 0
107 | ТЦ_01.7.15.05_2_0278204832_15.05.2024_02 Аналог ТССЦ-101-6794 25,60/25,05=2% | Гайка шестигранная М8 , нерж. | шт | 800 |  | 0 |  | 0 | 0
108 | ТЦ_01.7.15.11_2_0278204832_15.05.2024_02 Аналог ТССЦ-101-6794 25,60/25,05=2% | Шайба М8, нерж. | шт | 800 |  | 0 |  | 0 | 0
109 | ТЦ_01.7.15.01_2_0278204832_15.05.2024_02 Аналог ТССЦ-101-2066 10,28/10,03=2% | Усиленный анкер М8 | шт | 200 |  | 0 |  | 0 | 0
110 | ТЦ_01.7.15.04_78_7804526950_15.05.2024_02 Аналог ТССЦ-101-6794 25,60/25,05=2% | Винт для крепления к С-образному профилю М10х30 мм, нерж. | шт | 20 |  | 0 |  | 0 | 0
111 | ТЦ_01.7.15.05_78_7804526950_15.05.2024_02 Аналог ТССЦ-101-6794 25,60/25,05=2% | Гайка со стопорным буртиком М10, нерж. | шт | 20 |  | 0 |  | 0 | 0
112 | ТЦ_01.7.15.01_78_7804526950_15.05.2024_02 Аналог ТССЦ-101-2066 10,28/10,03=2% | Усиленный анкер с болтом М10, нерж. | м | 220 |  | 0 |  | 0 | 0
113 | ТЦ_07.2.06.04_2_0278204832_15.05.2024_02 Аналог ТССЦ-509-2857 23,70/23,16=2% | Монтажная пластина вертикальная, нерж. | шт | 80 |  | 0 |  | 0 | 0
114 | ТЦ_01.7.15.04_2_0278204832_15.05.2024_02 Аналог ТССЦ-101-6794 25,60/25,05=2% | Винт с крестообразным шлицем М6х10, нерж. | шт | 2790 |  | 0 |  | 0 | 0
115 | ТЦ_01.7.15.05_78_7804526950_15.05.2024_02 Аналог ТССЦ-101-6794 25,60/25,05=2% | Гайка шестигранная М6, нерж. | шт | 2790 |  | 0 |  | 0 | 0
116 | ТЦ_01.7.15.11_78_7804526950_15.05.2024_02 Аналог ТССЦ-101-6794 25,60/25,05=2% | Шайба стопорная М6, нерж. | шт | 2790 |  | 0 |  | 0 | 0
117 | ТЦ_01.7.15.04_2_0278204832_15.05.2024_02 Аналог ТССЦ-101-6794 25,60/25,05=2% | Винт с гладкой головкой М6х20, нерж. | шт | 840 |  | 0 |  | 0 | 0
118 | ТЦ_01.7.15.05_2_0278204832_15.05.2024_02 Аналог ТССЦ-101-6794 25,60/25,05=2% | Гайка с насечкой, препятствующей откручиванию, М6, нерж. | шт | 840 |  | 0 |  | 0 | 0
119 | ТЦ_20.5.02.09_2_0278204832_15.05.2024_02 | Коробка соединительная стальная, 150х150х60 мм, EI90, IP66, оранжевая, в комплекте с керамическими клеммниками | шт | 115 |  | 0 |  | 0 | 0
120 | ТЕРм08-02-411-01 | Рукав металлический наружным диаметром: до 48 мм | 100 м | 13 |  | 0 |  | 0 | 0
121 | ТЦ_08.1.02.13_2_0278204832_15.05.2024_02 Аналог ТССЦ-101-6593 340,00/333,27=2% | Рукав гибкий металлический в полимерной оболочке номинальным ø26 мм в комплекте с соединительными муфтами | м | 1339 |  | 0 |  | 0 | 0
122 | ТЦ_20.1.02.18_2_0278204832_15.05.2024_02 Аналог ТССЦ-201-8057 20,45/20,25=2% | Стяжки кабельные из нержавеющей стали с полимерным покрытием | шт | 22 |  | 0 |  | 0 | 0
123 | ТЦ_20.2.05.02_2_0278204832_15.05.2024_02 Аналог ТССЦ-509-5777 34,00/33,16=2% | Держатель оцинкованный двусторонний для диаметра до 27 мм | шт | 2600 |  | 0 |  | 0 | 0
124 | ТЦ_01.7.15.01_2_0278204832_15.05.2024_02 Аналог ТССЦ-101-2066 10,28/10,03=2% | Металличесикй анкер с болтом М6х55, нерж. | шт | 5200 |  | 0 |  | 0 | 0
125 | ТЦ_20.2.07.03_2_0278204832_15.05.2024_02 Аналог ТССЦ-101-6794 25,60/25,05=2% | Стеновое крепление лотка, нерж. | шт | 20 |  | 0 |  | 0 | 0
126 | ТЕРм08-02-407-11 | Труба стальная по установленным конструкциям, в опалубке фундаментов и перекрытиях, диаметр: до 25 мм | 100 м | 0.09 |  | 0 |  | 0 | 0
127 | ТЦ_23.5.02.02_2_0278204832_15.05.2024_02 Аналог ТССЦ-103-2014 98,60/96,47=2% | Труба стальная ø25 мм, толщ. стенки 1,2 мм | м | 9.27 |  | 0 |  | 0 | 0
Раздел 10. Кабельные конструкции, трубы, крепеж | [5 empty] | 0 |  | 0 | 0
128 | ТЕРм08-02-395-01 | Лоток металлический штампованный по установленным конструкциям, ширина лотка: до 200 мм | 1 т | 0.34947 |  | 0 |  | 0 | 0
129 | ТЦ_20.2.07.03_2_0278204832_15.05.2024_02 Аналог ТССЦ-509-2857 23,70/23,16=2% | Лоток лестничный шириной 300 мм, высотой 80 мм, толщиной 1,2 мм, L=3 м, нерж. (8,2 кг) | шт | 36 |  | 0 |  | 0 | 0
130 | ТЦ_20.2.07.03_2_0278204832_15.05.2024_02 Аналог ТССЦ-509-3465 24,16/23,67=2% | Угол горизонтальный 90°, шириной 300 мм, высотой 80 мм, толщиной 1,2 мм, нерж.(1,07 кг) | шт | 2 |  | 0 |  | 0 | 0
131 | ТЦ_20.2.07.03_2_0278204832_15.05.2024_02 Аналог ТССЦ-509-2857 23,70/23,16=2% | Т-образный ответвитель, шириной 300 мм, высотой 80 мм, толщиной 1,2 мм, нерж.(2,02 кг) | шт | 5 |  | 0 |  | 0 | 0
132 | ТЦ_20.2.07.03_2_0278204832_15.05.2024_02 Аналог ТССЦ-509-2857 23,70/23,16=2% | Соединительная пластина увеличенная, толщиной 2,0 мм, нерж.(0,33 кг) | шт | 91 |  | 0 |  | 0 | 0
133 | ТЦ_20.2.07.03_78_7804526950_15.05.2024_02 Аналог ТССЦ-509-2857 23,70/23,16=2% | Соединитель шарнирный, толщиной 2 мм, нерж.(0,12 кг) | шт | 100 |  | 0 |  | 0 | 0
134 | ТЕРм08-02-152-05 | Стойка сборных кабельных конструкций (без полок), масса: до 2,4 кг | 100 шт. | 0.2 |  | 0 |  | 0 | 0
135 | ТЦ_20.2.07.03_78_7804526950_15.05.2024_02 Аналог ТССЦ-201-0776 12578,44/12437,78=2% | Профиль STRUT, 600 мм, толщиной 2,5 мм, нерж. | шт | 20 |  | 0 |  | 0 | 0
136 | ТЕРм08-02-152-05 | Стойка сборных кабельных конструкций (без полок), масса: до 2,4 кг | 100 шт. | 0.7 |  | 0 |  | 0 | 0
137 | ТЦ_20.2.07.03_2_0278204832_15.05.2024_02 Аналог ТССЦ-201-0776 12578,44/12437,78=2% | Профиль STRUT, 300 мм, толщиной 2,5 мм, нерж. | шт | 70 |  | 0 |  | 0 | 0
138 | ТЦ_01.7.15.12_2_0278204832_15.05.2024_02 Аналог ТССЦ-101-4949 10,26/10,03=2% | Шпилька М8, L=1 м, нерж. | шт | 280 |  | 0 |  | 0 | 0
139 | ТЦ_20.1.02.10_78_7804526950_15.05.2024_02 Аналог ТССЦ-509-0073 1283,04/1257,16=2% | Подвес STRUT двойной, толщиной 2,5 мм, L=1,2 м, нерж. | шт | 15 |  | 0 |  | 0 | 0
140 | ТЦ_20.1.02.10_2_0278204832_15.05.2024_02 Аналог ТССЦ-509-0073 1283,04/1257,16=2% | Подвес STRUT двойной, толщиной 2,5 мм, L=0,6 м, нерж. | шт | 10 |  | 0 |  | 0 | 0
141 | ТЕРм08-02-152-09 | Полка кабельная, устанавливаемая на стойках, масса: до 0,9 кг | 100 шт. | 2.35 |  | 0 |  | 0 | 0
142 | ТЦ_20.2.03.03_2_0278204832_15.05.2024_02 Аналог ТССЦ-509-8366 14,14/13,85=2% | Консоль одиночная 750 мм, толщиной 3 мм, нерж. | шт | 30 |  | 0 |  | 0 | 0
143 | ТЦ_20.2.03.03_2_0278204832_15.05.2024_02 Аналог ТССЦ-509-8366 14,14/13,85=2% | Консоль одиночная 550 мм, толщиной 3 мм, нерж. | шт | 170 |  | 0 |  | 0 | 0
144 | ТЦ_20.2.03.03_2_0278204832_15.05.2024_02 Аналог ТССЦ-509-8366 14,14/13,85=2% | Консоль одиночная 350 мм, толщиной 3 мм, нерж. | шт | 35 |  | 0 |  | 0 | 0
145 | ТЦ_20.2.07.03_78_7804526950_15.05.2024_02 Аналог ТССЦ-107-0001 12,39/12,09=2% | Прижим кабельного лотка, нерж. | шт | 650 |  | 0 |  | 0 | 0
146 | ТЦ_07.2.06.04_78_7804526950_15.05.2024_02 Аналог ТССЦ-101-6794 25,60/25,05=2% | Крепление Т-образное к вертикальной двутавровой балке, нерж. | шт | 10 |  | 0 |  | 0 | 0
147 | ТЦ_07.2.06.04_2_0278204832_15.05.2024_02 Аналог ТССЦ-101-6794 25,60/25,05=2% | Крепеж STRUT к металлическим балкам, нерж. | шт | 20 |  | 0 |  | 0 | 0
148 | ТЦ_07.2.06.04_2_0278204832_15.05.2024_02 Аналог ТССЦ-101-6794 25,60/25,05=2% | Крепление приварное, толщина 6мм, нерж. | шт | 15 |  | 0 |  | 0 | 0
149 | ТЕРм08-02-152-05 | Стойка сборных кабельных конструкций (без полок), масса: до 2,4 кг | 100 шт. | 0.15 |  | 0 |  | 0 | 0
150 | ТЦ_20.2.07.03_2_0278204832_15.05.2024_02 Аналог ТССЦ-201-0776 12578,44/12437,78=2% | Профиль STRUT двойной, 300 мм, толщиной 2,5 мм, нерж. | шт | 15 |  | 0 |  | 0 | 0
151 | ТЦ_01.7.15.02_2_0278204832_15.05.2024_02 Аналог ТССЦ-101-6794 25,60/25,05=2% | Болт М10х80, Шайба М10, гайка М10 | шт | 30 |  | 0 |  | 0 | 0
152 | ТЦ_01.7.15.05_2_0278204832_15.05.2024_02 Аналог ТССЦ-101-6794 25,60/25,05=2% | Гайка шестигранная М8 , нерж. | шт | 1120 |  | 0 |  | 0 | 0
153 | ТЦ_01.7.15.11_2_0278204832_15.05.2024_02 Аналог ТССЦ-101-6794 25,60/25,05=2% | Шайба М8, нерж. | шт | 1120 |  | 0 |  | 0 | 0
154 | ТЦ_01.7.15.01_2_0278204832_15.05.2024_02 Аналог ТССЦ-101-2066 10,28/10,03=2% | Усиленный анкер М8 | шт | 280 |  | 0 |  | 0 | 0
155 | ТЦ_01.7.15.04_2_0278204832_15.05.2024_02 Аналог ТССЦ-101-6794 25,60/25,05=2% | Винт для крепления к С-образному профилю М10х30 мм, нерж. | шт | 30 |  | 0 |  | 0 | 0
156 | ТЦ_01.7.15.05_2_0278204832_15.05.2024_02 Аналог ТССЦ-101-6794 25,60/25,05=2% | Гайка со стопорным буртиком М10, нерж. | шт | 30 |  | 0 |  | 0 | 0
157 | ТЦ_20.2.07.03_2_0278204832_15.05.2024_02 Аналог ТССЦ-101-6794 25,60/25,05=2% | Стеновое крепление лотка, нерж. | шт | 130 |  | 0 |  | 0 | 0
158 | ТЦ_01.7.15.01_2_0278204832_15.05.2024_02 Аналог ТССЦ-101-2066 10,28/10,03=2% | Усиленный анкер с болтом М10, нерж. | шт | 730 |  | 0 |  | 0 | 0
159 | ТЦ_07.2.06.04_2_0278204832_15.05.2024_02 Аналог ТССЦ-509-2857 23,70/23,16=2% | Монтажная пластина вертикальная, нерж. | шт | 80 |  | 0 |  | 0 | 0
160 | ТЦ_01.7.15.04_2_0278204832_15.05.2024_02 Аналог ТССЦ-101-6794 25,60/25,05=2% | Винт с крестообразным шлицем М6х10, нерж. | шт | 1610 |  | 0 |  | 0 | 0
161 | ТЦ_01.7.15.05_2_0278204832_15.05.2024_02 Аналог ТССЦ-101-6794 25,60/25,05=2% | Гайка шестигранная М6, нерж. | шт | 1610 |  | 0 |  | 0 | 0
162 | ТЦ_01.7.15.11_2_0278204832_15.05.2024_02 Аналог ТССЦ-101-6794 25,60/25,05=2% | Шайба стопорная М6, нерж. | шт | 1610 |  | 0 |  | 0 | 0
163 | ТЦ_01.7.15.04_2_0278204832_15.05.2024_02 Аналог ТССЦ-101-6794 25,60/25,05=2% | Винт с гладкой головкой М6х20, нерж. | шт | 1820 |  | 0 |  | 0 | 0
164 | ТЦ_01.7.15.05_2_0278204832_15.05.2024_02 Аналог ТССЦ-101-6794 25,60/25,05=2% | Гайка с насечкой, препятствующей откручиванию, М6, нерж. | шт | 1820 |  | 0 |  | 0 | 0
165 | ТЕРм08-02-411-01 | Рукав металлический наружным диаметром: до 48 мм | 100 м | 15 |  | 0 |  | 0 | 0
166 | ТЦ_08.1.02.13_2_0278204832_15.05.2024_02 Аналог ТССЦ-101-6593 340,00/333,27=2% | Металлорукав гибкий в гладкой EVA оболочке номинальным ø26 мм в комплекте с соединительными муфтами | шт | 1545 |  | 0 |  | 0 | 0
167 | ТЦ_20.1.02.18_78_7804526950_15.05.2024_02 Аналог ТССЦ-201-8057 20,45/20,25=2% | Стяжки кабельные из нержавеющей стали с полимерным покрытием | м | 35 |  | 0 |  | 0 | 0
168 | ТЦ_20.2.05.02_78_7804526950_15.05.2024_02 Аналог ТССЦ-509-5777 34,00/33,16=2% | Держатель оцинкованный двусторонний для диаметра до 27 мм | м | 3000 |  | 0 |  | 0 | 0
169 | ТЦ_01.7.15.01_78_7804526950_15.05.2024_02 Аналог ТССЦ-101-2066 10,28/10,03=2% | Металличесикй анкер с болтом М6х55, нерж. | шт | 6000 |  | 0 |  | 0 | 0
170 | ТЕРм08-02-407-11 | Труба стальная по установленным конструкциям, в опалубке фундаментов и перекрытиях, диаметр: до 25 мм | 100 м | 0.12 |  | 0 |  | 0 | 0
171 | ТЦ_23.5.02.02_2_0278204832_15.05.2024_02 Аналог ТССЦ-103-2014 98,60/96,47=2% | Труба стальная ø25 мм, толщ. стенки 1,2 мм | шт | 12.36 |  | 0 |  | 0 | 0
172 | ТЦ_20.5.04.07_2_0278204832_15.05.2024_02 Аналог ТССЦ-101-2066 10,28/10,03=2% | Струбцина монтажная М8, нерж. | шт | 50 |  | 0 |  | 0 | 0
173 | ТЦ_27.2.01.08_2_0278204832_15.05.2024_02 Аналог ТССЦ-101-2091 64,20/62,89=2% | Хомут стальной с приварной гайкой М6, ø 26 мм, нерж. | шт | 50 |  | 0 |  | 0 | 0
174 | ТЦ_27.2.01.08_2_0278204832_15.05.2024_02 Аналог ТССЦ-101-2091 64,20/62,89=2% | Хомут стальной с внутренней резьбой М6, ø 26 мм, нерж. | шт | 100 |  | 0 |  | 0 | 0
[6 empty] | 0 |  | 0 | 0

## 2.2.1-ЭОМ
№ п/п | Обоснование | Наименование работ и затрат | Ед. изм. | Кол-во | Стоимость ед. мат. | Сумма мат. | Стоимость ед. работ | Сумма работ | Итого
Раздел 1. Комплектные устройства
1 | ТЕРм08-03-572-07 | Блок управления шкафного исполнения или распределительный пункт (шкаф), устанавливаемый: на полу, высота и ширина до 1700х1100 мм | 1 шт. | 1 |  | 0 |  | 0 | 0
2 О | ТЦ_62.1.02.10_78_7804526950_29.07.2024_02 | ВРУ. Вводно-распределительное устройство | компл. | 1 |  | 0 |  | 0 | 0 | давальческое
3 О |  | ПЭСПЗ. Панель питания электрооборудования систем противопожарной защиты | компл | 1 |  | 0 |  | 0 | 0 | давальческое
4 | ТЕРм08-03-599-12 | Щитки осветительные, устанавливаемые на стене: болтами на конструкции, масса щитка до 6 кг | 1 шт. | 2 |  | 0 |  | 0 | 0
5 О | ТЦ_62.1.02.16_78_7804526950_29.07.2024_02 | ЩО1. Щит освещения | компл. | 1 |  | 0 |  | 0 | 0 | давальческое
6 О | ТЦ_62.1.02.16_78_7804526950_29.07.2024_02 | ЩАО1. Щит аварийного освещения | компл. | 1 |  | 0 |  | 0 | 0 | давальческое
7 | ТЕРм08-03-573-04 | Шкаф (пульт) управления навесной, высота, ширина и глубина: до 600х600х350 мм | 1 шт. | 2 |  | 0 |  | 0 | 0
8 О | ТЦ_62.1.02.16_78_7804526950_29.07.2024_02 | ЩКСО1. Щит управления кабельной системой обогрева | компл. | 1 |  | 0 |  | 0 | 0 | давальческое
9 О | ТЦ_62.1.02.16_78_7804526950_29.07.2024_02 | ЩКСО2. Щит управления кабельной системой обогрева | компл. | 1 |  | 0 |  | 0 | 0 | давальческое
Раздел 2. Осветительное электрооборудование | [5 empty] | 0 |  | 0 | 0
10 | ТЕРм08-03-593-06 | Светильник потолочный или настенный с креплением винтами или болтами для помещений: с нормальными условиями среды, одноламповый | 100 шт. | 1.47 |  | 0 |  | 0 | 0
11 | ТЦ_20.3.03.07_78_7804526950_15.05.2024_02 Аналог ТССЦ-509-0765 129,31/126,54=2% | Светильник светодиодный пылевлагозащищённый IP65, 220 АС, 55 Вт,5000 К, потолочное крепление, в комплекте кабельный ввод, нерж. | шт | 12 |  | 0 |  | 0 | 0
12 | ТЦ_20.3.03.07_78_7804526950_15.05.2024_02 Аналог ТССЦ-509-0765 129,31/126,54=2% | Светильник светодиодный пылевлагозащищённый IP65, 220 АС, 35 Вт,5000 К, потолочное крепление, в комплекте кабельный ввод, нерж. | шт | 105 |  | 0 |  | 0 | 0
13 | ТЦ_20.3.03.07_78_7804526950_15.05.2024_02 Аналог ТССЦ-509-0765 129,31/126,54=2% | Светильник светодиодный пылевлагозащищённый IP65, 220 АС, 35 Вт,5000 К, источник бесперебойного питания на 1 час, потолочное крепление, в комплекте кабельный ввод, нерж. | шт | 12 |  | 0 |  | 0 | 0
14 | ТЦ_20.3.03.07_78_7804526950_15.05.2024_02 Аналог ТССЦ-509-0765 129,31/126,54=2% | Светильник светодиодный пылевлагозащищённый IP65, 220 АС, 20 Вт,5000 К, потолочное крепление, в комплекте кабельный ввод, нерж. | шт | 17 |  | 0 |  | 0 | 0
15 | ТЦ_20.3.03.07_78_7804526950_15.05.2024_02 Аналог ТССЦ-509-0765 129,31/126,54=2% | Светильник светодиодный пылевлагозащищённый IP65, 220 АС, 100 Вт,5000 К, потолочное крепление, в комплекте кабельный ввод, нерж. | шт | 1 |  | 0 |  | 0 | 0
16 | ТССЦ-509-6287 | Наклейка пиктограмма "Выход налево", "Выход направо" из самоклеющей пленки для светильника аварийного освещения ЛБО 20 (БС-842, БС-943, БС-741) | 100 шт. | 0.6 |  | 0 |  | 0 | 0
Раздел 3. Кабельные изделия | [5 empty] | 0 |  | 0 | 0
17 | ТЕРм08-02-402-01 | Кабель двух-четырехжильный по установленным конструкциям и лоткам с установкой ответвительных коробок: в помещениях с нормальной средой сечением жилы до 10 мм2 | 100 м | 30.04 |  | 0 |  | 0 | 0
18 | ТЕРм08-02-412-03 | Затягивание провода в проложенные трубы и металлические рукава первого одножильного или многожильного в общей оплетке, суммарное сечение: до 16 мм2 | 100 м | 28.96 |  | 0 |  | 0 | 0
19 | ТЕРм08-03-574-08 | Разводка по устройствам и подключение жил кабелей или проводов сечением: до 185 мм2 | 100 жил | 0.4 |  | 0 |  | 0 | 0
20 | ТЕРм08-03-574-05 | Разводка по устройствам и подключение жил кабелей или проводов сечением: до 95 мм2 | 100 жил | 0.3 |  | 0 |  | 0 | 0
21 | ТЕРм08-03-574-04 | Разводка по устройствам и подключение жил кабелей или проводов сечением: до 70 мм2 | 100 жил | 0.1 |  | 0 |  | 0 | 0
22 | ТЕРм08-03-574-03 | Разводка по устройствам и подключение жил кабелей или проводов сечением: до 35 мм2 | 100 жил | 2.1 |  | 0 |  | 0 | 0
23 | ТЕРм08-03-574-02 | Разводка по устройствам и подключение жил кабелей или проводов сечением: до 16 мм2 | 100 жил | 1.12 |  | 0 |  | 0 | 0
24 | ТЕРм08-03-574-01 | Разводка по устройствам и подключение жил кабелей или проводов сечением: до 10 мм2 | 100 жил | 1.84 |  | 0 |  | 0 | 0
25 | ТЦ_21.1.06.09_2_0276132981_15.05.2024_02 Аналог ТССЦ-501-7992 102768,47/100715,23=2% | Кабель ИнСил-ВВнг(А)-LS 5х35мк(N,PE)-1 | м | 91.8 |  | 0 |  | 0 | 0
26 | ТЦ_21.1.06.09_2_0276132981_15.05.2024_02 Аналог ТССЦ-501-7992 102768,47/100715,23=2% | Кабель ИнСил-ВВнг(А)-LS 5х16мк(N,PE)-1 | м | 127.5 |  | 0 |  | 0 | 0
27 | ТЦ_21.1.06.09_2_0276132981_15.05.2024_02 Аналог ТССЦ-501-7992 102768,47/100715,23=2% | Кабель ИнСил-ВВнг(А)-LS 5х10ок(N,PE)-1 | м | 25.5 |  | 0 |  | 0 | 0
28 | ТЦ_21.1.06.09_2_0276132981_15.05.2024_02 Аналог ТССЦ-501-7992 102768,47/100715,23=2% | Кабель ИнСил-ВВнг(А)-LS 5х6ок(N,PE)-1 | м | 510 |  | 0 |  | 0 | 0
29 | ТЦ_21.1.06.09_2_0276132981_15.05.2024_02 Аналог ТССЦ-501-7991 77568,35/76021,46=2% | Кабель ИнСил-ВВнг(А)-LS 5х4ок(N,PE)-1 | м | 775.2 |  | 0 |  | 0 | 0
30 | ТЦ_21.1.06.09_2_0276132981_15.05.2024_02 Аналог ТССЦ-501-8629 32908,54/32244,30=2% | Кабель ИнСил-ВВнг(А)-LS 5х2,5ок(N,PE)-1 | м | 918 |  | 0 |  | 0 | 0
31 | ТЦ_21.1.06.09_2_0276132981_15.05.2024_02 | Кабель ИнСил-ВВнг(А)-LS 3х4ок(N,PE)-1 | м | 102 |  | 0 |  | 0 | 0
32 | ТЦ_21.1.06.09_2_0276132981_15.05.2024_02 Аналог ТССЦ-501-8624 22018,43/21572,51=2% | Кабель ИнСил-ВВнг(А)-LS 3х2,5ок(N,PE)-1 | м | 571.2 |  | 0 |  | 0 | 0
33 | ТЦ_21.1.06.09_2_0276132981_15.05.2024_02 Аналог ТССЦ-501-8629 32908,54/32244,30=2% | Кабель ИнСил-ВВнг(А)-LS 3х1,5ок(N,PE)-1 | м | 612 |  | 0 |  | 0 | 0
34 | ТЦ_21.1.06.09_2_0276132981_15.05.2024_02 Аналог ТССЦ-501-7992 102768,47/100715,23=2% | Кабель ИнСил-ВВнг(А)-LS 5х35мк(N,PE)-1 | м | 30.6 |  | 0 |  | 0 | 0
35 | ТЦ_21.1.06.09_2_0276132981_15.05.2024_02 Аналог ТССЦ-501-7992 102768,47/100715,23=2% | Кабель ИнСил-ВВнг(А)-FRLS 5х16ок(N,PE)-1 | м | 61.2 |  | 0 |  | 0 | 0
36 | ТЦ_21.1.06.09_2_0276132981_15.05.2024_02 Аналог ТССЦ-501-7992 102768,47/100715,23=2% | Кабель ИнСил-ВВнг(А)-FRLS 5х6ок(N,PE)-1 | м | 20.4 |  | 0 |  | 0 | 0
37 | ТЦ_21.1.06.09_2_0276132981_15.05.2024_02 Аналог ТССЦ-501-7991 77568,35/76021,46=2% | Кабель ИнСил-ВВнг(А)-FRLS 5х4ок(N,PE)-1 | м | 102 |  | 0 |  | 0 | 0
38 | ТЦ_21.1.06.09_2_0276132981_15.05.2024_02 Аналог ТССЦ-501-7965 29794,41/29199,32=2% | Кабель ИнСил-ВВнг(А)-FRLS 3х4ок(N,PE)-1 | м | 51 |  | 0 |  | 0 | 0
39 | ТЦ_21.1.06.09_2_0276132981_15.05.2024_02 Аналог ТССЦ-501-8629 32908,54/32244,30=2% | Кабель ИнСил-ВВнг(А)-FRLS 5х2,5ок(N,PE)- | м | 510 |  | 0 |  | 0 | 0
40 | ТЦ_21.1.06.09_2_0276132981_15.05.2024_02 | Кабель ИнСил-ВВнг(А)-FRLS 3х2,5ок(N,PE)-1 | м | 867 |  | 0 |  | 0 | 0
41 | ТЦ_21.1.06.09_2_0276132981_15.05.2024_02 Аналог ТССЦ-501-7965 29794,41/29199,32=2% | Кабель ИнСил-ВВнг(А)-FRLS 3х1,5ок(N,PE)-1 | м | 612 |  | 0 |  | 0 | 0
42 | ТЦ_21.1.06.05_2_0276132981_15.05.2024_02 Аналог ТССЦ-501-7965 29794,41/29199,32=2% | Кабель ИнСил-ВВЭнг(А)-LS 5х1,5ок(N,PE)-0,66 | м | 30.6 |  | 0 |  | 0 | 0
43 | ТЕРм08-02-472-10 | Проводник заземляющий из медного изолированного провода сечением 25 мм2 открыто по строительным основаниям | 100 м | 1.7 |  | 0 |  | 0 | 0
44 | ТЦ_21.2.03.05_78_7804526950_15.05.2024_02 Аналог ТССЦ-502-0505 17170,22/16817,89=2% | Провод медный, гибкий с ПВХ изоляцией на напряжение 0,45 кВ, ГОСТ6323-79, сечением:1х95 | м | 51 |  | 0 |  | 0 | 0
45 | ТЦ_21.2.03.05_78_7804526950_15.05.2024_02 Аналог ТССЦ-502-0505 17170,22/16817,89=2% | Провод медный, гибкий с ПВХ изоляцией на напряжение 0,45 кВ, ГОСТ6323-79, сечением:1х35 | м | 10.2 |  | 0 |  | 0 | 0
46 | ТЦ_21.2.03.05_78_7804526950_15.05.2024_02 Аналог ТССЦ-502-0505 17170,22/16817,89=2% | Провод медный, гибкий с ПВХ изоляцией на напряжение 0,45 кВ, ГОСТ6323-79, сечением:1х25 | м | 102 |  | 0 |  | 0 | 0
47 | ТЦ_21.2.03.05_78_7804526950_15.05.2024_02 Аналог ТССЦ-502-0505 17170,22/16817,89=2% | Провод медный, гибкий с ПВХ изоляцией на напряжение 0,45 кВ, ГОСТ6323-79, сечением:1х6 | м | 51.5 |  | 0 |  | 0 | 0
Раздел 4. Электрооборудование | [5 empty] | 0 |  | 0 | 0
48 | ТЕРм08-03-591-01 | Выключатель: одноклавишный неутопленного типа при открытой проводке | 100 шт. | 0.01 |  | 0 |  | 0 | 0
49 О | ТЦ_62.3.02.01_78_7804526950_15.05.2024_02 | Выключатель безопасности в корпусе, открытой установки, 63 А, 3Р, 380 В, IP65 | шт | 1 |  | 0 |  | 0 | 0
Раздел 5. Противопожарные заделки | [5 empty] | 0 |  | 0 | 0
50 | ТЕРм08-02-155-01 | Герметизация проходов при вводе кабелей во взрывоопасные помещения уплотнительной массой | 1 проход кабеля | 10 |  | 0 |  | 0 | 0
51 | ТЦ_14.5.01.10_78_7804526950_15.05.2024_02 Аналог ТССЦ-101-2415 52,74/51,66=2% | Терморасширяющаяся противопожарная пена, 300 мл | шт | 5 |  | 0 |  | 0 | 0
52 | ТЦ_14.5.01.01_78_7804526950_15.05.2024_02 аналог ТССЦ-101-2901 51,49/50,41=2% | Противопожарный акриловый герметик, 310 мл | шт | 5 |  | 0 |  | 0 | 0
53 | ТЦ_14.5.01.01_78_7804526950_15.05.2024_02 Аналог ТССЦ-113-0521 65,66/64,28=2% | Огнезащитная краска (покрытие), 6 кг | шт | 2 |  | 0 |  | 0 | 0
54 | ТЕР26-01-039-01 | Изоляция покрытий и перекрытий изделиями из волокнистых и зернистых материалов насухо | 1 м3 изоляции | 0.24 |  | 0 |  | 0 | 0
55 | ТЦ_12.2.05.02_78_7804526950_15.05.2024_02 аналог ТССЦ-101-2901 51,49/50,41=2% | Минеральная вата 80х600х1000 мм | шт | 5 |  | 0 |  | 0 | 0
Раздел 6. Электроустановочные изделия | [5 empty] | 0 |  | 0 | 0
56 | ТЕРм08-03-603-01 | Ящик с понижающим трансформатором | 1 шт. | 4 |  | 0 |  | 0 | 0
57 О | ТЦ_62.1.02.22_78_7804526950_15.05.2024_02 | Ящик с понижающим трансформатором 220 В / 36 В, 250 Вт, IP54 | шт | 4 |  | 0 |  | 0 | 0
58 | ТЕРм08-03-532-01 | Пост управления кнопочный общего назначения, устанавливаемый на конструкции: на полу, количество элементов поста до 3 | 1 шт. | 19 |  | 0 |  | 0 | 0
59 О | ТЦ_62.3.02.01_78_7806155468_15.05.2024_02 | Выключатель пылевлагозащищенный IP66, одноклавишный накладного монтажа, 10 А, 220 В, нержав. сталь | шт | 11 |  | 0 |  | 0 | 0
60 О | ТЦ_62.3.02.01_78_7806155468_15.05.2024_02 | Выключатель проходной пылевлагозащищенный IP66, одноклавишный накладного монтажа, 10 А, 220 В, нержав. сталь | шт | 8 |  | 0 |  | 0 | 0
61 | ТЕРм08-03-532-04 | Пост управления кнопочный общего назначения, устанавливаемый на конструкции: на стене или колонне, количество элементов поста до 3 | 1 шт. | 30 |  | 0 |  | 0 | 0
62 О | ТЦ_62.3.02.01_78_7806155468_15.05.2024_02 | Кнопочный выключатель пылевлагозащищенный IP66 с кнопкой без фиксации 2НО, накладного монтажа, 10 А, 220 В, нержав. сталь | шт | 30 |  | 0 |  | 0 | 0
63 | ТЕРм08-03-525-11 | Аппарат штепсельный общего назначения, устанавливаемый на конструкции на стене или колонне, с контактами силовых цепей на ток: до 250 А | 1 компл. | 2 |  | 0 |  | 0 | 0
64 | ТЦ_20.4.03.06_78_7804526950_15.05.2024_02 Аналог ТССЦ-503-0474 1223/1198,58=2% | Розетка 3Р+N+PE, 380 В, 125 А, IP67, настенного монтажа | шт | 2 |  | 0 |  | 0 | 0
65 | ТЕРм08-03-573-04 | Шкаф (пульт) управления навесной, высота, ширина и глубина: до 600х600х350 мм | 1 шт. | 11 |  | 0 |  | 0 | 0
66 О | ТЦ_62.2.01.04_77_7725347771_06.05.2024_02 | РП1. Розеточный пост в комплекте с аппаратами защиты и розетками, 63 А, 380 В, IP67 | шт | 3 |  | 0 |  | 0 | 0
67 О | ТЦ_62.2.01.04_77_7725347771_06.05.2024_02 | РП2. Розеточный пост в комплекте с аппаратами защиты и розетками, 16 А, 380 В, IP67 | шт | 8 |  | 0 |  | 0 | 0
68 | ТЕРм10-04-066-04 | Коробка кабельная соединительная или разветвительная | 1 шт. | 141 |  | 0 |  | 0 | 0
69 | ТЦ_20.5.02.02_78_7806155468_15.05.2024_02 Аналог ТССЦ-503-0693 2306,87/2261,59=2% | Коробка клеммная пылевлагозащищенная IP66, открытой установки, в комплекте с винтовыми клемниками, для кабеля сечением до 5х35 мм2 | шт | 1 |  | 0 |  | 0 | 0
70 | ТЦ_20.5.02.02_78_7806155468_15.05.2024_02 Аналог ТССЦ-503-0693 2306,87/2261,59=2% | Коробка клеммная пылевлагозащищенная IP66, открытой установки, в комплекте с винтовыми клемниками, для кабеля сечением до 5х6 мм | шт | 140 |  | 0 |  | 0 | 0
Раздел 7. Материалы по молниезащите и заземлению | [5 empty] | 0 |  | 0 | 0
71 | ТЕР01-02-057-02 | Разработка грунта вручную в траншеях глубиной до 2 м без креплений с откосами, группа грунтов: 2 | 100 м3 грунта | 0.645 |  | 0 |  | 0 | 0
72 | ТЕР01-02-061-01 | Засыпка вручную траншей, пазух котлованов и ям, группа грунтов: 1 | 100 м3 грунта | 0.645 |  | 0 |  | 0 | 0
73 | ТЕРм08-02-472-02 | Заземлитель горизонтальный из стали: полосовой сечением 160 мм2 | 100 м | 2.58 |  | 0 |  | 0 | 0
74 | ТЕРм08-02-472-07 | Проводник заземляющий открыто по строительным основаниям: из полосовой стали сечением 160 мм2 | 100 м | 8.82 |  | 0 |  | 0 | 0
75 | ТЦ_20.1.02.23_78_7804526950_15.05.2024_02 Аналог ТССЦ-101-1638 5134,83/4987,13=2% | Полоса 40х4, горячеоцинкованная | м | 1140 |  | 0 |  | 0 | 0
76 | ТЕРм08-02-471-01 | Заземлитель вертикальный из угловой стали размером: 50х50х5 мм | 10 шт. | 1.5 |  | 0 |  | 0 | 0
77 | ТЕР01-02-059-02 | Рытье ям вручную глубиной 1,5 м под электрод заземления с обратной засыпкой, группа грунтов: 2 | 1 электрод заземления | 15 |  | 0 |  | 0 | 0
78 | ТЦ_08.3.12.00_78_7804526950_15.05.2024_02 Аналог ТССЦ-101-2542 4813,20/4671,80=2% | Сталь угловая 5х50х50 мм | м | 15 |  | 0 |  | 0 | 0
79 | ТЦ_20.1.02.23_78_7804526950_15.05.2024_02 Аналог ТССЦ-101-1671 25,60/25,05=2% | Скоба-держатель полосы 40х4 мм с болтом | шт | 1100 |  | 0 |  | 0 | 0
80 | ТЦ_22.2.02.11_78_7804526950_15.05.2024_02 Аналог ТССЦ-101-2066 10,28/10,03=2% | Анкер сболтом М8 | шт | 1100 |  | 0 |  | 0 | 0
81 | ТЦ_20.1.02.23_78_7804526950_15.05.2024_02 Аналог ТССЦ-113-0395 95,68/93,73=2% | Цинковая краска-спрей, 473 мл | шт | 3 |  | 0 |  | 0 | 0
82 | ТЕРм08-01-068-02 | Шина сборная - одна полоса в фазе, медная или алюминиевая сечением: до 500 мм2 | 100 м | 0.005 |  | 0 |  | 0 | 0
83 | ТЦ_20.5.03.03_77_9705198797_06.05.2024_02 Аналог ТССЦ-110-0355 10225,04/10022,42=2% | Главная заземляющая шина с изоляторами 500х50х6 мм, медь, в | компл | 1 |  | 0 |  | 0 | 0
Раздел 8. Система кабельного обогрева | [5 empty] | 0 |  | 0 | 0
84 | ТЕРм08-02-148-01 | Кабель до 35 кВ в проложенных трубах, блоках и коробах, масса 1 м кабеля: до 1 кг | 100 м кабеля | 1.9 |  | 0 |  | 0 | 0
85 | ТЦ_21.1.00.00_78_7804526950_01.02.2024_02 Аналог ТССЦ-501-2377 178,91/175,39=2% | Греющий кабель саморегулирующийся, ТНБВ.681817.023ТУ, 30 Вт/м | м | 306 |  | 0 |  | 0 | 0
86 | ТЦ_21.1.00.00_78_7804526950_15.05.2024_02 Аналог ТССЦ-111-0126 335,61/328,92=2% | Соединительная коробка ЭА-КС4-3ф, кабельные вводы из нерж. стали | шт | 6 |  | 0 |  | 0 | 0
87 | ТЦ_21.1.00.00_78_7804526950_15.05.2024_02 Аналог ТССЦ-111-0126 335,61/328,92=2% | Комплекты монтажные КСТ-МК-3СВК ТНБВ.681817.023ТУ | шт | 12 |  | 0 |  | 0 | 0
88 | ТЦ_21.1.00.00_78_7804526950_15.05.2024_02 Аналог ТССЦ-111-0126 335,61/328,92=2% | Комплекты монтажные КСТ-МК-СС(н) ТНБВ.681817.023ТУ | шт | 12 |  | 0 |  | 0 | 0
89 | ТЕРм08-02-149-01 | Кабель до 35 кВ, подвешиваемый на тросе, масса 1 м кабеля: до 1 кг | 100 м кабеля | 1.1 |  | 0 |  | 0 | 0
90 | ТЦ_20.1.02.19_78_7804526950_15.05.2024_02 Аналог ТССЦ-509-8108 10,71/10,47=2% | Трос стальной D3 в п/э оболочке | м | 112.2 |  | 0 |  | 0 | 0
91 | ТЦ_20.1.02.19_78_7804526950_15.05.2024_02 Аналог ТССЦ-509-0020 42,77/41,87=2% | Зажим для троса 3 мм | шт | 10 |  | 0 |  | 0 | 0
92 | ТЦ_20.1.02.19_78_7804526950_15.05.2024_02 Аналог ТССЦ-509-0020 42,77/41,87=2% | Коуш для троса 3 мм | шт | 10 |  | 0 |  | 0 | 0
93 | ТЦ_20.5.04.07_78_7804526950_15.05.2024_02 Аналог ТССЦ-509-0020 42,77/41,87=2% | Зажим крепежный ТСР/Т.1-25 Ц | шт | 200 |  | 0 |  | 0 | 0
94 | ТЦ_20.5.04.07_78_7804526950_15.05.2024_02 Аналог ТССЦ-509-0020 42,77/41,87=2% | Зажим крепежный ТСР.2-50 Ц | шт | 30 |  | 0 |  | 0 | 0
95 | ТЦ_01.7.06.07_78_7804526950_15.05.2024_02 Аналог ТССЦ-101-3056 6,3/6,17=2% | Лента монтажная серии "КСТ-ЛМ.25" | м | 100 |  | 0 |  | 0 | 0
96 | ТЦ_01.7.15.08_78_7804526950_15.05.2024_02 Аналог ТССЦ-101-1879 6,42/6,24=2% | Заклепка вытяжная стальная 4,0х10 | шт | 300 |  | 0 |  | 0 | 0
97 | ТЕРм08-02-155-01 | Герметизация проходов при вводе кабелей во взрывоопасные помещения уплотнительной массой | 1 проход кабеля | 2 |  | 0 |  | 0 | 0
98 | ТЦ_14.5.01.07_78_7804526950_15.05.2024_02 Аналог ТССЦ-101-2901 51,49/50,41=2% | Герметик силиконовый Пентэласт 1101 (прозрачный), 310 мл. | шт | 2 |  | 0 |  | 0 | 0
99 | ТЕРм08-02-411-01 | Рукав металлический наружным диаметром: до 48 мм | 100 м | 0.75 |  | 0 |  | 0 | 0
100 | ТЦ_08.1.02.13_78_7804526950_15.05.2024_02 Аналог ТССЦ-101-6593 340,00/333,27=2% | Металлорукав в гладкой полиуретановой изоляции номинальным o26 мм в комплекте с соединительными муфтами | м | 77.25 |  | 0 |  | 0 | 0
Раздел 9. Кабельные конструкции, трубы, коробки, крепеж (ОКЛ) | [5 empty] | 0 |  | 0 | 0
101 | ТЕРм08-02-395-02 | Лоток металлический штампованный по установленным конструкциям, ширина лотка: до 400 мм | 1 т | 0.40472 |  | 0 |  | 0 | 0
102 | ТЦ_20.2.07.03_2_0278204832_15.05.2024_02 Аналог ТССЦ-509-2857 23,70/23,16=2% | Лоток лестничный шириной 300 мм, высотой 80 мм, толщиной 1,2 мм,L=3 м, нерж.(2,82 кг) | шт | 10 |  | 0 |  | 0 | 0
103 | ТЦ_20.2.07.03_2_0278204832_15.05.2024_02 Аналог ТССЦ-509-2857 23,70/23,16=2% | Лоток лестничный шириной 200 мм, высотой 80 мм, толщиной 1,2 мм, L=3 м, нерж.(2,62 кг) | шт | 84 |  | 0 |  | 0 | 0
104 | ТЦ_20.2.07.03_2_0278204832_15.05.2024_02 Аналог ТССЦ-509-2857 23,70/23,16=2% | Угол горизонтальный 90°, шириной 300 мм, высотой 80 мм, толщиной 1,2 мм, горячее цинкование(1,66 кг) | шт | 3 |  | 0 |  | 0 | 0
105 | ТЦ_20.2.07.03_2_0278204832_15.05.2024_02 Аналог ТССЦ-509-2857 23,70/23,16=2% | Угол горизонтальный 90°, шириной 200 мм, высотой 80 мм, толщиной 1,2 мм, нерж.(1,319 кг) | шт | 16 |  | 0 |  | 0 | 0
106 | ТЦ_20.2.07.03_2_0278204832_15.05.2024_02 Аналог ТССЦ-509-2857 23,70/23,16=2% | Угол горизонтальный 45°, шириной 200 мм, высотой 80 мм, толщиной 1,2мм, нерж.(0,3 кг) | шт | 4 |  | 0 |  | 0 | 0
107 | ТЦ_20.2.07.03_2_0278204832_15.05.2024_02 Аналог ТССЦ-509-2857 23,70/23,16=2% | Т-образный ответвитель, шириной 300 мм, высотой 80 мм, толщиной 1,2 мм, нерж.(5,29 кг) | шт | 1 |  | 0 |  | 0 | 0
108 | ТЦ_20.2.07.03_2_0278204832_15.05.2024_02 Аналог ТССЦ-509-2857 23,70/23,16=2% | Т-образный ответвитель, шириной 200 мм, высотой 80 мм, толщиной 1,2 мм, нерж(2,79 кг) | шт | 4 |  | 0 |  | 0 | 0
109 | ТЦ_20.2.07.03_2_0278204832_15.05.2024_02 Аналог ТССЦ-509-2857 23,70/23,16=2% | Соединительная пластина увеличенная, толщиной 2,0 мм, нерж.(вес 0,33 кг) | шт | 249 |  | 0 |  | 0 | 0
110 | ТЦ_20.2.07.03_2_0278204832_15.05.2024_02 Аналог ТССЦ-509-2857 23,70/23,16=2% | Соединитель шарнирный, толщиной 2 мм, нерж.(0,4 кг) | шт | 20 |  | 0 |  | 0 | 0
111 | ТЕРм08-02-152-04 | Стойка сборных кабельных конструкций (без полок), масса: до 1,6 кг | 100 шт. | 0.4 |  | 0 |  | 0 | 0
112 | ТЦ_20.2.07.03_2_0278204832_15.05.2024_02 Аналог ТССЦ-201-0776 12578,44/12437,78=2% | Профиль STRUT, 400 мм, толщиной 2,5 мм, нерж. | шт | 40 |  | 0 |  | 0 | 0
113 | ТЕРм08-02-152-04 | Стойка сборных кабельных конструкций (без полок), масса: до 1,6 кг | 100 шт. | 1 |  | 0 |  | 0 | 0
114 | ТЦ_20.2.07.03_2_0278204832_15.05.2024_02 Аналог ТССЦ-201-0776 12578,44/12437,78=2% | Профиль STRUT, 300 мм, толщиной 2,5 мм, нерж. | шт | 100 |  | 0 |  | 0 | 0
115 | ТЦ_01.7.15.12_2_0278204832_15.05.2024_02 Аналог ТССЦ-101-4949 10,26/10,03=2% | Шпилька М8, L=1 м, нерж. | шт | 280 |  | 0 |  | 0 | 0
116 | ТЕРм08-02-152-09 | Полка кабельная, устанавливаемая на стойках, масса: до 0,9 кг | 100 шт. | 0.9 |  | 0 |  | 0 | 0
117 | ТЦ_20.2.03.03_2_0278204832_15.05.2024_02 Аналог ТССЦ-509-8366 14,14/13,85=2% | Консоль одиночная 750 мм, толщиной 3 мм, нерж. | шт | 30 |  | 0 |  | 0 | 0
118 | ТЦ_20.2.03.03_2_0278204832_15.05.2024_02 Аналог ТССЦ-509-8366 14,14/13,85=2% | Консоль одиночная 350 мм, толщиной 3 мм, нерж. | шт | 60 |  | 0 |  | 0 | 0
119 | ТЦ_20.2.07.03_2_0278204832_15.05.2024_02 Аналог ТССЦ-107-0001 12,39/12,09=2% | Прижим кабельного лотка, нерж(0,028 кг) | шт | 460 |  | 0 |  | 0 | 0
120 | ТЦ_07.2.06.04_2_0278204832_15.05.2024_02 Аналог ТССЦ-101-6794 25,60/25,05=2% | Крепление Т-образное к вертикальной двутавровой балке, нерж.(1,61 кг) | шт | 6 |  | 0 |  | 0 | 0
121 | ТЦ_07.2.06.04_2_0278204832_15.05.2024_02 Аналог ТССЦ-101-6794 25,60/25,05=2% | Крепеж STRUT к металлическим балкам, нерж. | шт | 12 |  | 0 |  | 0 | 0
122 | ТЦ_07.2.06.04_2_0278204832_15.05.2024_02 Аналог ТССЦ-101-6794 25,60/25,05=2% | Крепление приварное, толщина 6 мм, нерж | шт | 10 |  | 0 |  | 0 | 0
123 | ТЕРм08-02-152-04 | Стойка сборных кабельных конструкций (без полок), масса: до 1,6 кг | 100 шт. | 0.1 |  | 0 |  | 0 | 0
124 | ТЦ_20.2.07.03_2_0278204832_15.05.2024_02 Аналог ТССЦ-201-0776 12578,44/12437,78=2% | Профиль STRUT двойной, 300 мм, толщиной 2,5 мм, нерж. | шт | 10 |  | 0 |  | 0 | 0
125 | ТЦ_01.7.15.02_2_0278204832_15.05.2024_02 Аналог ТССЦ-101-6794 25,60/25,05=2% | Болт М10х80, Шайба М10, гайка М10 | шт | 20 |  | 0 |  | 0 | 0
126 | ТЦ_01.7.15.05_2_0278204832_15.05.2024_02 Аналог ТССЦ-101-6794 25,60/25,05=2% | Гайка шестигранная М8 , нерж. | шт | 1120 |  | 0 |  | 0 | 0
127 | ТЦ_01.7.15.11_2_0278204832_15.05.2024_02 Аналог ТССЦ-101-6794 25,60/25,05=2% | Шайба М8, нерж. | шт | 1120 |  | 0 |  | 0 | 0
128 | ТЦ_01.7.15.01_2_0278204832_15.05.2024_02 ТССЦ-101-2066 10,28/10,03=2% | Усиленный анкер М8 | шт | 280 |  | 0 |  | 0 | 0
129 | ТЦ_01.7.15.04_2_0278204832_15.05.2024_02 Аналог ТССЦ-101-6794 25,60/25,05=2% | Винт для крепления к С-образному профилю М10х30 мм, нерж. | шт | 20 |  | 0 |  | 0 | 0
130 | ТЦ_01.7.15.05_2_0278204832_15.05.2024_02 Аналог ТССЦ-101-6794 25,60/25,05=2% | Гайка со стопорным буртиком М10, нерж. | шт | 20 |  | 0 |  | 0 | 0
131 | ТЦ_01.7.15.01_2_0278204832_15.05.2024_02 Аналог ТССЦ-101-2066 10,28/10,03=2% | Усиленный анкер с болтом М10, нерж. | шт | 220 |  | 0 |  | 0 | 0
132 | ТЦ_07.2.06.04_2_0278204832_15.05.2024_02 Аналог ТССЦ-509-2857 23,70/23,16=2% | Монтажная пластина вертикальная, нерж. | шт | 80 |  | 0 |  | 0 | 0
133 | ТЦ_01.7.15.04_2_0278204832_15.05.2024_02 Аналог ТССЦ-101-6794 25,60/25,05=2% | Винт с крестообразным шлицем М6х10, нерж. | шт | 2630 |  | 0 |  | 0 | 0
134 | ТЦ_01.7.15.05_2_0278204832_15.05.2024_02 Аналог ТССЦ-101-6794 25,60/25,05=2% | Гайка шестигранная М6, нерж | шт | 2630 |  | 0 |  | 0 | 0
135 | ТЦ_01.7.15.11_2_0278204832_15.05.2024_02 Аналог ТССЦ-101-6794 25,60/25,05=2% | Шайба стопорная М6, нерж | шт | 2630 |  | 0 |  | 0 | 0
136 | ТЦ_01.7.15.04_2_0278204832_15.05.2024_02 Аналог ТССЦ-101-6794 25,60/25,05=2% | Винт с гладкой головкой М6х20, нерж | шт | 1000 |  | 0 |  | 0 | 0
137 | ТЦ_01.7.15.05_2_0278204832_15.05.2024_02 Аналог ТССЦ-101-6794 25,60/25,05=2% | Гайка с насечкой, препятствующей откручиванию, М6, нерж. | шт | 1000 |  | 0 |  | 0 | 0
138 | ТЦ_20.5.02.09_2_0278204832_15.05.2024_02 Аналог ТССЦ-111-0126 335,61/328,92=2% | Коробка соединительная стальная, 150х150х60 мм, EI90, IP66, оранжевая, в комплекте с керамическими клеммниками | шт | 115 |  | 0 |  | 0 | 0
139 | ТЕРм08-02-411-01 | Рукав металлический наружным диаметром: до 48 мм | 100 м | 13 |  | 0 |  | 0 | 0
140 | ТЦ_08.1.02.13_2_0278204832_15.05.2024_02 Аналог ТССЦ-101-6593 340,00/333,27=2% | Рукав гибкий металлический в полимерной оболочке номинальным o26 мм в комплекте с соединительными муфтами | м | 1339 |  | 0 |  | 0 | 0
141 | ТЦ_20.1.02.18_2_0278204832_15.05.2024_02 Аналог ТССЦ-201-8057 20,45/20,25=2% | Стяжки кабельные из нержавеющей стали с полимерным покрытием | шт | 2200 |  | 0 |  | 0 | 0
142 | ТЦ_20.2.05.02_2_0278204832_15.05.2024_02 Аналог ТССЦ-509-5777 34,00/33,16=2% | Держатель оцинкованный двусторонний для диаметра до 34 мм | шт | 2600 |  | 0 |  | 0 | 0
143 | ТЦ_01.7.15.01_2_0278204832_15.05.2024_02 Аналог ТССЦ-101-2066 10,28/10,03=2% | Металличесикй анкер с болтом М6х55, нерж | шт | 5200 |  | 0 |  | 0 | 0
144 | ТЦ_07.2.06.04_2_0278204832_15.05.2024_02 Аналог ТССЦ-201-8057 20,45/20,25=2% | Стеновое крепление лотка, нерж | шт | 20 |  | 0 |  | 0 | 0
145 | ТЕРм08-02-407-11 | Труба стальная по установленным конструкциям, в опалубке фундаментов и перекрытиях, диаметр: до 25 мм | 100 м | 0.09 |  | 0 |  | 0 | 0
146 | ТЦ_23.5.02.02_2_0278204832_15.05.2024_02 Аналог ТССЦ-103-2014 98,60/96,47=2% | Труба стальная o25 мм, толщ. стенки 1,2 мм | м | 9.27 |  | 0 |  | 0 | 0
Раздел 10. Кабельные конструкции, трубы, крепеж | [5 empty] | 0 |  | 0 | 0
147 | ТЕРм08-02-395-02 | Лоток металлический штампованный по установленным конструкциям, ширина лотка: до 400 мм | 1 т | 1.1191 |  | 0 |  | 0 | 0
148 | ТЦ_20.2.07.03_2_0278204832_15.05.2024_02 Аналог ТССЦ-509-2857 23,70/23,16=2% | Лоток лестничный шириной 500 мм, высотой 80 мм, толщиной 1,5 мм, L=3 м, нерж.(3,66 кг) | шт | 67 |  | 0 |  | 0 | 0
149 | ТЦ_20.2.07.03_2_0278204832_15.05.2024_02 Аналог ТССЦ-509-2857 23,70/23,16=2% | Лоток лестничный шириной 300 мм, высотой 80 мм, толщиной 1,2 мм, L=3 м, нерж.(3,236 кг) | шт | 36 |  | 0 |  | 0 | 0
150 | ТЦ_20.2.07.03_2_0278204832_15.05.2024_02 Аналог ТССЦ-509-2857 23,70/23,16=2% | Лоток лестничный шириной 200 мм, высотой 80 мм, толщиной 1,2 мм, L=3 м, нерж.(5,037 кг) | шт | 69 |  | 0 |  | 0 | 0
151 | ТЦ_20.2.07.03_2_0278204832_15.05.2024_02 Аналог ТССЦ-509-2857 23,70/23,16=2% | Угол горизонтальный 90°, шириной 500 мм, высотой 80 мм, толщиной 1,2 мм, горячее цинкование(7,24 кг) | шт | 16 |  | 0 |  | 0 | 0
152 | ТЦ_20.2.07.03_2_0278204832_15.05.2024_02 Аналог ТССЦ-509-2857 23,70/23,16=2% | Угол горизонтальный 90°, шириной 300 мм, высотой 80 мм, толщиной 1,2 мм, горячее цинкование(1,66 кг) | шт | 2 |  | 0 |  | 0 | 0
153 | ТЦ_20.2.07.03_2_0278204832_15.05.2024_02 Аналог ТССЦ-509-2857 23,70/23,16=2% | Угол горизонтальный 90°, шириной 200 мм, высотой 80 мм, толщиной 1,2 мм, нерж.(1,319 кг) | шт | 16 |  | 0 |  | 0 | 0
154 | ТЦ_20.2.07.03_2_0278204832_15.05.2024_02 Аналог ТССЦ-509-2857 23,70/23,16=2% | Угол горизонтальный 45°, шириной 200 мм, высотой 80 мм, толщиной 1,2 мм, нерж. (0,3 кг) | шт | 2 |  | 0 |  | 0 | 0
155 | ТЦ_20.2.07.03_2_0278204832_15.05.2024_02 Аналог ТССЦ-509-2857 23,70/23,16=2% | Т-образный ответвитель, шириной 500 мм, высотой 80 мм, толщиной 1,2 мм, нерж.(6,2 кг) | шт | 5 |  | 0 |  | 0 | 0
156 | ТЦ_20.2.07.03_2_0278204832_15.05.2024_02 Аналог ТССЦ-509-2857 23,70/23,16=2% | Т-образный ответвитель, шириной 300 мм, высотой 80 мм, толщиной 1,2 мм, нерж.(5,29 кг) | шт | 1 |  | 0 |  | 0 | 0
157 | ТЦ_20.2.07.03_2_0278204832_15.05.2024_02 Аналог ТССЦ-509-2857 23,70/23,16=2% | Т-образный ответвитель, шириной 200 мм, высотой 80 мм, толщиной 1,2 мм, нерж.(2,79 кг) | шт | 4 |  | 0 |  | 0 | 0
158 | ТЦ_20.2.07.03_2_0278204832_15.05.2024_02 Аналог ТССЦ-509-2857 23,70/23,16=2% | Соединительная пластина увеличенная, толщиной 2,0 мм, нерж.(0,33 кг) | шт | 446 |  | 0 |  | 0 | 0
159 | ТЦ_20.2.07.03_2_0278204832_15.05.2024_02 Аналог ТССЦ-509-2857 23,70/23,16=2% | Соединитель шарнирный, толщиной 2 мм, нерж.(0,4 кг) | шт | 100 |  | 0 |  | 0 | 0
160 | ТЕРм08-02-152-05 | Стойка сборных кабельных конструкций (без полок), масса: до 2,4 кг | 100 шт. | 1.2 |  | 0 |  | 0 | 0
161 | ТЦ_20.2.07.03_78_7804526950_15.05.2024_02 Аналог ТССЦ-201-0776 12578,44/12437,78=2% | Профиль STRUT, 800 мм, толщиной 2,5 мм, нерж. | шт | 30 |  | 0 |  | 0 | 0
162 | ТЦ_20.2.07.03_2_0278204832_15.05.2024_02 Аналог ТССЦ-201-0776 12578,44/12437,78=2% | Профиль STRUT, 600 мм, толщиной 2,5 мм, нерж. | шт | 20 |  | 0 |  | 0 | 0
163 | ТЦ_20.2.07.03_2_0278204832_15.05.2024_02 Аналог ТССЦ-201-0776 12578,44/12437,78=2% | Профиль STRUT, 300 мм, толщиной 2,5 мм, нерж. | шт | 70 |  | 0 |  | 0 | 0
164 | ТЦ_01.7.15.12_2_0278204832_15.05.2024_02 Аналог ТССЦ-101-4949 10,26/10,03=2% | Шпилька М8, L=2 м, нерж. | шт | 340 |  | 0 |  | 0 | 0
165 | ТЦ_20.1.02.10_2_0278204832_15.05.2024_02 Аналог ТССЦ-509-0073 1283,04/1257,16=2% | Подвес STRUT двойной, толщиной 2,5 мм, L=1,2 м, нерж. | шт | 15 |  | 0 |  | 0 | 0
166 | ТЦ_20.1.02.10_2_0278204832_15.05.2024_02 Аналог ТССЦ-509-0073 1283,04/1257,16=2% | Подвес STRUT двойной, толщиной 2,5 мм, L=0,6 м, нерж. | шт | 10 |  | 0 |  | 0 | 0
167 | ТЕРм08-02-152-09 | Полка кабельная, устанавливаемая на стойках, масса: до 0,9 кг | 100 шт. | 2.35 |  | 0 |  | 0 | 0
168 | ТЦ_20.2.03.03_2_0278204832_15.05.2024_02 Аналог ТССЦ-509-8366 14,14/13,85=2% | Консоль одиночная 750 мм, толщиной 3 мм, нерж. | шт | 30 |  | 0 |  | 0 | 0
169 | ТЦ_20.2.03.03_2_0278204832_15.05.2024_02 Аналог ТССЦ-509-8366 14,14/13,85=2% | Консоль одиночная 550 мм, толщиной 3 мм, нерж. | шт | 170 |  | 0 |  | 0 | 0
170 | ТЦ_20.2.03.03_2_0278204832_15.05.2024_02 Аналог ТССЦ-509-8366 14,14/13,85=2% | Консоль одиночная 350 мм, толщиной 3 мм, нерж. | шт | 35 |  | 0 |  | 0 | 0
171 | ТЦ_20.2.07.03_2_0278204832_15.05.2024_02 Аналог ТССЦ-107-0001 12,39/12,09=2% | Прижим кабельного лотка, нерж(0,028 кг) | шт | 650 |  | 0 |  | 0 | 0
172 | ТЦ_07.2.06.04_2_0278204832_15.05.2024_02 Аналог ТССЦ-101-6794 25,60/25,05=2% | Крепление Т-образное к вертикальной двутавровой балке, нерж.(1,61 кг) | шт | 10 |  | 0 |  | 0 | 0
173 | ТЦ_07.2.06.04_2_0278204832_15.05.2024_02 Аналог ТССЦ-101-6794 25,60/25,05=2% | Крепеж STRUT к металлическим балкам, нерж. | шт | 20 |  | 0 |  | 0 | 0
174 | ТЦ_07.2.06.04_2_0278204832_15.05.2024_02 Аналог ТССЦ-101-6794 25,60/25,05=2% | Крепление приварное, толщина 6мм, нерж. | шт | 15 |  | 0 |  | 0 | 0
175 | ТЕРм08-02-152-04 | Стойка сборных кабельных конструкций (без полок), масса: до 1,6 кг | 100 шт. | 0.15 |  | 0 |  | 0 | 0
176 | ТЦ_20.2.07.03_2_0278204832_15.05.2024_02 Аналог ТССЦ-201-0776 12578,44/12437,78=2% | Профиль STRUT двойной, 300 мм, толщиной 2,5 мм, нерж. | шт | 15 |  | 0 |  | 0 | 0
177 | ТЦ_01.7.15.02_2_0278204832_15.05.2024_02 Аналог ТССЦ-101-6794 25,60/25,05=2% | Болт М10х80, Шайба М10 (2 шт.), гайка М10 | шт | 30 |  | 0 |  | 0 | 0
178 | ТЦ_01.7.15.05_2_0278204832_15.05.2024_02 Аналог ТССЦ-101-6794 25,60/25,05=2% | Гайка шестигранная М8 , нерж. | шт | 1360 |  | 0 |  | 0 | 0
179 | ТЦ_01.7.15.11_2_0278204832_15.05.2024_02 Аналог ТССЦ-101-6794 25,60/25,05=2% | Шайба М8, нерж. | шт | 1360 |  | 0 |  | 0 | 0
180 | ТЦ_01.7.15.01_2_0278204832_15.05.2024_02 Аналог ТССЦ-101-2066 10,28/10,03=2% | Усиленный анкер М8 | шт | 340 |  | 0 |  | 0 | 0
181 | ТЦ_07.2.06.04_2_0278204832_15.05.2024_02 Аналог ТССЦ-101-6794 25,60/25,05=2% | Винт для крепления к С-образному профилю М10х30 мм, нерж. | шт | 30 |  | 0 |  | 0 | 0
182 | ТЦ_01.7.15.05_2_0278204832_15.05.2024_02 Аналог ТССЦ-101-6794 25,60/25,05=2% | Гайка со стопорным буртиком М10, нерж. | шт | 30 |  | 0 |  | 0 | 0
183 | ТЦ_20.2.07.03_2_0278204832_15.05.2024_02 Аналог ТССЦ-201-8057 20,45/20,25=2% | Стеновое крепление лотка, нерж. | шт | 130 |  | 0 |  | 0 | 0
184 | ТЦ_01.7.15.01_2_0278204832_15.05.2024_02 Аналог ТССЦ-101-2066 10,28/10,03=2% | Усиленный анкер с болтом М10, нерж. | шт | 730 |  | 0 |  | 0 | 0
185 | ТЦ_07.2.06.04_2_0278204832_15.05.2024_02 Аналог ТССЦ-509-2857 23,70/23,16=2% | Монтажная пластина вертикальная, нерж. | шт | 80 |  | 0 |  | 0 | 0
186 | ТЦ_01.7.15.04_2_0278204832_15.05.2024_02 Аналог ТССЦ-101-6794 25,60/25,05=2% | Винт с крестообразным шлицем М6х10, нерж. | шт | 5160 |  | 0 |  | 0 | 0
187 | ТЦ_01.7.15.05_2_0278204832_15.05.2024_02 Аналог ТССЦ-101-6794 25,60/25,05=2% | Гайка шестигранная М6, нерж. | шт | 5160 |  | 0 |  | 0 | 0
188 | ТЦ_01.7.15.11_2_0278204832_15.05.2024_02 Аналог ТССЦ-101-6794 25,60/25,05=2% | Шайба стопорная М6, нерж. | шт | 5160 |  | 0 |  | 0 | 0
189 | ТЦ_20.2.07.03_2_0278204832_15.05.2024_02 Аналог ТССЦ-101-6794 25,60/25,05=2% | Винт с гладкой головкой М6х20, нерж. | шт | 1820 |  | 0 |  | 0 | 0
190 | ТЦ_01.7.15.05_2_0278204832_15.05.2024_02 Аналог ТССЦ-101-6794 25,60/25,05=2% | Гайка с насечкой, препятствующей откручиванию, М6, нерж. | шт | 1820 |  | 0 |  | 0 | 0
191 | ТЕРм08-02-411-01 | Рукав металлический наружным диаметром: до 48 мм | 100 м | 15 |  | 0 |  | 0 | 0
192 | ТЦ_08.1.02.13_78_7804526950_15.05.2024_02 Аналог ТССЦ-101-6593 340,00/333,27=2% | Металлорукав гибкий в гладкой EVA оболочке номинальным o26 мм в комплекте с соединительными муфтами | м | 1545 |  | 0 |  | 0 | 0
193 | ТЦ_20.1.02.18_78_7804526950_15.05.2024_02 Аналог ТССЦ-201-8057 20,45/20,25=2% | Стяжки кабельные из нержавеющей стали с полимерным покрытием | шт | 3500 |  | 0 |  | 0 | 0
194 | ТЦ_20.2.05.02_2_0278204832_15.05.2024_02 Аналог ТССЦ-509-5777 34,00/33,16=2% | Держатель оцинкованный двусторонний для диаметра до 27 мм | шт | 3000 |  | 0 |  | 0 | 0
195 | ТЦ_01.7.15.01_2_0278204832_15.05.2024_02 Аналог ТССЦ-101-2066 10,28/10,03=2% | Металличесикй анкер с болтом М6х55, нерж. | шт | 6000 |  | 0 |  | 0 | 0
196 | ТЕРм08-02-407-11 | Труба стальная по установленным конструкциям, в опалубке фундаментов и перекрытиях, диаметр: до 25 мм | 100 м | 0.12 |  | 0 |  | 0 | 0
197 | ТЦ_23.5.02.02_2_0278204832_15.05.2024_02 Аналог ТССЦ-103-2014 98,60/96,47=2% | Труба стальная o25 мм, толщ. стенки 1,2 мм | м | 12.36 |  | 0 |  | 0 | 0
198 | ТЦ_20.5.04.07_2_0278204832_15.05.2024_02 Аналог ТССЦ-101-2066 10,28/10,03=2% | Струбцина монтажная М8, нерж. | шт | 50 |  | 0 |  | 0 | 0
199 | ТЦ_27.2.01.08_78_7804526950_15.05.2024_02 Аналог ТССЦ-101-2091 64,20/62,89=2% | Хомут стальной с приварной гайкой М6, ø 26 мм, нерж. | шт | 50 |  | 0 |  | 0 | 0
200 | ТЦ_27.2.01.08_78_7804526950_15.05.2024_02 Аналог ТССЦ-101-2091 64,20/62,89=2% | Хомут стальной с приварной гайкой М6, o 26 мм, нерж | шт | 100 |  | 0 |  | 0 | 0
201 | ТЦ_27.2.01.08_78_7804526950_15.05.2024_02 Аналог ТССЦ-101-2091 64,20/62,89=2% | Хомут стальной с внутренней резьбой М6, o 8 мм, нерж. | шт | 100 |  | 0 |  | 0 | 0
202 | ТЦ_01.7.15.05_2_0278204832_15.05.2024_02 Аналог ТССЦ-101-6794 25,60/25,05=2% | Гайка шестигранная М6, нерж. | шт | 150 |  | 0 |  | 0 | 0
[6 empty] | 0 |  | 0 | 0

## 2.1.5-ЭОМ
№ п/п | Обоснование | Наименование работ и затрат | Ед. изм. | Кол-во | Стоимость ед. мат. | Сумма мат. | Стоимость ед. работ | Сумма работ | Итого
Раздел 1. Осветительное электрооборудование
1 | ТЕРм08-03-593-06 | Светильник потолочный или настенный с креплением винтами или болтами для помещений: с нормальными условиями среды, одноламповый | 100 шт. | 0.31 |  | 0 |  | 0 | 0
2 | ТЦ_20.3.03.07_78_7806155468_15.05.2024_02 Аналог ТССЦ-509-0765 129,31/126,54=2% | Светильник светодиодный пылевлагозащищённый IP66, 220 АС, 36 Вт, 4960Лм, потолочное крепление, в комплекте кабельный ввод КНВМ2M-20НК/Р, нерж. | шт | 27 |  | 0 |  | 0 | 0
3 | ТЦ_20.3.03.07_78_7806155468_15.05.2024_02 Аналог ТССЦ-509-0765 129,31/126,54=2% | Светильник светодиодный пылевлагозащищённый IP66, 220 АС, 18 Вт, 2480 Лм, потолочное крепление, в комплекте кабельный ввод КНВМ2M-20НК/Р, нерж. | шт | 4 |  | 0 |  | 0 | 0
4 | ТССЦ-509-6287 | Наклейка пиктограмма "Выход налево", "Выход направо" из самоклеющей пленки для светильника аварийного освещения ЛБО 20 (БС-842, БС-943, БС-741) | 100 шт. | 0.13 |  | 0 |  | 0 | 0
5 | ТЕРм08-02-402-01 | Кабель двух-четырехжильный по установленным конструкциям и лоткам с установкой ответвительных коробок: в помещениях с нормальной средой сечением жилы до 10 мм2 | 100 м | 7.45 |  | 0 |  | 0 | 0
6 | ТЕРм08-02-412-03 | Затягивание провода в проложенные трубы и металлические рукава первого одножильного или многожильного в общей оплетке, суммарное сечение: до 16 мм2 | 100 м | 5.6 |  | 0 |  | 0 | 0
7 | ТЕРм08-03-574-03 | Разводка по устройствам и подключение жил кабелей или проводов сечением: до 35 мм2 | 100 жил | 0.8 |  | 0 |  | 0 | 0
8 | ТЕРм08-03-574-02 | Разводка по устройствам и подключение жил кабелей или проводов сечением: до 16 мм2 | 100 жил | 0.1 |  | 0 |  | 0 | 0
9 | ТЕРм08-03-574-01 | Разводка по устройствам и подключение жил кабелей или проводов сечением: до 10 мм2 | 100 жил | 0.42 |  | 0 |  | 0 | 0
10 | ТЦ_59.1.21.00_2_0276132981_25.01.2024_02 Аналог ТССЦ-501-7992 102768,47/100715,23=2% | Кабель силовой с изоляцией из ПВХ пластиката, не распространяющего горение, с пониженным дымо- и газовыделением, с медными жилами, на напряжение 1,0 кВ, сечением: 5х6 | м | 550.8 |  | 0 |  | 0 | 0
11 | ТЦ_59.1.21.00_2_0276132981_25.01.2024_02 Аналог ТССЦ-501-7991 77568,35/76021,46=2% | Кабель силовой с изоляцией из ПВХ пластиката, не распространяющего горение, с пониженным дымо- и газовыделением, с медными жилами, на напряжение 1,0 кВ, сечением: 5х4 | м | 147.9 |  | 0 |  | 0 | 0
12 | ТЦ_21.1.06.09_2_0276132981_15.05.2024_02 Аналог ТССЦ-501-8629 32908,54/32244,30=2% | Кабель силовой с изоляцией из ПВХ пластиката, не распространяющего горение, с пониженным дымо- и газовыделением, с медными жилами, на напряжение 1,0 кВ, сечением: 5х2,5 | м | 5.1 |  | 0 |  | 0 | 0
13 | ТЦ_59.1.21.00_2_0276132981_25.01.2024_02 Аналог ТССЦ-501-8624 22018,43/21572,51=2% | Кабель силовой с изоляцией из ПВХ пластиката, не распространяющего горение, с пониженным дымо- и газовыделением, с медными жилами, на напряжение 1,0 кВ, сечением: 3х2,5 | м | 40.8 |  | 0 |  | 0 | 0
14 | ТЦ_59.1.21.00_2_0276132981_25.01.2024_02 Аналог ТССЦ-501-7965 29794,41/29199,32=2% | Кабель силовой с изоляцией из ПВХ пластиката, не распространяющего горение, с пониженным дымо- и газовыделением, с медными жилами, на напряжение 1,0 кВ, сечением: 3х1,5 | м | 234.6 |  | 0 |  | 0 | 0
15 | ТЦ_21.1.06.09_2_0276132981_15.05.2024_02 Аналог ТССЦ-501-7965 29794,41/29199,32=2% | Кабель силовой огнестойкий, с изоляцией из ПВХ пластиката, не распространяющего горение, с пониженным дымо- и газовыделением, с медными жилами, на напряжение 1,0 кВ, сечением: 5х4 | м | 153 |  | 0 |  | 0 | 0
16 | ТЦ_59.1.21.00_2_0276132981_25.01.2024_02 Аналог ТССЦ-501-7965 29794,41/29199,32=2% | Кабель силовой огнестойкий, с изоляцией из ПВХ пластиката, не распространяющего горение, с пониженным дымо- и газовыделением, с медными жилами, на напряжение 1,0 кВ, сечением 3х1,5 | м | 198.9 |  | 0 |  | 0 | 0
17 | ТЕРм08-02-472-10 | Проводник заземляющий из медного изолированного провода сечением 25 мм2 открыто по строительным основаниям | 100 м | 0.65 |  | 0 |  | 0 | 0
18 | ТЦ_20.1.02.19_78_7804526950_01.02.2024_02 Аналог ТССЦ-502-0505 17170,22/16817,89=2% | Провод медный, гибкий с ПВХ изоляцией на напряжение 0,45 кВ, ГОСТ 1х25 | м | 15.45 |  | 0 |  | 0 | 0
19 | ТЦ_20.1.02.19_78_7804526950_01.02.2024_02 Аналог ТССЦ-502-0501 3834,26/3755,85=2% | Провод медный, гибкий с ПВХ изоляцией на напряжение 0,45 кВ, ГОСТ 1х6 | м | 51 |  | 0 |  | 0 | 0
20 | ТЕРм08-03-532-04 | Пост управления кнопочный общего назначения, устанавливаемый на конструкции: на стене или колонне, количество элементов поста до 3 | 1 шт. | 16 |  | 0 |  | 0 | 0
21 О | ТЦ_20.5.02.00_78_7806155468_25.03.2024_02 | Кнопочный выключатель пылевлагозащищенный IP66 с кнопкой без фиксации 2НО, накладного монтажа, 10 А, 220 В, нержав. сталь | шт | 16 |  | 0 |  | 0 | 0
22 | ТЕРм08-03-573-04 | Шкаф (пульт) управления навесной, высота, ширина и глубина: до 600х600х350 мм | 1 шт. | 3 |  | 0 |  | 0 | 0
23 О | ТЦ_20.4.03.07_78_7804526950_15.05.2024_02 | РП2. Розеточный пост в комплекте с аппаратами защиты и розетками, 16 А, 380 В, IP67 | шт | 3 |  | 0 |  | 0 | 0
24 | ТЕРм10-04-066-04 | Коробка кабельная соединительная или разветвительная | 1 шт. | 28 |  | 0 |  | 0 | 0
25 | ТЦ_20.5.02.00_78_7806155468_25.03.2024_02 Аналог ТССЦ-503-0693 2306,87/2261,59=2% | Коробка клеммная пылевлагозащищенная IP66, открытой установки, в комплекте с винтовыми клемниками, для кабеля сечением до 5х6 мм2 | шт | 28 |  | 0 |  | 0 | 0
26 | ТЕР01-02-057-02 | Разработка грунта вручную в траншеях глубиной до 2 м без креплений с откосами, группа грунтов: 2 | 100 м3 грунта | 0.4125 |  | 0 |  | 0 | 0
27 | ТЕР01-02-061-01 | Засыпка вручную траншей, пазух котлованов и ям, группа грунтов: 1 | 100 м3 грунта | 0.4125 |  | 0 |  | 0 | 0
28 | ТЕРм08-02-472-02 | Заземлитель горизонтальный из стали: полосовой сечением 160 мм2 | 100 м | 1.65 |  | 0 |  | 0 | 0
29 | ТЕРм08-02-472-07 | Проводник заземляющий открыто по строительным основаниям: из полосовой стали сечением 160 мм2 | 100 м | 2.5 |  | 0 |  | 0 | 0
30 | ТЦ_08.3.12.00_78_7804526950_01.02.2024_02 Аналог ТССЦ-101-1638 5134,83/4987,13=2% | Полоса 40х4, горячеоцинкованная | м | 415 |  | 0 |  | 0 | 0
31 | ТЦ_20.2.05.02_78_7804526950_01.02.2024_02 Аналог ТССЦ-101-1671 25,60/25,05=2% | Скоба-держатель полосы 40х4 мм с болтом | шт | 593 |  | 0 |  | 0 | 0
32 | ТЦ_14.2.02.03_78_7804526950_01.02.2024_02 Аналог ТССЦ-113-0395 95,68/93,73=2% | Цинковая краска-спрей, 473 мл | шт | 7 |  | 0 |  | 0 | 0
33 | ТЕРм08-02-471-01 | Заземлитель вертикальный из угловой стали размером: 50х50х5 мм | 10 шт. | 0.8 |  | 0 |  | 0 | 0
34 | ТЦ_08.3.12.00_78_7804526950_01.02.2024_02 Аналог ТССЦ-101-2542 4813,20/4671,80=2% | Сталь угловая 5х50х50 мм | шт | 8 |  | 0 |  | 0 | 0
35 | ТЕР01-02-059-02 | Рытье ям вручную глубиной 1,5 м под электрод заземления с обратной засыпкой, группа грунтов: 2 | 1 электрод заземления | 8 |  | 0 |  | 0 | 0
36 | ТЕРм08-02-155-01 | Герметизация проходов при вводе кабелей во взрывоопасные помещения уплотнительной массой | 1 проход кабеля | 10 |  | 0 |  | 0 | 0
37 | ТЦ_14.5.01.00_78_7804526950_01.02.2024_02 Аналог ТССЦ-101-2415 52,74/51,66=2% | Терморасширяющаяся противопожарная пена, 300 мл СР 620 | шт | 1 |  | 0 |  | 0 | 0
38 | ТЦ_14.5.01.00_78_7804526950_01.02.2024_02 аналог ТССЦ-101-2901 51,49/50,41=2% | Противопожарный акриловый герметик, 310 мл СР 606 | шт | 1 |  | 0 |  | 0 | 0
39 | ТЦ_14.5.01.00_78_7804526950_01.02.2024_02 Аналог ТССЦ-113-0521 65,66/64,28=2% | Огнезащитная краска (покрытие), 6 кг СР 670 | шт | 1 |  | 0 |  | 0 | 0
40 | ТЕРм08-02-148-01 | Кабель до 35 кВ в проложенных трубах, блоках и коробах, масса 1 м кабеля: до 1 кг | 100 м кабеля | 3.25 |  | 0 |  | 0 | 0
41 | ТЦ_21.1.00.00_78_7804526950_01.02.2024_02 Аналог ТССЦ-501-2377 178,91/175,39=2% | Греющий кабель саморегулирующийся, ТНБВ.681817.023ТУ, 30 Вт/м | м | 586.5 |  | 0 |  | 0 | 0
42 | ТЦ_21.1.00.00_78_7804526950_01.02.2024_02 Аналог ТССЦ-111-0126 335,61/328,92=2% | Соединительная коробка ЭА-КС4-3ф, кабельные вводы из нерж. стали | шт | 8 |  | 0 |  | 0 | 0
43 | ТЦ_21.1.00.00_78_7804526950_01.02.2024_02 Аналог ТССЦ-111-0126 335,61/328,92=2% | Комплекты монтажные КСТ-МК-3СВК ТНБВ.681817.023ТУ | шт | 11 |  | 0 |  | 0 | 0
44 | ТЦ_21.1.00.00_78_7804526950_01.02.2024_02 Аналог ТССЦ-111-0126 335,61/328,92=2% | Комплекты монтажные КСТ-МК-СС(н) ТНБВ.681817.023ТУ | шт | 11 |  | 0 |  | 0 | 0
45 | ТЕРм08-02-149-01 | Кабель до 35 кВ, подвешиваемый на тросе, масса 1 м кабеля: до 1 кг | 100 м кабеля | 2.5 |  | 0 |  | 0 | 0
46 | ТЦ_20.1.02.19_78_7804526950_01.02.2024_02 Аналог ТССЦ-509-8108 10,71/10,47=2% | Трос стальной D3 в п/э в комплекте с зашимами и коушами | м | 250 |  | 0 |  | 0 | 0
47 | ТЦ_20.1.01.14_78_7804526950_01.02.2024_02 Аналог ТССЦ-509-0020 42,77/41,87=2% | Зажим для троса 3 мм | шт | 20 |  | 0 |  | 0 | 0
48 | ТЦ_20.1.01.14_78_7804526950_01.02.2024_02 Аналог ТССЦ-509-0020 42,77/41,87=2% | Коуш для троса 3 мм | шт | 20 |  | 0 |  | 0 | 0
49 | ТЦ_20.1.01.00_78_7804526950_01.02.2024_02 Аналог ТССЦ-509-0020 42,77/41,87=2% | Зажим крепежный ТСР/Т.1-25 Ц | шт | 500 |  | 0 |  | 0 | 0
50 | ТЦ_20.1.01.00_78_7804526950_01.02.2024_02 Аналог ТССЦ-509-0020 42,77/41,87=2% | Зажим крепежный ТСР.2-50 Ц | шт | 22 |  | 0 |  | 0 | 0
51 | ТЦ_01.7.06.07_78_7804526950_01.02.2024_02 Аналог ТССЦ-101-3056 6,3/6,17=2% | Лента монтажная серии "КСТ-ЛМ.25" | м | 475 |  | 0 |  | 0 | 0
52 | ТЦ_01.7.15.08_78_7804526950_01.02.2024_02 Аналог ТССЦ-101-1879 6,42/6,24=2% | Заклепка вытяжная стальная 4,0х10 | шт | 950 |  | 0 |  | 0 | 0
53 | ТЕРм08-02-155-01 | Герметизация проходов при вводе кабелей во взрывоопасные помещения уплотнительной массой | 1 проход кабеля | 5 |  | 0 |  | 0 | 0
54 | ТЦ_14.5.01.00_78_7804526950_01.02.2024_02 Аналог ТССЦ-101-2901 51,49/50,41=2% | Герметик силиконовый Пентэласт 1101(прозрачный) 310 мл | шт | 5 |  | 0 |  | 0 | 0
55 | ТЕРм08-02-411-01 | Рукав металлический наружным диаметром: до 48 мм | 100 м | 3.6 |  | 0 |  | 0 | 0
56 | ТЦ_08.1.02.13_78_7804526950_15.05.2024_02 Аналог ТССЦ-101-6593 340,00/333,27=2% | Металлорукав в гладкой полиуретановой изоляции номинальным ø26 мм в комплекте с соединительными муфтами | м | 360 |  | 0 |  | 0 | 0
57 | ТЕРм08-02-395-01 | Лоток металлический штампованный по установленным конструкциям, ширина лотка: до 200 мм | 1 т | 1.3231 |  | 0 |  | 0 | 0
58 | ТЦ_20.2.07.00_2_0278204832_08.02.2024_02 Аналог ТССЦ-509-2857 23,70/23,16=2% | Лоток лестничный шириной 200 мм, высотой 80 мм, толщиной 1,2 мм, L=3 м, нерж. (вес 7,6 кг.) | шт | 31.6667 |  | 0 |  | 0 | 0
59 | ТЦ_20.2.07.00_2_0278204832_08.02.2024_02 Аналог ТССЦ-509-2857 23,70/23,16=2% | Соединительная пластина увеличенная, высотой 80 мм, толщиной 2 мм, нерж. (вес 0,33 кг) | шт | 65 |  | 0 |  | 0 | 0
60 | ТЦ_20.2.07.00_2_0278204832_08.02.2024_02 Аналог ТССЦ-509-2857 23,70/23,16=2% | Соединитель шарнирный, толщиной 2 мм, нерж. (вес 0,12кг.) | шт | 5 |  | 0 |  | 0 | 0
61 | ТЦ_20.2.07.03_2_0278204832_15.05.2024_02 Аналог ТССЦ-509-2857 23,70/23,16=2% | Соединитель угловой, толщиной 2 мм, нерж. (вес 0.075 кг) | шт | 5 |  | 0 |  | 0 | 0
62 | ТЦ_20.2.03.03_2_0278204832_15.05.2024_02 Аналог ТССЦ-509-8366 14,14/13,85=2% | Консоль одиночная 250 мм, толщиной 3 мм, нерж. (1.01 кг) | шт | 64 |  | 0 |  | 0 | 0
63 | ТЦ_20.2.07.03_2_0278204832_15.05.2024_02 Аналог ТССЦ-107-0001 12,39/12,09=2% | Прижим кабельного лотка, толщиной 2 мм, нерж. (вес 0,02 кг.) | шт | 128 |  | 0 |  | 0 | 0
64 | ТЦ_01.7.15.04_2_0278204832_15.05.2024_02 Аналог ТССЦ-101-6794 25,60/25,05=2% | Винт с крестообразным шлицем М6х10, нерж. ( 0.875 кг) | шт. | 900 |  | 0 |  | 0 | 0
65 | ТЦ_01.7.15.05_2_0278204832_15.05.2024_02 Аналог ТССЦ-101-6794 25,60/25,05=2% | Гайка шестигранная М6, нерж. (0.05 кг) | шт. | 900 |  | 0 |  | 0 | 0
66 | ТЦ_01.7.15.11_2_0278204832_15.05.2024_02 Аналог ТССЦ-101-6794 25,60/25,05=2% | Шайба стопорная М6, нерж. (0.0003 кг) | шт. | 900 |  | 0 |  | 0 | 0
67 | ТЦ_01.7.15.04_2_0278204832_15.05.2024_02 Аналог ТССЦ-101-6794 25,60/25,05=2% | Винт для крепления к С-образному профилю М10х30 мм, нерж. (0.04 кг) | шт. | 128 |  | 0 |  | 0 | 0
68 | ТЦ_01.7.15.05_2_0278204832_15.05.2024_02 Аналог ТССЦ-101-6794 25,60/25,05=2% | Гайка со стопорным буртиком М10, нерж. (1.21 кг) | шт. | 128 |  | 0 |  | 0 | 0
69 | ТЕРм08-02-152-04 | Стойка сборных кабельных конструкций (без полок), масса: до 1,6 кг | 100 шт. | 0.09 |  | 0 |  | 0 | 0
70 | ТЦ_20.2.07.00_2_0278204832_08.02.2024_02 Аналог ТССЦ-201-0776 12578,44/12437,78=2% | Профиль STRUT, 700 мм, толщиной 2,5 мм, нерж. (вес 1,2кг.) | шт | 9 |  | 0 |  | 0 | 0
71 | ТЦ_07.2.06.04_2_0278204832_15.05.2024_02 Аналог ТССЦ-509-2857 23,70/23,16=2% | Пластина для крепления к металлическим балкам, толщиной 6 мм, нерж. | шт | 18 |  | 0 |  | 0 | 0
72 | ТЦ_01.7.15.05_2_0278204832_15.05.2024_02 Аналог ТССЦ-101-6794 25,60/25,05=2% | Гайка STRUT закладная М10, нерж. | шт. | 18 |  | 0 |  | 0 | 0
73 | ТЦ_01.7.15.02_2_0278204832_15.05.2024_02 Аналог ТССЦ-101-6794 25,60/25,05=2% | Болт шестигранный М10х100, нерж. | шт. | 18 |  | 0 |  | 0 | 0
74 | ТЦ_01.7.15.05_2_0278204832_15.05.2024_02 Аналог ТССЦ-101-6794 25,60/25,05=2% | Гайка со стопорным буртиком М10, нерж. | шт. | 18 |  | 0 |  | 0 | 0
75 | ТЦ_20.5.02.09_2_0278204832_15.05.2024_02 Аналог ТССЦ-111-0126 335,61/328,92=2% | Коробка соединительная стальная, 150х150х60 мм, EI90, IP66, оранжевая, в комплекте с керамическими клеммниками | шт | 17 |  | 0 |  | 0 | 0
76 | ТЕРм08-02-411-01 | Рукав металлический наружным диаметром: до 48 мм | 100 м | 0.95 |  | 0 |  | 0 | 0
77 | ТЦ_08.1.02.13_2_0278204832_15.05.2024_02 Аналог ТССЦ-101-6593 340,00/333,27=2% | Рукав гибкий металлический в полимерной оболочке номинальным ø20 мм в комплекте с соединительными муфтами | м | 95 |  | 0 |  | 0 | 0
78 | ТЦ_20.1.02.18_2_0278204832_15.05.2024_02 Аналог ТССЦ-201-8057 20,45/20,25=2% | Стяжки кабельные из нержавеющей стали с полимерным покрытием | уп | 10 |  | 0 |  | 0 | 0
79 | ТЦ_20.2.05.02_2_0278204832_15.05.2024_02 Аналог ТССЦ-509-5777 34,00/33,16=2% | Держатель оцинкованный двусторонний для диаметра до 27 мм | шт | 80 |  | 0 |  | 0 | 0
80 | ТЦ_01.7.15.01_2_0278204832_15.05.2024_02 Аналог ТССЦ-101-2066 10,28/10,03=2% | Металличесикй анкер с болтом М6х55, нерж. | шт | 80 |  | 0 |  | 0 | 0
81 | ТЦ_20.5.04.07_2_0278204832_15.05.2024_02 Аналог ТССЦ-101-2066 10,28/10,03=2% | Струбцина монтажная М6, нерж. | шт | 35 |  | 0 |  | 0 | 0
82 | ТЦ_01.7.15.12_2_0278204832_15.05.2024_02 Аналог ТССЦ-101-4949 10,26/10,03=2% | Шпилька резьбовая, М6, L=1 м, нерж. | шт | 35 |  | 0 |  | 0 | 0
83 | ТЦ_22.2.02.11_2_0278204832_08.02.2024_02 Аналог ТССЦ-101-2091 64,20/62,89=2% | Хомут стальной с приварной гайкой М6, ø 26 мм, нерж. | шт. | 35 |  | 0 |  | 0 | 0
84 | ТЦ_22.2.02.11_2_0278204832_08.02.2024_02 Аналог ТССЦ-101-2091 64,20/62,89=2% | Хомут стальной с внутренней резьбой М6, д.25 - 26мм | шт. | 70 |  | 0 |  | 0 | 0
85 | ТЦ_22.2.02.11_2_0278204832_08.02.2024_02 Аналог ТССЦ-101-2091 64,20/62,89=2% | Хомут стальной с внутренней резьбой М6 6мм | шт. | 70 |  | 0 |  | 0 | 0
86 | ТЦ_01.7.15.05_2_0278204832_15.05.2024_02 Аналог ТССЦ-101-6794 25,60/25,05=2% | Гайка шестигранная М6, нерж. | шт. | 70 |  | 0 |  | 0 | 0
87 | ТЕРм08-02-395-01 | Лоток металлический штампованный по установленным конструкциям, ширина лотка: до 200 мм | 1 т | 1.1987 |  | 0 |  | 0 | 0
88 | ТЦ_20.2.07.00_2_0278204832_08.02.2024_02 Аналог ТССЦ-509-2857 23,70/23,16=2% | Лоток лестничный ЛТ-02 300х80 L=3м S=1,2мм (вес 8,2 кг) | шт. | 31.6667 |  | 0 |  | 0 | 0
89 | ТЦ_20.2.07.00_2_0278204832_08.02.2024_02 Аналог ТССЦ-509-2857 23,70/23,16=2% | Соединительная пластина увеличенная H80 S=2,0мм нерж. (вес 0,33 кг) | шт. | 65 |  | 0 |  | 0 | 0
90 | ТЦ_20.2.07.00_2_0278204832_08.02.2024_02 Аналог ТССЦ-509-2857 23,70/23,16=2% | Соединитель шарнирный СТ-02/ЛТ-02 H=80мм (вес 0,12кг) | шт. | 5 |  | 0 |  | 0 | 0
91 | ТЦ_20.2.07.03_2_0278204832_15.05.2024_02 Аналог ТССЦ-509-2857 23,70/23,16=2% | Соединитель угловой, толщиной 2 мм, нерж. (вес 0.075 кг) | шт | 5 |  | 0 |  | 0 | 0
92 | ТЦ_20.2.03.03_2_0278204832_15.05.2024_02 Аналог ТССЦ-509-8366 14,14/13,85=2% | Консоль одиночная 350 мм, толщиной 3 мм, нерж. (1.27 кг) | шт | 64 |  | 0 |  | 0 | 0
93 | ТЦ_20.2.07.03_2_0278204832_15.05.2024_02 Аналог ТССЦ-107-0001 12,39/12,09=2% | Прижим кабельного лотка, толщиной 2 мм, нерж. (вес 0,02 кг.) | шт | 128 |  | 0 |  | 0 | 0
94 | ТЦ_01.7.15.04_2_0278204832_15.05.2024_02 Аналог ТССЦ-101-6794 25,60/25,05=2% | Винт с крестообразным шлицем М6х10, нерж. ( 0.875 кг) | шт. | 900 |  | 0 |  | 0 | 0
95 | ТЦ_01.7.15.05_2_0278204832_15.05.2024_02 Аналог ТССЦ-101-6794 25,60/25,05=2% | Гайка шестигранная М6, нерж. (0.05 кг) | шт. | 900 |  | 0 |  | 0 | 0
96 | ТЦ_01.7.15.11_2_0278204832_15.05.2024_02 Аналог ТССЦ-101-6794 25,60/25,05=2% | Шайба стопорная М6, нерж. (0.0003 кг) | шт. | 900 |  | 0 |  | 0 | 0
97 | ТЕРм08-02-152-04 | Стойка сборных кабельных конструкций (без полок), масса: до 1,6 кг | 100 шт. | 0.64 |  | 0 |  | 0 | 0
98 | ТЦ_20.2.07.00_2_0278204832_08.02.2024_02 Аналог ТССЦ-201-0776 12578,44/12437,78=2% | Профиль STRUT двойной, 700 мм, толщиной 2,5 мм, нерж. (вес 1,2 кг) | шт. | 64 |  | 0 |  | 0 | 0
99 | ТЦ_07.2.06.04_2_0278204832_15.05.2024_02 Аналог ТССЦ-101-6794 25,60/25,05=2% | Крепление приварное, толщина 6 мм, нерж. | шт. | 128 |  | 0 |  | 0 | 0
100 | ТЦ_01.7.15.05_2_0278204832_15.05.2024_02 Аналог ТССЦ-101-6794 25,60/25,05=2% | Винт для крепления к С-образному профилю М10х30 мм, нерж. | шт. | 256 |  | 0 |  | 0 | 0
101 | ТЦ_01.7.15.02_2_0278204832_15.05.2024_02 Аналог ТССЦ-101-6794 25,60/25,05=2% | Болт шестигранный М10х70, нерж. | шт. | 256 |  | 0 |  | 0 | 0
102 | ТЦ_01.7.15.05_2_0278204832_15.05.2024_02 Аналог ТССЦ-101-6794 25,60/25,05=2% | Гайка со стопорным буртиком М10, нерж. | шт. | 512 |  | 0 |  | 0 | 0
103 | ТЦ_01.7.15.11_2_0278204832_15.05.2024_02 Аналог ТССЦ-101-6794 25,60/25,05=2% | Шайба плоская М10, нерж. | шт. | 256 |  | 0 |  | 0 | 0
104 | ТЕРм08-02-152-04 | Стойка сборных кабельных конструкций (без полок), масса: до 1,6 кг | 100 шт. | 0.17 |  | 0 |  | 0 | 0
105 | ТЦ_20.2.07.00_2_0278204832_08.02.2024_02 Аналог ТССЦ-201-0776 12578,44/12437,78=2% | Профиль STRUT, 900 мм, толщиной 2,5 мм, нерж. | шт | 17 |  | 0 |  | 0 | 0
106 | ТЦ_07.2.06.04_2_0278204832_15.05.2024_02 Аналог ТССЦ-509-2857 23,70/23,16=2% | Пластина для крепления к металлическим балкам, толщиной 6 мм, нерж. | шт | 34 |  | 0 |  | 0 | 0
107 | ТЦ_01.7.15.05_2_0278204832_15.05.2024_02 Аналог ТССЦ-101-6794 25,60/25,05=2% | Гайка STRUT закладная М10, нерж. | шт. | 34 |  | 0 |  | 0 | 0
108 | ТЦ_01.7.15.02_2_0278204832_15.05.2024_02 Аналог ТССЦ-101-6794 25,60/25,05=2% | Болт шестигранный М10х100, нерж. | шт. | 34 |  | 0 |  | 0 | 0
109 | ТЦ_01.7.15.05_2_0278204832_15.05.2024_02 Аналог ТССЦ-101-6794 25,60/25,05=2% | Гайка со стопорным буртиком М10, нерж. | шт. | 34 |  | 0 |  | 0 | 0
110 | ТЕРм08-02-411-01 | Рукав металлический наружным диаметром: до 48 мм | 100 м | 1.05 |  | 0 |  | 0 | 0
111 | ТЦ_08.1.02.13_78_7804526950_15.05.2024_02 Аналог ТССЦ-101-6593 340,00/333,27=2% | Металлорукав гибкий в гладкой EVA оболочке номинальным ø20 мм в комплекте с соединительными муфтами | м | 105 |  | 0 |  | 0 | 0
112 | ТЦ_20.1.02.18_2_0278204832_15.05.2024_02 Аналог ТССЦ-201-8057 20,45/20,25=2% | Стяжки кабельные из нержавеющей стали с полимерным покрытием | уп | 10 |  | 0 |  | 0 | 0
113 | ТЦ_20.2.05.02_2_0278204832_15.05.2024_02 Аналог ТССЦ-509-5777 34,00/33,16=2% | Держатель оцинкованный двусторонний для диаметра до 27 мм | шт | 80 |  | 0 |  | 0 | 0
114 | ТЦ_01.7.15.01_2_0278204832_15.05.2024_02 Аналог ТССЦ-101-2066 10,28/10,03=2% | Металличесикй анкер с болтом М6х55, нерж. | шт | 80 |  | 0 |  | 0 | 0
115 | ТЦ_20.5.04.07_2_0278204832_15.05.2024_02 Аналог ТССЦ-101-2066 10,28/10,03=2% | Струбцина монтажная М6, нерж. | шт | 65 |  | 0 |  | 0 | 0
116 | ТЦ_01.7.15.12_2_0278204832_15.05.2024_02 Аналог ТССЦ-101-4949 10,26/10,03=2% | Шпилька резьбовая, М6, L=1 м, нерж. | шт | 65 |  | 0 |  | 0 | 0
117 | ТЦ_22.2.02.11_2_0278204832_08.02.2024_02 Аналог ТССЦ-101-2091 64,20/62,89=2% | Хомут стальной с приварной гайкой М6, ø 26 мм, нерж. | шт. | 65 |  | 0 |  | 0 | 0
118 | ТЦ_22.2.02.11_2_0278204832_08.02.2024_02 Аналог ТССЦ-101-2091 64,20/62,89=2% | Хомут стальной с внутренней резьбой М6, д.25 - 26мм | шт. | 130 |  | 0 |  | 0 | 0
119 | ТЦ_22.2.02.11_2_0278204832_08.02.2024_02 Аналог ТССЦ-101-2091 64,20/62,89=2% | Хомут стальной с внутренней резьбой М6 6мм | шт. | 130 |  | 0 |  | 0 | 0
120 | ТЦ_01.7.15.05_2_0278204832_15.05.2024_02 Аналог ТССЦ-101-6794 25,60/25,05=2% | Гайка шестигранная М6, нерж. | шт. | 130 |  | 0 |  | 0 | 0
[6 empty] | 0 |  | 0 | 0

## 2.1.4-ЭОМ
№ п/п | Обоснование | Наименование работ и затрат | Ед. изм. | Кол-во | Стоимость ед. мат. | Сумма мат. | Стоимость ед. работ | Сумма работ | Итого
Раздел 1. Осветительное электрооборудование
1 | ТЕРм08-03-593-06 | Светильник потолочный или настенный с креплением винтами или болтами для помещений: с нормальными условиями среды, одноламповый | 100 шт. | 0.31 |  | 0 |  | 0 | 0
2 | ТЦ_20.3.03.07_78_7806155468_15.05.2024_02 Аналог ТССЦ-509-0765 129,31/126,54=2% | Светильник светодиодный пылевлагозащищённый IP66, 220 АС, 36 Вт, 4960Лм, потолочное крепление, в комплекте кабельный ввод КНВМ2M-20НК/Р, нерж. | шт | 27 |  | 0 |  | 0 | 0
3 | ТЦ_20.3.03.07_78_7806155468_15.05.2024_02 Аналог ТССЦ-509-0765 129,31/126,54=2% | Светильник светодиодный пылевлагозащищённый IP66, 220 АС, 18 Вт, 2480 Лм, потолочное крепление, в комплекте кабельный ввод КНВМ2M-20НК/Р, нерж. | шт | 4 |  | 0 |  | 0 | 0
4 | ТССЦ-509-6287 | Наклейка пиктограмма "Выход налево", "Выход направо" из самоклеющей пленки для светильника аварийного освещения ЛБО 20 (БС-842, БС-943, БС-741) | 100 шт. | 0.14 |  | 0 |  | 0 | 0
5 | ТЕРм08-02-402-01 | Кабель двух-четырехжильный по установленным конструкциям и лоткам с установкой ответвительных коробок: в помещениях с нормальной средой сечением жилы до 10 мм2 | 100 м | 7.54 |  | 0 |  | 0 | 0
6 | ТЕРм08-02-412-03 | Затягивание провода в проложенные трубы и металлические рукава первого одножильного или многожильного в общей оплетке, суммарное сечение: до 16 мм2 | 100 м | 6.5 |  | 0 |  | 0 | 0
7 | ТЕРм08-03-574-03 | Разводка по устройствам и подключение жил кабелей или проводов сечением: до 35 мм2 | 100 жил | 0.52 |  | 0 |  | 0 | 0
8 | ТЕРм08-03-574-02 | Разводка по устройствам и подключение жил кабелей или проводов сечением: до 16 мм2 | 100 жил | 0.4 |  | 0 |  | 0 | 0
9 | ТЕРм08-03-574-01 | Разводка по устройствам и подключение жил кабелей или проводов сечением: до 10 мм2 | 100 жил | 0.6 |  | 0 |  | 0 | 0
10 | ТЦ_59.1.21.00_2_0276132981_25.01.2024_02 Аналог ТССЦ-501-7991 77568,35/76021,46=2% | Кабель силовой с изоляцией из ПВХ пластиката, не распространяющего горение, с пониженным дымо- и газовыделением, с медными жилами, на напряжение 1,0 кВ, сечением: 5х4 | м | 338.64 |  | 0 |  | 0 | 0
11 | ТЦ_21.1.06.09_2_0276132981_15.05.2024_02 Аналог ТССЦ-501-8629 32908,54/32244,30=2% | Кабель силовой с изоляцией из ПВХ пластиката, не распространяющего горение, с пониженным дымо- и газовыделением, с медными жилами, на напряжение 1,0 кВ, сечением: 5х2,5 | м | 122.4 |  | 0 |  | 0 | 0
12 | ТЦ_59.1.21.00_2_0276132981_25.01.2024_02 Аналог ТССЦ-501-8624 22018,43/21572,51=2% | Кабель силовой с изоляцией из ПВХ пластиката, не распространяющего горение, с пониженным дымо- и газовыделением, с медными жилами, на напряжение 1,0 кВ, сечением: 3х2,5 | м | 44.88 |  | 0 |  | 0 | 0
13 | ТЦ_59.1.21.00_2_0276132981_25.01.2024_02 Аналог ТССЦ-501-7965 29794,41/29199,32=2% | Кабель силовой с изоляцией из ПВХ пластиката, не распространяющего горение, с пониженным дымо- и газовыделением, с медными жилами, на напряжение 1,0 кВ, сечением: 3х1,5 | м | 229.5 |  | 0 |  | 0 | 0
14 | ТЦ_21.1.06.09_2_0276132981_15.05.2024_02 Аналог ТССЦ-501-7965 29794,41/29199,32=2% | Кабель силовой с изоляцией из ПВХ пластиката, не распространяющего горение, с пониженным дымо- и газовыделением, с медными жилами, на напряжение 1,0 кВ, сечением: 3х10 | м | 247.86 |  | 0 |  | 0 | 0
15 | ТЦ_21.1.06.09_2_0276132981_15.05.2024_02 Аналог ТССЦ-501-7965 29794,41/29199,32=2% | Кабель силовой огнестойкий, с изоляцией из ПВХ пластиката, не распространяющего горение, с пониженным дымо- и газовыделением, с медными жилами, на напряжение 1,0 кВ, сечением: 5х2,5 | м | 127.5 |  | 0 |  | 0 | 0
16 | ТЦ_59.1.21.00_2_0276132981_25.01.2024_02 Аналог ТССЦ-501-7965 29794,41/29199,32=2% | Кабель силовой огнестойкий, с изоляцией из ПВХ пластиката, не распространяющего горение, с пониженным дымо- и газовыделением, с медными жилами, на напряжение 1,0 кВ, сечением 3х1,5 | м | 321.3 |  | 0 |  | 0 | 0
17 | ТЕРм08-02-472-10 | Проводник заземляющий из медного изолированного провода сечением 25 мм2 открыто по строительным основаниям | 100 м | 0.65 |  | 0 |  | 0 | 0
18 | ТЦ_20.1.02.19_78_7804526950_01.02.2024_02 Аналог ТССЦ-502-0505 17170,22/16817,89=2% | Провод медный, гибкий с ПВХ изоляцией на напряжение 0,45 кВ, ГОСТ 1х25 | м | 15.45 |  | 0 |  | 0 | 0
19 | ТЦ_20.1.02.19_78_7804526950_01.02.2024_02 Аналог ТССЦ-502-0501 3834,26/3755,85=2% | Провод медный, гибкий с ПВХ изоляцией на напряжение 0,45 кВ, ГОСТ 1х6 | м | 51 |  | 0 |  | 0 | 0
20 | ТЕРм08-03-532-04 | Пост управления кнопочный общего назначения, устанавливаемый на конструкции: на стене или колонне, количество элементов поста до 3 | 1 шт. | 16 |  | 0 |  | 0 | 0
21 О | ТЦ_20.5.02.00_78_7806155468_25.03.2024_02 | Кнопочный выключатель пылевлагозащищенный IP66 с кнопкой без фиксации 2НО, накладного монтажа, 10 А, 220 В, нержав. сталь | шт | 16 |  | 0 |  | 0 | 0
22 | ТЕРм08-03-573-04 | Шкаф (пульт) управления навесной, высота, ширина и глубина: до 600х600х350 мм | 1 шт. | 8 |  | 0 |  | 0 | 0
23 О | ТЦ_20.4.03.07_78_7804526950_15.05.2024_02 | РП2. Розеточный пост в комплекте с аппаратами защиты и розетками, 16 А, 380 В, IP67 | шт | 8 |  | 0 |  | 0 | 0
24 | ТЕРм10-04-066-04 | Коробка кабельная соединительная или разветвительная | 1 шт. | 23 |  | 0 |  | 0 | 0
25 | ТЦ_20.5.02.00_78_7806155468_25.03.2024_02 Аналог ТССЦ-503-0693 2306,87/2261,59=2% | Коробка клеммная пылевлагозащищенная IP66, открытой установки, в комплекте с винтовыми клемниками, для кабеля сечением до 5х6 мм2 | шт | 23 |  | 0 |  | 0 | 0
26 | ТЕР01-02-057-02 | Разработка грунта вручную в траншеях глубиной до 2 м без креплений с откосами, группа грунтов: 2 | 100 м3 грунта | 0.4275 |  | 0 |  | 0 | 0
27 | ТЕР01-02-061-01 | Засыпка вручную траншей, пазух котлованов и ям, группа грунтов: 1 | 100 м3 грунта | 0.4275 |  | 0 |  | 0 | 0
28 | ТЕРм08-02-472-02 | Заземлитель горизонтальный из стали: полосовой сечением 160 мм2 | 100 м | 1.71 |  | 0 |  | 0 | 0
29 | ТЕРм08-02-472-07 | Проводник заземляющий открыто по строительным основаниям: из полосовой стали сечением 160 мм2 | 100 м | 2.54 |  | 0 |  | 0 | 0
30 | ТЦ_08.3.12.00_78_7804526950_01.02.2024_02 Аналог ТССЦ-101-1638 5134,83/4987,13=2% | Полоса 40х4, горячеоцинкованная | м | 425 |  | 0 |  | 0 | 0
31 | ТЦ_20.2.05.02_78_7804526950_01.02.2024_02 Аналог ТССЦ-101-1671 25,60/25,05=2% | Скоба-держатель полосы 40х4 мм с болтом | шт | 608 |  | 0 |  | 0 | 0
32 | ТЦ_14.2.02.03_78_7804526950_01.02.2024_02 Аналог ТССЦ-113-0395 95,68/93,73=2% | Цинковая краска-спрей, 473 мл | шт | 10 |  | 0 |  | 0 | 0
33 | ТЕРм08-02-471-01 | Заземлитель вертикальный из угловой стали размером: 50х50х5 мм | 10 шт. | 0.8 |  | 0 |  | 0 | 0
34 | ТЕР01-02-059-02 | Рытье ям вручную глубиной 1,5 м под электрод заземления с обратной засыпкой, группа грунтов: 2 | 1 электрод заземления | 8 |  | 0 |  | 0 | 0
35 | ТЦ_08.3.12.00_78_7804526950_01.02.2024_02 Аналог ТССЦ-101-2542 4813,20/4671,80=2% | Сталь угловая 5х50х50 мм | шт | 8 |  | 0 |  | 0 | 0
36 | ТЕРм08-02-155-01 | Герметизация проходов при вводе кабелей во взрывоопасные помещения уплотнительной массой | 1 проход кабеля | 10 |  | 0 |  | 0 | 0
37 | ТЦ_14.5.01.00_78_7804526950_01.02.2024_02 Аналог ТССЦ-101-2415 52,74/51,66=2% | Терморасширяющаяся противопожарная пена, 300 мл СР 620 | шт | 1 |  | 0 |  | 0 | 0
38 | ТЦ_14.5.01.00_78_7804526950_01.02.2024_02 аналог ТССЦ-101-2901 51,49/50,41=2% | Противопожарный акриловый герметик, 310 мл СР 606 | шт | 1 |  | 0 |  | 0 | 0
39 | ТЦ_14.5.01.00_78_7804526950_01.02.2024_02 Аналог ТССЦ-113-0521 65,66/64,28=2% | Огнезащитная краска (покрытие), 6 кг СР 670 | шт | 1 |  | 0 |  | 0 | 0
40 | ТЕРм08-02-148-01 | Кабель до 35 кВ в проложенных трубах, блоках и коробах, масса 1 м кабеля: до 1 кг | 100 м кабеля | 3.3 |  | 0 |  | 0 | 0
41 | ТЦ_21.1.00.00_78_7804526950_01.02.2024_02 Аналог ТССЦ-501-2377 178,91/175,39=2% | Греющий кабель саморегулирующийся, ТНБВ.681817.023ТУ, 30 Вт/м | м | 846.6 |  | 0 |  | 0 | 0
42 | ТЦ_21.1.00.00_78_7804526950_01.02.2024_02 Аналог ТССЦ-111-0126 335,61/328,92=2% | Соединительная коробка ЭА-КС4-3ф, кабельные вводы из нерж. стали | шт | 8 |  | 0 |  | 0 | 0
43 | ТЦ_21.1.00.00_78_7804526950_01.02.2024_02 Аналог ТССЦ-111-0126 335,61/328,92=2% | Комплекты монтажные КСТ-МК-3СВК ТНБВ.681817.023ТУ | шт | 14 |  | 0 |  | 0 | 0
44 | ТЦ_21.1.00.00_78_7804526950_01.02.2024_02 Аналог ТССЦ-111-0126 335,61/328,92=2% | Комплекты монтажные КСТ-МК-СС(н) ТНБВ.681817.023ТУ | шт | 14 |  | 0 |  | 0 | 0
45 | ТЕРм08-02-149-01 | Кабель до 35 кВ, подвешиваемый на тросе, масса 1 м кабеля: до 1 кг | 100 м кабеля | 5 |  | 0 |  | 0 | 0
46 | ТЦ_20.1.02.19_78_7804526950_01.02.2024_02 Аналог ТССЦ-509-8108 10,71/10,47=2% | Трос стальной D3 в п/э в комплекте с зашимами и коушами | м | 515 |  | 0 |  | 0 | 0
47 | ТЦ_20.1.01.14_78_7804526950_01.02.2024_02 Аналог ТССЦ-509-0020 42,77/41,87=2% | Зажим для троса 3 мм | шт | 20 |  | 0 |  | 0 | 0
48 | ТЦ_20.1.01.14_78_7804526950_01.02.2024_02 Аналог ТССЦ-509-0020 42,77/41,87=2% | Коуш для троса 3 мм | шт | 20 |  | 0 |  | 0 | 0
49 | ТЦ_20.1.01.00_78_7804526950_01.02.2024_02 Аналог ТССЦ-509-0020 42,77/41,87=2% | Зажим крепежный ТСР/Т.1-25 Ц | шт | 1000 |  | 0 |  | 0 | 0
50 | ТЦ_20.1.01.00_78_7804526950_01.02.2024_02 Аналог ТССЦ-509-0020 42,77/41,87=2% | Зажим крепежный ТСР.2-50 Ц | шт | 22 |  | 0 |  | 0 | 0
51 | ТЦ_01.7.06.07_78_7804526950_01.02.2024_02 Аналог ТССЦ-101-3056 6,3/6,17=2% | Лента монтажная серии "КСТ-ЛМ.25" | м | 950 |  | 0 |  | 0 | 0
52 | ТЦ_01.7.15.08_78_7804526950_01.02.2024_02 Аналог ТССЦ-101-1879 6,42/6,24=2% | Заклепка вытяжная стальная 4,0х10 | шт | 1900 |  | 0 |  | 0 | 0
53 | ТЕРм08-02-155-01 | Герметизация проходов при вводе кабелей во взрывоопасные помещения уплотнительной массой | 1 проход кабеля | 5 |  | 0 |  | 0 | 0
54 | ТЦ_14.5.01.00_78_7804526950_01.02.2024_02 Аналог ТССЦ-101-2901 51,49/50,41=2% | Герметик силиконовый Пентэласт 1101(прозрачный) 310 мл | шт | 5 |  | 0 |  | 0 | 0
55 | ТЕРм08-02-411-01 | Рукав металлический наружным диаметром: до 48 мм | 100 м | 4.5 |  | 0 |  | 0 | 0
56 | ТЦ_08.1.02.13_78_7804526950_15.05.2024_02 Аналог ТССЦ-101-6593 340,00/333,27=2% | Металлорукав в гладкой полиуретановой изоляции номинальным ø26 мм в комплекте с соединительными муфтами | м | 450 |  | 0 |  | 0 | 0
57 | ТЕРм08-02-395-01 | Лоток металлический штампованный по установленным конструкциям, ширина лотка: до 200 мм | 1 т | 1.3231 |  | 0 |  | 0 | 0
58 | ТЦ_20.2.07.00_2_0278204832_08.02.2024_02 Аналог ТССЦ-509-2857 23,70/23,16=2% | Лоток лестничный шириной 200 мм, высотой 80 мм, толщиной 1,2 мм, L=3 м, нерж. (вес 7,6 кг.) | шт | 31.6667 |  | 0 |  | 0 | 0
59 | ТЦ_20.2.07.00_2_0278204832_08.02.2024_02 Аналог ТССЦ-509-2857 23,70/23,16=2% | Соединительная пластина увеличенная, толщиной 1,5 мм, нерж. (вес 0,33 кг) | шт | 65 |  | 0 |  | 0 | 0
60 | ТЦ_20.2.07.00_2_0278204832_08.02.2024_02 Аналог ТССЦ-509-2857 23,70/23,16=2% | Соединитель шарнирный, толщиной 2 мм, нерж. (вес 0,12кг.) | шт | 5 |  | 0 |  | 0 | 0
61 | ТЦ_20.2.07.03_2_0278204832_15.05.2024_02 Аналог ТССЦ-509-2857 23,70/23,16=2% | Соединитель угловой, толщиной 2 мм, нерж. (вес 0.075 кг) | шт | 5 |  | 0 |  | 0 | 0
62 | ТЦ_20.2.03.03_2_0278204832_15.05.2024_02 Аналог ТССЦ-509-8366 14,14/13,85=2% | Консоль одиночная 250 мм, толщиной 3 мм, нерж. (1.01 кг) | шт | 64 |  | 0 |  | 0 | 0
63 | ТЦ_20.2.07.03_2_0278204832_15.05.2024_02 Аналог ТССЦ-107-0001 12,39/12,09=2% | Прижим кабельного лотка, толщиной 2 мм, нерж. (вес 0,02 кг.) | шт | 128 |  | 0 |  | 0 | 0
64 | ТЦ_01.7.15.04_2_0278204832_15.05.2024_02 Аналог ТССЦ-101-6794 25,60/25,05=2% | Винт с крестообразным шлицем М6х10, нерж. ( 0.875 кг) | шт. | 900 |  | 0 |  | 0 | 0
65 | ТЦ_01.7.15.05_2_0278204832_15.05.2024_02 Аналог ТССЦ-101-6794 25,60/25,05=2% | Гайка шестигранная М6, нерж. (0.05 кг) | шт. | 900 |  | 0 |  | 0 | 0
66 | ТЦ_01.7.15.11_2_0278204832_15.05.2024_02 Аналог ТССЦ-101-6794 25,60/25,05=2% | Шайба стопорная М6, нерж. (0.0003 кг) | шт. | 900 |  | 0 |  | 0 | 0
67 | ТЦ_01.7.15.04_2_0278204832_15.05.2024_02 Аналог ТССЦ-101-6794 25,60/25,05=2% | Винт для крепления к С-образному профилю М10х30 мм, нерж. (0.04 кг) | шт. | 128 |  | 0 |  | 0 | 0
68 | ТЦ_01.7.15.05_2_0278204832_15.05.2024_02 Аналог ТССЦ-101-6794 25,60/25,05=2% | Гайка со стопорным буртиком М10, нерж. (1.21 кг) | шт. | 128 |  | 0 |  | 0 | 0
69 | ТЕРм08-02-152-04 | Стойка сборных кабельных конструкций (без полок), масса: до 1,6 кг | 100 шт. | 0.1 |  | 0 |  | 0 | 0
70 | ТЦ_20.2.07.00_2_0278204832_08.02.2024_02 Аналог ТССЦ-201-0776 12578,44/12437,78=2% | Профиль STRUT, 700 мм, толщиной 2,5 мм, нерж. (вес 1,2кг.) | шт | 10 |  | 0 |  | 0 | 0
71 | ТЦ_07.2.06.04_2_0278204832_15.05.2024_02 Аналог ТССЦ-509-2857 23,70/23,16=2% | Пластина для крепления к металлическим балкам, толщиной 6 мм, нерж. | шт | 20 |  | 0 |  | 0 | 0
72 | ТЦ_01.7.15.05_2_0278204832_15.05.2024_02 Аналог ТССЦ-101-6794 25,60/25,05=2% | Гайка STRUT закладная М10, нерж. | шт. | 20 |  | 0 |  | 0 | 0
73 | ТЦ_01.7.15.02_2_0278204832_15.05.2024_02 Аналог ТССЦ-101-6794 25,60/25,05=2% | Болт шестигранный М10х100, нерж. | шт. | 20 |  | 0 |  | 0 | 0
74 | ТЦ_01.7.15.05_2_0278204832_15.05.2024_02 Аналог ТССЦ-101-6794 25,60/25,05=2% | Гайка со стопорным буртиком М10, нерж. | шт. | 20 |  | 0 |  | 0 | 0
75 | ТЦ_20.5.02.09_2_0278204832_15.05.2024_02 Аналог ТССЦ-111-0126 335,61/328,92=2% | Коробка соединительная стальная, 150х150х60 мм, EI90, IP66, оранжевая, в комплекте с керамическими клеммниками | шт | 17 |  | 0 |  | 0 | 0
76 | ТЕРм08-02-411-01 | Рукав металлический наружным диаметром: до 48 мм | 100 м | 0.95 |  | 0 |  | 0 | 0
77 | ТЦ_08.1.02.13_2_0278204832_15.05.2024_02 Аналог ТССЦ-101-6593 340,00/333,27=2% | Рукав гибкий металлический в полимерной оболочке номинальным ø20 мм в комплекте с соединительными муфтами | м | 97.85 |  | 0 |  | 0 | 0
78 | ТЦ_20.1.02.18_2_0278204832_15.05.2024_02 Аналог ТССЦ-201-8057 20,45/20,25=2% | Стяжки кабельные из нержавеющей стали с полимерным покрытием | уп | 10 |  | 0 |  | 0 | 0
79 | ТЦ_20.2.05.02_2_0278204832_15.05.2024_02 Аналог ТССЦ-509-5777 34,00/33,16=2% | Держатель оцинкованный двусторонний для диаметра до 27 мм | шт | 80 |  | 0 |  | 0 | 0
80 | ТЦ_01.7.15.01_2_0278204832_15.05.2024_02 Аналог ТССЦ-101-2066 10,28/10,03=2% | Металличесикй анкер с болтом М6х55, нерж. | шт | 80 |  | 0 |  | 0 | 0
81 | ТЦ_20.5.04.07_2_0278204832_15.05.2024_02 Аналог ТССЦ-101-2066 10,28/10,03=2% | Струбцина монтажная М6, нерж. | шт | 35 |  | 0 |  | 0 | 0
82 | ТЦ_01.7.15.12_2_0278204832_15.05.2024_02 Аналог ТССЦ-101-4949 10,26/10,03=2% | Шпилька резьбовая, М6, L=1 м, нерж. | шт | 35 |  | 0 |  | 0 | 0
83 | ТЦ_22.2.02.11_2_0278204832_08.02.2024_02 Аналог ТССЦ-101-2091 64,20/62,89=2% | Хомут стальной с приварной гайкой М6, ø 26 мм, нерж. | шт. | 35 |  | 0 |  | 0 | 0
84 | ТЦ_22.2.02.11_2_0278204832_08.02.2024_02 Аналог ТССЦ-101-2091 64,20/62,89=2% | Хомут стальной с внутренней резьбой М6, д.25 - 26мм | шт. | 70 |  | 0 |  | 0 | 0
85 | ТЦ_22.2.02.11_2_0278204832_08.02.2024_02 Аналог ТССЦ-101-2091 64,20/62,89=2% | Хомут стальной с внутренней резьбой М6 6мм | шт. | 70 |  | 0 |  | 0 | 0
86 | ТЦ_01.7.15.05_2_0278204832_15.05.2024_02 Аналог ТССЦ-101-6794 25,60/25,05=2% | Гайка шестигранная М6, нерж. | шт. | 70 |  | 0 |  | 0 | 0
87 | ТЕРм08-02-395-01 | Лоток металлический штампованный по установленным конструкциям, ширина лотка: до 200 мм | 1 т | 1.1987 |  | 0 |  | 0 | 0
88 | ТЦ_20.2.07.00_2_0278204832_08.02.2024_02 Аналог ТССЦ-509-2857 23,70/23,16=2% | Лоток лестничный ЛТ-02 300х80 L=3м S=1,2мм (вес 8,2 кг) | шт. | 31.6667 |  | 0 |  | 0 | 0
89 | ТЦ_20.2.07.00_2_0278204832_08.02.2024_02 Аналог ТССЦ-509-2857 23,70/23,16=2% | Соединительная пластина увеличенная H80 S=2,0мм нерж. (вес 0,33 кг) | шт. | 65 |  | 0 |  | 0 | 0
90 | ТЦ_20.2.07.00_2_0278204832_08.02.2024_02 Аналог ТССЦ-509-2857 23,70/23,16=2% | Соединитель шарнирный СТ-02/ЛТ-02 H=80мм (вес 0,12кг) | шт. | 5 |  | 0 |  | 0 | 0
91 | ТЦ_20.2.07.03_2_0278204832_15.05.2024_02 Аналог ТССЦ-509-2857 23,70/23,16=2% | Соединитель угловой, толщиной 2 мм, нерж. (вес 0.075 кг) | шт | 5 |  | 0 |  | 0 | 0
92 | ТЦ_20.2.03.03_2_0278204832_15.05.2024_02 Аналог ТССЦ-509-8366 14,14/13,85=2% | Консоль одиночная 350 мм, толщиной 3 мм, нерж. (1.27 кг) | шт | 64 |  | 0 |  | 0 | 0
93 | ТЦ_20.2.07.03_2_0278204832_15.05.2024_02 Аналог ТССЦ-107-0001 12,39/12,09=2% | Прижим кабельного лотка, толщиной 2 мм, нерж. (вес 0,02 кг.) | шт | 128 |  | 0 |  | 0 | 0
94 | ТЦ_01.7.15.04_2_0278204832_15.05.2024_02 Аналог ТССЦ-101-6794 25,60/25,05=2% | Винт с крестообразным шлицем М6х10, нерж. ( 0.875 кг) | шт. | 900 |  | 0 |  | 0 | 0
95 | ТЦ_01.7.15.05_2_0278204832_15.05.2024_02 Аналог ТССЦ-101-6794 25,60/25,05=2% | Гайка шестигранная М6, нерж. (0.05 кг) | шт. | 900 |  | 0 |  | 0 | 0
96 | ТЦ_01.7.15.11_2_0278204832_15.05.2024_02 Аналог ТССЦ-101-6794 25,60/25,05=2% | Шайба стопорная М6, нерж. (0.0003 кг) | шт. | 900 |  | 0 |  | 0 | 0
97 | ТЕРм08-02-152-04 | Стойка сборных кабельных конструкций (без полок), масса: до 1,6 кг | 100 шт. | 0.64 |  | 0 |  | 0 | 0
98 | ТЦ_20.2.07.00_2_0278204832_08.02.2024_02 Аналог ТССЦ-201-0776 12578,44/12437,78=2% | Профиль STRUT двойной, 700 мм, толщиной 2,5 мм, нерж. (вес 1,2 кг) | шт. | 64 |  | 0 |  | 0 | 0
99 | ТЦ_07.2.06.04_2_0278204832_15.05.2024_02 Аналог ТССЦ-101-6794 25,60/25,05=2% | Крепление приварное, толщина 6 мм, нерж. | шт. | 128 |  | 0 |  | 0 | 0
100 | ТЦ_01.7.15.05_2_0278204832_15.05.2024_02 Аналог ТССЦ-101-6794 25,60/25,05=2% | Винт для крепления к С-образному профилю М10х30 мм, нерж. | шт. | 256 |  | 0 |  | 0 | 0
101 | ТЦ_01.7.15.02_2_0278204832_15.05.2024_02 Аналог ТССЦ-101-6794 25,60/25,05=2% | Болт шестигранный М10х70, нерж. | шт. | 256 |  | 0 |  | 0 | 0
102 | ТЦ_01.7.15.05_2_0278204832_15.05.2024_02 Аналог ТССЦ-101-6794 25,60/25,05=2% | Гайка со стопорным буртиком М10, нерж. | шт. | 512 |  | 0 |  | 0 | 0
103 | ТЦ_01.7.15.11_2_0278204832_15.05.2024_02 Аналог ТССЦ-101-6794 25,60/25,05=2% | Шайба плоская М10, нерж. | шт. | 960 |  | 0 |  | 0 | 0
104 | ТЕРм08-02-152-04 | Стойка сборных кабельных конструкций (без полок), масса: до 1,6 кг | 100 шт. | 0.17 |  | 0 |  | 0 | 0
105 | ТЦ_20.2.07.00_2_0278204832_08.02.2024_02 Аналог ТССЦ-201-0776 12578,44/12437,78=2% | Профиль STRUT, 900 мм, толщиной 2,5 мм, нерж. | шт | 17 |  | 0 |  | 0 | 0
106 | ТЦ_07.2.06.04_2_0278204832_15.05.2024_02 Аналог ТССЦ-509-2857 23,70/23,16=2% | Пластина для крепления к металлическим балкам, толщиной 6 мм, нерж. | шт | 34 |  | 0 |  | 0 | 0
107 | ТЦ_01.7.15.05_2_0278204832_15.05.2024_02 Аналог ТССЦ-101-6794 25,60/25,05=2% | Гайка STRUT закладная М10, нерж. | шт. | 34 |  | 0 |  | 0 | 0
108 | ТЦ_01.7.15.02_2_0278204832_15.05.2024_02 Аналог ТССЦ-101-6794 25,60/25,05=2% | Болт шестигранный М10х100, нерж. | шт. | 34 |  | 0 |  | 0 | 0
109 | ТЦ_01.7.15.05_2_0278204832_15.05.2024_02 Аналог ТССЦ-101-6794 25,60/25,05=2% | Гайка со стопорным буртиком М10, нерж. | шт. | 34 |  | 0 |  | 0 | 0
110 | ТЕРм08-02-411-01 | Рукав металлический наружным диаметром: до 48 мм | 100 м | 1.05 |  | 0 |  | 0 | 0
111 | ТЦ_08.1.02.13_78_7804526950_15.05.2024_02 Аналог ТССЦ-101-6593 340,00/333,27=2% | Металлорукав гибкий в гладкой EVA оболочке номинальным ø20 мм в комплекте с соединительными муфтами | м | 108.15 |  | 0 |  | 0 | 0
112 | ТЦ_20.1.02.18_2_0278204832_15.05.2024_02 Аналог ТССЦ-201-8057 20,45/20,25=2% | Стяжки кабельные из нержавеющей стали с полимерным покрытием | уп | 10 |  | 0 |  | 0 | 0
113 | ТЦ_20.2.05.02_2_0278204832_15.05.2024_02 Аналог ТССЦ-509-5777 34,00/33,16=2% | Держатель оцинкованный двусторонний для диаметра до 27 мм | шт | 80 |  | 0 |  | 0 | 0
114 | ТЦ_01.7.15.01_2_0278204832_15.05.2024_02 Аналог ТССЦ-101-2066 10,28/10,03=2% | Металличесикй анкер с болтом М6х55, нерж. | шт | 80 |  | 0 |  | 0 | 0
115 | ТЦ_20.5.04.07_2_0278204832_15.05.2024_02 Аналог ТССЦ-101-2066 10,28/10,03=2% | Струбцина монтажная М6, нерж. | шт | 65 |  | 0 |  | 0 | 0
116 | ТЦ_01.7.15.12_2_0278204832_15.05.2024_02 Аналог ТССЦ-101-4949 10,26/10,03=2% | Шпилька резьбовая, М6, L=1 м, нерж. | шт | 65 |  | 0 |  | 0 | 0
117 | ТЦ_22.2.02.11_2_0278204832_08.02.2024_02 Аналог ТССЦ-101-2091 64,20/62,89=2% | Хомут стальной с приварной гайкой М6, ø 26 мм, нерж. | шт. | 65 |  | 0 |  | 0 | 0
118 | ТЦ_22.2.02.11_2_0278204832_08.02.2024_02 Аналог ТССЦ-101-2091 64,20/62,89=2% | Хомут стальной с внутренней резьбой М6, д.25 - 26мм | шт. | 130 |  | 0 |  | 0 | 0
119 | ТЦ_22.2.02.11_2_0278204832_08.02.2024_02 Аналог ТССЦ-101-2091 64,20/62,89=2% | Хомут стальной с внутренней резьбой М6 6мм | шт. | 130 |  | 0 |  | 0 | 0
120 | ТЦ_01.7.15.05_2_0278204832_15.05.2024_02 Аналог ТССЦ-101-6794 25,60/25,05=2% | Гайка шестигранная М6, нерж. | шт. | 130 |  | 0 |  | 0 | 0
[6 empty] | 0 |  | 0 | 0

## 2.1.3-ЭОМ
№ п/п | Обоснование | Наименование работ и затрат | Ед. изм. | Кол-во | Стоимость ед. мат. | Сумма мат. | Стоимость ед. работ | Сумма работ | Итого
Раздел 1. Осветительное электрооборудование
1 | ТЕРм08-03-593-06 | Светильник потолочный или настенный с креплением винтами или болтами для помещений: с нормальными условиями среды, одноламповый | 100 шт. | 2.22 |  | 0 |  | 0 | 0
2 | ТЦ_20.3.03.07_78_7806155468_15.05.2024_02 Аналог ТССЦ-509-0765 129,31/126,54=2% | Светильник светодиодный пылевлагозащищённый IP66, 220 АС, 36 Вт, 4960Лм, потолочное крепление, в комплекте кабельный ввод КНВМ2M-20НК/Р, нерж. | шт | 222 |  | 0 |  | 0 | 0
3 | ТССЦ-509-6287 | Наклейка пиктограмма "Выход налево", "Выход направо" из самоклеющей пленки для светильника аварийного освещения ЛБО 20 (БС-842, БС-943, БС-741) | 100 шт. | 0.74 |  | 0 |  | 0 | 0
Раздел 2. Кабельные изделия | [5 empty] | 0 |  | 0 | 0
4 | ТЕРм08-02-402-01 | Кабель двух-четырехжильный по установленным конструкциям и лоткам с установкой ответвительных коробок: в помещениях с нормальной средой сечением жилы до 10 мм2 | 100 м | 61.8 |  | 0 |  | 0 | 0
5 | ТЕРм08-02-412-03 | Затягивание провода в проложенные трубы и металлические рукава первого одножильного или многожильного в общей оплетке, суммарное сечение: до 16 мм2 | 100 м | 22.55 |  | 0 |  | 0 | 0
6 | ТЕРм08-03-574-05 | Разводка по устройствам и подключение жил кабелей или проводов сечением: до 95 мм2 | 100 жил | 0.6 |  | 0 |  | 0 | 0
7 | ТЕРм08-03-574-04 | Разводка по устройствам и подключение жил кабелей или проводов сечением: до 70 мм2 | 100 жил | 0.6 |  | 0 |  | 0 | 0
8 | ТЕРм08-03-574-03 | Разводка по устройствам и подключение жил кабелей или проводов сечением: до 35 мм2 | 100 жил | 1.4 |  | 0 |  | 0 | 0
9 | ТЕРм08-03-574-02 | Разводка по устройствам и подключение жил кабелей или проводов сечением: до 16 мм2 | 100 жил | 0.4 |  | 0 |  | 0 | 0
10 | ТЕРм08-03-574-01 | Разводка по устройствам и подключение жил кабелей или проводов сечением: до 10 мм2 | 100 жил | 1.7 |  | 0 |  | 0 | 0
11 | ТЦ_21.1.06.09_2_0276132981_15.05.2024_02 Аналог ТССЦ-501-7992 102768,47/100715,23=2% | Кабель силовой с изоляцией из ПВХ пластиката, не распространяющего горение, с пониженным дымо- и газовыделением, с медными жилами, на напряжение 1,0 кВ, сечением: 5х16 | м | 1509.6 |  | 0 |  | 0 | 0
12 | ТЦ_21.1.06.09_2_0276132981_15.05.2024_02 Аналог ТССЦ-501-7992 102768,47/100715,23=2% | Кабель силовой с изоляцией из ПВХ пластиката, не распространяющего горение, с пониженным дымо- и газовыделением, с медными жилами, на напряжение 1,0 кВ, сечением: 5х10 | м | 1157.7 |  | 0 |  | 0 | 0
13 | ТЦ_21.1.06.09_2_0276132981_15.05.2024_02 Аналог ТССЦ-501-7992 102768,47/100715,23=2% | Кабель силовой с изоляцией из ПВХ пластиката, не распространяющего горение, с пониженным дымо- и газовыделением, с медными жилами, на напряжение 1,0 кВ, сечением: 5х6 | м | 1366.8 |  | 0 |  | 0 | 0
14 | ТЦ_21.1.06.09_2_0276132981_15.05.2024_02 Аналог ТССЦ-501-7991 77568,35/76021,46=2% | Кабель силовой с изоляцией из ПВХ пластиката, не распространяющего горение, с пониженным дымо- и газовыделением, с медными жилами, на напряжение 1,0 кВ, сечением: 5х4 | м | 107.1 |  | 0 |  | 0 | 0
15 | ТЦ_21.1.06.09_2_0276132981_15.05.2024_02 Аналог ТССЦ-501-8629 32908,54/32244,30=2% | Кабель силовой с изоляцией из ПВХ пластиката, не распространяющего горение, с пониженным дымо- и газовыделением, с медными жилами, на напряжение 1,0 кВ, сечением:5х2,5 | м | 173.4 |  | 0 |  | 0 | 0
16 | ТЦ_21.1.06.09_2_0276132981_15.05.2024_02 Аналог ТССЦ-501-8624 22018,43/21572,51=2% | Кабель силовой с изоляцией из ПВХ пластиката, не распространяющего горение, с пониженным дымо- и газовыделением, с медными жилами, на напряжение 1,0 кВ, сечением:3х2,5 | м | 683.4 |  | 0 |  | 0 | 0
17 | ТЦ_21.1.06.09_2_0276132981_15.05.2024_02 Аналог ТССЦ-501-8629 32908,54/32244,30=2% | Кабель силовой с изоляцией из ПВХ пластиката, не распространяющего горение, с пониженным дымо- и газовыделением, с медными жилами, на напряжение 1,0 кВ, сечением: 3х1,5 | м | 1524.9 |  | 0 |  | 0 | 0
18 | ТЦ_21.1.06.09_2_0276132981_15.05.2024_02 Аналог ТССЦ-501-7992 102768,47/100715,23=2% | Кабель силовой огнестойкий, с изоляцией из ПВХ пластиката, не распространяющего горение, с пониженным дымо- и газовыделением, с медными жилами, на напряжение 1,0 кВ, сечением: 5х6 | м | 867 |  | 0 |  | 0 | 0
19 | ТЦ_21.1.06.09_2_0276132981_15.05.2024_02 Аналог ТССЦ-501-7965 29794,41/29199,32=2% | Кабель силовой огнестойкий, с изоляцией из ПВХ пластиката, не распространяющего горение, с пониженным дымо- и газовыделением, с медными жилами, на напряжение 1,0 кВ, сечением: 3х1,5 | м | 1213.8 |  | 0 |  | 0 | 0
20 | ТЕРм08-02-472-10 | Проводник заземляющий из медного изолированного провода сечением 25 мм2 открыто по строительным основаниям | 100 м | 0.8 |  | 0 |  | 0 | 0
21 | ТЦ_21.2.03.05_78_7804526950_15.05.2024_02 Аналог ТССЦ-502-0505 17170,22/16817,89=2% | Провод медный, гибкий с ПВХ изоляцией на напряжение 0,45 кВ, ГОСТ 6323-79, сечением: 1х25 | м | 30.6 |  | 0 |  | 0 | 0
22 | ТЦ_21.2.03.05_78_7804526950_15.05.2024_02 Аналог ТССЦ-502-0505 17170,22/16817,89=2% | Провод медный, гибкий с ПВХ изоляцией на напряжение 0,45 кВ, ГОСТ 6323-79, сечением: 1х6 | м | 51.5 |  | 0 |  | 0 | 0
23 | ТЦ_21.1.06.05_2_0276132981_15.05.2024_02 Аналог ТССЦ-501-7965 29794,41/29199,32=2% | Кабель экранированный сечением 5х1,5 | м | 102 |  | 0 |  | 0 | 0
Раздел 3. Электроустановочные изделия | [5 empty] | 0 |  | 0 | 0
24 | ТЕРм08-03-532-01 | Пост управления кнопочный общего назначения, устанавливаемый на конструкции: на полу, количество элементов поста до 3 | 1 шт. | 36 |  | 0 |  | 0 | 0
25 О | ТЦ_62.3.02.01_78_7806155468_15.05.2024_02 Аналог ТССЦ-509-2228 8,88/8,7=2% | Кнопочный выключатель пылевлагозащищенный IP66 с кнопкой без фиксации 2НО, накладного монтажа, 10 А, 220 В, нержав. сталь | шт | 36 |  | 0 |  | 0 | 0
26 | ТЕРм08-03-525-05 | Аппарат штепсельный общего назначения, устанавливаемый на конструкции на стене или колонне, с контактами силовых цепей и цепей управления на ток до 25 А с количеством контактов: до 4 | 1 компл. | 18 |  | 0 |  | 0 | 0
27 | ТЦ_20.4.03.07_78_7804526950_15.05.2024_02 Аналог ТССЦ-503-0474 1223/1198,58=2% | РП2. Розеточный пост в комплекте с аппаратами защиты и розетками, 16 А, 380 В, IP67 | шт | 18 |  | 0 |  | 0 | 0
28 | ТЕРм10-06-034-12 | Коробка распределительная настенная на кабеле с пластмассовой оболочкой | 1 коробка | 148 |  | 0 |  | 0 | 0
29 | ТЦ_20.5.02.02_78_7806155468_15.05.2024_02 Аналог ТССЦ-503-0693 2306,87/2261,59=2% | Коробка клеммная пылевлагозащищенная IP66, открытой установки, в комплекте с винтовыми клемниками, для кабеля сечением до 5х16 мм2 | шт | 148 |  | 0 |  | 0 | 0
Раздел 4. Материалы по молниезащите и заземлению | [5 empty] | 0 |  | 0 | 0
30 | ТЕР01-02-057-02 | Разработка грунта вручную в траншеях глубиной до 2 м без креплений с откосами, группа грунтов: 2 | 100 м3 грунта | 2.135 |  | 0 |  | 0 | 0
31 | ТЕР01-02-061-01 | Засыпка вручную траншей, пазух котлованов и ям, группа грунтов: 1 | 100 м3 грунта | 2.135 |  | 0 |  | 0 | 0
32 | ТЕРм08-02-472-02 | Заземлитель горизонтальный из стали: полосовой сечением 160 мм2 | 100 м | 8.54 |  | 0 |  | 0 | 0
33 | ТЕРм08-02-472-07 | Проводник заземляющий открыто по строительным основаниям: из полосовой стали сечением 160 мм2 | 100 м | 13.46 |  | 0 |  | 0 | 0
34 | ТЦ_20.1.02.23_78_7804526950_15.05.2024_02 Аналог ТССЦ-101-1638 5134,83/4987,13=2% | Полоса 40х4, горячеоцинкованная | м | 2200 |  | 0 |  | 0 | 0
35 | ТЕРм08-02-471-01 | Заземлитель вертикальный из угловой стали размером: 50х50х5 мм | 10 шт. | 9 |  | 0 |  | 0 | 0
36 | ТЕР01-02-059-02 | Рытье ям вручную глубиной 1,5 м под электрод заземления с обратной засыпкой, группа грунтов: 2 | 1 электрод заземления | 90 |  | 0 |  | 0 | 0
37 | ТЦ_20.1.02.23_78_7804526950_15.05.2024_02 Аналог ТССЦ-101-2542 4813,20/4671,80=2% | Сталь угловая 5х50х50 мм | шт | 90 |  | 0 |  | 0 | 0
38 | ТЦ_20.1.02.23_78_7804526950_15.05.2024_02 Аналог ТССЦ-101-1671 25,60/25,05=2% | Скоба-держатель полосы 40х4 мм с болтом | шт | 2500 |  | 0 |  | 0 | 0
39 | ТЦ_20.1.02.23_78_7804526950_15.05.2024_02 Аналог ТССЦ-113-0395 95,68/93,73=2% | Цинковая краска-спрей, 473 мл | шт | 20 |  | 0 |  | 0 | 0
40 | ТЦ_01.7.15.14_78_7804526950_15.05.2024_02 Аналог ТССЦ-101-6794 25,60/25,05=2% | Саморез для металла М6,3х50 мм | шт | 2500 |  | 0 |  | 0 | 0
Раздел 5. Противопожарные заделки | [5 empty] | 0 |  | 0 | 0
41 | ТЕРм08-02-155-01 | Герметизация проходов при вводе кабелей во взрывоопасные помещения уплотнительной массой | 1 проход кабеля | 10 |  | 0 |  | 0 | 0
42 | ТЦ_14.5.01.10_78_7804526950_15.05.2024_02 Аналог ТССЦ-101-2415 52,74/51,66=2% | Терморасширяющаяся противопожарная пена, 300 мл | шт | 1 |  | 0 |  | 0 | 0
43 | ТЦ_14.5.01.01_78_7804526950_15.05.2024_02 аналог ТССЦ-101-2901 51,49/50,41=2% | Противопожарный акриловый герметик, 310 мл | шт | 1 |  | 0 |  | 0 | 0
44 | ТЦ_14.2.02.03_78_7804526950_15.05.2024_02 Аналог ТССЦ-113-0521 65,66/64,28=2% | Огнезащитная краска (покрытие), 6 кг | шт | 1 |  | 0 |  | 0 | 0
Раздел 6. Система кабельного обогрева | [5 empty] | 0 |  | 0 | 0
45 | ТЕРм08-02-148-01 | Кабель до 35 кВ в проложенных трубах, блоках и коробах, масса 1 м кабеля: до 1 кг | 100 м кабеля | 14.82 |  | 0 |  | 0 | 0
46 | ТЦ_21.1.00.00_78_7804526950_01.02.2024_02 Аналог ТССЦ-501-2377 178,91/175,39=2% | Греющий кабель саморегулирующийся, ТНБВ.681817.023ТУ, 30 Вт/м | м | 2149.14 |  | 0 |  | 0 | 0
47 | ТЦ_21.1.00.00_78_7804526950_15.05.2024_02 Аналог ТССЦ-111-0126 335,61/328,92=2% | Комплекты монтажные КСТ-МК-СС(н) ТНБВ.681817.023ТУ | шт | 56 |  | 0 |  | 0 | 0
48 | ТЕРм08-02-149-01 | Кабель до 35 кВ, подвешиваемый на тросе, масса 1 м кабеля: до 1 кг | 100 м кабеля | 6.25 |  | 0 |  | 0 | 0
49 | ТЦ_20.1.02.19_78_7804526950_15.05.2024_02 Аналог ТССЦ-509-8108 10,71/10,47=2% | Трос стальной D3 в п/э в комплекте с зашимами и коушами | м | 637.5 |  | 0 |  | 0 | 0
50 | ТЦ_20.1.02.19_78_7804526950_15.05.2024_02 Аналог ТССЦ-509-0020 42,77/41,87=2% | Зажим для троса 3 мм | шт | 25 |  | 0 |  | 0 | 0
51 | ТЦ_20.1.02.19_78_7804526950_15.05.2024_02 Аналог ТССЦ-509-0020 42,77/41,87=2% | Коуш для троса 3 мм | шт | 25 |  | 0 |  | 0 | 0
52 | ТЦ_20.5.04.07_78_7804526950_15.05.2024_02 Аналог ТССЦ-509-0020 42,77/41,87=2% | Зажим крепежный ТСР/Т.1-25 Ц | шт | 1250 |  | 0 |  | 0 | 0
53 | ТЦ_20.5.04.07_78_7804526950_15.05.2024_02 Аналог ТССЦ-509-0020 42,77/41,87=2% | Зажим крепежный ТСР.2-50 Ц | шт | 50 |  | 0 |  | 0 | 0
54 | ТЦ_01.7.06.07_78_7804526950_15.05.2024_02 Аналог ТССЦ-101-3056 6,3/6,17=2% | Лента монтажная серии "КСТ-ЛМ.25" | м | 840 |  | 0 |  | 0 | 0
55 | ТЦ_01.7.15.08_78_7804526950_15.05.2024_02 Аналог ТССЦ-101-1879 6,42/6,24=2% | Заклепка вытяжная стальная 4,0х10 | шт | 1680 |  | 0 |  | 0 | 0
56 | ТЕРм08-02-155-01 | Герметизация проходов при вводе кабелей во взрывоопасные помещения уплотнительной массой | 1 проход кабеля | 10 |  | 0 |  | 0 | 0
57 | ТЦ_14.5.01.07_78_7804526950_15.05.2024_02 Аналог ТССЦ-101-2901 51,49/50,41=2% | Герметик силиконовый Пентэласт 1101 (прозрачный), 310 мл. | шт | 10 |  | 0 |  | 0 | 0
Раздел 7. Кабельные конструкции, трубы, коробки, крепеж (ОКЛ) | [5 empty] | 0 |  | 0 | 0
58 | ТЕРм08-02-395-01 | Лоток металлический штампованный по установленным конструкциям, ширина лотка: до 200 мм | 1 т | 5.1239 |  | 0 |  | 0 | 0
59 | ТЦ_20.2.07.03_2_0278204832_15.05.2024_02 Аналог ТССЦ-509-2857 23,70/23,16=2% | Лоток лестничный шириной 200 мм, высотой 80 мм, толщиной 1,2 мм, L=3 м, нерж.(2,62 кг) | м | 150 |  | 0 |  | 0 | 0
60 | ТЦ_20.2.07.03_2_0278204832_15.05.2024_02 Аналог ТССЦ-509-3465 24,16/23,67=2% | Угол горизонтальный 90°, шириной 200 мм, высотой 80 мм, толщиной 1,2 мм, нерж.(1,319 кг) | шт | 2 |  | 0 |  | 0 | 0
61 | ТЦ_20.2.07.03_2_0278204832_15.05.2024_02 Аналог ТССЦ-509-2857 23,70/23,16=2% | Соединительная пластина увеличенная, высотой 80 мм, толщиной 2 мм, нерж.(0,2 кг) | шшт | 310 |  | 0 |  | 0 | 0
62 | ТЦ_20.2.07.03_2_0278204832_15.05.2024_02 Аналог ТССЦ-509-2857 23,70/23,16=2% | Соединитель шарнирный, толщиной 2 мм, нерж.(0,4 кг) | шт | 20 |  | 0 |  | 0 | 0
63 | ТЦ_20.2.07.03_2_0278204832_15.05.2024_02 Аналог ТССЦ-509-2857 23,70/23,16=2% | Соединитель угловой, толщиной 2 мм, нерж. (0.075 кг) | шт | 20 |  | 0 |  | 0 | 0
64 | ТЦ_20.2.07.03_2_0278204832_15.05.2024_02 Аналог ТССЦ-107-0001 12,39/12,09=2% | Прижим кабельного лотка, толщиной 2 мм, нерж.(0,028 кг) | шт | 600 |  | 0 |  | 0 | 0
65 | ТЦ_01.7.15.04_2_0278204832_15.05.2024_02 Аналог ТССЦ-101-6794 25,60/25,05=2% | Винт с крестообразным шлицем М6х10, нерж.(0,8 кг) | шт | 4000 |  | 0 |  | 0 | 0
66 | ТЦ_01.7.15.05_2_0278204832_15.05.2024_02 Аналог ТССЦ-101-6794 25,60/25,05=2% | Гайка шестигранная М6, нерж.(0,16 кг) | шт | 4000 |  | 0 |  | 0 | 0
67 | ТЦ_01.7.15.11_2_0278204832_15.05.2024_02 Аналог ТССЦ-101-6794 25,60/25,05=2% | Шайба стопорная М6, нерж.(0,2 кг) | шт | 4000 |  | 0 |  | 0 | 0
68 | ТЕРм08-02-152-05 | Стойка сборных кабельных конструкций (без полок), масса: до 2,4 кг | 100 шт. | 6 |  | 0 |  | 0 | 0
69 | ТЦ_20.2.07.03_2_0278204832_15.05.2024_02 Аналог ТССЦ-201-0776 12578,44/12437,78=2% | Профиль STRUT, 2200 мм, толщиной 2,5 мм, нерж. | шт | 300 |  | 0 |  | 0 | 0
70 | ТЦ_20.2.07.03_2_0278204832_15.05.2024_02 Аналог ТССЦ-201-0776 12578,44/12437,78=2% | Профиль STRUT, 500 мм, толщиной 2,5 мм, нерж. | шт | 300 |  | 0 |  | 0 | 0
71 | ТЦ_01.7.15.12_2_0278204832_15.05.2024_02 | Шпилька резьбовая М8х2000, нерж. | шт | 600 |  | 0 |  | 0 | 0
72 | ТЦ_07.2.06.04_2_0278204832_15.05.2024_02 | Пластина для крепления к металлическим балкам, толщиной 6 мм, нерж. | шт | 600 |  | 0 |  | 0 | 0
73 | ТЦ_01.7.15.05_2_0278204832_15.05.2024_02 Аналог ТССЦ-101-6794 25,60/25,05=2% | Гайка STRUT закладная М10, нерж. | шт | 600 |  | 0 |  | 0 | 0
74 | ТЦ_01.7.15.02_2_0278204832_15.05.2024_02 Аналог ТССЦ-101-6794 25,60/25,05=2% | Болт шестигранный М10х100, нерж. | шт | 600 |  | 0 |  | 0 | 0
75 | ТЦ_01.7.15.05_2_0278204832_15.05.2024_02 Аналог ТССЦ-101-6794 25,60/25,05=2% | Гайка со стопорным буртиком М10, нерж. | шт | 600 |  | 0 |  | 0 | 0
76 | ТЦ_01.7.15.05_2_0278204832_15.05.2024_02 Аналог ТССЦ-101-6794 25,60/25,05=2% | Гайка со стопорным буртиком М8, нерж. | шт | 2400 |  | 0 |  | 0 | 0
77 | ТЦ_01.7.15.11_2_0278204832_15.05.2024_02 Аналог ТССЦ-101-6794 25,60/25,05=2% | Шайба плоская М8, нерж. | шт | 2400 |  | 0 |  | 0 | 0
78 | ТЕРм08-02-152-05 | Стойка сборных кабельных конструкций (без полок), масса: до 2,4 кг | 100 шт. | 0.74 |  | 0 |  | 0 | 0
79 | ТЦ_20.2.07.03_2_0278204832_15.05.2024_02 Аналог ТССЦ-201-0776 12578,44/12437,78=2% | Профиль STRUT, 900 мм, толщиной 2,5 мм, нерж. | шт | 74 |  | 0 |  | 0 | 0
80 | ТЦ_01.7.15.12_2_0278204832_15.05.2024_02 | Пластина для крепления к металлическим балкам, толщиной 6 мм, нерж. | шт | 148 |  | 0 |  | 0 | 0
81 | ТЦ_01.7.15.05_2_0278204832_15.05.2024_02 Аналог ТССЦ-101-6794 25,60/25,05=2% | Гайка STRUT закладная М10, нерж. | шт | 148 |  | 0 |  | 0 | 0
82 | ТЦ_01.7.15.02_2_0278204832_15.05.2024_02 Аналог ТССЦ-101-6794 25,60/25,05=2% | Болт шестигранный М10х100, нерж. | шт | 148 |  | 0 |  | 0 | 0
83 | ТЦ_01.7.15.05_2_0278204832_15.05.2024_02 Аналог ТССЦ-101-6794 25,60/25,05=2% | Гайка со стопорным буртиком М10, нерж. | шт | 148 |  | 0 |  | 0 | 0
84 | ТЦ_20.5.02.09_2_0278204832_15.05.2024_02 Аналог ТССЦ-111-0126 335,61/328,92=2% | Коробка соединительная стальная, 150х150х60 мм, EI90, IP66, оранжевая, в комплекте с керамическими клеммниками | шт | 84 |  | 0 |  | 0 | 0
85 | ТЕРм08-02-411-01 | Рукав металлический наружным диаметром: до 48 мм | 100 м | 6.15 |  | 0 |  | 0 | 0
86 | ТЦ_08.1.02.13_2_0278204832_15.05.2024_02 Аналог ТССЦ-101-6593 340,00/333,27=2% | Рукав гибкий металлический в полимерной оболочке номинальным ø20 мм в комплекте с соединительными муфтами | м | 633.45 |  | 0 |  | 0 | 0
87 | ТЦ_20.1.02.18_78_7804526950_15.05.2024_02 Аналог ТССЦ-201-8057 20,45/20,25=2% | Стяжки кабельные из нержавеющей стали с полимерным покрытием | шт | 4000 |  | 0 |  | 0 | 0
88 | ТЦ_20.2.05.02_2_0278204832_15.05.2024_02 Аналог ТССЦ-509-5777 34,00/33,16=2% | Держатель оцинкованный двусторонний для диаметра до 27 мм | шт | 360 |  | 0 |  | 0 | 0
89 | ТЦ_01.7.15.01_2_0278204832_15.05.2024_02 Аналог ТССЦ-101-2066 10,28/10,03=2% | Металлический анкер с болтом М6х55, нерж. | шт | 360 |  | 0 |  | 0 | 0
90 | ТЦ_20.5.04.07_2_0278204832_15.05.2024_02 Аналог ТССЦ-101-2066 10,28/10,03=2% | Струбцина монтажная М6, нерж. | шт | 250 |  | 0 |  | 0 | 0
91 | ТЦ_01.7.15.12_2_0278204832_15.05.2024_02 Аналог ТССЦ-101-4949 10,26/10,03=2% | Шпилька резьбовая, М6, L=1 м, нерж. | шт | 250 |  | 0 |  | 0 | 0
92 | ТЦ_27.2.01.08_2_0278204832_15.05.2024_02 Аналог ТССЦ-101-2091 64,20/62,89=2% | Хомут стальной с приварной гайкой М6, ø 26 мм, нерж. | шт | 250 |  | 0 |  | 0 | 0
93 | ТЦ_27.2.01.08_2_0278204832_15.05.2024_02 Аналог ТССЦ-101-2091 64,20/62,89=2% | Хомут стальной с внутренней резьбой М6, ø 26 мм, нерж. | шт | 500 |  | 0 |  | 0 | 0
94 | ТЦ_27.2.01.08_2_0278204832_15.05.2024_02 Аналог ТССЦ-101-2091 64,20/62,89=2% | Хомут стальной с внутренней резьбой М6, ø 6 мм, нерж. | шт | 50 |  | 0 |  | 0 | 0
95 | ТЦ_01.7.15.05_2_0278204832_15.05.2024_02 Аналог ТССЦ-101-6794 25,60/25,05=2% | Гайка шестигранная М6, нерж. | шт | 500 |  | 0 |  | 0 | 0
Раздел 8. Кабельные конструкции, трубы, коробки, крепеж | [5 empty] | 0 |  | 0 | 0
96 | ТЕРм08-02-395-02 | Лоток металлический штампованный по установленным конструкциям, ширина лотка: до 400 мм | 1 т | 5.1546 |  | 0 |  | 0 | 0
97 | ТЦ_20.2.07.03_2_0278204832_15.05.2024_02 Аналог ТССЦ-509-2857 23,70/23,16=2% | Лоток лестничный шириной 300 мм, высотой 80 мм, толщиной 1,2 мм, L=3 м, нерж.(2,82 кг) | м | 150 |  | 0 |  | 0 | 0
98 | ТЦ_20.2.07.03_2_0278204832_15.05.2024_02 Аналог ТССЦ-509-3465 24,16/23,67=2% | Угол горизонтальный 90°, шириной 300 мм, высотой 80 мм, толщиной 1,2 мм, нерж.(1,66 кг) | шт | 2 |  | 0 |  | 0 | 0
99 | ТЦ_20.2.07.03_2_0278204832_15.05.2024_02 Аналог ТССЦ-509-2857 23,70/23,16=2% | Соединительная пластина увеличенная, высотой 80 мм, толщиной 2 мм, нерж.(0,2 кг) | шт | 310 |  | 0 |  | 0 | 0
100 | ТЦ_20.2.07.03_2_0278204832_15.05.2024_02 Аналог ТССЦ-509-2857 23,70/23,16=2% | Соединитель шарнирный, толщиной 2 мм, нерж.(0,4 кг) | шт | 20 |  | 0 |  | 0 | 0
101 | ТЦ_20.2.07.03_2_0278204832_15.05.2024_02 Аналог ТССЦ-509-2857 23,70/23,16=2% | Соединитель угловой, толщиной 2 мм, нерж. ( 0.075 кг) | шт | 20 |  | 0 |  | 0 | 0
102 | ТЦ_20.2.07.03_2_0278204832_15.05.2024_02 Аналог ТССЦ-107-0001 12,39/12,09=2% | Прижим кабельного лотка, толщиной 2 мм, нерж.(0,028 кг) | шт | 600 |  | 0 |  | 0 | 0
103 | ТЦ_01.7.15.04_2_0278204832_15.05.2024_02 Аналог ТССЦ-101-6794 25,60/25,05=2% | Винт с крестообразным шлицем М6х10, нерж.(0,8 кг) | шт | 4000 |  | 0 |  | 0 | 0
104 | ТЦ_01.7.15.05_2_0278204832_15.05.2024_02 Аналог ТССЦ-101-6794 25,60/25,05=2% | Гайка шестигранная М6, нерж.(0,16 кг) | шт | 4000 |  | 0 |  | 0 | 0
105 | ТЦ_01.7.15.11_2_0278204832_15.05.2024_02 Аналог ТССЦ-101-6794 25,60/25,05=2% | Шайба стопорная М6, нерж.(0,2 кг) | шт | 4000 |  | 0 |  | 0 | 0
106 | ТЕРм08-02-152-04 | Стойка сборных кабельных конструкций (без полок), масса: до 1,6 кг | 100 шт. | 6 |  | 0 |  | 0 | 0
107 | ТЦ_20.2.07.03_2_0278204832_15.05.2024_02 Аналог ТССЦ-201-0776 12578,44/12437,78=2% | Профиль STRUT, 2200 мм, толщиной 2,5 мм, нерж. | шт | 300 |  | 0 |  | 0 | 0
108 | ТЦ_20.2.07.03_2_0278204832_15.05.2024_02 Аналог ТССЦ-201-0776 12578,44/12437,78=2% | Профиль STRUT, 500 мм, толщиной 2,5 мм, нерж. | шт | 300 |  | 0 |  | 0 | 0
109 | ТЦ_01.7.15.12_2_0278204832_15.05.2024_02 Аналог ТССЦ-101-4949 10,26/10,03=2% | Шпилька резьбовая М8х2000, нерж. | шт | 600 |  | 0 |  | 0 | 0
110 | ТЦ_07.2.06.04_2_0278204832_15.05.2024_02 Аналог ТССЦ-509-2857 23,70/23,16=2% | Пластина для крепления к металлическим балкам, толщиной 6 мм, нерж. | шт | 600 |  | 0 |  | 0 | 0
111 | ТЦ_01.7.15.05_2_0278204832_15.05.2024_02 Аналог ТССЦ-101-6794 25,60/25,05=2% | Гайка STRUT закладная М10, нерж. | шт | 600 |  | 0 |  | 0 | 0
112 | ТЦ_01.7.15.02_2_0278204832_15.05.2024_02 Аналог ТССЦ-101-6794 25,60/25,05=2% | Болт шестигранный М10х100, нерж. | шт | 600 |  | 0 |  | 0 | 0
113 | ТЦ_01.7.15.05_2_0278204832_15.05.2024_02 Аналог ТССЦ-101-6794 25,60/25,05=2% | Гайка со стопорным буртиком М10, нерж. | шт | 600 |  | 0 |  | 0 | 0
114 | ТЦ_01.7.15.05_2_0278204832_15.05.2024_02 Аналог ТССЦ-101-6794 25,60/25,05=2% | Гайка со стопорным буртиком М8, нерж | шт | 2400 |  | 0 |  | 0 | 0
115 | ТЦ_01.7.15.11_2_0278204832_15.05.2024_02 Аналог ТССЦ-101-6794 25,60/25,05=2% | Шайба плоская М8, нерж. | шт | 2400 |  | 0 |  | 0 | 0
116 | ТЕРм08-02-152-04 | Стойка сборных кабельных конструкций (без полок), масса: до 1,6 кг | 100 шт. | 0.48 |  | 0 |  | 0 | 0
117 | ТЦ_20.2.07.03_2_0278204832_15.05.2024_02 Аналог ТССЦ-201-0776 12578,44/12437,78=2% | Профиль STRUT, 900 мм, толщиной 2,5 мм, нерж. | шт | 148 |  | 0 |  | 0 | 0
118 | ТЦ_07.2.06.04_2_0278204832_15.05.2024_02 Аналог ТССЦ-509-2857 23,70/23,16=2% | Пластина для крепления к металлическим балкам, толщиной 6 мм, нерж. | шт | 296 |  | 0 |  | 0 | 0
119 | ТЦ_01.7.15.05_2_0278204832_15.05.2024_02 Аналог ТССЦ-101-6794 25,60/25,05=2% | Гайка STRUT закладная М10, нерж. | шт | 296 |  | 0 |  | 0 | 0
120 | ТЦ_01.7.15.02_2_0278204832_15.05.2024_02 Аналог ТССЦ-101-6794 25,60/25,05=2% | Болт шестигранный М10х100, нерж. | шт | 296 |  | 0 |  | 0 | 0
121 | ТЦ_01.7.15.05_2_0278204832_15.05.2024_02 Аналог ТССЦ-101-6794 25,60/25,05=2% | Гайка со стопорным буртиком М10, нерж. | шт | 296 |  | 0 |  | 0 | 0
122 | ТЕРм08-02-411-01 | Рукав металлический наружным диаметром: до 48 мм | 100 м | 16.4 |  | 0 |  | 0 | 0
123 | ТЦ_08.1.02.13_78_7804526950_15.05.2024_02 Аналог ТССЦ-101-6593 340,00/333,27=2% | Металлорукав гибкий в гладкой EVA оболочке номинальным ø20 мм в комплекте с соединительными муфтами | м | 1689.2 |  | 0 |  | 0 | 0
124 | ТЦ_20.1.02.18_78_7804526950_15.05.2024_02 Аналог ТССЦ-201-8057 20,45/20,25=2% | Стяжки кабельные из нержавеющей стали с полимерным покрытием (уп-100 шт) | шт | 4000 |  | 0 |  | 0 | 0
125 | ТЦ_20.2.05.02_2_0278204832_15.05.2024_02 Аналог ТССЦ-509-5777 34,00/33,16=2% | Держатель оцинкованный двусторонний для диаметра до 27 мм | шт | 1820 |  | 0 |  | 0 | 0
126 | ТЦ_01.7.15.01_2_0278204832_15.05.2024_02 Аналог ТССЦ-101-2066 10,28/10,03=2% | Металлический анкер с болтом М6х55, нерж. | шт | 1820 |  | 0 |  | 0 | 0
127 | ТЦ_20.5.04.07_2_0278204832_15.05.2024_02 Аналог ТССЦ-101-2066 10,28/10,03=2% | Струбцина монтажная М6, нерж. | шт | 500 |  | 0 |  | 0 | 0
128 | ТЦ_01.7.15.12_2_0278204832_15.05.2024_02 | Шпилька резьбовая, М6, L=1 м, нерж. | шт | 500 |  | 0 |  | 0 | 0
129 | ТЦ_27.2.01.08_78_7804526950_15.05.2024_02 Аналог ТССЦ-101-2091 64,20/62,89=2% | Хомут стальной с приварной гайкой М6, ø 26 мм, нерж. | шт | 500 |  | 0 |  | 0 | 0
130 | ТЦ_27.2.01.08_78_7804526950_15.05.2024_02 Аналог ТССЦ-101-2091 64,20/62,89=2% | Хомут стальной с внутренней резьбой М6, ø 26 мм, нерж. | шт | 1000 |  | 0 |  | 0 | 0
131 | ТЦ_27.2.01.08_78_7804526950_15.05.2024_02 Аналог ТССЦ-101-2091 64,20/62,89=2% | Хомут стальной с внутренней резьбой М6, ø 6 мм, нерж. | шт | 1000 |  | 0 |  | 0 | 0
132 | ТЦ_01.7.15.05_2_0278204832_15.05.2024_02 Аналог ТССЦ-101-6794 25,60/25,05=2% | Гайка шестигранная М6, нерж. | шт | 1000 |  | 0 |  | 0 | 0
[6 empty] | 0 |  | 0 | 0

## 2.1.2,2.1.7-ЭОМ3
№ п/п | Обоснование | Наименование работ и затрат | Ед. изм. | Кол-во | Стоимость ед. мат. | Сумма мат. | Стоимость ед. работ | Сумма работ | Итого
Раздел 1. Комплектные устройства
1 | ТЕРм08-03-572-05 | Блок управления шкафного исполнения или распределительный пункт (шкаф), устанавливаемый: на стене, высота и ширина до 1700х1100 мм | 1 шт. | 1 |  | 0 |  | 0 | 0
2 О | ТЦ_62.1.02.10_78_7804526950_15.05.2024_02 | ВРУ2. Вводно-распределительное устройство | компл. | 1 |  | 0 |  | 0 | 0
3 | ТЕРм08-03-599-12 | Щитки осветительные, устанавливаемые на стене: болтами на конструкции, масса щитка до 6 кг | 1 шт. | 2 |  | 0 |  | 0 | 0
4 О | ТЦ_62.1.02.16_78_7804526950_15.05.2024_02 | ЩО2. Щит освещения | компл. | 1 |  | 0 |  | 0 | 0
5 О | ТЦ_62.1.02.16_78_7804526950_15.05.2024_02 | ЩАО2. Щит аварийного освещения | компл. | 1 |  | 0 |  | 0 | 0
6 | ТЕРм08-03-573-04 | Шкаф (пульт) управления навесной, высота, ширина и глубина: до 600х600х350 мм | 1 шт. | 2 |  | 0 |  | 0 | 0
7 О | ТЦ_62.1.02.16_78_7804526950_15.05.2024_02 | ЩКСО2.1 Щит управления кабельной системой обогрева | компл. | 1 |  | 0 |  | 0 | 0
8 О | ТЦ_62.1.02.16_78_7804526950_15.05.2024_02 | ЩКСО2.2 Щит управления кабельной системой обогрева | компл. | 1 |  | 0 |  | 0 | 0
Раздел 2. Осветительное электрооборудование | [5 empty] | 0 |  | 0 | 0
9 | ТЕРм08-03-593-06 | Светильник потолочный или настенный с креплением винтами или болтами для помещений: с нормальными условиями среды, одноламповый | 100 шт. | 1.44 |  | 0 |  | 0 | 0
10 | ТЦ_20.3.03.07_78_7806155468_15.05.2024_02 Аналог ТССЦ-509-0765 129,31/126,54=2% | Светильник светодиодный пылевлагозащищённый IP66, 220 АС, 36 Вт, 4960Лм, потолочное крепление, в комплекте кабельный ввод КНВМ2M-20НК/Р, нерж. с АКБ на 1 час | шт | 129 |  | 0 |  | 0 | 0
11 | ТЦ_20.3.03.07_78_7806155468_15.05.2024_02 Аналог ТССЦ-509-0765 129,31/126,54=2% | Светильник светодиодный пылевлагозащищённый IP66, 220 АС, 36 Вт, 4960Лм, потолочное крепление, в комплекте кабельный ввод КНВМ2M-20НК/Р, нерж. | шт | 2 |  | 0 |  | 0 | 0
12 | ТЦ_20.3.03.07_78_7806155468_15.05.2024_02 Аналог ТССЦ-509-0765 129,31/126,54=2% | Светильник светодиодный пылевлагозащищённый IP66, 220 АС, 18 Вт, 2480 Лм, потолочное крепление, в комплекте кабельный ввод КНВМ2M-20НК/Р, нерж. | шт | 9 |  | 0 |  | 0 | 0
13 | ТЦ_20.3.03.07_78_7806155468_15.05.2024_02 Аналог ТССЦ-509-0765 129,31/126,54=2% | Светильник светодиодный пылевлагозащищённый IP66, 220 АС,50 Вт, 7250 Лм, подвесное крепление, в комплекте кабельный ввод КНВМ2M-20НК/Р, нерж. | шт | 4 |  | 0 |  | 0 | 0
14 | ТССЦ-509-6287 | Наклейка пиктограмма "Выход налево", "Выход направо" из самоклеющей пленки для светильника аварийного освещения ЛБО 20 (БС-842, БС-943, БС-741) | 100 шт. | 0.55 |  | 0 |  | 0 | 0
Раздел 3. Кабельные изделия | [5 empty] | 0 |  | 0 | 0
16 | ТЕРм08-02-402-01 | Кабель двух-четырехжильный по установленным конструкциям и лоткам с установкой ответвительных коробок: в помещениях с нормальной средой сечением жилы до 10 мм2 | 100 м | 25.55 |  | 0 |  | 0 | 0
17 | ТЕРм08-02-412-03 | Затягивание провода в проложенные трубы и металлические рукава первого одножильного или многожильного в общей оплетке, суммарное сечение: до 16 мм2 | 100 м | 14.2 |  | 0 |  | 0 | 0
18 | ТЦ_21.1.06.09_2_0276132981_15.05.2024_02 Аналог ТССЦ-501-7992 102768,47/100715,23=2% | Кабель силовой с изоляцией из ПВХ пластиката, не распространяющего горение, с пониженным дымо- и газовыделением, с медными жилами, на напряжение 1,0 кВ, сечением: 5х16 | м | 40.8 |  | 0 |  | 0 | 0
19 | ТЦ_21.1.06.09_2_0276132981_15.05.2024_02 Аналог ТССЦ-501-7992 102768,47/100715,23=2% | Кабель силовой с изоляцией из ПВХ пластиката, не распространяющего горение, с пониженным дымо- и газовыделением, с медными жилами, на напряжение 1,0 кВ, сечением: 5х10 | м | 20.4 |  | 0 |  | 0 | 0
20 | ТЦ_21.1.06.09_2_0276132981_15.05.2024_02 Аналог ТССЦ-501-7992 102768,47/100715,23=2% | Кабель силовой с изоляцией из ПВХ пластиката, не распространяющего горение, с пониженным дымо- и газовыделением, с медными жилами, на напряжение 1,0 кВ, сечением: 5х6 | м | 387.6 |  | 0 |  | 0 | 0
21 | ТЦ_21.1.06.09_2_0276132981_15.05.2024_02 Аналог ТССЦ-501-7991 77568,35/76021,46=2% | Кабель силовой с изоляцией из ПВХ пластиката, не распространяющего горение, с пониженным дымо- и газовыделением, с медными жилами, на напряжение 1,0 кВ, сечением: 5х4 | м | 606.9 |  | 0 |  | 0 | 0
22 | ТЦ_21.1.06.09_2_0276132981_15.05.2024_02 Аналог ТССЦ-501-8629 32908,54/32244,30=2% | Кабель силовой с изоляцией из ПВХ пластиката, не распространяющего горение, с пониженным дымо- и газовыделением, с медными жилами, на напряжение 1,0 кВ, сечением: 5х2,5 | м | 841.5 |  | 0 |  | 0 | 0
23 | ТЦ_21.1.06.09_2_0276132981_15.05.2024_02 | Кабель силовой с изоляцией из ПВХ пластиката, не распространяющего горение, с пониженным дымо- и газовыделением, с медными жилами, на напряжение 1,0 кВ, сечением: 3х4 | м | 51 |  | 0 |  | 0 | 0
24 | ТЦ_21.1.06.09_2_0276132981_15.05.2024_02 Аналог ТССЦ-501-8624 22018,43/21572,51=2% | Кабель силовой с изоляцией из ПВХ пластиката, не распространяющего горение, с пониженным дымо- и газовыделением, с медными жилами, на напряжение 1,0 кВ, сечением: 3х2,5 | м | 198.9 |  | 0 |  | 0 | 0
25 | ТЦ_21.1.06.09_2_0276132981_15.05.2024_02 Аналог ТССЦ-501-7965 29794,41/29199,32=2% | Кабель силовой с изоляцией из ПВХ пластиката, не распространяющего горение, с пониженным дымо- и газовыделением, с медными жилами, на напряжение 1,0 кВ, сечением: 3х1,5 | м | 474.3 |  | 0 |  | 0 | 0
26 | ТЦ_21.1.06.09_2_0276132981_15.05.2024_02 Аналог ТССЦ-501-7965 29794,41/29199,32=2% | Кабель силовой огнестойкий, с изоляцией из ПВХ пластиката, не распространяющего горение, с пониженным дымо- и газовыделением, с медными жилами, на напряжение 1,0 кВ, сечением: 5х2,5 | м | 596.7 |  | 0 |  | 0 | 0
27 | ТЦ_21.1.06.09_2_0276132981_15.05.2024_02 Аналог ТССЦ-501-7965 29794,41/29199,32=2% | Кабель силовой огнестойкий, с изоляцией из ПВХ пластиката, не распространяющего горение, с пониженным дымо- и газовыделением, с медными жилами, на напряжение 1,0 кВ, сечением: 3х2,5 | м | 346.8 |  | 0 |  | 0 | 0
28 | ТЦ_21.1.06.09_2_0276132981_15.05.2024_02 Аналог ТССЦ-501-7965 29794,41/29199,32=2% | Кабель силовой огнестойкий, с изоляцией из ПВХ пластиката, не распространяющего горение, с пониженным дымо- и газовыделением, с медными жилами, на напряжение 1,0 кВ, сечением: 3х1,5 | м | 438.6 |  | 0 |  | 0 | 0
29 | ТЦ_20.1.02.19_78_7804526950_01.02.2024_02 Аналог ТССЦ-502-0500 3273,24/3206,31=2% | Провод медный, гибкий с ПВХ изоляцией на напряжение 0,45 кВ, ГОСТ 5х1,5 | м | 51 |  | 0 |  | 0 | 0
30 | ТЕРм08-02-472-10 | Проводник заземляющий из медного изолированного провода сечением 25 мм2 открыто по строительным основаниям | 100 м | 1.45 |  | 0 |  | 0 | 0
31 | ТЦ_21.2.00.00_78_7804526950_15.05.2024_02 Аналог ТССЦ-502-0505 17170,22/16817,89=2% | Провод медный, гибкий с ПВХ изоляцией на напряжение 0,45 кВ, ГОСТ 6323-79, сечением: 1х70 | м | 10.2 |  | 0 |  | 0 | 0
32 | ТЦ_21.2.00.00_78_7804526950_15.05.2024_02 Аналог ТССЦ-502-0505 17170,22/16817,89=2% | Провод медный, гибкий с ПВХ изоляцией на напряжение 0,45 кВ, ГОСТ 6323-79, сечением: 1х35 | м | 10.2 |  | 0 |  | 0 | 0
33 | ТЦ_21.2.00.00_78_7804526950_15.05.2024_02 Аналог ТССЦ-502-0505 17170,22/16817,89=2% | Провод медный, гибкий с ПВХ изоляцией на напряжение 0,45 кВ, ГОСТ 6323-79, сечением: 1х25 | м | 76.5 |  | 0 |  | 0 | 0
34 | ТЦ_21.2.00.00_78_7804526950_15.05.2024_02 Аналог ТССЦ-502-0501 3834,26/3755,85=2% | Провод медный, гибкий с ПВХ изоляцией на напряжение 0,45 кВ, ГОСТ 6323-79, сечением: 1х6 | м | 51.5 |  | 0 |  | 0 | 0
Раздел 4. Электрооборудование | [5 empty] | 0 |  | 0 | 0
35 | ТЕРм08-03-591-01 | Выключатель: одноклавишный неутопленного типа при открытой проводке | 100 шт. | 0.01 |  | 0 |  | 0 | 0
36 | ТЦ_20.4.01.00_78_7804526950_15.05.2024_02 Аналог ТССЦ-509-2228 8,88/8,7=2% | Выключатель безопасности в корпусе, открытой установки, 63 А, 3Р, 380 В, IP65 | шт | 1 |  | 0 |  | 0 | 0 | давальческое
Раздел 5. Противопожарные заделки | [5 empty] | 0 |  | 0 | 0
37 | ТЕРм08-02-155-01 | Герметизация проходов при вводе кабелей во взрывоопасные помещения уплотнительной массой | 1 проход кабеля | 10 |  | 0 |  | 0 | 0
38 | ТЦ_14.5.01.00_78_7804526950_15.05.2024_02 Аналог ТССЦ-101-2415 52,74/51,66=2% | Терморасширяющаяся противопожарная пена, 300 мл СР 620 | шт | 6 |  | 0 |  | 0 | 0
39 | ТЦ_14.5.01.00_78_7804526950_15.05.2024_02 аналог ТССЦ-101-2901 51,49/50,41=2% | Противопожарный акриловый герметик, 310 мл СР 606 | шт | 6 |  | 0 |  | 0 | 0
40 | ТЦ_14.5.01.00_78_7804526950_15.05.2024_02 Аналог ТССЦ-113-0521 65,66/64,28=2% | Огнезащитная краска (покрытие), 6 кг СР 670 | шт | 2 |  | 0 |  | 0 | 0
Раздел 6. Электроустановочные изделия | [5 empty] | 0 |  | 0 | 0
41 | ТЕРм08-03-603-01 | Ящик с понижающим трансформатором | 1 шт. | 2 |  | 0 |  | 0 | 0
42 О | ТЦ_62.1.02.22_78_7804526950_15.05.2024_02 Аналог ТССЦ-504-0549 692,52/678,28=2% | Ящик с понижающим трансформатором 220 В / 36 В, 250 Вт, IP54 | шт | 2 |  | 0 |  | 0 | 0
43 | ТЕРм08-03-532-04 | Пост управления кнопочный общего назначения, устанавливаемый на конструкции: на стене или колонне, количество элементов поста до 3 | 1 шт. | 6 |  | 0 |  | 0 | 0
44 О | ТЦ_62.3.02.01_78_7806155468_15.05.2024_02 Аналог ТССЦ-509-2228 8,88/8,7=2% | Выключатель пылевлагозащищенный IP66, одноклавишный накладного монтажа, 10 А, 220 В, нержав. сталь | шт | 6 |  | 0 |  | 0 | 0
45 | ТЕРм08-03-532-04 | Пост управления кнопочный общего назначения, устанавливаемый на конструкции: на стене или колонне, количество элементов поста до 3 | 1 шт. | 40 |  | 0 |  | 0 | 0
46 О | ТЦ_20.5.02.00_78_7806155468_15.05.2024_02 Аналог ТССЦ-509-2228 8,88/8,7=2% | Кнопочный выключатель пылевлагозащищенный IP66 с кнопкой без фиксации 2НО, накладного монтажа, 10 А, 220 В, нержав. сталь | шт | 40 |  | 0 |  | 0 | 0
47 | ТЕРм08-03-573-04 | Шкаф (пульт) управления навесной, высота, ширина и глубина: до 600х600х350 мм | 1 шт. | 11 |  | 0 |  | 0 | 0
48 О | ТЦ_20.4.03.07_78_7804526950_15.05.2024_02 Аналог ТССЦ-503-0474 1223/1198,58=2% | РП1. Розеточный пост в комплекте с аппаратами защиты и розетками, 63 А, 380 В, IP67 | шт | 2 |  | 0 |  | 0 | 0
49 О | ТЦ_20.4.03.07_78_7804526950_15.05.2024_02 Аналог ТССЦ-503-0474 1223/1198,58=2% | РП2. Розеточный пост в комплекте с аппаратами защиты и розетками, 16 А, 380 В, IP67 | шт | 9 |  | 0 |  | 0 | 0
50 | ТЕРм10-04-066-04 | Коробка кабельная соединительная или разветвительная | 1 шт. | 101 |  | 0 |  | 0 | 0
51 | ТЦ_20.5.02.02_78_7806155468_15.05.2024_02 Аналог ТССЦ-503-0693 2306,87/2261,59=2% | Коробка клеммная пылевлагозащищенная IP66, открытой установки, в комплекте с винтовыми клемниками, для кабеля сечением до 5х16 мм2 | шт | 1 |  | 0 |  | 0 | 0
52 | ТЦ_20.5.02.02_78_7806155468_15.05.2024_02 Аналог ТССЦ-503-0693 2306,87/2261,59=2% | Коробка клеммная пылевлагозащищенная IP66, открытой установки, в комплекте с винтовыми клемниками, для кабеля сечением до 5х6 мм2 | шт | 100 |  | 0 |  | 0 | 0
Раздел 7. Материалы по молниезащите и заземлению | [5 empty] | 0 |  | 0 | 0
54 | ТЕР01-02-057-02 | Разработка грунта вручную в траншеях глубиной до 2 м без креплений с откосами, группа грунтов: 2 | 100 м3 грунта | 0.5125 |  | 0 |  | 0 | 0
55 | ТЕР01-02-061-01 | Засыпка вручную траншей, пазух котлованов и ям, группа грунтов: 1 | 100 м3 грунта | 0.5125 |  | 0 |  | 0 | 0
56 | ТЕРм08-02-472-02 | Заземлитель горизонтальный из стали: полосовой сечением 160 мм2 | 100 м | 2.05 |  | 0 |  | 0 | 0
57 | ТЕРм08-02-472-07 | Проводник заземляющий открыто по строительным основаниям: из полосовой стали сечением 160 мм2 | 100 м | 9.45 |  | 0 |  | 0 | 0
58 | ТЦ_08.3.12.00_78_7804526950_15.05.2024_02 Аналог ТССЦ-101-1638 5134,83/4987,13=2% | Полоса 40х4, горячеоцинкованная | м | 1150 |  | 0 |  | 0 | 0
59 | ТЕРм08-02-471-01 | Заземлитель вертикальный из угловой стали размером: 50х50х5 мм | 10 шт. | 1 |  | 0 |  | 0 | 0
60 | ТЦ_08.3.12.00_78_7804526950_15.05.2024_02 Аналог ТССЦ-101-2542 4813,20/4671,80=2% | Сталь угловая 5х50х50 мм, горячеоцинкованная | шт | 10 |  | 0 |  | 0 | 0
61 | ТЦ_20.2.05.02_78_7804526950_15.05.2024_02 Аналог ТССЦ-101-1671 25,60/25,05=2% | Скоба-держатель полосы 40х4 мм с болтом | шт | 780 |  | 0 |  | 0 | 0
62 | ТЦ_22.2.02.11_2_0278204832_15.05.2024_02 Аналог ТССЦ-101-2066 10,28/10,03=2% | Анкер с болтом М8 | шт | 780 |  | 0 |  | 0 | 0
63 | ТЦ_14.2.02.03_78_7804526950_15.05.2024_02 Аналог ТССЦ-113-0395 95,68/93,73=2% | Цинковая краска-спрей, 400 мл | шт | 15 |  | 0 |  | 0 | 0
64 | ТЕРм08-01-068-02 | Шина сборная - одна полоса в фазе, медная или алюминиевая сечением: до 500 мм2 | 100 м | 0.005 |  | 0 |  | 0 | 0
65 | ТЦ_21.1.00.00_78_7804526950_15.05.2024_02 Аналог ТССЦ-110-0355 10225,04/10022,42=2% | Главная заземляющая шина с изоляторами 500х50х6 мм, медь, в комплекте с креплением на стену | компл | 1 |  | 0 |  | 0 | 0
Раздел 8. Система кабельного обогрева | [5 empty] | 0 |  | 0 | 0
66 | ТЕРм08-02-148-01 | Кабель до 35 кВ в проложенных трубах, блоках и коробах, масса 1 м кабеля: до 1 кг | 100 м кабеля | 3.95 |  | 0 |  | 0 | 0
67 | ТЦ_21.1.00.00_78_7804526950_01.02.2024_02 Аналог ТССЦ-501-2377 178,91/175,39=2% | Греющий кабель саморегулирующийся, ТНБВ.681817.023ТУ, 30 Вт/м | м | 657.9 |  | 0 |  | 0 | 0
68 | ТЦ_21.1.00.00_78_7804526950_15.05.2024_02 Аналог ТССЦ-111-0126 335,61/328,92=2% | Комплекты монтажные КСТ-МК-3СВК ТНБВ.681817.023ТУ | шт | 19 |  | 0 |  | 0 | 0
69 | ТЕРм08-02-149-01 | Кабель до 35 кВ, подвешиваемый на тросе, масса 1 м кабеля: до 1 кг | 100 м кабеля | 2.5 |  | 0 |  | 0 | 0
70 | ТЦ_20.1.02.19_78_7804526950_15.05.2024_02 Аналог ТССЦ-509-8108 10,71/10,47=2% | Трос стальной D3 в п/э в комплекте с зашимами и коушами | м | 257.5 |  | 0 |  | 0 | 0
71 | ТЦ_20.1.01.14_78_7804526950_15.05.2024_02 Аналог ТССЦ-509-0020 42,77/41,87=2% | Зажим для троса 3 мм | шт | 11 |  | 0 |  | 0 | 0
72 | ТЦ_20.1.01.14_78_7804526950_15.05.2024_02 Аналог ТССЦ-509-0020 42,77/41,87=2% | Коуш для троса 3 мм | шт | 11 |  | 0 |  | 0 | 0
73 | ТЦ_20.1.01.00_78_7804526950_15.05.2024_02 Аналог ТССЦ-509-0020 42,77/41,87=2% | Зажим крепежный ТСР/Т.1-25 Ц | шт | 500 |  | 0 |  | 0 | 0
74 | ТЦ_20.1.01.00_78_7804526950_15.05.2024_02 Аналог ТССЦ-509-0020 42,77/41,87=2% | Зажим крепежный ТСР.2-50 Ц | шт | 22 |  | 0 |  | 0 | 0
75 | ТЦ_01.7.06.07_78_7804526950_15.05.2024_02 Аналог ТССЦ-101-3056 6,3/6,17=2% | Лента монтажная серии "КСТ-ЛМ.25" | м | 164.8 |  | 0 |  | 0 | 0
76 | ТЦ_01.7.15.08_78_7804526950_15.05.2024_02 Аналог ТССЦ-101-1879 6,42/6,24=2% | Заклепка вытяжная стальная 4,0х10 | шт | 320 |  | 0 |  | 0 | 0
77 | ТЕРм08-02-155-01 | Герметизация проходов при вводе кабелей во взрывоопасные помещения уплотнительной массой | 1 проход кабеля | 2 |  | 0 |  | 0 | 0
78 | ТЦ_14.5.01.00_78_7804526950_15.05.2024_02 Аналог ТССЦ-101-2901 51,49/50,41=2% | Герметик силиконовый Пентэласт 1101 (прозрачный), 310 мл. | шт | 2 |  | 0 |  | 0 | 0
79 | ТЕРм08-02-411-01 | Рукав металлический наружным диаметром: до 48 мм | 100 м | 1.15 |  | 0 |  | 0 | 0
80 | ТЦ_08.1.02.13_78_7804526950_15.05.2024_02 Аналог ТССЦ-101-6593 340,00/333,27=2% | Рукав гибкий металлический в полимерной оболочке номинальным o26 мм в комплекте с соединительными муфтами |  | 118.45 |  | 0 |  | 0 | 0
Раздел 9. Кабельные конструкции, трубы, коробки, крепеж (ОКЛ) | [5 empty] | 0 |  | 0 | 0
81 | ТЕРм08-02-395-01 | Лоток металлический штампованный по установленным конструкциям, ширина лотка: до 200 мм | 1 т | 3.9137 |  | 0 |  | 0 | 0
82 | ТЦ_20.2.07.00_2_0278204832_15.05.2024_02 Аналог ТССЦ-509-2857 23,70/23,16=2% | Лоток лестничный шириной 200 мм, высотой 80 мм, толщиной 1,2 мм, L=3 м, нерж.(2,62 кг) | шт | 90.6667 |  | 0 |  | 0 | 0
83 | ТЦ_20.2.07.00_2_0278204832_15.05.2024_02 | Угол горизонтальный 90°, шириной 200 мм, высотой 80 мм, толщиной 1,2 мм, нерж.(1,319 кг) | шт | 7 |  | 0 |  | 0 | 0
84 | ТЦ_20.2.07.00_2_0278204832_15.05.2024_02 Аналог ТССЦ-509-2857 23,70/23,16=2% | Т-образный ответвитель, шириной 200 мм, высотой 80 мм, толщиной 1,2 мм, нерж.(2,79 кг) | шт | 1 |  | 0 |  | 0 | 0
85 | ТЦ_20.2.07.00_2_0278204832_15.05.2024_02 Аналог ТССЦ-509-2857 23,70/23,16=2% | Соединительная пластина увеличенная, высотой 80 мм, толщиной 2 мм, нерж.(0,2 кг) | шт | 200 |  | 0 |  | 0 | 0
86 | ТЦ_20.2.07.00_2_0278204832_15.05.2024_02 Аналог ТССЦ-509-2857 23,70/23,16=2% | Соединитель шарнирный, высотой 80 мм, толщиной 2 мм, нерж.(0,4 кг) | шт | 15 |  | 0 |  | 0 | 0
87 | ТЦ_20.2.07.00_2_0278204832_15.05.2024_02 Аналог ТССЦ-509-2857 23,70/23,16=2% | Соединитель угловой, толщиной 2 мм, нерж. (0,17 кг) | шт | 15 |  | 0 |  | 0 | 0
88 | ТЦ_20.2.07.00_2_0278204832_15.05.2024_02 Аналог ТССЦ-509-8366 14,14/13,85=2% | Консоль одиночная 250 мм, толщиной 3 мм, нерж. (1 кг) | шт | 174 |  | 0 |  | 0 | 0
89 | ТЦ_20.2.07.00_2_0278204832_15.05.2024_02 Аналог ТССЦ-107-0001 12,39/12,09=2% | Прижим кабельного лотка, нерж. (0,028 кг) | шт | 348 |  | 0 |  | 0 | 0
90 | ТЦ_22.2.02.11_2_0278204832_15.05.2024_02 Аналог ТССЦ-101-6794 25,60/25,05=2% | Винт с крестообразным шлицем М6х10, нерж.(0,8 кг) | шт | 2600 |  | 0 |  | 0 | 0
91 | ТЦ_22.2.02.11_2_0278204832_15.05.2024_02 Аналог ТССЦ-101-6794 25,60/25,05=2% | Гайка шестигранная М6, нерж.(0,16 кг) | шт | 2600 |  | 0 |  | 0 | 0
92 | ТЦ_22.2.02.11_2_0278204832_15.05.2024_02 Аналог ТССЦ-101-6794 25,60/25,05=2% | Шайба стопорная М6, нерж. (0,2 кг) | шт | 2600 |  | 0 |  | 0 | 0
93 | ТЦ_22.2.02.11_2_0278204832_15.05.2024_02 Аналог ТССЦ-101-6794 25,60/25,05=2% | Винт для крепления к С-образному профилю М10х30 мм, нерж.(0,04 кг) | шт | 308 |  | 0 |  | 0 | 0
94 | ТЦ_22.2.02.11_2_0278204832_15.05.2024_02 Аналог ТССЦ-101-6794 25,60/25,05=2% | Гайка со стопорным буртиком М10, нерж.(1,31 кг) | шт | 308 |  | 0 |  | 0 | 0
95 | ТЕРм08-02-152-04 | Стойка сборных кабельных конструкций (без полок), масса: до 1,6 кг | 100 шт. | 0.55 |  | 0 |  | 0 | 0
96 | ТЦ_20.2.07.00_2_0278204832_15.05.2024_02 Аналог ТССЦ-201-0776 12578,44/12437,78=2% | Профиль STRUT, 900 мм, толщиной 2,5 мм, нерж. | шт | 55 |  | 0 |  | 0 | 0
97 | ТЦ_20.2.07.00_2_0278204832_15.05.2024_02 Аналог ТССЦ-509-2857 23,70/23,16=2% | Пластина для крепления к металлическим балкам, толщиной 6 мм, нерж. | шт | 110 |  | 0 |  | 0 | 0
98 | ТЦ_22.2.02.11_2_0278204832_15.05.2024_02 Аналог ТССЦ-101-6794 25,60/25,05=2% | Гайка STRUT закладная М10, нерж. | шт | 110 |  | 0 |  | 0 | 0
99 | ТЦ_22.2.02.11_2_0278204832_15.05.2024_02 Аналог ТССЦ-101-6794 25,60/25,05=2% | Болт шестигранный М10х100, нерж. | шт | 110 |  | 0 |  | 0 | 0
100 | ТЦ_22.2.02.11_2_0278204832_15.05.2024_02 Аналог ТССЦ-101-6794 25,60/25,05=2% | Гайка со стопорным буртиком М10, нерж. | шт | 110 |  | 0 |  | 0 | 0
101 | ТЦ_20.5.02.00_2_0278204832_15.05.2024_02 Аналог ТССЦ-111-0126 335,61/328,92=2% | Коробка соединительная стальная, 150х150х60 мм, EI90, IP66, оранжевая, в комплекте с керамическими клеммниками | шт | 55 |  | 0 |  | 0 | 0
102 | ТЕРм08-02-411-01 | Рукав металлический наружным диаметром: до 48 мм | 100 м | 4.3 |  | 0 |  | 0 | 0
103 | ТЦ_08.1.02.13_2_0278204832_15.05.2024_02 Аналог ТССЦ-101-6593 340,00/333,27=2% | Рукав гибкий металлический в полимерной оболочке номинальным ø20 мм в комплекте с соединительными муфтами | м | 442.9 |  | 0 |  | 0 | 0
104 | ТЦ_20.1.02.18_2_0278204832_15.05.2024_02 Аналог ТССЦ-201-8057 20,45/20,25=2% | Стяжки кабельные из нержавеющей стали с полимерным покрытием | уп | 15 |  | 0 |  | 0 | 0
105 | ТЦ_22.2.02.11_2_0278204832_15.05.2024_02 Аналог ТССЦ-509-5777 34,00/33,16=2% | Держатель оцинкованный двусторонний для диаметра до 27 мм | шт | 200 |  | 0 |  | 0 | 0
106 | ТЦ_22.2.02.11_2_0278204832_15.05.2024_02 Аналог ТССЦ-101-2066 10,28/10,03=2% | Металличесикй анкер с болтом М6х55, нерж. | шт | 400 |  | 0 |  | 0 | 0
107 | ТЦ_22.2.02.11_2_0278204832_15.05.2024_02 Аналог ТССЦ-101-2066 10,28/10,03=2% | Струбцина монтажная М6, нерж. | шт | 430 |  | 0 |  | 0 | 0
108 | ТЦ_22.2.02.11_2_0278204832_15.05.2024_02 Аналог ТССЦ-101-4949 10,26/10,03=2% | Шпилька резьбовая, М6, L=1 м, нерж. | шт | 430 |  | 0 |  | 0 | 0
109 | ТЦ_22.2.02.11_2_0278204832_15.05.2024_02 Аналог ТССЦ-101-2091 64,20/62,89=2% | Хомут стальной с приварной гайкой М6, ø 26 мм, нерж. | шт | 430 |  | 0 |  | 0 | 0
110 | ТЦ_22.2.02.11_2_0278204832_15.05.2024_02 Аналог ТССЦ-101-2091 64,20/62,89=2% | Хомут стальной с внутренней резьбой М6, ø 26 мм, нерж. | шт | 860 |  | 0 |  | 0 | 0
111 | ТЦ_22.2.02.11_2_0278204832_15.05.2024_02 Аналог ТССЦ-101-2091 64,20/62,89=2% | Хомут стальной с внутренней резьбой М6, ø 6 мм, нерж. | шт | 860 |  | 0 |  | 0 | 0
112 | ТЦ_22.2.02.11_2_0278204832_15.05.2024_02 Аналог ТССЦ-101-6794 25,60/25,05=2% | Гайка шестигранная М6, нерж. | шт | 860 |  | 0 |  | 0 | 0
113 | ТЕРм08-02-407-11 | Труба стальная по установленным конструкциям, в опалубке фундаментов и перекрытиях, диаметр: до 25 мм | 100 м | 0.8 |  | 0 |  | 0 | 0
114 | ТЦ_22.2.02.11_2_0278204832_15.05.2024_02 Аналог ТССЦ-103-2014 98,60/96,47=2% | Труба стальная ø25 мм, толщ. стенки 1,2 мм | м | 92.7 |  | 0 |  | 0 | 0
Раздел 10. Кабельные конструкции, трубы, крепеж | [5 empty] | 0 |  | 0 | 0
115 | ТЕРм08-02-395-02 | Лоток металлический штампованный по установленным конструкциям, ширина лотка: до 400 мм | 1 т | 5.0482 |  | 0 |  | 0 | 0
116 | ТЦ_20.2.07.00_2_0278204832_15.05.2024_02 Аналог ТССЦ-509-2857 23,70/23,16=2% | Лоток лестничный шириной 300 мм, высотой 80 мм, толщиной 1,2 мм, L=3 м, нерж.(2,82 кг) | шт | 77 |  | 0 |  | 0 | 0
117 | ТЦ_20.2.07.00_2_0278204832_15.05.2024_02 Аналог ТССЦ-509-2857 23,70/23,16=2% | Лоток лестничный шириной 200 мм, высотой 80 мм, толщиной 1,2 мм, L=3 м, нерж.(2,62 кг) | шт | 44 |  | 0 |  | 0 | 0
118 | ТЦ_20.2.07.00_2_0278204832_15.05.2024_02 | Угол горизонтальный 90°, шириной 300 мм, высотой 80 мм, толщиной 1,2 мм, нерж.(1,66 кг) | шт | 7 |  | 0 |  | 0 | 0
119 | ТЦ_20.2.07.00_2_0278204832_15.05.2024_02 | Угол горизонтальный 90°, шириной 200 мм, высотой 80 мм, толщиной 1,2 мм, нерж.(1,319 кг) | шт | 2 |  | 0 |  | 0 | 0
120 | ТЦ_20.2.07.00_2_0278204832_15.05.2024_02 Аналог ТССЦ-509-2857 23,70/23,16=2% | Т-образный ответвитель, шириной 300 мм, высотой 80 мм, толщиной 1,2 мм, нерж. (5,29 кг) | шт | 1 |  | 0 |  | 0 | 0
121 | ТЦ_20.2.07.00_2_0278204832_15.05.2024_02 Аналог ТССЦ-509-2857 23,70/23,16=2% | Соединительная пластина увеличенная, высотой 80 мм, толщиной 2 мм, нерж.0,12 кг) | шт | 280 |  | 0 |  | 0 | 0
122 | ТЦ_20.2.07.00_2_0278204832_15.05.2024_02 Аналог ТССЦ-509-2857 23,70/23,16=2% | Соединитель шарнирный, высотой 80 мм, толщиной 2 мм, нерж.(0,4 кг) | шт | 15 |  | 0 |  | 0 | 0
123 | ТЦ_20.2.07.00_2_0278204832_15.05.2024_02 Аналог ТССЦ-509-2857 23,70/23,16=2% | Соединитель угловой, толщиной 2 мм, нерж. (0,17 кг) | шт | 15 |  | 0 |  | 0 | 0
124 | ТЦ_20.2.07.00_2_0278204832_15.05.2024_02 Аналог ТССЦ-509-8366 14,14/13,85=2% | Консоль одиночная 350 мм, толщиной 3 мм, нерж.(2,5 кг) | шт | 154 |  | 0 |  | 0 | 0
125 | ТЦ_20.2.07.00_2_0278204832_15.05.2024_02 Аналог ТССЦ-509-8366 14,14/13,85=2% | Консоль одиночная 250 мм, толщиной 3 мм, нерж.(1 кг) | шт | 80 |  | 0 |  | 0 | 0
126 | ТЦ_20.2.07.00_2_0278204832_15.05.2024_02 Аналог ТССЦ-107-0001 12,39/12,09=2% | Прижим кабельного лотка, нерж.(0,028 кг) | шт | 468 |  | 0 |  | 0 | 0
127 | ТЦ_22.2.02.11_2_0278204832_15.05.2024_02 Аналог ТССЦ-101-6794 25,60/25,05=2% | Винт с крестообразным шлицем М6х10, нерж.(0,8 кг) | шт | 3600 |  | 0 |  | 0 | 0
128 | ТЦ_22.2.02.11_2_0278204832_15.05.2024_02 Аналог ТССЦ-101-6794 25,60/25,05=2% | Гайка шестигранная М6, нерж.(0,16 кг) | шт | 3600 |  | 0 |  | 0 | 0
129 | ТЦ_22.2.02.11_2_0278204832_15.05.2024_02 Аналог ТССЦ-101-6794 25,60/25,05=2% | Шайба стопорная М6, нерж.(0,2 кг) | шт | 3600 |  | 0 |  | 0 | 0
130 | ТЕРм08-02-152-04 | Стойка сборных кабельных конструкций (без полок), масса: до 1,6 кг | 100 шт. | 1.54 |  | 0 |  | 0 | 0
131 | ТЦ_20.2.07.00_2_0278204832_15.05.2024_02 Аналог ТССЦ-201-0776 12578,44/12437,78=2% | Профиль STRUT двойной, 1000 мм, толщиной 2,5 мм, нерж. | шт | 154 |  | 0 |  | 0 | 0
132 | ТЦ_20.2.08.02_2_0278204832_15.05.2024_02 Аналог ТССЦ-101-6794 25,60/25,05=2% | Крепление приварное, толщина 6 мм, нерж. | шт | 308 |  | 0 |  | 0 | 0
133 | ТЦ_22.2.02.11_2_0278204832_15.05.2024_02 Аналог ТССЦ-101-6794 25,60/25,05=2% | Винт для крепления к С-образному профилю М10х30 мм, нерж. | шт | 362 |  | 0 |  | 0 | 0
134 | ТЦ_25.2.02.01_2_0278204832_15.05.2024_02 Аналог ТССЦ-101-6794 25,60/25,05=2% | Болт шестигранный М10х70, нерж. | шт | 616 |  | 0 |  | 0 | 0
135 | ТЦ_22.2.02.11_2_0278204832_15.05.2024_02 Аналог ТССЦ-101-6794 25,60/25,05=2% | Гайка со стопорным буртиком М10, нерж. | шт | 978 |  | 0 |  | 0 | 0
136 | ТЦ_22.2.02.11_2_0278204832_15.05.2024_02 Аналог ТССЦ-101-6794 25,60/25,05=2% | Шайба плоская М10, нерж. | шт | 616 |  | 0 |  | 0 | 0
137 | ТЦ_27.2.03.03_2_0278204832_15.05.2024_02 | Траверса для лотка 41x41, 565 мм, толщиной 2,5 мм, нерж. | шт | 28 |  | 0 |  | 0 | 0
138 | ТЦ_22.2.02.11_2_0278204832_15.05.2024_02 Аналог ТССЦ-101-4949 10,26/10,03=2% | Шпилька резьбовая М8х1000, нерж. | шт | 28 |  | 0 |  | 0 | 0
139 | ТЦ_20.2.07.00_2_0278204832_15.05.2024_02 Аналог ТССЦ-101-2066 10,28/10,03=2% | Струбцина монтажная М8, нерж. | шт | 28 |  | 0 |  | 0 | 0
140 | ТЦ_22.2.02.11_2_0278204832_15.05.2024_02 Аналог ТССЦ-101-6794 25,60/25,05=2% | Гайка со стопорным буртиком М8, нерж. | шт | 168 |  | 0 |  | 0 | 0
141 | ТЦ_22.2.02.11_2_0278204832_15.05.2024_02 Аналог ТССЦ-101-6794 25,60/25,05=2% | Шайба увеличенная М8, нерж. | шт | 112 |  | 0 |  | 0 | 0
142 | ТЕРм08-02-152-04 | Стойка сборных кабельных конструкций (без полок), масса: до 1,6 кг | 100 шт. | 0.2 |  | 0 |  | 0 | 0
143 | ТЦ_20.2.07.00_2_0278204832_15.05.2024_02 Аналог ТССЦ-201-0776 12578,44/12437,78=2% | Профиль П-образный, 1500 мм, толщиной 2,0 мм, нерж. | шт | 20 |  | 0 |  | 0 | 0
144 | ТЦ_20.2.08.02_2_0278204832_15.05.2024_02 Аналог ТССЦ-101-6794 25,60/25,05=2% | Крепление приварное, толщина 6 мм, нерж. | шт | 40 |  | 0 |  | 0 | 0
145 | ТЦ_25.2.02.01_2_0278204832_15.05.2024_02 Аналог ТССЦ-101-6794 25,60/25,05=2% | Болт шестигранный М10х70, нерж. | шт | 80 |  | 0 |  | 0 | 0
146 | ТЦ_22.2.02.11_2_0278204832_15.05.2024_02 Аналог ТССЦ-101-6794 25,60/25,05=2% | Гайка со стопорным буртиком М10, нерж. | шт | 80 |  | 0 |  | 0 | 0
147 | ТЦ_22.2.02.11_2_0278204832_15.05.2024_02 Аналог ТССЦ-101-6794 25,60/25,05=2% | Шайба плоская М10, нерж. | шт | 80 |  | 0 |  | 0 | 0
148 | ТЕРм08-02-152-04 | Стойка сборных кабельных конструкций (без полок), масса: до 1,6 кг | 100 шт. | 0.85 |  | 0 |  | 0 | 0
149 | ТЦ_20.2.07.00_2_0278204832_15.05.2024_02 Аналог ТССЦ-201-0776 12578,44/12437,78=2% | Профиль STRUT двойной, 900 мм, толщиной 2,5 мм, нерж. | шт | 85 |  | 0 |  | 0 | 0
150 | ТЦ_20.2.08.02_2_0278204832_15.05.2024_02 Аналог ТССЦ-509-2857 23,70/23,16=2% | Пластина для крепления к металлическим балкам, толщиной 6 мм, нерж. | шт | 170 |  | 0 |  | 0 | 0
151 | ТЦ_22.2.02.11_2_0278204832_15.05.2024_02 Аналог ТССЦ-101-6794 25,60/25,05=2% | Гайка STRUT закладная М10, нерж. | шт | 170 |  | 0 |  | 0 | 0
152 | ТЦ_25.2.02.01_2_0278204832_15.05.2024_02 Аналог ТССЦ-101-6794 25,60/25,05=2% | Болт шестигранный М10х100, нерж. | шт | 170 |  | 0 |  | 0 | 0
153 | ТЦ_22.2.02.11_2_0278204832_15.05.2024_02 Аналог ТССЦ-101-6794 25,60/25,05=2% | Гайка со стопорным буртиком М10, нерж. | шт | 170 |  | 0 |  | 0 | 0
154 | ТЕРм08-02-411-01 | Рукав металлический наружным диаметром: до 48 мм | 100 м | 6.45 |  | 0 |  | 0 | 0
155 | ТЦ_08.1.02.13_78_7804526950_15.05.2024_02 Аналог ТССЦ-101-6593 340,00/333,27=2% | Металлорукав гибкий в гладкой EVA оболочке номинальным ø20 мм в комплекте с соединительными муфтами | м | 664.35 |  | 0 |  | 0 | 0
156 | ТЕРм08-02-411-02 | Рукав металлический наружным диаметром: до 60 мм | 100 м | 0.5 |  | 0 |  | 0 | 0
157 | ТЦ_08.1.02.13_78_7804526950_15.05.2024_02 Аналог ТССЦ-101-6593 340,00/333,27=2% | Металлорукав гибкий в гладкой EVA оболочке номинальным ø50 мм в комплекте с соединительными муфтами | м | 51.5 |  | 0 |  | 0 | 0
158 | ТЦ_20.1.02.18_78_7804526950_15.05.2024_02 Аналог ТССЦ-201-8057 20,45/20,25=2% | Стяжки кабельные из нержавеющей стали с полимерным покрытием | уп | 20 |  | 0 |  | 0 | 0
159 | ТЦ_22.2.02.11_2_0278204832_15.05.2024_02 Аналог ТССЦ-509-5777 34,00/33,16=2% | Держатель оцинкованный двусторонний для диаметра до 27 мм | шт | 320 |  | 0 |  | 0 | 0
160 | ТЦ_22.2.02.11_2_0278204832_15.05.2024_02 Аналог ТССЦ-101-2066 10,28/10,03=2% | Металличесикй анкер с болтом М6х55, нерж | шт | 640 |  | 0 |  | 0 | 0
161 | ТЦ_22.2.02.11_2_0278204832_15.05.2024_02 Аналог ТССЦ-101-2066 10,28/10,03=2% | Струбцина монтажная М6, нерж. | шт | 645 |  | 0 |  | 0 | 0
162 | ТЦ_22.2.02.11_2_0278204832_15.05.2024_02 Аналог ТССЦ-101-4949 10,26/10,03=2% | Шпилька резьбовая, М6, L=1 м, нерж. | шт | 645 |  | 0 |  | 0 | 0
163 | ТЦ_22.2.02.11_78_7804526950_15.05.2024_02 Аналог ТССЦ-101-2091 64,20/62,89=2% | Хомут стальной с приварной гайкой М6, ø 26 мм, нерж. | шт | 645 |  | 0 |  | 0 | 0
164 | ТЦ_22.2.02.11_78_7804526950_15.05.2024_02 Аналог ТССЦ-101-2091 64,20/62,89=2% | Хомут стальной с внутренней резьбой М6, ø 26 мм, нерж. | шт | 1290 |  | 0 |  | 0 | 0
165 | ТЦ_22.2.02.11_78_7804526950_15.05.2024_02 Аналог ТССЦ-101-2091 64,20/62,89=2% | Хомут стальной с внутренней резьбой М6, ø 6 мм, нерж. | шт | 1290 |  | 0 |  | 0 | 0
166 | ТЦ_22.2.02.11_2_0278204832_15.05.2024_02 Аналог ТССЦ-101-6794 25,60/25,05=2% | Гайка шестигранная М6, нерж. | шт | 1290 |  | 0 |  | 0 | 0
167 | ТЕРм08-02-407-11 | Труба стальная по установленным конструкциям, в опалубке фундаментов и перекрытиях, диаметр: до 25 мм | 100 м | 0.9 |  | 0 |  | 0 | 0
168 | ТЦ_23.5.02.02_2_0278204832_15.05.2024_02 Аналог ТССЦ-103-2014 98,60/96,47=2% | Труба стальная ø25 мм, толщ. стенки 1,2 мм | м | 92.7 |  | 0 |  | 0 | 0
[6 empty] | 0 |  | 0 | 0

## 2.1.2,2.1.7-ЭОМ2
№ п/п | Обоснование | Наименование работ и затрат | Ед. изм. | Кол-во | Стоимость ед. мат. | Сумма мат. | Стоимость ед. работ | Сумма работ | Итого
Раздел 1. Осветительное электрооборудование
1 | ТЕРм08-03-593-06 | Светильник потолочный или настенный с креплением винтами или болтами для помещений: с нормальными условиями среды, одноламповый | 100 шт. | 1.47 |  | 0 |  | 0 | 0
2 | ТЦ_20.3.03.07_78_7806155468_15.05.2024_02 Аналог ТССЦ-509-0765 129,31/126,54=2% | Светильник светодиодный пылевлагозащищённый IP66, 220 АС, 36 Вт, 4960Лм, потолочное крепление, в комплекте кабельный ввод КНВМ2M-20НК/Р, нерж. с АКБ на 1 час | шт | 117 |  | 0 |  | 0 | 0
3 | ТЦ_20.3.03.07_78_7806155468_15.05.2024_02 Аналог ТССЦ-509-0765 129,31/126,54=2% | Светильник светодиодный пылевлагозащищённый IP66, 220 АС, 18 Вт, 2480 Лм, потолочное крепление, в комплекте кабельный ввод КНВМ2M-20НК/Р, нерж. | шт | 28 |  | 0 |  | 0 | 0
4 | ТЦ_20.3.03.07_78_7806155468_15.05.2024_02 Аналог ТССЦ-509-0765 129,31/126,54=2% | Светильник светодиодный пылевлагозащищённый IP66, 220 АС,50 Вт, 7250 Лм, подвесное крепление, в комплекте кабельный ввод КНВМ2M-20НК/Р, нерж. | шт | 2 |  | 0 |  | 0 | 0
5 | ТССЦ-509-6287 | Наклейка пиктограмма "Выход налево", "Выход направо" из самоклеющей пленки для светильника аварийного освещения ЛБО 20 (БС-842, БС-943, БС-741) | 100 шт. | 0.76 |  | 0 |  | 0 | 0
Раздел 2. Кабельные изделия | [5 empty] | 0 |  | 0 | 0
7 | ТЕРм08-02-402-01 | Кабель двух-четырехжильный по установленным конструкциям и лоткам с установкой ответвительных коробок: в помещениях с нормальной средой сечением жилы до 10 мм2 | 100 м | 27.35 |  | 0 |  | 0 | 0
8 | ТЕРм08-02-412-03 | Затягивание провода в проложенные трубы и металлические рукава первого одножильного или многожильного в общей оплетке, суммарное сечение: до 16 мм2 | 100 м | 13 |  | 0 |  | 0 | 0
9 | ТЦ_21.1.06.09_2_0276132981_15.05.2024_02 Аналог ТССЦ-501-7992 102768,47/100715,23=2% | Кабель силовой с изоляцией из ПВХ пластиката, не распространяющего горение, с пониженным дымо- и газовыделением, с медными жилами, на напряжение 1,0 кВ, сечением: 5х16 | м | 86.7 |  | 0 |  | 0 | 0
10 | ТЦ_21.1.06.09_2_0276132981_15.05.2024_02 Аналог ТССЦ-501-7992 102768,47/100715,23=2% | Кабель силовой с изоляцией из ПВХ пластиката, не распространяющего горение, с пониженным дымо- и газовыделением, с медными жилами, на напряжение 1,0 кВ, сечением: 5х6 | м | 423.3 |  | 0 |  | 0 | 0
11 | ТЦ_21.1.06.09_2_0276132981_15.05.2024_02 Аналог ТССЦ-501-7991 77568,35/76021,46=2% | Кабель силовой с изоляцией из ПВХ пластиката, не распространяющего горение, с пониженным дымо- и газовыделением, с медными жилами, на напряжение 1,0 кВ, сечением: 5х4 | м | 1055.7 |  | 0 |  | 0 | 0
12 | ТЦ_21.1.06.09_2_0276132981_15.05.2024_02 Аналог ТССЦ-501-8629 32908,54/32244,30=2% | Кабель силовой с изоляцией из ПВХ пластиката, не распространяющего горение, с пониженным дымо- и газовыделением, с медными жилами, на напряжение 1,0 кВ, сечением: 5х2,5 | м | 219.3 |  | 0 |  | 0 | 0
13 | ТЦ_21.1.06.09_2_0276132981_15.05.2024_02 Аналог ТССЦ-501-8624 22018,43/21572,51=2% | Кабель силовой с изоляцией из ПВХ пластиката, не распространяющего горение, с пониженным дымо- и газовыделением, с медными жилами, на напряжение 1,0 кВ, сечением: 3х2,5 | м | 351.9 |  | 0 |  | 0 | 0
14 | ТЦ_21.1.06.09_2_0276132981_15.05.2024_02 Аналог ТССЦ-501-7965 29794,41/29199,32=2% | Кабель силовой с изоляцией из ПВХ пластиката, не распространяющего горение, с пониженным дымо- и газовыделением, с медными жилами, на напряжение 1,0 кВ, сечением: 3х1,5 | м | 402.9 |  | 0 |  | 0 | 0
15 | ТЦ_21.1.06.09_2_0276132981_15.05.2024_02 Аналог ТССЦ-501-7965 29794,41/29199,32=2% | Кабель силовой огнестойкий, с изоляцией из ПВХ пластиката, не распространяющего горение, с пониженным дымо- и газовыделением, с медными жилами, на напряжение 1,0 кВ, сечением: 5х4 | м | 489.6 |  | 0 |  | 0 | 0
16 | ТЦ_21.1.06.09_2_0276132981_15.05.2024_02 Аналог ТССЦ-501-7965 29794,41/29199,32=2% | Кабель силовой огнестойкий, с изоляцией из ПВХ пластиката, не распространяющего горение, с пониженным дымо- и газовыделением, с медными жилами, на напряжение 1,0 кВ, сечением: 5х2,5 | м | 163.2 |  | 0 |  | 0 | 0
17 | ТЦ_21.1.06.09_2_0276132981_15.05.2024_02 Аналог ТССЦ-501-7965 29794,41/29199,32=2% | Кабель силовой огнестойкий, с изоляцией из ПВХ пластиката, не распространяющего горение, с пониженным дымо- и газовыделением, с медными жилами, на напряжение 1,0 кВ, сечением: 3х2,5 | м | 520.2 |  | 0 |  | 0 | 0
18 | ТЦ_21.1.06.09_2_0276132981_15.05.2024_02 Аналог ТССЦ-501-7965 29794,41/29199,32=2% | Кабель силовой огнестойкий, с изоляцией из ПВХ пластиката, не распространяющего горение, с пониженным дымо- и газовыделением, с медными жилами, на напряжение 1,0 кВ, сечением: 3х1,5 | м | 402.9 |  | 0 |  | 0 | 0
19 | ТЕРм08-02-472-10 | Проводник заземляющий из медного изолированного провода сечением 25 мм2 открыто по строительным основаниям | 100 м | 1 |  | 0 |  | 0 | 0
20 | ТЦ_21.2.03.05_78_7804526950_15.05.2024_02 Аналог ТССЦ-502-0505 17170,22/16817,89=2% | Провод медный, гибкий с ПВХ изоляцией на напряжение 0,45 кВ, ГОСТ 6323-79, сечением: 1х25 | м | 51 |  | 0 |  | 0 | 0
21 | ТЦ_21.2.03.05_78_7804526950_15.05.2024_02 Аналог ТССЦ-502-0505 17170,22/16817,89=2% | Провод медный, гибкий с ПВХ изоляцией на напряжение 0,45 кВ, ГОСТ 6323-79, сечением: 1х6 | м | 51.5 |  | 0 |  | 0 | 0
Раздел 3. Электрооборудование | [5 empty] | 0 |  | 0 | 0
22 | ТЕРм08-03-591-01 | Выключатель: одноклавишный неутопленного типа при открытой проводке | 100 шт. | 0.01 |  | 0 |  | 0 | 0
23 О | ТЦ_62.3.02.01_78_7804526950_15.05.2024_02 Аналог ТССЦ-509-2228 8,88/8,7=2% | Выключатель безопасности в корпусе, открытой установки, 63 А, 3Р, 380 В, IP65 | шт | 1 |  | 0 |  | 0 | 0 | давальческое
Раздел 4. Противопожарные заделки | [5 empty] | 0 |  | 0 | 0
24 | ТЕРм08-02-155-01 | Герметизация проходов при вводе кабелей во взрывоопасные помещения уплотнительной массой | 1 проход кабеля | 10 |  | 0 |  | 0 | 0
25 | ТЦ_14.5.01.10_78_7804526950_15.05.2024_02 Аналог ТССЦ-101-2415 52,74/51,66=2% | Терморасширяющаяся противопожарная пена, 300 мл | шт | 6 |  | 0 |  | 0 | 0
26 | ТЦ_14.5.01.01_78_7804526950_15.05.2024_02 аналог ТССЦ-101-2901 51,49/50,41=2% | Противопожарный акриловый герметик, 310 мл | шт | 6 |  | 0 |  | 0 | 0
27 | ТЦ_14.5.01.01_78_7804526950_15.05.2024_02 Аналог ТССЦ-113-0521 65,66/64,28=2% | Огнезащитная краска (покрытие), 6 кг | шт | 2 |  | 0 |  | 0 | 0
28 | ТЕР26-01-039-01 | Изоляция покрытий и перекрытий изделиями из волокнистых и зернистых материалов насухо | 1 м3 изоляции | 0.288 |  | 0 |  | 0 | 0
29 | ТЦ_12.2.05.02_78_7804526950_15.05.2024_02 аналог ТССЦ-101-2901 51,49/50,41=2% | Минеральная вата 80х600х1000 мм | шт | 6 |  | 0 |  | 0 | 0
Раздел 5. Электроустановочные изделия | [5 empty] | 0 |  | 0 | 0
30 | ТЕРм08-03-532-04 | Пост управления кнопочный общего назначения, устанавливаемый на конструкции: на стене или колонне, количество элементов поста до 3 | 1 шт. | 22 |  | 0 |  | 0 | 0
31 О | ТЦ_62.3.02.01_78_7806155468_15.05.2024_02 | Кнопочный выключатель пылевлагозащищенный IP66 с кнопкой без фиксации 2НО, накладного монтажа, 10 А, 220 В, нержав. сталь | шт | 22 |  | 0 |  | 0 | 0
32 | ТЕРм08-03-573-04 | Шкаф (пульт) управления навесной, высота, ширина и глубина: до 600х600х350 мм | 1 шт. | 9 |  | 0 |  | 0 | 0
33 О | ТЦ_20.4.03.07_78_7804526950_15.05.2024_02 | РП1. Розеточный пост в комплекте с аппаратами защиты и розетками, 63 А, 380 В, IP67 | шт | 2 |  | 0 |  | 0 | 0
34 О | ТЦ_20.4.03.07_78_7804526950_15.05.2024_02 | РП2. Розеточный пост в комплекте с аппаратами защиты и розетками, 16 А, 380 В, IP67 | шт | 7 |  | 0 |  | 0 | 0
35 | ТЕРм10-04-066-04 | Коробка кабельная соединительная или разветвительная | 1 шт. | 91 |  | 0 |  | 0 | 0
36 | ТЦ_20.5.02.02_78_7806155468_15.05.2024_02 Аналог ТССЦ-503-0693 2306,87/2261,59=2% | Коробка клеммная пылевлагозащищенная IP66, открытой установки, в комплекте с винтовыми клемниками, для кабеля сечением до 5х16 мм2 | шт | 1 |  | 0 |  | 0 | 0
37 | ТЦ_20.5.02.02_78_7806155468_15.05.2024_02 Аналог ТССЦ-503-0693 2306,87/2261,59=2% | Коробка клеммная пылевлагозащищенная IP66, открытой установки, в комплекте с винтовыми клемниками, для кабеля сечением до 5х6 мм2 | шт | 90 |  | 0 |  | 0 | 0
Раздел 6. Материалы по молниезащите и заземлению | [5 empty] | 0 |  | 0 | 0
39 | ТЕР01-02-057-02 | Разработка грунта вручную в траншеях глубиной до 2 м без креплений с откосами, группа грунтов: 2 | 100 м3 грунта | 0.48 |  | 0 |  | 0 | 0
40 | ТЕР01-02-061-01 | Засыпка вручную траншей, пазух котлованов и ям, группа грунтов: 1 | 100 м3 грунта | 0.48 |  | 0 |  | 0 | 0
41 | ТЕРм08-02-472-02 | Заземлитель горизонтальный из стали: полосовой сечением 160 мм2 | 100 м | 1.92 |  | 0 |  | 0 | 0
42 | ТЕРм08-02-472-07 | Проводник заземляющий открыто по строительным основаниям: из полосовой стали сечением 160 мм2 | 100 м | 7.08 |  | 0 |  | 0 | 0
43 | ТЦ_20.1.02.23_78_7804526950_15.05.2024_02 Аналог ТССЦ-101-1638 5134,83/4987,13=2% | Полоса 40х4, горячеоцинкованная | м | 900 |  | 0 |  | 0 | 0
44 | ТЕРм08-02-471-01 | Заземлитель вертикальный из угловой стали размером: 50х50х5 мм | 10 шт. | 3 |  | 0 |  | 0 | 0
45 | ТЦ_08.3.12.00_78_7804526950_15.05.2024_02 Аналог ТССЦ-101-2542 4813,20/4671,80=2% | Сталь угловая 5х50х50 мм, горячеоцинкованная | шт | 30 |  | 0 |  | 0 | 0
46 | ТЦ_20.1.02.23_78_7804526950_15.05.2024_02 Аналог ТССЦ-101-1671 25,60/25,05=2% | Скоба-держатель полосы 40х4 мм с болтом | шт | 660 |  | 0 |  | 0 | 0
47 | ТЦ_22.2.02.11_78_7804526950_15.05.2024_02 Аналог ТССЦ-101-2066 10,28/10,03=2% | Анкер с болтом М8 | шт | 660 |  | 0 |  | 0 | 0
48 | ТЦ_20.1.02.23_78_7804526950_15.05.2024_02 Аналог ТССЦ-113-0395 95,68/93,73=2% | Цинковая краска-спрей, 400 мл | шт | 15 |  | 0 |  | 0 | 0
Раздел 7. Система кабельного обогрева | [5 empty] | 0 |  | 0 | 0
49 | ТЕРм08-02-148-01 | Кабель до 35 кВ в проложенных трубах, блоках и коробах, масса 1 м кабеля: до 1 кг | 100 м кабеля | 2.18 |  | 0 |  | 0 | 0
50 | ТЦ_21.1.00.00_78_7804526950_01.02.2024_02 Аналог ТССЦ-501-2377 178,91/175,39=2% | Греющий кабель саморегулирующийся, ТНБВ.681817.023ТУ, 30 Вт/м | м | 354.96 |  | 0 |  | 0 | 0
51 | ТЦ_21.1.00.00_78_7804526950_15.05.2024_02 Аналог ТССЦ-111-0126 335,61/328,92=2% | Комплекты монтажные КСТ-МК-СС(н) ТНБВ.681817.023ТУ | шт | 12 |  | 0 |  | 0 | 0
52 | ТЕРм08-02-149-01 | Кабель до 35 кВ, подвешиваемый на тросе, масса 1 м кабеля: до 1 кг | 100 м кабеля | 1.3 |  | 0 |  | 0 | 0
53 | ТЦ_20.1.02.19_78_7804526950_15.05.2024_02 Аналог ТССЦ-509-8108 10,71/10,47=2% | Трос стальной D3 в п/э в комплекте с зашимами и коушами | м | 133.9 |  | 0 |  | 0 | 0
54 | ТЦ_20.1.02.19_78_7804526950_15.05.2024_02 Аналог ТССЦ-509-0020 42,77/41,87=2% | Зажим для троса 3 мм | шт | 6 |  | 0 |  | 0 | 0
55 | ТЦ_20.1.02.19_78_7804526950_15.05.2024_02 Аналог ТССЦ-509-0020 42,77/41,87=2% | Коуш для троса 3 мм | шт | 6 |  | 0 |  | 0 | 0
56 | ТЦ_20.5.04.07_78_7804526950_15.05.2024_02 Аналог ТССЦ-509-0020 42,77/41,87=2% | Зажим крепежный ТСР/Т.1-25 Ц | шт | 260 |  | 0 |  | 0 | 0
57 | ТЦ_20.5.04.07_78_7804526950_15.05.2024_02 Аналог ТССЦ-509-0020 42,77/41,87=2% | Зажим крепежный ТСР.2-50 Ц | шт | 12 |  | 0 |  | 0 | 0
58 | ТЦ_01.7.06.07_78_7804526950_15.05.2024_02 Аналог ТССЦ-101-3056 6,3/6,17=2% | Лента монтажная серии "КСТ-ЛМ.25" | м | 100 |  | 0 |  | 0 | 0
59 | ТЦ_01.7.15.08_78_7804526950_15.05.2024_02 Аналог ТССЦ-101-1879 6,42/6,24=2% | Заклепка вытяжная стальная 4,0х10 | шт | 200 |  | 0 |  | 0 | 0
60 | ТЕРм08-02-155-01 | Герметизация проходов при вводе кабелей во взрывоопасные помещения уплотнительной массой | 1 проход кабеля | 2 |  | 0 |  | 0 | 0
61 | ТЦ_14.5.01.07_78_7804526950_15.05.2024_02 Аналог ТССЦ-101-2901 51,49/50,41=2% | Герметик силиконовый Пентэласт 1101 (прозрачный), 310 мл. | шт | 2 |  | 0 |  | 0 | 0
62 | ТЕРм08-02-411-01 | Рукав металлический наружным диаметром: до 48 мм | 100 м | 0.8 |  | 0 |  | 0 | 0
63 | ТЦ_08.1.02.13_78_7804526950_15.05.2024_02 Аналог ТССЦ-101-6593 340,00/333,27=2% | Металлорукав в гладкой полиуретановой изоляции номинальным ø26 мм в комплекте с соединительными муфтами | м | 82.4 |  | 0 |  | 0 | 0
Раздел 8. Кабельные конструкции, трубы, коробки, крепеж (ОКЛ) | [5 empty] | 0 |  | 0 | 0
64 | ТЕРм08-02-395-01 | Лоток металлический штампованный по установленным конструкциям, ширина лотка: до 200 мм | 1 т | 3.4875 |  | 0 |  | 0 | 0
65 | ТЦ_20.2.07.03_2_0278204832_15.05.2024_02 Аналог ТССЦ-509-2857 23,70/23,16=2% | Лоток лестничный шириной 200 мм, высотой 80 мм, толщиной 1,2 мм, L=3 м, нерж.(2,62 кг) | шт | 76.6667 |  | 0 |  | 0 | 0
66 | ТЦ_20.2.07.03_2_0278204832_15.05.2024_02 Аналог ТССЦ-509-3465 24,16/23,67=2% | Угол горизонтальный 90°, шириной 200 мм, высотой 80 мм, толщиной 1,2 мм, нерж.(1,319 кг) | шт | 5 |  | 0 |  | 0 | 0
67 | ТЦ_20.2.07.03_2_0278204832_15.05.2024_02 Аналог ТССЦ-509-2857 23,70/23,16=2% | Т-образный ответвитель, шириной 200 мм, высотой 80 мм, толщиной 1,2 мм, нерж.(2,79 кг) | шт | 1 |  | 0 |  | 0 | 0
68 | ТЦ_20.2.07.03_2_0278204832_15.05.2024_02 Аналог ТССЦ-509-2857 23,70/23,16=2% | Соединительная пластина увеличенная, толщиной 2,0 мм, нерж. (0,2 кг) | шт | 180 |  | 0 |  | 0 | 0
69 | ТЦ_20.2.07.03_2_0278204832_15.05.2024_02 Аналог ТССЦ-509-2857 23,70/23,16=2% | Соединитель шарнирный, толщиной 2 мм, нерж.(0,4 кг) | шт | 10 |  | 0 |  | 0 | 0
70 | ТЦ_20.2.07.03_2_0278204832_15.05.2024_02 Аналог ТССЦ-509-2857 23,70/23,16=2% | Соединитель угловой, толщиной 2 мм, нерж. (0,17 кг) | шт | 10 |  | 0 |  | 0 | 0
71 | ТЦ_20.2.03.03_2_0278204832_15.05.2024_02 Аналог ТССЦ-509-8366 14,14/13,85=2% | Консоль одиночная 250 мм, толщиной 3 мм, нерж (1 кг) | шт | 154 |  | 0 |  | 0 | 0
72 | ТЦ_20.2.07.03_2_0278204832_15.05.2024_02 Аналог ТССЦ-107-0001 12,39/12,09=2% | Прижим кабельного лотка, нерж. (0,028 кг) | шт | 308 |  | 0 |  | 0 | 0
73 | ТЦ_22.2.02.11_2_0278204832_15.05.2024_02 Аналог ТССЦ-101-6794 25,60/25,05=2% | Винт с крестообразным шлицем М6х10, нерж.(0,8 кг) | шт | 2400 |  | 0 |  | 0 | 0
74 | ТЦ_22.2.02.11_2_0278204832_15.05.2024_02 Аналог ТССЦ-101-6794 25,60/25,05=2% | Гайка шестигранная М6, нерж (0,16 кг) | шт | 2400 |  | 0 |  | 0 | 0
75 | ТЦ_22.2.02.11_2_0278204832_15.05.2024_02 Аналог ТССЦ-101-6794 25,60/25,05=2% | Шайба стопорная М6, нерж.(0,2 кг) | шт | 2400 |  | 0 |  | 0 | 0
76 | ТЦ_22.2.02.11_2_0278204832_15.05.2024_02 Аналог ТССЦ-101-6794 25,60/25,05=2% | Винт для крепления к С-образному профилю М10х30 мм, нерж (0,04 кг) | шт | 214 |  | 0 |  | 0 | 0
77 | ТЦ_01.7.15.05_2_0278204832_15.05.2024_02 Аналог ТССЦ-101-6794 25,60/25,05=2% | Гайка со стопорным буртиком М10, нерж.(1,31 кг) | шт | 214 |  | 0 |  | 0 | 0
78 | ТЕРм08-02-152-04 | Стойка сборных кабельных конструкций (без полок), масса: до 1,6 кг | 100 шт. | 0.48 |  | 0 |  | 0 | 0
79 | ТЦ_20.2.07.00_2_0278204832_15.05.2024_02 Аналог ТССЦ-201-0776 12578,44/12437,78=2% | Профиль STRUT, 900 мм, толщиной 2,5 мм, нерж | шт | 48 |  | 0 |  | 0 | 0
80 | ТЦ_20.2.07.00_2_0278204832_15.05.2024_02 Аналог ТССЦ-509-2857 23,70/23,16=2% | Пластина для крепления к металлическим балкам, толщиной 6 мм, нерж. | шт | 96 |  | 0 |  | 0 | 0
81 | ТЦ_22.2.02.11_2_0278204832_15.05.2024_02 Аналог ТССЦ-101-6794 25,60/25,05=2% | Гайка STRUT закладная М10, нерж. | шт | 96 |  | 0 |  | 0 | 0
82 | ТЦ_22.2.02.11_2_0278204832_15.05.2024_02 Аналог ТССЦ-101-6794 25,60/25,05=2% | Болт шестигранный М10х100, нерж | шт | 96 |  | 0 |  | 0 | 0
83 | ТЦ_22.2.02.11_2_0278204832_15.05.2024_02 Аналог ТССЦ-101-6794 25,60/25,05=2% | Гайка со стопорным буртиком М10, нерж. | шт | 96 |  | 0 |  | 0 | 0
84 | ТЦ_20.5.02.09_2_0278204832_15.05.2024_02 Аналог ТССЦ-111-0126 335,61/328,92=2% | Коробка соединительная стальная, 150х150х60 мм, EI90, IP66, оранжевая, в комплекте с керамическими клеммниками | шт | 60 |  | 0 |  | 0 | 0
85 | ТЕРм08-02-411-01 | Рукав металлический наружным диаметром: до 48 мм | 100 м | 5.5 |  | 0 |  | 0 | 0
86 | ТЦ_08.1.02.13_78_7804526950_15.05.2024_02 Аналог ТССЦ-101-6593 340,00/333,27=2% | Рукав гибкий металлический в полимерной оболочке номинальным ø20 мм в комплекте с соединительными муфтами | м | 515 |  | 0 |  | 0 | 0
87 | ТЦ_08.1.02.13_78_7804526950_15.05.2024_02 Аналог ТССЦ-101-6593 340,00/333,27=2% | Рукав гибкий металлический в полимерной оболочке номинальным ø35 мм в комплекте с соединительными муфтами | м | 51.5 |  | 0 |  | 0 | 0
88 | ТЦ_20.1.02.18_78_7804526950_15.05.2024_02 Аналог ТССЦ-201-8057 20,45/20,25=2% | Стяжки кабельные из нержавеющей стали с полимерным покрытием | шт | 15 |  | 0 |  | 0 | 0
89 | ТЦ_20.2.05.02_78_7804526950_15.05.2024_02 Аналог ТССЦ-509-5777 34,00/33,16=2% | Держатель оцинкованный двусторонний для диаметра до 27 мм | шт | 200 |  | 0 |  | 0 | 0
90 | ТЦ_22.2.02.11_78_7804526950_15.05.2024_02 Аналог ТССЦ-101-2066 10,28/10,03=2% | Металличесикй анкер с болтом М6х55, нерж. | шт | 400 |  | 0 |  | 0 | 0
91 | ТЦ_22.2.02.11_78_7804526950_15.05.2024_02 Аналог ТССЦ-101-2066 10,28/10,03=2% | Струбцина монтажная М6, нерж. | шт | 435 |  | 0 |  | 0 | 0
92 | ТЦ_22.2.02.11_78_7804526950_15.05.2024_02 Аналог ТССЦ-101-4949 10,26/10,03=2% | Шпилька резьбовая, М6, L=1 м, нерж. | шт | 435 |  | 0 |  | 0 | 0
93 | ТЦ_27.2.01.08_78_7804526950_15.05.2024_02 Аналог ТССЦ-101-2091 64,20/62,89=2% | Хомут стальной с приварной гайкой М6, ø 26 мм, нерж. | шт | 435 |  | 0 |  | 0 | 0
94 | ТЦ_27.2.01.08_78_7804526950_15.05.2024_02 Аналог ТССЦ-101-2091 64,20/62,89=2% | Хомут стальной с внутренней резьбой М6, ø 26 мм, нерж. | шт | 870 |  | 0 |  | 0 | 0
95 | ТЦ_27.2.01.08_78_7804526950_15.05.2024_02 Аналог ТССЦ-101-2091 64,20/62,89=2% | Хомут стальной с внутренней резьбой М6, ø 6 мм, нерж. | шт | 870 |  | 0 |  | 0 | 0
96 | ТЦ_01.7.15.05_78_7804526950_15.05.2024_02 Аналог ТССЦ-101-6794 25,60/25,05=2% | Гайка шестигранная М6, нерж. | шт | 870 |  | 0 |  | 0 | 0
97 | ТЕРм08-02-407-11 | Труба стальная по установленным конструкциям, в опалубке фундаментов и перекрытиях, диаметр: до 25 мм | 100 м | 0.2 |  | 0 |  | 0 | 0
98 | ТЦ_23.5.02.02_78_7804526950_15.05.2024_02 Аналог ТССЦ-103-2014 98,60/96,47=2% | Труба стальная ø25 мм, толщ. стенки 1,2 мм | м | 20.6 |  | 0 |  | 0 | 0
Раздел 9. Кабельные конструкции, трубы, крепеж | [5 empty] | 0 |  | 0 | 0
99 | ТЕРм08-02-395-02 | Лоток металлический штампованный по установленным конструкциям, ширина лотка: до 400 мм | 1 т | 4.0092 |  | 0 |  | 0 | 0
100 | ТЦ_20.2.07.03_2_0278204832_15.05.2024_02 Аналог ТССЦ-509-2857 23,70/23,16=2% | Лоток лестничный шириной 300 мм, высотой 80 мм, толщиной 1,2 мм, L=3 м, нерж. (2,82 кг) | шт | 90 |  | 0 |  | 0 | 0
101 | ТЦ_20.2.07.03_2_0278204832_15.05.2024_02 Аналог ТССЦ-509-3465 24,16/23,67=2% | Угол горизонтальный 90°, шириной 300 мм, высотой 80 мм, толщиной 1,2 мм, нерж. (1,66 кг) | шт | 5 |  | 0 |  | 0 | 0
102 | ТЦ_20.2.07.03_2_0278204832_15.05.2024_02 Аналог ТССЦ-509-2857 23,70/23,16=2% | Т-образный ответвитель, шириной 300 мм, высотой 80 мм, толщиной 1,2 мм, нерж. (5,29 кг) | шт | 1 |  | 0 |  | 0 | 0
103 | ТЦ_20.2.07.03_2_0278204832_15.05.2024_02 Аналог ТССЦ-509-2857 23,70/23,16=2% | Соединительная пластина увеличенная, высотой 80 мм, толщиной 2 мм, нерж. (0,12 кг) | шт | 210 |  | 0 |  | 0 | 0
104 | ТЦ_20.2.07.03_2_0278204832_15.05.2024_02 Аналог ТССЦ-509-2857 23,70/23,16=2% | Соединитель шарнирный, высотой 80 мм, толщиной 2 мм, нерж.(0,4 кг) | шт | 15 |  | 0 |  | 0 | 0
105 | ТЦ_20.2.07.03_2_0278204832_15.05.2024_02 Аналог ТССЦ-509-2857 23,70/23,16=2% | Соединитель угловой, толщиной 2 мм, нерж. (0,17 кг) | шт | 15 |  | 0 |  | 0 | 0
106 | ТЦ_20.2.03.03_2_0278204832_15.05.2024_02 Аналог ТССЦ-509-8366 14,14/13,85=2% | Консоль одиночная 350 мм, толщиной 3 мм, нерж.(2,5 кг) | шт | 180 |  | 0 |  | 0 | 0
107 | ТЦ_20.2.07.03_2_0278204832_15.05.2024_02 Аналог ТССЦ-107-0001 12,39/12,09=2% | Прижим кабельного лотка, нерж. (0,028 кг) | шт | 360 |  | 0 |  | 0 | 0
108 | ТЦ_01.7.15.04_2_0278204832_15.05.2024_02 Аналог ТССЦ-101-6794 25,60/25,05=2% | Винт с крестообразным шлицем М6х10, нерж.(0,8 кг) | шт | 2800 |  | 0 |  | 0 | 0
109 | ТЦ_01.7.15.05_2_0278204832_15.05.2024_02 Аналог ТССЦ-101-6794 25,60/25,05=2% | Гайка шестигранная М6, нерж.(0,16 кг) | шт | 2800 |  | 0 |  | 0 | 0
110 | ТЦ_01.7.15.11_2_0278204832_15.05.2024_02 Аналог ТССЦ-101-6794 25,60/25,05=2% | Шайба стопорная М6, нерж.(0,2 кг) | шт | 2800 |  | 0 |  | 0 | 0
111 | ТЕРм08-02-152-04 | Стойка сборных кабельных конструкций (без полок), масса: до 1,6 кг | 100 шт. | 0.4 |  | 0 |  | 0 | 0
112 | ТЦ_07.2.06.03_2_0278204832_15.05.2024_02 Аналог ТССЦ-201-0776 12578,44/12437,78=2% | Профиль П-образный, 1500 мм, толщиной 2,0 мм, нерж. | шт | 40 |  | 0 |  | 0 | 0
113 | ТЦ_01.7.15.12_2_0278204832_15.05.2024_02 Аналог ТССЦ-101-4949 10,26/10,03=2% | Шпилька резьбовая М8х1000, нерж. | шт | 80 |  | 0 |  | 0 | 0
114 | ТЦ_20.5.04.07_2_0278204832_15.05.2024_02 Аналог ТССЦ-101-2066 10,28/10,03=2% | Струбцина монтажная М8, нерж. | шт | 80 |  | 0 |  | 0 | 0
115 | ТЦ_01.7.15.05_2_0278204832_15.05.2024_02 Аналог ТССЦ-101-6794 25,60/25,05=2% | Гайка со стопорным буртиком М8, нерж. | шт | 320 |  | 0 |  | 0 | 0
116 | ТЦ_01.7.15.11_2_0278204832_15.05.2024_02 Аналог ТССЦ-101-6794 25,60/25,05=2% | Шайба увеличенная М8, нерж. | шт | 160 |  | 0 |  | 0 | 0
117 | ТЕРм08-02-152-05 | Стойка сборных кабельных конструкций (без полок), масса: до 2,4 кг | 100 шт. | 1.07 |  | 0 |  | 0 | 0
118 | ТЦ_07.2.06.03_2_0278204832_15.05.2024_02 Аналог ТССЦ-201-0776 12578,44/12437,78=2% | Профиль STRUT двойной, 1000 мм, толщиной 2,5 мм, нерж. | шт | 107 |  | 0 |  | 0 | 0
119 | ТЦ_07.2.06.04_2_0278204832_15.05.2024_02 Аналог ТССЦ-101-6794 25,60/25,05=2% | Крепление приварное, толщина 6 мм, нерж. | шт | 214 |  | 0 |  | 0 | 0
120 | ТЦ_01.7.15.04_2_0278204832_15.05.2024_02 Аналог ТССЦ-101-6794 25,60/25,05=2% | Винт для крепления к С-образному профилю М10х30 мм, нерж. | шт | 294 |  | 0 |  | 0 | 0
121 | ТЦ_01.7.15.02_2_0278204832_15.05.2024_02 Аналог ТССЦ-101-6794 25,60/25,05=2% | Болт шестигранный М10х70, нерж. | шт | 428 |  | 0 |  | 0 | 0
122 | ТЦ_01.7.15.05_2_0278204832_15.05.2024_02 Аналог ТССЦ-101-6794 25,60/25,05=2% | Гайка со стопорным буртиком М10, нерж. | шт | 722 |  | 0 |  | 0 | 0
123 | ТЦ_01.7.15.11_2_0278204832_15.05.2024_02 Аналог ТССЦ-101-6794 25,60/25,05=2% | Шайба плоская М10, нерж. | шт | 428 |  | 0 |  | 0 | 0
124 | ТЕРм08-02-152-05 | Стойка сборных кабельных конструкций (без полок), масса: до 2,4 кг | 100 шт. | 0.2 |  | 0 |  | 0 | 0
125 | ТЦ_07.2.06.03_2_0278204832_15.05.2024_02 Аналог ТССЦ-201-0776 12578,44/12437,78=2% | Профиль П-образный, 1500 мм, толщиной 2,0 мм, нерж. | шт | 20 |  | 0 |  | 0 | 0
126 | ТЦ_20.2.08.02_2_0278204832_15.05.2024_02 Аналог ТССЦ-101-6794 25,60/25,05=2% | Крепление приварное, толщина 6 мм, нерж. | шт | 40 |  | 0 |  | 0 | 0
127 | ТЦ_01.7.15.02_2_0278204832_15.05.2024_02 Аналог ТССЦ-101-6794 25,60/25,05=2% | Болт шестигранный М10х70, нерж. | шт | 80 |  | 0 |  | 0 | 0
128 | ТЦ_01.7.15.05_2_0278204832_15.05.2024_02 Аналог ТССЦ-101-6794 25,60/25,05=2% | Гайка со стопорным буртиком М10, нерж. | шт | 80 |  | 0 |  | 0 | 0
129 | ТЦ_01.7.15.11_2_0278204832_15.05.2024_02 Аналог ТССЦ-101-6794 25,60/25,05=2% | Шайба плоская М10, нерж. | шт | 80 |  | 0 |  | 0 | 0
130 | ТЕРм08-02-152-05 | Стойка сборных кабельных конструкций (без полок), масса: до 2,4 кг | 100 шт. | 0.71 |  | 0 |  | 0 | 0
131 | ТЦ_20.2.07.03_2_0278204832_15.05.2024_02 Аналог ТССЦ-201-0776 12578,44/12437,78=2% | Профиль STRUT, 900 мм, толщиной 2,5 мм, нерж. | шт | 71 |  | 0 |  | 0 | 0
132 | ТЦ_07.2.06.04_2_0278204832_15.05.2024_02 Аналог ТССЦ-509-2857 23,70/23,16=2% | Пластина для крепления к металлическим балкам, толщиной 6 мм, нерж. | шт | 142 |  | 0 |  | 0 | 0
133 | ТЦ_01.7.15.05_2_0278204832_15.05.2024_02 Аналог ТССЦ-101-6794 25,60/25,05=2% | Гайка STRUT закладная М10, нерж. | шт | 142 |  | 0 |  | 0 | 0
134 | ТЦ_01.7.15.02_2_0278204832_15.05.2024_02 Аналог ТССЦ-101-6794 25,60/25,05=2% | Болт шестигранный М10х100, нерж. | шт | 142 |  | 0 |  | 0 | 0
135 | ТЦ_01.7.15.05_2_0278204832_15.05.2024_02 Аналог ТССЦ-101-6794 25,60/25,05=2% | Гайка со стопорным буртиком М10, нерж. | шт | 142 |  | 0 |  | 0 | 0
136 | ТЕРм08-02-411-01 | Рукав металлический наружным диаметром: до 48 мм | 100 м | 6.2 |  | 0 |  | 0 | 0
137 | ТЦ_08.1.02.13_78_7804526950_15.05.2024_02 Аналог ТССЦ-101-6593 340,00/333,27=2% | Металлорукав гибкий в гладкой EVA оболочке номинальным ø20 мм в комплекте с соединительными муфтами | м | 412 |  | 0 |  | 0 | 0
138 | ТЦ_08.1.02.13_78_7804526950_15.05.2024_02 Аналог ТССЦ-101-6593 340,00/333,27=2% | Металлорукав гибкий в гладкой EVA оболочке номинальным ø35 мм в комплекте с соединительными муфтами | м | 226.6 |  | 0 |  | 0 | 0
139 | ТЕРм08-02-411-02 | Рукав металлический наружным диаметром: до 60 мм | 100 м | 0.1 |  | 0 |  | 0 | 0
140 | ТЦ_08.1.02.13_78_7804526950_15.05.2024_02 Аналог ТССЦ-101-6593 340,00/333,27=2% | Металлорукав гибкий в гладкой EVA оболочке номинальным ø50 мм в комплекте с соединительными муфтами | м | 10.3 |  | 0 |  | 0 | 0
141 | ТЦ_20.1.02.18_78_7804526950_15.05.2024_02 Аналог ТССЦ-201-8057 20,45/20,25=2% | Стяжки кабельные из нержавеющей стали с полимерным покрытием | шт | 20 |  | 0 |  | 0 | 0
142 | ТЦ_20.2.05.02_2_0278204832_15.05.2024_02 Аналог ТССЦ-509-5777 34,00/33,16=2% | Держатель оцинкованный двусторонний для диаметра до 27 мм | шт | 100 |  | 0 |  | 0 | 0
143 | ТЦ_20.2.05.02_78_7804526950_15.05.2024_02 Аналог ТССЦ-509-5777 34,00/33,16=2% | Держатель оцинкованный двусторонний для диаметра до 48 мм | шт | 140 |  | 0 |  | 0 | 0
144 | ТЦ_20.2.05.02_78_7804526950_15.05.2024_02 Аналог ТССЦ-509-5777 34,00/33,16=2% | Держатель оцинкованный двусторонний для диаметра до 63 мм | шт | 20 |  | 0 |  | 0 | 0
145 | ТЦ_01.7.15.01_2_0278204832_15.05.2024_02 Аналог ТССЦ-101-2066 10,28/10,03=2% | Металличесикй анкер с болтом М6х55, нерж. | шт | 520 |  | 0 |  | 0 | 0
146 | ТЦ_20.5.04.07_2_0278204832_15.05.2024_02 Аналог ТССЦ-101-2066 10,28/10,03=2% | Струбцина монтажная М6, нерж. | шт | 550 |  | 0 |  | 0 | 0
147 | ТЦ_01.7.15.12_2_0278204832_15.05.2024_02 Аналог ТССЦ-101-4949 10,26/10,03=2% | Шпилька резьбовая, М6, L=1 м, нерж. | шт | 550 |  | 0 |  | 0 | 0
148 | ТЦ_01.7.15.12_78_7804526950_15.05.2024_02 Аналог ТССЦ-101-2091 64,20/62,89=2% | Хомут стальной с приварной гайкой М6, ø 26 мм, нерж. | шт | 550 |  | 0 |  | 0 | 0
149 | ТЦ_27.2.01.08_78_7804526950_15.05.2024_02 Аналог ТССЦ-101-2091 64,20/62,89=2% | Хомут стальной с внутренней резьбой М6, ø 26 мм, нерж. | шт | 1100 |  | 0 |  | 0 | 0
150 | ТЦ_27.2.01.08_78_7804526950_15.05.2024_02 Аналог ТССЦ-101-2091 64,20/62,89=2% | Хомут стальной с внутренней резьбой М6, ø 6 мм, нерж. | шт | 1100 |  | 0 |  | 0 | 0
151 | ТЦ_01.7.15.05_2_0278204832_15.05.2024_02 Аналог ТССЦ-101-6794 25,60/25,05=2% | Гайка шестигранная М6, нерж. | шт | 1100 |  | 0 |  | 0 | 0
152 | ТЕРм08-02-407-11 | Труба стальная по установленным конструкциям, в опалубке фундаментов и перекрытиях, диаметр: до 25 мм | 100 м | 0.2 |  | 0 |  | 0 | 0
153 | ТЦ_23.5.02.02_2_0278204832_15.05.2024_02 Аналог ТССЦ-103-2014 98,60/96,47=2% | Труба стальная ø25 мм, толщ. стенки 1,2 мм | м | 20.6 |  | 0 |  | 0 | 0
[6 empty] | 0 |  | 0 | 0

## 2.1.2,2.1.7-ЭОМ1
№ п/п | Обоснование | Наименование работ и затрат | Ед. изм. | Кол-во | Стоимость ед. мат. | Сумма мат. | Стоимость ед. работ | Сумма работ | Итого
Раздел 1. Комплексные устройства
1 | ТЕРм08-03-599-12 | Щитки осветительные, устанавливаемые на стене: болтами на конструкции, масса щитка до 6 кг | 1 шт. | 2 |  | 0 |  | 0 | 0
2 О | ТЦ_62.1.02.16_78_7804526950_15.05.2024_02 | ЩАО2. Щит аварийного освещения | компл. | 1 |  | 0 |  | 0 | 0
3 О | ТЦ_62.1.02.16_78_7804526950_15.05.2024_02 | ЩО2. Щит освещения | компл. | 1 |  | 0 |  | 0 | 0
4 | ТЕРм08-03-573-04 | Шкаф (пульт) управления навесной, высота, ширина и глубина: до 600х600х350 мм | 1 шт. | 1 |  | 0 |  | 0 | 0
5 О | ТЦ_62.1.02.16_78_7804526950_15.05.2024_02 | ЩКСО2. Щит управления кабельной системой обогрева | компл. | 1 |  | 0 |  | 0 | 0
Раздел 2. Осветительное электрообордование | [5 empty] | 0 |  | 0 | 0
6 | ТЕРм08-03-593-06 | Светильник потолочный или настенный с креплением винтами или болтами для помещений: с нормальными условиями среды, одноламповый | 100 шт. | 2.42 |  | 0 |  | 0 | 0
7 | ТЦ_20.3.03.07_78_7806155468_15.05.2024_02 Аналог ТССЦ-509-0765 129,31/126,54=2% | Светильник светодиодный пылевлагозащищённый IP66, 220 АС, 36 Вт, 4960Лм, потолочное крепление, в комплекте кабельный ввод КНВМ2M-20НК/Р, нерж. с АКБ на 1 час | шт | 2 |  | 0 |  | 0 | 0
8 | ТЦ_20.3.03.07_78_7806155468_15.05.2024_02 Аналог ТССЦ-509-0765 129,31/126,54=2% | Светильник светодиодный пылевлагозащищённый IP66, 220 АС, 36 Вт, 4960Лм, потолочное крепление, в комплекте кабельный ввод КНВМ2M-20НК/Р, нерж. | шт | 222 |  | 0 |  | 0 | 0
9 | ТЦ_20.3.03.07_78_7806155468_15.05.2024_02 Аналог ТССЦ-509-0765 129,31/126,54=2% | Светильник светодиодный пылевлагозащищённый IP66, 220 АС, 18 Вт, 2480 Лм, потолочное крепление, в комплекте кабельный ввод КНВМ2M-20НК/Р, нерж. | шт | 16 |  | 0 |  | 0 | 0
10 | ТЦ_20.3.03.07_78_7806155468_15.05.2024_02 Аналог ТССЦ-509-0765 129,31/126,54=2% | Светильник светодиодный пылевлагозащищённый IP66, 220 АС,50 Вт, 7250 Лм, подвесное крепление, в комплекте кабельный ввод КНВМ2M-20НК/Р, нерж. | шт | 2 |  | 0 |  | 0 | 0
11 | ТССЦ-509-6287 | Наклейка пиктограмма "Выход налево", "Выход направо" из самоклеющей пленки для светильника аварийного освещения ЛБО 20 (БС-842, БС-943, БС-741) | 100 шт. | 0.96 |  | 0 |  | 0 | 0
Раздел 3. Кабельные изделия | [5 empty] | 0 |  | 0 | 0
13 | ТЕРм08-02-402-01 | Кабель двух-четырехжильный по установленным конструкциям и лоткам с установкой ответвительных коробок: в помещениях с нормальной средой сечением жилы до 10 мм2 | 100 м | 18.88 |  | 0 |  | 0 | 0
14 | ТЕРм08-02-412-03 | Затягивание провода в проложенные трубы и металлические рукава первого одножильного или многожильного в общей оплетке, суммарное сечение: до 16 мм2 | 100 м | 23.7 |  | 0 |  | 0 | 0
15 | ТЦ_21.1.06.09_2_0276132981_15.05.2024_02 Аналог ТССЦ-501-7992 102768,47/100715,23=2% | Кабель силовой с изоляцией из ПВХ пластиката, не распространяющего горение, с пониженным дымо- и газовыделением, с медными жилами, на напряжение 1,0 кВ, сечением: 5х35 | м | 59.16 |  | 0 |  | 0 | 0
16 | ТЦ_21.1.06.09_2_0276132981_15.05.2024_02 Аналог ТССЦ-501-7992 102768,47/100715,23=2% | Кабель силовой с изоляцией из ПВХ пластиката, не распространяющего горение, с пониженным дымо- и газовыделением, с медными жилами, на напряжение 1,0 кВ, сечением: 5х16 | м | 153 |  | 0 |  | 0 | 0
17 | ТЦ_21.1.06.09_2_0276132981_15.05.2024_02 Аналог ТССЦ-501-7992 102768,47/100715,23=2% | Кабель силовой с изоляцией из ПВХ пластиката, не распространяющего горение, с пониженным дымо- и газовыделением, с медными жилами, на напряжение 1,0 кВ, сечением: 5х10 | м | 298.86 |  | 0 |  | 0 | 0
18 | ТЦ_21.1.06.09_2_0276132981_15.05.2024_02 Аналог ТССЦ-501-7992 102768,47/100715,23=2% | Кабель силовой с изоляцией из ПВХ пластиката, не распространяющего горение, с пониженным дымо- и газовыделением, с медными жилами, на напряжение 1,0 кВ, сечением: 5х6 | м | 119.34 |  | 0 |  | 0 | 0
19 | ТЦ_21.1.06.09_2_0276132981_15.05.2024_02 Аналог ТССЦ-501-7991 77568,35/76021,46=2% | Кабель силовой с изоляцией из ПВХ пластиката, не распространяющего горение, с пониженным дымо- и газовыделением, с медными жилами, на напряжение 1,0 кВ, сечением: 5х4 | м | 426.36 |  | 0 |  | 0 | 0
20 | ТЦ_21.1.06.09_2_0276132981_15.05.2024_02 Аналог ТССЦ-501-8629 32908,54/32244,30=2% | Кабель силовой с изоляцией из ПВХ пластиката, не распространяющего горение, с пониженным дымо- и газовыделением, с медными жилами, на напряжение 1,0 кВ, сечением: 5х2,5 | м | 326.4 |  | 0 |  | 0 | 0
21 | ТЦ_21.1.06.09_2_0276132981_15.05.2024_02 Аналог ТССЦ-501-7965 29794,41/29199,32=2% | Кабель силовой с изоляцией из ПВХ пластиката, не распространяющего горение, с пониженным дымо- и газовыделением, с медными жилами, на напряжение 1,0 кВ, сечением: 5х1,5 | м | 183.6 |  | 0 |  | 0 | 0
22 | ТЦ_21.1.06.09_2_0276132981_15.05.2024_02 Аналог ТССЦ-501-7965 29794,41/29199,32=2% | Кабель силовой с изоляцией из ПВХ пластиката, не распространяющего горение, с пониженным дымо- и газовыделением, с медными жилами, на напряжение 1,0 кВ, сечением: 3х10 | м | 247.86 |  | 0 |  | 0 | 0
23 | ТЦ_21.1.06.09_2_0276132981_15.05.2024_02 Аналог ТССЦ-501-7965 29794,41/29199,32=2% | Кабель силовой с изоляцией из ПВХ пластиката, не распространяющего горение, с пониженным дымо- и газовыделением, с медными жилами, на напряжение 1,0 кВ, сечением: 3х4 | м | 109.14 |  | 0 |  | 0 | 0
24 | ТЦ_21.1.06.09_2_0276132981_15.05.2024_02 Аналог ТССЦ-501-8624 22018,43/21572,51=2% | Кабель силовой с изоляцией из ПВХ пластиката, не распространяющего горение, с пониженным дымо- и газовыделением, с медными жилами, на напряжение 1,0 кВ, сечением: 3х2,5 | м | 73.44 |  | 0 |  | 0 | 0
25 | ТЦ_21.1.06.09_2_0276132981_15.05.2024_02 Аналог ТССЦ-501-7965 29794,41/29199,32=2% | Кабель силовой с изоляцией из ПВХ пластиката, не распространяющего горение, с пониженным дымо- и газовыделением, с медными жилами, на напряжение 1,0 кВ, сечением: 3х1,5 | м | 749.7 |  | 0 |  | 0 | 0
26 | ТЦ_21.1.06.09_2_0276132981_15.05.2024_02 Аналог ТССЦ-501-7992 102768,47/100715,23=2% | Кабель силовой огнестойкий, с изоляцией из ПВХ пластиката, не распространяющего горение, с пониженным дымо- и газовыделением, с медными жилами, на напряжение 1,0 кВ, сечением: 5х6 | м | 40.8 |  | 0 |  | 0 | 0
27 | ТЦ_21.1.06.09_2_0276132981_15.05.2024_02 Аналог ТССЦ-501-7965 29794,41/29199,32=2% | Кабель силовой огнестойкий, с изоляцией из ПВХ пластиката, не распространяющего горение, с пониженным дымо- и газовыделением, с медными жилами, на напряжение 1,0 кВ, сечением: 5х4 | м | 61.2 |  | 0 |  | 0 | 0
28 | ТЦ_21.1.06.09_2_0276132981_15.05.2024_02 Аналог ТССЦ-501-7965 29794,41/29199,32=2% | Кабель силовой огнестойкий, с изоляцией из ПВХ пластиката, не распространяющего горение, с пониженным дымо- и газовыделением, с медными жилами, на напряжение 1,0 кВ, сечением: 5х2,5 | м | 249.9 |  | 0 |  | 0 | 0
29 | ТЦ_21.1.06.09_2_0276132981_15.05.2024_02 Аналог ТССЦ-501-7965 29794,41/29199,32=2% | Кабель силовой огнестойкий, с изоляцией из ПВХ пластиката, не распространяющего горение, с пониженным дымо- и газовыделением, с медными жилами, на напряжение 1,0 кВ, сечением: 5х1,5 | м | 158.1 |  | 0 |  | 0 | 0
30 | ТЦ_21.1.06.09_2_0276132981_15.05.2024_02 Аналог ТССЦ-501-7965 29794,41/29199,32=2% | Кабель силовой огнестойкий, с изоляцией из ПВХ пластиката, не распространяющего горение, с пониженным дымо- и газовыделением, с медными жилами, на напряжение 1,0 кВ, сечением: 3х2,5 | м | 576.3 |  | 0 |  | 0 | 0
31 | ТЦ_21.1.06.09_2_0276132981_15.05.2024_02 Аналог ТССЦ-501-7965 29794,41/29199,32=2% | Кабель силовой огнестойкий, с изоляцией из ПВХ пластиката, не распространяющего горение, с пониженным дымо- и газовыделением, с медными жилами, на напряжение 1,0 кВ, сечением: 3х1,5 | м | 510 |  | 0 |  | 0 | 0
32 | ТЦ_21.1.06.05_2_0276132981_15.05.2024_02 Аналог ТССЦ-502-0500 3273,24/3206,31=2% | Кабель экранированный сечением 5х1,5 мм2 | м | 51 |  | 0 |  | 0 | 0
33 | ТЕРм08-02-472-10 | Проводник заземляющий из медного изолированного провода сечением 25 мм2 открыто по строительным основаниям | 100 м | 1 |  | 0 |  | 0 | 0
34 | ТЦ_21.2.03.05_78_7804526950_15.05.2024_02 Аналог ТССЦ-502-0505 17170,22/16817,89=2% | Провод медный, гибкий с ПВХ изоляцией на напряжение 0,45 кВ, ГОСТ 6323-79, сечением: 1х25 | м | 51 |  | 0 |  | 0 | 0
35 | ТЦ_21.2.03.05_78_7804526950_15.05.2024_02 Аналог ТССЦ-502-0501 3834,26/3755,85=2% | Провод медный, гибкий с ПВХ изоляцией на напряжение 0,45 кВ, ГОСТ 6323-79, сечением: 1х6 | м | 51.5 |  | 0 |  | 0 | 0
Раздел 4. Электрооборудование | [5 empty] | 0 |  | 0 | 0
36 | ТЕРм08-03-591-01 | Выключатель: одноклавишный неутопленного типа при открытой проводке | 100 шт. | 0.02 |  | 0 |  | 0 | 0
37 О | ТЦ_62.3.02.01_78_7804526950_15.05.2024_02 | Выключатель безопасности в корпусе, открытой установки, 63 А, 3Р, 380 В, IP65 | шт | 2 |  | 0 |  | 0 | 0
Раздел 5. Противопожарные заделки | [5 empty] | 0 |  | 0 | 0
38 | ТЕРм08-02-155-01 | Герметизация проходов при вводе кабелей во взрывоопасные помещения уплотнительной массой | 1 проход кабеля | 10 |  | 0 |  | 0 | 0
39 | ТЦ_14.5.01.10_78_7804526950_15.05.2024_02 Аналог ТССЦ-101-2415 52,74/51,66=2% | Терморасширяющаяся противопожарная пена, 300 мл | шт | 6 |  | 0 |  | 0 | 0
40 | ТЦ_14.5.01.01_78_7804526950_15.05.2024_02 аналог ТССЦ-101-2901 51,49/50,41=2% | Противопожарный акриловый герметик, 310 мл | шт | 6 |  | 0 |  | 0 | 0
41 | ТЦ_14.5.01.01_78_7804526950_15.05.2024_02 Аналог ТССЦ-113-0521 65,66/64,28=2% | Огнезащитная краска (покрытие), 6 кг | шт | 2 |  | 0 |  | 0 | 0
42 | ТЕР26-01-039-01 | Изоляция покрытий и перекрытий изделиями из волокнистых и зернистых материалов насухо | 1 м3 изоляции | 0.288 |  | 0 |  | 0 | 0
43 | ТЦ_12.2.05.02_78_7804526950_15.05.2024_02 аналог ТССЦ-101-2901 51,49/50,41=2% | Минеральная вата 80х600х1000 мм | шт | 6 |  | 0 |  | 0 | 0
Раздел 6. Электроустановочные изделия | [5 empty] | 0 |  | 0 | 0
44 | ТЕРм08-03-532-04 | Пост управления кнопочный общего назначения, устанавливаемый на конструкции: на стене или колонне, количество элементов поста до 3 | 1 шт. | 3 |  | 0 |  | 0 | 0
45 О | ТЦ_62.3.02.01_78_7806155468_15.05.2024_02 | Выключатель пылевлагозащищенный IP66, одноклавишный накладного монтажа, 10 А, 220 В, нержав. сталь | шт | 3 |  | 0 |  | 0 | 0
46 | ТЕРм08-03-532-04 | Пост управления кнопочный общего назначения, устанавливаемый на конструкции: на стене или колонне, количество элементов поста до 3 | 1 шт. | 34 |  | 0 |  | 0 | 0
47 О | ТЦ_62.3.02.01_78_7806155468_15.05.2024_02 | Кнопочный выключатель пылевлагозащищенный IP66 с кнопкой без фиксации 2НО, накладного монтажа, 10 А, 220 В, нержав. сталь | шт | 34 |  | 0 |  | 0 | 0
48 | ТЕРм08-03-573-04 | Шкаф (пульт) управления навесной, высота, ширина и глубина: до 600х600х350 мм | 1 шт. | 15 |  | 0 |  | 0 | 0
49 О | ТЦ_20.4.03.07_78_7804526950_15.05.2024_02 | РП1. Розеточный пост в комплекте с аппаратами защиты и розетками, 63 А, 380 В, IP67 | шт | 2 |  | 0 |  | 0 | 0
50 О | ТЦ_20.4.03.07_78_7804526950_15.05.2024_02 | РП2. Розеточный пост в комплекте с аппаратами защиты и розетками, 16 А, 380 В, IP67 | шт | 13 |  | 0 |  | 0 | 0
51 | ТЕРм10-04-066-04 | Коробка кабельная соединительная или разветвительная | 1 шт. | 162 |  | 0 |  | 0 | 0
52 | ТЦ_20.5.02.02_78_7806155468_15.05.2024_02 Аналог ТССЦ-503-0693 2306,87/2261,59=2% | Коробка клеммная пылевлагозащищенная IP66, открытой установки, в комплекте с винтовыми клемниками, для кабеля сечением до 5х6 мм2 | шт | 162 |  | 0 |  | 0 | 0
53 | ТЕРм08-03-603-01 | Ящик с понижающим трансформатором | 1 шт. | 1 |  | 0 |  | 0 | 0
54 О | ТЦ_62.1.02.22_78_7804526950_15.05.2024_02 | Ящик с понижающим трансформатором 220 В / 36 В, 250 Вт, IP54 | шт | 1 |  | 0 |  | 0 | 0
Раздел 7. Материалы по заполнению и заземлению | [5 empty] | 0 |  | 0 | 0
56 | ТЕР01-02-057-02 | Разработка грунта вручную в траншеях глубиной до 2 м без креплений с откосами, группа грунтов: 2 | 100 м3 грунта | 0.4525 |  | 0 |  | 0 | 0
57 | ТЕР01-02-061-01 | Засыпка вручную траншей, пазух котлованов и ям, группа грунтов: 1 | 100 м3 грунта | 0.4525 |  | 0 |  | 0 | 0
58 | ТЕРм08-02-472-02 | Заземлитель горизонтальный из стали: полосовой сечением 160 мм2 | 100 м | 1.81 |  | 0 |  | 0 | 0
59 | ТЕРм08-02-472-07 | Проводник заземляющий открыто по строительным основаниям: из полосовой стали сечением 160 мм2 | 100 м | 5.19 |  | 0 |  | 0 | 0
60 | ТЦ_20.1.02.23_78_7804526950_15.05.2024_02 Аналог ТССЦ-101-1638 5134,83/4987,13=2% | Полоса 40х4, горячеоцинкованная | м | 700 |  | 0 |  | 0 | 0
61 | ТЦ_20.1.02.23_78_7804526950_15.05.2024_02 Аналог ТССЦ-101-1671 25,60/25,05=2% | Скоба-держатель полосы 40х4 мм с болтом | шт | 2100 |  | 0 |  | 0 | 0
62 | ТЦ_20.1.02.23_78_7804526950_15.05.2024_02 Аналог ТССЦ-113-0395 95,68/93,73=2% | Цинковая краска-спрей, 473 мл | шт | 20 |  | 0 |  | 0 | 0
Раздел 8. Система кабельного обогрева | [5 empty] | 0 |  | 0 | 0
63 | ТЕРм08-02-148-01 | Кабель до 35 кВ в проложенных трубах, блоках и коробах, масса 1 м кабеля: до 1 кг | 100 м кабеля | 1.7 |  | 0 |  | 0 | 0
64 | ТЦ_21.1.00.00_78_7804526950_01.02.2024_02 Аналог ТССЦ-501-2377 178,91/175,39=2% | Греющий кабель саморегулирующийся, ТНБВ.681817.023ТУ, 30 Вт/м | м | 612 |  | 0 |  | 0 | 0
65 | ТЦ_21.1.00.00_78_7804526950_15.05.2024_02 Аналог ТССЦ-111-0126 335,61/328,92=2% | Соединительная коробка ЭА-КС4-3ф, кабельные вводы из нерж. стали | шт | 8 |  | 0 |  | 0 | 0
66 | ТЦ_21.1.00.00_78_7804526950_15.05.2024_02 Аналог ТССЦ-111-0126 335,61/328,92=2% | Комплекты монтажные КСТ-МК-3СВК ТНБВ.681817.023ТУ | шт | 13 |  | 0 |  | 0 | 0
67 | ТЦ_21.1.00.00_78_7804526950_15.05.2024_02 Аналог ТССЦ-111-0126 335,61/328,92=2% | Комплекты монтажные КСТ-МК-СС(н) ТНБВ.681817.023ТУ | шт | 13 |  | 0 |  | 0 | 0
68 | ТЕРм08-02-149-01 | Кабель до 35 кВ, подвешиваемый на тросе, масса 1 м кабеля: до 1 кг | 100 м кабеля | 4.3 |  | 0 |  | 0 | 0
69 | ТЦ_20.1.02.19_78_7804526950_15.05.2024_02 Аналог ТССЦ-509-8108 10,71/10,47=2% | Трос стальной D3 в п/э в комплекте с зашимами и коушами | м | 442.9 |  | 0 |  | 0 | 0
70 | ТЦ_20.1.02.19_78_7804526950_15.05.2024_02 Аналог ТССЦ-509-0020 42,77/41,87=2% | Зажим для троса 3 мм | шт | 22 |  | 0 |  | 0 | 0
71 | ТЦ_20.1.02.19_78_7804526950_15.05.2024_02 Аналог ТССЦ-509-0020 42,77/41,87=2% | Коуш для троса 3 мм | шт | 22 |  | 0 |  | 0 | 0
72 | ТЦ_20.5.04.07_78_7804526950_15.05.2024_02 Аналог ТССЦ-509-0020 42,77/41,87=2% | Зажим крепежный ТСР/Т.1-25 Ц | шт | 860 |  | 0 |  | 0 | 0
73 | ТЦ_20.5.04.07_78_7804526950_15.05.2024_02 Аналог ТССЦ-509-0020 42,77/41,87=2% | Зажим крепежный ТСР.2-50 Ц | шт | 22 |  | 0 |  | 0 | 0
74 | ТЦ_01.7.06.07_78_7804526950_15.05.2024_02 Аналог ТССЦ-101-3056 6,3/6,17=2% | Лента монтажная серии "КСТ-ЛМ.25" | м | 400 |  | 0 |  | 0 | 0
75 | ТЦ_01.7.15.08_78_7804526950_15.05.2024_02 Аналог ТССЦ-101-1879 6,42/6,24=2% | Заклепка вытяжная стальная 4,0х10 | шт | 1640 |  | 0 |  | 0 | 0
76 | ТЕРм08-02-155-01 | Герметизация проходов при вводе кабелей во взрывоопасные помещения уплотнительной массой | 1 проход кабеля | 5 |  | 0 |  | 0 | 0
77 | ТЦ_14.5.01.07_78_7804526950_15.05.2024_02 Аналог ТССЦ-101-2901 51,49/50,41=2% | Герметик силиконовый Пентэласт 1101 (прозрачный), 310 мл. | шт | 5 |  | 0 |  | 0 | 0
78 | ТЕРм08-02-411-01 | Рукав металлический наружным диаметром: до 48 мм | 100 м | 4.5 |  | 0 |  | 0 | 0
79 | ТЦ_08.1.02.13_78_7804526950_15.05.2024_02 Аналог ТССЦ-101-6593 340,00/333,27=2% | Металлорукав в гладкой полиуретановой изоляции номинальным ø26 мм в комплекте с соединительными муфтами | м | 463.5 |  | 0 |  | 0 | 0
Раздел 9. Кабельные конструкции, трубы, коробки, крепеж (ОКЛ) | [5 empty] | 0 |  | 0 | 0
80 | ТЕРм08-02-395-01 | Лоток металлический штампованный по установленным конструкциям, ширина лотка: до 200 мм | 1 т | 0.36745 |  | 0 |  | 0 | 0
81 | ТЦ_20.2.07.03_2_0278204832_15.05.2024_02 Аналог ТССЦ-509-2857 23,70/23,16=2% | Лоток лестничный шириной 200 мм, высотой 80 мм, толщиной 1,2 мм, L=3 м, нерж.(2,62 кг) | шт | 110 |  | 0 |  | 0 | 0
82 | ТЦ_20.2.07.03_2_0278204832_15.05.2024_02 Аналог ТССЦ-509-2857 23,70/23,16=2% | Угол горизонтальный 90°, шириной 200 мм, высотой 80 мм, толщиной 1,2 мм, нерж.(1,319 кг) | шт | 3 |  | 0 |  | 0 | 0
83 | ТЦ_20.2.07.03_2_0278204832_15.05.2024_02 Аналог ТССЦ-509-2857 23,70/23,16=2% | Т-образный ответвитель, шириной 200 мм, высотой 80 мм, толщиной 1,2 мм, нерж.(2,79 кг) | шт | 6 |  | 0 |  | 0 | 0
84 | ТЦ_20.2.07.03_2_0278204832_15.05.2024_02 Аналог ТССЦ-509-2857 23,70/23,16=2% | Соединительная пластина увеличенная, толщиной 2,0 мм, нерж.(0,2 кг) | шт | 250 |  | 0 |  | 0 | 0
85 | ТЦ_20.2.07.03_2_0278204832_15.05.2024_02 Аналог ТССЦ-509-2857 23,70/23,16=2% | Соединитель шарнирный, толщиной 2 мм, нерж.(0,4 кг) | шт | 15 |  | 0 |  | 0 | 0
86 | ТЦ_20.2.07.03_2_0278204832_15.05.2024_02 Аналог ТССЦ-509-2857 23,70/23,16=2% | Соединитель угловой, толщиной 2 мм, нерж. (0,17 кг) | шт | 15 |  | 0 |  | 0 | 0
87 | ТЕРм08-02-152-04 | Стойка сборных кабельных конструкций (без полок), масса: до 1,6 кг | 100 шт. | 0.6 |  | 0 |  | 0 | 0
88 | ТЦ_20.2.07.03_78_7804526950_15.05.2024_02 Аналог ТССЦ-201-0776 12578,44/12437,78=2% | Профиль STRUT, 300 мм, толщиной 2,5 мм, нерж. | шт | 60 |  | 0 |  | 0 | 0
89 | ТЦ_01.7.15.12_78_7804526950_15.05.2024_02 Аналог ТССЦ-101-4949 10,26/10,03=2% | Шпилька М8, L=1 м, нерж. | шт | 420 |  | 0 |  | 0 | 0
90 | ТЦ_20.2.03.03_78_7804526950_15.05.2024_02 Аналог ТССЦ-509-8366 14,14/13,85=2% | Консоль одиночная 350 мм, толщиной 3 мм, нерж. | шт | 160 |  | 0 |  | 0 | 0
91 | ТЦ_20.2.07.03_78_7804526950_15.05.2024_02 Аналог ТССЦ-107-0001 12,39/12,09=2% | Прижим кабельного лотка, нерж. | шт | 320 |  | 0 |  | 0 | 0
92 | ТЦ_07.2.06.04_78_7804526950_15.05.2024_02 | Крепление Т-образное к вертикальной двутавровой балке, нерж. | шт | 7 |  | 0 |  | 0 | 0
93 | ТЦ_07.2.06.04_78_7804526950_15.05.2024_02 Аналог ТССЦ-101-6794 25,60/25,05=2% | Крепеж STRUT к металлическим балкам, нерж. | шт | 120 |  | 0 |  | 0 | 0
94 | ТЦ_07.2.06.04_78_7804526950_15.05.2024_02 Аналог ТССЦ-101-6794 25,60/25,05=2% | Крепление приварное, толщина 6мм, нерж. | шт | 30 |  | 0 |  | 0 | 0
95 | ТЕРм08-02-152-04 | Стойка сборных кабельных конструкций (без полок), масса: до 1,6 кг | 100 шт. | 1.6 |  | 0 |  | 0 | 0
96 | ТЦ_20.2.07.03_78_7804526950_15.05.2024_02 Аналог ТССЦ-201-0776 12578,44/12437,78=2% | Профиль STRUT двойной, 900 мм, толщиной 2,5 мм, нерж. | шт | 160 |  | 0 |  | 0 | 0
97 | ТЦ_07.2.06.04_2_0278204832_15.05.2024_02 Аналог ТССЦ-509-2857 23,70/23,16=2% | Пластина для крепления к металлическим балкам, толщиной 6 мм, нерж. | шт | 320 |  | 0 |  | 0 | 0
98 | ТЦ_01.7.15.05_2_0278204832_15.05.2024_02 Аналог ТССЦ-101-6794 25,60/25,05=2% | Гайка STRUT закладная М10, нерж. | шт | 320 |  | 0 |  | 0 | 0
99 | ТЦ_01.7.15.02_2_0278204832_15.05.2024_02 Аналог ТССЦ-101-6794 25,60/25,05=2% | Болт шестигранный М10х100, нерж. | шт | 320 |  | 0 |  | 0 | 0
100 | ТЦ_01.7.15.05_2_0278204832_15.05.2024_02 Аналог ТССЦ-101-6794 25,60/25,05=2% | Гайка со стопорным буртиком М10, нерж. | шт | 320 |  | 0 |  | 0 | 0
101 | ТЦ_07.2.06.04_78_7804526950_15.05.2024_02 Аналог ТССЦ-509-2857 23,70/23,16=2% | Монтажная пластина вертикальная, нерж. | шт | 50 |  | 0 |  | 0 | 0
102 | ТЦ_20.5.02.09_2_0278204832_15.05.2024_02 Аналог ТССЦ-111-0126 335,61/328,92=2% | Коробка соединительная стальная, 150х150х60 мм, EI90, IP66, оранжевая, в комплекте с керамическими клеммниками | шт | 50 |  | 0 |  | 0 | 0
103 | ТЕРм08-02-411-01 | Рукав металлический наружным диаметром: до 48 мм | 100 м | 7.1 |  | 0 |  | 0 | 0
104 | ТЦ_08.1.02.13_2_0278204832_15.05.2024_02 Аналог ТССЦ-101-6593 340,00/333,27=2% | Рукав гибкий металлический в полимерной оболочке номинальным ø26 мм в комплекте с соединительными муфтами | м | 731.3 |  | 0 |  | 0 | 0
105 | ТЦ_20.1.02.18_2_0278204832_15.05.2024_02 Аналог ТССЦ-201-8057 20,45/20,25=2% | Стяжки кабельные из нержавеющей стали с полимерным покрытием | шт | 15 |  | 0 |  | 0 | 0
106 | ТЦ_20.2.05.02_78_7804526950_15.05.2024_02 Аналог ТССЦ-509-5777 34,00/33,16=2% | Держатель оцинкованный двусторонний для диаметра до 27 мм | шт | 400 |  | 0 |  | 0 | 0
107 | ТЦ_20.2.07.03_78_7804526950_15.05.2024_02 Аналог ТССЦ-201-8057 20,45/20,25=2% | Стеновое крепление лотка, нерж. | шт | 20 |  | 0 |  | 0 | 0
108 | ТЦ_27.2.01.08_78_7804526950_15.05.2024_02 Аналог ТССЦ-101-2091 64,20/62,89=2% | Хомут стальной с приварной гайкой М6, ø 26 мм, нерж. | шт | 240 |  | 0 |  | 0 | 0
109 | ТЦ_27.2.01.08_78_7804526950_15.05.2024_02 Аналог ТССЦ-101-2091 64,20/62,89=2% | Хомут стальной с внутренней резьбой М6, ø 26 мм, нерж. | шт | 420 |  | 0 |  | 0 | 0
110 | ТЦ_27.2.01.08_78_7804526950_15.05.2024_02 Аналог ТССЦ-101-2091 64,20/62,89=2% | Хомут стальной с внутренней резьбой М6, ø 6 мм, нерж. | шт | 420 |  | 0 |  | 0 | 0
111 | ТЦ_01.7.15.05_78_7804526950_15.05.2024_02 Аналог ТССЦ-101-6794 25,60/25,05=2% | Гайка шестигранная М6, нерж. | шт | 420 |  | 0 |  | 0 | 0
112 | ТЕРм08-02-407-11 | Труба стальная по установленным конструкциям, в опалубке фундаментов и перекрытиях, диаметр: до 25 мм | 100 м | 0.7 |  | 0 |  | 0 | 0
113 | ТЦ_23.5.02.02_78_7804526950_15.05.2024_02 Аналог ТССЦ-103-2014 98,60/96,47=2% | Труба стальная ø25 мм, толщ. стенки 1,2 мм | м | 72.1 |  | 0 |  | 0 | 0
Раздел 10. Кабельные конструкции, трубы, крепеж | [5 empty] | 0 |  | 0 | 0
114 | ТЕРм08-02-395-02 | Лоток металлический штампованный по установленным конструкциям, ширина лотка: до 400 мм | 1 т | 5.0738 |  | 0 |  | 0 | 0
115 | ТЦ_20.2.07.03_2_0278204832_15.05.2024_02 Аналог ТССЦ-509-2857 23,70/23,16=2% | Лоток лестничный шириной 300 мм, высотой 80 мм, толщиной 1,2 мм, L=3 м, нерж. (2,82 кг) | шт | 90 |  | 0 |  | 0 | 0
116 | ТЦ_20.2.07.03_2_0278204832_15.05.2024_02 Аналог ТССЦ-509-2857 23,70/23,16=2% | Лоток лестничный шириной 200 мм, высотой 80 мм, толщиной 1,2 мм, L=3 м, нерж.(2,62 кг) | шт | 37 |  | 0 |  | 0 | 0
117 | ТЦ_20.2.07.03_2_0278204832_15.05.2024_02 Аналог ТССЦ-509-3465 24,16/23,67=2% | Угол горизонтальный 90°, шириной 300 мм, высотой 80 мм, толщиной 1,2 мм, нерж. (1,66 кг) | шт | 5 |  | 0 |  | 0 | 0
118 | ТЦ_20.2.07.03_2_0278204832_15.05.2024_02 Аналог ТССЦ-509-3465 24,16/23,67=2% | Угол горизонтальный 90°, шириной 200 мм, высотой 80 мм, толщиной 1,2 мм, нерж.(1,319 кг) | шт | 2 |  | 0 |  | 0 | 0
119 | ТЦ_20.2.07.03_2_0278204832_15.05.2024_02 Аналог ТССЦ-509-2857 23,70/23,16=2% | Т-образный ответвитель, шириной 300 мм, высотой 80 мм, толщиной 1,2 мм, нерж. (5,29 кг) | шт | 3 |  | 0 |  | 0 | 0
120 | ТЦ_20.2.07.03_2_0278204832_15.05.2024_02 Аналог ТССЦ-509-2857 23,70/23,16=2% | Соединительная пластина увеличенная, высотой 80 мм, толщиной 2 мм, нерж.(0,12 кг) | шт | 280 |  | 0 |  | 0 | 0
121 | ТЦ_20.2.07.03_2_0278204832_15.05.2024_02 Аналог ТССЦ-509-2857 23,70/23,16=2% | Соединитель шарнирный, высотой 80 мм, толщиной 2 мм, нерж.(0,4 кг) | шт | 15 |  | 0 |  | 0 | 0
122 | ТЦ_20.2.07.03_2_0278204832_15.05.2024_02 Аналог ТССЦ-509-2857 23,70/23,16=2% | Соединитель угловой, толщиной 2 мм, нерж.(0,17 кг) | шт | 15 |  | 0 |  | 0 | 0
123 | ТЦ_20.2.03.03_2_0278204832_15.05.2024_02 Аналог ТССЦ-509-8366 14,14/13,85=2% | Консоль одиночная 350 мм, толщиной 3 мм, нерж.(2,5 кг) | шт | 154 |  | 0 |  | 0 | 0
124 | ТЦ_20.2.03.03_2_0278204832_15.05.2024_02 Аналог ТССЦ-509-8366 14,14/13,85=2% | Консоль одиночная 250 мм, толщиной 3 мм, нерж. (1 кг) | шт | 80 |  | 0 |  | 0 | 0
125 | ТЦ_20.2.07.03_2_0278204832_15.05.2024_02 Аналог ТССЦ-107-0001 12,39/12,09=2% | Прижим кабельного лотка, нерж.(0,028 кг) | шт | 468 |  | 0 |  | 0 | 0
126 | ТЦ_01.7.15.04_2_0278204832_15.05.2024_02 Аналог ТССЦ-101-6794 25,60/25,05=2% | Винт с крестообразным шлицем М6х10, нерж.(0,8 кг) | шт | 3600 |  | 0 |  | 0 | 0
127 | ТЦ_01.7.15.05_2_0278204832_15.05.2024_02 Аналог ТССЦ-101-6794 25,60/25,05=2% | Гайка шестигранная М6, нерж.(0,16 кг) | шт | 3600 |  | 0 |  | 0 | 0
128 | ТЦ_01.7.15.11_2_0278204832_15.05.2024_02 Аналог ТССЦ-101-6794 25,60/25,05=2% | Шайба стопорная М6, нерж.(0,2 кг) | шт | 3600 |  | 0 |  | 0 | 0
129 | ТЕРм08-02-152-04 | Стойка сборных кабельных конструкций (без полок), масса: до 1,6 кг | 100 шт. | 1.54 |  | 0 |  | 0 | 0
130 | ТЦ_20.2.07.03_2_0278204832_15.05.2024_02 Аналог ТССЦ-201-0776 12578,44/12437,78=2% | Профиль STRUT двойной, 1000 мм, толщиной 2,5 мм, нерж. | шт | 154 |  | 0 |  | 0 | 0
131 | ТЦ_07.2.06.04_2_0278204832_15.05.2024_02 Аналог ТССЦ-101-6794 25,60/25,05=2% | Крепление приварное, толщина 6 мм, нерж. | шт | 308 |  | 0 |  | 0 | 0
132 | ТЦ_01.7.15.04_2_0278204832_15.05.2024_02 Аналог ТССЦ-101-6794 25,60/25,05=2% | Винт для крепления к С-образному профилю М10х30 мм, нерж. | шт | 362 |  | 0 |  | 0 | 0
133 | ТЦ_01.7.15.02_2_0278204832_15.05.2024_02 Аналог ТССЦ-101-6794 25,60/25,05=2% | Болт шестигранный М10х70, нерж. | шт | 616 |  | 0 |  | 0 | 0
134 | ТЦ_01.7.15.05_2_0278204832_15.05.2024_02 Аналог ТССЦ-101-6794 25,60/25,05=2% | Гайка со стопорным буртиком М10, нерж. | шт | 978 |  | 0 |  | 0 | 0
135 | ТЦ_01.7.15.11_2_0278204832_15.05.2024_02 Аналог ТССЦ-101-6794 25,60/25,05=2% | Шайба плоская М10, нерж. | шт | 616 |  | 0 |  | 0 | 0
136 | ТЦ_22.2.02.18_2_0278204832_15.05.2024_02 | Траверса для лотка 41x41, 565 мм, толщиной 2,5 мм, нерж. | шт | 28 |  | 0 |  | 0 | 0
137 | ТЦ_01.7.15.12_2_0278204832_15.05.2024_02 Аналог ТССЦ-101-4949 10,26/10,03=2% | Шпилька резьбовая М8х1000, нерж. | шт | 28 |  | 0 |  | 0 | 0
138 | ТЦ_20.5.04.07_2_0278204832_15.05.2024_02 Аналог ТССЦ-101-2066 10,28/10,03=2% | Струбцина монтажная М8, нерж. | шт | 28 |  | 0 |  | 0 | 0
139 | ТЦ_01.7.15.05_2_0278204832_15.05.2024_02 Аналог ТССЦ-101-6794 25,60/25,05=2% | Гайка со стопорным буртиком М8, нерж. | шт | 168 |  | 0 |  | 0 | 0
140 | ТЦ_01.7.15.11_2_0278204832_15.05.2024_02 Аналог ТССЦ-101-6794 25,60/25,05=2% | Шайба увеличенная М8, нерж. | шт | 112 |  | 0 |  | 0 | 0
141 | ТЕРм08-02-152-04 | Стойка сборных кабельных конструкций (без полок), масса: до 1,6 кг | 100 шт. | 0.2 |  | 0 |  | 0 | 0
142 | ТЦ_20.2.07.03_2_0278204832_15.05.2024_02 Аналог ТССЦ-201-0776 12578,44/12437,78=2% | Профиль П-образный, 1500 мм, толщиной 2,0 мм, нерж. | шт | 20 |  | 0 |  | 0 | 0
143 | ТЦ_07.2.06.04_2_0278204832_15.05.2024_02 Аналог ТССЦ-101-6794 25,60/25,05=2% | Крепление приварное, толщина 6 мм, нерж. | шт | 40 |  | 0 |  | 0 | 0
144 | ТЦ_01.7.15.02_2_0278204832_15.05.2024_02 Аналог ТССЦ-101-6794 25,60/25,05=2% | Болт шестигранный М10х70, нерж. | шт | 80 |  | 0 |  | 0 | 0
145 | ТЦ_01.7.15.05_2_0278204832_15.05.2024_02 Аналог ТССЦ-101-6794 25,60/25,05=2% | Гайка со стопорным буртиком М10, нерж. | шт | 80 |  | 0 |  | 0 | 0
146 | ТЦ_01.7.15.11_2_0278204832_15.05.2024_02 Аналог ТССЦ-101-6794 25,60/25,05=2% | Шайба плоская М10, нерж. | шт | 80 |  | 0 |  | 0 | 0
147 | ТЕРм08-02-152-04 | Стойка сборных кабельных конструкций (без полок), масса: до 1,6 кг | 100 шт. | 0.85 |  | 0 |  | 0 | 0
148 | ТЦ_20.2.07.03_2_0278204832_15.05.2024_02 Аналог ТССЦ-201-0776 12578,44/12437,78=2% | Профиль STRUT, 900 мм, толщиной 2,5 мм, нерж. | шт | 85 |  | 0 |  | 0 | 0
149 | ТЦ_07.2.06.04_2_0278204832_15.05.2024_02 Аналог ТССЦ-509-2857 23,70/23,16=2% | Пластина для крепления к металлическим балкам, толщиной 6 мм, нерж. | шт | 170 |  | 0 |  | 0 | 0
150 | ТЦ_01.7.15.05_2_0278204832_15.05.2024_02 Аналог ТССЦ-101-6794 25,60/25,05=2% | Гайка STRUT закладная М10, нерж. | шт | 170 |  | 0 |  | 0 | 0
151 | ТЦ_01.7.15.02_2_0278204832_15.05.2024_02 Аналог ТССЦ-101-6794 25,60/25,05=2% | Болт шестигранный М10х100, нерж. | шт | 170 |  | 0 |  | 0 | 0
152 | ТЦ_01.7.15.05_2_0278204832_15.05.2024_02 Аналог ТССЦ-101-6794 25,60/25,05=2% | Гайка со стопорным буртиком М10, нерж. | шт | 170 |  | 0 |  | 0 | 0
153 | ТЕРм08-02-411-01 | Рукав металлический наружным диаметром: до 48 мм | 100 м | 10 |  | 0 |  | 0 | 0
154 | ТЦ_08.1.02.13_78_7804526950_15.05.2024_02 Аналог ТССЦ-101-6593 340,00/333,27=2% | Металлорукав гибкий в гладкой EVA оболочке номинальным ø20 мм в комплекте с соединительными муфтами | м | 1030 |  | 0 |  | 0 | 0
155 | ТЕРм08-02-411-02 | Рукав металлический наружным диаметром: до 60 мм | 100 м | 0.5 |  | 0 |  | 0 | 0
156 | ТЦ_08.1.02.13_78_7804526950_15.05.2024_02 Аналог ТССЦ-101-6593 340,00/333,27=2% | Металлорукав гибкий в гладкой EVA оболочке номинальным ø50 мм в комплекте с соединительными муфтами | м | 51.5 |  | 0 |  | 0 | 0
157 | ТЦ_20.1.02.18_78_7804526950_15.05.2024_02 Аналог ТССЦ-201-8057 20,45/20,25=2% | Стяжки кабельные из нержавеющей стали с полимерным покрытием | шт | 20 |  | 0 |  | 0 | 0
158 | ТЦ_20.2.05.02_2_0278204832_15.05.2024_02 Аналог ТССЦ-509-5777 34,00/33,16=2% | Держатель оцинкованный двусторонний для диаметра до 27 мм | шт | 500 |  | 0 |  | 0 | 0
159 | ТЦ_01.7.15.01_2_0278204832_15.05.2024_02 Аналог ТССЦ-101-2066 10,28/10,03=2% | Металличесикй анкер с болтом М6х55, нерж. | шт | 640 |  | 0 |  | 0 | 0
160 | ТЦ_20.5.04.07_2_0278204832_15.05.2024_02 Аналог ТССЦ-101-2066 10,28/10,03=2% | Струбцина монтажная М6, нерж. | шт | 1000 |  | 0 |  | 0 | 0
161 | ТЦ_01.7.15.12_2_0278204832_15.05.2024_02 Аналог ТССЦ-101-4949 10,26/10,03=2% | Шпилька резьбовая, М6, L=1 м, нерж. | шт | 1000 |  | 0 |  | 0 | 0
162 | ТЦ_01.7.15.12_78_7804526950_15.05.2024_02 Аналог ТССЦ-101-2091 64,20/62,89=2% | Хомут стальной с приварной гайкой М6, ø 26 мм, нерж. | шт | 1000 |  | 0 |  | 0 | 0
163 | ТЦ_27.2.01.08_78_7804526950_15.05.2024_02 Аналог ТССЦ-101-2091 64,20/62,89=2% | Хомут стальной с внутренней резьбой М6, ø 26 мм, нерж. | шт | 2000 |  | 0 |  | 0 | 0
164 | ТЦ_27.2.01.08_78_7804526950_15.05.2024_02 Аналог ТССЦ-101-2091 64,20/62,89=2% | Хомут стальной с внутренней резьбой М6, ø 6 мм, нерж. | шт | 2000 |  | 0 |  | 0 | 0
165 | ТЦ_01.7.15.05_2_0278204832_15.05.2024_02 Аналог ТССЦ-101-6794 25,60/25,05=2% | Гайка шестигранная М6, нерж. | шт | 2000 |  | 0 |  | 0 | 0
166 | ТЕРм08-02-407-11 | Труба стальная по установленным конструкциям, в опалубке фундаментов и перекрытиях, диаметр: до 25 мм | 100 м | 0.9 |  | 0 |  | 0 | 0
167 | ТЦ_23.5.02.02_2_0278204832_15.05.2024_02 Аналог ТССЦ-103-2014 98,60/96,47=2% | Труба стальная ø25 мм, толщ. стенки 1,2 мм | м | 92.7 |  | 0 |  | 0 | 0
[6 empty] | 0 |  | 0 | 0