## Сводная
Сводная таблица стоимости СМР и ПНР систем отопления, вентиляции, кондиционирования, водоснабжения и канализации
Объект: ТЕРМИНАЛ ПО ПЕРЕВАЛКЕ МИНЕРАЛЬНЫХ УДОБРЕНИЙ В МОРСКОМ ТОРГОВОМ ПОРТУ УСТЬ-ЛУГА. БЕРЕГОВЫЕ ОБЪЕКТЫ ТЕРМИНАЛА
Приложение | Здание | Раздел | Материалы, руб. с НДС | Работы, руб. с НДС | Итого, руб. с НДС | Примечание
1 | Ремонтно-механическая мастерская | Отопление, вентиляция и кондиционирование (1632-2021-7.1-ОВ изм.2) | 15156580.2 | 35513093.8706 | 50669674.0706 | В качестве производителя противопожарных клапанов предложен ВКТ. В качестве производителя оборудования кондиционирования предложен AUX.
2 | Ремонтно-механическая мастерская | Внутренние системы водоснабжения и канализации (1632-2021-7.1-ВК изм.2) | 12657016.5 | 11274131.54 | 23931148.04
3 | Ремонтно-механическая мастерская | Автоматизация систем отопления, вентиляции и кондиционирования воздуха (1632-2021-7.1-АОВ изм.3) | 739647 | 5608563.5294 | 6348210.5294
4 | Ремонтно-механическая мастерская | Индивидуальный тепловой пункт (1632-2021-7.1-ТМ) | 953038 | 2228014.65 | 3181052.65
5 | КПП-2 | Отопление, вентиляция и кондиционирование (1632-2021-8.2-ОВ) | 1239826.15 | 4303204.765 | 5543030.915
6 | КПП-2 | Внутренние системы водоснабжения и канализации (1632-2021-8.2-ВК) | 838161.85 | 1223929 | 2062090.85
7 | КПП-2 | Автоматизация систем отопления, вентиляции и кондиционирования воздуха (1632-2021-8.2-АОВ) | 124807 | 1177413 | 1302220
8 | КПП-2 | Индивидуальный тепловой пункт (1632-2021-8.2-ТМ) | 224078 | 881256.98 | 1105334.98
9 | АБК | Отопление, вентиляция и кондиционирование (1632-2021-6.1-ОВ) | 38136732.3413 | 77541935.9791 | 115678668.3204
10 | АБК | Внутренние системы водоснабжения и канализации (1632-2021-6.1-ВК) | 14049156.4 | 21413477.68 | 35462634.08 | В стоимость КП не включен монтаж и поставка санфаянса (унитазы, умывальники, смесители и прочее), в спецификации проекта по этим позициям ссылка на "заказ по дизайн-проекту", в смете отсутствуют полностью.
11 | АБК | Автоматизация систем отопления, вентиляции и кондиционирования воздуха (1632-2021-6.1-АОВ) | 2155609 | 10339625.0824 | 12495234.0824
12 | АБК | Индивидуальный тепловой пункт (1632-2021-6.1-ТМ) | 2177114 | 2383673.6 | 4560787.6
|  | Всего по предложению, с учётом НДС | 88451766.4413 | 173888319.6765 | 262340086.1178
Примечание:
1. Коммерческое предложение сделано исходя из объема давальческих материалов, указанных в сметах индексом "О"
2. В стоимость работ входят пуско-наладочные работы, разработка и сдача исполнительной документации Заказчику
3. Стоимость работ актуальна при условии выполнения работ по КПП-2, АБК и РММ по разделам ОВ, ВК, ТМ, АОВ в комплексе

## РММ ОВК
Приложение №1
к Коммерческому предложению № 17/04/25 от 17 апреля 2025 года
СМЕТА НА ПРОИЗВОДСТВО РАБОТ
Ремонтно-механическая мастерская. Отопление, вентиляция и кондиционирование
Объект: ТЕРМИНАЛ ПО ПЕРЕВАЛКЕ МИНЕРАЛЬНЫХ УДОБРЕНИЙ В МОРСКОМ ТОРГОВОМ ПОРТУ УСТЬ-ЛУГА. БЕРЕГОВЫЕ ОБЪЕКТЫ ТЕРМИНАЛА
[5 empty] | ЦЕНА ЗА ЕДИНИЦУ |  |  | И Т О Г О : |  | ВСЕГО
№ |  |  | Един. | Кол- | "Матер." | "Работа" | ВСЕГО : | "Матер." | "Работа"
п/п | Н А И М Е Н О В А Н И Е |  | изм. | во |  |  | ( 5+6 ) | ( 4*5 ) | ( 4*6 ) | ( 8+9 )
1 | 2 |  | 3 | 4 | 5 | 6 | 7 | 8 | 9 | 10
РММ. Система отопления.
1 | Регистр, изготовленный из стальных электросварных труб ГОСТ 10704-91 DN100-3р-1000 | Ду100 | шт | 2 | 9351 | 7500 | 16851 | 18702 | 15000 | 33702
2 | Кран для выпуска воздуха СТД 707ЗВ |  | шт | 35 | 270 | 750 | 1020 | 9450 | 26250 | 35700
3 | Комплект креплений для Регистр Ду100 |  | шт | 2 | 3764 | 1500 | 5264 | 7528 | 3000 | 10528
4 | Регистр, изготовленный на месте из стальных электросварных труб | ДУ125
5 | DN125-4р-1000 |  | шт | 3 | 17714 | 8750 | 26464 | 53142 | 26250 | 79392
6 | DN125-4р-1500 |  | шт | 4 | 23359 | 10000 | 33359 | 93436 | 40000 | 133436
7 | DN125-4р-2000 |  | шт | 4 | 29005 | 11250 | 40255 | 116020 | 45000 | 161020
8 | Комплект креплений для Регистр Ду125 |  | шт | 11 | 5061 | 1500 | 6561 | 55671 | 16500 | 72171
9 | Радиатор отопительный чугунный секционный с межосевым расстоянием 500мм МС-140М2-500
10 | МС-140М2-500-2 |  | шт | 1 | 3778 | 6000 | 9778 | 3778 | 6000 | 9778
11 | МС-140М2-500-3 |  | шт | 2 | 5667 | 6000 | 11667 | 11334 | 12000 | 23334
12 | МС-140М2-500-4 |  | шт | 2 | 7556 | 6000 | 13556 | 15112 | 12000 | 27112
13 | МС-140М2-500-5 |  | шт | 3 | 9445 | 6500 | 15945 | 28335 | 19500 | 47835
14 | МС-140М2-500-6 |  | шт | 5 | 11334 | 6500 | 17834 | 56670 | 32500 | 89170
15 | МС-140М2-500-7 |  | шт | 5 | 13223 | 7000 | 20223 | 66115 | 35000 | 101115
16 | МС-140М2-500-8 |  | шт | 4 | 15112 | 7000 | 22112 | 60448 | 28000 | 88448
17 | Комплект креплений для МС-140М2-500 |  | шт | 22 | 123 | 0 | 123 | 2706 | 0 | 2706
18 | Кран шаровой полнопроходной латунный никелерованный с накидной гайкой DN20 BVR-F | 065B8204 | шт | 35 | 2162 | 1438 | 3600 | 75670 | 50330 | 126000
19 | Клапан терморегулятора c предварительной настройкой TR-N прямой; внутрення резьба DN 20 | 013G7016 | шт | 35 | 2377 | 1438 | 3815 | 83195 | 50330 | 133525
20 | Тepмocmamuчecкuu элемент RTR 7090 TR 84 со сmроенным даmчuком u зaщumou сuсmемы оmопленuя om замерзанuя | 013G1090 | шт. | 35 | 1970 | 750 | 2720 | 68950 | 26250 | 95200
21 | Кран шаровый полнопроходноu лаmунныu нuкелерованныu; внуmренняя резьба; mun BVR-R; PN40
22 | DN20 | 065В8208 | шт. | 12 | 1838 | 1438 | 3276 | 22056 | 17256 | 39312
23 | DN25 | 065В8209 | шт. | 1 | 2649 | 1438 | 4087 | 2649 | 1438 | 4087
24 | DN32 | 065В8210 | шт. | 1 | 4266 | 1625 | 5891 | 4266 | 1625 | 5891
25 | DN40 | 065В8211 | шт | 1 | 6054 | 1625 | 7679 | 6054 | 1625 | 7679
26 | Ручноu муфmовыu балансuровочныu клапан MVT MVT-R со всmроенным шаровым краном
27 | DN15 LF | 003Z4080 | шт | 8 | 8293 | 2013 | 10306 | 66344 | 16104 | 82448
28 | DN32 | 003Z4084 | шт | 2 | 12855 | 3120 | 15975 | 25710 | 6240 | 31950
29 | Трубы стальные элекmросварные прямошовные Ду50; Дн57х2,5 |  | м | 2 | 447 | 2250 | 2697 | 894 | 4500 | 5394
30 | Трубы стальные ВГП обыкновенные |  | 7: 0; 8: 0; 9: 0; 10: 0
31 | Ду20; Дн26,8х2,8 |  | м | 487 | 168 | 1500 | 1668 | 81816 | 730500 | 812316
32 | Ду25; Дн33,5х3,2 |  | м | 21 | 230 | 1500 | 1730 | 4830 | 31500 | 36330
33 | Ду32; Дн42,Зх3,2 |  | м | 138.5 | 289 | 1875 | 2164 | 40026.5 | 259687.5 | 299714
34 | Ду40; Дн48х3,5 |  | м | 69 | 364 | 1875 | 2239 | 25116 | 129375 | 154491
35 | Фитинги для стальной трубы |  | к-т | 1 | 53439 | 44483 | 97922 | 53439 | 44483 | 97922
36 | Грунmовка для сmальноu mрубы |  | м2 | 72.2 | 69 | 500 | 569 | 4981.8 | 36100 | 41081.8
37 | Краска для сmальноu mрубы |  | м2 | 72.2 | 121 | 500 | 621 | 8736.2 | 36100 | 44836.2
38 | Универсальная гибкая изоляция K-Flex Pe толщиной 13 мм
39 | K-Flex Pe -13х042 |  | м | 70 | 71 | 625 | 696 | 4970 | 43750 | 48720
40 | K-Flex Pe-13х048 |  | м | 10 | 85 | 625 | 710 | 850 | 6250 | 7100
41 | Крепеж, расходные материалы для трубопроводов |  | кмп. | 1 | 61836 | 0 | 61836 | 61836 | 0 | 61836
42 | АБК. Система отопления
43 | Стальной панельный радиатор Heaton Compact с боковым подключением, тип 11C, в компл. с краном для выпуска воздуха и креплениями
44 | 11C 600x400 |  | шт | 5 | 5333 | 6000 | 11333 | 26665 | 30000 | 56665
45 | 11C 600x500 |  | шт | 4 | 6107 | 6000 | 12107 | 24428 | 24000 | 48428
46 | 11C 600x600 |  | шт | 6 | 6964 | 6000 | 12964 | 41784 | 36000 | 77784
47 | 11C 600x700 |  | шт | 4 | 7694 | 6000 | 13694 | 30776 | 24000 | 54776
48 | 11C 600x800 |  | шт | 9 | 8469 | 6000 | 14469 | 76221 | 54000 | 130221
49 | 11C 600x900 |  | шт | 1 | 9197 | 6000 | 15197 | 9197 | 6000 | 15197
50 | Стальной панельный радиатор Heaton Compact с боковым подключением, тип 22C, в компл. с краном для выпуска воздуха и креплениями 22C 600x1000 |  | шт | 3 | 14434 | 7000 | 21434 | 43302 | 21000 | 64302
51 | Кран шаровой полнопроходной латунный никелерованный с накидной гайкой DN15 BVR-F BVR-FR | 065B8203 | шт | 32 | 1427 | 1438 | 2865 | 45664 | 46016 | 91680
52 | Клапан терморегулятора c предварительной настройкой RTR-N TR-N прямой; подключение термоэлемента типа RTR; внутренняя резьба DN15 RTR-N прямой | 013G7014 | шт | 32 | 1896 | 1438 | 3334 | 60672 | 46016 | 106688
53 | Тepмocmamuчecкuu элемент RTR 7090 TR 84 со сmроенным даmчuком u зaщumou сuсmемы оmопленuя om замерзанuя | 013G1090 | шт. | 32 | 1970 | 750 | 2720 | 63040 | 24000 | 87040
54 | Кран шаровой полнопроходной латунный никелерованный; внутренняя резьба; тип BVR-R; PN40
55 | DN20 | 003Z4080 | шт. | 3 | 1838 | 1438 | 3276 | 5514 | 4314 | 9828
56 | DN32 | 003Z4083 | шт. | 1 | 4266 | 1625 | 5891 | 4266 | 1625 | 5891
57 | Ручноu муфmовыu балансuровочныu клапан MVT MVT-R со всmроенным шаровым краном
58 | DN15 LF | 003Z4080 | шт | 5 | 8293 | 2013 | 10306 | 41465 | 10065 | 51530
59 | DN25 |  | шт | 1 | 10185 | 2473 | 12658 | 10185 | 2473 | 12658
60 | Кран шаровой спускной с наружной резьбой с насадкой для шланга тип BVR-CR DN20 | 065B8201 | шт | 8 | 1882 | 1438 | 3320 | 15056 | 11504 | 26560
61 | Воздухоотводчик автоматический Airvent, Ду15 | 065B8223 | шт | 9 | 1142 | 1438 | 2580 | 10278 | 12942 | 23220
62 | Труба полиэтиленовая системы KAN-therm Push, PE-RT, рабочее давление 10 бар при 90°С
63 | Ду14; Дн14х2 | 1129198027 | м | 188.1 | 193 | 1125 | 1318 | 36303.3 | 211612.5 | 247915.8
64 | Ду18; Дн18х2,5 | 1129198037 | м | 56.5 | 258 | 1125 | 1383 | 14577 | 63562.5 | 78139.5
65 | Ду25; Дн25х3,5 | 1129198032 | м | 66.1 | 438 | 1125 | 1563 | 28951.8 | 74362.5 | 103314.3
66 | Ду32; Дн32х4,4 | 1129198038 | м | 22 | 658 | 1250 | 1908 | 14476 | 27500 | 41976
67 | Трубы стальные электросварные прямошовные Ду32 |  | м | 248.7 | 289 | 1875 | 2164 | 71874.3 | 466312.5 | 538186.8
68 | Фитинги для стальной трубы |  | к-т | 1 | 25156 | 20965 | 46121 | 25156 | 20965 | 46121
69 | Фитинги для трубы PE-RT |  | к-т | 1 | 140544 | 120544 | 261088 | 140544 | 120544 | 261088
70 | Грунтовка для стальной трубы |  | м2 | 26.69 | 69 | 500 | 569 | 1841.61 | 13345 | 15186.61
71 | Краска для сmальноu mрубы |  | м2 | 26.69 | 121 | 500 | 621 | 3229.49 | 13345 | 16574.49
72 | Универсальная гибкая изоляция Энергофлекс Протект толщиной 13 мм
73 | Энергофлекс Протект-13Х018 |  | м | 3 | 68 | 625 | 693 | 204 | 1875 | 2079
74 | Энергофлекс Протект-13X018 |  | м | 25 | 68 | 625 | 693 | 1700 | 15625 | 17325
75 | Энергофлекс Протект-13X028 |  | м | 30 | 80 | 625 | 705 | 2400 | 18750 | 21150
76 | Энергофлекс Протект-13X035 |  | м | 22 | 96 | 625 | 721 | 2112 | 13750 | 15862
77 | Крепеж, расходные материалы для трубопроводов |  | кмп. | 1 | 57402 | 0 | 57402 | 57402 | 0 | 57402
78 | РММ. Система теплоснабжения тепловентиляторов
79 | Тепловентилятор с водяным нагревом KWH-1821 KVF-W21-12 |  | шт | 17 | 33255 | 53750 | 87005 | 565335 | 913750 | 1479085
80 | Пульт управления тепловентилятором KRC-32 COMFORT |  | шт | 17 | 3225 | 5625 | 8850 | 54825 | 95625 | 150450
81 | Смесительный узел без насоса Ду20 IZTT 4.0/20 KVHB 4,0-20 |  | шт | 17 | 31684 | 45000 | 76684 | 538628 | 765000 | 1303628
82 | Дестратификатор KVF-V-11 |  | шт | 8 | 30483 | 53750 | 84233 | 243864 | 430000 | 673864
83 | Пульт управления тепловентилятором KRC-32 COMFORT |  | шт | 5 | 3225 | 5625 | 8850 | 16125 | 28125 | 44250
84 | Кран шаровой полнопроходной латунный никелерованный; внутренняя резьба; тип BVR-R PN40
85 | DN32 | 065B8210 | шт | 4 | 4266 | 1625 | 5891 | 17064 | 6500 | 23564
86 | DN50 | 065B8212 | шт | 1 | 9539 | 1875 | 11414 | 9539 | 1875 | 11414
87 | Клапан стальной запорно-регулирующий; фланцевый; PN25 DN50 JiP BaBV FF RJIP BaBV3 | 065N9545 | шт | 2 | 41836 | 7616 | 49452 | 83672 | 15232 | 98904
88 | Кран стальной шаровой фланцевый с рукояткой тип JiP Premium FF RJIP Premium FF DN65 | 065N4281G | шт | 2 | 21958 | 3998 | 25956 | 43916 | 7996 | 51912
89 | Ручной муфтовый балансировочный клапан MVT MVT-R со встроенным шаровым краном
90 | DN32 | 003Z4084 | шт | 4 | 12855 | 3120 | 15975 | 51420 | 12480 | 63900
91 | DN40 |  | шт | 1 | 16095 | 3906 | 20001 | 16095 | 3906 | 20001
92 | Трубы стальные электросварные прямошовные
93 | Ду50; Дн57х2,5 |  | м | 86.9 | 447 | 2250 | 2697 | 38844.3 | 195525 | 234369.3
94 | Ду65; Дн76х2,8 |  | м | 74.6 | 612 | 2500 | 3112 | 45655.2 | 186500 | 232155.2
95 | Ду80; Дн89х2,8 |  | м | 16.4 | 698 | 2875 | 3573 | 11447.2 | 47150 | 58597.2
96 | Трубы стальные ВГП обыкновенные
97 | Ду20; Дн26,8х2,8 |  | шт | 42.4 | 168 | 1500 | 1668 | 7123.2 | 63600 | 70723.2
98 | Ду25; Дн33,5х3,2 |  | шт | 412 | 230 | 1500 | 1730 | 94760 | 618000 | 712760
99 | Ду32; Дн42,3х3,2 |  | шт | 189.7 | 289 | 1875 | 2164 | 54823.3 | 355687.5 | 410510.8
100 | Ду40; Дн48х3,5 |  | шт | 1.3 | 364 | 1875 | 2239 | 473.2 | 2437.5 | 2910.7
101 | Фитинги для стальной трубы |  | к-т | 1 | 88594 | 73710 | 162304 | 88594 | 73710 | 162304
102 | Грунтовка для стальной трубы |  | м2 | 114.23 | 69 | 500 | 569 | 7881.87 | 57115 | 64996.87
103 | Краска для сmальноu mрубы |  | м2 | 114.23 | 121 | 500 | 621 | 13821.83 | 57115 | 70936.83
104 | Воздухоотводчик автоматический Airvent, Ду15 | 065B8223 | шт | 60 | 1142 | 1438 | 2580 | 68520 | 86280 | 154800
105 | Кран шаровой спускной с наружной резьбой с насадкой для шланга тип BVR-CR DN20 | 065B8201 | шт | 40 | 2259 | 1438 | 3697 | 90360 | 57520 | 147880
106 | Универсальная гибкая изоляция K-Flex Pe толщиной 20 мм
107 | K-Flex Pe-20Х028 |  | м | 43 | 102 | 625 | 727 | 4386 | 26875 | 31261
108 | K-Flex Pe-20X035 |  | м | 450 | 118 | 625 | 743 | 53100 | 281250 | 334350
109 | K-Flex Pe-20X42 |  | м | 190 | 126 | 625 | 751 | 23940 | 118750 | 142690
110 | K-Flex Pe-20X048 |  | м | 2 | 141 | 625 | 766 | 282 | 1250 | 1532
111 | K-Flex Pe-20X060 |  | м | 87 | 168 | 625 | 793 | 14616 | 54375 | 68991
112 | K-Flex Pe-20X076 |  | м | 75 | 203 | 625 | 828 | 15225 | 46875 | 62100
113 | K-Flex Pe-20X089 |  | м | 17 | 302 | 625 | 927 | 5134 | 10625 | 15759
114 | Крепеж, расходные материалы для трубопроводов |  | кмп. | 1 | 102516 | 0 | 102516 | 102516 | 0 | 102516
115 | РММ. Система теплоснабжения Воздушно-Тепловых Завес
116 | Промышленная водяная воздушно-тепловая завеса КЭВ-170П7011W |  | шт | 3 | Поставка Заказчика | 100482.3529 | 100482.3529 | 0 | 301447.0588 | 301447.0588
117 | Промышленная водяная воздушно-тепловая завеса серии 700 КЭВ-170П7010W |  | шт | 30 | Поставка Заказчика | 88941.1765 | 88941.1765 | 0 | 2668235.2941 | 2668235.2941
118 | Промышленная водяная воздушно-тепловая завеса 800 серии для проемов высотой от 6 до 12 м, КЭВ-140П8021W |  | шт | 3 | Поставка Заказчика | 106932.9412 | 106932.9412 | 0 | 320798.8235 | 320798.8235
119 | Промышленная воздушная завеса 800 серии для проемов высотой от 6 до 12м КЭВ-П8021A |  | шт | 6 | Поставка Заказчика | 68400 | 68400 | 0 | 410400 | 410400
120 | Смесительный узел с насосом КЭВ-УТМ-21Н |  | шт | 12 | 92318 | 56250 | 148568 | 1107816 | 675000 | 1782816
121 | Смесительный узел с насосом для завес КЭВ-П8020A КЭВ-УТМ-6,3Н |  | шт | 1 | 54780 | 56250 | 111030 | 54780 | 56250 | 111030
122 | Клапан стальной запорно-регулирующий; фланцевый; PN25 JiP BaBV FF RJIP BaBV3
123 | DN50 | 065N9545 | шт | 1 | 41836 | 7616 | 49452 | 41836 | 7616 | 49452
124 | DN80 | 065N9547 | шт | 1 | 67143 | 12223 | 79366 | 67143 | 12223 | 79366
125 | Кран стальной шаровой фланцевый с рукояткой тип JiP Premium FF RJIP Premium FF
126 | DN65 | 065N4281G | шт | 5 | 21958 | 3998 | 25956 | 109790 | 19990 | 129780
127 | DN100 | 065N0340G | шт | 1 | 38439 | 6998 | 45437 | 38439 | 6998 | 45437
128 | Кран стальной шаровой фланцевый с рукояткой тип JiP Standart FF RJIP Standard FF DN65 | 065N9626 | шт | 3 | 13055 | 3998 | 17053 | 39165 | 11994 | 51159
129 | Трубы стальные электросварные прямошовные
130 | Ду50; Дн57х2,5 |  | м | 90 | 447 | 2250 | 2697 | 40230 | 202500 | 242730
131 | Ду65; Дн76х2,8 |  | м | 200 | 612 | 2500 | 3112 | 122400 | 500000 | 622400
132 | Ду100; Дн108х2,8 |  | м | 40 | 867 | 3375 | 4242 | 34680 | 135000 | 169680
133 | Ду125; Дн133х3,2 |  | м | 50 | 1512 | 3750 | 5262 | 75600 | 187500 | 263100
134 | Фитинги для стальной трубы |  | к-т | 1 | 95519 | 79482 | 175001 | 95519 | 79482 | 175001
135 | Грунтовка для стальной трубы |  | м2 | 114.23 | 69 | 500 | 569 | 7881.87 | 57115 | 64996.87
136 | Краска для сmальноu mрубы |  | м2 | 114.23 | 121 | 500 | 621 | 13821.83 | 57115 | 70936.83
137 | Воздухоотводчик автоматический Airvent, Ду15 | 065B8223 | шт | 24 | 1142 | 1438 | 2580 | 27408 | 34512 | 61920
138 | Кран шаровой спускной с наружной резьбой с насадкой для шланга тип BVR-CR DN20 | 065B8201 | шт | 28 | 2259 | 1438 | 3697 | 63252 | 40264 | 103516
139 | Универсальная гибкая изоляция K-Flex Pe толщиной 20 мм
140 | K-Flex Pe-20Х060 |  | м | 90 | 168 | 625 | 793 | 15120 | 56250 | 71370
141 | K-Flex Pe-20X076 |  | м | 200 | 203 | 625 | 828 | 40600 | 125000 | 165600
142 | K-Flex Pe-20X110 |  | м | 40 | 361 | 625 | 986 | 14440 | 25000 | 39440
143 | K-Flex Pe-20X133 |  | м | 50 | 424 | 625 | 1049 | 21200 | 31250 | 52450
144 | Крепеж, расходные материалы для трубопроводов |  | кмп. | 1 | 110529 | 0 | 110529 | 110529 | 0 | 110529
145 | РММ. Система теплоснабжения приточных установок
146 | Смесительный узел для приточной установкой П1 ВКТ | VKRGS-1,6(24)/60-3 | шт | 1 | 66730 | 65000 | 131730 | 66730 | 65000 | 131730
147 | Смесительный узел ПВ2 ВКТ | VKRGS-4(24)/60-3 | шт | 1 | 72132 | 65000 | 137132 | 72132 | 65000 | 137132
148 | Смесительный узел ПВ3 ВКТ | VKRGS-4(24)/60-3 | шт | 1 | 72132 | 65000 | 137132 | 72132 | 65000 | 137132
149 | Смесительный узел ПВ4 ВКТ | VKRGS-4(24)/60-3 | шт | 1 | 72132 | 65000 | 137132 | 72132 | 65000 | 137132
150 | Смесительный узел ПВ6 ВКТ | VKRGS-1,6(24)/60-3 | шт | 1 | 66730 | 65000 | 131730 | 66730 | 65000 | 131730
151 | Смесительный узел ПВ8 ВКТ | VKRGS-4(24)/60-3 | шт | 1 | 72132 | 65000 | 137132 | 72132 | 65000 | 137132
152 | Смесительный узел П9 ВКТ | VKRGS-1,6(24)/60-3 | шт | 1 | 66730 | 65000 | 131730 | 66730 | 65000 | 131730
153 | Ручной муфтовый балансировочный клапан MVT MVT-R со встроенным шаровым краном
154 | DN40 | 003Z4085 | шт | 1 | 16095 | 3906 | 20001 | 16095 | 3906 | 20001
155 | DN50 | 003Z4086 | шт | 1 | 26649 | 6469 | 33118 | 26649 | 6469 | 33118
156 | Трубы стальные электросварные прямошовные Ду65; Дн76х2,8 |  | м | 92.7 | 612 | 2500 | 3112 | 56732.4 | 231750 | 288482.4
157 | Трубы стальные ВГП обыкновенные
158 | Ду20; Дн26,8х2,8 |  | м | 38.7 | 168 | 1500 | 1668 | 6501.6 | 58050 | 64551.6
159 | Ду25; Дн33,5х3,2 |  | м | 39 | 230 | 1500 | 1730 | 8970 | 58500 | 67470
160 | Ду32; Дн42,3х3,2 |  | м | 67.2 | 289 | 1875 | 2164 | 19420.8 | 126000 | 145420.8
161 | Ду40; Дн48х3,5 |  | м | 56.2 | 364 | 1875 | 2239 | 20456.8 | 105375 | 125831.8
162 | Ду50; Дн60х3,5 |  | м | 95.7 | 447 | 2250 | 2697 | 42777.9 | 215325 | 258102.9
163 | Фитинги для стальной трубы |  | к-т | 1 | 54201 | 45114 | 99315 | 54201 | 45114 | 99315
164 | Грунтовка для стальной трубы |  | м2 | 64.99 | 69 | 500 | 569 | 4484.31 | 32495 | 36979.31
165 | Краска для сmальноu mрубы |  | м2 | 64.99 | 121 | 500 | 621 | 7863.79 | 32495 | 40358.79
166 | Воздухоотводчик автоматический Airvent, Ду15 | 065B8223 | шт | 28 | 1142 | 1438 | 2580 | 31976 | 40264 | 72240
167 | Кран шаровой спускной с наружной резьбой с насадкой для шланга тип BVR-CR DN20 | 065B8201 | шт | 20 | 2259 | 1438 | 3697 | 45180 | 28760 | 73940
168 | Универсальная гибкая изоляция K-Flex Pe толщиной 20 мм
169 | K-Flex Pe-20Х028 |  | м | 40 | 102 | 625 | 727 | 4080 | 25000 | 29080
170 | K-Flex Pe-20X035 |  | м | 40 | 118 | 625 | 743 | 4720 | 25000 | 29720
171 | K-Flex Pe-20X042 |  | м | 68 | 126 | 625 | 751 | 8568 | 42500 | 51068
172 | K-Flex Pe-20X048 |  | м | 57 | 141 | 625 | 766 | 8037 | 35625 | 43662
173 | K-Flex Pe-20X060 |  | м | 96 | 168 | 625 | 793 | 16128 | 60000 | 76128
174 | K-Flex Pe-20X076 |  | м | 93 | 203 | 625 | 828 | 18879 | 58125 | 77004
175 | Крепеж, расходные материалы для трубопроводов |  | кмп. | 1 | 62718 | 0 | 62718 | 62718 | 0 | 62718
176 | Система вентиляции.Оборудование
177 | ПВ2 Установка приточно-вытяжная с рекуперацией ВКТ |  | кмп | 1 | Поставка Заказчика | 343234.1176 | 343234.1176 | 0 | 343234.1176 | 343234.1176
178 | ПВ2 Автоматика ВКТ |  | кмп | 1 | Поставка Заказчика |  | 0 | 0
179 | ПВ3 Установка приточно-вытяжная с рекуперацией ВКТ |  | кмп | 1 | Поставка Заказчика | 326675.2941 | 326675.2941 | 0 | 326675.2941 | 326675.2941
180 | ПВ3 Автоматика ВКТ |  | кмп | 1 | Поставка Заказчика |  | 0 | 0
181 | ПВ4 Установка приточно-вытяжная с рекуперацией ВКТ |  | кмп | 1 | Поставка Заказчика | 362180 | 362180 | 0 | 362180 | 362180
182 | ПВ4 Автоматика ВКТ |  | кмп | 1 | Поставка Заказчика |  | 0 | 0
183 | ПВ6 Установка приточно-вытяжная с рекуперацией ВКТ |  | кмп | 1 | Поставка Заказчика | 257162.3529 | 257162.3529 | 0 | 257162.3529 | 257162.3529
184 | ПВ6 Автоматика ВКТ |  | кмп | 1 | Поставка Заказчика |  | 0 | 0
185 | ПВ8 Установка приточно-вытяжная с рекуперацией ВКТ |  | кмп | 1 | Поставка Заказчика | 318502.3529 | 318502.3529 | 0 | 318502.3529 | 318502.3529
186 | ПВ8 Автоматика ВКТ |  | кмп | 1 | Поставка Заказчика |  | 0 | 0
187 | П1 Приточная установка ВКТ |  | кмп | 1 | Поставка Заказчика | 313390.5882 | 313390.5882 | 0 | 313390.5882 | 313390.5882
188 | П1 Автоматика ВКТ |  | кмп | 1 | Поставка Заказчика |  | 0 | 0
189 | П9 Приточная установка канальная в сборе ВКТ |  | кмп | 1 | Поставка Заказчика | 108235.2941 | 108235.2941 | 0 | 108235.2941 | 108235.2941
190 | П9 Автоматика ВКТ |  | кмп | 1 | Поставка Заказчика |  | 0 | 0
191 | В1 Вентилятор вытяжной, комплектно с: комплект виброопор, вставка гибкая,комплект КИПиА |  | шт | 1 | Поставка Заказчика | 88235.2941 | 88235.2941 | 0 | 88235.2941 | 88235.2941
192 | В1.1 Вентилятор вытяжной, комплектно с: комплект виброопор, вставка гибкая,комплект КИПиА |  | шт | 1 | Поставка Заказчика | 88235.2941 | 88235.2941 | 0 | 88235.2941 | 88235.2941
193 | В1, В1.1 Автоматика ВКТ |  | кмп | 1 | Поставка Заказчика |  | 0 | 0
194 | В2,В3 Вентилятор бытовой | НСМ-150N | шт | 2 | 8652 | 5625 | 14277 | 17304 | 11250 | 28554
195 | В4 Вытяжная установка ВКТ |  | кмп | 1 | Поставка Заказчика | 40062.3529 | 40062.3529 | 0 | 40062.3529 | 40062.3529
196 | В4 Автоматика ВКТ |  | кмп | 1 | Поставка Заказчика |  | 0 | 0
197 | В6 Вытяжная установка ВКТ |  | кмп | 1 | Поставка Заказчика | 40062.3529 | 40062.3529 | 0 | 40062.3529 | 40062.3529
198 | В6 Автоматика ВКТ |  | кмп | 1 | Поставка Заказчика |  | 0 | 0
199 | В7 Вытяжная установка ВКТ |  | кмп | 1 | Поставка Заказчика | 44476.4706 | 44476.4706 | 0 | 44476.4706 | 44476.4706
200 | В7 Автоматика ВКТ |  | кмп | 1 | Поставка Заказчика |  | 0 | 0
201 | В7.1 Осевой вентилятор | ТВ 12 | шт | 1 | 2957 | 4375 | 7332 | 2957 | 4375 | 7332
202 | В8 Вытяжная установка ВКТ |  | кмп | 1 | Поставка Заказчика | 49495.2941 | 49495.2941 | 0 | 49495.2941 | 49495.2941
203 | В8 Автоматика ВКТ |  | кмп | 1 | Поставка Заказчика |  | 0 | 0
204 | В9 Вытяжная установка ВКТ |  | кмп | 1 | Поставка Заказчика | 203800 | 203800 | 0 | 203800 | 203800
205 | В9 Автоматика ВКТ |  | кмп | 1 | Поставка Заказчика |  | 0 | 0
206 | ВЕ1/В5 Дефлектор статодинамический в комплекте: Монтажный стакан SM-3,15-(I)-У1,Контрольно пусковой шкаф SHUV-VDD 1x0,75/380-CH-IP65-УХЛЗ,Датчик скорости потока воздуха VAVT | VDD-3,15-6-У1(0,055/1000) | кмп | 1 | Поставка Заказчика | 143071.7647 | 143071.7647 | 0 | 143071.7647 | 143071.7647
207 | ВЕ2/В9 Дефлектор статодинамический в комплекте: Монтажный стакан SM-4-(I)-У1,Контрольно пусковой шкаф SHUV-VDD 1x0,75/380-CH-IP65-УХЛЗ -1 шт,Датчик скорости потока воздуха VAVT-2 шт | VDD-4-6-У1(0,108/1000) | шт | 2 | Поставка Заказчика | 158371.7647 | 158371.7647 | 0 | 316743.5294 | 316743.5294
208 | ДП1-ДП6 Вентилятор подпора комплектно со шкафом управления SHKOP-DP-1x2,2/380-K-1xKLP/220-IP54-УХЛЗ | PPO-056C-2-(I)-02(220)-Y1 (2,2/3000) | кмп | 6 | Поставка Заказчика | 188576.4706 | 188576.4706 | 0 | 1131458.8235 | 1131458.8235
209 | ДП7-ДП8 Вентилятор подпора комплектно со шкафом управления SHKOP-DP-1x7,5/380-K-1xKLP/220-IP54-УХЛЗ | PPO-056J-2-(I)-02(220)-Y1 (7,5/3000) | кмп | 2 | Поставка Заказчика | 221341.1765 | 221341.1765 | 0 | 442682.3529 | 442682.3529
210 | ДП11-ДП12 Вентилятор подпора комплектно со шкафом управления SHKOP-DP-1x11/380-K-1xKLP/220-IP54-УХЛЗ | PPO-063J-2-(I)-02(220)-Y1 (11/3000) | кмп | 2 | Поставка Заказчика | 247922.3529 | 247922.3529 | 0 | 495844.7059 | 495844.7059
211 | ДП9-ДП10 Крышный вентилятор подпора комплектно со шкафом управления SHKOP-DP-1x7,5/380-1-K-1xKLP/220-IP54-УХЛЗ | PKO-080E-2-(I)-02(220)-У1 (7,5/3000) | шт. | 2 | Поставка Заказчика | 270405.8824 | 270405.8824 | 0 | 540811.7647 | 540811.7647
212 | Точечный дымовой люк mcr PROLIGHT (S2-2 800х2 200-Эл. пр.24В, 2 шт--Преобразователь 220/24-CE-500-подготовка под ПВХ мембрану-Минвата-40-PCA20-Прозрачный) |  | шт. | 6 | 286000 | 140400 | 426400 | 1716000 | 842400 | 2558400
213 | Центральный пульт управления mcrpw 9705-220В |  | шт. | 4 | 137500 | 67500 | 205000 | 550000 | 270000 | 820000
214 | Кнопка дымоудаления | RPO-1 | шт. | 4 | Поставка Заказчика | 4941.1765 | 4941.1765 | 0 | 19764.7059 | 19764.7059
215 | О1 Стол сварщика можернизированный в комплекте с вытяжным устройством и встроенным компрессором | ССм-1200-К-Т12 | шт | 2 | Поставка Заказчика | 234694.1176 | 234694.1176 | 0 | 469388.2353 | 469388.2353
216 | О2-О4 Система местного отсоса в комплекте:Пылеулавливающий агрегат ПУ-1500,Вентилятор центробежный FUA-3000,Пускатель в корпусе NQ3-5,5P2.5-4A АС380B IP55 496047/496442, Напорный переходной раструб 90 NPR F/Fp-3000-4000 |  | кмп | 3 | Поставка Заказчика | 202890.5882 | 202890.5882 | 0 | 608671.7647 | 608671.7647
217 | О5 Система местного отсоса в комплекте: Катушка вытяжная с э/п м вентилятором MERF-P-150-12,5,Вятыжной шланг (+300C) d-150 EF-150 EF-150,12,5м,Хомут спиральный легкий для шлангов EG,EF,HT Clip-Grip 140-160,Газоприемная насадка MEN 150-200,Напорный преходник для вентиляторов OL2-250 |  | кмп | 1 | Поставка Заказчика | 202190.5882 | 202190.5882 | 0 | 202190.5882 | 202190.5882
218 | В5 Осевой вентилятор IN | IN 12/5 | шт | 1 | 4110 | 5000 | 9110 | 4110 | 5000 | 9110
219 | ПЕ1 Клапан приточный ERA | 16 КП1-05 | шт | 1 | 4614 | 5625 | 10239 | 4614 | 5625 | 10239
220 | Изделия и материалы
221 | В1
222 | Клапан противопожарный взрвывобезопасный нормально открытый с эл.приводом 220В | КПС-1м(60)-В-НО-MB(220)-ф400-(ф) | шт | 1 | 45299 | 7500 | 52799 | 45299 | 7500 | 52799
223 | В4
224 | Решетка вытяжная АЛР 200х100 |  | шт | 1 | 1350 | 1500 | 2850 | 1350 | 1500 | 2850
225 | В6
226 | Зонт круглый ЗК.00.000(DN160) |  | шт | 2 | 329 | 1500 | 1829 | 658 | 3000 | 3658
227 | Клапан противопожарный взрвывобезопасный нормально открытый с эл.приводом 220В | КПС-1м(60)-В-НО-MB(220)-ф125-(ф) | шт | 1 | 42928 | 7500 | 50428 | 42928 | 7500 | 50428
228 | Решетка вытяжная АЛР 300х100 |  | шт | 1 | 1577 | 1500 | 3077 | 1577 | 1500 | 3077
229 | Трубчатый шумоглушитель для круглый каналов | 160/600 | шт | 1 | 2440 | 4375 | 6815 | 2440 | 4375 | 6815
230 | В8
231 | Зонт круглый ЗК.00.000(DN250) |  | шт | 1 | 663 | 1500 | 2163 | 663 | 1500 | 2163
232 | Клапан противопожарный взрвывобезопасный нормально открытый с эл.приводом 220В | КПС-1м(60)-В-НО-MB(220)-ф125-(ф) | шт | 1 | 42928 | 7500 | 50428 | 42928 | 7500 | 50428
233 | Клапан противопожарный взрвывобезопасный нормально открытый с эл.приводом 220В | КПС-1м(60)-В-НО-MB(220)-ф200-(ф) | шт | 1 | 43225 | 7500 | 50725 | 43225 | 7500 | 50725
234 | Пластиковый диффузор | ДПУ-М 200 b=0,1A | шт | 2 | 669 | 1250 | 1919 | 1338 | 2500 | 3838
235 | Решетка вытяжная АЛР 200х100 |  | шт | 5 | 1350 | 1500 | 2850 | 6750 | 7500 | 14250
236 | Трубчатый шумоглушитель для круглый каналов | 250/600 | шт | 1 | 3703 | 4375 | 8078 | 3703 | 4375 | 8078
237 | В9
238 | Наружняя решетка БСК 250 |  | шт | 1 | 568 | 1500 | 2068 | 568 | 1500 | 2068
239 | Решетка вытяжная АЛР 200х200 |  | шт | 2 | 1801 | 1500 | 3301 | 3602 | 3000 | 6602
240 | П1
241 | Наружняя решетка БСК 250 |  | шт | 1 | 568 | 1500 | 2068 | 568 | 1500 | 2068
242 | Решетка приточная АМР 400х200 |  | шт | 2 | 2607 | 1500 | 4107 | 5214 | 3000 | 8214
243 | П9
244 | Клапан противопожарный взрвывобезопасный нормально открытый с эл.приводом 220В | КПС-1м(60)-В-НО-MB(220)-ф160-(ф) | шт | 1 | 43093 | 7500 | 50593 | 43093 | 7500 | 50593
245 | Наружняя решетка АРН 500х300 |  | шт | 1 | 3043 | 3125 | 6168 | 3043 | 3125 | 6168
246 | Регулирующая заслонка для круглый каналов | ф100 | шт | 1 | 487 | 1500 | 1987 | 487 | 1500 | 1987
247 | Регулирующая заслонка для круглый каналов | ф125 | шт | 1 | 536 | 1500 | 2036 | 536 | 1500 | 2036
248 | Регулирующая заслонка для круглый каналов | ф160 | шт | 1 | 607 | 1500 | 2107 | 607 | 1500 | 2107
249 | Решетка приточная АМР 200х100 |  | шт | 7 | 1274 | 1500 | 2774 | 8918 | 10500 | 19418
250 | Решетка приточная АМР 300х200 |  | шт | 2 | 2128 | 1500 | 3628 | 4256 | 3000 | 7256
251 | ПВ2(В2)
252 | Зонт круглый ЗК.00.000-05 (DN500) |  | шт | 1 | 1795 | 1500 | 3295 | 1795 | 1500 | 3295
253 | Клапан противопожарный взрвывобезопасный нормально открытый с эл.приводом 220В | КПС-1м(60)-В-НО-MB(220)-ф500-(ф) | шт | 1 | 45677 | 7500 | 53177 | 45677 | 7500 | 53177
254 | Решетка вытяжная АЛР 500х200 |  | шт | 5 | 3001 | 1500 | 4501 | 15005 | 7500 | 22505
255 | Шумоглушитель | ф500/900 | шт | 1 | 8247 | 5625 | 13872 | 8247 | 5625 | 13872
256 | ПВ2(П2)
257 | Клапан противопожарный взрвывобезопасный нормально открытый с эл.приводом 220В | КПС-1м(60)-В-НО-MB(220)-ф500-(ф) | шт | 1 | 45677 | 7500 | 53177 | 45677 | 7500 | 53177
258 | Наружняя решетка АРН 1200х600 |  | шт | 1 | 11074 | 3750 | 14824 | 11074 | 3750 | 14824
259 | Решетка приточная АМР 500х300 |  | шт | 5 | 3923 | 1500 | 5423 | 19615 | 7500 | 27115
260 | ПВ3(В3)
261 | Зонт круглый ЗК.00.000-04 (DN450) |  | шт | 1 | 1544 | 1500 | 3044 | 1544 | 1500 | 3044
262 | Клапан противопожарный взрвывобезопасный нормально открытый с эл.приводом 220В | КПС-1м(60)-В-НО-MB(220)-ф450-(ф) | шт | 1 | 45478 | 7500 | 52978 | 45478 | 7500 | 52978
263 | Регулирующая заслонка для круглых каналов | ф250 | шт | 1 | 1009 | 1500 | 2509 | 1009 | 1500 | 2509
264 | Решетка вытяжная АЛР 400х200 |  | шт | 1 | 2570 | 1500 | 4070 | 2570 | 1500 | 4070
265 | Решетка вытяжная АЛР 500х200 |  | шт | 4 | 3001 | 1500 | 4501 | 12004 | 6000 | 18004
266 | Шумоглушитель | ф500/900 | шт | 1 | 8247 | 5625 | 13872 | 8247 | 5625 | 13872
267 | ПВ3(П3)
268 | Клапан противопожарный взрвывобезопасный нормально открытый с эл.приводом 220В | КПС-1м(60)-В-НО-MB(220)-ф450-(ф) | шт | 1 | 45478 | 7500 | 52978 | 45478 | 7500 | 52978
269 | Наружняя решетка АРН 1200х500 |  | шт | 1 | 9471 | 3750 | 13221 | 9471 | 3750 | 13221
270 | Регулирующая заслонка для круглых каналов | ф250 | шт | 1 | 1009 | 1500 | 2509 | 1009 | 1500 | 2509
271 | Решетка приточная АМР 400х200 |  | шт | 7 | 2607 | 1500 | 4107 | 18249 | 10500 | 28749
272 | Шумоглушитель | ф500/900 | шт | 1 | 8247 | 5625 | 13872 | 8247 | 5625 | 13872
273 | ПВ4(В4)
274 | Зонт круглый ЗК.00.000-06 ( DN 630) |  | шт | 1 | 2542 | 1875 | 4417 | 2542 | 1875 | 4417
275 | Клапан противопожарный взрвывобезопасный нормально открытый с эл.приводом 220В | КПС-1м(60)-В-НО-MB(220)-ф160-(ф) | шт | 1 | 43093 | 7500 | 50593 | 43093 | 7500 | 50593
276 | Клапан противопожарный взрвывобезопасный нормально открытый с эл.приводом 220В | КПС-1м(60)-В-НО-MB(220)-ф200-(ф) | шт | 1 | 43225 | 7500 | 50725 | 43225 | 7500 | 50725
277 | Клапан противопожарный взрвывобезопасный нормально открытый с эл.приводом 220В | КПС-1м(60)-В-НО-MB(220)-ф315-(ф) | шт | 1 | 45033 | 7500 | 52533 | 45033 | 7500 | 52533
278 | Клапан противопожарный взрвывобезопасный нормально открытый с эл.приводом 220В | КПС-1м(60)-В-НО-MB(220)-ф450-(ф) | шт | 1 | 45478 | 7500 | 52978 | 45478 | 7500 | 52978
279 | Противопожарная изоляция EI30 | Тизол | м2 | 32 | 957 | 1000 | 1957 | 30624 | 32000 | 62624
280 | Регулирующая заслонка для круглых каналов | ф100 | шт | 1 | 487 | 1500 | 1987 | 487 | 1500 | 1987
281 | Регулирующая заслонка для круглых каналов | ф200 | шт | 1 | 696 | 1500 | 2196 | 696 | 1500 | 2196
282 | Регулирующая заслонка для круглых каналов | ф250 | шт | 1 | 1009 | 1500 | 2509 | 1009 | 1500 | 2509
283 | Регулирующая заслонка для круглых каналов | ф315 | шт | 1 | 1217 | 1500 | 2717 | 1217 | 1500 | 2717
284 | Решетка вытяжная АЛР 200х100 |  | шт | 2 | 1350 | 1500 | 2850 | 2700 | 3000 | 5700
285 | Решетка вытяжная АЛР 300х100 |  | шт | 1 | 1577 | 1500 | 3077 | 1577 | 1500 | 3077
286 | Решетка вытяжная АЛР 300х150 |  | шт | 3 | 1801 | 1500 | 3301 | 5403 | 4500 | 9903
287 | Решетка вытяжная АЛР 300х200 |  | шт | 3 | 2115 | 1500 | 3615 | 6345 | 4500 | 10845
288 | Решетка вытяжная АЛР 500х200 |  | шт | 4 | 3001 | 1500 | 4501 | 12004 | 6000 | 18004
289 | Трубчатый шумоглушитель для круглый каналов | 200/600 | шт | 1 | 2802 | 4375 | 7177 | 2802 | 4375 | 7177
290 | Трубчатый шумоглушитель для круглый каналов | 315/600 | шт | 1 | 4384 | 4375 | 8759 | 4384 | 4375 | 8759
291 | Шумоглушитель | ф500/900 | шт | 1 | 8247 | 5625 | 13872 | 8247 | 5625 | 13872
292 | ПВ4(П4)
293 | Зонт круглый ЗК.00.000-06 ( DN 630) |  | шт | 1 | 2542 | 1875 | 4417 | 2542 | 1875 | 4417
294 | Клапан противопожарный взрвывобезопасный нормально открытый с эл.приводом 220В | КПС-1м(60)-В-НО-MB(220)-ф160-(ф) | шт | 1 | 43093 | 7500 | 50593 | 43093 | 7500 | 50593
295 | Клапан противопожарный взрвывобезопасный нормально открытый с эл.приводом 220В | КПС-1м(60)-В-НО-MB(220)-ф200-(ф) | шт | 1 | 43225 | 7500 | 50725 | 43225 | 7500 | 50725
296 | Клапан противопожарный взрвывобезопасный нормально открытый с эл.приводом 220В | КПС-1м(60)-В-НО-MB(220)-ф315-(ф) | шт | 1 | 45033 | 7500 | 52533 | 45033 | 7500 | 52533
297 | Клапан противопожарный взрвывобезопасный нормально открытый с эл.приводом 220В | КПС-1м(60)-В-НО-MB(220)-ф450-(ф) | шт | 1 | 45478 | 7500 | 52978 | 45478 | 7500 | 52978
298 | Наружная ретешка АРН 1500х600 |  | шт | 1 | 13105 | 4375 | 17480 | 13105 | 4375 | 17480
299 | Регулирующая заслонка для круглых каналов | ф100 | шт | 1 | 487 | 1500 | 1987 | 487 | 1500 | 1987
300 | Регулирующая заслонка для круглых каналов | ф200 | шт | 1 | 696 | 1500 | 2196 | 696 | 1500 | 2196
301 | Регулирующая заслонка для круглых каналов | ф250 | шт | 1 | 1009 | 1500 | 2509 | 1009 | 1500 | 2509
302 | Регулирующая заслонка для круглых каналов | ф315 | шт | 1 | 1217 | 1500 | 2717 | 1217 | 1500 | 2717
303 | Решетка приточная АМР 200х100 |  | шт | 2 | 1274 | 1500 | 2774 | 2548 | 3000 | 5548
304 | Решетка Приточная АМР 300х100 |  | шт | 1 | 1623 | 1500 | 3123 | 1623 | 1500 | 3123
305 | Решетка приточная АМР 300х200 |  | шт | 3 | 2128 | 1500 | 3628 | 6384 | 4500 | 10884
306 | Решетка приточная АМР 400х200 |  | шт | 9 | 2607 | 1500 | 4107 | 23463 | 13500 | 36963
307 | Трубчатый шумоглушитель для круглый каналов | 200/600 | шт | 1 | 2802 | 4375 | 7177 | 2802 | 4375 | 7177
308 | Трубчатый шумоглушитель для круглый каналов | 315/600 | шт | 1 | 4384 | 4375 | 8759 | 4384 | 4375 | 8759
309 | Шумоглушитель | ф500/900 | шт | 1 | 8247 | 5625 | 13872 | 8247 | 5625 | 13872
310 | ПВ8(В8)
311 | Клапан противопожарный взрвывобезопасный нормально открытый с эл.приводом 220В | КПС-1м(60)-В-НО-MB(220)-300x500 | шт | 1 | 44120 | 7500 | 51620 | 44120 | 7500 | 51620
312 | Пластинчатый шумоглушитель для прямоугольных каналов | 500х300 | шт | 1 | 6056 | 6250 | 12306 | 6056 | 6250 | 12306
313 | Противопожарная изоляция EI30 | Тизол | м2 | 6 | 957 | 1000 | 1957 | 5742 | 6000 | 11742
314 | Решетка вытяжная АЛР 300х100 |  | шт | 1 | 1577 | 1500 | 3077 | 1577 | 1500 | 3077
315 | Решетка вытяжная АМН 800х400 |  | шт | 1 | 3997 | 1875 | 5872 | 3997 | 1875 | 5872
316 | ПВ8(П8)
317 | Клапан противопожарный взрвывобезопасный нормально открытый с эл.приводом 220В | КПС-1м(60)-В-НО-MB(220)-300x500 | шт | 1 | 44120 | 7500 | 51620 | 44120 | 7500 | 51620
318 | Наружная ретешка АРН 1000х500 |  | шт | 1 | 13105 | 4375 | 17480 | 13105 | 4375 | 17480
319 | Пластинчатый шумоглушитель для прямоугольных каналов | 500х300 | шт | 1 | 6056 | 6250 | 12306 | 6056 | 6250 | 12306
320 | Противопожарная изоляция EI30 | Тизол | м2 | 10 | 957 | 1000 | 1957 | 9570 | 10000 | 19570
321 | Решетка приточная АМР 600х500 |  | шт | 4 | 6856 | 1875 | 8731 | 27424 | 7500 | 34924
322 | ПД9
323 | Решетка с фиксированными жалюзями | АВН-К 600х1200 | шт | 2 | 8353 | 2500 | 10853 | 16706 | 5000 | 21706
324 | Решетка с фиксированными жалюзями | АВН-К 800х1200 | шт | 1 | 10086 | 2500 | 12586 | 10086 | 2500 | 12586
325 | ПД10
326 | Решетка с фиксированными жалюзями | АВН-К 600х1200 | шт | 2 | 8353 | 2500 | 10853 | 16706 | 5000 | 21706
327 | Решетка с фиксированными жалюзями | АВН-К 800х1200 | шт | 1 | 10086 | 2500 | 12586 | 10086 | 2500 | 12586
328 | В5
329 | Решетка наружняя АРН 200х200 |  | шт | 1 | 1501 | 2500 | 4001 | 1501 | 2500 | 4001
330 | Вентиляция Административного корпуса
331 | ПВ6(П6)
332 | Клапан противопожарный взрывобезопасный нормально открытый EI60 | КПС-1м(60)-В-НО-MB(220)-ф250 | шт | 2 | 43988 | 7500 | 51488 | 87976 | 15000 | 102976
333 | Пластинчатый шумоглушитель для прямоугольных каналов | 500х300 | шт | 1 | 6056 | 6250 | 12306 | 6056 | 6250 | 12306
334 | Регулирующая заслонка для круглых каналов | ф100 | шт | 1 | 487 | 1500 | 1987 | 487 | 1500 | 1987
335 | Регулирующая заслонка для круглых каналов | ф125 | шт | 9 | 536 | 1500 | 2036 | 4824 | 13500 | 18324
336 | Регулирующая заслонка для круглых каналов | ф160 | шт | 9 | 607 | 1500 | 2107 | 5463 | 13500 | 18963
337 | Клапан противопожарный взрывобезопасный нормально открытый EI120 | КПС-1м(90)-В-НО-MB(220)-450x300 | шт | 1 | 45231 | 7500 | 52731 | 45231 | 7500 | 52731
338 | Решетка АМН 200х100 |  | шт | 2 | 1274 | 1500 | 2774 | 2548 | 3000 | 5548
339 | Решетка АМР 200Х100 |  | шт | 1 | 1274 | 1500 | 2774 | 1274 | 1500 | 2774
340 | Решетка АРН 600х500 |  | шт | 1 | 11428 | 3125 | 14553 | 11428 | 3125 | 14553
341 | Пластиковый диффузор | ДПУ-С 160 | шт | 42 | 548 | 1250 | 1798 | 23016 | 52500 | 75516
342 | Пластиковый диффузор | ДПУ-С 200 | шт | 7 | 681 | 1250 | 1931 | 4767 | 8750 | 13517
343 | ПВ6(В6)
344 | Клапан противопожарный взрывобезопасный нормально открытый | КПС-1м(60)-В-НО-MB(220)-ф250 | шт | 2 | 43988 | 7500 | 51488 | 87976 | 15000 | 102976
345 | Пластинчатый шумоглушитель для прямоугольных каналов | 500х300 | шт | 1 | 6056 | 6250 | 12306 | 6056 | 6250 | 12306
346 | Регулирующая заслонка для круглых каналов | ф100 | шт | 3 | 487 | 1500 | 1987 | 1461 | 4500 | 5961
347 | Регулирующая заслонка для круглых каналов | ф125 | шт | 7 | 536 | 1500 | 2036 | 3752 | 10500 | 14252
348 | Регулирующая заслонка для круглых каналов | ф160 | шт | 7 | 607 | 1500 | 2107 | 4249 | 10500 | 14749
349 | Решётка АМР 200х100 |  | шт | 3 | 1274 | 1500 | 2774 | 3822 | 4500 | 8322
350 | Пластиковый диффузор | ДПУ-М 100 b=0,1А | шт | 8 | 329 | 1250 | 1579 | 2632 | 10000 | 12632
351 | Пластиковый диффузор | ДПУ-М 100 b=0,2А | шт | 7 | 329 | 1250 | 1579 | 2303 | 8750 | 11053
352 | Пластиковый диффузор | ДПУ-М 125 b=0,2А | шт | 6 | 387 | 1250 | 1637 | 2322 | 7500 | 9822
353 | Пластиковый диффузор | ДПУ-М 160 b=0,1А | шт | 2 | 572 | 1250 | 1822 | 1144 | 2500 | 3644
354 | Пластиковый диффузор | ДПУ-М 160 b=0,2А | шт | 6 | 572 | 1250 | 1822 | 3432 | 7500 | 10932
355 | Воздуховод гибкий шумоизолированный ⌀100 мм |  | м | 8.9 | 428 | 625 | 1053 | 3809.2 | 5562.5 | 9371.7
356 | Воздуховод гибкий шумоизолированный ⌀125 мм |  | м | 5.2 | 446 | 625 | 1071 | 2319.2 | 3250 | 5569.2
357 | Воздуховод гибкий шумоизолированный ⌀160 мм |  | м | 1.7 | 472 | 625 | 1097 | 802.4 | 1062.5 | 1864.9
358 | В7
359 | Клапан противопожарный взрывобезопасный нормально открытый | КПС-1м(60)-В-НО-MB(220)-ф160-(ф) | шт | 2 | 43093 | 6875 | 49968 | 86186 | 13750 | 99936
360 | Регулирующая заслонка для круглых каналов | ф100 | шт | 3 | 487 | 1500 | 1987 | 1461 | 4500 | 5961
361 | Регулирующая заслонка для круглых каналов | ф160 | шт | 1 | 607 | 1500 | 2107 | 607 | 1500 | 2107
362 | Пластиковый диффузор | ДПУ-М 100 b=0,1А | шт | 3 | 329 | 1250 | 1579 | 987 | 3750 | 4737
363 | Пластиковый диффузор | ДПУ-М 100 b=0,2А | шт | 2 | 329 | 1250 | 1579 | 658 | 2500 | 3158
364 | Пластиковый диффузор | ДПУ-М 125 b=0,2А | шт | 3 | 387 | 1250 | 1637 | 1161 | 3750 | 4911
365 | Воздуховод гибкий шумоизолированный ⌀100 мм |  | м | 5.5 | 428 | 625 | 1053 | 2354 | 3437.5 | 5791.5
366 | Воздуховод гибкий шумоизолированный ⌀125 мм |  | м | 2 | 446 | 625 | 1071 | 892 | 1250 | 2142
367 | В7.1
368 | Регулирующая заслонка для круглых каналов | ф125 | шт | 1 | 536 | 1500 | 2036 | 536 | 1500 | 2036
369 | Пластиковый диффузор | ДПУ-М 100 b=0,1А | шт | 1 | 329 | 1250 | 1579 | 329 | 1250 | 1579
370 | Пластиковый диффузор | ДПУ-М 100 b=0,2А | шт | 2 | 329 | 1250 | 1579 | 658 | 2500 | 3158
371 | Воздуховоды из оцинкованной стали ⌀100 мм |  | м | 64 | 428 | 4200 | 4628 | 27392 | 268800 | 296192
372 | Воздуховоды из оцинкованной стали ⌀125 мм |  | м | 86 | 527 | 4200 | 4727 | 45322 | 361200 | 406522
373 | Воздуховоды из оцинкованной стали ⌀160 мм |  | м | 79 | 676 | 4200 | 4876 | 53404 | 331800 | 385204
374 | Воздуховоды из оцинкованной стали диаметром более 200мм и прямоугольного сечения общеобменной вентиляции |  | м2 | 372 | 2060 | 4200 | 6260 | 766320 | 1562400 | 2328720
375 | Воздуховоды из оцинкованной стали приточной противодымной вентиляции |  | м2 | 44 | 2637 | 4200 | 6837 | 116028 | 184800 | 300828
376 | Фасонные изделия воздуховодов общеобменной вентиляции |  | м2 | 93 | 3790 | 4200 | 7990 | 352470 | 390600 | 743070
377 | Фасонные изделия воздуховодов противодымной вентиляции |  | м2 | 11 | 4450 | 4200 | 8650 | 48950 | 46200 | 95150
378 | Крепеж и расходные материалы для вохдуховодов |  | кмп. | 1 | 352472 | 0 | 352472 | 352472 | 0 | 352472
379
380 | Системы кондиционирования
381 | Наружный блок AUX | ARV-H400/5R1MV | шт | 1 | 664538 | 282268 | 946806 | 664538 | 282268 | 946806
382 | Внутренний блок кассетный компактный AUX | ARVCA-H028/4R1X | шт | 10 | 42925 | 33861 | 76786 | 429250 | 338610 | 767860
383 | Внутренний блок кассетный компактный AUX | ARVCA-H028/4R1X | шт | 3 | 42925 | 33861 | 76786 | 128775 | 101583 | 230358
384 | Внутренний блок кассетный компактный AUX | ARVCA-H036/4R1X | шт | 1 | 46104 | 36369 | 82473 | 46104 | 36369 | 82473
385 | Внутренний блок кассетный компактный AUX | ARVCA-H045/4R1X | шт | 2 | 45877 | 36190 | 82067 | 91754 | 72380 | 164134
386 | Пульт управления беспроводной в комплекте с блоками |  | шт | 16 | 0 | 0 | 0 | 0 | 0 | 0
387 | Декоративная панель AUX | MB09 | шт | 16 | 7268 | 3088 | 10356 | 116288 | 49408 | 165696
388 | Рефнет AUX | Y-01 | шт | 11 | 3509 | 7500 | 11009 | 38599 | 82500 | 121099
389 | Рефнет AUX | Y-02 | шт | 4 | 8357 | 8750 | 17107 | 33428 | 35000 | 68428
390 | Дозаправка хладагентом |  | кг | 5.3 | 2149 | 0 | 2149 | 11389.7 | 0 | 11389.7
391 | Труба медная
392 | Ø 6,35 |  | м | 53.5 | 240 | 875 | 1115 | 12840 | 46812.5 | 59652.5
393 | Ø 9,32 |  | м | 96.5 | 391 | 875 | 1266 | 37731.5 | 84437.5 | 122169
394 | Ø 12,7 |  | м | 8 | 539 | 875 | 1414 | 4312 | 7000 | 11312
395 | Ø 15,88 |  | м | 51.4 | 802 | 875 | 1677 | 41222.8 | 44975 | 86197.8
396 | Ø 19,05 |  | м | 1 | 970 | 1188 | 2158 | 970 | 1188 | 2158
397 | Ø 22,2 |  | м | 3.6 | 1474 | 1188 | 2662 | 5306.4 | 4276.8 | 9583.2
398 | Ø 28,58 |  | м | 5 | 2402 | 1188 | 3590 | 12010 | 5940 | 17950
399 | Общее кол-во фреона R410А |  | кг | 20 | 2149 | 0 | 2149 | 42980 | 0 | 42980
400 | Трубки K-flex ST 2 м толщиной 6 мм : |  | 7: 0; 8: 0; 9: 0; 10: 0
401 | Ø 6,35 |  | м | 56 | 35 | 438 | 473 | 1960 | 24528 | 26488
402 | Ø 9,32 |  | м | 100 | 39 | 438 | 477 | 3900 | 43800 | 47700
403 | Ø 12,7 |  | м | 8.5 | 40 | 438 | 478 | 340 | 3723 | 4063
404 | Ø 15,88 |  | м | 54 | 46 | 438 | 484 | 2484 | 23652 | 26136
405 | Ø 19,05 |  | м | 1.2 | 53 | 438 | 491 | 63.6 | 525.6 | 589.2
406 | Ø 22,2 |  | м | 4 | 58 | 438 | 496 | 232 | 1752 | 1984
407 | Ø 28,58 |  | м | 6 | 68 | 438 | 506 | 408 | 2628 | 3036
408 | Лента армированная для монтажа изоляции |  | шт | 20 | 361 | 0 | 361 | 7220 | 0 | 7220
409 | Крепеж, расходные материалы для трубопроводов |  | кмп. | 1 | 40037 | 0 | 40037 | 40037 | 0 | 40037
410
411 | Пуско-наладочные работы |  | к-т | 1 | 0 | 5073900 | 5073900 | 0 | 5073900 | 5073900 | 20323608
412 | Исполнительная документация |  | к-т | 1 | 0 | 1642680 | 1642680 | 0 | 1642680 | 1642680 | 10567422
30891030
| ВСЕГО, в том числе НДС 20% |  | 8: 15156580.2; 9: 35513093.8706; 10: 50669674.0706
Note on B168: Nataly:

## РММ ВК
Приложение №2
к Коммерческому предложению № 17/04/25 от 17 апреля 2025 года
СМЕТА НА ПРОИЗВОДСТВО РАБОТ
Ремонтно-механическая мастерская. Внутренние системы водоснабжения и канализации Внутренние системы водоснабжения и канализации
Объект: ТЕРМИНАЛ ПО ПЕРЕВАЛКЕ МИНЕРАЛЬНЫХ УДОБРЕНИЙ В МОРСКОМ ТОРГОВОМ ПОРТУ УСТЬ-ЛУГА. БЕРЕГОВЫЕ ОБЪЕКТЫ ТЕРМИНАЛА
[5 empty] | ЦЕНА ЗА ЕДИНИЦУ |  |  | И Т О Г О : |  | ВСЕГО
№ |  |  | Един. | Кол- | "Матер." | "Работа" | ВСЕГО : | "Матер." | "Работа"
п/п | Н А И М Е Н О В А Н И Е |  | изм. | во |  |  | ( 5+6 ) | ( 4*5 ) | ( 4*6 ) | ( 8+9 )
1 | 2 |  | 3 | 4 | 5 | 6 | 7 | 8 | 9 | 10
Водопровод хозяйственно-питьевой «В1»
1 | Водомерный узел на вводе водопровода Ø65 мм со счётчиком Ø20 мм, с обводной линией и задвижками.Типовая вставка В2. Типовая вставка В1. |  | кмп | 1 | 84142 | 36181 | 120323 | 84142 | 36181 | 120323
2 | Опора стальная для водомерного узла |  | шт | 4 | 3619 | 1556 | 5175 | 14476 | 6224 | 20700
3 | Вентиль запорный для труб PP-RCT Ø20 |  | кмп | 37 | 1171 | 1250 | 2421 | 43327 | 46250 | 89577
4 | Вентиль запорный для труб PP-RCT Ø25 |  | кмп | 8 | 1703 | 1250 | 2953 | 13624 | 10000 | 23624
5 | Вентиль запорный для труб PP-RCT Ø32 |  | шт | 2 | 2345 | 1450 | 3795 | 4690 | 2900 | 7590
6 | Вентиль запорный для труб PP-RCT Ø50 |  | шт | 1 | 2441 | 1650 | 4091 | 2441 | 1650 | 4091
7 | Вентиль запорный для труб PP-RCT Ø63 |  | шт | 1 | 4391 | 2250 | 6641 | 4391 | 2250 | 6641
8 | Задвижка чугунная фланцевая Ду50 мм PN1,6 в комплекте с ответными фланцами, крепежом и прокладками 30ч47бр |  | шт | 1 | 8283 | 4556 | 12839 | 8283 | 4556 | 12839
9 | Фильтр сетчатый магнитный муфтовый Ду20 Ру10 |  | шт | 1 | 1530 | 1250 | 2780 | 1530 | 1250 | 2780
10 | Фильтр сетчатый магнитный фланцевый Ду40 Ру10 с ответными фланцами, крепежом и прокладками |  | шт | 1 | 4523 | 2488 | 7011 | 4523 | 2488 | 7011
11 | Фильтр сетчатый магнитный фланцевый Ду50 Ру10 с ответными фланцами, крепежом и прокладками |  | шт | 1 | 6700 | 2345 | 9045 | 6700 | 2345 | 9045
12 | Поливочный кран внутренний в комплекте: |  | 3: кмп; 4: 10
13 | Кран поливочный с латунным штуцером Ду 20 мм |  | шт | 10 | 984 | 1250 | 2234 | 9840 | 12500 | 22340
14 | Рукав напорный резиновый с текстильным каркасом Ду 20 мм L=20 м В(II)-10-20-31-У |  | шт | 10 | 10857 | 3800 | 14657 | 108570 | 38000 | 146570
15 | Поливочный кран наружный в комплекте: |  | 3: кмп; 4: 4
16 | Кран поливочный незамерзающий Ду 20 мм L=250 мм |  | шт | 4 | 5256 | 1840 | 7096 | 21024 | 7360 | 28384
17 | Рукав напорный резиновый с текстильным каркасом Ду 20 мм L=20 м В(II)-10-20-31-У |  | шт | 4 | 10857 | 3800 | 14657 | 43428 | 15200 | 58628
18 | Труба PP-RСT для холодной воды S5(SDR11) PN10 20×1,9 |  | м | 25 | 80 | 650 | 730 | 2000 | 16250 | 18250
19 | Труба PP-RСT для холодной воды S5(SDR11) PN10 25×2,3 |  | м | 175 | 120 | 750 | 870 | 21000 | 131250 | 152250
20 | Труба PP-RСT для холодной воды S5(SDR11) PN10 32×2,9 |  | м | 10 | 176 | 850 | 1026 | 1760 | 8500 | 10260
21 | Труба PP-RСT для холодной воды S5(SDR11) PN10 50×4,6 |  | м | 12 | 436 | 1050 | 1486 | 5232 | 12600 | 17832
22 | Труба PP-RСT для холодной воды S5(SDR11) PN10 63×5,8 |  | м | 130 | 693 | 1250 | 1943 | 90090 | 162500 | 252590
23 | Фитинги для полипропиленовой трубы |  | к-т | 1 | 24016.4 | 19213.12 | 43229.52 | 24016.4 | 19213.12 | 43229.52
24 | Труба водогазопроводная оцинкованная Ц-50х3,5 |  | м | 1.5 | 840 | 1450 | 2290 | 1260 | 2175 | 3435
25 | Изоляция трубопроводов для трубы Ø25х2,3:
26 | цилиндры теплоизоляционные из минеральной ваты, каширован. алюминевой фольгой; толщина изоляции 40 мм ROCKWOOL |  | м | 9 | 1114 | 625 | 1739 | 10026 | 5625 | 15651
27 | Изоляция трубопроводов для трубы Ø63х5,8:
28 | цилиндры теплоизоляционные из минеральной ваты, каширован. алюминевой фольгой; толщина изоляции 40 мм ROCKWOOL |  | м | 35 | 1357 | 625 | 1982 | 47495 | 21875 | 69370
29 | Изоляция из вспененного полиэтилена толщиной 20 мм для трубы Ø25х2,3 Термафлекс |  | м | 6.5 | 201 | 625 | 826 | 1306.5 | 4062.5 | 5369
30 | Изоляция из вспененного полиэтилена толщиной 20 мм для трубы Ø32х2,9 Термафлекс |  | м | 2 | 241 | 625 | 866 | 482 | 1250 | 1732
31 | Труба полиэтиленовая ПЭ 100 SDR17 63х3,8 |  | м | 6 | 7297 | 4500 | 11797 | 43782 | 27000 | 70782
32 | Фланец стальной плоский приварной с соединительным выступом Ду50 мм Ру1,0 Мпа |  | шт | 2 | 836 | 293 | 1129 | 1672 | 586 | 2258
33 | Втулка под фланец ПЭ 100 SDR 17 63 |  | шт | 1 | 179 | 63 | 242 | 179 | 63 | 242
34 | Упор бетонный Серия 3.001.1-3 |  | к-т | 1 | 63000 | 22050 | 85050 | 63000 | 22050 | 85050
35 | Антикоррозионная защита стальных трубопроводов |  | 5: 0; 8: 0; 9: 0; 10: 0
36 | Грунт ГФ-021 |  | кг | 0.1 | 678 | 4500 | 5178 | 67.8 | 450 | 517.8
37 | Эмаль ПФ-115 |  | кг | 0.2 | 539 | 4500 | 5039 | 107.8 | 900 | 1007.8
38 | Крепёж и расходные материалы |  | к-т | 1 | 36339.6 | 12719 | 49058.6 | 36339.6 | 12719 | 49058.6
39 | Водопровод противопожарный «В2»
40 | Задвижка чугунная клиновая с невыдвижным шпинделем фланцевая Ду100 Ру16 комплектно с фланцами, крепежом и прокладками |  | шт | 11 | 15584 | 7012.8 | 22596.8 | 171424 | 77140.8 | 248564.8
41 | Задвижка чугунная клиновая с невыдвижным шпинделем фланцевая Ду100 Ру16 с электроприводом комплектно с фланцами, крепежом и прокладками |  | шт | 2 | 149669 | 34423.87 | 184092.87 | 299338 | 68847.74 | 368185.74
42 | Задвижка чугунная клиновая с невыдвижным шпинделем фланцевая Ду50 Ру16 комплектно с фланцами, крепежом и прокладками |  | шт | 32 | 8283 | 4556 | 12839 | 265056 | 145792 | 410848
43 | Регулятор давления «после себя» чугунный фланцевый Ду100 Ру16 с ответными фланцами и крепежом |  | шт. | 2 | 213044 | 49000.12 | 262044.12 | 426088 | 98000.24 | 524088.24
44 | Фильтр сетчатый магнитный фланцевый Ду100 Ру16 с ответными фланцами, крепежом и прокладками |  | шт. | 2 | 10763 | 600 | 11363 | 21526 | 1200 | 22726
45 | Кран пожарный Ø50 мм в составе: |  | 3: комп; 4: 36
46 | клапан угловой пожарный Ду50 |  | шт. | 36 | 4033 | 1734.19 | 5767.19 | 145188 | 62430.84 | 207618.84
47 | головка соединительная муфтовая Ду50 |  | шт | 36 | 301 | 450 | 751 | 10836 | 16200 | 27036
48 | головка соединительная рукавная Ду50 |  | 3: шт; 4: 72
49 | ствол ручной пожарный Ду50 с диаметром спрыска 16 мм РС-50 |  | 3: шт; 4: 36
50 | рукав пожарный напорный латексированный Ду51 длиной 20 м в комплекте головка и ствол |  | шт | 36 | 10276 | 3597 | 13873 | 369936 | 129492 | 499428
51 | шкаф пожарный, размером 540х230х1300(В) ШПК-320Н |  | шт | 36 | 9601 | 4128 | 13729 | 345636 | 148608 | 494244
52 | Огнетушитель порошковый переносной вместимостью баллона 10 л ОП-8 |  | шт | 72 | 1526 | 600 | 2126 | 109872 | 43200 | 153072
53 | Кран шаровой Ду25 Ру16 |  | шт. | 2 | 1414 | 1250 | 2664 | 2828 | 2500 | 5328
54 | Фланец стальной плоский приварной с соединительным выступом Ду100 Ру1,6 |  | шт. | 4 | 1912 | 850 | 2762 | 7648 | 3400 | 11048
55 | Втулка под фланец ПЭ 100 SDR 11 110 |  | шт. | 2 | 579 | 900 | 1479 | 1158 | 1800 | 2958
56 | Манометр в комплекте: манометр общетехнический с резьбой М20х1,5 G1/2” и классом точности 1,5- 4 шт,закладная конструкция для манометра ЗК14-2-4-2009-4 шт | Завод «Манометр» | комп | 4 | 1609 | 1450 | 3059 | 6436 | 5800 | 12236
57 | Труба стальная электросварная с внутренним силикатно-эмалевым покрытием Ø57х3,0 |  | м | 150 | 3407 | 2250 | 5657 | 511050 | 337500 | 848550
58 | Труба стальная электросварная с внутренним силикатно-эмалевым покрытием Ø108х4,0 |  | м | 325 | 5648 | 3375 | 9023 | 1835600 | 1096875 | 2932475
59 | Труба полиэтиленовая ПЭ 100 SDR11 110х10,0 |  | м | 12 | 1099 | 2250 | 3349 | 13188 | 27000 | 40188
60 | Фитинги для стальной трубы |  | к-т | 1 | 825943 | 660754.4 | 1486697.4 | 825943 | 660754.4 | 1486697.4
61 | Изоляция трубопроводов для трубы Ø108х4,0:
62 | цилиндры теплоизоляционные из минеральной ваты, каширован. алюминевой фольгой; толщина изоляции 40 мм ROCKWOOL |  | м | 45 | 1569 | 625 | 2194 | 70605 | 28125 | 98730
63 | Грунт ГФ-021 |  | кг | 7 | 678 | 4500 | 5178 | 4746 | 31500 | 36246
64 | Эмаль ПФ-115 |  | кг | 5 | 539 | 4500 | 5039 | 2695 | 22500 | 25195
65 | Упор бетонный Серия 3.001.1-3 |  | к-т | 1 | 63000 | 22050 | 85050 | 63000 | 22050 | 85050
66 | Крепёж и расходные материалы |  | к-т | 1 | 814096.5 | 284934 | 1099030.5 | 814096.5 | 284934 | 1099030.5
67 | Горячее водоснабжение «Т3»
68 | Электроводонагреватель накопительный V=50 л, N=1,5 кВт, U=220 В с группой безопасности |  | шт. | 1 | Поставка Заказчика | 14500 | 14500 | 0 | 14500 | 14500
69 | Электроводонагреватель накопительный V=100 л, N=2,0 кВт, U=220 В с группой безопасности |  | шт. | 1 | Поставка Заказчика | 14500 | 14500 | 0 | 14500 | 14500
70 | Электроводонагреватель накопительный V=150 л, N=2,5 кВт, U=220 В с группой безопасности |  | шт. | 3 | Поставка Заказчика | 14500 | 14500 | 0 | 43500 | 43500
71 | Вентиль запорный для труб PP-RСT Ø20 |  | шт. | 23 | 1171 | 1250 | 2421 | 26933 | 28750 | 55683
72 | Вентиль запорный для труб PP-RСT Ø25 |  | шт. | 2 | 1703 | 1250 | 2953 | 3406 | 2500 | 5906
73 | Клапан обратный муфтовый Ду15 мм Ру1,6 МПа |  | шт. | 5 | 234 | 1250 | 1484 | 1170 | 6250 | 7420
74 | Труба PP-RСT для горячей воды S2,5(SDR6) PN20 20×3,4 |  | м | 12 | 125 | 650 | 775 | 1500 | 7800 | 9300
75 | Труба PP-RСT для горячей воды S2,5(SDR6) PN20 25×4,2 |  | м | 30 | 204 | 750 | 954 | 6120 | 22500 | 28620
76 | Фитинги для полипропиленовой трубы |  | к-т | 1 | 1524 | 1219.2 | 2743.2 | 1524 | 1219.2 | 2743.2
77 | Изоляция из вспененного полиэтилена толщиной 25 мм для - трубы 25х2,3 Термафлекс |  | м | 2 | 192 | 625 | 817 | 384 | 1250 | 1634
78 | Крепёж и расходные материалы |  | к-т | 1 | 2286 | 800 | 3086 | 2286 | 800 | 3086
79 | Канализация бытовая «К1»
80 | Унитаз с косым выпуском со смывным бочком Santeri 1.P401.5.S00.00B.F |  | кмп | 6 | 8576 | 4955 | 13531 | 51456 | 29730 | 81186
81 | Умывальник полукруглый 550х420х150мм в комплекте со смесителем для умывальника с нижней камерой смешения с изливом и аэратором (цельнолитым корпусом), сифоном бутылочным с выпуском, кронштейном | Анимо 55/ АНИ Пласт C0115/ ПСМ-700 Профсан PSM-700-5 | кмп | 15 | 9901 | 3465 | 13366 | 148515 | 51975 | 200490
82 | Писсуар настенный |  | шт. | 5 | 9425 | 4241 | 13666 | 47125 | 21205 | 68330
83 | Гибкая подводка для смесителя 1/2" L=1,0 м |  | шт. | 28 | 171 | 650 | 821 | 4788 | 18200 | 22988
84 | Гибкая подводка для унитаза и писсуара 1/2" L=1,0 м |  | шт. | 11 | 171 | 650 | 821 | 1881 | 7150 | 9031
85 | Поддон душевой мелкий эмалированный ПДСм 800 в комплекте |  | кмп | 4 | 5064 | 4530 | 9594 | 20256 | 18120 | 38376
86 | Смеситель двухрукояточный настенный, излив с аэратором | ЦС-СМ 294 К М Крест | шт. | 4 | 1927 | 1250 | 3177 | 7708 | 5000 | 12708
87 | Сифон с выпуском для мелких душевых поддонов СПМ |  | шт. | 4 | 316 | 650 | 966 | 1264 | 2600 | 3864
88 | Трап чугунный c вертикальным отводом ТВ100 Ду 100 мм |  | шт. | 2 | 4949 | 4985 | 9934 | 9898 | 9970 | 19868
89 | Труба ППР раструбная DN50 мм S16 |  | м | 12 | 163 | 2250 | 2413 | 1956 | 27000 | 28956
90 | Труба ППР раструбная DN110 мм S16 |  | м | 60 | 471 | 3250 | 3721 | 28260 | 195000 | 223260
91 | Фасонные элементы ПП |  | кмп | 1 | 30216 | 156000 | 186216 | 30216 | 156000 | 186216
92 | Ревизия ППР DN110 мм |  | шт. | 6 | 225 | 1250 | 1475 | 1350 | 7500 | 8850
93 | Труба стальная электросварная с внутренним силикатно-эмалевым покрытием Ø325х6,0 |  | м | 14 | 26576 | 14085.28 | 40661.28 | 372064 | 197193.92 | 569257.92
94 | Прочистка в лючке 100 мм HL 98SM |  | шт. | 3 | 36553 | 5483 | 42036 | 109659 | 16449 | 126108
95 | Муфта противопожарная Ду100 мм |  | шт. | 4 | 214 | 850 | 1064 | 856 | 3400 | 4256
96 | Гофра для соединения унитаза с трубопроводом канализации |  | шт. | 6 | 408 | 650 | 1058 | 2448 | 3900 | 6348
97 | Сифон прямоточный АНИ с разрывом струи |  | шт. | 6 | 1218 | 850 | 2068 | 7308 | 5100 | 12408
98 | Крепеж и расходные материалы |  | копл. | 1 | 18129.6 | 0 | 18129.6 | 18129.6 | 0 | 18129.6
99 | Грунт ГФ-021 |  | кг | 1.5 | 678 | 4500 | 5178 | 1017 | 6750 | 7767
100 | Эмаль ПФ-115 |  | кг | 4 | 539 | 4500 | 5039 | 2156 | 18000 | 20156
101 | Дождевая канализация (внутренние водостоки) «К2»
102 | Воронка водосточная 110 мм с электрообогревом N=30 Вт HL 62.1Н/1 |  | шт. | 6 | 33161 | 14922 | 48083 | 198966 | 89532 | 288498
103 | Патрубок компенсационный 110 мм |  | шт. | 6 | 340 | 1250 | 1590 | 2040 | 7500 | 9540
104 | Тройник НПВХ с металлическим фланцем DN110 мм PN 1,0 Мпа |  | шт. | 7 | 16729 | 7528 | 24257 | 117103 | 52696 | 169799
105 | Фланец стальной глухой с эмалевым покрытием DN100 мм PN 10 |  | шт. | 7 | 2173 | 1550 | 3723 | 15211 | 10850 | 26061
106 | Муфта противопожарная Ду100 мм |  | шт. | 5 | 214 | 850 | 1064 | 1070 | 4250 | 5320
107 | Труба напорная НПВХ раструбная с резиновым уплотнительным кольцом SDR 41 PN 6,3 DN110 мм |  | м | 85 | 538 | 3250 | 3788 | 45730 | 276250 | 321980
108 | Фитинги для трубы напорной НПВХ |  | к-т | 1 | 45730 | 41157 | 86887 | 45730 | 41157 | 86887
109 | Труба стальная электросварная с внутренним силикатно-эмалевым покрытием Ø325х6,0 |  | м | 11 | 26576 | 14085.28 | 40661.28 | 292336 | 154938.08 | 447274.08
110 | Прочистка в лючке 110 мм HL 98SM |  | шт. | 3 | 36553 | 5483 | 42036 | 109659 | 16449 | 126108
111 | Крепеж и расходные материалы |  | копл. | 1 | 191898 | 0 | 191898 | 191898 | 0 | 191898
112 | Грунт ГФ-021 |  | кг | 1.2 | 678 | 4500 | 5178 | 813.6 | 5400 | 6213.6
113 | Эмаль ПФ-115 |  | кг | 3 | 539 | 4500 | 5039 | 1617 | 13500 | 15117
114 | Производственная канализация (случайных вод) «К3»
115 | Задвижка чугунная клиновая фланцевая с выдвижным шпинделем Ду100 Ру16 30ч6бр |  | шт. | 1 | 17547 | 7896.15 | 25443.15 | 17547 | 7896.15 | 25443.15
116 | Адаптер ПФРК Ду100 Ру1 |  | шт. | 2 | 4079 | 4500 | 8579 | 8158 | 9000 | 17158
117 | Трап чугунный c вертикальным отводом Ду 100 мм ТВ100 |  | шт. | 8 | 4949 | 4985 | 9934 | 39592 | 39880 | 79472
118 | Труба ППР раструбная DN110 мм S16 |  | м | 80 | 471 | 3250 | 3721 | 37680 | 260000 | 297680
119 | Фасонные элементы ПП |  | кмп | 1 | 37680 | 208000 | 245680 | 37680 | 208000 | 245680
120 | Труба стальная электросварная с внутренним силикатно- эмалевым покрытием Ø325х6,0 |  | м | 22 | 26576 | 14085.28 | 40661.28 | 584672 | 309876.16 | 894548.16
121 | Прочистка в лючке 110 мм HL 98SM |  | шт. | 3 | 36553 | 5483 | 42036 | 109659 | 16449 | 126108
122 | Крепеж и расходные материалы |  | копл. | 1 | 330016 | 0 | 330016 | 330016 | 0 | 330016
123 | Грунт ГФ-021 |  | кг | 2.4 | 678 | 4500 | 5178 | 1627.2 | 10800 | 12427.2
124 | Эмаль ПФ-115 |  | кг | 6.2 | 539 | 4500 | 5039 | 3341.8 | 27900 | 31241.8
125 | Бетон на упор под задвижку |  | к-т | 1 | 63000 | 22050 | 85050 | 63000 | 22050 | 85050
126 | Производственная канализация (механически загрязненных вод) «К4»
127 | Задвижка чугунная клиновая фланцевая с выдвижным шпинделем Ду100 Ру16 30ч6бр |  | шт. | 1 | 17547 | 7896.15 | 25443.15 | 17547 | 7896.15 | 25443.15
128 | Адаптер ПФРК Ду100 Ру1 |  | шт. | 2 | 4079 | 4500 | 8579 | 8158 | 9000 | 17158
129 | Трап чугунный c вертикальным отводом Ду 100 мм ТВ100 |  | шт. | 4 | 4949 | 4985 | 9934 | 19796 | 19940 | 39736
130 | Труба чугунная раструбная 50 мм L=2000 мм |  | шт. | 2 | 5489 | 3019 | 8508 | 10978 | 6038 | 17016
131 | Труба чугунная раструбная 100 мм L=2000 мм |  | шт. | 4 | 8033 | 4418 | 12451 | 32132 | 17672 | 49804
132 | Фасонные элементы трубы чугунной |  | кмп | 1 | 43110 | 43110 | 86220 | 43110 | 43110 | 86220
133 | Труба ППР раструбная DN110 мм S16 |  | м | 112 | 471 | 3250 | 3721 | 52752 | 364000 | 416752
134 | Фасонные элементы ПП |  | кмп | 1 | 52752 | 291200 | 343952 | 52752 | 291200 | 343952
135 | Труба стальная электросварная с внутренним силикатно- эмалевым покрытием Ø325х6,0 |  | м | 43 | 26576 | 14085.28 | 40661.28 | 1142768 | 605667.04 | 1748435.04
136 | Прочистка в лючке 110 мм HL 98SM |  | шт. | 8 | 36553 | 5483 | 42036 | 292424 | 43864 | 336288
137 | Прочистка в лючке 100 мм |  | шт. | 1 | 20566 | 5483 | 26049 | 20566 | 5483 | 26049
138 | Крепеж и расходные материалы |  | копл. | 1 | 667246 | 0 | 667246 | 667246 | 0 | 667246
139 | Грунт ГФ-021 |  | кг | 5.5 | 678 | 4500 | 5178 | 3729 | 24750 | 28479
140 | Эмаль ПФ-115 |  | кг | 14 | 539 | 4500 | 5039 | 7546 | 63000 | 70546
141 | Дренаж «Д»
142 | Насос дренажный Sauermann Q=8 л/чSI 1082 | Si10 univers L | шт. | 16 | Поставка Заказчика | 3000 | 3000 | 0 | 48000 | 48000
143 | Труба PP-RСT для холодной воды S5(SDR11) PN10 16×1,8 |  | м | 13 | 80 | 650 | 730 | 1040 | 8450 | 9490
144 | ТТруба PP-RСT для холодной воды S5(SDR11) PN10 20×1,9 |  | м | 75 | 80 | 650 | 730 | 6000 | 48750 | 54750
145 | Труба PP-RСT для холодной воды S5(SDR11) PN10 25×2,3 |  | м | 90 | 120 | 750 | 870 | 10800 | 67500 | 78300
146 | Труба PP-RСT для холодной воды S5(SDR11) PN10 32×2,9 |  | м | 55 | 176 | 850 | 1026 | 9680 | 46750 | 56430
147 | Фитинги для полипропиленовой трубы |  | к-т | 1 | 5504 | 4403.2 | 9907.2 | 5504 | 4403.2 | 9907.2
148 | Трубная изоляция из вспененного полиэтилена толщиной 15 мм для трубы Термафлекс
149 | 25×2,3 мм |  | м | 75 | 190 | 625 | 815 | 14250 | 46875 | 61125
150 | 32×2,9 мм |  | м | 45 | 215 | 625 | 840 | 9675 | 28125 | 37800
151 | Крепеж и расходные материалы |  | копл. | 1 | 17084.7 | 0 | 17084.7 | 17084.7 | 0 | 17084.7
152
153 | Пуско-наладочные работы |  | к-т | 1 | 0 | 1728000 | 1728000 | 0 | 1728000 | 1728000
154 | Исполнительная документация |  | к-т | 1 | 0 | 1263600 | 1263600 | 0 | 1263600 | 1263600
| ВСЕГО, в том числе НДС 20% |  | 8: 12657016.5; 9: 11274131.54; 10: 23931148.04

## РММ АОВ
Приложение №3
к Коммерческому предложению № 17/04/25 от 17 апреля 2025 года
СМЕТА НА ПРОИЗВОДСТВО РАБОТ
Ремонтно-механическая мастерская. Автоматизация систем отопления, вентиляции и кондиционирования воздуха
Объект: ТЕРМИНАЛ ПО ПЕРЕВАЛКЕ МИНЕРАЛЬНЫХ УДОБРЕНИЙ В МОРСКОМ ТОРГОВОМ ПОРТУ УСТЬ-ЛУГА. БЕРЕГОВЫЕ ОБЪЕКТЫ ТЕРМИНАЛА
|  |  |  | ЦЕНА ЗА ЕДИНИЦУ |  |  | И Т О Г О : |  | ВСЕГО
№ |  | Един. | Кол- | "Матер." | "Работа" | ВСЕГО : | "Матер." | "Работа"
п/п | Н А И М Е Н О В А Н И Е | изм. | во |  |  | ( 5+6 ) | ( 4*5 ) | ( 4*6 ) | ( 8+9 )
1 | 2 | 3 | 4 | 5 | 6 | 7 | 8 | 9 | 10
1. Щиты и комплекты автоматики
1 | ШАУ-П9 – (CHU UV-W-1R0) | кмп | 1 | Поставка Заказчика | 131764.7059 | 131764.7059 | 0 | 131764.7059 | 131764.7059
2 | ШАУ-ПВ2, ШАУ-ПВ3, ШАУ-ПВ4 – (CHU UV-W-3R3R JW) | кмп | 3 | Поставка Заказчика | 152092.9412 | 152092.9412 | 0 | 456278.8235 | 456278.8235
3 | ШАУ-ПВ6, ШАУ-ПВ8 – (CHU UV-W-1R1R JW) | кмп | 2 | Поставка Заказчика | 152092.9412 | 152092.9412 | 0 | 304185.8824 | 304185.8824
4 | ШАУ-В4, ШАУ-В6, ШАУ-В7, - (CHU-V1,2-TK1) | кмп | 3 | Поставка Заказчика | 47048.2353 | 47048.2353 | 0 | 141144.7059 | 141144.7059
5 | ШАУ-П1, В9 - CHU CR3-W-3R3R EX/N | кмп | 1 | Поставка Заказчика | 151192.9412 | 151192.9412 | 0 | 151192.9412 | 151192.9412
6 | ШАУ-В1, В1.1 - CHU-V5-EX-RU/N | кмп | 1 | Поставка Заказчика | 138222.3529 | 138222.3529 | 0 | 138222.3529 | 138222.3529
7 | ШАУ-В8 – (CHU с контроллером FB-10) | кмп | 1 | Поставка Заказчика | 47381.1765 | 47381.1765 | 0 | 47381.1765 | 47381.1765
8 | Шкаф коммутации ШК РММ (CHU с преобразователем RS485/Ethernet Modbus) | кмп | 1 | Поставка Заказчика | 152092.9412 | 152092.9412 | 0 | 152092.9412 | 152092.9412
9 | Кабельно-проводниковая продукция
10 | Кабель силовой с изоляцией из полимерных композиций, не распространяющих горение, не содержащих галогенов, с медными жилами, на напряжение 0,66 кВ ВВнг(А)-FRLS
11 | 5х 1,5 | м | 205 | 201 | 598 | 799 | 41205 | 122590 | 163795
12 | 3х4,0 | м | 15 | 279 | 598 | 877 | 4185 | 8970 | 13155
13 | 3х 1,5 | м | 139 | 180 | 598 | 778 | 25020 | 83122 | 108142
14 | Кабель силовой экранированный с изоляцией из полимерных композиций, не распространяющих горение, не содержащих галогенов, с медными жилами, на напряжение 0,66 кВ ВВЭнг(А)-FRLS
15 | 8х 1,0 | м | 272 | 279 | 598 | 877 | 75888 | 162656 | 238544
16 | 5х 1,0 | м | 15 | 207 | 598 | 805 | 3105 | 8970 | 12075
17 | 4х 1,0 | м | 13 | 230 | 598 | 828 | 2990 | 7774 | 10764
18 | 3х 1,0 | м | 1125 | 182 | 598 | 780 | 204750 | 672750 | 877500
19 | 2х 1,0 | м | 240 | 141 | 598 | 739 | 33840 | 143520 | 177360
20 | Кабель симметричный парной скрутки категории 6 для структурированных кабельных систем Мастерлан F/UTP 4 Cat 6 нг(А)-LS 4х 2х0,51 | м | 280 | 246 | 598 | 844 | 68880 | 167440 | 236320
21 | Монтажные изделия
22 | Труба ПВХ гофрированная диаметром 16 мм | м | 2304 | 35 | 50 | 85 | 80640 | 115200 | 195840
23 | Держатель оцинкованный, односторонний, для труб ø16 мм | шт. | 3000 | 22 | 30 | 52 | 66000 | 90000 | 156000
24 | Саморез с дюбелем 4х30 мм | шт. | 3000 | 11 | 5 | 16 | 33000 | 15000 | 48000
25 | Труба стальная водогазопроводная Ду20 | м | 10 | 216 | 1250 | 1466 | 2160 | 12500 | 14660
26 | Терморасширяющаяся противопожарная пена, 300 мл | шт. | 4 | 17718 | 7619 | 25337 | 70872 | 30476 | 101348
27 | Терморасширяющаяся противопожарная мастика, 310 мл | шт. | 4 | 5608 | 2411 | 8019 | 22432 | 9644 | 32076
28 | Провод одножильный с медной гибкой жилой, с изоляцией из поливинилхлоридного пластиката, без оболочки, зелено-желтый ИнСил-ПуГВнг(А)-LS ХЛ 1х4,0 З-Ж | м | 60 | 78 | 598 | 676 | 4680 | 35880 | 40560
29
30 | Пуско-наладочные работы | к-т | 1 | 0 | 1560000 | 1560000 | 0 | 1560000 | 1560000
31 | Исполнительная документация | к-т | 1 | 0 | 839808 | 839808 | 0 | 839808 | 839808
| ВСЕГО, в том числе НДС 20% | 8: 739647; 9: 5608563.5294; 10: 6348210.5294

## РММ ТМ
Приложение №4
к Коммерческому предложению № 17/04/25 от 17 апреля 2025 года
СМЕТА НА ПРОИЗВОДСТВО РАБОТ
Ремонтно-механическая мастерская. Индивидуальный тепловой пункт Индивидуальный тепловой пункт
Объект: ТЕРМИНАЛ ПО ПЕРЕВАЛКЕ МИНЕРАЛЬНЫХ УДОБРЕНИЙ В МОРСКОМ ТОРГОВОМ ПОРТУ УСТЬ-ЛУГА. БЕРЕГОВЫЕ ОБЪЕКТЫ ТЕРМИНАЛА
[5 empty] | ЦЕНА ЗА ЕДИНИЦУ |  |  | И Т О Г О : |  | ВСЕГО
№ |  |  | Един. | Кол- | "Матер." | "Работа" | ВСЕГО : | "Матер." | "Работа"
п/п | Н А И М Е Н О В А Н И Е |  | изм. | во |  |  | ( 5+6 ) | ( 4*5 ) | ( 4*6 ) | ( 8+9 )
1 | 2 |  | 3 | 4 | 5 | 6 | 7 | 8 | 9 | 10
Индивидуальный тепловой пункт.
1 | Шкаф автоматизации ША-0642-1E-3 в комплекте: контроллер ECL310 с функцией диспетчеризации, кабели подключения BAST2504222341 |  | шт | 1 | Поставка Заказчика | 274000 | 274000 | 0 | 274000 | 274000
2 | Датчик поверхностный ESM-11 для монтажа на трубе (0...100 °С) | 087B1165 | шт | 3 | 7776 | 4250 | 12026 | 23328 | 12750 | 36078
3 | Датчик температуры ESMT наружного воздуха (–50...50 °С) | 084N1012 | шт | 1 | 5997 | 4250 | 10247 | 5997 | 4250 | 10247
4 | Двухходовой клапан VМ2, Ду15,PN25,Т=150°C,Kvs=2,5, Rp1/2" | 065B2015 | шт | 1 | Поставка Заказчика | 7450 | 7450 | 0 | 7450 | 7450
5 | Дополнительный фитинг с наружной резьбой 1/2" | 003H6902 | кмп | 1 | 4477 | 2015 | 6492 | 4477 | 2015 | 6492
6 | Двухходовой клапан VМ2, Ду20,PN25,Т=150°C,Kvs=6,0, Rp3/4" | 065B2027 | шт | 1 | Поставка Заказчика | 7450 | 7450 | 0 | 7450 | 7450
7 | Дополнительный фитинг с наружной резьбой 3/4" | 003H6903 | кмп | 1 | 5985 | 2693 | 8678 | 5985 | 2693 | 8678
8 | Двухходовой клапан VМ2, Ду50,PN25,Т=150°C,Kvs=25,0, Rp2" | 065B2020 | шт | 1 | Поставка Заказчика | 7450 | 7450 | 0 | 7450 | 7450
9 | Дополнительный фитинг с наружной резьбой 2" | 065B2005 | кмп | 1 | 23829 | 8340 | 32169 | 23829 | 8340 | 32169
10 | Клапан обратный межфланцевый Ду 100, PN16,T200°C тип V275-H | 275H-100-С50 | шт | 1 | Поставка Заказчика | 16629 | 16629 | 0 | 16629 | 16629
11 | Клапан обратный муфтовый G1"ВН-ВН,PN16,T90°C | VT.161.N.06 | шт | 1 | 1185 | 1450 | 2635 | 1185 | 1450 | 2635
12 | Клапан обратный муфтовый G1 1/4"ВН-ВН,PN16,T90°C | VT.161.N.07 | шт | 2 | 1657 | 1450 | 3107 | 3314 | 2900 | 6214
13 | Клапан обратный муфтовый G2"ВН-ВН,PN16,T90°C |  | шт | 2 | 4059 | 1850 | 5909 | 8118 | 3700 | 11818
14 | Кран линейный регул. MVT, G1 1/4"ВН-ВН,PN20,T120°C | 003Z4084 | шт | 2 | 12478 | 5615 | 18093 | 24956 | 11230 | 36186
15 | Кран линейный регул. MVT, G2"ВН-ВН,PN20,T120°C | 003Z4086 | шт | 2 | 25841 | 11628 | 37469 | 51682 | 23256 | 74938
16 | Кран линейный регул.фланцевый Ду100,PN25,T150°C | 003Z1164R | шт | 1 | 126224 | 31556 | 157780 | 126224 | 31556 | 157780
17 | Кран шаровой муфтовый G1" ВР-ВР,PN40,150°C | VT.217.N.06 | шт | 13 | 1591 | 1450 | 3041 | 20683 | 18850 | 39533
18 | Кран шаровой муфтовый G1 1/4" ВР-ВР,PN30,150°C | VT.214.N.07 | шт | 4 | 2771 | 1450 | 4221 | 11084 | 5800 | 16884
19 | Кран шаровой муфтовый G2" ВР-ВР,PN25,150°C | VT.214.N.09 | шт | 2 | 5842 | 1850 | 7692 | 11684 | 3700 | 15384
20 | Кран шаровой муфтовый G1/2" ВР-НР,PN50,150°C | VT.218.N.04 | шт | 5 | 670 | 1450 | 2120 | 3350 | 7250 | 10600
21 | Кран шаровой муфтовый G1 1/4" ВР-НР,PN30,150°C | VT.215.N.07 | шт | 2 | 3404 | 1191 | 4595 | 6808 | 2382 | 9190
22 | Кран шаровой муфтовый G2" ВР-НР,PN25,150°C | VT.215.N.09 | шт | 3 | 7557 | 1850 | 9407 | 22671 | 5550 | 28221
23 | Кран шаровой муфтовый с полусгоном G1" ВР-НР,PN40,150°C | VT.227.N.06 | шт | 2 | 2847 | 1450 | 4297 | 5694 | 2900 | 8594
24 | Кран шаровой для подкл. манометра G1/2" ВР-ВР,PN16,130°C | VT.807.N.0404 | шт | 31 | 740 | 1450 | 2190 | 22940 | 44950 | 67890
25 | Кран шаровой приварной Ду 50,PN40,200°C | LD | шт | 1 | 2823 | 1850 | 4673 | 2823 | 1850 | 4673
26 | Кран шаровой фланцевый Ду 100,PN16,200°C | LD | шт | 2 | 6521 | 2804.03 | 9325.03 | 13042 | 5608.06 | 18650.06
27 | Кран шаровой фланцевый Ду 125,PN16,200°C | LD | шт | 2 | 14492 | 6231.56 | 20723.56 | 28984 | 12463.12 | 41447.12
28 | Кран шаровой фланцевый Ду 150,PN16,200°C | LD | шт | 2 | 16764 | 7208.52 | 23972.52 | 33528 | 14417.04 | 47945.04
29 | Манометр серия 10, 0-10bar, D100,Т150°C | ТМ510Р 0-1,0MPa G½. 1,5 | шт | 26 | 1795 | 1450 | 3245 | 46670 | 37700 | 84370
30 | Насос циркуляционный NMT SMART C 25-80, 1х220V, 0,15кВт | 979527143 | шт | 3 | Поставка Заказчика | 23940 | 23940 | 0 | 71820 | 71820
31 | Насос циркуляционный NMT MAX II 40/100 F250, 1х220V, 0,38кВт | 979527983 | шт | 2 | Поставка Заказчика | 35708 | 35708 | 0 | 71416 | 71416
32 | Привод клапана ARV 152, 230B,15сек. | 082G6007 | шт | 3 | Поставка Заказчика | 3750 | 3750 | 0 | 11250 | 11250
33 | Регулятор перепада давления |  | 3: шт.; 4: 1
34 | Клапан VFG22, Ду100,PN16,T150°C | 065B5502 | шт. | 1 | Поставка Заказчика | 55731 | 55731 | 0 | 55731 | 55731
35 | Регулирующий блок AFP2 (0,2 - 1,5bar) | 003G5608 | шт. | 1 | Поставка Заказчика | 12383 | 12383 | 0 | 12383 | 12383
36 | Импульсная трубка AF | 003G1391 | кмп | 2 | 10258 | 4616 | 14874 | 20516 | 9232 | 29748
37 | Реле давления KPI 35 |  | шт. | 3 | Поставка Заказчика | 5450 | 5450 | 0 | 16350 | 16350
38 | Счетчик холодной воды ВСХН-25, PN16,Т=50°C, (0,07...7 м3/час) | R110-025-320-B54 | шт. | 1 | Поставка Заказчика | 1450 | 1450 | 0 | 1450 | 1450
39 | Термометр погружной тип БТ 0-120°С, L=64мм | БТ-41.211(0–120) G½. 64. 1,5 | шт | 10 | Поставка Заказчика | 1850 | 1850 | 0 | 18500 | 18500
40 | Фильтр сетчатый муфтовый G1"ВН-ВН,PN20,T150°C | VT.192.N.06 | шт | 1 | 1636 | 1450 | 3086 | 1636 | 1450 | 3086
41 | Фильтр сетчатый муфтовый G1 1/4"ВН-ВН,PN16,T150°C | VT.192.N.07 | шт. | 2 | 2714 | 1450 | 4164 | 5428 | 2900 | 8328
42 | Фильтр сетчатый муфтовый G2"ВН-ВН,PN16,T150°C | VT.192.N.09 | шт. | 2 | 5316 | 2450 | 7766 | 10632 | 4900 | 15532
43 | Фильтр магнитный фланцевый чугунный Ду100,PN16,T300°C | BM03C102159 | шт. | 1 | 25961 | 11163.23 | 37124.23 | 25961 | 11163.23 | 37124.23
44 | Фильтр магнитный фланцевый чугунный Ду125,PN16,T300°C | BM03C102162 | шт | 2 | 40690 | 17496.7 | 58186.7 | 81380 | 34993.4 | 116373.4
45 | Стандартные изделия и материалы
46 | Трубы стальные водогазопроводные
47 | ∅ 15х2,8 |  | м | 3 | 168 | 1500 | 1668 | 504 | 4500 | 5004
48 | ∅ 25х3,2 |  | м | 25 | 230 | 1500 | 1730 | 5750 | 37500 | 43250
49 | ∅ 32х3,2 |  | м | 3 | 289 | 1875 | 2164 | 867 | 5625 | 6492
50 | ∅ 40х3,5 |  | м | 1 | 364 | 1875 | 2239 | 364 | 1875 | 2239
51 | ∅50х3,5 |  | м | 12 | 447 | 2250 | 2697 | 5364 | 27000 | 32364
52 | Трубы стальные электросварные
53 | ∅ 76х3,5 |  | м | 6 | 612 | 2500 | 3112 | 3672 | 15000 | 18672
54 | ∅ 108х4,0 |  | м | 3 | 867 | 3375 | 4242 | 2601 | 10125 | 12726
55 | ∅ 133х4,5 |  | м | 12 | 1512 | 3750 | 5262 | 18144 | 45000 | 63144
56 | Фитинги для стальной трубы |  | к-т | 1 | 37266 | 29812.8 | 67078.8 | 37266 | 29812.8 | 67078.8
57 | Тепловая изоляция и др. материалы
58 | Цилиндры теплоизоляционные из минеральной ваты, толщиной 30 мм "Paroc"
59 | для трубы Ду25 HVAC Section AluCoat (T) 35х30мм |  | мп | 25 | 494 | 655 | 1149 | 12350 | 16375 | 28725
60 | для трубы Ду32 HVAC Section AluCoat (T) 42х30 |  | мп | 3 | 477 | 655 | 1132 | 1431 | 1965 | 3396
61 | для трубы Ду40 HVAC Section AluCoat (T) 48х30 |  | мп | 1 | 505 | 655 | 1160 | 505 | 655 | 1160
62 | для трубы Ду50 HVAC Section AluCoat (T) 57х30 |  | мп | 3 | 563 | 655 | 1218 | 1689 | 1965 | 3654
63 | Цилиндры теплоизоляционные из минеральной ваты,толщиной 50 мм "Paroc"
64 | для трубы Ду65 HVAC Section AluCoat (T) 76х50 |  | мп | 6 | 979 | 655 | 1634 | 5874 | 3930 | 9804
65 | для трубы Ду100 HVAC Section AluCoat (T)108х50 |  | мп | 3 | 1347 | 655 | 2002 | 4041 | 1965 | 6006
66 | для трубы Ду125 HVAC Section AluCoat (T)133х50 |  | мп | 12 | 1378 | 655 | 2033 | 16536 | 7860 | 24396
67 | Ламельный мат из базальтовой ваты с покрытием из усиленной алюминиевой фольги, толщиной 30 мм Pro Lamella Mat AluCoat "Paroc" |  | м2 | 10 | 743 | 1450 | 2193 | 7430 | 14500 | 21930
68 | Термостойкая эмаль КО-8101 в 2 слоя |  | кг | 5 | 1137 | 4500 | 5637 | 5685 | 22500 | 28185
69 | Лента ALU (самоклеящаяся) тип АА130 50мм х 50м 850CG020044 |  | шт | 5 | 1218 | 426 | 1644 | 6090 | 2130 | 8220
70 | Крепеж и расходные материалы |  | кмп. | 1 | 37266 | 0 | 37266 | 37266 | 0 | 37266
71 | Опорные металлоконструкции |  | кмп. | 1 | 125000 | 53750 | 178750 | 125000 | 53750 | 178750
72
73 | Пуско-наладочные работы |  | к-т | 1 | 0 | 600000 | 600000 | 0 | 600000 | 600000
74 | Исполнительная документация |  | к-т | 1 | 0 | 419904 | 419904 | 0 | 419904 | 419904
| ВСЕГО, в том числе НДС 20% |  | 8: 953038; 9: 2228014.65; 10: 3181052.65

## КПП2 ОВК
Приложение №5
к Коммерческому предложению № 17/04/25 от 17 апреля 2025 года
СМЕТА НА ПРОИЗВОДСТВО РАБОТ
КПП №2. Отопление, вентиляция и кондиционирование
Объект: ТЕРМИНАЛ ПО ПЕРЕВАЛКЕ МИНЕРАЛЬНЫХ УДОБРЕНИЙ В МОРСКОМ ТОРГОВОМ ПОРТУ УСТЬ-ЛУГА. БЕРЕГОВЫЕ ОБЪЕКТЫ ТЕРМИНАЛА
[5 empty] | ЦЕНА ЗА ЕДИНИЦУ |  |  | И Т О Г О : |  | ВСЕГО
№ |  |  | Един. | Кол- | "Матер." | "Работа" | ВСЕГО : | "Матер." | "Работа"
п/п | Н А И М Е Н О В А Н И Е |  | изм. | во |  |  | ( 5+6 ) | ( 4*5 ) | ( 4*6 ) | ( 8+9 )
1 | 2 |  | 3 | 4 | 5 | 6 | 7 | 8 | 9 | 10
Система отопления Т11/Т21
1 | Стальной панельный радиатор Heaton Compact с боковым подключением, тип 11C, в компл. с краном для выпуска воздуха и креплениями
2 | 11C 500x400 |  | шт | 1 | 4424 | 5625 | 10049 | 4424 | 5625 | 10049
3 | 11C 500x500 |  | шт | 1 | 4877 | 5625 | 10502 | 4877 | 5625 | 10502
4 | 11C 500x600 |  | шт | 1 | 5498 | 5625 | 11123 | 5498 | 5625 | 11123
5 | 11C 500x900 |  | шт | 2 | 7158 | 5625 | 12783 | 14316 | 11250 | 25566
6 | 1C 500x1200 |  | шт | 1 | 7951 | 5625 | 13576 | 7951 | 5625 | 13576
7 | Стальной панельный радиатор Heaton Compact с боковым подключением, тип 21C, в компл. с краном для выпуска воздуха и креплениями
8 | 21C 500x600 |  | шт | 1 | 8960 | 5625 | 14585 | 8960 | 5625 | 14585
9 | 21C 500x700 |  | шт | 4 | 8575 | 5625 | 14200 | 34300 | 22500 | 56800
10 | 21C 500x800 |  | шт | 2 | 8298 | 5625 | 13923 | 16596 | 11250 | 27846
11 | 21C 500x900 |  | шт | 2 | 4869 | 5625 | 10494 | 9738 | 11250 | 20988
12 | 21C 500x1100 |  | шт | 1 | 10244 | 5625 | 15869 | 10244 | 5625 | 15869
13 | Стальной панельный радиатор Heaton Compact с боковым подключением, тип 22C, в компл. с краном для выпуска воздуха и креплениями
14 | 22C 500x700 |  | шт | 2 | 9027 | 5625 | 14652 | 18054 | 11250 | 29304
15 | 22C 500x900 |  | шт | 1 | 10446 | 5625 | 16071 | 10446 | 5625 | 16071
16 | Кран шаровой полнопроходной латунный никелерованный с накидной гайкой DN15 BVR-F BVR-FR | 065B8203 | шт | 19 | 1427 | 1438 | 2865 | 27113 | 27322 | 54435
17 | Клапан терморегулятора c предварительной настройкой RTR-N TR-N прямой; подключение термоэлемента типа RTR; внутренняя резьба DN15 RTR-N прямой | 013G7014 | шт | 19 | 1896 | 1438 | 3334 | 36024 | 27322 | 63346
18 | Тepмocmamuчecкuu элемент RTR 7090 TR 84 со сmроенным даmчuком u зaщumou сuсmемы оmопленuя om замерзанuя | 013G1090 | шт | 19 | 1970 | 750 | 2720 | 37430 | 14250 | 51680
19 | Воздухоотводчик автоматический Airvent, Ду15 065B8223 |  | шт | 24 | 1142 | 1438 | 2580 | 27408 | 34512 | 61920
20 | Кран шаровой спускной с наружной резьбой с насадкой для шланга тип BVR-CR DN20 | 065B8201 | шт | 12 | 1882 | 1438 | 3320 | 22584 | 17256 | 39840
21 | Универсальная гибкая изоляция АСЕ "Armaflex" толщиной 13 мм.
22 | Ду18 АСЕ-13х028 |  | м | 35 | 466 | 625 | 1091 | 16310 | 21875 | 38185
23 | Ду25 АСЕ-13х035 |  | шт | 48 | 568 | 625 | 1193 | 27264 | 30000 | 57264
24 | Ду32 АСЕ-13х035 |  | шт | 42 | 638 | 625 | 1263 | 26796 | 26250 | 53046
25 | Кран шаровой полнопроходной латунный никелерованный; внутренняя резьба; тип BVR-R; PN40
26 | DN15 065B8207 |  | шт | 1 | 1427 | 1438 | 2865 | 1427 | 1438 | 2865
27 | DN20 065B8208 | 003Z4080 | шт | 5 | 1838 | 1438 | 3276 | 9190 | 7190 | 16380
28 | Ручноu муфmовыu балансuровочныu клапан MVT MVT-R со всmроенным шаровым краном
29 | DN15 LF | 003Z4080 | шт | 1 | 8293 | 2013 | 10306 | 8293 | 2013 | 10306
30 | DN20 003Z4082 |  | шт | 1 | 9025 | 2273 | 11298 | 9025 | 2273 | 11298
31 | Труба полиэтиленовая системы KAN-therm Push, PE-RT, рабочее давление 10 бар при 90°С
32 | Ду12; Дн12х2 1129198025 |  | м | 62.4 | 182 | 1125 | 1307 | 11356.8 | 70200 | 81556.8
33 | Ду14; Дн14х2 1129198027 |  | м | 70.7 | 193 | 1125 | 1318 | 13645.1 | 79537.5 | 93182.6
34 | Ду18; Дн18х2,5 1129198037 |  | м | 34.6 | 258 | 1125 | 1383 | 8926.8 | 38925 | 47851.8
35 | Ду25; Дн25х3,5 1129198032 |  | м | 47.8 | 438 | 1125 | 1563 | 20936.4 | 53775 | 74711.4
36 | Ду32; Дн32х4,4 1129198038 |  | м | 41.5 | 658 | 1250 | 1908 | 27307 | 51875 | 79182
37 | Фитинги для трубы PE-RT |  | к-т | 1 | 82172.1 | 78063.495 | 160235.595 | 82172.1 | 78063.495 | 160235.595
38 | Крепеж, расходные материалы для трубопроводов |  | кмп. | 1 | 41086.05 | 32868.84 | 73954.89 | 41086.05 | 32868.84 | 73954.89
39
40 | Система теплоснабжения Т12/Т22
41 | Автоматический комбинированный балансировочный клапан - стабилизатор расхода; НР DN25 AQT 003Z1814 |  | шт | 1 | 29566 | 10348 | 39914 | 29566 | 10348 | 39914
42 | Кран шаровой полнопроходной латунный никелерованный; внутренняя резьба; тип BVR; PN40 DN32 BVR 065B8210 |  | шт | 2 | 4266 | 1625 | 5891 | 8532 | 3250 | 11782
43 | Фильтр сетчатый тип FVR; внутренняя резьба; PN25 DN32 FVR 065B8238 |  | шт | 1 | 7760 | 1625 | 9385 | 7760 | 1625 | 9385
44 | Клапан обратный латунный пружинный муфтовый NRV EF; внутренняя резьба DN32 NRV EF 065B8227 ООО |  | шт | 1 | 3790 | 1625 | 5415 | 3790 | 1625 | 5415
45 | Трубы стальные электросварные прямошовные Ду32; Дн38х2 |  | м | 29.2 | 289 | 1875 | 2164 | 8438.8 | 54750 | 63188.8
46 | Фитинги для стальной трубы |  | к-т | 1 | 4219.4 | 4008.43 | 8227.83 | 4219.4 | 4008.43 | 8227.83
47 | Воздухоотводчик автоматический Airvent, Ду15 065B8223 |  | шт. | 4 | 1142 | 1438 | 2580 | 4568 | 5752 | 10320
48 | Кран шаровой спускной с наружной резьбой с насадкой для шланга тип BVR-C 065B8201 |  | шт. | 2 | 1882 | 1438 | 3320 | 3764 | 2876 | 6640
49 | Универсальная гибкая изоляция АСЕ "Armaflex" толщиной 13 мм. Ду32 АСЕ-13х035 |  | м | 42 | 568 | 625 | 1193 | 23856 | 26250 | 50106
50 | Крепеж, расходные материалы для трубопроводов |  | кмп. | 1 | 3164.55 | 1438 | 4602.55 | 3164.55 | 1438 | 4602.55
51 | Вентиляция. Кондиционирование
52 | Приточная установка П1/П1* (П1* резерв), канального типа МЕД (UTR) 50-25 (N) W1.25-0.55x30.R + МЕД (UTR) 50-25 (N) W1.25-0.55x30.R [Подвесная] |  | кмп | 1 | Поставка Заказчика | 173176 | 173176 | 0 | 173176 | 173176
53 | Вытяжная установка В1/В1* (В1* резерв), канального типа WNP 50-30/25.2D + WNP 50-30/25.2D [Подвесная] |  | кмп | 1 | Поставка Заказчика | 141176 | 141176 | 0 | 141176 | 141176
54 | Вытяжная установка В2/В2* (В2* резерв), канального типа WNK 200/1 + WNK 200/1 [Подвесная] |  | кмп | 1 | Поставка Заказчика | 64099.2 | 64099.2 | 0 | 64099.2 | 64099.2
55 | В3-В5 Бытовой вентилятор с автоматическими жалюзи IN 10/4 А |  | шт | 3 | Поставка Заказчика | 4550 | 4550 | 0 | 13650 | 13650
56 | Наружный блок KF-OH-140B - 1 (VRF) |  | шт | 1 | Поставка Заказчика | 113950 | 113950 | 0 | 113950 | 113950
57 | Внутренний блок, (Пульт управления RC-SLIM (беспроводной) в комплекте ) с панелью KF-IS-1С KF-IS-22С-VA |  | шт | 4 | Поставка Заказчика | 33861 | 33861 | 0 | 135444 | 135444
58 | Внутренний блок, (Пульт управления RC-SLIM (беспроводной) в комплекте ) с панелью KF-IS-1С KF-IS-36С-VA |  | шт | 1 | Поставка Заказчика | 33861 | 33861 | 0 | 33861 | 33861
59 | Наружный блок, с низкотемпературным комплектом MDOAF-07HN1-Z MDV |  | шт | 1 | Поставка Заказчика | 37264 | 37264 | 0 | 37264 | 37264
60 | Внутренний блок MDSAG-07HRN1 MDV |  | шт | 4 | Поставка Заказчика | 13906 | 13906 | 0 | 55624 | 55624
61 | Рефнет KF-REF-01-PRO |  | шт | 5 | Поставка Заказчика | 7500 | 7500 | 0 | 37500 | 37500
62 | Клапан противопожарный OKL-2K-60-160-О-S-220-Т-N |  | шт | 1 | 13049 | 7500 | 20549 | 13049 | 7500 | 20549
63 | Клапан противопожарныйOKL-2K-60-200-О-S-220-Т-N |  | шт | 1 | 13397 | 7500 | 20897 | 13397 | 7500 | 20897
64 | Изделия и материалы
65 | Воздуховод из оцинкованной стали δ=0,5
66 | Ø200 |  | м | 5 | 1132 | 4070 | 5202 | 5660 | 20350 | 26010
67 | Ø160 |  | м | 62 | 591 | 4070 | 4661 | 36642 | 252340 | 288982
68 | Ø125 |  | м | 70 | 461 | 4070 | 4531 | 32270 | 284900 | 317170
69 | Ø100 |  | м | 12 | 375 | 4070 | 4445 | 4500 | 48840 | 53340
70 | Воздуховод из оцинкованной стали δ=0,7
71 | 300х300 |  | м | 5 | 2163 | 4884 | 7047 | 10815 | 24420 | 35235
72 | 700х500 |  | м | 1 | 4326 | 9768 | 14094 | 4326 | 9768 | 14094
73 | Воздуховод из оцинкованной стали δ=0,8
74 | Ø200 |  | м | 18 | 1358 | 4070 | 5428 | 24444 | 73260 | 97704
75 | Ø160 |  | м | 16 | 709 | 4070 | 4779 | 11344 | 65120 | 76464
76 | Ø125 |  | м | 5 | 554 | 4070 | 4624 | 2770 | 20350 | 23120
77 | Ø250 |  | м | 10 | 1415 | 3194 | 4609 | 14150 | 31940 | 46090
78 | 300х300 |  | м | 4 | 2520 | 4884 | 7404 | 10080 | 19536 | 29616
79 | 500х300 |  | м | 1 | 3360 | 6512 | 9872 | 3360 | 6512 | 9872
80 | Фасонные детали из оцинкованной стали |  | кмп | 1 | 81739 | 73565.1 | 155304.1 | 81739 | 73565.1 | 155304.1
81 | Регулирующие заслонки
82 | Ø125 ZRK-125 |  | шт | 10 | 536 | 1500 | 2036 | 5360 | 15000 | 20360
83 | Ø160 ZRK-160 |  | шт | 13 | 607 | 1500 | 2107 | 7891 | 19500 | 27391
84 | Ø200 ZRK-200 |  | шт | 5 | 696 | 1500 | 2196 | 3480 | 7500 | 10980
85 | Диффузор
86 | ДПУ-М-125 |  | шт | 22 | 387 | 1250 | 1637 | 8514 | 27500 | 36014
87 | ДПУ-М -160 |  | шт | 4 | 548 | 1250 | 1798 | 2192 | 5000 | 7192
88 | ДПУ-М -200 |  | шт | 4 | 681 | 1250 | 1931 | 2724 | 5000 | 7724
89 | ДПУ-К -125 |  | шт | 11 | 387 | 1250 | 1637 | 4257 | 13750 | 18007
90 | ДПУ-М -160 |  | шт | 8 | 548 | 1250 | 1798 | 4384 | 10000 | 14384
91 | ДПУ-М -200 |  | шт | 1 | 681 | 1250 | 1931 | 681 | 1250 | 1931
92 | Решетка переточная АП-300х150 |  | шт | 1 | 2578 | 1500 | 4078 | 2578 | 1500 | 4078
93 | Зонт вентиляционный ЗК-100 с.5.904-51 |  | шт | 3 | 329 | 1500 | 1829 | 987 | 4500 | 5487
94 | Узел прохода УП1-100 с.5.904-45 |  | шт | 3 | 6367 | 2738 | 9105 | 19101 | 8214 | 27315
95 | Решетка наружная АРН-700х500 |  | шт | 1 | 11428 | 3125 | 14553 | 11428 | 3125 | 14553
96 | Решетка наружная CG 160 |  | шт | 1 | 1678 | 1500 | 3178 | 1678 | 1500 | 3178
97 | Решетка инерционная АГС 500х300 |  | шт | 1 | 4642 | 3750 | 8392 | 4642 | 3750 | 8392
98 | Трубопроводы медные
99 | Ø6,35 мм |  | м | 30 | 240 | 875 | 1115 | 7200 | 26250 | 33450
100 | Ø9,52мм |  | м | 43 | 391 | 875 | 1266 | 16813 | 37625 | 54438
101 | Ø12,7мм |  | м | 9 | 539 | 875 | 1414 | 4851 | 7875 | 12726
102 | Ø15,88мм |  | м | 5.5 | 802 | 875 | 1677 | 4411 | 4812.5 | 9223.5
103 | Ø19,05мм |  | м | 5 | 970 | 1188 | 2158 | 4850 | 5940 | 10790
104 | 3/8” (9,52) |  | м | 8 | 391 | 875 | 1266 | 3128 | 7000 | 10128
105 | ¼” (6,35) |  | м | 8 | 240 | 875 | 1115 | 1920 | 7000 | 8920
106 | Трубки Energoflex® Black Star 2 м толщиной 6 мм :
107 | на трубу Ø6,35 мм 6/6-2 |  | м | 33 | 35 | 438 | 473 | 1155 | 14454 | 15609
108 | на трубу Ø 9,52 мм 10/6-2 |  | м | 63 | 39 | 438 | 477 | 2457 | 27594 | 30051
109 | на трубу Ø 12,7 мм 12/6-2 |  | м | 10 | 40 | 438 | 478 | 400 | 4380 | 4780
110 | на трубу Ø 15,88 мм 15/6-2 |  | м | 6 | 46 | 438 | 484 | 276 | 2628 | 2904
111 | на трубу Ø 19,05 мм 22/6-2 |  | м | 6 | 53 | 438 | 491 | 318 | 2628 | 2946
112 | Дозаправка хладагентом |  | кг | 1.5 | 2149 | 3998 | 6147 | 3223.5 | 5997 | 9220.5
113 | Лента армированная Energoflex для монтажа изоляции |  | шт | 10 | 361 | 0 | 361 | 3610 | 0 | 3610
114 | Крепеж, расходные материалы для трубопроводов |  | кмп. | 1 | 10793.25 | 2250 | 13043.25 | 10793.25 | 2250 | 13043.25
115 | Теплоизоляционное покрытие, толщина 40 мм PRO-VENT-40 некашированный |  | м2 | 4.1 | 1284 | 1250 | 2534 | 5264.4 | 5125 | 10389.4
116 | Сетка металлическая «Манье» BOS-Manie |  | м2 | 4.5 | 310 | 1250 | 1560 | 1395 | 5625 | 7020
117 | Лента стальная монтажная BOS-SOLID |  | м | 9 | 77 | 27 | 104 | 693 | 243 | 936
118 | Материал для заделки отверстий, 5мм МБОР-5Ф |  | м2 | 47 | 796 | 1250 | 2046 | 37412 | 58750 | 96162
119 | Состав термостойкий клеящий "ПЛАЗАС", толщиной 0,5мм |  | кг | 51 | 146 | 65.7 | 211.7 | 7446 | 3350.7 | 10796.7
120 | Огнезащитный терморасширяющийся герметик ОГНЕЗА-ГТ |  | кг | 10 | 2799 | 980 | 3779 | 27990 | 9800 | 37790
121 | Крепеж и расходные материалы для вохдуховодов |  | кмп. | 1 | 48420 | 0 | 48420 | 48420 | 0 | 48420
122
123 | Пуско-наладочные работы |  | к-т | 1 | 0 | 801840 | 801840 | 0 | 801840 | 801840
124 | Исполнительная документация |  | к-т | 1 | 0 | 547560 | 547560 | 0 | 547560 | 547560
| ВСЕГО, в том числе НДС 20% |  | 8: 1239826.15; 9: 4303204.765; 10: 5543030.915

## КПП2 ВК
Приложение №6
к Коммерческому предложению № 17/04/25 от 17 апреля 2025 года
СМЕТА НА ПРОИЗВОДСТВО РАБОТ
КПП №2.. Внутренние системы водоснабжения и канализации.
Объект: ТЕРМИНАЛ ПО ПЕРЕВАЛКЕ МИНЕРАЛЬНЫХ УДОБРЕНИЙ В МОРСКОМ ТОРГОВОМ ПОРТУ УСТЬ-ЛУГА. БЕРЕГОВЫЕ ОБЪЕКТЫ ТЕРМИНАЛА
[5 empty] | ЦЕНА ЗА ЕДИНИЦУ |  |  | И Т О Г О : |  | ВСЕГО
№ |  |  | Един. | Кол- | "Матер." | "Работа" | ВСЕГО : | "Матер." | "Работа"
п/п | Н А И М Е Н О В А Н И Е |  | изм. | во |  |  | ( 5+6 ) | ( 4*5 ) | ( 4*6 ) | ( 8+9 )
1 | 2 |  | 3 | 4 | 5 | 6 | 7 | 8 | 9 | 10
Хозяйственно-питьевой водопровод «В1»
1 | Водомерный узел на вводе водопровода Ø65 мм со счётчиком Ø20 мм, с обводной линией и задвижками. Типовая вставка В2. Серия 5.901-1, листы 6,7 |  | кмп | 1 | 84142 | 36181 | 120323 | 84142 | 36181 | 120323
2 | Опора для водомерного узла |  | шт | 4 | 3619 | 1556 | 5175 | 14476 | 6224 | 20700
3 | Втулка под фланец ПЭ 100 SDR 17 Ø63 мм со стальным свободным фланцем DN 50 мм PN 16 |  | шт | 1 | 1015 | 355 | 1370 | 1015 | 355 | 1370
4 | Труба полиэтиленовая питьевая ПЭ 100 SDR17 Ø63х3,8 |  | м | 8 | 7297 | 4500 | 11797 | 58376 | 36000 | 94376
5 | Отвод полиэтиленовый 900 ПЭ 100 SDR17 Ø63 мм |  | шт | 1 | 241 | 1250 | 1491 | 241 | 1250 | 1491
6 | Вентиль запорный для труб PP-RСT Ø16 |  | шт | 8 | 1016 | 1250 | 2266 | 8128 | 10000 | 18128
7 | Вентиль запорный для труб PP-RСT Ø20 |  | шт | 2 | 1171 | 1250 | 2421 | 2342 | 2500 | 4842
8 | Вентиль запорный для труб PP-RСT Ø25 |  | шт | 1 | 1703 | 1250 | 2953 | 1703 | 1250 | 2953
9 | Задвижка чугунная фланцевая Ду50 мм PN1,6 в комплекте с ответными фланцами и крепежом 30ч47бр |  | шт | 1 | 8283 | 4556 | 12839 | 8283 | 4556 | 12839
10 | Фильтр магнитный фланцевый Ду50 мм PN1,6 в комплекте с ответными фланцами и крепежом ФМФ-50 |  | шт | 1 | 6700 | 2345 | 9045 | 6700 | 2345 | 9045
11 | Рукав напорный резиновый с текстильным каркасом Ду16 мм L=5,0 м В(II)-10-16-31-У |  | шт | 1 | 10857 | 3800 | 14657 | 10857 | 3800 | 14657
12 | Труба стальная водогазопроводная Ø50х3,5 мм с внутренним и наружным силикатно-эмалевым покрытием |  | м | 2 | 3407 | 2250 | 5657 | 6814 | 4500 | 11314
13 | Труба PP-RСT для холодной воды S5(SDR11) PN10 32×2,9 |  | м | 5 | 176 | 850 | 1026 | 880 | 4250 | 5130
14 | Труба PP-RСT для холодной воды S5(SDR11) PN10 25×2,3 |  | м | 6 | 120 | 750 | 870 | 720 | 4500 | 5220
15 | Труба PP-RСT для холодной воды S5(SDR11) PN10 20×1,9 |  | м | 9 | 80 | 650 | 730 | 720 | 5850 | 6570
16 | Труба PP-RСT для холодной воды S5(SDR11) PN10 16×1,8 |  | м | 6 | 80 | 650 | 730 | 480 | 3900 | 4380
17 | Фитинги для полипропиленовой трубы |  | к-т | 1 | 1922.8 | 1538.24 | 3461.04 | 1922.8 | 1538.24 | 3461.04
18 | Крепёж и расходные материалы |  | к-т | 1 | 2403.5 | 841 | 3244.5 | 2403.5 | 841 | 3244.5
19 | Упор бетонный Серия 3.001.1-3 |  | к-т | 1 | 63000 | 22050 | 85050 | 63000 | 22050 | 85050
20 | Горячее водоснабжение «Т3»
21 | Электроводонагреватель накопительный V=400 л, N=6,0 кВт, U=220 В с группой безопасности |  | кмт | 1 | Поставка Заказчика | 74362 | 74362 | 0 | 74362 | 74362
22 | Клапан обратный муфтовый Ду25 мм Ру1,6 МПа |  | шт | 1 | 841 | 1250 | 2091 | 841 | 1250 | 2091
23 | Вентиль запорный для труб PP-RСT Ø16 мм |  | шт | 6 | 1016 | 1250 | 2266 | 6096 | 7500 | 13596
24 | Вентиль запорный для труб PP-RСT Ø20 мм |  | шт | 1 | 1171 | 1250 | 2421 | 1171 | 1250 | 2421
25 | Труба PP-RСT для горячей воды S2,5(SDR6) PN20 16×2,7 |  | м | 6 | 80 | 650 | 730 | 480 | 3900 | 4380
26 | Труба PP-RСT для горячей воды S2,5(SDR6) PN20 20×3,4 |  | м | 9 | 80 | 650 | 730 | 720 | 5850 | 6570
27 | Труба PP-RСT для горячей воды S2,5(SDR6) PN20 25×4,2 |  | м | 7 | 120 | 750 | 870 | 840 | 5250 | 6090
28 | Труба PP-RСT для горячей воды S2,5(SDR6) PN20 32×5,4 |  | м | 2 | 201 | 850 | 1051 | 402 | 1700 | 2102
29 | Фитинги для полипропиленовой трубы |  | к-т | 1 | 488.4 | 390.72 | 879.12 | 488.4 | 390.72 | 879.12
30 | Крепёж и расходные материалы |  | к-т | 1 | 610.5 | 214 | 824.5 | 610.5 | 214 | 824.5
31 | Бытовая канализация «К1»
32 | Умывальник полукруглый 550х420х150мм в комплекте со смесителем для умывальника с нижней камерой смешения с изливом и аэратором (цельнолитым корпусом), сифоном бутылочным с выпуском, кронштейном | Анимо 55/ АНИ Пласт C0115/ ПСМ-700 Профсан PSM-700-5 | кмп | 4 | 9901 | 3465 | 13366 | 39604 | 13860 | 53464
33 | Умывальник угловой в комплекте со смесителем для умывальника с нижней камерой смешения с изливом и аэратором (цельнолитым корпусом), сифоном бутылочным с выпуском, кронштейном |  | кмп | 1 | 11977 | 4192 | 16169 | 11977 | 4192 | 16169
34 | Унитаз с косым выпуском со смывным бочком Santeri 1.P401.5.S00.00B.F |  | кмп | 2 | 8576 | 4955 | 13531 | 17152 | 9910 | 27062
35 | Поддон душевой глубокий эмалированный ПДСт 800 |  | шт | 1 | 5064 | 4530 | 9594 | 5064 | 4530 | 9594
36 | Поддон душевой мелкий эмалированный ПДСм 800 |  | шт | 1 | 5064 | 4530 | 9594 | 5064 | 4530 | 9594
37 | Гофра для соединения унитаза с трубопроводом канализации |  | шт | 2 | 408 | 650 | 1058 | 816 | 1300 | 2116
38 | Смеситель двухрукояточный с подводками в раздельных отверстиях |  | шт | 1 | 1927 | 1250 | 3177 | 1927 | 1250 | 3177
39 | Смеситель для душа двухрукояточный с душевой сеткой на гибком шланге |  | шт | 1 | 4078 | 1250 | 5328 | 4078 | 1250 | 5328
40 | Сифон с выпуском и переливом для ванн и глубоких душевых поддонов. Тип СВПГ |  | шт | 1 | 316 | 650 | 966 | 316 | 650 | 966
41 | Сифон с выпуском для мелких душевых поддонов СПМ |  | шт | 1 | 316 | 650 | 966 | 316 | 650 | 966
42 | Гибкая подводка для смесителя 1/2" L=1,0 м |  | кмп | 7 | 171 | 650 | 821 | 1197 | 4550 | 5747
43 | Гибкая подводка для унитаза 1/2" L=1,0 м |  | кмп | 2 | 171 | 650 | 821 | 342 | 1300 | 1642
44 | Трап пластмассовый с вертикальным отводом Ду50 мм |  | шт | 1 | 4471 | 4985 | 9456 | 4471 | 4985 | 9456
45 | Труба ПП раструбная DN110 мм S16 |  | м | 22 | 471 | 3250 | 3721 | 10362 | 71500 | 81862
46 | Труба ПП раструбная DN50 мм S16 |  | м | 14 | 163 | 2250 | 2413 | 2282 | 31500 | 33782
47 | Фасонные элементы ПП |  | кмп | 1 | 12644 | 25200 | 37844 | 12644 | 25200 | 37844
48 | Ревизия ПП DN110 мм |  | шт | 1 | 225 | 1250 | 1475 | 225 | 1250 | 1475
49 | Прочистка ПП DN110 мм |  | шт | 4 | 21652 | 5234 | 26886 | 86608 | 20936 | 107544
50 | Прочистка в лючке 100 мм HL 98SM |  | шт | 1 | 36553 | 5483 | 42036 | 36553 | 5483 | 42036
51 | Сифон АНИ прямоточный с разрывом струи |  | шт | 2 | 1174 | 1250 | 2424 | 2348 | 2500 | 4848
52 | Крепеж и расходные материалы |  | копл. | 1 | 7586.4 | 0 | 7586.4 | 7586.4 | 0 | 7586.4
53 | Дождевая канализация (внутренние водостоки) «К2»
54 | Воронка водосточная 110 мм с электрообогревом N=30 Вт HL 62.1Н/1 |  | шт | 2 | 33161 | 14922 | 48083 | 66322 | 29844 | 96166
55 | Патрубок компенсационный 110 мм |  | шт | 2 | 340 | 1250 | 1590 | 680 | 2500 | 3180
56 | Тройник НПВХ с металлическим фланцем DN110 мм PN 1,0 Мпа |  | шт | 1 | 16729 | 7528 | 24257 | 16729 | 7528 | 24257
57 | Прочистка в лючке 100 мм HL 98SM |  | шт. | 2 | 36553 | 5483 | 42036 | 73106 | 10966 | 84072
58 | Фланец стальной глухой с эмалевым покрытием DN100 мм PN 10 |  | шт. | 1 | 2173 | 1550 | 3723 | 2173 | 1550 | 3723
59 | Труба напорная НПВХ раструбная с резиновым уплотнительным кольцом SDR 41 PN 6,3 DN110 мм |  | м | 25 | 538 | 3250 | 3788 | 13450 | 81250 | 94700
60 | Фитинги для трубы напорной НПВХ |  | к-т | 1 | 13450 | 12105 | 25555 | 13450 | 12105 | 25555
61 | Крепеж и расходные материалы |  | копл. | 1 | 6725 | 0 | 6725 | 6725 | 0 | 6725
62 | Производственная канализация «К3»
63 | Вентиль чугунный фланцевый Ду50 мм Ру10 15кч16п1 |  | шт | 1 | 11458 | 4926.94 | 16384.94 | 11458 | 4926.94 | 16384.94
64 | Трап чугунный вертикальный Ду100 мм |  | шт | 1 | 4949 | 4985 | 9934 | 4949 | 4985 | 9934
65 | Труба стальная электросварная 57х3,0 с внутренним и наружным силикатно-эмалевым покрытием |  | м | 5 | 3407 | 2250 | 5657 | 17035 | 11250 | 28285
66 | Труба стальная электросварная 108х4,0 с внутренним и наружным силикатно-эмалевым покрытием |  | м | 6 | 5648 | 3375 | 9023 | 33888 | 20250 | 54138
67 | Фитинги для стальной трубы |  | к-т | 1 | 17823 | 14258.4 | 32081.4 | 17823 | 14258.4 | 32081.4
68 | Крепёж и расходные материалы |  | к-т | 1 | 17186.5 | 6015 | 23201.5 | 17186.5 | 6015 | 23201.5
69 | Дренаж «Д»
70 | Насос дренажный Sauermann Q=8 л/ч, N=14 Вт SI-1082 |  | шт | 1 | 0 | 3000 | 3000 | 0 | 3000 | 3000
71 | Труба PP-RСT для холодной воды S5(SDR11) PN10 16×1,8 |  | м | 26 | 80 | 650 | 730 | 2080 | 16900 | 18980
72 | Труба PP-RСT для холодной воды S5(SDR11) PN10 20×1,9 |  | м | 10.5 | 80 | 650 | 730 | 840 | 6825 | 7665
73 | Трубная изоляция из вспененного полиэтилена толщиной 15 мм для трубы 16х1,8 мм |  | м | 24 | 80 | 625 | 705 | 1920 | 15000 | 16920
74 | Трубная изоляция из вспененного полиэтилена толщиной 15 мм для трубы 20х1,9 мм |  | м | 7.5 | 82 | 625 | 707 | 615 | 4687.5 | 5302.5
75 | Фитинги для полипропиленовой трубы |  | к-т | 1 | 584 | 467.2 | 1051.2 | 584 | 467.2 | 1051.2
76 | Крепёж и расходные материалы |  | к-т | 1 | 1363.75 | 0 | 1363.75 | 1363.75 | 0 | 1363.75
77
78 | Пуско-наладочные работы |  | к-т | 1 | 0 | 94068 | 94068 | 0 | 94068 | 94068
79 | Исполнительная документация |  | к-т | 1 | 0 | 410670 | 410670 | 0 | 410670 | 410670
| ВСЕГО, в том числе НДС 20% |  | 8: 838161.85; 9: 1223929; 10: 2062090.85

## КПП2 АОВ
Приложение №7
к Коммерческому предложению № 17/04/25 от 17 апреля 2025 года
СМЕТА НА ПРОИЗВОДСТВО РАБОТ
КПП №2 Автоматизация систем отопления, вентиляции и кондиционирования воздуха
Объект: ТЕРМИНАЛ ПО ПЕРЕВАЛКЕ МИНЕРАЛЬНЫХ УДОБРЕНИЙ В МОРСКОМ ТОРГОВОМ ПОРТУ УСТЬ-ЛУГА. БЕРЕГОВЫЕ ОБЪЕКТЫ ТЕРМИНАЛА
|  |  |  | ЦЕНА ЗА ЕДИНИЦУ |  |  | И Т О Г О : |  | ВСЕГО
№ |  | Един. | Кол- | "Матер." | "Работа" | ВСЕГО : | "Матер." | "Работа"
п/п | Н А И М Е Н О В А Н И Е | изм. | во |  |  | ( 5+6 ) | ( 4*5 ) | ( 4*6 ) | ( 8+9 )
1 | 2 | 3 | 4 | 5 | 6 | 7 | 8 | 9 | 10
1. Щиты и комплекты автоматики
1 | Шкаф управления CHU UV-W-1R1R RU-S | кмп | 1 | Поставка Заказчика | 131765 | 131765 | 0 | 131765 | 131765
2 | Шкаф управления CHU-V-1R2,2-RU2,2 | кмп | 1 | Поставка Заказчика | 47381 | 47381 | 0 | 47381 | 47381
3 | Шкаф управления CHU-V0,37 RU-S/N | кмп | 1 | Поставка Заказчика | 47381 | 47381 | 0 | 47381 | 47381
4 | Кабельно-проводниковая продукция
5 | Кабель силовой с изоляцией из полимерных композиций, не распространяющих горение, не содержащих галогенов, с медными жилами, на напряжение 0,66 кВ ВВнг(А)-FRLS
6 | 4х1,5 | м | 75 | 201 | 598 | 799 | 15075 | 44850 | 59925
7 | 3х 1,5 | м | 20 | 180 | 598 | 778 | 3600 | 11960 | 15560
8 | 3х1,0 | м | 15 | 180 | 598 | 778 | 2700 | 8970 | 11670
9 | Кабель силовой экранированный с изоляцией из полимерных композиций, не распространяющих горение, не содержащих галогенов, с медными жилами, на напряжение 0,66 кВ ВВЭнг(А)-FRLS
10 | 4х1,0 | м | 5 | 230 | 598 | 828 | 1150 | 2990 | 4140
11 | 3х1,0 | м | 105 | 182 | 598 | 780 | 19110 | 62790 | 81900
12 | 2х1,0 | м | 210 | 141 | 598 | 739 | 29610 | 125580 | 155190
13 | Монтажные изделия
14 | Труба ПВХ гофрированная диаметром 16 мм | м | 430 | 35 | 50 | 85 | 15050 | 21500 | 36550
15 | Держатель оцинкованный, односторонний, для труб ø16 мм | шт. | 430 | 22 | 30 | 52 | 9460 | 12900 | 22360
16 | Саморез с дюбелем 4х30 мм | шт. | 430 | 11 | 5 | 16 | 4730 | 2150 | 6880
17 | Труба стальная водогазопроводная Ду20 | м | 1 | 216 | 1250 | 1466 | 216 | 1250 | 1466
18 | Терморасширяющаяся противопожарная пена, 300 мл | шт. | 1 | 17718 | 7619 | 25337 | 17718 | 7619 | 25337
19 | Терморасширяющаяся противопожарная мастика, 310 мл HILTI CP 611 A | шт. | 1 | 5608 | 2411 | 8019 | 5608 | 2411 | 8019
20 | Провод одножильный с медной гибкой жилой, с изоляцией из поливинилхлоридного пластиката, без оболочки, зелено-желтый ИнСил-ПуГВнг(А)-LS ХЛ 1х4,0 З-Ж | м | 10 | 78 | 598 | 676 | 780 | 5980 | 6760
21
22 | Пуско-наладочные работы | к-т | 1 | 0 | 360000 | 360000 | 0 | 360000 | 360000
23 | Исполнительная документация | к-т | 1 | 0 | 279936 | 279936 | 0 | 279936 | 279936
| ВСЕГО, в том числе НДС 20% | 8: 124807; 9: 1177413; 10: 1302220

## КПП2 ТМ
Приложение №8
к Коммерческому предложению № 17/04/25 от 17 апреля 2025 года
СМЕТА НА ПРОИЗВОДСТВО РАБОТ
КПП-2.Индивидуальный тепловой пункт.
Объект: ТЕРМИНАЛ ПО ПЕРЕВАЛКЕ МИНЕРАЛЬНЫХ УДОБРЕНИЙ В МОРСКОМ ТОРГОВОМ ПОРТУ УСТЬ-ЛУГА. БЕРЕГОВЫЕ ОБЪЕКТЫ ТЕРМИНАЛА
[5 empty] | ЦЕНА ЗА ЕДИНИЦУ |  |  | И Т О Г О : |  | ВСЕГО
№ |  |  | Един. | Кол- | "Матер." | "Работа" | ВСЕГО : | "Матер." | "Работа"
п/п | Н А И М Е Н О В А Н И Е |  | изм. | во |  |  | ( 5+6 ) | ( 4*5 ) | ( 4*6 ) | ( 8+9 )
1 | 2 |  | 3 | 4 | 5 | 6 | 7 | 8 | 9 | 10
Индивидуальный тепловой пункт.
1 | Шкаф автоматизации ША-0642/1/E-/230-НЕ0/1/0 в комплекте: контроллер ECL310 с функцией диспетчеризации, кабели подключения BAST2106228816 |  | шт | 1 | Поставка Заказчика | 274000 | 274000 | 0 | 274000 | 274000
2 | Датчик поверхностный ESM-11 для монтажа на трубе (0...100 °С) | 087B1165 | шт | 1 | Поставка Заказчика | 4250 | 4250 | 0 | 4250 | 4250
3 | Датчик температуры ESMT наружного воздуха (–50...50 °С) | 084N1012 | шт | 1 | Поставка Заказчика | 4250 | 4250 | 0 | 4250 | 4250
4 | Двухходовой клапан VМ2, Ду15,PN25,Т=150°C,Kvs=1,6, Rp1/2" | 065B2014 | шт | 1 | 36547 | 7450 | 43997 | 36547 | 7450 | 43997
5 | Дополнитейный фитинг с наружной резьбой 1/2" | 003H6902 | кмп | 1 | 4477 | 2015 | 6492 | 4477 | 2015 | 6492
6 | Клапан обратный муфтовый G1"ВН-ВН,PN16,T90°C | VT.161.N.06 | шт | 3 | 1185 | 1450 | 2635 | 3555 | 4350 | 7905
7 | Кран шаровой муфтовый G1" ВР-ВР,PN40,150°C | VT.217.N.06 | шт | 8 | 1591 | 1450 | 3041 | 12728 | 11600 | 24328
8 | Кран линейный регул.MVT G1" BH-BH,PN20 T120°C | 003Z4083 | шт | 2 | 9821 | 4419 | 14240 | 19642 | 8838 | 28480
9 | Кран шаровой муфтовый G1/2" ВР-НР,PN50,150°C | VT.218.N.04 | шт | 2 | 670 | 1450 | 2120 | 1340 | 2900 | 4240
10 | Кран шаровой муфтовый G1" ВР-НР,PN40,150°C | VT.218.N.06 | шт | 1 | 3404 | 1191 | 4595 | 3404 | 1191 | 4595
11 | Кран шаровой муфтовый с полусгоном G1" ВР-НР,PN40,150°C | VT.227.N.06 | шт | 4 | 2847 | 1450 | 4297 | 11388 | 5800 | 17188
12 | Кран шаровой для подкл. манометра G1/2" ВР-ВР,PN16,130°C | VT.807.N.0404 | шт | 15 | 740 | 1450 | 2190 | 11100 | 21750 | 32850
13 | Кран шаровой приварной Ду 50,PN40,200°C |  | шт | 1 | Поставка Заказчика | 1850 | 1850 | 0 | 1850 | 1850
14 | Кран шаровой фланцевый Ду 32 PN40,200°C | 285507 | шт | 2 | Поставка Заказчика | 2850 | 2850 | 0 | 5700 | 5700
15 | Кран шаровой фланцевый Ду 50 PN40,200°C | 285509 | шт | 2 | Поставка Заказчика | 2850 | 2850 | 0 | 5700 | 5700
16 | Манометр серия 10, 0-10bar, D100,Т150°C | ТМ510Р 0-1,0MPa G½.1,5 | шт. | 13 | Поставка Заказчика | 900 | 900 | 0 | 11700 | 11700
17 | Насос циркуляционный NMT SMART C 25/80-180, 1х220V, 0,15кВт | 979527143 | шт. | 2 | Поставка Заказчика | 1450 | 1450 | 0 | 2900 | 2900
18 | Разъемное соединение ВР/ВР для насосов 1"х1/2 | R37KY005 | кт | 1 | Поставка Заказчика | 1250 | 1250 | 0 | 1250 | 1250
19 | Привод клапана ARV 152, 230B, 15сек | 082G6007 | шт. | 1 | Поставка Заказчика | 3750 | 3750 | 0 | 3750 | 3750
20 | Регулятор перепада давления DPR (0,2-1bar) kvs2,5 PN25 T150C | 003H6151 | шт | 1 | 57658 | 20180 | 77838 | 57658 | 20180 | 77838
21 | Регулирующий блок AFP2(0,2-1bar) 003G5608 | 003G5608 | bar: 3 to 4
22 | Приварные присоединительные фитинги | 003H6908 | bar: 3 to 4
23 | Комплект импульсная трубка AV | 003H6854 | кт | 1 | 6646 | 2857.78 | 9503.78 | 6646 | 2857.78 | 9503.78
24 | Реле давления KPI 35 |  | шт. | 1 | Поставка Заказчика | 900 | 900 | 0 | 900 | 900
25 | Счетчик холодной воды ВСХН-25, PN16,Т=50°C, (0,07...7 м3/час) | R110-025-320-B54 | шт. | 1 | Поставка Заказчика | 600 | 600 | 0 | 600 | 600
26 | Термометр погружной тип БТ 0-120°С, L=64мм | БТ-41.211(0–120) G½. 64. 1,5 | шт | 4 | Поставка Заказчика | 1450 | 1450 | 0 | 5800 | 5800
27 | Фильтр сетчатый муфтовый G1"ВН-ВН,PN20,T150°C | VT.192.N.06 | шт | 3 | 1636 | 1450 | 3086 | 4908 | 4350 | 9258
28 | Фильтр магнитный фланцевый чугунный Ду32,PN16,T300°C серия IS16 | BM03C102153 | шт | 2 | 4668 | 2850 | 7518 | 9336 | 5700 | 15036
29 | Стандартные изделия и материалы
30 | Трубы стальные водогазопроводные
31 | ∅ 15х2,8 |  | м | 2 | 168 | 1500 | 1668 | 336 | 3000 | 3336
32 | ∅ 25х3,2 |  | м | 12 | 230 | 1500 | 1730 | 2760 | 18000 | 20760
33 | ∅32х3,2 |  | м | 3 | 289 | 1875 | 2164 | 867 | 5625 | 6492
34 | ∅50х3,5 |  | м | 6 | 447 | 2250 | 2697 | 2682 | 13500 | 16182
35 | Трубы стальные электросварные
36 | ∅ 76х3,5 |  | м | 2 | 612 | 2500 | 3112 | 1224 | 5000 | 6224
37 | Фитинги для стальной трубы |  | к-т | 1 | 7869 | 6295.2 | 14164.2 | 7869 | 6295.2 | 14164.2
38 | Тепловая изоляция и др. материалы
39 | Цилиндры теплоизоляционные из минеральной ваты, толщиной 30 мм "Paroc"
40 | для трубы Ду25 HVAC Section AluCoat (T) 35х30мм |  | мп | 12 | 494 | 655 | 1149 | 5928 | 7860 | 13788
41 | для трубы Ду32 HVAC Section AluCoat (T) 42х30 |  | мп | 3 | 477 | 655 | 1132 | 1431 | 1965 | 3396
42 | Цилиндры теплоизоляционные из минеральной ваты,толщиной 50 мм "Paroc"
43 | для трубы Ду65 HVAC Section AluCoat (T) 76х50 |  | мп | 2 | 979 | 655 | 1634 | 1958 | 1310 | 3268
44 | Ламельный мат из базальтовой ваты с покрытием из усиленной алюминиевой фольги, толщиной 30 мм Pro Lamella Mat AluCoat "Paroc" |  | м2 | 5 | 743 | 1450 | 2193 | 3715 | 7250 | 10965
45 | Термостойкая эмаль КО-8101 в 2 слоя |  | кг | 2 | 1137 | 4500 | 5637 | 2274 | 9000 | 11274
46 | Лента ALU (самоклеящаяся) тип АА130 50мм х 50м 850CG020044 |  | шт | 2 | 1218 | 426 | 1644 | 2436 | 852 | 3288
47 | Крепеж и расходные материалы |  | кмп. | 1 | 7869 | 0 | 7869 | 7869 | 0 | 7869
48
49 | Пуско-наладочные работы |  | к-т | 1 | 0 | 240000 | 240000 | 0 | 240000 | 240000
50 | Исполнительная документация |  | к-т | 1 | 0 | 139968 | 139968 | 0 | 139968 | 139968
| ВСЕГО, в том числе НДС 20% |  | 8: 224078; 9: 881256.98; 10: 1105334.98

## АБК ОВК
Приложение №9
к Коммерческому предложению № 17/04/25 от 17 апреля 2025 года
СМЕТА НА ПРОИЗВОДСТВО РАБОТ
Административно-бытовой корпус. Отопление, вентиляция и кондиционирование
Объект: ТЕРМИНАЛ ПО ПЕРЕВАЛКЕ МИНЕРАЛЬНЫХ УДОБРЕНИЙ В МОРСКОМ ТОРГОВОМ ПОРТУ УСТЬ-ЛУГА. БЕРЕГОВЫЕ ОБЪЕКТЫ ТЕРМИНАЛА
[5 empty] | ЦЕНА ЗА ЕДИНИЦУ |  |  | И Т О Г О : |  | ВСЕГО
№ |  |  | Един. | Кол- | "Матер." | "Работа" | ВСЕГО : | "Матер." | "Работа"
п/п | Н А И М Е Н О В А Н И Е |  | изм. | во |  |  | ( 5+6 ) | ( 4*5 ) | ( 4*6 ) | ( 8+9 )
1 | 2 |  | 3 | 4 | 5 | 6 | 7 | 8 | 9 | 10
Система радиаторного отопления
1 | Стальной панельный радиатор гигиенический PRADO Classic Z тип20
2 | 20-500-700 |  | шт | 1 | 8025 | 5600 | 13625 | 8025 | 5600 | 13625
3 | 20-500-800 |  | шт | 3 | 8848 | 5600 | 14448 | 26544 | 16800 | 43344
4 | 20-500-900 |  | шт | 6 | 9722 | 5600 | 15322 | 58332 | 33600 | 91932
5 | 20-500-1100 |  | шт | 1 | 11509 | 5600 | 17109 | 11509 | 5600 | 17109
6 | 20-500-1200 |  | шт | 2 | 12328 | 5600 | 17928 | 24656 | 11200 | 35856
7 | Стальной панельный радиатор PRADO Classic тип21
8 | 21-500-500 |  | шт | 3 | 6763 | 6000 | 12763 | 20289 | 18000 | 38289
9 | 21-500-600 |  | шт | 5 | 7719 | 6000 | 13719 | 38595 | 30000 | 68595
10 | 21-500-700 |  | шт | 4 | 8729 | 6000 | 14729 | 34916 | 24000 | 58916
11 | 21-500-800 |  | шт | 8 | 9679 | 6000 | 15679 | 77432 | 48000 | 125432
12 | 21-500-900 |  | шт | 5 | 10602 | 6000 | 16602 | 53010 | 30000 | 83010
13 | 21-500-1000 |  | шт | 6 | 11617 | 6000 | 17617 | 69702 | 36000 | 105702
14 | Стальной панельный радиатор PRADO Classic тип33
15 | 33-500-800 |  | шт | 4 | 15808 | 6500 | 22308 | 63232 | 26000 | 89232
16 | 33-500-1000 |  | шт | 2 | 19301 | 6500 | 25801 | 38602 | 13000 | 51602
17 | 33-500-1100 |  | шт | 4 | 20660 | 6500 | 27160 | 82640 | 26000 | 108640
18 | 33-500-1400 |  | шт | 2 | 25648 | 6500 | 32148 | 51296 | 13000 | 64296
19 | 33-500-1800 |  | шт | 3 | 33527 | 6500 | 40027 | 100581 | 19500 | 120081
20 | Стальной панельный радиатор PRADO Classic тип22 22-500-800 |  | шт | 1 | 10540 | 6200 | 16740 | 10540 | 6200 | 16740
21 | Стальной панельный радиатор PRADO Universal тип21
22 | 21-500-400 |  | шт | 50 | 7711 | 6000 | 13711 | 385550 | 300000 | 685550
23 | 21-500-500 |  | шт | 31 | 8525 | 6000 | 14525 | 264275 | 186000 | 450275
24 | 21-500-600 |  | шт | 6 | 9605 | 6000 | 15605 | 57630 | 36000 | 93630
25 | 21-500-700 |  | шт | 3 | 10400 | 6000 | 16400 | 31200 | 18000 | 49200
26 | 21-500-800 |  | шт | 26 | 11628 | 6000 | 17628 | 302328 | 156000 | 458328
27 | 21-500-900 |  | шт | 9 | 12503 | 6000 | 18503 | 112527 | 54000 | 166527
28 | 21-500-1000 |  | шт | 12 | 13475 | 6000 | 19475 | 161700 | 72000 | 233700
29 | Стальной панельный радиатор PRADO Universal тип33
30 | 33-500-1100 |  | шт | 1 | 23188 | 6500 | 29688 | 23188 | 6500 | 29688
31 | 33-500-1900 |  | шт | 3 | 38266 | 6500 | 44766 | 114798 | 19500 | 134298
32 | Внутренняя вертикальная консоль белый |  | шт | 12 | 1677 | 0 | 1677 | 20124 | 0 | 20124
33 | Конвектор внутрипольный, с принудительной конвекцией Бриз В
34 | Бриз В 220V 380x80x1000 |  | шт | 1 | 43403 | 11500 | 54903 | 43403 | 11500 | 54903
35 | Бриз В 220V 380x80x1100 |  | шт | 6 | 46723 | 11500 | 58223 | 280338 | 69000 | 349338
36 | Бриз В 220V 380x80x1400 |  | шт | 2 | 56685 | 11500 | 68185 | 113370 | 23000 | 136370
37 | Бриз В 220V 380x80x1500 |  | шт | 1 | 60005 | 11500 | 71505 | 60005 | 11500 | 71505
38 | Бриз В 220V 380x80x2000 |  | шт | 2 | 76608 | 11500 | 88108 | 153216 | 23000 | 176216
39 | Бриз В 220V 380x80x2100 |  | шт | 2 | 79929 | 11500 | 91429 | 159858 | 23000 | 182858
40 | Бриз В 220V 380x80x2200 |  | шт | 2 | 83249 | 11500 | 94749 | 166498 | 23000 | 189498
41 | Бриз В 220V 380x80x2400 |  | шт | 11 | 89890 | 11500 | 101390 | 988790 | 126500 | 1115290
42 | Бриз В 220V 380x80x2600 |  | шт | 12 | 96531 | 13000 | 109531 | 1158372 | 156000 | 1314372
43 | Бриз В 220V 380x80x2700 |  | шт | 9 | 99852 | 13000 | 112852 | 898668 | 117000 | 1015668
44 | Бриз В 220V 380x80x2900 |  | шт | 1 | 106493 | 13000 | 119493 | 106493 | 13000 | 119493
45 | Бриз В 220V 380x80x3000 |  | шт | 16 | 109813 | 13000 | 122813 | 1757008 | 208000 | 1965008
46 | Подключение радиаторов PRADO Classic
47 | Термостатический элемент для регулирующего клапана RTR 84 |  | шт | 63 | 1970 | 750 | 2720 | 124110 | 47250 | 171360
48 | Клапан терморегулятора с преднастройкой TR-N 15 прямой 1/2" |  | шт | 63 | 1896 | 1450 | 3346 | 119448 | 91350 | 210798
49 | Клапан запорный радиаторный LV-15 прямой 1/2" |  | шт | 63 | 1429 | 1450 | 2879 | 90027 | 91350 | 181377
50 | Подключение радиаторов PRADO Universal
51 | H-образный запорный клапан прямой, тип LV-KB 003L0220 |  | шт | 141 | 1927 | 1450 | 3377 | 271707 | 204450 | 476157
52 | Подключение конвекторов БРИЗ В
53 | Клапан терморегулятора с преднастройкой TR-N 15 прямой 1/2" |  | шт. | 65 | 1896 | 1450 | 3346 | 123240 | 94250 | 217490
54 | Клапан запорный радиаторный LV-15 прямой 1/2" |  | шт | 65 | 1429 | 1450 | 2879 | 92885 | 94250 | 187135
55 | Трубопроводная арматура
56 | Автоматический воздухоотводчик НР Ду15 065B |  | шт | 24 | 952 | 1450 | 2402 | 22848 | 34800 | 57648
57 | Кран шаровой полнопроходной ВР Ду15 065B8307RG |  | шт | 48 | 1031 | 1450 | 2481 | 49488 | 69600 | 119088
58 | Автоматический балансировочный клапан APF-R, фланцевый dP = 0,15-1,5бар Ду65 003Z5773R |  | шт | 1 | 330175 | 39621 | 369796 | 330175 | 39621 | 369796
59 | Запорно-измерительный клапан, тип MVT-R, 003Z4045R Ду40 |  | шт | 1 | 16095 | 7243 | 23338 | 16095 | 7243 | 23338
60 | Кран шаровой RJIP Standard FF Ду40 065N9624R |  | шт | 1 | 10767 | 3230 | 13997 | 10767 | 3230 | 13997
61 | Кран шаровой RJIP Standard FF Ду65 065N9626R |  | шт | 1 | 13055 | 3917 | 16972 | 13055 | 3917 | 16972
62 | Ручной балансировочный клапан MNF-R, фланцевый Ду25 003Z1187R |  | шт | 1 | 15787 | 4736 | 20523 | 15787 | 4736 | 20523
63 | Ручной балансировочный клапан MNF-R, фланцевый Ду65 003Z1162R |  | шт | 1 | 44809 | 13443 | 58252 | 44809 | 13443 | 58252
64 | Ручной балансировочный клапан тип MVT-R Ду15, Kvs3.0, 1/2"ВР 003Z4040R |  | шт | 13 | 8293 | 3732 | 12025 | 107809 | 48516 | 156325
65 | Ручной балансировочный клапан тип MVT-R Ду20, Kvs6.0, 3/4"ВР 003Z4042R |  | шт | 17 | 9026 | 4062 | 13088 | 153442 | 69054 | 222496
66 | Ручной балансировочный клапан тип MVT-R Ду25, Kvs9.5, 1"ВР 003Z4043R |  | шт | 10 | 10185 | 4583 | 14768 | 101850 | 45830 | 147680
67 | Ручной балансировочный клапан тип MVT-R Ду32, Kvs18, 1 1/4"ВР 003Z4044R |  | шт | 4 | 12855 | 5785 | 18640 | 51420 | 23140 | 74560
68 | Вентиль запорный, тип BVR-R Ду15 065B8307RG |  | шт | 13 | 1031 | 1450 | 2481 | 13403 | 18850 | 32253
69 | Вентиль запорный, тип BVR-R Ду20 065B8308RG |  | шт | 17 | 1531 | 1450 | 2981 | 26027 | 24650 | 50677
70 | Вентиль запорный, тип BVR-R Ду25 065B8309RG |  | шт | 10 | 2207 | 1450 | 3657 | 22070 | 14500 | 36570
71 | Вентиль запорный, тип BVR-R Ду32 065B8310RG |  | шт | 4 | 3555 | 1625 | 5180 | 14220 | 6500 | 20720
72 | Трубы
73 | Трубы стальные водогазопроводные обыкновенные:
74 | ∅15х2,8 |  | мп | 610 | 168 | 1500 | 1668 | 102480 | 915000 | 1017480
75 | ∅20х2,8 |  | мп | 422 | 190 | 1500 | 1690 | 80180 | 633000 | 713180
76 | ∅25х3,2 |  | мп | 473 | 260 | 1500 | 1760 | 122980 | 709500 | 832480
77 | ∅32х3,2 |  | мп | 196 | 335 | 1875 | 2210 | 65660 | 367500 | 433160
78 | ∅40х3,5 |  | мп | 99 | 402 | 1875 | 2277 | 39798 | 185625 | 225423
79 | ∅50х3,5 |  | мп | 22 | 509 | 2250 | 2759 | 11198 | 49500 | 60698
80 | Трубы стальные электросварные прямошовные:
81 | ∅76х3,5 |  | мп | 62 | 782 | 2500 | 3282 | 48484 | 155000 | 203484
82 | ∅89х3,5 |  | мп | 14 | 971 | 2875 | 3846 | 13594 | 40250 | 53844
83 | Металлопластиковая труба VALTEC PEX-AL-PEX
84 | 16х2,0 мм |  | мп | 841.5 | 136 | 1125 | 1261 | 114444 | 946687.5 | 1061131.5
85 | 20х2,0 мм |  | мп | 500 | 202 | 1125 | 1327 | 101000 | 562500 | 663500
86 | 26х3,0 мм |  | мп | 341 | 384 | 1125 | 1509 | 130944 | 383625 | 514569
87 | 32х3,0 мм |  | мп | 8 | 614 | 1250 | 1864 | 4912 | 10000 | 14912
88 | Фитинги для труб PEX |  | кмп | 1 | 368865 | 313535 | 682400 | 368865 | 313535 | 682400
89 | Фитинги для труб стальных |  | кмп | 1 | 169531 | 144101 | 313632 | 169531 | 144101 | 313632
90 | Крепеж,расходный материал, опоры для крепления труб |  | кмп | 1 | 250702 | 0 | 250702 | 250702 | 0 | 250702
91 | Трубки из вспененного каучука K-Flex ST, толщиной 13 мм:
92 | 13х18 |  | мп | 842 | 93 | 625 | 718 | 78306 | 526250 | 604556
93 | 13х22 |  | мп | 500 | 95 | 625 | 720 | 47500 | 312500 | 360000
94 | 13х28 |  | мп | 341 | 112 | 625 | 737 | 38192 | 213125 | 251317
95 | 13х35 |  | мп | 8 | 134 | 625 | 759 | 1072 | 5000 | 6072
96 | Самоклеящаяся лента из вспененного каучука K-FLEX 050-025 PVC |  | шт | 12 | 628 | 625 | 1253 | 7536 | 7500 | 15036
97 | Цилиндры теплоизол. из мин. ваты с покрытием фольгой Rockwool
98 | Ø22х30мм |  | пм | 578 | 512 | 655 | 1167 | 295936 | 378590 | 674526
99 | Ø28х30мм |  | пм | 422 | 586 | 655 | 1241 | 247292 | 276410 | 523702
100 | Ø35х30мм |  | пм | 473 | 630 | 655 | 1285 | 297990 | 309815 | 607805
101 | Ø42х30мм |  | пм | 196 | 664 | 655 | 1319 | 130144 | 128380 | 258524
102 | Ø48х30мм |  | пм | 99 | 679 | 655 | 1334 | 67221 | 64845 | 132066
103 | Ø60х30мм |  | пм | 22 | 709 | 655 | 1364 | 15598 | 14410 | 30008
104 | Ø76х30мм |  | пм | 62 | 811 | 655 | 1466 | 50282 | 40610 | 90892
105 | Ø89х30мм |  | пм | 14 | 932 | 655 | 1587 | 13048 | 9170 | 22218
106 | Лента ALU 50*50000мм (рулон) ENSTO |  | шт | 37 | 1044 | 0 | 1044 | 38628 | 0 | 38628
107 | Термостойкая грунт-эмаль КО-8101 в 2 слоя |  | м2 | 76 | 121 | 0 | 121 | 9196 | 0 | 9196
108 | Теплоснабжение вентиляционных установок
109 | Трубы стальные ВГП
110 | ∅15х2,8 |  | мп | 13 | 168 | 1500 | 1668 | 2184 | 19500 | 21684
111 | ∅20х2,8 |  | мп | 15 | 190 | 1500 | 1690 | 2850 | 22500 | 25350
112 | ∅25х3,2 |  | мп | 39 | 260 | 1500 | 1760 | 10140 | 58500 | 68640
113 | ∅32х3,2 |  | мп | 66 | 335 | 56250 | 56585 | 22110 | 3712500 | 3734610
114 | ∅40х3,5 |  | мп | 25 | 402 | 1875 | 2277 | 10050 | 46875 | 56925
115 | ∅50х3,5 |  | мп | 183 | 509 | 2250 | 2759 | 93147 | 411750 | 504897
116 | Трубы стальные электросварные
117 | ∅76х3,5 |  | мп | 44 | 782 | 2500 | 3282 | 34408 | 110000 | 144408
118 | ∅89х3,5 |  | мп | 31 | 971 | 2875 | 3846 | 30101 | 89125 | 119226
119 | ∅108х4,0 |  | мп | 66 | 1270 | 3375 | 4645 | 83820 | 222750 | 306570
120 | Трубопроводная арматура
121 | Автоматический воздухоотводчик НР Ду15 065B |  | шт | 6 | 952 | 1450 | 2402 | 5712 | 8700 | 14412
122 | Кран шаровой полнопроходной ВР Ду15 065B8307RG |  | шт | 12 | 1031 | 1450 | 2481 | 12372 | 17400 | 29772
123 | Вентиль запорный, тип BVR-R
124 | Ду15 065B8307RG |  | шт | 1 | 1031 | 1450 | 2481 | 1031 | 1450 | 2481
125 | Ду20 065B8308RG |  | шт | 2 | 1531 | 1450 | 2981 | 3062 | 2900 | 5962
126 | Ду25 065B8309RG |  | шт | 3 | 2207 | 1450 | 3657 | 6621 | 4350 | 10971
127 | Ду32 065B8310RG |  | шт | 9 | 3555 | 1625 | 5180 | 31995 | 14625 | 46620
128 | Ду40 065B8311RG |  | шт | 2 | 5045 | 1625 | 6670 | 10090 | 3250 | 13340
129 | Ду50 065B8312RG |  | шт | 4 | 7949 | 1850 | 9799 | 31796 | 7400 | 39196
130 | Кран шаровой RJIP Standard FF Ду65 065N9626R |  | шт | 2 | 13055 | 3917 | 16972 | 26110 | 7834 | 33944
131 | Кран шаровой RJIP Standard FF Ду100 065N9626R |  | шт | 2 | 22105 | 6632 | 28737 | 44210 | 13264 | 57474
132 | Ручной балансировочный клапан MVT-R
133 | Ду15 003Z4041R |  | шт | 1 | 8293 | 3732 | 12025 | 8293 | 3732 | 12025
134 | Ду20 003Z4042R |  | шт | 2 | 9026 | 4062 | 13088 | 18052 | 8124 | 26176
135 | Ду25 003Z4043R |  | шт | 3 | 10185 | 4583 | 14768 | 30555 | 13749 | 44304
136 | Ду32 003Z4044R |  | шт | 9 | 12855 | 5785 | 18640 | 115695 | 52065 | 167760
137 | Ду40 003Z4045R |  | шт | 2 | 16095 | 7243 | 23338 | 32190 | 14486 | 46676
138 | Ду50 003Z4046R |  | шт | 6 | 26649 | 11992 | 38641 | 159894 | 71952 | 231846
139 | Ручной балансировочный клапан MNF-R, фланцевый Ду65 003Z1162R |  | шт | 1 | 44809 | 13443 | 58252 | 44809 | 13443 | 58252
140 | Фитинги и элементы трубопровода |  | кмп | 1 | 101084 | 85921 | 187005 | 101084 | 85921 | 187005
141 | Крепеж,расходный материал, опоры для крепления труб |  | кмп | 1 | 86643 | 0 | 86643 | 86643 | 0 | 86643
142 | Тепловая изоляция
143 | Цилиндры теплоизол. из мин. ваты с покрытием фольгой Rockwool
144 | Ø22х30мм |  | пм | 13 | 512 | 655 | 1167 | 6656 | 8515 | 15171
145 | Ø28х30мм |  | пм | 16 | 586 | 655 | 1241 | 9376 | 10480 | 19856
146 | Ø35х30мм |  | пм | 39 | 630 | 655 | 1285 | 24570 | 25545 | 50115
147 | Ø42х30мм |  | пм | 66 | 664 | 655 | 1319 | 43824 | 43230 | 87054
148 | Ø48х30мм |  | пм | 25 | 679 | 655 | 1334 | 16975 | 16375 | 33350
149 | Ø60х30мм |  | пм | 183 | 709 | 655 | 1364 | 129747 | 119865 | 249612
150 | Ø76х30мм |  | пм | 44 | 811 | 655 | 1466 | 35684 | 28820 | 64504
151 | Ø89х30мм |  | пм | 31 | 932 | 655 | 1587 | 28892 | 20305 | 49197
152 | Цилиндры теплоизол. из мин. ваты с покрытием фольгой Ø133х50мм |  | пм | 66 | 1894 | 655 | 2549 | 125004 | 43230 | 168234
153 | Лента ALU 50*50000мм (рулон) ENSTO |  | шт | 9.636 | 1044 | 0 | 1044 | 10059.984 | 0 | 10059.984
154 | Термостойкая грунт-эмаль КО-8101 в 2 слоя |  | м2 | 37 | 121 | 500 | 621 | 4477 | 18500 | 22977
155 | Вентиляция.
156 | ПВ1
157 | Приточно-вытяжная установка ПВ1 МЕД (UTR) 70-40 (N) W2.31-2.2x30.R + МЕД (UTR) 70-40 (N) W1.31-1.1x30.R (Напольная) |  | кмп | 1 | Поставка Заказчика | 326675.2941 | 326675.2941 | 0 | 326675.2941 | 326675.2941
158 | Смесительный узел SURP 40-4.0 (для 1-го водяного нагревателя) |  | шт | 1 | Поставка Заказчика | 65000 | 65000 | 0 | 65000 | 65000
159 | ПВ1(П1) Приточная часть
160 | Противопожарный клапан для прямоугольных каналов
161 | OKL-2-60-200x200-O-S-220-T |  | шт | 2 | Поставка Заказчика | 7500 | 7500 | 0 | 15000 | 15000
162 | OKL-2-60-200x250-O-S-220-T |  | шт | 1 | Поставка Заказчика | 7500 | 7500 | 0 | 7500 | 7500
163 | OKL-2-60-300x350-O-S-220-T |  | шт | 1 | 28038 | 7500 | 35538 | 28038 | 7500 | 35538
164 | Регулирующая заслонка для круглый каналов ф125 |  | шт | 13 | 536 | 1500 | 2036 | 6968 | 19500 | 26468
165 | Регулирующая заслонка для круглый каналов ф160 |  | шт | 16 | 607 | 1500 | 2107 | 9712 | 24000 | 33712
166 | Диффузор универсальный ДПУ-М-125 |  | шт | 24 | 351 | 1250 | 1601 | 8424 | 30000 | 38424
167 | Диффузор универсальный ДПУ-М-160 |  | шт | 13 | 520 | 1250 | 1770 | 6760 | 16250 | 23010
168 | Гибкие тепло- звукоизолированные воздуховоды
169 | ø125 мм |  | м | 3.6 | 446 | 625 | 1071 | 1605.6 | 2250 | 3855.6
170 | ø160 мм |  | м | 8.2 | 472 | 625 | 1097 | 3870.4 | 5125 | 8995.4
171 | Воздуховод из оцинкованной стали b=0.5 мм
172 | ø125 |  | м | 23.1 | 527 | 4200 | 4727 | 12173.7 | 97020 | 109193.7
173 | ø160 |  | м | 44 | 676 | 4200 | 4876 | 29744 | 184800 | 214544
174 | Воздуховоды из оцинкованной стали диаметром более 200мм и прямоугольного сечения общеобменной вентиляции |  | м2 | 65.62 | 2060 | 4200 | 6260 | 135177.2 | 275604 | 410781.2
175 | Фасонные изделия воздуховодов общеобменной вентиляции |  | м2 | 29.0377 | 3790 | 4200 | 7990 | 110052.902 | 121958.361 | 232011.263
176 | Теплоизоляционное покрытие, δ=40 мм PRO-VENT-40 |  | м2 | 160 | 701 | 1000 | 1701 | 112160 | 160000 | 272160
177 | Крепеж и расходные материалы для вохдуховодов |  | кмп. | 1 | 71787 | 0 | 71787 | 71787 | 0 | 71787
178 | ПВ1(В1) Вытяжная часть
179 | Противопожарный клапан для прямоугольных каналов
180 | OKL-2-60-200x200-O-S-220-T |  | шт | 2 | Поставка Заказчика | 7500 | 7500 | 0 | 15000 | 15000
181 | OKL-2-60-200x250-O-S-220-T |  | шт | 2 | Поставка Заказчика | 7500 | 7500 | 0 | 15000 | 15000
182 | OKL-2-60-400x400-O-S-220-T |  | шт | 1 | Поставка Заказчика | 7500 | 7500 | 0 | 7500 | 7500
183 | Регулирующая заслонка для круглый каналов ф125 |  | шт | 8 | 536 | 1500 | 2036 | 4288 | 12000 | 16288
184 | Регулирующая заслонка для круглый каналов ф160 |  | шт | 16 | 607 | 1500 | 2107 | 9712 | 24000 | 33712
185 | Диффузор универсальный ДПУ-М-125 |  | шт | 8 | 351 | 1250 | 1601 | 2808 | 10000 | 12808
186 | Диффузор универсальный ДПУ-М-160 |  | шт | 16 | 520 | 1250 | 1770 | 8320 | 20000 | 28320
187 | Гибкие тепло- звукоизолированные воздуховоды
188 | ø125 мм |  | м | 2.8 | 446 | 625 | 1071 | 1248.8 | 1750 | 2998.8
189 | ø160 мм |  | м | 6.7 | 472 | 625 | 1097 | 3162.4 | 4187.5 | 7349.9
190 | Воздуховод из оцинкованной стали b=0.5 мм
191 | ø125 |  | м | 23 | 527 | 4200 | 4727 | 12121 | 96600 | 108721
192 | ø160 |  | м | 23 | 676 | 4200 | 4876 | 15548 | 96600 | 112148
193 | Воздуховоды из оцинкованной стали диаметром более 200мм и прямоугольного сечения общеобменной вентиляции |  | м2 | 50.3516 | 2060 | 4200 | 6260 | 103724.296 | 211476.72 | 315201.016
194 | Фасонные изделия воздуховодов общеобменной вентиляции |  | м2 | 21.2803 | 3790 | 4200 | 7990 | 80652.2991 | 89377.218 | 170029.5171
195 | Крепеж и расходные материалы для вохдуховодов |  | кмп. | 1 | 53011 | 0 | 53011 | 53011 | 0 | 53011
196 | ПВ2
197 | Приточно-вытяжная установка канального типа (справа) WNK 60/1 + WNK 160/1 [Подвесная] |  | кмп | 1 | Поставка Заказчика | 60244 | 60244 | 0 | 60244 | 60244
198 | Смесительный узел SURP 40-1.0 |  | шт | 1 | Поставка Заказчика | 65000 | 65000 | 0 | 65000 | 65000
199 | Приточная часть
200 | Наружная решётка CG 160 |  | шт | 1 | 592 | 2500 | 3092 | 592 | 2500 | 3092
201 | Диффузор универсальный ДПУ-М-125 |  | шт | 2 | 351 | 1250 | 1601 | 702 | 2500 | 3202
202 | Гибкие тепло- звукоизолированные воздуховоды
203 | ø125 мм |  | м | 2 | 446 | 625 | 1071 | 892 | 1250 | 2142
204 | Воздуховод из оцинкованной стали b=0.5 мм
205 | ø125 |  | м | 4 | 527 | 4200 | 4727 | 2108 | 16800 | 18908
206 | ø160 |  | м | 1 | 676 | 4200 | 4876 | 676 | 4200 | 4876
207 | Крепеж и расходные материалы для вохдуховодов |  | кмп. | 1 | 919 | 0 | 919 | 919 | 0 | 919
208 | Вытяжная часть
209 | Противопожарный клапан для круглых каналов OKL-2K-60-125-O-S-220-T-N |  | шт | 1 | Поставка Заказчика | 7500 | 7500 | 0 | 7500 | 7500
210 | Наружная решётка CG 200 |  | шт | 1 | 866 | 2500 | 3366 | 866 | 2500 | 3366
211 | Диффузор универсальный ДПУ-М-125 |  | шт | 3 | 351 | 1250 | 1601 | 1053 | 3750 | 4803
212 | Воздуховод из оцинкованной стали b=0.5 мм
213 | ø125 |  | м | 8 | 527 | 4200 | 4727 | 4216 | 33600 | 37816
214 | ø160 |  | м | 1.5 | 676 | 4200 | 4876 | 1014 | 6300 | 7314
215 | Воздуховоды из оцинкованной стали диаметром более 200мм и прямоугольного сечения общеобменной вентиляции |  | м2 | 0.314 | 2060 | 4200 | 6260 | 646.84 | 1318.8 | 1965.64
216 | Фасонные изделия воздуховодов общеобменной вентиляции |  | м2 | 1.884 | 3790 | 4200 | 7990 | 7140.36 | 7912.8 | 15053.16
217 | Крепеж и расходные материалы для вохдуховодов |  | кмп. | 1 | 3254 | 0 | 3254 | 3254 | 0 | 3254
218 | П3
219 | Приточная установка канального типа П3(справа) МЕД (UTR) 50-25 (N) W1.25- 0.55x30.R.REZ [Напольная] |  | кмп | 1 | Поставка Заказчика | 196911 | 196911 | 0 | 196911 | 196911
220 | Смесительный узел SURP 40-2.5 (для 1-го водяного нагревателя) |  | шт | 1 | Поставка Заказчика | 65000 | 65000 | 0 | 65000 | 65000
221 | Наружная решётка АРН 800х500 |  | шт | 1 | 5655 | 3200 | 8855 | 5655 | 3200 | 8855
222 | Диффузор универсальный ДПУ-М-125 |  | шт | 12 | 351 | 1250 | 1601 | 4212 | 15000 | 19212
223 | Диффузор универсальный ДПУ-М-160 |  | шт | 4 | 520 | 1250 | 1770 | 2080 | 5000 | 7080
224 | Гибкие тепло- звукоизолированные воздуховоды
225 | ø125 мм |  | м | 4.9 | 446 | 625 | 1071 | 2185.4 | 3062.5 | 5247.9
226 | ø160 мм |  | м | 1.6 | 472 | 625 | 1097 | 755.2 | 1000 | 1755.2
227 | Воздуховод из оцинкованной стали b=0.5 мм
228 | ø125 |  | м | 14.9 | 527 | 4200 | 4727 | 7852.3 | 62580 | 70432.3
229 | ø160 |  | м | 14.4 | 676 | 4200 | 4876 | 9734.4 | 60480 | 70214.4
230 | Воздуховоды из оцинкованной стали диаметром более 200мм и прямоугольного сечения общеобменной вентиляции |  | м2 | 16.6568 | 2060 | 4200 | 6260 | 34313.008 | 69958.56 | 104271.568
231 | Фасонные изделия воздуховодов общеобменной вентиляции |  | м2 | 8.9219 | 3790 | 4200 | 7990 | 33813.9366 | 37471.9086 | 71285.8452
232 | Теплоизоляционное покрытие, δ=40 мм PRO-VENT-40 |  | м2 | 58.8 | 701 | 1000 | 1701 | 41218.8 | 58800 | 100018.8
233 | Крепеж и расходные материалы для вохдуховодов |  | кмп. | 1 | 21428 | 0 | 21428 | 21428 | 0 | 21428
234 | В3
235 | Вытяжная установка комплектно с : Кассетный воздушный фильтр для круглых каналов с вставкой кассетной фильтрующей FVS 315 FKS 315 шт 1, Заслонка регулирующая ZRK 315 шт 2,Шумоглушитель SGK 315/6 шт 2, Вентилятор WNK 315/1 шт 2, Хомут соединительный SKL 315 шт 4, Клапан обратный КОК 315 шт 1, Подставка под привод PS шт 1. |  | кмп | 1 | Поставка Заказчика | 50991 | 50991 | 0 | 50991 | 50991
236 | Противопожарный клапан для круглых каналов OKL-2K-60-250-O-S-220-T-N |  | шт | 1 | Поставка Заказчика | 7500 | 7500 | 0 | 7500 | 7500
237 | Регулирующая заслонка для круглый каналов ф125 |  | шт | 9 | 536 | 1500 | 2036 | 4824 | 13500 | 18324
238 | Регулирующая заслонка для круглый каналов ф160 |  | шт | 2 | 607 | 1500 | 2107 | 1214 | 3000 | 4214
239 | Диффузор универсальный ДПУ-М-125 |  | шт | 9 | 351 | 1250 | 1601 | 3159 | 11250 | 14409
240 | Диффузор универсальный ДПУ-М-160 |  | шт | 2 | 520 | 1250 | 1770 | 1040 | 2500 | 3540
241 | Гибкие тепло- звукоизолированные воздуховоды
242 | ø125 мм |  | м | 4 | 446 | 625 | 1071 | 1784 | 2500 | 4284
243 | ø160 мм |  | м | 1.5 | 472 | 625 | 1097 | 708 | 937.5 | 1645.5
244 | Воздуховод из оцинкованной стали b=0.5 мм
245 | ø125 |  | м | 3 | 527 | 4200 | 4727 | 1581 | 12600 | 14181
246 | ø160 |  | м | 6 | 676 | 4200 | 4876 | 4056 | 25200 | 29256
247 | Воздуховоды из оцинкованной стали диаметром более 200мм и прямоугольного сечения общеобменной вентиляции |  | м2 | 27.5614 | 2060 | 4200 | 6260 | 56776.381 | 115757.67 | 172534.051
248 | Фасонные изделия воздуховодов общеобменной вентиляции |  | м2 | 9.526 | 3790 | 4200 | 7990 | 36103.4453 | 40009.095 | 76112.5403
249 | Крепеж и расходные материалы для вохдуховодов |  | кмп. | 1 | 24629 | 0 | 24629 | 24629 | 0 | 24629
250 | Система ПВ4
251 | Приточно-вытяжная установка ПВ4 МЕД (UTR) 70-40 (N) W1.31-1.1x30.R + МЕД (UTR) 70-40 (N) W1.31-1.1x30.R (Напольная) |  | кмп | 1 | Поставка Заказчика | 326675.2941 | 326675.2941 | 0 | 326675.2941 | 326675.2941
252 | Смесительный узел SURP 40-2.5 (для 1-го водяного нагревателя) |  | шт | 1 | Поставка Заказчика | 65000 | 65000 | 0 | 65000 | 65000
253 | Приточная часть
254 | Противопожарный клапан для прямоугольных каналов OKL-2-60-400x400-O-S-220-T |  | шт | 1 | Поставка Заказчика | 7500 | 7500 | 0 | 7500 | 7500
255 | Противопожарный клапан для круглых каналов OKL-2K-60-160-O-S-220-T-N |  | шт | 1 | Поставка Заказчика | 7500 | 7500 | 0 | 7500 | 7500
256 | Регулирующая заслонка для круглый каналов ф125 |  | шт | 21 | 536 | 1500 | 2036 | 11256 | 31500 | 42756
257 | Регулирующая заслонка для круглый каналов ф125 |  | шт | 3 | 536 | 1500 | 2036 | 1608 | 4500 | 6108
258 | Регулирующая заслонка для круглый каналов ф160 |  | шт | 1 | 607 | 1500 | 2107 | 607 | 1500 | 2107
259 | Регулирующая заслонка для круглый каналов ф160 |  | шт | 10 | 607 | 1500 | 2107 | 6070 | 15000 | 21070
260 | Наружная решётка АРН 1200х700 |  | шт | 1 | 11038 | 3750 | 14788 | 11038 | 3750 | 14788
261 | Диффузор универсальный ДПУ-М-125 |  | шт | 24 | 351 | 1250 | 1601 | 8424 | 30000 | 38424
262 | Диффузор универсальный ДПУ-М-160 |  | шт | 12 | 520 | 1250 | 1770 | 6240 | 15000 | 21240
263 | Гибкие тепло- звукоизолированные воздуховоды
264 | ø125 мм |  | м | 8.6 | 446 | 625 | 1071 | 3835.6 | 5375 | 9210.6
265 | ø160 мм |  | м | 6.6 | 472 | 625 | 1097 | 3115.2 | 4125 | 7240.2
266 | Воздуховод из оцинкованной стали b=0.5 мм
267 | ø125 |  | м | 38.4 | 527 | 4200 | 4727 | 20236.8 | 161280 | 181516.8
268 | ø160 |  | м | 43.5 | 676 | 4200 | 4876 | 29406 | 182700 | 212106
269 | Воздуховоды из оцинкованной стали диаметром более 200мм и прямоугольного сечения общеобменной вентиляции |  | м2 | 84.6756 | 2060 | 4200 | 6260 | 174431.736 | 355637.52 | 530069.256
270 | Фасонные изделия воздуховодов общеобменной вентиляции |  | м2 | 36.4806 | 3790 | 4200 | 7990 | 138261.474 | 153218.52 | 291479.994
271 | Крепеж и расходные материалы для вохдуховодов |  | кмп. | 1 | 90584 | 0 | 90584 | 90584 | 0 | 90584
272 | Система ПВ5
273 | Приточно-вытяжная установка ПВ5 МЕД (UTR) 70-40 (N) W1.31-1.1x30.R + МЕД (UTR) 70-40 (N |  | кмп | 1 | Поставка Заказчика | 326675.2941 | 326675.2941 | 0 | 326675.2941 | 326675.2941
274 | Смесительный узел SURP 40-4,0 (для 1-го водяного нагревателя) |  | шт | 1 | Поставка Заказчика | 65000 | 65000 | 0 | 65000 | 65000
275 | Приточная часть
276 | Противопожарный клапан для прямоугольных каналов
277 | OKL-2-60-400x400-O-S-220-T |  | шт | 2 | Поставка Заказчика | 7500 | 7500 | 0 | 15000 | 15000
278 | OKL-2K-60-100-O-S-220-T-N |  | шт | 2 | Поставка Заказчика | 7500 | 7500 | 0 | 15000 | 15000
279 | Регулирующая заслонка для круглый каналов ф125 |  | шт | 36 | 536 | 1500 | 2036 | 19296 | 54000 | 73296
280 | Наружная решётка АРН 1200х800 |  | шт | 1 | 12521 | 3750 | 16271 | 12521 | 3750 | 16271
281 | Диффузор универсальный ДПУ-М-100 |  | шт | 1 | 298 | 1250 | 1548 | 298 | 1250 | 1548
282 | Диффузор универсальный ДПУ-М-125 |  | шт | 29 | 351 | 1250 | 1601 | 10179 | 36250 | 46429
283 | Диффузор универсальный ДПУ-М-160 |  | шт | 4 | 520 | 1250 | 1770 | 2080 | 5000 | 7080
284 | Диффузор универсальный ДПУ-М-200 |  | шт | 3 | 608 | 1250 | 1858 | 1824 | 3750 | 5574
285 | Гибкие тепло- звукоизолированные воздуховоды
286 | ø100 мм |  | м | 0.4 | 428 | 625 | 1053 | 171.2 | 250 | 421.2
287 | ø125 мм |  | м | 11.8 | 446 | 625 | 1071 | 5262.8 | 7375 | 12637.8
288 | ø160 мм |  | м | 1.6 | 472 | 625 | 1097 | 755.2 | 1000 | 1755.2
289 | ø200 мм |  | м | 1.3 | 1236 | 625 | 1861 | 1606.8 | 812.5 | 2419.3
290 | Воздуховод из оцинкованной стали b=0.5 мм
291 | ø100 |  | м | 26.2 | 428 | 4200 | 4628 | 11213.6 | 110040 | 121253.6
292 | ø125 |  | м | 52 | 527 | 4200 | 4727 | 27404 | 218400 | 245804
293 | ø160 |  | м | 5.7 | 676 | 4200 | 4876 | 3853.2 | 23940 | 27793.2
294 | Воздуховоды из оцинкованной стали диаметром более 200мм и прямоугольного сечения общеобменной вентиляции |  | м2 | 78.3612 | 2060 | 4200 | 6260 | 161424.072 | 329117.04 | 490541.112
295 | Фасонные изделия воздуховодов общеобменной вентиляции |  | м2 | 32.9585 | 3790 | 4200 | 7990 | 124912.7302 | 138425.7168 | 263338.447
296 | Комплексная система огнезащиты δ=40 мм PRO-MBOR-VENT-5НФ |  | м2 | 1.52 | 897 | 1000 | 1897 | 1363.44 | 1520 | 2883.44
297 | Теплоизоляционное покрытие, δ=40 мм PRO-VENT-40 |  | м2 | 184.33 | 701 | 1000 | 1701 | 129215.33 | 184330 | 313545.33
298 | Крепеж и расходные материалы для вохдуховодов |  | кмп. | 1 | 82202 | 0 | 82202 | 82202 | 0 | 82202
299 | Система ПВ6
300 | Приточно-вытяжная установка ПВ6 МЕД (UTR) 80-50 (N) W2.35-2.2x30.R.REZ + МЕД (UTR) 80-50 (N) W1.35-2.2x30.R.REZ [Напольная |  | кмп | 1 | Поставка Заказчика | 343234.1176 | 343234.1176 | 0 | 343234.1176 | 343234.1176
301 | Смесительный узел SURP 80-6.3 (для 1-го водяного нагревателя) |  | шт | 1 | Поставка Заказчика | 65000 | 65000 | 0 | 65000 | 65000
302 | Приточная часть
303 | Карманный фильтр с фильтрующей вставкой WFR, класс очистки EU5 FKR 80-50 |  | шт | 1 | 94088 | 14113 | 108201 | 94088 | 14113 | 108201
304 | Противопожарный клапан для прямоугольных каналов
305 | OKL-2-60-300x200-O-S-220-T |  | шт | 1 | Поставка Заказчика | 7500 | 7500 | 0 | 7500 | 7500
306 | OKL-2-60-800x250-O-S-220-T |  | шт | 1 | Поставка Заказчика | 7500 | 7500 | 0 | 7500 | 7500
307 | OKL-2К-60-200-O-S-220-T-N |  | шт | 1 | Поставка Заказчика | 7500 | 7500 | 0 | 7500 | 7500
308 | Решетка вентиляционная наружная АРН-С-900х1200 |  | шт | 1 | 15856 | 4757 | 20613 | 15856 | 4757 | 20613
309 | Регулирующая заслонка для круглый каналов ф125 |  | шт | 5 | 536 | 1500 | 2036 | 2680 | 7500 | 10180
310 | Регулирующая заслонка для круглый каналов ф160 |  | шт | 4 | 607 | 1500 | 2107 | 2428 | 6000 | 8428
311 | Регулирующая заслонка для круглый каналов ф200 |  | шт | 2 | 696 | 1500 | 2196 | 1392 | 3000 | 4392
312 | Решетка вентиляционная с регулятором расхода воздуха АМР-К 800х200 |  | шт | 8 | 3757 | 1875 | 5632 | 30056 | 15000 | 45056
313 | Диффузор универсальный ДПУ-М-125 |  | шт | 5 | 351 | 1250 | 1601 | 1755 | 6250 | 8005
314 | Диффузор универсальный ДПУ-М-160 |  | шт | 4 | 520 | 1250 | 1770 | 2080 | 5000 | 7080
315 | Диффузор универсальный ДПУ-М-200 |  | шт | 2 | 608 | 1250 | 1858 | 1216 | 2500 | 3716
316 | Гибкие тепло- звукоизолированные воздуховоды
317 | ø125мм |  | м | 2 | 446 | 625 | 1071 | 892 | 1250 | 2142
318 | ø160 мм |  | м | 2 | 472 | 625 | 1097 | 944 | 1250 | 2194
319 | ø200 мм |  | м | 1 | 1236 | 625 | 1861 | 1236 | 625 | 1861
320 | Воздуховоды из оцинкованной стали диаметром более 200мм и прямоугольного сечения общеобменной вентиляции |  | м2 | 54.7 | 2060 | 4200 | 6260 | 112682 | 229740 | 342422
321 | Фасонные изделия воздуховодов общеобменной вентиляции |  | м2 | 16.41 | 3790 | 4200 | 7990 | 62193.9 | 68922 | 131115.9
322 | Теплоизоляционное покрытие, δ=40 мм PRO-VENT-40 |  | м2 | 100 | 701 | 1000 | 1701 | 70100 | 100000 | 170100
323 | Крепеж и расходные материалы для вохдуховодов |  | кмп. | 1 | 43719 | 0 | 43719 | 43719 | 0 | 43719
324 | Вытяжная часть
325 | Карманный фильтр с фильтрующей вставкой WFR, класс очистки EU5 FKR 80-50 |  | шт | 1 | 94088 | 14113 | 108201 | 94088 | 14113 | 108201
326 | Противопожарный клапан для прямоугольных каналов OKL-2-60-700x250-O-S-220-T |  | шт | 1 | Поставка Заказчика | 7500 | 7500 | 0 | 7500 | 7500
327 | Зонт вентиляционный круглый из нержавеющей стали ЗК-500 |  | шт | 1 | 18816 | 3763 | 22579 | 18816 | 3763 | 22579
328 | Узел прохода из нержавеющей стали с кольцом для сбора конденсата Ø500 УП-1-16 |  | шт | 1 | 78243 | 15649 | 93892 | 78243 | 15649 | 93892
329 | Регулирующая заслонка для круглый каналов ф160 |  | шт | 3 | 607 | 1500 | 2107 | 1821 | 4500 | 6321
330 | Диффузор универсальный ДПУ-М-160 |  | шт. | 3 | 520 | 1250 | 1770 | 1560 | 3750 | 5310
331 | Зонт вытяжной ЗВ 950х900 |  | шт. | 1 | 27054 | 18938 | 45992 | 27054 | 18938 | 45992
332 | Зонт вытяжной ЗВ 1000х900 |  | шт. | 2 | 27926 | 19548 | 47474 | 55852 | 39096 | 94948
333 | Зонт вытяжной ЗВ 2400х950 |  | шт. | 1 | 61103 | 27496 | 88599 | 61103 | 27496 | 88599
334 | Гибкие тепло- звукоизолированные воздуховоды
335 | ø160мм |  | м | 1.1 | 472 | 625 | 1097 | 519.2 | 687.5 | 1206.7
336 | Воздуховод из оцинкованной стали b=0.5 мм
337 | ø160 |  | м | 0.5 | 676 | 4200 | 4876 | 338 | 2100 | 2438
338 | Воздуховоды из оцинкованной стали диаметром более 200мм и прямоугольного сечения общеобменной вентиляции |  | м2 | 58.255 | 2060 | 4200 | 6260 | 120005.3 | 244671 | 364676.3
339 | Фасонные изделия воздуховодов общеобменной вентиляции |  | м2 | 17.5519 | 3790 | 4200 | 7990 | 66521.5494 | 73717.812 | 140239.3614
340 | Крепеж и расходные материалы для вохдуховодов |  | кмп. | 1 | 46716 | 0 | 46716 | 46716 | 0 | 46716
341 | Теплоизоляционное покрытие, δ=40 мм PRO-VENT-40 |  | м2 | 11 | 701 | 1000 | 1701 | 7711 | 11000 | 18711
342 | Система ПВ7
343 | Приточно-вытяжная установка канального типа ПВ7 WNK 315/1 + WNK 250/1 [Подвесная] |  | кмп | 1 | Поставка Заказчика | 124459 | 124459 | 0 | 124459 | 124459
344 | Смесительный узел SURP 40-1.0 (для 1-го водяного нагревателя) |  | шт | 1 | Поставка Заказчика | 65000 | 65000 | 0 | 65000 | 65000
345 | Приточная часть
346 | Противопожарный клапан для прямоугольных каналов OKL-2-60-200x200-O-S-220-T |  | шт | 1 | Поставка Заказчика | 7500 | 7500 | 0 | 7500 | 7500
347 | Регулирующая заслонка для круглый каналов ф160 |  | шт | 4 | 607 | 1500 | 2107 | 2428 | 6000 | 8428
348 | Диффузор универсальный ДПУ-М-160 |  | шт | 4 | 520 | 1250 | 1770 | 2080 | 5000 | 7080
349 | Гибкие тепло- звукоизолированные воздуховоды ф160 |  | м | 2 | 472 | 625 | 1097 | 944 | 1250 | 2194
350 | Воздуховод из оцинкованной стали b=0.5 мм
351 | ø160 |  | м | 6.1 | 676 | 4200 | 4876 | 4123.6 | 25620 | 29743.6
352 | Воздуховоды из оцинкованной стали диаметром более 200мм и прямоугольного сечения общеобменной вентиляции |  | м2 | 16.8635 | 2060 | 4200 | 6260 | 34738.81 | 70826.7 | 105565.51
353 | Фасонные изделия воздуховодов общеобменной вентиляции |  | м2 | 5.9784 | 3790 | 4200 | 7990 | 22658.2952 | 25109.4564 | 47767.7516
354 | Теплоизоляционное покрытие, δ=40 мм PRO-VENT-40 |  | м2 | 33 | 701 | 1000 | 1701 | 23133 | 33000 | 56133
355 | Крепеж и расходные материалы для вохдуховодов |  | кмп. | 1 | 15380 | 0 | 15380 | 15380 | 0 | 15380
356 | Вытяжная часть
357 | Противопожарный клапан для прямоугольных каналов OKL-2-60-200x200-O-S-220-T |  | шт | 1 | Поставка Заказчика | 7500 | 7500 | 0 | 7500 | 7500
358 | Регулирующая заслонка для круглый каналов ф160 |  | шт | 4 | 607 | 1500 | 2107 | 2428 | 6000 | 8428
359 | Диффузор универсальный ДПУ-М-160 |  | шт | 4 | 520 | 1250 | 1770 | 2080 | 5000 | 7080
360 | Гибкие тепло- звукоизолированные воздуховоды ф160 |  | м | 1.5 | 472 | 625 | 1097 | 708 | 937.5 | 1645.5
361 | Воздуховод из оцинкованной стали b=0.5 мм
362 | ø160 |  | м | 2.5 | 676 | 4200 | 4876 | 1690 | 10500 | 12190
363 | Воздуховоды из оцинкованной стали диаметром более 200мм и прямоугольного сечения общеобменной вентиляции |  | м2 | 29.0875 | 2060 | 4200 | 6260 | 59920.25 | 122167.5 | 182087.75
364 | Фасонные изделия воздуховодов общеобменной вентиляции |  | м2 | 9.103 | 3790 | 4200 | 7990 | 34500.5595 | 38232.81 | 72733.3695
365 | Крепеж и расходные материалы для вохдуховодов |  | кмп. | 1 | 24028 | 0 | 24028 | 24028 | 0 | 24028
366 | Система ПВ8
367 | Приточно-вытяжная установка ПВ8 МЕД (UTR) 50-25 (N) W1.25-0.55x30.R.REZ + МЕД (UTR) 50- 25 (N) W1.22-0.37x30.R.REZ (Подвесная |  | кмп | 1 | Поставка Заказчика | 258787 | 258787 | 0 | 258787 | 258787
368 | Смесительный узел SURP 40-2.5 (для 1-го водяного нагревателя) |  | шт | 1 | Поставка Заказчика | 65000 | 65000 | 0 | 65000 | 65000
369 | Приточная часть
370 | Регулирующая заслонка для круглый каналов ф100 |  | шт | 2 | 487 | 1500 | 1987 | 974 | 3000 | 3974
371 | Регулирующая заслонка для круглый каналов ф125 |  | шт | 3 | 536 | 1500 | 2036 | 1608 | 4500 | 6108
372 | Регулирующая заслонка для круглый каналов ф160 |  | шт | 4 | 607 | 1500 | 2107 | 2428 | 6000 | 8428
373 | Диффузор универсальный ДПУ-М-100 |  | шт | 2 | 298 | 1250 | 1548 | 596 | 2500 | 3096
374 | Диффузор универсальный ДПУ-М-125 |  | шт | 3 | 351 | 1250 | 1601 | 1053 | 3750 | 4803
375 | Диффузор универсальный ДПУ-М-160 |  | шт | 7 | 520 | 1250 | 1770 | 3640 | 8750 | 12390
376 | Гибкие тепло- звукоизолированные воздуховоды
377 | ø100 мм |  | м | 1 | 428 | 625 | 1053 | 428 | 625 | 1053
378 | ø125 мм |  | м | 2 | 446 | 625 | 1071 | 892 | 1250 | 2142
379 | ø160 мм |  | м | 3 | 472 | 625 | 1097 | 1416 | 1875 | 3291
380 | Воздуховод из оцинкованной стали b=0.5 мм
381 | ø100 |  | м | 1 | 428 | 4200 | 4628 | 428 | 4200 | 4628
382 | ø125 |  | м | 10 | 527 | 4200 | 4727 | 5270 | 42000 | 47270
383 | ø160 |  | м | 30 | 676 | 4200 | 4876 | 20280 | 126000 | 146280
384 | Воздуховоды из оцинкованной стали диаметром более 200мм и прямоугольного сечения общеобменной вентиляции |  | м2 | 38.15 | 2060 | 4200 | 6260 | 78589 | 160230 | 238819
385 | Фасонные изделия воздуховодов общеобменной вентиляции |  | м2 | 17.2383 | 3790 | 4200 | 7990 | 65333.157 | 72400.86 | 137734.017
386 | Теплоизоляционное покрытие, δ=40 мм PRO-VENT-40 |  | м2 | 56 | 701 | 1000 | 1701 | 39256 | 56000 | 95256
387 | Крепеж и расходные материалы для вохдуховодов |  | кмп. | 1 | 42475 | 0 | 42475 | 42475 | 0 | 42475
388 | Противопожарный клапан для прямоугольных каналов OKL-2-60-500x200-O-S-220-T |  | шт | 2 | Поставка Заказчика | 7500 | 7500 | 0 | 15000 | 15000
389 | Решетка вентиляционная наружная АРН-С-600х500 |  | шт | 1 | 5364 | 3200 | 8564 | 5364 | 3200 | 8564
390 | Огнезащитное покрытие: двухкомпонентная система огнезащиты из рулонного базальтового материала δ=5мм PRO-МБОР δ=5мм и огнезащитного клеевого состава Kleber PRO-МБОР-VENT |  | м2 | 16 | 897 | 1000 | 1897 | 14352 | 16000 | 30352
391 | Вытяжная часть
392 | Противопожарный клапан для круглых каналов OKL-2-60-100-O-S-220-T-N |  | шт | 2 | Поставка Заказчика | 7500 | 7500 | 0 | 15000 | 15000
393 | Противопожарный клапан для круглых каналов OKL-2-60-250-O-S-220-T-N |  | шт | 1 | Поставка Заказчика | 7500 | 7500 | 0 | 7500 | 7500
394 | Регулирующая заслонка для круглый каналов ф100 |  | шт | 4 | 487 | 1500 | 1987 | 1948 | 6000 | 7948
395 | Регулирующая заслонка для круглый каналов ф125 |  | шт | 1 | 536 | 1500 | 2036 | 536 | 1500 | 2036
396 | Регулирующая заслонка для круглый каналов ф160 |  | шт | 3 | 607 | 1500 | 2107 | 1821 | 4500 | 6321
397 | Диффузор универсальный ДПУ-М-100 |  | шт | 4 | 298 | 1250 | 1548 | 1192 | 5000 | 6192
398 | Диффузор универсальный ДПУ-М-125 |  | шт | 1 | 351 | 1250 | 1601 | 351 | 1250 | 1601
399 | Диффузор универсальный ДПУ-М-160 |  | шт | 3 | 520 | 1250 | 1770 | 1560 | 3750 | 5310
400 | Воздуховод из оцинкованной стали b=0.5 мм
401 | ø100 |  | м | 15 | 428 | 4200 | 4628 | 6420 | 63000 | 69420
402 | ø100 |  | м | 14 | 428 | 4200 | 4628 | 5992 | 58800 | 64792
403 | ø100 |  | м | 13 | 428 | 4200 | 4628 | 5564 | 54600 | 60164
404 | ø100 |  | м | 11 | 428 | 4200 | 4628 | 4708 | 46200 | 50908
405 | ø100 |  | м | 23 | 428 | 4200 | 4628 | 9844 | 96600 | 106444
406 | Воздуховоды из оцинкованной стали диаметром более 200мм и прямоугольного сечения общеобменной вентиляции |  | м2 | 1.5 | 2060 | 4200 | 6260 | 3090 | 6300 | 9390
407 | Фасонные изделия воздуховодов общеобменной вентиляции |  | м2 | 7.6092 | 3790 | 4200 | 7990 | 28838.868 | 31958.64 | 60797.508
408 | Крепеж и расходные материалы для вохдуховодов |  | кмп. | 1 | 16114 | 0 | 16114 | 16114 | 0 | 16114
409 | ПВ9
410 | Приточно-вытяжная установка ПВ9 МЕД (UTR) 50-25 (N) W1.25-0.55x30.R.REZ + МЕД (UTR) 50-25 (N) W1.22-0.37x30.R.REZ (Подвесная) |  | кмп | 1 | Поставка Заказчика | 198566 | 198566 | 0 | 198566 | 198566
411 | Смесительный узел SURP 40-2.5 (для 1-го водяного нагревателя) |  | шт | 1 | Поставка Заказчика | 65000 | 65000 | 0 | 65000 | 65000
412 | ПВ9 (П9)Приточная часть
413 | Противопожарный клапан для прямоугольных каналов OKL-2-60-250x350-O-S-220-T |  | шт | 1 | Поставка Заказчика | 7500 | 7500 | 0 | 7500 | 7500
414 | Регулирующая заслонка для круглый каналов ф200 |  | шт | 7 | 696 | 1500 | 2196 | 4872 | 10500 | 15372
415 | Диффузор универсальный ДПУ-М-200 |  | шт | 7 | 608 | 1250 | 1858 | 4256 | 8750 | 13006
416 | Гибкие тепло- звукоизолированные воздуховоды ø200 мм |  | м | 3.6 | 1236 | 625 | 1861 | 4449.6 | 2250 | 6699.6
417 | Воздуховоды из оцинкованной стали диаметром более 200мм и прямоугольного сечения общеобменной вентиляции |  | м2 | 34.7684 | 2060 | 4200 | 6260 | 71622.904 | 146027.28 | 217650.184
418 | Фасонные изделия воздуховодов общеобменной вентиляции |  | м2 | 10.4305 | 3790 | 4200 | 7990 | 39531.6708 | 43808.184 | 83339.8548
419 | Теплоизоляционное покрытие, δ=40 мм PRO-VENT-40 |  | м2 | 53.55 | 701 | 1000 | 1701 | 37538.55 | 53550 | 91088.55
420 | Крепеж и расходные материалы для вохдуховодов |  | кмп. | 1 | 27789 | 0 | 27789 | 27789 | 0 | 27789
421 | ПВ10
422 | Приточно-вытяжная установка ПВ10 (UTR) 70-40 (N) W1.31-2.2x30.R + МЕД (UTR) 70-40 (N) W1.31-1.1x30.R [Напольная] |  | кмп | 1 | Поставка Заказчика | 326675.2941 | 326675.2941 | 0 | 326675.2941 | 326675.2941
423 | Смесительный узел SURP 40-4,0 (для 1-го водяного нагревателя) |  | шт. | 1 | Поставка Заказчика | 65000 | 65000 | 0 | 65000 | 65000
424 | ПВ10(П10) Приточная часть
425 | Противопожарный клапан для прямоугольных каналов OKL-2-60-400x450-O-S-220-T |  | шт. | 1 | Поставка Заказчика | 7500 | 7500 | 0 | 7500 | 7500
426 | Противопожарный клапан для круглых каналов OKL-2K-60-160-O-S-220-T-N |  | шт | 1 | Поставка Заказчика | 7500 | 7500 | 0 | 7500 | 7500
427 | Регулирующая заслонка для круглый каналов ф125 |  | шт | 3 | 536 | 1500 | 2036 | 1608 | 4500 | 6108
428 | Регулирующая заслонка для круглый каналов ф125 |  | шт | 3 | 536 | 1500 | 2036 | 1608 | 4500 | 6108
429 | Регулирующая заслонка для круглый каналов ф160 |  | шт | 3 | 607 | 1500 | 2107 | 1821 | 4500 | 6321
430 | Регулирующая заслонка для круглый каналов ф160 |  | шт | 19 | 607 | 1500 | 2107 | 11533 | 28500 | 40033
431 | Регулирующая заслонка для круглый каналов ф200 |  | шт | 1 | 696 | 1500 | 2196 | 696 | 1500 | 2196
432 | Регулирующая заслонка для круглый каналов ф200 |  | шт | 3 | 696 | 1500 | 2196 | 2088 | 4500 | 6588
433 | Наружная решётка АРН 1200х900 |  | шт | 1 | 13792 | 3750 | 17542 | 13792 | 3750 | 17542
434 | Диффузор универсальный ДПУ-М-125 |  | шт | 7 | 351 | 1250 | 1601 | 2457 | 8750 | 11207
435 | Диффузор универсальный ДПУ-М-160 |  | шт | 22 | 520 | 1250 | 1770 | 11440 | 27500 | 38940
436 | Диффузор универсальный ДПУ-М-200 |  | шт | 6 | 608 | 1250 | 1858 | 3648 | 7500 | 11148
437 | Гибкие тепло- звукоизолированные воздуховоды
438 | ø125мм |  | м | 2.8 | 446 | 625 | 1071 | 1248.8 | 1750 | 2998.8
439 | ø160мм |  | м | 10 | 472 | 625 | 1097 | 4720 | 6250 | 10970
440 | ø200 мм |  | м | 1.5 | 1236 | 625 | 1861 | 1854 | 937.5 | 2791.5
441 | Воздуховод из оцинкованной стали b=0.5 мм
442 | ø125 |  | м | 4.5 | 527 | 4200 | 4727 | 2371.5 | 18900 | 21271.5
443 | ø160 |  | м | 39.9 | 676 | 4200 | 4876 | 26972.4 | 167580 | 194552.4
444 | Воздуховоды из оцинкованной стали диаметром более 200мм и прямоугольного сечения общеобменной вентиляции |  | м2 | 119.8285 | 2060 | 4200 | 6260 | 246846.71 | 503279.7 | 750126.41
445 | Фасонные изделия воздуховодов общеобменной вентиляции |  | м2 | 42.4922 | 3790 | 4200 | 7990 | 161045.2599 | 178467.0426 | 339512.3025
446 | Теплоизоляционное покрытие, δ=40 мм PRO-VENT-40 |  | м2 | 227.74 | 701 | 1000 | 1701 | 159645.74 | 227740 | 387385.74
447 | Крепеж и расходные материалы для вохдуховодов |  | кмп. | 1 | 109309 | 0 | 109309 | 109309 | 0 | 109309
448 | ПВ11
449 | Приточно-вытяжная установка ПВ11 МЕД (UTR) 50-30 (N)W1.28-1.1x30.R.REZ + МЕД (UTR) 50-30 (N) W1.25-0.55x30.R.REZ [Подвесная] |  | шт | 1 | Поставка Заказчика | 289454 | 289454 | 0 | 289454 | 289454
450 | Смесительный узел SURP 40-2.5(для 1-го водяного нагревателя) |  | шт | 1 | Поставка Заказчика | 65000 | 65000 | 0 | 65000 | 65000
451 | ПВ11(П11)Приточная часть
452 | Регулирующая заслонка для круглый каналов ф125 |  | шт | 2 | 536 | 1500 | 2036 | 1072 | 3000 | 4072
453 | Регулирующая заслонка для круглый каналов ф125 |  | шт | 5 | 536 | 1500 | 2036 | 2680 | 7500 | 10180
454 | Регулирующая заслонка для круглый каналов ф160 |  | шт | 7 | 607 | 1500 | 2107 | 4249 | 10500 | 14749
455 | Регулирующая заслонка для круглый каналов ф160 |  | шт | 5 | 607 | 1500 | 2107 | 3035 | 7500 | 10535
456 | Диффузор универсальный ДПУ-М-125 |  | шт | 7 | 351 | 1250 | 1601 | 2457 | 8750 | 11207
457 | Диффузор универсальный ДПУ-М-160 |  | шт | 12 | 520 | 1250 | 1770 | 6240 | 15000 | 21240
458 | Гибкие тепло- звукоизолированные воздуховоды
459 | ø125мм |  | м | 2.6 | 446 | 625 | 1071 | 1159.6 | 1625 | 2784.6
460 | ø160мм |  | м | 4 | 472 | 625 | 1097 | 1888 | 2500 | 4388
461 | Воздуховод из оцинкованной стали b=0.5 мм
462 | ø125 |  | м | 18.6 | 527 | 4200 | 4727 | 9802.2 | 78120 | 87922.2
463 | ø160 |  | м | 37.6 | 676 | 4200 | 4876 | 25417.6 | 157920 | 183337.6
464 | Воздуховоды из оцинкованной стали диаметром более 200мм и прямоугольного сечения общеобменной вентиляции |  | м2 | 23.1972 | 2060 | 4200 | 6260 | 47786.232 | 97428.24 | 145214.472
465 | Фасонные изделия воздуховодов общеобменной вентиляции |  | м2 | 14.8164 | 3790 | 4200 | 7990 | 56154.0878 | 62228.8044 | 118382.8922
466 | Теплоизоляционное покрытие, δ=40 мм PRO-VENT-40 |  | м2 | 117.77 | 701 | 1000 | 1701 | 82556.77 | 117770 | 200326.77
467 | Крепеж и расходные материалы для вохдуховодов |  | кмп. | 1 | 34790 | 0 | 34790 | 34790 | 0 | 34790
468 | ПВ12
469 | Приточно-вытяжная установка МЕД (UTR) 50-25 (N) W1.25-0.55x30.R + МЕД (UTR) 50-25 (N) W1.22-0.37x30.R [ Подвесная] |  | шт | 1 | Поставка Заказчика | 198566 | 198566 | 0 | 198566 | 198566
470 | Смесительный узел SURP 40-2.5 (для 1-го водяного нагревателя) |  | шт | 1 | Поставка Заказчика | 65000 | 65000 | 0 | 65000 | 65000
471 | Приточная часть.
472 | Противопожарный клапан для прямоугольных каналов OKL-2-60-200x200-O-S-220-T |  | шт | 1 | Поставка Заказчика | 7500 | 7500 | 0 | 7500 | 7500
473 | Противопожарный клапан для прямоугольных каналов OKL-2-60-250x250-O-S-220-T |  | шт | 1 | Поставка Заказчика | 7500 | 7500 | 0 | 7500 | 7500
474 | Противопожарный клапан для круглых каналов OKL-2K-60-125-O-S-220-T-N |  | шт | 1 | Поставка Заказчика | 7500 | 7500 | 0 | 7500 | 7500
475 | Регулирующая заслонка для круглый каналов 200х100 |  | шт | 1 | 2941 | 1500 | 4441 | 2941 | 1500 | 4441
476 | Регулирующая заслонка для круглый каналов ф125 |  | шт | 3 | 536 | 1500 | 2036 | 1608 | 4500 | 6108
477 | Регулирующая заслонка для круглый каналов ф160 |  | шт | 3 | 607 | 1500 | 2107 | 1821 | 4500 | 6321
478 | Регулирующая заслонка для круглый каналов ф160 |  | шт | 6 | 607 | 1500 | 2107 | 3642 | 9000 | 12642
479 | Решетка вентиляционная с регулятором расхода воздуха АМР-К 400х200 |  | шт | 1 | 1783 | 1500 | 3283 | 1783 | 1500 | 3283
480 | Диффузор универсальный ДПУ-М-125 |  | шт | 3 | 351 | 1250 | 1601 | 1053 | 3750 | 4803
481 | Диффузор универсальный ДПУ-М-160 |  | шт | 9 | 520 | 1250 | 1770 | 4680 | 11250 | 15930
482 | Гибкие тепло- звукоизолированные воздуховоды
483 | ø125мм |  | м | 1.2 | 446 | 625 | 1071 | 535.2 | 750 | 1285.2
484 | ø160мм |  | м | 3.4 | 472 | 625 | 1097 | 1604.8 | 2125 | 3729.8
485 | Воздуховод из оцинкованной стали b=0.5 мм
486 | ø125 |  | м | 9.2 | 527 | 4200 | 4727 | 4848.4 | 38640 | 43488.4
487 | ø160 |  | м | 12.1 | 676 | 4200 | 4876 | 8179.6 | 50820 | 58999.6
488 | Воздуховоды из оцинкованной стали диаметром более 200мм и прямоугольного сечения общеобменной вентиляции |  | м2 | 43.54 | 2060 | 4200 | 6260 | 89692.4 | 182868 | 272560.4
489 | Фасонные изделия воздуховодов общеобменной вентиляции |  | м2 | 15.969 | 3790 | 4200 | 7990 | 60522.5555 | 67069.8504 | 127592.4059
490 | Наружная решётка АРН 800х500 |  | шт | 1 | 5655 | 3200 | 8855 | 5655 | 3200 | 8855
491 | Теплоизоляционное покрытие, δ=40 мм PRO-VENT-40 |  | м2 | 70.37 | 701 | 1000 | 1701 | 49329.37 | 70370 | 119699.37
492 | Крепеж и расходные материалы для вохдуховодов |  | кмп. | 1 | 40811 | 0 | 40811 | 40811 | 0 | 40811
493 | П13
494 | Приточная установка МЕД (UTR) 70-40 (N) W2.31- 2.2x30.R.REZ [Напольная] |  | шт | 2 | Поставка Заказчика | 247519 | 247519 | 0 | 495038 | 495038
495 | Приточная часть.
496 | Регулирующая заслонка для круглый каналов ф200 |  | шт | 3 | 696 | 1500 | 2196 | 2088 | 4500 | 6588
497 | Диффузор универсальный ДПУ-М-200 |  | шт | 37 | 608 | 1250 | 1858 | 22496 | 46250 | 68746
498 | Гибкие тепло- звукоизолированные воздуховоды ø200 мм |  | м | 6.2 | 1236 | 625 | 1861 | 7663.2 | 3875 | 11538.2
499 | Воздуховоды из оцинкованной стали диаметром более 200мм и прямоугольного сечения общеобменной вентиляции |  | м2 | 122.8352 | 2060 | 4200 | 6260 | 253040.512 | 515907.84 | 768948.352
500 | Фасонные изделия воздуховодов общеобменной вентиляции |  | м2 | 36.8506 | 3790 | 4200 | 7990 | 139663.6224 | 154772.352 | 294435.9744
501 | Теплоизоляционное покрытие, δ=40 мм PRO-VENT-40 |  | м2 | 40 | 701 | 1000 | 1701 | 28040 | 40000 | 68040
502 | Крепеж и расходные материалы для вохдуховодов |  | кмп. | 1 | 98176 | 0 | 98176 | 98176 | 0 | 98176
503 | П14
504 | Приточная установка канального типа П14 WWK 200/2 |  | шт | 1 | Поставка Заказчика | 40809 | 40809 | 0 | 40809 | 40809
505 | Смесительный узел SURP 40-1.0 (для 1-го водяного нагревателя) |  | шт | 1 | Поставка Заказчика | 65000 | 65000 | 0 | 65000 | 65000
506 | Наружная решётка CG 200 |  | шт | 2 | 866 | 2500 | 3366 | 1732 | 5000 | 6732
507 | Диффузор универсальный ДПУ-М-160 |  | шт | 1.6 | 520 | 1250 | 1770 | 832 | 2000 | 2832
508 | Гибкие тепло- звукоизолированные воздуховоды ø160 мм |  | м | 1.9 | 472 | 625 | 1097 | 896.8 | 1187.5 | 2084.3
509 | Воздуховоды из оцинкованной стали диаметром более 200мм и прямоугольного сечения общеобменной вентиляции |  | м2 | 58.404 | 2060 | 4200 | 6260 | 120312.24 | 245296.8 | 365609.04
510 | Фасонные изделия воздуховодов общеобменной вентиляции |  | м2 | 17.5212 | 3790 | 4200 | 7990 | 66405.348 | 73589.04 | 139994.388
511 | Теплоизоляционное покрытие, δ=40 мм PRO-VENT-40 |  | м2 | 1.6 | 701 | 1000 | 1701 | 1121.6 | 1600 | 2721.6
512 | Воздуховод из оцинкованной стали b=0.8 мм
513 | Ø160 |  | м | 38 | 1323 | 4200 | 5523 | 50274 | 159600 | 209874
514 | Фасонные изделия воздуховодов толщ. 0,8мм |  | м2 | 7.7684 | 4450 | 4200 | 8650 | 34569.202 | 32627.112 | 67196.314
515 | Огнезащитное покрытие: двухкомпонентная система гнезащиты из рулонного базальтового материала PRO-МБОР δ=5мм и огнезащитного клеевого состава Kleber PRO-МБОР-VENT |  | м2 | 21 | 897 | 1000 | 1897 | 18837 | 21000 | 39837
516 | Крепеж и расходные материалы для вохдуховодов |  | кмп. | 1 | 21211 | 0 | 21211 | 21211 | 0 | 21211
517 | П15
518 | Приточная установка МЕД (UTR) 50-25 (N) W1.25-0.55x30.R [Напольная] |  | шт. | 1 | Поставка Заказчика | 125562 | 125562 | 0 | 125562 | 125562
519 | Смесительный узел SURP 40-2.5 (для 1-го водяного нагревателя) |  | шт | 1 | Поставка Заказчика | 65000 | 65000 | 0 | 65000 | 65000
520 | Регулирующая заслонка для круглый каналов ф200 |  | шт. | 2 | 696 | 1500 | 2196 | 1392 | 3000 | 4392
521 | Решетка вентиляционная с регулятором расхода воздуха АМР-К 400х150 |  | шт. | 4 | 1638 | 1500 | 3138 | 6552 | 6000 | 12552
522 | Диффузор универсальный ДПУ-М-200 |  | шт. | 2 | 608 | 1250 | 1858 | 1216 | 2500 | 3716
523 | Гибкие тепло- звукоизолированные воздуховоды ø200 мм |  | м | 0.5 | 1236 | 625 | 1861 | 618 | 312.5 | 930.5
524 | Воздуховоды из оцинкованной стали диаметром более 200мм и прямоугольного сечения общеобменной вентиляции |  | м2 | 20.304 | 2060 | 4200 | 6260 | 41826.24 | 85276.8 | 127103.04
525 | Фасонные изделия воздуховодов общеобменной вентиляции |  | м2 | 6.0912 | 3790 | 4200 | 7990 | 23085.648 | 25583.04 | 48668.688
526 | Теплоизоляционное покрытие, δ=40 мм PRO-VENT-40 |  | м2 | 0.86 | 701 | 1000 | 1701 | 602.86 | 860 | 1462.86
527 | Крепеж и расходные материалы для вохдуховодов |  | кмп. | 1 | 16228 | 0 | 16228 | 16228 | 0 | 16228
528 | П17
529 | Приточная установка комплектно МЕД (UTR) 70-40 (N) W2.31-1.1x30.R.REZ [Напольная] |  | шт | 1 | Поставка Заказчика | 241459 | 241459 | 0 | 241459 | 241459
530 | Смесительный узел SURP 80-6.3 (для 1-го водяного нагревателя) |  | шт | 1 | Поставка Заказчика | 65000 | 65000 | 0 | 65000 | 65000
531 | Регулирующая заслонка для круглый каналов ф125 |  | шт | 2 | 536 | 1500 | 2036 | 1072 | 3000 | 4072
532 | Регулирующая заслонка для круглый каналов ф200 |  | шт | 2 | 696 | 1500 | 2196 | 1392 | 3000 | 4392
533 | Регулирующая заслонка для круглый каналов ф250 |  | шт | 4 | 1009 | 1500 | 2509 | 4036 | 6000 | 10036
534 | Диффузор универсальный ДПУ-М-125 |  | шт | 6 | 351 | 1250 | 1601 | 2106 | 7500 | 9606
535 | Диффузор универсальный ДПУ-М-200 |  | шт | 18 | 608 | 1250 | 1858 | 10944 | 22500 | 33444
536 | Гибкие тепло- звукоизолированные воздуховоды
537 | ø125 |  | м | 0.8 | 446 | 625 | 1071 | 356.8 | 500 | 856.8
538 | ø200 |  | м | 2.6 | 1236 | 625 | 1861 | 3213.6 | 1625 | 4838.6
539 | Воздуховод из оцинкованной стали b=0.5 мм
540 | ø125 |  | м | 13.9 | 527 | 4200 | 4727 | 7325.3 | 58380 | 65705.3
541 | ø160 |  | м | 14 | 676 | 4200 | 4876 | 9464 | 58800 | 68264
542 | Воздуховоды из оцинкованной стали диаметром более 200мм и прямоугольного сечения общеобменной вентиляции |  | м2 | 35.3394 | 2060 | 4200 | 6260 | 72799.164 | 148425.48 | 221224.644
543 | Фасонные изделия воздуховодов общеобменной вентиляции |  | м2 | 14.3486 | 3790 | 4200 | 7990 | 54381.2887 | 60264.225 | 114645.5137
544 | Теплоизоляционное покрытие, δ=40 мм PRO-VENT-40 |  | м2 | 13.84 | 701 | 1000 | 1701 | 9701.84 | 13840 | 23541.84
545 | Крепеж и расходные материалы для вохдуховодов |  | кмп. | 1 | 35992 | 0 | 35992 | 35992 | 0 | 35992
546 | ПВ4(В4)
547 | вытяжная часть
548 | Противопожарный клапан для прямоугольных каналов OKL-2-90-350x400-O-S-220-T |  | шт | 1 | Поставка Заказчика | 7500 | 7500 | 0 | 7500 | 7500
549 | Противопожарный клапан для круглых каналов OKL-2K-60-160-O-S-220-T-N |  | шт | 1 | Поставка Заказчика | 7500 | 7500 | 0 | 7500 | 7500
550 | Регулирующая заслонка для круглый каналов ф125 |  | шт | 14 | 536 | 1500 | 2036 | 7504 | 21000 | 28504
551 | Регулирующая заслонка для круглый каналов ф125 |  | шт | 8 | 536 | 1500 | 2036 | 4288 | 12000 | 16288
552 | Регулирующая заслонка для круглый каналов ф160 |  | шт | 1 | 607 | 1500 | 2107 | 607 | 1500 | 2107
553 | Регулирующая заслонка для круглый каналов ф160 |  | шт | 8 | 607 | 1500 | 2107 | 4856 | 12000 | 16856
554 | Диффузор универсальный ДПУ-М-100 |  | шт | 1 | 298 | 1250 | 1548 | 298 | 1250 | 1548
555 | Диффузор универсальный ДПУ-М-125 |  | шт | 23 | 351 | 1250 | 1601 | 8073 | 28750 | 36823
556 | Диффузор универсальный ДПУ-М-160 |  | шт | 9 | 520 | 1250 | 1770 | 4680 | 11250 | 15930
557 | Гибкие тепло- звукоизолированные воздуховоды
558 | ø125 |  | м | 9.8 | 446 | 625 | 1071 | 4370.8 | 6125 | 10495.8
559 | ø200 |  | м | 4.1 | 1236 | 625 | 1861 | 5067.6 | 2562.5 | 7630.1
560 | Воздуховод из оцинкованной стали b=0.5 мм
561 | ø125 |  | м | 43.3 | 527 | 4200 | 4727 | 22819.1 | 181860 | 204679.1
562 | ø160 |  | м | 11.4 | 676 | 4200 | 4876 | 7706.4 | 47880 | 55586.4
563 | Воздуховоды из оцинкованной стали диаметром более 200мм и прямоугольного сечения общеобменной вентиляции |  | м2 | 76.3 | 2060 | 4200 | 6260 | 157178 | 320460 | 477638
564 | Фасонные изделия воздуховодов общеобменной вентиляции |  | м2 | 29.7068 | 3790 | 4200 | 7990 | 112588.7076 | 124768.4886 | 237357.1962
565 | Крепеж и расходные материалы для вохдуховодов |  | кмп. | 1 | 75073 | 0 | 75073 | 75073 | 0 | 75073
566 | ПВ5(В5) вытяжная часть
567 | Противопожарный клапан для прямоугольных каналов OKL-2-60-350x400-O-S-220-T |  | шт | 1 | Поставка Заказчика | 7500 | 7500 | 0 | 7500 | 7500
568 | Противопожарный клапан для круглых каналов OKL-2K-60-100-O-S-220-T-N |  | шт | 1 | Поставка Заказчика | 7500 | 7500 | 0 | 7500 | 7500
569 | Регулирующая заслонка для круглый каналов ф100 |  | шт | 1 | 487 | 1500 | 1987 | 487 | 1500 | 1987
570 | Регулирующая заслонка для круглый каналов ф125 |  | шт | 16 | 536 | 1500 | 2036 | 8576 | 24000 | 32576
571 | Регулирующая заслонка для круглый каналов ф160 |  | шт | 14 | 607 | 1500 | 2107 | 8498 | 21000 | 29498
572 | Диффузор универсальный ДПУ-М-100 |  | шт | 1 | 298 | 1250 | 1548 | 298 | 1250 | 1548
573 | Диффузор универсальный ДПУ-М-125 |  | шт | 18 | 351 | 1250 | 1601 | 6318 | 22500 | 28818
574 | Диффузор универсальный ДПУ-М-160 |  | шт | 14 | 520 | 1250 | 1770 | 7280 | 17500 | 24780
575 | Гибкие тепло- звукоизолированные воздуховоды
576 | ø100 |  | м | 0.4 | 428 | 625 | 1053 | 171.2 | 250 | 421.2
577 | ø125 |  | м | 6.9 | 446 | 625 | 1071 | 3077.4 | 4312.5 | 7389.9
578 | ø160 |  | м | 6.5 | 472 | 625 | 1097 | 3068 | 4062.5 | 7130.5
579 | Воздуховод из оцинкованной стали b=0.5 мм
580 | ø100 |  | м | 27.5 | 428 | 4200 | 4628 | 11770 | 115500 | 127270
581 | ø125 |  | м | 22.4 | 527 | 4200 | 4727 | 11804.8 | 94080 | 105884.8
582 | ø160 |  | м | 24.4 | 676 | 4200 | 4876 | 16494.4 | 102480 | 118974.4
583 | Воздуховоды из оцинкованной стали диаметром более 200мм и прямоугольного сечения общеобменной вентиляции |  | м2 | 63.33 | 2060 | 4200 | 6260 | 130459.8 | 265986 | 396445.8
584 | Фасонные изделия воздуховодов общеобменной вентиляции |  | м2 | 27.9047 | 3790 | 4200 | 7990 | 105758.6917 | 117199.6056 | 222958.2973
585 | Крепеж и расходные материалы для вохдуховодов |  | кмп. | 1 | 69072 | 0 | 69072 | 69072 | 0 | 69072
586 | ПВ9(В9)
587 | Противопожарный клапан для прямоугольных каналов OKL-2-60-250x350-O-S-220-T |  | шт | 1 | Поставка Заказчика | 7500 | 7500 | 0 | 7500 | 7500
588 | Регулирующая заслонка для круглый каналов ф200 |  | шт | 7 | 696 | 1500 | 2196 | 4872 | 10500 | 15372
589 | Диффузор универсальный ДПУ-М-200 |  | шт. | 7 | 608 | 1250 | 1858 | 4256 | 8750 | 13006
590 | Гибкие тепло- звукоизолированные воздуховоды ø200 мм |  | м | 3.6 | 1236 | 625 | 1861 | 4449.6 | 2250 | 6699.6
591 | Воздуховоды из оцинкованной стали диаметром более 200мм и прямоугольного сечения общеобменной вентиляции |  | м2 | 39.0924 | 2060 | 4200 | 6260 | 80530.344 | 164188.08 | 244718.424
592 | Фасонные изделия воздуховодов общеобменной вентиляции |  | м2 | 11.7277 | 3790 | 4200 | 7990 | 44448.0588 | 49256.424 | 93704.4828
593 | Крепеж и расходные материалы для вохдуховодов |  | кмп. | 1 | 31245 | 0 | 31245 | 31245 | 0 | 31245
594 | ПВ10(В10)
595 | Противопожарный клапан для прямоугольных каналов OKL-2-60-400x400-O-S-220-T |  | шт. | 1 | Поставка Заказчика | 7500 | 7500 | 0 | 7500 | 7500
596 | Противопожарный клапан для круглых каналов OKL-2K-60-160-O-S-220-T-N |  | шт | 1 | Поставка Заказчика | 7500 | 7500 | 0 | 7500 | 7500
597 | Регулирующая заслонка для круглый каналов ф125 |  | шт | 7 | 536 | 1500 | 2036 | 3752 | 10500 | 14252
598 | Регулирующая заслонка для круглый каналов ф125 |  | шт | 3 | 536 | 1500 | 2036 | 1608 | 4500 | 6108
599 | Регулирующая заслонка для круглый каналов ф160 |  | шт | 8 | 607 | 1500 | 2107 | 4856 | 12000 | 16856
600 | Регулирующая заслонка для круглый каналов ф160 |  | шт | 9 | 607 | 1500 | 2107 | 5463 | 13500 | 18963
601 | Диффузор универсальный ДПУ-М-100 |  | шт | 1 | 298 | 1250 | 1548 | 298 | 1250 | 1548
602 | Диффузор универсальный ДПУ-М-125 |  | шт | 10 | 351 | 1250 | 1601 | 3510 | 12500 | 16010
603 | Диффузор универсальный ДПУ-М-160 |  | шт | 21 | 520 | 1250 | 1770 | 10920 | 26250 | 37170
604 | Диффузор универсальный ДПУ-М-200 |  | шт | 3 | 608 | 1250 | 1858 | 1824 | 3750 | 5574
605 | Гибкие тепло- звукоизолированные воздуховоды
606 | ø125 |  | м | 4.5 | 446 | 625 | 1071 | 2007 | 2812.5 | 4819.5
607 | ø160 |  | м | 9 | 472 | 625 | 1097 | 4248 | 5625 | 9873
608 | Воздуховод из оцинкованной стали b=0.5 мм
609 | ø100 |  | м | 2.1 | 428 | 4200 | 4628 | 898.8 | 8820 | 9718.8
610 | ø125 |  | м | 7.6 | 527 | 4200 | 4727 | 4005.2 | 31920 | 35925.2
611 | ø160 |  | м | 36.7 | 676 | 4200 | 4876 | 24809.2 | 154140 | 178949.2
612 | Воздуховоды из оцинкованной стали диаметром более 200мм и прямоугольного сечения общеобменной вентиляции |  | м2 | 88.1491 | 2060 | 4200 | 6260 | 181587.146 | 370226.22 | 551813.366
613 | Фасонные изделия воздуховодов общеобменной вентиляции |  | м2 | 33.0689 | 3790 | 4200 | 7990 | 125331.0325 | 138889.2708 | 264220.3033
614 | Крепеж и расходные материалы для вохдуховодов |  | кмп. | 1 | 84158 | 0 | 84158 | 84158 | 0 | 84158
615 | ПВ11(В11)
616 | Регулирующая заслонка для круглый каналов ф125 |  | шт | 2 | 536 | 1500 | 2036 | 1072 | 3000 | 4072
617 | Регулирующая заслонка для круглый каналов ф160 |  | шт | 4 | 607 | 1500 | 2107 | 2428 | 6000 | 8428
618 | Регулирующая заслонка для круглый каналов ф200 |  | шт | 5 | 696 | 1500 | 2196 | 3480 | 7500 | 10980
619 | Диффузор универсальный ДПУ-М-125 |  | шт | 2 | 351 | 1250 | 1601 | 702 | 2500 | 3202
620 | Диффузор универсальный ДПУ-М-160 |  | шт | 4 | 520 | 1250 | 1770 | 2080 | 5000 | 7080
621 | Диффузор универсальный ДПУ-М-200 |  | шт | 5 | 608 | 1250 | 1858 | 3040 | 6250 | 9290
622 | Гибкие тепло- звукоизолированные воздуховоды
623 | ø125 |  | м | 0.7 | 446 | 625 | 1071 | 312.2 | 437.5 | 749.7
624 | ø160 |  | м | 1.3 | 472 | 625 | 1097 | 613.6 | 812.5 | 1426.1
625 | ø200 |  | м | 1.9 | 1236 | 625 | 1861 | 2348.4 | 1187.5 | 3535.9
626 | Воздуховод из оцинкованной стали b=0.5 мм
627 | ø125 |  | м | 4.7 | 527 | 4200 | 4727 | 2476.9 | 19740 | 22216.9
628 | ø160 |  | м | 13.7 | 676 | 4200 | 4876 | 9261.2 | 57540 | 66801.2
629 | Воздуховоды из оцинкованной стали диаметром более 200мм и прямоугольного сечения общеобменной вентиляции |  | м2 | 8.2412 | 2060 | 4200 | 6260 | 16976.872 | 34613.04 | 51589.912
630 | Фасонные изделия воздуховодов общеобменной вентиляции |  | м2 | 5.0906 | 3790 | 4200 | 7990 | 19293.5597 | 21380.7258 | 40674.2855
631 | Крепеж и расходные материалы для вохдуховодов |  | кмп. | 1 | 12002 | 0 | 12002 | 12002 | 0 | 12002
632 | ПВ12(В12)
633 | Противопожарный клапан для прямоугольных каналов OKL-2-60-250x250-O-S-220-T |  | шт | 2 | Поставка Заказчика | 7500 | 7500 | 0 | 15000 | 15000
634 | Противопожарный клапан для круглых каналов OKL-2K-60-125-O-S-220-T-N |  | шт | 1 | Поставка Заказчика | 7500 | 7500 | 0 | 7500 | 7500
635 | Регулирующая заслонка для круглый каналов 200х100 |  | шт | 1 | 2941 | 1500 | 4441 | 2941 | 1500 | 4441
636 | Регулирующая заслонка для круглый каналов ф125 |  | шт | 5 | 536 | 1500 | 2036 | 2680 | 7500 | 10180
637 | Регулирующая заслонка для круглый каналов ф160 |  | шт | 7 | 607 | 1500 | 2107 | 4249 | 10500 | 14749
638 | Решетка вентиляционная с регулятором расхода воздуха АМР-К 400х200 |  | шт | 1 | 1783 | 1500 | 3283 | 1783 | 1500 | 3283
639 | Диффузор универсальный ДПУ-М-125 |  | шт | 5 | 351 | 1250 | 1601 | 1755 | 6250 | 8005
640 | Диффузор универсальный ДПУ-М-160 |  | шт | 7 | 520 | 1250 | 1770 | 3640 | 8750 | 12390
641 | Гибкие тепло- звукоизолированные воздуховоды
642 | ø125 |  | м | 1.9 | 446 | 625 | 1071 | 847.4 | 1187.5 | 2034.9
643 | ø160 |  | м | 2.9 | 472 | 625 | 1097 | 1368.8 | 1812.5 | 3181.3
644 | Воздуховод из оцинкованной стали b=0.5 мм
645 | ø125 |  | м | 8.8 | 527 | 4200 | 4727 | 4637.6 | 36960 | 41597.6
646 | ø160 |  | м | 7.1 | 676 | 4200 | 4876 | 4799.6 | 29820 | 34619.6
647 | Воздуховоды из оцинкованной стали диаметром более 200мм и прямоугольного сечения общеобменной вентиляции |  | м2 | 10.16 | 2060 | 4200 | 6260 | 20929.6 | 42672 | 63601.6
648 | Фасонные изделия воздуховодов общеобменной вентиляции |  | м2 | 5.1543 | 3790 | 4200 | 7990 | 19534.8425 | 21648.1104 | 41182.9529
649 | Крепеж и расходные материалы для вохдуховодов |  | кмп. | 1 | 12475 | 0 | 12475 | 12475 | 0 | 12475
650 | В13
651 | Вытяжная установка канального типа комплектно WNK 160/1 |  | шт | 1 | Поставка Заказчика | 40062.3529 | 40062.3529 | 0 | 40062.3529 | 40062.3529
652 | Противопожарный клапан для прямоугольных каналов OKL-2-60-150x150-O-S-220-T |  | шт | 1 | Поставка Заказчика | 7500 | 7500 | 0 | 7500 | 7500
653 | Регулирующая заслонка для круглый каналов ф100 |  | шт | 3 | 487 | 1500 | 1987 | 1461 | 4500 | 5961
654 | Регулирующая заслонка для круглый каналов ф160 |  | шт | 1 | 607 | 1500 | 2107 | 607 | 1500 | 2107
655 | Диффузор универсальный ДПУ-М-100 |  | шт | 3 | 298 | 1250 | 1548 | 894 | 3750 | 4644
656 | Диффузор универсальный ДПУ-М-160 |  | шт | 1 | 520 | 1250 | 1770 | 520 | 1250 | 1770
657 | Гибкие тепло- звукоизолированные воздуховоды
658 | ø100 |  | м | 1 | 428 | 625 | 1053 | 428 | 625 | 1053
659 | ø160 |  | м | 0.4 | 472 | 625 | 1097 | 188.8 | 250 | 438.8
660 | Воздуховод из оцинкованной стали b=0.5 мм
661 | ø100 |  | м | 7.5 | 428 | 4200 | 4628 | 3210 | 31500 | 34710
662 | ø160 |  | м | 6.3 | 676 | 4200 | 4876 | 4258.8 | 26460 | 30718.8
663 | Воздуховоды из оцинкованной стали диаметром более 200мм и прямоугольного сечения общеобменной вентиляции |  | м2 | 24.3 | 2060 | 4200 | 6260 | 50058 | 102060 | 152118
664 | Фасонные изделия воздуховодов общеобменной вентиляции |  | м2 | 8.946 | 3790 | 4200 | 7990 | 33905.4764 | 37573.3512 | 71478.8276
665 | Крепеж и расходные материалы для вохдуховодов |  | кмп. | 1 | 22858 | 0 | 22858 | 22858 | 0 | 22858
666 | В14
667 | Вытяжная установка канального типа в комлекте UTR 70-40 V1.31-1.1x30.R.REZ [Подвесная] |  | шт | 1 | Поставка Заказчика | 318502.3529 | 318502.3529 | 0 | 318502.3529 | 318502.3529
668 | Регулирующая заслонка для круглый каналов ф100 |  | шт | 3 | 487 | 1500 | 1987 | 1461 | 4500 | 5961
669 | Регулирующая заслонка для круглый каналов ф125 |  | м | 5 | 536 | 1500 | 2036 | 2680 | 7500 | 10180
670 | Регулирующая заслонка для круглый каналов ф160 |  | шт | 4 | 607 | 1500 | 2107 | 2428 | 6000 | 8428
671 | Регулирующая заслонка для круглый каналов ф160 |  | шт | 6 | 607 | 1500 | 2107 | 3642 | 9000 | 12642
672 | Регулирующая заслонка для круглый каналов ф200 |  | шт | 4 | 696 | 1500 | 2196 | 2784 | 6000 | 8784
673 | Диффузор универсальный ДПУ-М-100 |  | шт | 3 | 298 | 1250 | 1548 | 894 | 3750 | 4644
674 | Диффузор универсальный ДПУ-М-125 |  | шт | 5 | 351 | 1250 | 1601 | 1755 | 6250 | 8005
675 | Диффузор универсальный ДПУ-М-160 |  | шт | 10 | 520 | 1250 | 1770 | 5200 | 12500 | 17700
676 | Диффузор универсальный ДПУ-М-200 |  | шт | 8 | 608 | 1250 | 1858 | 4864 | 10000 | 14864
677 | Гибкие тепло- звукоизолированные воздуховоды
678 | ø100 |  | м | 0.8 | 428 | 625 | 1053 | 342.4 | 500 | 842.4
679 | ø125 |  | м | 2.2 | 446 | 625 | 1071 | 981.2 | 1375 | 2356.2
680 | ø160 |  | м | 3.7 | 472 | 625 | 1097 | 1746.4 | 2312.5 | 4058.9
681 | ø200 |  | м | 2.2 | 1236 | 625 | 1861 | 2719.2 | 1375 | 4094.2
682 | Воздуховод из оцинкованной стали b=0.5 мм
683 | ø100 |  | м | 2.1 | 428 | 4200 | 4628 | 898.8 | 8820 | 9718.8
684 | ø125 |  | м | 8.5 | 527 | 4200 | 4727 | 4479.5 | 35700 | 40179.5
685 | ø160 |  | м | 15.5 | 676 | 4200 | 4876 | 10478 | 65100 | 75578
686 | Воздуховоды из оцинкованной стали диаметром более 200мм и прямоугольного сечения общеобменной вентиляции |  | м2 | 69.2108 | 2060 | 4200 | 6260 | 142574.248 | 290685.36 | 433259.608
687 | Фасонные изделия воздуховодов общеобменной вентиляции |  | м2 | 24.2981 | 3790 | 4200 | 7990 | 92089.7801 | 102051.999 | 194141.7791
688 | Крепеж и расходные материалы для вохдуховодов |  | кмп. | 1 | 62630 | 0 | 62630 | 62630 | 0 | 62630
689 | Система В15
690 | Вытяжная установка канального типа UTR 70-40 V1.31-2.2x30.R.REZ |  | кмп | 1 | Поставка Заказчика | 318502.3529 | 318502.3529 | 0 | 318502.3529 | 318502.3529
691 | Противопожарный клапан для прямоугольных каналов OKL-2-60-500x350-O-S-220-Т |  | шт | 2 | Поставка Заказчика | 7500 | 7500 | 0 | 15000 | 15000
692 | Регулирующая заслонка для круглый каналов ф100 |  | шт | 3 | 487 | 1500 | 1987 | 1461 | 4500 | 5961
693 | Регулирующая заслонка для круглый каналов ф125 |  | шт | 8 | 536 | 1500 | 2036 | 4288 | 12000 | 16288
694 | Регулирующая заслонка для круглый каналов ф160 |  | шт | 12 | 607 | 1500 | 2107 | 7284 | 18000 | 25284
695 | Регулирующая заслонка для круглый каналов ф200 |  | шт | 8 | 696 | 1500 | 2196 | 5568 | 12000 | 17568
696 | Диффузор универсальный ДПУ-М-100 |  | шт | 3 | 298 | 1250 | 1548 | 894 | 3750 | 4644
697 | Диффузор универсальный ДПУ-М-125 |  | шт | 8 | 351 | 1250 | 1601 | 2808 | 10000 | 12808
698 | Диффузор универсальный ДПУ-М-160 |  | шт | 12 | 520 | 1250 | 1770 | 6240 | 15000 | 21240
699 | Диффузор универсальный ДПУ-М-200 |  | шт | 8 | 608 | 1250 | 1858 | 4864 | 10000 | 14864
700 | Гибкие тепло- звукоизолированные воздуховоды
701 | ø100 |  | м | 1 | 428 | 625 | 1053 | 428 | 625 | 1053
702 | ø125 |  | м | 2.5 | 446 | 625 | 1071 | 1115 | 1562.5 | 2677.5
703 | ø160 |  | м | 4 | 472 | 625 | 1097 | 1888 | 2500 | 4388
704 | ø200 |  | м | 2.5 | 1236 | 625 | 1861 | 3090 | 1562.5 | 4652.5
705 | Воздуховод из оцинкованной стали b=0.5 мм
706 | ø100 |  | м | 1.1 | 428 | 4200 | 4628 | 470.8 | 4620 | 5090.8
707 | ø125 |  | м | 3.4 | 527 | 4200 | 4727 | 1791.8 | 14280 | 16071.8
708 | ø160 |  | м | 1.7 | 676 | 4200 | 4876 | 1149.2 | 7140 | 8289.2
709 | Воздуховоды из оцинкованной стали диаметром более 200мм и прямоугольного сечения общеобменной вентиляции |  | м2 | 75.9056 | 2060 | 4200 | 6260 | 156365.536 | 318803.52 | 475169.056
710 | Фасонные изделия воздуховодов общеобменной вентиляции |  | м2 | 23.5319 | 3790 | 4200 | 7990 | 89185.8025 | 98833.8708 | 188019.6733
711 | Крепеж и расходные материалы для вохдуховодов |  | кмп. | 1 | 62241 | 0 | 62241 | 62241 | 0 | 62241
712 | В16
713 | Вытяжная установка канального типа комплектно WNK 160/1 + WNK 160/1 [Подвесная] |  | шт | 1 | Поставка Заказчика | 45000 | 45000 | 0 | 45000 | 45000
714 | Наружная решётка CG CG 160 |  | шт | 1 | 592 | 2500 | 3092 | 592 | 2500 | 3092
715 | Диффузор универсальный ДПУ-М-160 |  | шт | 1 | 520 | 1250 | 1770 | 520 | 1250 | 1770
716 | Воздуховод из оцинкованной стали b=0.5 мм
717 | ø125 |  | м | 1 | 527 | 4200 | 4727 | 527 | 4200 | 4727
718 | ø160 |  | м | 0.6 | 676 | 4200 | 4876 | 405.6 | 2520 | 2925.6
719 | Фасонные изделия воздуховодов общеобменной вентиляции |  | м2 | 0.20818 | 3790 | 4200 | 7990 | 789.0098 | 874.3644 | 1663.3742
720 | Крепеж и расходные материалы для вохдуховодов |  | кмп. | 1 | 430 | 0 | 430 | 430 | 0 | 430
721 | В17
722 | Вытяжная установка канального типа комплектно WNK 315/1 + WNK 315/1 [Подвесная] |  | шт | 1 | Поставка Заказчика | 50991 | 50991 | 0 | 50991 | 50991
723 | Регулирующая заслонка для круглый каналов ф160 |  | шт | 1 | 607 | 1500 | 2107 | 607 | 1500 | 2107
724 | Регулирующая заслонка для круглый каналов ф160 |  | шт | 4 | 607 | 1500 | 2107 | 2428 | 6000 | 8428
725 | Диффузор универсальный ДПУ-М-160 |  | шт | 5 | 520 | 1250 | 1770 | 2600 | 6250 | 8850
726 | Воздуховод из оцинкованной стали ø160 b=0.5 мм |  | м | 11.5 | 676 | 4200 | 4876 | 7774 | 48300 | 56074
727 | Фасонные изделия воздуховодов общеобменной вентиляции |  | м2 | 1.7333 | 3790 | 4200 | 7990 | 6569.1312 | 7279.776 | 13848.9072
728 | Крепеж и расходные материалы для вохдуховодов |  | кмп. | 1 | 3586 | 0 | 3586 | 3586 | 0 | 3586
729 | В18
730 | Вытяжная установка канального типа комплектно WNK 200/1 + WNK 200/1 [Подвесная] |  | шт | 1 | Поставка Заказчика | 48000 | 48000 | 0 | 48000 | 48000
731 | Противопожарный клапан для круглых каналов OKL-2K-60-200-O-S-220-T-N |  | шт | 2 | Поставка Заказчика | 7500 | 7500 | 0 | 15000 | 15000
732 | Регулирующая заслонка для круглый каналов ф160 |  | шт | 2 | 607 | 1500 | 2107 | 1214 | 3000 | 4214
733 | Диффузор универсальный ДПУ-М-160 |  | шт | 2 | 520 | 1250 | 1770 | 1040 | 2500 | 3540
734 | Воздуховод из оцинкованной стали b=0.5 мм
735 | ø160 |  | м | 1.7 | 676 | 4200 | 4876 | 1149.2 | 7140 | 8289.2
736 | Воздуховод из оцинкованной стали ø160 b=0.5 мм |  | м | 13.816 | 676 | 4200 | 4876 | 9339.616 | 58027.2 | 67366.816
737 | Фасонные изделия воздуховодов общеобменной вентиляции |  | м2 | 4.401 | 3790 | 4200 | 7990 | 16679.881 | 18484.3008 | 35164.1818
738 | Крепеж и расходные материалы для вохдуховодов |  | кмп. | 1 | 6792 | 0 | 6792 | 6792 | 0 | 6792
739 | В19
740 | Вытяжная установка канального типа WNK 125/1 |  | шт | 1 | Поставка Заказчика | 37000 | 37000 | 0 | 37000 | 37000
741 | Наружная решётка CG CG 160 |  | шт | 1 | 592 | 2500 | 3092 | 592 | 2500 | 3092
742 | Диффузор универсальный ДПУ-М-125 |  | шт | 1 | 351 | 1250 | 1601 | 351 | 1250 | 1601
743 | Воздуховод из оцинкованной стали b=0.5 мм
744 | ø125 |  | м | 1.1 | 527 | 4200 | 4727 | 579.7 | 4620 | 5199.7
745 | ø160 |  | м | 0.6 | 676 | 4200 | 4876 | 405.6 | 2520 | 2925.6
746 | Фасонные изделия воздуховодов общеобменной вентиляции |  | м2 | 0.21996 | 3790 | 4200 | 7990 | 833.637 | 923.8194 | 1757.4564
747 | Крепеж и расходные материалы для вохдуховодов |  | кмп. | 1 | 455 | 0 | 455 | 455 | 0 | 455
748 | В20
749 | Вытяжная установка канального типа комплектно WNK 160/1 + WNK 160/1 |  | шт | 1 | Поставка Заказчика | 45000 | 45000 | 0 | 45000 | 45000
750 | Противопожарный клапан для круглых каналов OKL-2K-60-160-O-S-220-T-N |  | шт | 1 | Поставка Заказчика | 7500 | 7500 | 0 | 7500 | 7500
751 | Регулирующая заслонка для круглый каналов ф125 |  | шт | 2 | 536 | 1500 | 2036 | 1072 | 3000 | 4072
752 | Регулирующая заслонка для круглый каналов ф125 |  | шт | 1 | 536 | 1500 | 2036 | 536 | 1500 | 2036
753 | Диффузор универсальный ДПУ-М-125 |  | шт | 3 | 351 | 1250 | 1601 | 1053 | 3750 | 4803
754 | Гибкие тепло- звукоизолированные воздуховоды ø125 мм |  | м | 1.1 | 446 | 625 | 1071 | 490.6 | 687.5 | 1178.1
755 | Воздуховод из оцинкованной стали b=0.5 мм
756 | ø125 |  | м | 4.2 | 527 | 4200 | 4727 | 2213.4 | 17640 | 19853.4
757 | ø160 |  | м | 2.4 | 676 | 4200 | 4876 | 1622.4 | 10080 | 11702.4
758 | Фасонные изделия воздуховодов общеобменной вентиляции |  | м2 | 0.85628 | 3790 | 4200 | 7990 | 3245.2936 | 3596.3676 | 6841.6612
759 | Крепеж и расходные материалы для вохдуховодов |  | кмп. | 1 | 1770 | 0 | 1770 | 1770 | 0 | 1770
760 | В21
761 | Вытяжная установка канального типа WNK 315/1 |  | шт | 1 | Поставка Заказчика | 48000 | 48000 | 0 | 48000 | 48000
762 | Противопожарный клапан для круглых каналов OKL-2K-60-125-O-S-220-T-N |  | шт | 2 | Поставка Заказчика | 7500 | 7500 | 0 | 15000 | 15000
763 | Противопожарный клапан для круглых каналов OKL-2K-60-200-O-S-220-T-N |  | шт | 1 | Поставка Заказчика | 7500 | 7500 | 0 | 7500 | 7500
764 | Регулирующая заслонка для круглый каналов ф100 |  | м | 2 | 487 | 1500 | 1987 | 974 | 3000 | 3974
765 | Регулирующая заслонка для круглый каналов ф125 |  | шт | 4 | 536 | 1500 | 2036 | 2144 | 6000 | 8144
766 | Регулирующая заслонка для круглый каналов ф125 |  | шт | 4 | 536 | 1500 | 2036 | 2144 | 6000 | 8144
767 | Диффузор универсальный ДПУ-М-100 |  | шт | 2 | 298 | 1250 | 1548 | 596 | 2500 | 3096
768 | Диффузор универсальный ДПУ-М-125 |  | шт | 12 | 351 | 1250 | 1601 | 4212 | 15000 | 19212
769 | Гибкие тепло- звукоизолированные воздуховоды
770 | ø100 |  | м | 1.5 | 428 | 625 | 1053 | 642 | 937.5 | 1579.5
771 | ø125 |  | м | 3.9 | 446 | 625 | 1071 | 1739.4 | 2437.5 | 4176.9
772 | Воздуховод из оцинкованной стали b=0.5 мм
773 | ø100 |  | м | 3.6 | 428 | 4200 | 4628 | 1540.8 | 15120 | 16660.8
774 | ø125 |  | м | 59.8 | 527 | 4200 | 4727 | 31514.6 | 251160 | 282674.6
775 | ø160 |  | м | 21 | 676 | 4200 | 4876 | 14196 | 88200 | 102396
776 | Воздуховоды из оцинкованной стали диаметром более 200мм и прямоугольного сечения общеобменной вентиляции |  | м | 11.0214 | 2060 | 4200 | 6260 | 22704.084 | 46289.88 | 68993.964
777 | Фасонные изделия воздуховодов общеобменной вентиляции |  | м2 | 13.8521 | 3790 | 4200 | 7990 | 52499.4969 | 58178.862 | 110678.3589
778 | Крепеж и расходные материалы для вохдуховодов |  | кмп. | 1 | 30614 | 0 | 30614 | 30614 | 0 | 30614
779 | Противопожарный клапан для прямоугольных каналов OKL-2-60-250x350-O-S-220-T |  | шт | 1 | Поставка Заказчика | 7500 | 7500 | 0 | 7500 | 7500
780 | Воздуховод из оцинкованной стали b=0.5 мм
781 | ø125 |  | м | 2.9 | 527 | 4200 | 4727 | 1528.3 | 12180 | 13708.3
782 | ø160 |  | м | 7.3 | 676 | 4200 | 4876 | 4934.8 | 30660 | 35594.8
783 | Воздуховоды из оцинкованной стали диаметром более 200мм и прямоугольного сечения общеобменной вентиляции |  | м2 | 59.771 | 2060 | 4200 | 6260 | 123128.26 | 251038.2 | 374166.46
784 | Фасонные изделия воздуховодов общеобменной вентиляции |  | м2 | 19.373 | 3790 | 4200 | 7990 | 73423.7875 | 81366.7302 | 154790.5177
785 | Крепеж и расходные материалы для вохдуховодов |  | кмп. | 1 | 50754 | 0 | 50754 | 50754 | 0 | 50754
786 | В23
787 | Вытяжная установка канального типа комплектно WNK 100/1 |  | шт | 1 | Поставка Заказчика | 35000 | 35000 | 0 | 35000 | 35000
788 | Противопожарный клапан для круглых каналов OKL-2K-60-100-O-S-220-T-N |  | шт | 1 | Поставка Заказчика | 7500 | 7500 | 0 | 7500 | 7500
789 | Регулирующая заслонка для круглый каналов ф100 |  | шт | 1 | 487 | 1500 | 1987 | 487 | 1500 | 1987
790 | Регулирующая заслонка для круглый каналов ф100 |  | шт | 2 | 487 | 1500 | 1987 | 974 | 3000 | 3974
791 | Диффузор универсальный ДПУ-М-100 |  | шт | 3 | 298 | 1250 | 1548 | 894 | 3750 | 4644
792 | Гибкие тепло- звукоизолированные воздуховоды ø100 м |  | м | 1.5 | 428 | 625 | 1053 | 642 | 937.5 | 1579.5
793 | Воздуховод из оцинкованной стали ø100 b=0.5 мм |  | м | 26.5 | 428 | 4200 | 4628 | 11342 | 111300 | 122642
794 | Фасонные изделия воздуховодов общеобменной вентиляции |  | м2 | 2.4963 | 3790 | 4200 | 7990 | 9460.977 | 10484.46 | 19945.437
795 | Крепеж и расходные материалы для вохдуховодов |  | кмп. | 1 | 5201 | 0 | 5201 | 5201 | 0 | 5201
796 | В24
797 | Вытяжной крышный вентилятор KDS 40А-0,55х15-KR |  | шт | 1 | Поставка Заказчика | 70000 | 70000 | 0 | 70000 | 70000
798 | Стакан монтажный с шумоглушителем GTK-S 56 |  | шт | 1 | Поставка Заказчика | 16000 | 16000 | 0 | 16000 | 16000
799 | Противопожарный клапан для круглых каналов OKL-2K-60-125-O-S-220-T-N |  | шт | 1 | Поставка Заказчика | 7500 | 7500 | 0 | 7500 | 7500
800 | Регулирующая заслонка для круглый каналов ф100 |  | шт | 9 | 487 | 1500 | 1987 | 4383 | 13500 | 17883
801 | Регулирующая заслонка для круглый каналов ф100 |  | шт | 1 | 487 | 1500 | 1987 | 487 | 1500 | 1987
802 | Регулирующая заслонка для круглый каналов ф125 |  | шт | 4 | 536 | 1500 | 2036 | 2144 | 6000 | 8144
803 | Регулирующая заслонка для круглый каналов ф125 |  | шт | 5 | 536 | 1500 | 2036 | 2680 | 7500 | 10180
804 | Диффузор универсальный ДПУ-М-100 |  | шт | 15 | 298 | 1250 | 1548 | 4470 | 18750 | 23220
805 | Диффузор универсальный ДПУ-М-125 |  | шт | 12 | 351 | 1250 | 1601 | 4212 | 15000 | 19212
806 | Гибкие тепло- звукоизолированные воздуховоды
807 | ø100 |  | м | 3.7 | 428 | 625 | 1053 | 1583.6 | 2312.5 | 3896.1
808 | ø125 |  | м | 3.1 | 446 | 625 | 1071 | 1382.6 | 1937.5 | 3320.1
809 | Воздуховод из оцинкованной стали b=0.5 мм
810 | ø100 |  | м | 18.4 | 428 | 4200 | 4628 | 7875.2 | 77280 | 85155.2
811 | ø125 |  | м | 36.1 | 527 | 4200 | 4727 | 19024.7 | 151620 | 170644.7
812 | ø160 |  | м | 9.7 | 676 | 4200 | 4876 | 6557.2 | 40740 | 47297.2
813 | Воздуховоды из оцинкованной стали диаметром более 200мм и прямоугольного сечения общеобменной вентиляции |  | м2 | 12.6575 | 2060 | 4200 | 6260 | 26074.5324 | 53161.668 | 79236.2004
814 | Фасонные изделия воздуховодов общеобменной вентиляции |  | м2 | 11.2433 | 3790 | 4200 | 7990 | 42612.1108 | 47221.8642 | 89833.975
815 | Крепеж и расходные материалы для вохдуховодов |  | кмп. | 1 | 25536 | 0 | 25536 | 25536 | 0 | 25536
816 | В25
817 | Вытяжная установка канального типа WNK 315/1 |  | шт | 1 | Поставка Заказчика | 48000 | 48000 | 0 | 48000 | 48000
818 | Противопожарный клапан для круглых каналов OKL-2K-60-100-O-S-220-T-N |  | шт | 1 | Поставка Заказчика | 7500 | 7500 | 0 | 7500 | 7500
819 | Противопожарный клапан для круглых каналов OKL-2K-60-125-O-S-220-T-N |  | шт | 2 | Поставка Заказчика | 7500 | 7500 | 0 | 15000 | 15000
820 | Противопожарный клапан для круглых каналов OKL-2K-60-160-O-S-220-T-N |  | шт | 1 | Поставка Заказчика | 7500 | 7500 | 0 | 7500 | 7500
821 | Противопожарный клапан для круглых каналов OKL-2K-60-315-O-S-220-T-N |  | шт | 1 | Поставка Заказчика | 7500 | 7500 | 0 | 7500 | 7500
822 | Регулирующая заслонка для круглый каналов ф100 |  | шт | 1 | 487 | 1500 | 1987 | 487 | 1500 | 1987
823 | Регулирующая заслонка для круглый каналов ф125 |  | шт | 2 | 536 | 1500 | 2036 | 1072 | 3000 | 4072
824 | Регулирующая заслонка для круглый каналов ф160 |  | шт | 3 | 607 | 1500 | 2107 | 1821 | 4500 | 6321
825 | Регулирующая заслонка для круглый каналов ф160 |  | шт | 1 | 607 | 1500 | 2107 | 607 | 1500 | 2107
826 | Диффузор универсальный ДПУ-М-100 |  | шт | 1 | 298 | 1250 | 1548 | 298 | 1250 | 1548
827 | Диффузор универсальный ДПУ-М-125 |  | шт | 2 | 351 | 1250 | 1601 | 702 | 2500 | 3202
828 | Диффузор универсальный ДПУ-М-160 |  | шт | 4 | 520 | 1250 | 1770 | 2080 | 5000 | 7080
829 | Гибкие тепло- звукоизолированные воздуховоды
830 | ø100 |  | м | 0.4 | 428 | 625 | 1053 | 171.2 | 250 | 421.2
831 | ø125 |  | м | 0.9 | 446 | 625 | 1071 | 401.4 | 562.5 | 963.9
832 | ø160 |  | м | 1.5 | 472 | 625 | 1097 | 708 | 937.5 | 1645.5
833 | Воздуховод из оцинкованной стали b=0.5 мм
834 | ø100 |  | м | 2.3 | 428 | 4200 | 4628 | 984.4 | 9660 | 10644.4
835 | ø125 |  | м | 11.2 | 527 | 4200 | 4727 | 5902.4 | 47040 | 52942.4
836 | ø160 |  | м | 8.2 | 676 | 4200 | 4876 | 5543.2 | 34440 | 39983.2
837 | Воздуховоды из оцинкованной стали диаметром более 200мм и прямоугольного сечения общеобменной вентиляции |  | м2 | 11.4814 | 2060 | 4200 | 6260 | 23651.7046 | 48221.922 | 71873.6266
838 | Фасонные изделия воздуховодов общеобменной вентиляции |  | м2 | 6.2158 | 3790 | 4200 | 7990 | 23557.8327 | 26106.3054 | 49664.1381
839 | Крепеж и расходные материалы для вохдуховодов |  | кмп. | 1 | 14910 | 0 | 14910 | 14910 | 0 | 14910
840 | В26
841 | Вытяжная установка канального типа комплектно UTR 50-30 V1.28-1.1x30.R.REZ [Подвесная] |  | шт | 1 | Поставка Заказчика | 108235 | 108235 | 0 | 108235 | 108235
842 | Диффузор универсальный ДПУ-М-250 |  | шт | 2 | 947 | 1600 | 2547 | 1894 | 3200 | 5094
843 | Противопожарный клапан для прямоугольных каналов OKL-2-60-250x450-O-S-220-T |  | шт | 1 | Поставка Заказчика | 7500 | 7500 | 0 | 7500 | 7500
844 | Воздуховоды из оцинкованной стали диаметром более 200мм и прямоугольного сечения общеобменной вентиляции |  | м2 | 94.3616 | 2060 | 4200 | 6260 | 194384.896 | 396318.72 | 590703.616
845 | Фасонные изделия воздуховодов общеобменной вентиляции |  | м2 | 28.3085 | 3790 | 4200 | 7990 | 107289.1392 | 118895.616 | 226184.7552
846 | Крепеж и расходные материалы для вохдуховодов |  | кмп. | 1 | 75419 | 0 | 75419 | 75419 | 0 | 75419
847 | В27
848 | Вытяжная установка канального типа комплектно WNK 200/1 + WNK 200/1 [Подвесная] |  | шт | 1 | Поставка Заказчика | 48000 | 48000 | 0 | 48000 | 48000
849 | Зонт вытяжной ЗВ 1200х1000 |  | шт | 3 | 36673 | 22004 | 58677 | 110019 | 66012 | 176031
850 | Противопожарный клапан для круглых каналов OKL-2K-60-200-O-S-220-T-N |  | шт | 3 | Поставка Заказчика | 7500 | 7500 | 0 | 22500 | 22500
851 | Воздуховоды из оцинкованной стали диаметром более 200мм и прямоугольного сечения общеобменной вентиляции |  | м2 | 5.0405 | 2060 | 4200 | 6260 | 10383.43 | 21170.1 | 31553.53
852 | Фасонные изделия воздуховодов общеобменной вентиляции |  | м2 | 1.5121 | 3790 | 4200 | 7990 | 5731.0485 | 6351.03 | 12082.0785
853 | Крепеж и расходные материалы для вохдуховодов |  | кмп. | 1 | 4029 | 0 | 4029 | 4029 | 0 | 4029
854 | В28
855 | Вытяжная установка канального типа WNK 200/1 + WNK 200/1 |  | шт | 1 | Поставка Заказчика | 48000 | 48000 | 0 | 48000 | 48000
856 | Противопожарный клапан для круглых каналов OKL-2K-60-200-O-S-220-T-N |  | шт | 1 | Поставка Заказчика | 7500 | 7500 | 0 | 7500 | 7500
857 | Регулирующая заслонка для круглый каналов ф200 |  | шт | 2 | 696 | 1500 | 2196 | 1392 | 3000 | 4392
858 | Зонт вытяжной ЗВ 900х700 |  | шт | 1 | 22923 | 16046 | 38969 | 22923 | 16046 | 38969
859 | Зонт вытяжной ЗВ 2000х800 |  | шт | 1 | 46518 | 25585 | 72103 | 46518 | 25585 | 72103
860 | Воздуховоды из оцинкованной стали диаметром более 200мм и прямоугольного сечения общеобменной вентиляции |  | м2 | 20.2224 | 2060 | 4200 | 6260 | 41658.144 | 84934.08 | 126592.224
861 | Фасонные изделия воздуховодов общеобменной вентиляции |  | м2 | 6.0667 | 3790 | 4200 | 7990 | 22992.8688 | 25480.224 | 48473.0928
862 | Крепеж и расходные материалы для вохдуховодов |  | кмп. | 1 | 16163 | 0 | 16163 | 16163 | 0 | 16163
863 | В29
864 | Вытяжная установка канального типа WNK 315/1 + WNK 315/1 [Подвесная |  | шт | 1 | Поставка Заказчика | 50991 | 50991 | 0 | 50991 | 50991
865 | Противопожарный клапан для круглых каналов OKL-2K-60-250-O-S-220-T-N |  | шт | 1 | Поставка Заказчика | 7500 | 7500 | 0 | 7500 | 7500
866 | Регулирующая заслонка для круглый каналов ф200 |  | шт | 2 | 696 | 1500 | 2196 | 1392 | 3000 | 4392
867 | Зонт вытяжной ЗВ 800х600 |  | шт | 1 | 22193 | 15535 | 37728 | 22193 | 15535 | 37728
868 | Зонт вытяжной ЗВ 1500х800 |  | шт | 1 | 34432 | 20659 | 55091 | 34432 | 20659 | 55091
869 | Воздуховоды из оцинкованной стали диаметром более 200мм и прямоугольного сечения общеобменной вентиляции |  | м2 | 17.0209 | 2060 | 4200 | 6260 | 35063.054 | 71487.78 | 106550.834
870 | Фасонные изделия воздуховодов общеобменной вентиляции |  | м2 | 5.1063 | 3790 | 4200 | 7990 | 19352.7633 | 21446.334 | 40799.0973
871 | Крепеж и расходные материалы для вохдуховодов |  | кмп. | 1 | 13604 | 0 | 13604 | 13604 | 0 | 13604
872 | В30
873 | Вытяжная установка канального типа WNK 250/1 |  | шт | 1 | Поставка Заказчика | 47000 | 47000 | 0 | 47000 | 47000
874 | Противопожарный клапан для прямоугольных каналов OKL-2-60-150x150-O-S-220-T |  | шт | 1 | Поставка Заказчика | 7500 | 7500 | 0 | 7500 | 7500
875 | Противопожарный клапан для круглых каналов OKL-2K-60-125-O-S-220-T-N |  | шт | 1 | Поставка Заказчика | 7500 | 7500 | 0 | 7500 | 7500
876 | Регулирующая заслонка для круглый каналов ф100 |  | шт | 8 | 487 | 1500 | 1987 | 3896 | 12000 | 15896
877 | Регулирующая заслонка для круглый каналов ф100 |  | шт | 6 | 487 | 1500 | 1987 | 2922 | 9000 | 11922
878 | Регулирующая заслонка для круглый каналов ф125 |  | шт | 3 | 536 | 1500 | 2036 | 1608 | 4500 | 6108
879 | Регулирующая заслонка для круглый каналов ф160 |  | шт | 1 | 607 | 1500 | 2107 | 607 | 1500 | 2107
880 | Диффузор универсальный ДПУ-М-100 |  | шт | 14 | 298 | 1250 | 1548 | 4172 | 17500 | 21672
881 | Диффузор универсальный ДПУ-М-125 |  | шт | 3 | 351 | 1250 | 1601 | 1053 | 3750 | 4803
882 | Диффузор универсальный ДПУ-М-160 |  | шт | 1 | 520 | 1250 | 1770 | 520 | 1250 | 1770
883 | Гибкие тепло- звукоизолированные воздуховоды
884 | ø100 |  | м | 4.5 | 428 | 625 | 1053 | 1926 | 2812.5 | 4738.5
885 | ø125 |  | м | 0.6 | 446 | 625 | 1071 | 267.6 | 375 | 642.6
886 | ø160 |  | м | 0.5 | 472 | 625 | 1097 | 236 | 312.5 | 548.5
887 | Воздуховод из оцинкованной стали b=0.5 мм
888 | ø100 |  | м | 23.1 | 428 | 4200 | 4628 | 9886.8 | 97020 | 106906.8
889 | ø125 |  | м | 53.1 | 527 | 4200 | 4727 | 27983.7 | 223020 | 251003.7
890 | ø160 |  | м | 2.5 | 676 | 4200 | 4876 | 1690 | 10500 | 12190
891 | Воздуховоды из оцинкованной стали диаметром более 200мм и прямоугольного сечения общеобменной вентиляции |  | м2 | 29.11 | 2060 | 4200 | 6260 | 59966.6 | 122262 | 182228.6
892 | Фасонные изделия воздуховодов общеобменной вентиляции |  | м2 | 17.5383 | 3790 | 4200 | 7990 | 66470.3276 | 73661.049 | 140131.3765
893 | Крепеж и расходные материалы для вохдуховодов |  | кмп. | 1 | 41499 | 0 | 41499 | 41499 | 0 | 41499
894 | В22
895 | Вентилятор канальный WNP 50-30/25R-2D, в комплекте с: Вставка гибкая WG 50-30 шт. 2,регулирующая ZR 50-30 шт. 1 |  | шт | 1 | Поставка Заказчика | 67000 | 67000 | 0 | 67000 | 67000
896 | Противопожарный клапан для прямоугольных каналов OKL-2-60-350x250-O-S-220-T |  | шт | 1 | Поставка Заказчика | 7500 | 7500 | 0 | 7500 | 7500
897 | Противопожарный клапан для круглых каналов OKL-2К-60-250-O-S-220-T |  | шт | 1 | Поставка Заказчика | 7500 | 7500 | 0 | 7500 | 7500
898 | Воздуховоды из оцинкованной стали диаметром более 200мм и прямоугольного сечения общеобменной вентиляции |  | м2 | 58.654 | 2060 | 4200 | 6260 | 120827.24 | 246346.8 | 367174.04
899 | Фасонные изделия воздуховодов общеобменной вентиляции |  | м2 | 20.2102 | 3790 | 4200 | 7990 | 76596.8475 | 84883.05 | 161479.8975
900 | ø160 |  | м | 15 | 676 | 4200 | 4876 | 10140 | 63000 | 73140
901 | ø125 |  | м | 3 | 527 | 4200 | 4727 | 1581 | 12600 | 14181
902 | Теплоизоляционное покрытие воздуховодв 350х250 δ= 40 мм PRO-VENT-40 кашированный алюминиевой фольгой |  | м2 | 65 | 701 | 1000 | 1701 | 45565 | 65000 | 110565
903 | Крепеж и расходные материалы для вохдуховодов |  | кмп. | 1 | 52286 | 0 | 52286 | 52286 | 0 | 52286
904 | Противодымная вентиляция
905 | ДВ1
906 | Крышный радиальный вентилятор с факельным выбросом потока ВКР-7,1-К/ДУ-Ф-2ч/600°C-11,0/1500 | ВКТ | шт | 1 | 589021 | 176706 | 765727 | 589021 | 176706 | 765727
907 | Стакан СТКУ-П для ВКР-Ф 7,1-9 | ВКТ | шт | 1 | 93723 | 28117 | 121840 | 93723 | 28117 | 121840
908 | Противопожарный клапан для прямоугольных каналов OKL-2-60-500x800-Z-S-220-T |  | шт | 5 | Поставка Заказчика | 7500 | 7500 | 0 | 37500 | 37500
909 | Противопожарный клапан для прямоугольных каналов OKL-2-60-900x900-Z-S-220-T |  | шт | 1 | Поставка Заказчика | 7500 | 7500 | 0 | 7500 | 7500
910 | Декоративная решетка СРН-800х800 |  | шт | 8 | 5762 | 2500 | 8262 | 46096 | 20000 | 66096
911 | Воздуховоды из оцинкованной стали противодымной вентиляции |  | м2 | 164.86 | 2637 | 4200 | 6837 | 434735.82 | 692412 | 1127147.82
912 | Фасонные изделия воздуховодов противодымной вентиляции |  | м2 | 49.458 | 4450 | 4200 | 8650 | 220088.1 | 207723.6 | 427811.7
913 | Комплексная система огнезащиты δ=5 мм PRO-MBOR-VENT-5НФ |  | м2 | 191.44 | 897 | 1000 | 1897 | 171721.68 | 191440 | 363161.68
914 | Крепеж и расходные материалы для вохдуховодов |  | кмп. | 1 | 163706 | 0 | 163706 | 163706 | 0 | 163706
915 | ДВ2
916 | Вентилятор ВР 80-75-4,5-К/ДУ-2ч/600°C-7,5/2895-П0 в комплекте с защитой от осадков, кожухом и гибкой ставкой | ВКТ | шт | 1 | 249202 | 124601 | 373803 | 249202 | 124601 | 373803
917 | Противопожарный клапан для прямоугольных каналов OKL-2-60-500x800-Z-S-220-T |  | шт | 1 | Поставка Заказчика | 8500 | 8500 | 0 | 8500 | 8500
918 | Воздуховоды из оцинкованной стали противодымной вентиляции |  | м2 | 158.896 | 2637 | 4200 | 6837 | 419008.752 | 667363.2 | 1086371.952
919 | Фасонные изделия воздуховодов противодымной вентиляции |  | м2 | 47.6688 | 4450 | 4200 | 8650 | 212126.16 | 200208.96 | 412335.12
920 | Комплексная система огнезащиты δ=5 мм PRO-MBOR-VENT-5НФ |  | м2 | 184.25 | 897 | 1000 | 1897 | 165272.25 | 184250 | 349522.25
921 | Декоративная решетка СРН-800х800 |  | шт | 8 | 5762 | 2500 | 8262 | 46096 | 20000 | 66096
922 | Крепеж и расходные материалы для вохдуховодов |  | кмп. | 1 | 157784 | 0 | 157784 | 157784 | 0 | 157784
923 | ДП1
924 | Крышный вентилятор компенсации дымоудаления KPS 56-3x30, Стакан монтажный утеплённый GMK-U-500, Комплект крыши с сеткой для KSP 56, Плита опорная BPK-560, Щит управления вентилятором CHU-DU-V3 |  | шт | 1 | Поставка Заказчика | 220000 | 220000 | 0 | 220000 | 220000
925 | Противопожарный клапан для прямоугольных каналов OKL-2-60-500x800-Z-S-220-T |  | шт | 5 | Поставка Заказчика | 8500 | 8500 | 0 | 42500 | 42500
926 | Декоративная решетка СРН-800х800 |  | шт | 4 | 5762 | 2500 | 8262 | 23048 | 10000 | 33048
927 | Воздуховоды из оцинкованной стали противодымной вентиляции |  | м2 | 205.64 | 2637 | 4200 | 6837 | 542272.68 | 863688 | 1405960.68
928 | Фасонные изделия воздуховодов противодымной вентиляции |  | м2 | 61.692 | 4450 | 4200 | 8650 | 274529.4 | 259106.4 | 533635.8
929 | Комплексная система огнезащиты δ=5 мм PRO-MBOR-VENT-5НФ |  | м2 | 246.31 | 897 | 1000 | 1897 | 220940.07 | 246310 | 467250.07
930 | Крепеж и расходные материалы для вохдуховодов |  | кмп. | 1 | 204201 | 0 | 204201 | 204201 | 0 | 204201
931 | ДП2
932 | Крышный вентилятор компенсации дымоудаления KPS 56-3x30, Стакан монтажный утеплённый GMK-U-500, Комплект крыши с сеткой для KSP 56, Плита опорная BPK-560, Щит управления вентилятором CHU-DU-V3 |  | шт | 1 | Поставка Заказчика | 220000 | 220000 | 0 | 220000 | 220000
933 | Противопожарный клапан для прямоугольных каналов OKL-2-60-500x800-Z-S-220-T |  | шт | 4 | Поставка Заказчика | 8500 | 8500 | 0 | 34000 | 34000
934 | Декоративная решетка СРН-500х1000 |  | шт | 3 | 4825 | 2500 | 7325 | 14475 | 7500 | 21975
935 | Воздуховоды из оцинкованной стали противодымной вентиляции |  | м2 | 104.68 | 2637 | 4200 | 6837 | 276041.16 | 439656 | 715697.16
936 | Фасонные изделия воздуховодов противодымной вентиляции |  | м2 | 31.404 | 4450 | 4200 | 8650 | 139747.8 | 131896.8 | 271644.6
937 | Комплексная система огнезащиты δ=5 мм PRO-MBOR-VENT-5НФ |  | м2 | 141.39 | 897 | 1000 | 1897 | 126826.83 | 141390 | 268216.83
938 | Крепеж и расходные материалы для вохдуховодов |  | кмп. | 1 | 103947 | 0 | 103947 | 103947 | 0 | 103947
939 | Системы кондиционирования
940 | К1 Наружный блок мультизональной системы кондиционирования ODU1 KF-OH-335B-PRO |  | шт | 1 | Поставка Заказчика | 214334 | 214334 | 0 | 214334 | 214334
941 | К1.1-К1.5 Внутренний блок мультизональной системы кондиционирования Кассетный с раздачей 360􀁩 в комплекте с декоративной панелью, строенным насосом KF-ICR-56B-V |  | шт | 5 | Поставка Заказчика | 40146 | 40146 | 0 | 200730 | 200730
942 | К1.6 Внутренний блок мультизональной системы кондиционирования Кассетный компактный в комплекте с декоративной панелью, встроенным насосом KF-IS-45A-VA |  | шт | 1 | Поставка Заказчика | 36256 | 36256 | 0 | 36256 | 36256
943 | К1.7 Внутренний блок мультизональной системы кондиционирования Кассетный компактный в комплекте с декоративной панелью, встроенным насосом KF-IS-36A-VA |  | шт | 1 | Поставка Заказчика | 35922 | 35922 | 0 | 35922 | 35922
944 | Рефнет KF-REF-01-PRO |  | шт | 4 | Поставка Заказчика | 7500 | 7500 | 0 | 30000 | 30000
945 | Рефнет KF-REF-02-PRO |  | шт | 1 | Поставка Заказчика | 8750 | 8750 | 0 | 8750 | 8750
946 | Рефнет KF-REF-03-PRO |  | шт | 1 | Поставка Заказчика | 8750 | 8750 | 0 | 8750 | 8750
947 | Медная трубка. Фреоновый трубопровод
948 | ∅6,35 |  | м | 17 | 240 | 875 | 1115 | 4080 | 14875 | 18955
949 | ∅9,52 |  | м | 9 | 391 | 875 | 1266 | 3519 | 7875 | 11394
950 | ∅12,7 |  | м | 20 | 539 | 875 | 1414 | 10780 | 17500 | 28280
951 | ∅15,88 |  | м | 31 | 802 | 875 | 1677 | 24862 | 27125 | 51987
952 | ∅22,2 |  | м | 6 | 1474 | 1188 | 2662 | 8844 | 7128 | 15972
953 | ∅28,6 |  | м | 24 | 2402 | 1188 | 3590 | 57648 | 28512 | 86160
954 | Фиттинги для медной трубы |  | к-т | 1 | 16459 | 16459 | 32918 | 16459 | 16459 | 32918
955 | Трубки из вспененного полиэтилена δ=6 мм для труб Трубки Energoflex Black Star 2 м
956 | для труб ∅6,35 |  | м | 17 | 16 | 438 | 454 | 272 | 7446 | 7718
957 | для труб ∅9,52 |  | м | 9 | 19 | 438 | 457 | 171 | 3942 | 4113
958 | для труб ∅12,7 |  | м | 20 | 23 | 438 | 461 | 460 | 8760 | 9220
959 | для труб ∅15,88 |  | м | 31 | 29 | 438 | 467 | 899 | 13578 | 14477
960 | для труб ∅22,2 |  | м | 6 | 32 | 438 | 470 | 192 | 2628 | 2820
961 | для труб ∅28,6 |  | м | 24 | 42 | 438 | 480 | 1008 | 10512 | 11520
962 | Крепеж, расходные материалы для трубопроводов |  | кмп. | 1 | 44167 | 0 | 44167 | 44167 | 0 | 44167
963 | К2
964 | К2 Наружный блок мультизональной системы кондиционирования ODU2 KF-OH-560B-PRO |  | шт | 1 | Поставка Заказчика | 295490 | 295490 | 0 | 295490 | 295490
965 | К2.1-К2.3 Внутренний блок мультизональной системы ондиционирования Кассетный с раздачей 360􀁩 в комплекте с декоративной панелью, строенным насосом KF-ICR-71B-V |  | шт | 3 | Поставка Заказчика | 44310 | 44310 | 0 | 132930 | 132930
966 | К2.4 Внутренний блок мультизональной системы кондиционирования Кассетный с раздачей 360􀁩 в комплекте с декоративной панелью, строенным насосом KF-ICR-56B-V |  | шт | 1 | Поставка Заказчика | 40146 | 40146 | 0 | 40146 | 40146
967 | К2.5 Внутренний блок мультизональной системы кондиционирования Кассетный компактный в комплекте с декоративной панелью, встроенным насосом KF-IS-36A-VA |  | шт | 1 | Поставка Заказчика | 35922 | 35922 | 0 | 35922 | 35922
968 | К2.6-К2.7 Внутренний блок мультизональной системы кондиционирования Кассетный компактный в комплекте с декоративной панелью, встроенным насосом KF-IS-45A-VA |  | шт | 4 | Поставка Заказчика | 36256 | 36256 | 0 | 145024 | 145024
969 | К2.9-К2.14 Внутренний блок мультизональной системы кондиционирования Кассетный компактный в комплекте с декоративной панелью, встроенным насосом KF-IS-22A-VA |  | шт | 6 | Поставка Заказчика | 32731 | 32731 | 0 | 196386 | 196386
970 | Рефнет KF-REF-01-PRO |  | шт | 10 | Поставка Заказчика | 7500 | 7500 | 0 | 75000 | 75000
971 | Рефнет KF-REF-02-PRO |  | шт | 2 | Поставка Заказчика | 8750 | 8750 | 0 | 17500 | 17500
972 | Рефнет KF-REF-03-PRO |  | шт | 2 | Поставка Заказчика | 8750 | 8750 | 0 | 17500 | 17500
973 | Объединитель наружных блоков KF-REF-02-OD-PRO |  | шт | 0 | 18349 | 9750 | 28099 | 0 | 0 | 0
974 | Медная трубка. Фреоновый трубопровод
975 | ∅6,35 |  | м | 36 | 240 | 875 | 1115 | 8640 | 31500 | 40140
976 | ∅9,52 |  | м | 63 | 391 | 875 | 1266 | 24633 | 55125 | 79758
977 | ∅12,7 |  | м | 21 | 539 | 875 | 1414 | 11319 | 18375 | 29694
978 | ∅15,88 |  | м | 40 | 802 | 875 | 1677 | 32080 | 35000 | 67080
979 | ∅19,05 |  | м | 3 | 970 | 1188 | 2158 | 2910 | 3564 | 6474
980 | ∅22,2 |  | м | 6 | 1474 | 1188 | 2662 | 8844 | 7128 | 15972
981 | ∅28,6 |  | м | 4 | 2402 | 1188 | 3590 | 9608 | 4752 | 14360
982 | ∅31,8 |  | м | 3 | 1796 | 1390 | 3186 | 5388 | 4170 | 9558
983 | Фиттинги для медной трубы |  | к-т | 1 | 15513 | 15513 | 31026 | 15513 | 15513 | 31026
984 | Трубки из вспененного полиэтилена δ=6 мм для труб Трубки Energoflex􀁬 Black Star 2 м
985 | для труб ∅6,35 |  | м | 23 | 16 | 438 | 454 | 368 | 10074 | 10442
986 | для труб ∅9,52 |  | м | 63 | 19 | 438 | 457 | 1197 | 27594 | 28791
987 | для труб ∅12,7 |  | м | 21 | 23 | 438 | 461 | 483 | 9198 | 9681
988 | для труб ∅15,88 |  | м | 40 | 29 | 438 | 467 | 1160 | 17520 | 18680
989 | для труб ∅19,1 |  | м | 3 | 30 | 438 | 468 | 90 | 1314 | 1404
990 | для труб ∅22,2 |  | м | 6 | 32 | 438 | 470 | 192 | 2628 | 2820
991 | для труб ∅28,6 |  | м | 4 | 42 | 438 | 480 | 168 | 1752 | 1920
992 | Трубки δ=6 мм для труб К-Флекс ST
993 | для труб ∅31,8 |  | м | 3 | 88 | 438 | 526 | 264 | 1314 | 1578
994 | Крепеж, расходные материалы для трубопроводов |  | кмп. | 1 | 41627 | 0 | 41627 | 41627 | 0 | 41627
995 | К3
996 | К3 Наружный блок мультизональной системы ондиционирования KF-OH-125B - 1 |  | шт | 1 | Поставка Заказчика | 81992 | 81992 | 0 | 81992 | 81992
997 | К3.1-К3.5 Внутренний блок мультизональной системы кондиционирования настенный компактный KF-IW-22C-V |  | шт | 5 | Поставка Заказчика | 21274 | 21274 | 0 | 106370 | 106370
998 | Медная трубка. Фреоновый трубопровод
999 | ∅6,35 |  | м | 38 | 240 | 875 | 1115 | 9120 | 33250 | 42370
1000 | ∅9,52 |  | м | 44 | 391 | 875 | 1266 | 17204 | 38500 | 55704
1001 | ∅12,7 |  | м | 37 | 539 | 875 | 1414 | 19943 | 32375 | 52318
1002 | ∅15,88 |  | м | 11 | 802 | 875 | 1677 | 8822 | 9625 | 18447
1003 | ∅19,05 |  | м | 32 | 970 | 1188 | 2158 | 31040 | 38016 | 69056
1004 | Фиттинги для медной трубы |  | к-т | 1 | 12919 | 12919 | 25838 | 12919 | 12919 | 25838
1005 | Трубки из вспененного полиэтилена δ=6 мм для труб Трубки Energoflex􀁬 Black Star 2 м
1006 | для труб ∅6,35 |  | м | 38 | 16 | 438 | 454 | 608 | 16644 | 17252
1007 | для труб ∅9,52 |  | м | 44 | 19 | 438 | 457 | 836 | 19272 | 20108
1008 | для труб ∅12,7 |  | м | 37 | 23 | 438 | 461 | 851 | 16206 | 17057
1009 | для труб ∅15,88 |  | м | 11 | 29 | 438 | 467 | 319 | 4818 | 5137
1010 | для труб ∅19,05 |  | м | 32 | 30 | 438 | 468 | 960 | 14016 | 14976
1011 | Рефнет KF-REF-01-PRO |  | шт | 4 | Поставка Заказчика | 7500 | 7500 | 0 | 30000 | 30000
1012 | Крепеж, расходные материалы для трубопроводов |  | кмп. | 1 | 34667 | 0 | 34667 | 34667 | 0 | 34667
1013 | К4 |  | 8: 0
1014 | К4 Наружный блок мультизональной системы кондиционирования KF-OH-1230B-PRO в составе: |  | 3: шт; 4: 1; 8: 0
1015 | К4 Наружный блок мультизональной системы кондиционирования KF-OH-615B-PRO |  | шт | 2 | Поставка Заказчика | 304677 | 304677 | 0 | 609354 | 609354
1016 | К4.1- К4.10 Внутренний блок мультизональной системы кондиционирования Кассетный компактный в комплекте с декоративной панелью, встроенным насосом KF-IS-22A-VA |  | шт | 10 | Поставка Заказчика | 32731 | 32731 | 0 | 327310 | 327310
1017 | К4.11- К4.14 Внутренний блок мультизональной системы кондиционирования Кассетный с раздачей 360􀁩 в комплекте с декоративной панелью, встроенным насосом KF-ICR-71B-VVA |  | шт | 4 | Поставка Заказчика | 44310 | 44310 | 0 | 177240 | 177240
1018 | К4.15 - К4.18 Внутренний блок мультизональной системы кондиционирования Кассетный компактный в комплекте с декоративной панелью, встроенным насосом KF-IS-28A-VA |  | шт | 4 | Поставка Заказчика | 34159 | 34159 | 0 | 136636 | 136636
1019 | К4.19 Внутренний блок мультизональной системы кондиционирования Кассетный с раздачей 360􀁩 в комплекте с декоративной панелью, встроенным насосом KF-ICR-56B-V |  | шт | 1 | Поставка Заказчика | 40146 | 40146 | 0 | 40146 | 40146
1020 | К4.20 - К4.21Внутренний блок мультизональной системы кондиционирования Кассетный компактный в комплекте с декоративной панелью, встроенным насосом KF-IS-36A-VA |  | шт | 2 | Поставка Заказчика | 35922 | 35922 | 0 | 71844 | 71844
1021 | К4.22 - К4.25 Внутренний блок мультизональной системы кондиционирования Кассетный компактный в комплекте с декоративной панелью, встроенным насосом KF-IS-45A-VA |  | шт | 4 | Поставка Заказчика | 36256 | 36256 | 0 | 145024 | 145024
1022 | К4.26 - К4.28 Внутренний блок мультизональной системы кондиционирования Кассетный с раздачей 360􀁩 в комплекте с декоративной панелью, встроенным насосом KF-ICR-90B-V |  | шт | 3 | Поставка Заказчика | 49841 | 49841 | 0 | 149523 | 149523
1023 | К4.29Внутренний блок мультизональной системы кондиционирования Кассетный с раздачей 360􀁩 в комплекте с декоративной панелью, встроенным насосом KF-ICR-112B-V |  | шт | 3 | Поставка Заказчика | 53214 | 53214 | 0 | 159642 | 159642
1024 | Объединитель наружных блоков KF-REF-02-OD-PRO |  | шт | 1 | 18349 | 9750 | 28099 | 18349 | 9750 | 28099
1025 | Рефнет KF-REF-01-PRO |  | шт | 14 | Поставка Заказчика | 7500 | 7500 | 0 | 105000 | 105000
1026 | Рефнет KF-REF-02-PRO |  | шт | 1 | Поставка Заказчика | 8750 | 8750 | 0 | 8750 | 8750
1027 | Рефнет KF-REF-03-PRO |  | шт | 10 | Поставка Заказчика | 8750 | 8750 | 0 | 87500 | 87500
1028 | Рефнет KF-REF-04-PRO |  | шт | 3 | Поставка Заказчика | 9750 | 9750 | 0 | 29250 | 29250
1029 | Медная трубка. Фреоновый трубопровод
1030 | ∅6,35 |  | м | 55 | 240 | 875 | 1115 | 13200 | 48125 | 61325
1031 | ∅9,52 |  | м | 51 | 391 | 875 | 1266 | 19941 | 44625 | 64566
1032 | ∅12,7 |  | м | 68 | 539 | 875 | 1414 | 36652 | 59500 | 96152
1033 | ∅15,88 |  | м | 60 | 802 | 875 | 1677 | 48120 | 52500 | 100620
1034 | ∅19,05 |  | м | 34 | 970 | 1188 | 2158 | 32980 | 40392 | 73372
1035 | ∅28,6 |  | м | 32 | 2402 | 1188 | 3590 | 76864 | 38016 | 114880
1036 | ∅31,8 |  | м | 7 | 1796 | 1390 | 3186 | 12572 | 9730 | 22302
1037 | ∅38,1 |  | м | 2 | 2869 | 1390 | 4259 | 5738 | 2780 | 8518
1038 | ∅41,3 |  | м | 16 | 2869 | 1590 | 4459 | 45904 | 25440 | 71344
1039 | Фиттинги для медной трубы |  | к-т | 1 | 43795 | 43795 | 87590 | 43795 | 43795 | 87590
1040 | Трубки из вспененного полиэтилена δ=6 мм для труб Трубки Energoflex􀁬 Black Star 2 м
1041 | для труб ∅6,35 |  | м | 55 | 16 | 438 | 454 | 880 | 24090 | 24970
1042 | для труб ∅9,52 |  | м | 51 | 19 | 438 | 457 | 969 | 22338 | 23307
1043 | для труб ∅12,7 |  | м | 68 | 23 | 438 | 461 | 1564 | 29784 | 31348
1044 | для труб ∅15,9 |  | м | 60 | 29 | 438 | 467 | 1740 | 26280 | 28020
1045 | для труб ∅19,1 |  | м | 34 | 30 | 438 | 468 | 1020 | 14892 | 15912
1046 | для труб ∅28,6 |  | м | 32 | 42 | 438 | 480 | 1344 | 14016 | 15360
1047 | Трубки δ=6 мм для труб К-Флекс ST
1048 | для труб ∅31,8 |  | м | 7 | 88 | 438 | 526 | 616 | 3066 | 3682
1049 | для труб ∅38,1 |  | м | 2 | 103 | 438 | 541 | 206 | 876 | 1082
1050 | для труб ∅41,3 |  | м | 16 | 103 | 438 | 541 | 1648 | 7008 | 8656
1051 | Крепеж, расходные материалы для трубопроводов |  | кмп. | 1 | 117518 | 0 | 117518 | 117518 | 0 | 117518
1052 | К5 |  | 8: 0
1053 | Наружный блок мультизональной системы кондиционирования KF-OH-1065B-PRO' в составе: |  | 3: шт; 4: 1; 8: 0
1054 | Наружный блок мультизональной системы кондиционирования KF-OH-450B-PRO |  | шт | 1 | Поставка Заказчика | 281368 | 281368 | 0 | 281368 | 281368
1055 | Наружный блок мультизональной системы кондиционирования KF-OH-615B-PRO 1 |  | шт | 1 | Поставка Заказчика | 304677 | 304677 | 0 | 304677 | 304677
1056 | Внутренний блок мультизональной системы кондиционирования Кассетный с раздачей 360􀁩 в комплекте с декоративной панелью, встроенным насосом KF-ICR-56B-V |  | шт | 2 | Поставка Заказчика | 40146 | 40146 | 0 | 80292 | 80292
1057 | Внутренний блок мультизональной системы кондиционирования Кассетный компактный в комплекте с декоративной панелью, встроенным насосом KF-IS-45A-VA |  | шт | 7 | Поставка Заказчика | 36256 | 36256 | 0 | 253792 | 253792
1058 | Внутренний блок мультизональной системы кондиционирования Кассетный компактный в комплекте с декоративной панелью, встроенным насосом KF-IS-36A-VA |  | шт | 5 | Поставка Заказчика | 35922 | 35922 | 0 | 179610 | 179610
1059 | Внутренний блок мультизональной системы кондиционирования Кассетный с раздачей 360􀁩 в комплекте с декоративной панелью, встроенным насосом KF-ICR-71B-V |  | шт | 4 | Поставка Заказчика | 44310 | 44310 | 0 | 177240 | 177240
1060 | Внутренний блок мультизональной системы кондиционирования Кассетный компактный в комплекте с декоративной панелью, встроенным насосом KF-IS-28A-VA |  | шт | 6 | Поставка Заказчика | 34159 | 34159 | 0 | 204954 | 204954
1061 | Внутренний блок мультизональной системы кондиционирования Кассетныйкомпактный в комплекте с декоративной панелью, встроенным насосом KF-IS-22A-VA |  | шт | 5 | Поставка Заказчика | 32731 | 32731 | 0 | 163655 | 163655
1062 | Рефнет KF-REF-01-PRO |  | шт | 16 | Поставка Заказчика | 7500 | 7500 | 0 | 120000 | 120000
1063 | Рефнет KF-REF-02-PRO |  | шт | 3 | Поставка Заказчика | 8750 | 8750 | 0 | 26250 | 26250
1064 | Рефнет KF-REF-03-PRO |  | м | 8 | Поставка Заказчика | 8750 | 8750 | 0 | 70000 | 70000
1065 | Рефнет KF-REF-04-PRO |  | м | 1 | Поставка Заказчика | 9750 | 9750 | 0 | 9750 | 9750
1066 | Объединитель наружных блоков KF-REF-02-OD-PRO |  | шт | 1 | 18349 | 9750 | 28099 | 18349 | 9750 | 28099
1067 | Медная трубка. Фреоновый трубопровод
1068 | ∅6,4 |  | м | 75 | 240 | 875 | 1115 | 18000 | 65625 | 83625
1069 | ∅9,5 |  | м | 102 | 391 | 875 | 1266 | 39882 | 89250 | 129132
1070 | ∅12,7 |  | м | 40 | 539 | 875 | 1414 | 21560 | 35000 | 56560
1071 | ∅15,9 |  | м | 65 | 802 | 875 | 1677 | 52130 | 56875 | 109005
1072 | ∅19,1 |  | м | 15 | 970 | 1188 | 2158 | 14550 | 17820 | 32370
1073 | ∅22,2 |  | м | 12 | 1474 | 1188 | 2662 | 17688 | 14256 | 31944
1074 | ∅28,6 |  | м | 18 | 2402 | 1188 | 3590 | 43236 | 21384 | 64620
1075 | ∅31,8 |  | м | 8 | 1796 | 1390 | 3186 | 14368 | 11120 | 25488
1076 | ∅41,3 |  | м | 15 | 2869 | 1590 | 4459 | 43035 | 23850 | 66885
1077 | Фиттинги для медной трубы |  | к-т | 1 | 39667 | 39667 | 79334 | 39667 | 39667 | 79334
1078 | Трубки из вспененного полиэтилена δ=6 мм для труб Трубки Energoflex􀁬 Black Star 2 м
1079 | для труб ∅6,4 |  | м | 75 | 16 | 438 | 454 | 1200 | 32850 | 34050
1080 | для труб ∅9,5 |  | м | 102 | 19 | 438 | 457 | 1938 | 44676 | 46614
1081 | для труб ∅12,7 |  | м | 40 | 23 | 438 | 461 | 920 | 17520 | 18440
1082 | для труб ∅15,9 |  | м | 65 | 29 | 438 | 467 | 1885 | 28470 | 30355
1083 | для труб ∅19,1 |  | м | 15 | 30 | 438 | 468 | 450 | 6570 | 7020
1084 | для труб ∅22,2 |  | м | 12 | 32 | 438 | 470 | 384 | 5256 | 5640
1085 | для труб ∅28,6 |  | м | 18 | 42 | 438 | 480 | 756 | 7884 | 8640
1086 | Трубки δ=6 мм для труб К-Флекс ST
1087 | для труб ∅31,8 |  | м | 8 | 88 | 438 | 526 | 704 | 3504 | 4208
1088 | для труб ∅41,3 |  | м | 15 | 103 | 438 | 541 | 1545 | 6570 | 8115
1089 | Крепеж, расходные материалы для трубопроводов |  | кмп. | 1 | 106441 | 0 | 106441 | 106441 | 0 | 106441
1090 | К6
1091 | Наружный блок мультизональной системы кондиционирования ODU6 KF-OH-850B-PRO |  | шт | 1 | Поставка Заказчика | 350957 | 350957 | 0 | 350957 | 350957
1092 | Внутренний блок мультизональной системы кондиционирования Кассетный компактный в комплекте с декоративной панелью, встроенным насосом KF-IS-45A-VA |  | шт | 4 | Поставка Заказчика | 36256 | 36256 | 0 | 145024 | 145024
1093 | Внутренний блок мультизональной системы кондиционирования Кассетный компактный в комплекте с декоративной панелью, встроенным насосом KF-IS-36A-VA |  | шт | 3 | Поставка Заказчика | 35922 | 35922 | 0 | 107766 | 107766
1094 | Внутренний блок мультизональной системы кондиционирования Кассетный с раздачей 360ª в комплекте с декоративной панелью, встроенным насосом KF-ICR-56B-V |  | шт | 7 | Поставка Заказчика | 40146 | 40146 | 0 | 281022 | 281022
1095 | Внутренний блок мультизональной системы кондиционирования Кассетный с раздачей 360ª в комплекте с декоративной панелью, встроенным насосом KF-ICR-71B-V |  | шт | 3 | Поставка Заказчика | 44310 | 44310 | 0 | 132930 | 132930
1096 | Внутренний блок мультизональной системы кондиционирования Кассетный компактный в комплекте с декоративной панелью, встроенным насосом KF-IS-22A-VA |  | шт | 1 | Поставка Заказчика | 32731 | 32731 | 0 | 32731 | 32731
1097 | Рефнет KF-REF-01-PRO |  | шт | 9 | Поставка Заказчика | 7500 | 7500 | 0 | 67500 | 67500
1098 | Рефнет KF-REF-02-PRO |  | шт | 4 | Поставка Заказчика | 8750 | 8750 | 0 | 35000 | 35000
1099 | Рефнет KF-REF-03-PRO |  | м | 3 | Поставка Заказчика | 8750 | 8750 | 0 | 26250 | 26250
1100 | Рефнет KF-REF-04-PRO |  | м | 1 | Поставка Заказчика | 9750 | 9750 | 0 | 9750 | 9750
1101 | Медная трубка. Фреоновый трубопровод
1102 | ∅6,4 |  | м | 46 | 240 | 875 | 1115 | 11040 | 40250 | 51290
1103 | ∅9,5 |  | м | 65 | 391 | 875 | 1266 | 25415 | 56875 | 82290
1104 | ∅12,7 |  | м | 51 | 539 | 875 | 1414 | 27489 | 44625 | 72114
1105 | ∅15,9 |  | м | 31 | 802 | 875 | 1677 | 24862 | 27125 | 51987
1106 | ∅19,1 |  | м | 13 | 970 | 1188 | 2158 | 12610 | 15444 | 28054
1107 | ∅22,2 |  | м | 16 | 1474 | 1188 | 2662 | 23584 | 19008 | 42592
1108 | ∅28,6 |  | м | 7 | 2402 | 1188 | 3590 | 16814 | 8316 | 25130
1109 | ∅31,8 |  | м | 11 | 1796 | 1390 | 3186 | 19756 | 15290 | 35046
1110 | ∅38,1 |  | м | 3 | 2869 | 1390 | 4259 | 8607 | 4170 | 12777
1111 | Фиттинги для медной трубы |  | к-т | 1 | 25526 | 25526 | 51052 | 25526 | 25526 | 51052
1112 | Трубки из вспененного полиэтилена δ=6 мм для труб Трубки Energoflex􀁬 Black Star 2 м
1113 | для труб ∅6,4 |  | м | 43 | 16 | 438 | 454 | 688 | 18834 | 19522
1114 | для труб ∅9,5 |  | м | 63 | 19 | 438 | 457 | 1197 | 27594 | 28791
1115 | для труб ∅12,7 |  | м | 48 | 23 | 438 | 461 | 1104 | 21024 | 22128
1116 | для труб ∅15,9 |  | м | 30 | 29 | 438 | 467 | 870 | 13140 | 14010
1117 | для труб ∅19,1 |  | м | 23 | 30 | 438 | 468 | 690 | 10074 | 10764
1118 | для труб ∅22,2 |  | м | 22 | 32 | 438 | 470 | 704 | 9636 | 10340
1119 | для труб ∅28,6 |  | м | 6 | 42 | 438 | 480 | 252 | 2628 | 2880
1120 | для труб ∅34,9 |  | м | 10 | 88 | 438 | 526 | 880 | 4380 | 5260
1121 | Крепеж, расходные материалы для трубопроводов |  | кмп. | 1 | 68496 | 0 | 68496 | 68496 | 0 | 68496
1122 | К7, К8 |  | 8: 0
1123 | Наружный блок мультизональной системы кондиционирования ODU7 KF-OH-125B - 1 |  | шт | 2 | Поставка Заказчика | 81992 | 81992 | 0 | 163984 | 163984
1124 | Внутренний блок мультизональной системы кондиционирования Канальный низконапорный KF-IM-71C-V |  | шт | 2 | Поставка Заказчика | 44310 | 44310 | 0 | 88620 | 88620
1125 | Внутренний блок мультизональной системы кондиционирования Канальный ,низконапорный KF-IM-28C-V |  | шт | 2 | Поставка Заказчика | 34159 | 34159 | 0 | 68318 | 68318
1126 | Медная трубка. Фреоновый трубопровод
1127 | ∅6,4 |  | м | 2 | 240 | 875 | 1115 | 480 | 1750 | 2230
1128 | ∅9,5 |  | м | 62 | 391 | 875 | 1266 | 24242 | 54250 | 78492
1129 | ∅15,9 |  | м | 6 | 802 | 875 | 1677 | 4812 | 5250 | 10062
1130 | ∅19,1 |  | м | 64 | 970 | 1188 | 2158 | 62080 | 76032 | 138112
1131 | Фиттинги для медной трубы |  | к-т | 1 | 13742 | 13742 | 27484 | 13742 | 13742 | 27484
1132 | Рефнет KF-REF-01-PRO |  | шт | 2 | Поставка Заказчика | 7500 | 7500 | 0 | 15000 | 15000
1133 | Трубки из вспененного полиэтилена δ=6 мм для труб Трубки Energoflex􀁬 Black Star 2 м
1134 | для труб ∅6,36 |  | м | 2 | 16 | 438 | 454 | 32 | 876 | 908
1135 | для труб ∅9,62 |  | м | 62 | 19 | 438 | 457 | 1178 | 27156 | 28334
1136 | для труб ∅16,88 |  | м | 6 | 29 | 438 | 467 | 174 | 2628 | 2802
1137 | для труб ∅19,05 |  | м | 64 | 30 | 438 | 468 | 1920 | 28032 | 29952
1138 | Крепеж, расходные материалы для трубопроводов |  | кмп. | 1 | 36875 | 0 | 36875 | 36875 | 0 | 36875
1139 | К9
1140 | Наружный блок мультизональной системы кондиционирования ODU9 KF-OH-125B - 1 |  | шт | 1 | Поставка Заказчика | 81992 | 81992 | 0 | 81992 | 81992
1141 | Внутренний блок мультизональной системы кондиционирования Канальный средненапорный KF-IH-120A-V |  | шт | 1 | Поставка Заказчика | 46219 | 46219 | 0 | 46219 | 46219
1142 | Медная трубка. Фреоновый трубопровод
1143 | ∅12,7 |  | м | 8 | 539 | 875 | 1414 | 4312 | 7000 | 11312
1144 | ∅19,1 |  | м | 7 | 970 | 1188 | 2158 | 6790 | 8316 | 15106
1145 | Фиттинги для медной трубы |  | к-т | 1 | 1665 | 1665 | 3330 | 1665 | 1665 | 3330
1146 | Трубки из вспененного полиэтилена δ=6 мм для труб Трубки Energoflex􀁬 Black Star 2 м
1147 | для труб ∅9,52 |  | м | 7 | 19 | 438 | 457 | 133 | 3066 | 3199
1148 | для труб ∅19,05 |  | м | 7 | 30 | 438 | 468 | 210 | 3066 | 3276
1149 | Крепеж, расходные материалы для трубопроводов |  | кмп. | 1 | 4468 | 0 | 4468 | 4468 | 0 | 4468
1150 | К10
1151 | Наружный блок мультизональной системы кондиционирования ODU10 KF-OH-125B - 1 |  | шт | 1 | Поставка Заказчика | 81992 | 81992 | 0 | 81992 | 81992
1152 | Внутренний блок мультизональной системы кондиционирования Канальный средненапорный KF-IH-120A-V |  | шт | 1 | Поставка Заказчика | 46219 | 46219 | 0 | 46219 | 46219
1153 | Медная трубка. Фреоновый трубопровод
1154 | ∅12,7 |  | м | 12 | 539 | 875 | 1414 | 6468 | 10500 | 16968
1155 | ∅19,1 |  | м | 12 | 970 | 1188 | 2158 | 11640 | 14256 | 25896
1156 | Фиттинги для медной трубы |  | к-т | 1 | 2716 | 2716 | 5432 | 2716 | 2716 | 5432
1157 | Трубки из вспененного полиэтилена δ=6 мм для труб Трубки Energoflex􀁬 Black Star 2 м
1158 | для труб ∅9,52 |  | м | 12 | 19 | 438 | 457 | 228 | 5256 | 5484
1159 | для труб ∅19,05 |  | м | 5 | 30 | 438 | 468 | 150 | 2190 | 2340
1160 | Крепеж, расходные материалы для трубопроводов |  | кмп. | 1 | 7288 | 0 | 7288 | 7288 | 0 | 7288
1161 | К11
1162 | Наружный блок мультизональной системы кондиционирования ODU11 KF-OH-335M-3A |  | шт | 1 | Поставка Заказчика | 214334 | 214334 | 0 | 214334 | 214334
1163 | Внутренний блок мультизональной системы кондиционирования Канальный средненапорный F-IH-150A-V |  | шт | 2 | Поставка Заказчика | 50746 | 50746 | 0 | 101492 | 101492
1164 | Медная трубка. Фреоновый трубопровод
1165 | ∅9,5 |  | м | 20 | 391 | 875 | 1266 | 7820 | 17500 | 25320
1166 | ∅12,7 |  | м | 15 | 539 | 875 | 1414 | 8085 | 13125 | 21210
1167 | ∅15,9 |  | м | 20 | 802 | 875 | 1677 | 16040 | 17500 | 33540
1168 | ∅19,1 |  | м | 15 | 970 | 1188 | 2158 | 14550 | 17820 | 32370
1169 | Фиттинги для медной трубы |  | к-т | 1 | 6974 | 6974 | 13948 | 6974 | 6974 | 13948
1170 | Трубки из вспененного полиэтилена δ=6 мм для труб Трубки Energoflex􀁬 Black Star 2 м
1171 | для труб ∅9,5 |  | м | 20 | 19 | 438 | 457 | 380 | 8760 | 9140
1172 | для труб ∅12,7 |  | м | 15 | 23 | 438 | 461 | 345 | 6570 | 6915
1173 | для труб ∅15,9 |  | м | 20 | 29 | 438 | 467 | 580 | 8760 | 9340
1174 | для труб ∅20,6 |  | м | 15 | 32 | 438 | 470 | 480 | 6570 | 7050
1175 | Рефнет KF-REF-03-PRO |  | шт | 1 | Поставка Заказчика | 8750 | 8750 | 0 | 8750 | 8750
1176 | Гибкие звукопоглощающие теплоизолированные воздуховоды S SONODUCT 356 mm*10m |  | м | 9 | 2817 | 625 | 3442 | 25353 | 5625 | 30978
1177 | Диффузоры конические ДДКУ-355 |  | м | 4 | 7122 | 2000 | 9122 | 28488 | 8000 | 36488
1178 | Дроссель-клапан 200*600 |  | м | 4 | 3922 | 2500 | 6422 | 15688 | 10000 | 25688
1179 | Адаптер для кондиционера 2400х1156х250 |  | шт. | 1 | 27768.572 | 30772.56 | 58541.132 | 27768.572 | 30772.56 | 58541.132
1180 | Адаптер для кондиционера 1200х1156х250 |  | шт. | 1 | 14979.596 | 16600.08 | 31579.676 | 14979.596 | 16600.08 | 31579.676
1181 | Переход с 1156х250 на 1156х197 |  | шт. | 2 | 12513.4 | 11810.4 | 24323.8 | 25026.8 | 23620.8 | 48647.6
1182 | Крепеж, расходные материалы для трубопроводов |  | кмп. | 1 | 18714 | 0 | 18714 | 18714 | 0 | 18714
1183 | К12
1184 | Наружный блок мультизоналной системы кондиционирования OODU12 KF-OH-125B - 1 |  | шт | 1 | 459155 | 81992 | 541147 | 459155 | 81992 | 541147
1185 | Внутренний блок мультизональной системы кондиционирования канальный средненапорный KF-IH-120A-V |  | шт | 1 | 129414 | 46219 | 175633 | 129414 | 46219 | 175633
1186 | Медная трубка. Фреоновый трубопровод
1187 | ∅9,5 |  | м | 25 | 391 | 875 | 1266 | 9775 | 21875 | 31650
1188 | ∅12,7 |  | м | 15 | 539 | 875 | 1414 | 8085 | 13125 | 21210
1189 | ∅15,9 |  | м | 25 | 802 | 875 | 1677 | 20050 | 21875 | 41925
1190 | ∅19,1 |  | м | 25 | 970 | 1188 | 2158 | 24250 | 29700 | 53950
1191 | Фиттинги для медной трубы |  | к-т | 1 | 9324 | 9324 | 18648 | 9324 | 9324 | 18648
1192 | Трубки из вспененного полиэтилена δ=6 мм для труб Трубки Energoflex􀁬 Black Star 2 м
1193 | для труб ∅9,5 |  | м | 25 | 19 | 438 | 457 | 475 | 10950 | 11425
1194 | для труб ∅12,7 |  | м | 15 | 23 | 438 | 461 | 345 | 6570 | 6915
1195 | для труб ∅15,9 |  | м | 25 | 29 | 438 | 467 | 725 | 10950 | 11675
1196 | для труб ∅20,6 |  | м | 15 | 32 | 438 | 470 | 480 | 6570 | 7050
1197 | Гибкие звукопоглощающие теплоизолированные воздуховоды S SONODUCT 356 mm*10m |  | м | 6 | 2817 | 625 | 3442 | 16902 | 3750 | 20652
1198 | Диффузоры конические ДДКУ-355 |  | шт | 4 | 7122 | 2000 | 9122 | 28488 | 8000 | 36488
1199 | Дроссель-клапан 200*600 |  | м | 4 | 3922 | 2500 | 6422 | 15688 | 10000 | 25688
1200 | Адаптер для кондиционера 2400х1156х250 |  | м | 2 | 27768.572 | 30772.56 | 58541.132 | 55537.144 | 61545.12 | 117082.264
1201 | Переход с 1156х250 на 1156х197 |  | м | 2 | 12513.4 | 11810.4 | 24323.8 | 25026.8 | 23620.8 | 48647.6
1202 | Патрубок 1156х197(h) |  | м | 0.5 | 12513.4 | 11810.4 | 24323.8 | 6256.7 | 5905.2 | 12161.9
1203 | Крепеж, расходные материалы для трубопроводов |  | кмп. | 1 | 25019 | 0 | 25019 | 25019 | 0 | 25019
1204 | ККБ ПВ1 |  | 8: 0
1205 | Компрессорно-конденсаторный блок с осевым вентилятором KSK 006 с присоединительным комплектом |  | шт | 1 | Поставка Заказчика | 95906 | 95906 | 0 | 95906 | 95906
1206 | Фреоновый трубопровод ∅9,5 |  | м | 8 | 391 | 875 | 1266 | 3128 | 7000 | 10128
1207 | Фреоновый трубопровод ∅15,9 |  | м | 8 | 802 | 875 | 1677 | 6416 | 7000 | 13416
1208 | Фиттинги для медной трубы |  | к-т | 1 | 1431 | 1431 | 2862 | 1431 | 1431 | 2862
1209 | Трубки из вспененного полиэтилена δ=6 мм для труб ∅9,5 |  | м | 7 | 19 | 438 | 457 | 133 | 3066 | 3199
1210 | Трубки из вспененного полиэтилена δ=6 мм для труб ∅15,9 |  | м | 7 | 29 | 438 | 467 | 203 | 3066 | 3269
1211 | Крепеж, расходные материалы для трубопроводов |  | кмп. | 1 | 3841 | 0 | 3841 | 3841 | 0 | 3841
1212 | ККБ ПВ3 |  | 8: 0
1213 | Компрессорно-конденсаторный блок с осевым вентилятором KSK 3 KSK 003 с присоединительным комплектом |  | шт | 1 | Поставка Заказчика | 77122 | 77122 | 0 | 77122 | 77122
1214 | Фреоновый трубопровод ∅6,4 |  | шт | 6 | 240 | 875 | 1115 | 1440 | 5250 | 6690
1215 | Фреоновый трубопровод ∅9,5 |  | м | 6 | 391 | 875 | 1266 | 2346 | 5250 | 7596
1216 | Фиттинги для медной трубы |  | к-т | 1 | 567 | 567 | 1134 | 567 | 567 | 1134
1217 | Трубки из вспененного полиэтилена δ=6 мм для труб ∅6,4 |  | м | 5 | 16 | 438 | 454 | 80 | 2190 | 2270
1218 | Трубки из вспененного полиэтилена δ=6 мм для труб ∅9,5 |  | м | 5 | 19 | 438 | 457 | 95 | 2190 | 2285
1219 | Крепеж, расходные материалы для трубопроводов |  | кмп. | 1 | 1524 | 0 | 1524 | 1524 | 0 | 1524
1220 | ККБ ПВ4 |  | 8: 0
1221 | Компрессорно-конденсаторный блок с осевым вентилятором KSK 5 KSK 005 с присоединительным комплектом |  | шт | 1 | Поставка Заказчика | 86351 | 86351 | 0 | 86351 | 86351
1222 | Фреоновый трубопровод ∅9,5 |  | м | 7 | 391 | 875 | 1266 | 2737 | 6125 | 8862
1223 | Фреоновый трубопровод ∅12,7 |  | м | 7 | 539 | 875 | 1414 | 3773 | 6125 | 9898
1224 | Фиттинги для медной трубы |  | к-т | 1 | 976 | 976 | 1952 | 976 | 976 | 1952
1225 | Трубки из вспененного полиэтилена δ=6 мм для труб ∅9,5 |  | м | 6 | 19 | 438 | 457 | 114 | 2628 | 2742
1226 | Трубки из вспененного полиэтилена δ=6 мм для труб ∅12,7 |  | м | 6 | 23 | 438 | 461 | 138 | 2628 | 2766
1227 | Крепеж, расходные материалы для трубопроводов |  | кмп. | 1 | 2620 | 0 | 2620 | 2620 | 0 | 2620
1228 | ККБ ПВ5 |  | 8: 0
1229 | Компрессорно-конденсаторный блок с осевым вентилятором KSK 5 KSK 005 с присоединительным комплектом |  | шт | 1 | Поставка Заказчика | 86351 | 86351 | 0 | 86351 | 86351
1230 | Фреоновый трубопровод ∅9,5 |  | шт | 8 | 391 | 875 | 1266 | 3128 | 7000 | 10128
1231 | Фреоновый трубопровод ∅12,7 |  | шт | 8 | 539 | 875 | 1414 | 4312 | 7000 | 11312
1232 | Фиттинги для медной трубы |  | к-т | 1 | 1116 | 1116 | 2232 | 1116 | 1116 | 2232
1233 | Трубки из вспененного полиэтилена δ=6 мм для труб ∅9,5 |  | м | 8 | 19 | 438 | 457 | 152 | 3504 | 3656
1234 | Трубки из вспененного полиэтилена δ=6 мм для труб ∅12,7 |  | м | 8 | 23 | 438 | 461 | 184 | 3504 | 3688
1235 | Крепеж, расходные материалы для трубопроводов |  | кмп. | 1 | 2995 | 0 | 2995 | 2995 | 0 | 2995
1236 | ККБ ПВ6 |  | 8: 0
1237 | Компрессорно-конденсаторный блок с осевым вентилятором KSK 10 KSK 010 с присоединительным комплектом |  | м | 16.5 | Поставка Заказчика | 99362 | 99362 | 0 | 1639473 | 1639473
1238 | Фреоновый трубопровод ∅9,5 |  | шт | 8 | 391 | 875 | 1266 | 3128 | 7000 | 10128
1239 | Фреоновый трубопровод ∅12,7 |  | шт | 8 | 539 | 875 | 1414 | 4312 | 7000 | 11312
1240 | Фиттинги для медной трубы |  | к-т | 1 | 1116 | 1116 | 2232 | 1116 | 1116 | 2232
1241 | Трубки из вспененного полиэтилена δ=6 мм для труб ∅9,5 |  | м | 8 | 19 | 438 | 457 | 152 | 3504 | 3656
1242 | Трубки из вспененного полиэтилена δ=6 мм для труб ∅12,7 |  | м | 8 | 23 | 438 | 461 | 184 | 3504 | 3688
1243 | Крепеж, расходные материалы для трубопроводов |  | кмп. | 1 | 2995 | 0 | 2995 | 2995 | 0 | 2995
1244 | ККБ ПВ7 |  | 8: 0
1245 | Компрессорно-конденсаторный блок с осевым вентилятором KSK 2 KSK 002 с присоединительным комплектом |  | шт | 1 | Поставка Заказчика | 73624 | 73624 | 0 | 73624 | 73624
1246 | Фреоновый трубопровод ∅6,4 |  | м | 5 | 240 | 875 | 1115 | 1200 | 4375 | 5575
1247 | Фреоновый трубопровод ∅9,5 |  | м | 5 | 391 | 875 | 1266 | 1955 | 4375 | 6330
1248 | Фиттинги для медной трубы |  | к-т | 1 | 473 | 473 | 946 | 473 | 473 | 946
1249 | Трубки из вспененного полиэтилена δ=6 мм для труб ∅6,4 |  | м | 5 | 16 | 438 | 454 | 80 | 2190 | 2270
1250 | Трубки из вспененного полиэтилена δ=6 мм для труб ∅9,5 |  | м | 5 | 19 | 438 | 457 | 95 | 2190 | 2285
1251 | Крепеж, расходные материалы для трубопроводов |  | кмп. | 1 | 1270 | 0 | 1270 | 1270 | 0 | 1270
1252 | ККБ ПВ8 |  | 8: 0
1253 | Компрессорно-конденсаторный блок с осевым вентилятором KSK 3 KSK 003 с присоединительным комплектом |  | шт | 1 | Поставка Заказчика | 77122 | 77122 | 0 | 77122 | 77122
1254 | Фреоновый трубопровод ∅9,5 |  | м | 10 | 391 | 875 | 1266 | 3910 | 8750 | 12660
1255 | Фиттинги для медной трубы |  | к-т | 1 | 586 | 586 | 1172 | 586 | 586 | 1172
1256 | Трубки из вспененного полиэтилена δ=6 мм для труб ∅9,5 |  | м | 10 | 19 | 438 | 457 | 190 | 4380 | 4570
1257 | ККБ ПВ9 |  | 8: 0
1258 | Компрессорно-конденсаторный блок с осевым вентилятором KSK 3 KSK 003 с присоединительным комплектом |  | шт | 1 | Поставка Заказчика | 77122 | 77122 | 0 | 77122 | 77122
1259 | Фреоновый трубопровод ∅9,5 |  | м | 11 | 391 | 875 | 1266 | 4301 | 9625 | 13926
1260 | Фиттинги для медной трубы |  | к-т | 1 | 645 | 645 | 1290 | 645 | 645 | 1290
1261 | Трубки из вспененного полиэтилена δ=6 мм для труб ∅9,5 |  | м | 11 | 19 | 438 | 457 | 209 | 4818 | 5027
1262 | Крепеж, расходные материалы для трубопроводов |  | кмп. | 1 | 1731 | 0 | 1731 | 1731 | 0 | 1731
1263 | ККБ ПВ10 |  | 8: 0
1264 | Компрессорно-конденсаторный блок с осевым вентилятором KSK 8 KSK 008 с присоединительным комплектом |  | шт | 1 | Поставка Заказчика | 99336 | 99336 | 0 | 99336 | 99336
1265 | Фреоновый трубопровод ∅9,5 |  | м | 6 | 391 | 875 | 1266 | 2346 | 5250 | 7596
1266 | Фреоновый трубопровод ∅15,9 |  | м | 6 | 802 | 875 | 1677 | 4812 | 5250 | 10062
1267 | Фиттинги для медной трубы |  | к-т | 1 | 1073 | 1073 | 2146 | 1073 | 1073 | 2146
1268 | Трубки из вспененного полиэтилена δ=6 мм для труб ∅9,5 |  | м | 6 | 19 | 438 | 457 | 114 | 2628 | 2742
1269 | Трубки из вспененного полиэтилена δ=6 мм для труб ∅15,9 |  | м | 6 | 29 | 438 | 467 | 174 | 2628 | 2802
1270 | Крепеж, расходные материалы для трубопроводов |  | кмп. | 1 | 2881 | 0 | 2881 | 2881 | 0 | 2881
1271 | ККБ ПВ11 |  | 8: 0
1272 | Компрессорно-конденсаторный блок с осевым вентилятором KSK 4 KSK 004 с присоединительным комплектом |  | шт | 1 | Поставка Заказчика | 86351 | 86351 | 0 | 86351 | 86351
1273 | Фреоновый трубопровод ∅9,5 |  | м | 6 | 391 | 875 | 1266 | 2346 | 5250 | 7596
1274 | Фреоновый трубопровод ∅12,7 |  | м | 6 | 539 | 875 | 1414 | 3234 | 5250 | 8484
1275 | Фиттинги для медной трубы |  | к-т | 1 | 837 | 837 | 1674 | 837 | 837 | 1674
1276 | Трубки из вспененного полиэтилена δ=6 мм для труб ∅9,5 |  | м | 6 | 19 | 438 | 457 | 114 | 2628 | 2742
1277 | Трубки из вспененного полиэтилена δ=6 мм для труб ∅12,7 |  | м | 6 | 23 | 438 | 461 | 138 | 2628 | 2766
1278 | Крепеж, расходные материалы для трубопроводов |  | кмп. | 1 | 2246 | 0 | 2246 | 2246 | 0 | 2246
1279 | ККБ ПВ12 |  | 8: 0
1280 | Компрессорно-конденсаторный блок с осевым вентилятором KSK 3 KSK 003 с присоединительным комплектом |  | шт | 1 | Поставка Заказчика | 77122 | 77122 | 0 | 77122 | 77122
1281 | Фреоновый трубопровод ∅9,5 |  | м | 12 | 391 | 875 | 1266 | 4692 | 10500 | 15192
1282 | Фиттинги для медной трубы |  | к-т | 1 | 703 | 703 | 1406 | 703 | 703 | 1406
1283 | Трубки из вспененного полиэтилена δ=6 мм для труб ∅9,5 |  | м | 11 | 19 | 438 | 457 | 209 | 4818 | 5027
1284 | Крепеж, расходные материалы для трубопроводов |  | кмп. | 1 | 1888 | 0 | 1888 | 1888 | 0 | 1888
1285 | К13, К13р |  | 8: 0
1286 | Наружный блок мультизональной системы кондиционирования ODU7 KF-OH-080B-1/X |  | шт | 1 | Поставка Заказчика | 78000 | 78000 | 0 | 78000 | 78000
1287 | Внутренний блок мультизональной системы кондиционирования Канальный низконапорный KF-ICR-80C-V/X |  | шт | 2 | Поставка Заказчика | 46500 | 46500 | 0 | 93000 | 93000
1288 | Медная трубка. Фреоновый трубопровод ∅9,5 |  | м | 66 | 391 | 875 | 1266 | 25806 | 57750 | 83556
1289 | Медная трубка. Фреоновый трубопровод ∅15,88 |  | м | 66 | 802 | 875 | 1677 | 52932 | 57750 | 110682
1290 | Фиттинги для медной трубы |  | к-т | 1 | 11810 | 11810 | 23620 | 11810 | 11810 | 23620
1291 | Трубки из вспененного полиэтилена δ=6 мм для труб ∅9,52 |  | шт | 66 | 19 | 438 | 457 | 1254 | 28908 | 30162
1292 | Трубки из вспененного полиэтилена δ=6 мм для труб ∅15,88 |  | шт | 66 | 29 | 438 | 467 | 1914 | 28908 | 30822
1293 | Крепеж, расходные материалы для трубопроводов |  | кмп. | 1 | 22637 | 0 | 22637 | 22637 | 0 | 22637
1294 | Вентиляция дополненная
1295 | Система ПВ11 (П11)
1296 | Карманный фильтр с фильтрующей вставкой WFR, класс очистки EU5 FKR 50-30 |  | шт | 1 | 69478 | 10422 | 79900 | 69478 | 10422 | 79900
1297 | Шумоглушитель прямоугольный 500х300 длинной 1000мм |  | шт | 1 | 19791 | 13458 | 33249 | 19791 | 13458 | 33249
1298 | Противопожарный клапан для прямоугольных каналов OKL-2-60-400x250-O-S-220-T |  | шт | 1 | Поставка Заказчика | 7500 | 7500 | 0 | 7500 | 7500
1299 | Решетка вентиляционная наружная АРН-С-900х500 |  | шт | 1 | 8080 | 3200 | 11280 | 8080 | 3200 | 11280
1300 | Воздуховоды из оцинкованной стали диаметром более 200мм и прямоугольного сечения общеобменной вентиляции |  | м2 | 36.2 | 2060 | 4200 | 6260 | 74572 | 152040 | 226612
1301 | Фасонные изделия воздуховодов общеобменной вентиляции |  | м2 | 10.86 | 3790 | 4200 | 7990 | 41159.4 | 45612 | 86771.4
1302 | Огнезащитное покрытие: двухкомпонентная система огнезащиты из рулонного базальтового материала PRO-МБОР δ=5мм и огнезащитного клеевого состава Kleber PRO-МБОР-VENT |  | м2 | 6 | 897 | 1000 | 1897 | 5382 | 6000 | 11382
1303 | Крепеж, расходные материалы для трубопроводов |  | кмп. | 1 | 28933 | 0 | 28933 | 28933 | 0 | 28933
1304 | Система ПВ13
1305 | Приточно-вытяжная установка ПВ13 канального типа в сборе WNP 50-30/25.2D [Подвесная] |  | шт | 1 | Поставка Заказчика | 83882 | 83882 | 0 | 83882 | 83882
1306 | Воздуховод из оцинкованной стали δ=0,6
1307 | Ø160 |  | м | 10.5 | 676 | 4200 | 4876 | 7098 | 44100 | 51198
1308 | Воздуховоды из оцинкованной стали диаметром более 200мм и прямоугольного сечения общеобменной вентиляции |  | м2 | 18.2905 | 2060 | 4200 | 6260 | 37678.43 | 76820.1 | 114498.53
1309 | Фасонные изделия воздуховодов общеобменной вентиляции |  | м2 | 7.0697 | 3790 | 4200 | 7990 | 26794.2009 | 29692.782 | 56486.9829
1310 | Регулирующие заслонки |  | 8: 0
1311 | Ø160 ZRK-160 |  | шт | 1 | Поставка Заказчика | 1500 | 1500 | 0 | 1500 | 1500
1312 | Ø200 ZRK-200 |  | шт | 1 | Поставка Заказчика | 1500 | 1500 | 0 | 1500 | 1500
1313 | Диффузор
1314 | ДПУ-М-160 |  | шт | 3 | 520 | 1250 | 1770 | 1560 | 3750 | 5310
1315 | ДПУ-М -200 |  | шт | 3 | 608 | 1250 | 1858 | 1824 | 3750 | 5574
1316 | ДПУ-К -160 |  | шт | 8 | 548 | 1250 | 1798 | 4384 | 10000 | 14384
1317 | ДПУ-К -160 |  | шт | 1 | 548 | 1250 | 1798 | 548 | 1250 | 1798
1318 | Решетка наружная CG 160 |  | шт | 1 | 592 | 2500 | 3092 | 592 | 2500 | 3092
1319 | Теплоизоляционное покрытие Рулон K-FLEX 10x1000-60 ST AD |  | м2 | 16 | 1323 | 1000 | 2323 | 21168 | 16000 | 37168
1320 | Лента Лента AIR |  | шт | 4 | 828 | 0 | 828 | 3312 | 0 | 3312
1321 | Крепеж, расходные материалы для трубопроводов |  | кмп. | 1 | 5440 | 0 | 5440 | 5440 | 0 | 5440
1322 | Система П 13
1323 | Противопожарный клапан для прямоугольных каналов OKL-2-60-400x250-O-S-220-T |  | шт | 1 | Поставка Заказчика | 7500 | 7500 | 0 | 7500 | 7500
1324 | Решетка вентиляционная наружная АРН-С-1200х800 |  | шт | 1 | 15761 | 4728 | 20489 | 15761 | 4728 | 20489
1325 | Воздуховоды из оцинкованной стали диаметром более 200мм и прямоугольного сечения общеобменной вентиляции |  | м2 | 18.5 | 2060 | 4200 | 6260 | 38110 | 77700 | 115810
1326 | Фасонные изделия воздуховодов общеобменной вентиляции |  | м2 | 5.55 | 3790 | 4200 | 7990 | 21034.5 | 23310 | 44344.5
1327 | Крепеж, расходные материалы для трубопроводов |  | кмп. | 1 | 14786 | 0 | 14786 | 14786 | 0 | 14786
1328 | Система П15
1329 | Решетка вентиляционная наружная АРН-С-700х500 |  | шт | 1 | 6585 | 3200 | 9785 | 6585 | 3200 | 9785
1330 | Воздуховоды из оцинкованной стали диаметром более 200мм и прямоугольного сечения общеобменной вентиляции |  | м2 | 23.7 | 2060 | 4200 | 6260 | 48822 | 99540 | 148362
1331 | Фасонные изделия воздуховодов общеобменной вентиляции |  | м2 | 7.11 | 3790 | 4200 | 7990 | 26946.9 | 29862 | 56808.9
1332 | Теплоизоляционное покрытие, δ=40 мм PRO-VENT-40 |  | м2 | 6 | 701 | 1000 | 1701 | 4206 | 6000 | 10206
1333 | Крепеж, расходные материалы для трубопроводов |  | кмп. | 1 | 18942 | 0 | 18942 | 18942 | 0 | 18942
1334 | Система П16
1335 | Приточная установка комплектно МЕД (UTR) 50-30 (N) W1.28-1.1x30.R [подвесная] |  | шт | 1 | Поставка Заказчика | 165129 | 165129 | 0 | 165129 | 165129
1336 | Смесительный узел SURP 60-4.0 (для 1-го водяного нагревателя) |  | шт | 1 | Поставка Заказчика | 65000 | 65000 | 0 | 65000 | 65000
1337 | Регулирующая заслонка для круглый каналов ф315 |  | шт | 4 | 1217 | 1500 | 2717 | 4868 | 6000 | 10868
1338 | Решетка вентиляционная наружная АРН-С-1100х500 |  | шт | 1 | 9967 | 3200 | 13167 | 9967 | 3200 | 13167
1339 | Диффузор универсальный ДПУ-М-250 |  | шт | 5 | 947 | 1600 | 2547 | 4735 | 8000 | 12735
1340 | Гибкие тепло- звукоизолированные воздуховоды ø250 мм |  | м | 1.5 | 1599 | 625 | 2224 | 2398.5 | 937.5 | 3336
1341 | Воздуховоды из оцинкованной стали диаметром более 200мм и прямоугольного сечения общеобменной вентиляции |  | м2 | 33.7073 | 2060 | 4200 | 6260 | 69437.038 | 141570.66 | 211007.698
1342 | Фасонные изделия воздуховодов общеобменной вентиляции |  | м2 | 10.1122 | 3790 | 4200 | 7990 | 38325.2001 | 42471.198 | 80796.3981
1343 | Теплоизоляционное покрытие, δ=40 мм PRO-VENT-40 |  | м2 | 11 | 701 | 1000 | 1701 | 7711 | 11000 | 18711
1344 | Крепеж, расходные материалы для трубопроводов |  | кмп. | 1 | 26941 | 0 | 26941 | 26941 | 0 | 26941
1345 | Система П17
1346 | Противопожарный клапан для прямоугольных каналов OKL-2-60-600x300-O-S-220-T |  | шт | 1 | Поставка Заказчика | 7500 | 7500 | 0 | 7500 | 7500
1347 | Решетка вентиляционная наружная АРН-С-1200х700 |  | шт | 1 | 14037 | 4211 | 18248 | 14037 | 4211 | 18248
1348 | Воздуховоды из оцинкованной стали диаметром более 200мм и прямоугольного сечения общеобменной вентиляции |  | м2 | 64.9 | 2060 | 4200 | 6260 | 133694 | 272580 | 406274
1349 | Фасонные изделия воздуховодов общеобменной вентиляции |  | м2 | 19.47 | 3790 | 4200 | 7990 | 73791.3 | 81774 | 155565.3
1350 | Теплоизоляционное покрытие, δ=40 мм PRO-VENT-40 |  | м2 | 19 | 701 | 1000 | 1701 | 13319 | 19000 | 32319
1351 | Крепеж, расходные материалы для трубопроводов |  | кмп. | 1 | 51871 | 0 | 51871 | 51871 | 0 | 51871
1352 | Система ПВ11 (В11)
1353 | Шумоглушитель прямоугольный 500х300 длинной 1000мм |  | шт | 1 | 19791 | 13458 | 33249 | 19791 | 13458 | 33249
1354 | Противопожарный клапан для прямоугольных каналов OKL-2-60-500x300-O-S-220-T |  | шт | 1 | Поставка Заказчика | 7500 | 7500 | 0 | 7500 | 7500
1355 | Зонт вентиляционный круглый из нержавеющей стали ЗК-400 |  | шт | 1 | 14057 | 2811 | 16868 | 14057 | 2811 | 16868
1356 | Узел прохода из нержавеющей стали с кольцом для сбора конденсата Ø400 УП-1-14 |  | шт | 1 | 66133 | 13227 | 79360 | 66133 | 13227 | 79360
1357 | Воздуховоды из оцинкованной стали диаметром более 200мм и прямоугольного сечения общеобменной вентиляции |  | м2 | 34.14 | 2060 | 4200 | 6260 | 70328.4 | 143388 | 213716.4
1358 | Фасонные изделия воздуховодов общеобменной вентиляции |  | м2 | 10.242 | 3790 | 4200 | 7990 | 38817.18 | 43016.4 | 81833.58
1359 | Теплоизоляционное покрытие, δ=40 мм PRO-VENT-40 |  | м2 | 5.5 | 701 | 1000 | 1701 | 3855.5 | 5500 | 9355.5
1360 | Крепеж, расходные материалы для трубопроводов |  | кмп. | 1 | 27286 | 0 | 27286 | 27286 | 0 | 27286
1361 | Система В17
1362 | Зонт вентиляционный круглый из нержавеющей стали ЗК-250 |  | шт | 1 | 7136 | 1427 | 8563 | 7136 | 1427 | 8563
1363 | Узел прохода из нержавеющей стали с кольцом для сбора конденсата Ø250 УП-1-12 |  | шт | 1 | 46046 | 9209 | 55255 | 46046 | 9209 | 55255
1364 | Воздуховоды из оцинкованной стали диаметром более 200мм и прямоугольного сечения общеобменной вентиляции |  | м2 | 21.98 | 2060 | 4200 | 6260 | 45278.8 | 92316 | 137594.8
1365 | Фасонные изделия воздуховодов общеобменной вентиляции |  | м2 | 6.594 | 3790 | 4200 | 7990 | 24991.26 | 27694.8 | 52686.06
1366 | Теплоизоляционное покрытие, δ=40 мм PRO-VENT-40 |  | м2 | 7 | 701 | 1000 | 1701 | 4907 | 7000 | 11907
1367 | Огнезащитное покрытие: двухкомпонентная система огнезащиты из рулонного базальтового материала PRO-МБОР δ=5мм и огнезащитного клеевого состава Kleber PRO-МБОР-VENT |  | м2 | 4 | 897 | 1000 | 1897 | 3588 | 4000 | 7588
1368 | Крепеж, расходные материалы для трубопроводов |  | кмп. | 1 | 17568 | 0 | 17568 | 17568 | 0 | 17568
1369 | Дополнение к замечаниям
1370 | Система ПВ10 (П10)
1371 | Фасонные изделия воздуховодов общеобменной вентиляции |  | м2 | 38.5 | 3790 | 4200 | 7990 | 145915 | 161700 | 307615
1372 | Огнезащитное покрытие: двухкомпонентная система огнезащиты из рулонного базальтового материала PRO-МБОР δ=5мм и огнезащитного клеевого состава Kleber PRO-МБОР-VENT |  | м2 | 16 | 897 | 1000 | 1897 | 14352 | 16000 | 30352
1373 | Крепеж, расходные материалы для трубопроводов |  | кмп. | 1 | 36479 | 0 | 36479 | 36479 | 0 | 36479
1374 | Система ПВ10 (В10)
1375 | Фасонные изделия воздуховодов общеобменной вентиляции |  | м2 | 3 | 3790 | 4200 | 7990 | 11370 | 12600 | 23970
1376 | Крепеж, расходные материалы для трубопроводов |  | кмп. | 1 | 2843 | 0 | 2843 | 2843 | 0 | 2843
1377 | Система ПВ12 (П12)
1378 | Наружная решётка АРН 800х500 |  | шт | 1 | 5655 | 3200 | 8855 | 5655 | 3200 | 8855
1379 | Воздуховоды из оцинкованной стали диаметром более 200мм и прямоугольного сечения общеобменной вентиляции |  | м2 | 10.4 | 2060 | 4200 | 6260 | 21424 | 43680 | 65104
1380 | Фасонные изделия воздуховодов общеобменной вентиляции |  | м2 | 3.12 | 3790 | 4200 | 7990 | 11824.8 | 13104 | 24928.8
1381 | Крепеж, расходные материалы для трубопроводов |  | кмп. | 1 | 8312 | 0 | 8312 | 8312 | 0 | 8312
1382 | Система ПВ12 (В12)
1383 | Воздуховоды из оцинкованной стали диаметром более 200мм и прямоугольного сечения общеобменной вентиляции |  | м2 | 7.8 | 2060 | 4200 | 6260 | 16068 | 32760 | 48828
1384 | Фасонные изделия воздуховодов общеобменной вентиляции |  | м2 | 2.34 | 3790 | 4200 | 7990 | 8868.6 | 9828 | 18696.6
1385 | Крепеж, расходные материалы для трубопроводов |  | кмп. | 1 | 6234 | 0 | 6234 | 6234 | 0 | 6234
1386 | Система ПВ14 (В14)
1387 | Воздуховоды из оцинкованной стали диаметром более 200мм и прямоугольного сечения общеобменной вентиляции |  | м2 | 6.63 | 2060 | 4200 | 6260 | 13657.8 | 27846 | 41503.8
1388 | Фасонные изделия воздуховодов общеобменной вентиляции |  | м2 | 1.989 | 3790 | 4200 | 7990 | 7538.31 | 8353.8 | 15892.11
1389 | Крепеж, расходные материалы для трубопроводов |  | кмп. | 1 | 5299 | 0 | 5299 | 5299 | 0 | 5299
1390 | Система В17
1391 | Фасонные изделия воздуховодов общеобменной вентиляции |  | м2 | 0.22 | 3790 | 4200 | 7990 | 833.8 | 924 | 1757.8
1392 | Крепеж, расходные материалы для трубопроводов |  | кмп. | 1 | 208 | 0 | 208 | 208 | 0 | 208
1393 | Система В20
1394 | Воздуховод из оцинкованной стали ø160 |  | м | 15 | 676 | 4200 | 4876 | 10140 | 63000 | 73140
1395 | Крепеж, расходные материалы для трубопроводов |  | кмп. | 1 | 2535 | 0 | 2535 | 2535 | 0 | 2535
1396 | Система В21
1397 | Фасонные изделия воздуховодов общеобменной вентиляции |  | м2 | 3.9 | 3790 | 4200 | 7990 | 14781 | 16380 | 31161
1398 | Крепеж, расходные материалы для трубопроводов |  | кмп. | 1 | 3695 | 0 | 3695 | 3695 | 0 | 3695
1399 | Система ПЕ1
1400 | Стеновой приточный клапан СПК-160 |  | шт | 2 | 4730 | 3200 | 7930 | 9460 | 6400 | 15860
1401 | Система ПЕ2
1402 | Стеновой приточный клапан СПК-160 |  | шт | 1 | 4730 | 3200 | 7930 | 4730 | 3200 | 7930
1403 | Вентиляция сушильных шкафов
1404 | Приточно-вытяжная установка канального типа ПВ14 |  | кмп | 1 | Поставка Заказчика | 222657 | 222657 | 0 | 222657 | 222657
1405 | Приточно-вытяжная установка канального типа ПВ15,ПВ16 |  | кмп | 2 | Поставка Заказчика | 244922 | 244922 | 0 | 489844 | 489844
1406 | Приточно-вытяжная установка канального типа ПВ17 |  | кмп | 1 | Поставка Заказчика | 244922 | 244922 | 0 | 244922 | 244922
1407 | Приточно-вытяжная установка канального типа ПВ18 |  | кмп | 1 | Поставка Заказчика | 244922 | 244922 | 0 | 244922 | 244922
1408 | Приточно-вытяжная установка канального типа ПВ19 |  | кмп | 1 | Поставка Заказчика | 244922 | 244922 | 0 | 244922 | 244922
1409 | Приточно-вытяжная установка канального типа ПВ20 |  | кмп | 1 | Поставка Заказчика | 244922 | 244922 | 0 | 244922 | 244922
1410 | Приточно-вытяжная установка канального типа ПВ21 |  | кмп | 4 | Поставка Заказчика | 244922 | 244922 | 0 | 979688 | 979688
1411 | Материалы вентиляции сушильных шкафов
1412 | В14
1413 | Решетка наружная АРН – С 600х400 |  | шт | 1 | 5007 | 3200 | 8207 | 5007 | 3200 | 8207
1414 | Решетка наружная АРН 400х200 |  | шт | 1 | 2064 | 3000 | 5064 | 2064 | 3000 | 5064
1415 | Шумоглушитель прямоугольный 500х300 длиной 600 |  | шт | 2 | 9889 | 6725 | 16614 | 19778 | 13450 | 33228
1416 | Шумоглушитель прямоугольный 300х150 длиной 600 |  | шт | 1 | 8111 | 5515 | 13626 | 8111 | 5515 | 13626
1417 | Обратный клапан ∅100; RSK 100 |  | шт | 22 | 585 | 1500 | 2085 | 12870 | 33000 | 45870
1418 | Воздуховод гибкий Ø100 aluduct |  | м | 10 | 428 | 625 | 1053 | 4280 | 6250 | 10530
1419 | Воздуховоды из оцинкованной стали ⌀125 мм |  | м | 2.4 | 527 | 4200 | 4727 | 1264.8 | 10080 | 11344.8
1420 | Воздуховоды из оцинкованной стали ⌀160 мм |  | м | 1.7 | 676 | 4200 | 4876 | 1149.2 | 7140 | 8289.2
1421 | Воздуховоды из оцинкованной стали диаметром более 200мм и прямоугольного сечения общеобменной вентиляции |  | м2 | 54.8473 | 2060 | 4200 | 6260 | 112985.438 | 230358.66 | 343344.098
1422 | Фасонные изделия воздуховодов общеобменной вентиляции |  | м2 | 16.993 | 3790 | 4200 | 7990 | 64403.5231 | 71370.6588 | 135774.1819
1423 | Диффузор универсальный ДКП-М 315 |  | шт | 2 | 7050 | 2000 | 9050 | 14100 | 4000 | 18100
1424 | Тепловая изоляция толщиной 40 мм LAMELLA MAT L Rockwool |  | м2 | 27 | 2107 | 1000 | 3107 | 56889 | 27000 | 83889
1425 | Крепеж, расходные материалы для трубопроводов |  | кмп. | 1 | 44951 | 0 | 44951 | 44951 | 0 | 44951
1426 | В15
1427 | Решетка наружная АРН – С 750х400 |  | шт | 1 | 5786 | 3200 | 8986 | 5786 | 3200 | 8986
1428 | Решетка наружная АРН 400х200 |  | шт | 1 | 2064 | 3000 | 5064 | 2064 | 3000 | 5064
1429 | Шумоглушитель прямоугольный 600х300 длиной 600 |  | шт | 2 | 11694 | 7952 | 19646 | 23388 | 15904 | 39292
1430 | Шумоглушитель прямоугольный 400х200 длиной 600 |  | шт | 1 | 9167 | 6234 | 15401 | 9167 | 6234 | 15401
1431 | Обратный клапан ∅100; RSK 100 |  | шт | 58 | 585 | 1500 | 2085 | 33930 | 87000 | 120930
1432 | Диффузор универсальный ДКП-М 315 |  | шт | 3 | 7050 | 2000 | 9050 | 21150 | 6000 | 27150
1433 | Воздуховод гибкий Ø100 aluduct |  | м | 21 | 428 | 625 | 1053 | 8988 | 13125 | 22113
1434 | Воздуховоды из оцинкованной стали ⌀125 мм |  | м | 8 | 527 | 4200 | 4727 | 4216 | 33600 | 37816
1435 | Воздуховоды из оцинкованной стали ⌀160 мм |  | м | 3.5 | 676 | 4200 | 4876 | 2366 | 14700 | 17066
1436 | Воздуховоды из оцинкованной стали диаметром более 200мм и прямоугольного сечения общеобменной вентиляции |  | м2 | 69.6801 | 2060 | 4200 | 6260 | 143541.006 | 292656.42 | 436197.426
1437 | Фасонные изделия воздуховодов общеобменной вентиляции |  | м2 | 22.3735 | 3790 | 4200 | 7990 | 84795.7545 | 93968.91 | 178764.6645
1438 | Тепловая изоляция толщиной 40 мм LAMELLA MAT L Rockwool |  | м2 | 27 | 2107 | 1000 | 3107 | 56889 | 27000 | 83889
1439 | Крепеж, расходные материалы для трубопроводов |  | кмп. | 1 | 58730 | 0 | 58730 | 58730 | 0 | 58730
1440 | ПВ16
1441 | Решетка наружная АРН – С 750х400 |  | шт | 1 | 5786 | 3200 | 8986 | 5786 | 3200 | 8986
1442 | Решетка наружная АРН 400х200 |  | шт | 1 | 2064 | 3000 | 5064 | 2064 | 3000 | 5064
1443 | Шумоглушитель прямоугольный 600х300 длиной 600 |  | шт | 2 | 11694 | 7952 | 19646 | 23388 | 15904 | 39292
1444 | Шумоглушитель прямоугольный 400х200 длиной 600 |  | шт | 1 | 9167 | 6234 | 15401 | 9167 | 6234 | 15401
1445 | Обратный клапан ∅100; RSK 100 |  | шт | 56 | 585 | 1500 | 2085 | 32760 | 84000 | 116760
1446 | Диффузор универсальный ДКП-М 315 |  | шт | 3 | 7050 | 2000 | 9050 | 21150 | 6000 | 27150
1447 | Воздуховод гибкий Ø100 aluduct |  | м | 20 | 428 | 625 | 1053 | 8560 | 12500 | 21060
1448 | Воздуховод из оцинкованной стали толщиной 0,5мм
1449 | Ø125 |  | м | 8 | 527 | 4200 | 4727 | 4216 | 33600 | 37816
1450 | Ø160 |  | м | 3.5 | 676 | 4200 | 4876 | 2366 | 14700 | 17066
1451 | Воздуховоды из оцинкованной стали диаметром более 200мм и прямоугольного сечения общеобменной вентиляции |  | м2 | 58.3128 | 2060 | 4200 | 6260 | 120124.368 | 244913.76 | 365038.128
1452 | Фасонные изделия воздуховодов общеобменной вентиляции |  | м2 | 18.9634 | 3790 | 4200 | 7990 | 71871.1344 | 79646.112 | 151517.2464
1453 | Тепловая изоляция толщиной 40 мм LAMELLA MAT L Rockwool |  | м2 | 27 | 2107 | 1000 | 3107 | 56889 | 27000 | 83889
1454 | Крепеж, расходные материалы для трубопроводов |  | кмп. | 1 | 49644 | 0 | 49644 | 49644 | 0 | 49644
1455 | ПВ17
1456 | Решетка наружная АРН – С 850х400 |  | шт | 1 | 6441 | 3200 | 9641 | 6441 | 3200 | 9641
1457 | Решетка наружная АРН 400х200 |  | шт | 1 | 2064 | 3000 | 5064 | 2064 | 3000 | 5064
1458 | Шумоглушитель прямоугольный 600х300 длиной 600 |  | шт | 2 | 11694 | 7952 | 19646 | 23388 | 15904 | 39292
1459 | Шумоглушитель прямоугольный 400х200 длиной 600 |  | шт | 1 | 9167 | 6234 | 15401 | 9167 | 6234 | 15401
1460 | Обратный клапан ∅100; RSK 100 |  | шт | 48 | 585 | 1500 | 2085 | 28080 | 72000 | 100080
1461 | Диффузор универсальный ДКП-М 315 |  | шт | 3 | 7050 | 2000 | 9050 | 21150 | 6000 | 27150
1462 | Воздуховод гибкий Ø100 aluduct |  | м | 17 | 428 | 625 | 1053 | 7276 | 10625 | 17901
1463 | Воздуховод из оцинкованной стали толщиной 0,5мм
1464 | Ø125 |  | м | 5 | 527 | 4200 | 4727 | 2635 | 21000 | 23635
1465 | Ø160 |  | м | 4 | 676 | 4200 | 4876 | 2704 | 16800 | 19504
1466 | Воздуховоды из оцинкованной стали диаметром более 200мм и прямоугольного сечения общеобменной вентиляции |  | м2 | 51.1578 | 2060 | 4200 | 6260 | 105385.068 | 214862.76 | 320247.828
1467 | Фасонные изделия воздуховодов общеобменной вентиляции |  | м2 | 16.539 | 3790 | 4200 | 7990 | 62682.6963 | 69463.674 | 132146.3703
1468 | Тепловая изоляция толщиной 40 мм LAMELLA MAT L Rockwool |  | м2 | 27 | 2107 | 1000 | 3107 | 56889 | 27000 | 83889
1469 | Крепеж, расходные материалы для трубопроводов |  | кмп. | 1 | 43352 | 0 | 43352 | 43352 | 0 | 43352
1470 | ПВ18
1471 | Решетка наружная АРН – С 850х400 |  | шт | 1 | 6441 | 3200 | 9641 | 6441 | 3200 | 9641
1472 | Решетка наружная АРН 400х200 |  | шт | 1 | 2064 | 3000 | 5064 | 2064 | 3000 | 5064
1473 | Шумоглушитель прямоугольный 600х300 длиной 600 |  | шт | 2 | 11694 | 7952 | 19646 | 23388 | 15904 | 39292
1474 | Шумоглушитель прямоугольный 400х200 длиной 600 |  | шт | 1 | 9167 | 6234 | 15401 | 9167 | 6234 | 15401
1475 | Обратный клапан ∅100; RSK 100 |  | шт | 43 | 585 | 1500 | 2085 | 25155 | 64500 | 89655
1476 | Диффузор универсальный ДКП-М 315 |  | шт | 3 | 7050 | 2000 | 9050 | 21150 | 6000 | 27150
1477 | Воздуховод гибкий Ø100 aluduct |  | м | 15 | 428 | 625 | 1053 | 6420 | 9375 | 15795
1478 | Воздуховод из оцинкованной стали толщиной 0,5мм
1479 | Ø100 |  | м | 1 | 428 | 4200 | 4628 | 428 | 4200 | 4628
1480 | Ø125 |  | м | 4 | 527 | 4200 | 4727 | 2108 | 16800 | 18908
1481 | Ø160 |  | м | 7 | 676 | 4200 | 4876 | 4732 | 29400 | 34132
1482 | Воздуховоды из оцинкованной стали диаметром более 200мм и прямоугольного сечения общеобменной вентиляции |  | м2 | 36.3748 | 2060 | 4200 | 6260 | 74932.088 | 152774.16 | 227706.248
1483 | Фасонные изделия воздуховодов общеобменной вентиляции |  | м2 | 12.5327 | 3790 | 4200 | 7990 | 47498.8572 | 52637.256 | 100136.1132
1484 | Тепловая изоляция толщиной 40 мм LAMELLA MAT L Rockwool |  | м2 | 27 | 2107 | 1000 | 3107 | 56889 | 27000 | 83889
1485 | Крепеж, расходные материалы для трубопроводов |  | кмп. | 1 | 32425 | 0 | 32425 | 32425 | 0 | 32425
1486 | ПВ19
1487 | Решетка наружная АРН 400х200 |  | шт | 1 | 2064 | 3000 | 5064 | 2064 | 3000 | 5064
1488 | Шумоглушитель прямоугольный 600х300 длиной 600 |  | шт | 2 | 11694 | 7952 | 19646 | 23388 | 15904 | 39292
1489 | Шумоглушитель прямоугольный 400х200 длиной 600 |  | шт | 1 | 9167 | 6234 | 15401 | 9167 | 6234 | 15401
1490 | Обратный клапан ∅100; RSK 100 |  | шт | 28 | 585 | 1500 | 2085 | 16380 | 42000 | 58380
1491 | Обратный клапан ∅125 RSK 125 |  | шт | 2 | 669 | 1500 | 2169 | 1338 | 3000 | 4338
1492 | Диффузор универсальный ДКП-М 315 |  | шт | 3 | 7050 | 2000 | 9050 | 21150 | 6000 | 27150
1493 | Воздуховод гибкий Ø100 aluduct |  | м | 12 | 428 | 625 | 1053 | 5136 | 7500 | 12636
1494 | Воздуховод из оцинкованной стали толщиной 0,5мм
1495 | Ø125 |  | м | 8 | 527 | 4200 | 4727 | 4216 | 33600 | 37816
1496 | Ø160 |  | м | 2 | 676 | 4200 | 4876 | 1352 | 8400 | 9752
1497 | Воздуховоды из оцинкованной стали диаметром более 200мм и прямоугольного сечения общеобменной вентиляции |  | м2 | 49.1405 | 2060 | 4200 | 6260 | 101229.43 | 206390.1 | 307619.53
1498 | Фасонные изделия воздуховодов общеобменной вентиляции |  | м2 | 15.9856 | 3790 | 4200 | 7990 | 60585.3861 | 67139.478 | 127724.8641
1499 | Тепловая изоляция толщиной 40 мм LAMELLA MAT L Rockwool |  | м2 | 27 | 2107 | 1000 | 3107 | 56889 | 27000 | 83889
1500 | Крепеж, расходные материалы для трубопроводов |  | кмп. | 1 | 41846 | 0 | 41846 | 41846 | 0 | 41846
1501 | ПВ20
1502 | Решетка наружная АРН – С 850х400 |  | шт | 1 | 6441 | 3200 | 9641 | 6441 | 3200 | 9641
1503 | Решетка наружная АРН 400х200 |  | шт | 1 | 2064 | 3000 | 5064 | 2064 | 3000 | 5064
1504 | Шумоглушитель прямоугольный 600х300 длиной 600 |  | шт | 2 | 11694 | 7952 | 19646 | 23388 | 15904 | 39292
1505 | Шумоглушитель прямоугольный 400х200 длиной 600 |  | шт | 1 | 9167 | 6234 | 15401 | 9167 | 6234 | 15401
1506 | Обратный клапан ∅100; RSK 100 |  | шт | 48 | 585 | 1500 | 2085 | 28080 | 72000 | 100080
1507 | Диффузор универсальный ДКП-М 315 |  | шт | 3 | 7050 | 2000 | 9050 | 21150 | 6000 | 27150
1508 | Воздуховод гибкий Ø100 aluduct |  | м | 17 | 428 | 625 | 1053 | 7276 | 10625 | 17901
1509 | Воздуховод из оцинкованной стали толщиной 0,5мм
1510 | Ø125 |  | м | 5 | 527 | 4200 | 4727 | 2635 | 21000 | 23635
1511 | Ø160 |  | м | 4 | 676 | 4200 | 4876 | 2704 | 16800 | 19504
1512 | Воздуховоды из оцинкованной стали диаметром более 200мм и прямоугольного сечения общеобменной вентиляции |  | м2 | 51.3578 | 2060 | 4200 | 6260 | 105797.068 | 215702.76 | 321499.828
1513 | Фасонные изделия воздуховодов общеобменной вентиляции |  | м2 | 16.599 | 3790 | 4200 | 7990 | 62910.0963 | 69715.674 | 132625.7703
1514 | Тепловая изоляция толщиной 40 мм LAMELLA MAT L Rockwool |  | м2 | 27 | 2107 | 1000 | 3107 | 56889 | 27000 | 83889
1515 | Крепеж, расходные материалы для трубопроводов |  | кмп. | 1 | 43512 | 0 | 43512 | 43512 | 0 | 43512
1516 | ПВ21
1517 | Решетка наружная АРН – С 850х400 |  | шт | 1 | 6441 | 3200 | 9641 | 6441 | 3200 | 9641
1518 | Решетка наружная АРН 400х200 |  | шт | 1 | 2064 | 3000 | 5064 | 2064 | 3000 | 5064
1519 | Шумоглушитель прямоугольный 600х300 длиной 600 |  | шт | 2 | 11694 | 7952 | 19646 | 23388 | 15904 | 39292
1520 | Шумоглушитель прямоугольный 400х200 длиной 600 |  | шт | 1 | 9167 | 6234 | 15401 | 9167 | 6234 | 15401
1521 | Обратный клапан ∅100; RSK 100 |  | шт | 43 | 585 | 1500 | 2085 | 25155 | 64500 | 89655
1522 | Диффузор универсальный ДКП-М 315 |  | шт | 3 | 7050 | 2000 | 9050 | 21150 | 6000 | 27150
1523 | Воздуховод гибкий Ø100 aluduct |  | м | 15 | 428 | 625 | 1053 | 6420 | 9375 | 15795
1524 | Воздуховод из оцинкованной стали толщиной 0,5мм
1525 | Ø100 |  | м | 1 | 428 | 4200 | 4628 | 428 | 4200 | 4628
1526 | Ø125 |  | м | 4 | 527 | 4200 | 4727 | 2108 | 16800 | 18908
1527 | Ø160 |  | м | 7 | 676 | 4200 | 4876 | 4732 | 29400 | 34132
1528 | Воздуховоды из оцинкованной стали диаметром более 200мм и прямоугольного сечения общеобменной вентиляции |  | м2 | 36.3748 | 2060 | 4200 | 6260 | 74932.088 | 152774.16 | 227706.248
1529 | Фасонные изделия воздуховодов общеобменной вентиляции |  | м2 | 12.5327 | 3790 | 4200 | 7990 | 47498.8572 | 52637.256 | 100136.1132
1530 | Тепловая изоляция толщиной 40 мм LAMELLA MAT L Rockwool |  | м2 | 27 | 2107 | 1000 | 3107 | 56889 | 27000 | 83889
1531 | Крепеж, расходные материалы для трубопроводов |  | кмп. | 1 | 30608 | 0 | 30608 | 30608 | 0 | 30608
1532
1533 | Пуско-наладочные работы |  | к-т | 1 | 0 | 5701800 | 5701800 | 0 | 5701800 | 5701800
1534 | Исполнительная документация |  | к-т | 1 | 0 | 2464020 | 2464020 | 0 | 2464020 | 2464020
| ВСЕГО, в том числе НДС 20% |  | 8: 38136732.3413; 9: 77541935.9791; 10: 115678668.3204

## АБК ВК
Приложение №10
к Коммерческому предложению № 17/04/25 от 17 апреля 2025 года
СМЕТА НА ПРОИЗВОДСТВО РАБОТ
Административно-бытовой корпус. Внутренние системы водоснабжения и канализации.
Объект: ТЕРМИНАЛ ПО ПЕРЕВАЛКЕ МИНЕРАЛЬНЫХ УДОБРЕНИЙ В МОРСКОМ ТОРГОВОМ ПОРТУ УСТЬ-ЛУГА. БЕРЕГОВЫЕ ОБЪЕКТЫ ТЕРМИНАЛА
|  |  |  | ЦЕНА ЗА ЕДИНИЦУ |  |  | И Т О Г О : |  | ВСЕГО
№ |  | Един. | Кол- | "Матер." | "Работа" | ВСЕГО : | "Матер." | "Работа"
п/п | Н А И М Е Н О В А Н И Е | изм. | во |  |  | ( 5+6 ) | ( 4*5 ) | ( 4*6 ) | ( 8+9 )
1 | 2 | 3 | 4 | 5 | 6 | 7 | 8 | 9 | 10
Водопровод хозяйственно-питьевой «В1»
1 | Водомерный узел В1, на вводе хоз-питьевого водопровода Ø110 мм, с счётчиком Ø65 мм с импульсным выходом, с обводной линией и задвижками | кмп | 1 | Поставка Заказчика | 66181 | 66181 | 0 | 66181 | 66181
2 | Водомерный узел В1 на трубопроводе Ø90 мм с счётчиком Ø50 мм с импульсным выходом, с задвижками | кмп | 1 | Поставка Заказчика | 66181 | 66181 | 0 | 66181 | 66181
3 | Опора под водомерный узел В1 | шт | 4 | 4200 | 1470 | 5670 | 16800 | 5880 | 22680
4 | Емкость пластиковая для хоз-питьевой воды V=6м3(6000л) | шт | 4 | 108902 | 38116 | 147018 | 435608 | 152464 | 588072
5 | Насосная установка Aikon PBS 3 CDL8-6 FCC (2раб.,1 рез.), Q=6,23 л/с (21,0м³/час), Н=37,50м, P=4,40кВт | кмп | 1 | Поставка Заказчика | 152774 | 152774 | 0 | 152774 | 152774
6 | Втулка под фланец ПЭ 100 SDR 17 Ø 110 со стальным свободным фланцем DN 110 мм PN 16 | шт | 1 | 1771 | 1250 | 3021 | 1771 | 1250 | 3021
7 | Труба полиэтиленовая питьевая ПЭ 100 SDR 17 110х6,6 | м | 7 | 755 | 3250 | 4005 | 5285 | 22750 | 28035
8 | Задвижка чугунная фланцевая с обрезин. клином, c невыдвижным штоком Ру=1,6MПа DN 40мм комплектно с ланцами и крепежом | шт | 5 | 12026 | 6614 | 18640 | 60130 | 33070 | 93200
9 | Задвижка чугунная фланцевая с обрезин. клином, c невыдвижным штоком Ру=1,6MПа DN 50мм комплектно с фланцами и крепежом | шт | 2 | 12815 | 7048 | 19863 | 25630 | 14096 | 39726
10 | Затвор чугунный дисковый поворотный фланцевый с редуктором Ру=1,6MПа DN 65мм комплектно с фланцами и крепежом | шт | 4 | 27304 | 9556 | 36860 | 109216 | 38224 | 147440
11 | Задвижка чугунная фланцевая с обрезин. клином, c невыдвижным штоком Ру=1,6MПа DN 80мм комплектно с фланцами и крепежом | шт | 1 | 17962 | 8083 | 26045 | 17962 | 8083 | 26045
12 | Затвор чугунный дисковый поворотный фланцевый с редуктором Ру=1,6MПа DN 100мм комплектно с фланцами и крепежом | шт | 5 | 35968 | 16186 | 52154 | 179840 | 80930 | 260770
13 | Затвор чугунный дисковый поворотный фланцевый с редуктором и электродвигателем и редуктором QT5-1 Ру=1,6MПа DN 65мм комплектно с фланцами и крепежом | шт | 4 | 120711 | 24142 | 144853 | 482844 | 96568 | 579412
14 | Затвор чугунный дисковый поворотный фланцевый с редуктором и электродвигателем QT10-1 и редуктором Ру=1,6MПа DN 100мм комплектно с фланцами и крепежом | шт | 1 | 129323 | 25865 | 155188 | 129323 | 25865 | 155188
15 | Клапан обратный чугунный фланцевый Ру=1,6MПа DN 100мм | шт | 3 | 9188 | 4135 | 13323 | 27564 | 12405 | 39969
16 | Клапан обратный чугунный фланцевый Ру=1,6MПа DN 65мм | шт | 4 | 4572 | 2515 | 7087 | 18288 | 10060 | 28348
17 | Фланец стальной свободный Ру=1,6MПа DN 40мм | шт | 13 | 588 | 323 | 911 | 7644 | 4199 | 11843
18 | Труба PP-RСT для холодной воды S5(SDR11) PN10 110×10,0 | м | 41 | 2220 | 2405 | 4625 | 91020 | 98605 | 189625
19 | Труба PP-RСT для холодной воды S5(SDR11) PN10 90×8,2 | м | 75 | 1430 | 2145 | 3575 | 107250 | 160875 | 268125
20 | Труба PP-RСT для холодной воды S5(SDR11) PN10 75×6,8 | м | 18 | 1011 | 1885 | 2896 | 18198 | 33930 | 52128
21 | Труба PP-RСT для холодной воды S5(SDR11) PN10 63×5,8 | м | 10 | 751 | 1625 | 2376 | 7510 | 16250 | 23760
22 | Труба PP-RСT для холодной воды S5(SDR11) PN10 50×4,6 | м | 5 | 497 | 1365 | 1862 | 2485 | 6825 | 9310
23 | Труба PP-RСT для холодной воды S5(SDR11) PN10 40×3,7 | м | 57 | 312 | 1235 | 1547 | 17784 | 70395 | 88179
24 | Труба PP-RСT для холодной воды S5(SDR11) PN10 32×2,9 | м | 24 | 201 | 1105 | 1306 | 4824 | 26520 | 31344
25 | Труба PP-RСT для холодной воды S5(SDR11) PN10 25×2,3 | м | 57 | 120 | 975 | 1095 | 6840 | 55575 | 62415
26 | Труба PP-RСT для холодной воды S5(SDR11) PN10 20×1,9 | м | 120 | 80 | 845 | 925 | 9600 | 101400 | 111000
27 | Труба PP-RСT для холодной воды S5(SDR11) PN10 16×1,8 | м | 140 | 80 | 845 | 925 | 11200 | 118300 | 129500
28 | Фитинги для полипропиленовой трубы | к-т | 1 | 55342.2 | 44273.76 | 99615.96 | 55342.2 | 44273.76 | 99615.96
29 | Трубная изоляция из вспененного полиэтилена толщиной 13 мм для трубы S5(SDR11) PN10 110×10,0 Энергофлекс Супер | м | 46 | 446 | 625 | 1071 | 20516 | 28750 | 49266
30 | Трубная изоляция из вспененного полиэтилена толщиной 13 мм для трубы S5(SDR11) PN10 90×8,2 Энергофлекс Супер | м | 75 | 383 | 625 | 1008 | 28725 | 46875 | 75600
31 | Трубная изоляция из вспененного полиэтилена толщиной 13 мм для трубы S5(SDR11) PN10 75×6,8 Энергофлекс Супер | м | 18 | 261 | 625 | 886 | 4698 | 11250 | 15948
32 | Трубная изоляция из вспененного полиэтилена толщиной 13 мм для трубы S5(SDR11) PN10 63×5,8 Энергофлекс Супер | м | 10 | 209 | 625 | 834 | 2090 | 6250 | 8340
33 | Трубная изоляция из вспененного полиэтилена толщиной 13 мм для трубы S5(SDR11) PN10 50×4,6 Энергофлекс Супер | м | 5 | 195 | 625 | 820 | 975 | 3125 | 4100
34 | Трубная изоляция из вспененного полиэтилена толщиной 13 мм для трубы S5(SDR11) PN10 40×3,7 Энергофлекс Супер | м | 57 | 152 | 625 | 777 | 8664 | 35625 | 44289
35 | Трубная изоляция из вспененного полиэтилена толщиной 13 мм для трубы S5(SDR11) PN10 32×2,9 Энергофлекс Супер | м | 24 | 129 | 625 | 754 | 3096 | 15000 | 18096
36 | Трубная изоляция из вспененного полиэтилена толщиной 13 мм для трубы S5(SDR11) PN10 25×2,3 Энергофлекс Супер | м | 45 | 98 | 625 | 723 | 4410 | 28125 | 32535
37 | ТТрубная изоляция из вспененного полиэтилена толщиной 13 мм для трубы S5(SDR11) PN10 20×1,9 Энергофлекс Супер | м | 74 | 82 | 625 | 707 | 6068 | 46250 | 52318
38 | Трубная изоляция из вспененного полиэтилена толщиной 13 мм для трубы S5(SDR11) PN10 16×1,8 Энергофлекс Супер | м | 14 | 80 | 625 | 705 | 1120 | 8750 | 9870
39 | Вентиль запорный для труб PP-RСT Ø16 | шт | 165 | 1016 | 1250 | 2266 | 167640 | 206250 | 373890
40 | Вентиль запорный для труб PP-RСT Ø20 | шт | 20 | 1171 | 1250 | 2421 | 23420 | 25000 | 48420
41 | Вентиль запорный для труб PP-RСT Ø25 | шт | 11 | 1703 | 1250 | 2953 | 18733 | 13750 | 32483
42 | Вентиль запорный для труб PP-RСT Ø32 | шт | 3 | 2345 | 1450 | 3795 | 7035 | 4350 | 11385
43 | Вентиль запорный для труб PP-RСT Ø40 | шт | 5 | 2345 | 1450 | 3795 | 11725 | 7250 | 18975
44 | Кран поливочный Ø20 комплектно:Кран морозостойкий Ø20мм (вых.15мм) Unipump WF-2106,Рукав резиновый напорный с текстильным каркасом класс В (II) Ру 1,0МПа Ду 15мм длина 30м ГОСТ 18698-79 В(II)-10-16-27-У | кмп | 4 | 14974 | 5050 | 20024 | 59896 | 20200 | 80096
45 | Кран поливочный (внутренний) комплектно:Кран водоразборный настенный КрН15,Рукав резиновый напорный с текстильным каркасом класс В (II) Ру 1 ,0МПа Ду 15мм длина 20м ГОСТ 18698-79 В(II)-10-16-27-У | кмп | 19 | 10755 | 5050 | 15805 | 204345 | 95950 | 300295
46 | Автоматический клапан для выпуска воздуха с вентилем Ø15мм | шт | 7 | 1027 | 1250 | 2277 | 7189 | 8750 | 15939
47 | Крепёж и расходные материалы | к-т | 1 | 83013.3 | 0 | 83013.3 | 83013.3 | 0 | 83013.3
48 | Манометр показывающий для точных измерений с пределом измерения 0...10 кгс/см2, ∅корпуса 160 мм | шт | 1 | 1609 | 1450 | 3059 | 1609 | 1450 | 3059
49 | Штуцер для манометра ЗКЧ-46-70 ∅25 | шт | 1 | 497 | 500 | 997 | 497 | 500 | 997
50 | Закладная для манометра 3К14-2-1-02 ∅25 | шт | 1 | 1680 | 850 | 2530 | 1680 | 850 | 2530
51 | Горячее водоснабжение «Т3» | 5: 0; 8: 0; 9: 0; 10: 0
52 | Водомерный узел Т3 на трубопроводе Ø90 мм с счётчиком Ø50 мм с импульсным выходом, с задвижками | кмп | 1 | Поставка Заказчика | 66181 | 66181 | 0 | 66181 | 66181
53 | Опора под водомерный узел Т3 | шт | 2 | 4200 | 1470 | 5670 | 8400 | 2940 | 11340
54 | Задвижка чугунная фланцевая серия 51 с обрезин. клином, c невыдвижным штоком Ру=1,6MПа DN 40мм комплектно с фланцами и крепежом | шт | 2 | 12026 | 6614 | 18640 | 24052 | 13228 | 37280
55 | Задвижка чугунная фланцевая серия 51 с обрезин. клином, c невыдвижным штоком Ру=1,6MПа DN 50мм комплектно с фланцами и крепежом | шт. | 2 | 12815 | 7048 | 19863 | 25630 | 14096 | 39726
56 | Задвижка чугунная фланцевая серия 51 с обрезин. клином, c невыдвижным штоком Ру=1,6MПа DN 65мм комплектно с фланцами и крепежом | шт. | 1 | 17020 | 7659 | 24679 | 17020 | 7659 | 24679
57 | Задвижка чугунная фланцевая серия 51 с обрезин. клином, c невыдвижным штоком Ру=1,6MПа DN 80мм комплектно с фланцами и крепежом | шт | 2 | 17962 | 8083 | 26045 | 35924 | 16166 | 52090
58 | Труба PP-RСT для горячей воды S2,5(SDR6) PN20 90×15,0 | м | 75 | 1430 | 2145 | 3575 | 107250 | 160875 | 268125
59 | Труба PP-RСT для горячей воды S2,5(SDR6) PN20 75×12,5 | м | 18 | 1011 | 1885 | 2896 | 18198 | 33930 | 52128
60 | Труба PP-RСT для горячей воды S2,5(SDR6) PN20 63×10,5 | м | 10 | 751 | 1625 | 2376 | 7510 | 16250 | 23760
61 | Труба PP-RСT для горячей воды S2,5(SDR6) PN20 50×8,3 | м | 29 | 497 | 1365 | 1862 | 14413 | 39585 | 53998
62 | Труба PP-RСT для горячей воды S2,5(SDR6) PN20 40×6,7 | м | 57 | 312 | 1235 | 1547 | 17784 | 70395 | 88179
63 | Труба PP-RСT для горячей воды S2,5(SDR6) PN20 32×5,4 | м | 24 | 201 | 1105 | 1306 | 4824 | 26520 | 31344
64 | Труба PP-RСT для горячей воды S2,5(SDR6) PN20 25×4,2 | м | 57 | 120 | 975 | 1095 | 6840 | 55575 | 62415
65 | Труба PP-RСT для горячей воды S2,5(SDR6) PN20 20×3,4 | м | 120 | 80 | 845 | 925 | 9600 | 101400 | 111000
66 | Труба PP-RСT для горячей воды S2,5(SDR6) PN20 16×2,7 | м | 126 | 80 | 845 | 925 | 10080 | 106470 | 116550
67 | Фитинги для полипропиленовой трубы | к-т | 1 | 39299.8 | 31439.84 | 70739.64 | 39299.8 | 31439.84 | 70739.64
68 | Трубная изоляция из вспененного полиэтилена толщиной 20 мм для трубы S2,5(SDR6) PN20 90×15,0 Энергофлекс Супер | м | 75 | 590 | 625 | 1215 | 44250 | 46875 | 91125
69 | Трубная изоляция из вспененного полиэтилена толщиной 20 мм для трубы S2,5(SDR6) PN20 75×12,5 Энергофлекс Супер | м | 18 | 398 | 625 | 1023 | 7164 | 11250 | 18414
70 | Трубная изоляция из вспененного полиэтилена толщиной 20 мм для трубы S2,5(SDR6) PN20 63×10,5 Энергофлекс Супер | м | 10 | 322 | 625 | 947 | 3220 | 6250 | 9470
71 | ТТрубная изоляция из вспененного полиэтилена толщиной 20 мм для трубы S2,5(SDR6) PN20 50×8,3 Энергофлекс Супер | м | 29 | 344 | 625 | 969 | 9976 | 18125 | 28101
72 | Трубная изоляция из вспененного полиэтилена толщиной 20 мм для трубы S2,5(SDR6) PN20 40×6,7 Энергофлекс Супер | м | 57 | 305 | 625 | 930 | 17385 | 35625 | 53010
73 | Трубная изоляция из вспененного полиэтилена толщиной 20 мм для трубы S2,5(SDR6) PN20 32×5,4 Энергофлекс Супер | м | 24 | 251 | 625 | 876 | 6024 | 15000 | 21024
74 | Трубная изоляция из вспененного полиэтилена толщиной 20 мм для трубы S2,5(SDR6) PN20 20×3,4 Энергофлекс Супер | м | 74 | 200 | 625 | 825 | 14800 | 46250 | 61050
75 | Трубная изоляция из вспененного полиэтилена толщиной 20 мм для трубы S2,5(SDR6) PN20 16×2,7 Энергофлекс Супер | м | 14 | 177 | 625 | 802 | 2478 | 8750 | 11228
76 | Вентиль запорный для труб PP-RСT Ø16 | шт | 146 | 1016 | 1250 | 2266 | 148336 | 182500 | 330836
77 | Вентиль запорный для труб PP-RСT Ø20 | шт | 20 | 1171 | 1250 | 2421 | 23420 | 25000 | 48420
78 | Вентиль запорный для труб PP-RСT Ø25 | шт | 13 | 1703 | 1250 | 2953 | 22139 | 16250 | 38389
79 | Вентиль запорный для труб PP-RСT Ø32 | шт | 3 | 2345 | 1450 | 3795 | 7035 | 4350 | 11385
80 | Вентиль запорный для труб PP-RСT Ø40 | шт | 4 | 2345 | 1450 | 3795 | 9380 | 5800 | 15180
81 | Вентиль запорный для труб PP-RСT Ø50 | шт | 2 | 2441 | 1650 | 4091 | 4882 | 3300 | 8182
82 | Автоматический клапан для выпуска воздуха с вентилем Ø15мм | шт | 7 | 1027 | 1250 | 2277 | 7189 | 8750 | 15939
83 | Крепёж и расходные материалы | к-т | 1 | 58949.7 | 0 | 58949.7 | 58949.7 | 0 | 58949.7
84 | Трубопровод горячего водоснабжения обратный «Т4» | 5: 0; 8: 0; 9: 0; 10: 0
85 | Полотенцесушитель водяной M-обр AISI 25 600х600 | шт. | 4 | 3588 | 2750 | 6338 | 14352 | 11000 | 25352
86 | Полотенцесушитель водяной M-обр AISI 25 500х500 | шт | 1 | 2780 | 2750 | 5530 | 2780 | 2750 | 5530
87 | Полотенцесушитель электрический классик п6 450х600 | шт | 1 | 3588 | 2750 | 6338 | 3588 | 2750 | 6338
88 | Задвижка чугунная фланцевая с обрезин. клином, c невыдвижным штоком Ру=1,6MПа DN 40мм комплектно с фланцами и крепежом | шт | 1 | 12026 | 6614 | 18640 | 12026 | 6614 | 18640
89 | Труба PP-RСT для горячей воды S2,5(SDR6) PN20 50×8,3 | м | 57 | 497 | 1365 | 1862 | 28329 | 77805 | 106134
90 | Труба PP-RСT для горячей воды S2,5(SDR6) PN20 40×6,7 | м | 2.5 | 312 | 1235 | 1547 | 780 | 3087.5 | 3867.5
91 | Труба PP-RСT для горячей воды S2,5(SDR6) PN20 32×5,4 | м | 14 | 201 | 1105 | 1306 | 2814 | 15470 | 18284
92 | Труба PP-RСT для горячей воды S2,5(SDR6) PN20 25×4,2 | м | 23 | 120 | 975 | 1095 | 2760 | 22425 | 25185
93 | Труба PP-RСT для горячей воды S2,5(SDR6) PN20 20×3,4 | м | 33 | 80 | 845 | 925 | 2640 | 27885 | 30525
94 | Труба PP-RСT для горячей воды S2,5(SDR6) PN20 16×2,7 | м | 19 | 80 | 845 | 925 | 1520 | 16055 | 17575
95 | Фитинги для полипропиленовой трубы | к-т | 1 | 7768.6 | 6214.88 | 13983.48 | 7768.6 | 6214.88 | 13983.48
96 | ТТрубная изоляция из вспененного полиэтилена толщиной 20 мм для трубы S2,5(SDR6) PN20 50×8,3 Энергофлекс Супер | м | 57 | 344 | 625 | 969 | 19608 | 35625 | 55233
97 | Трубная изоляция из вспененного полиэтилена толщиной 20 мм для трубы S2,5(SDR6) PN20 40×6,7 Энергофлекс Супер | м | 2.5 | 305 | 625 | 930 | 762.5 | 1562.5 | 2325
98 | Трубная изоляция из вспененного полиэтилена толщиной 20 мм для трубы S2,5(SDR6) PN20 32×5,4 Энергофлекс Супер | м | 14 | 251 | 625 | 876 | 3514 | 8750 | 12264
99 | Трубная изоляция из вспененного полиэтилена толщиной 20 мм для трубы S2,5(SDR6) PN20 20×3,4 Энергофлекс Супер | м | 33 | 200 | 625 | 825 | 6600 | 20625 | 27225
100 | Трубная изоляция из вспененного полиэтилена толщиной 20 мм для трубы S2,5(SDR6) PN20 16×2,7 Энергофлекс Супер | м | 19 | 177 | 625 | 802 | 3363 | 11875 | 15238
101 | Вентиль запорный для труб PP-RСT Ø16 | шт | 8 | 1016 | 1250 | 2266 | 8128 | 10000 | 18128
102 | Вентиль запорный для труб PP-RСT Ø20 | шт | 5 | 1171 | 1250 | 2421 | 5855 | 6250 | 12105
103 | Вентиль запорный для труб PP-RСT Ø25 | шт | 5 | 1703 | 1250 | 2953 | 8515 | 6250 | 14765
104 | Вентиль запорный для труб PP-RСT Ø32 | шт | 4 | 2345 | 1450 | 3795 | 9380 | 5800 | 15180
105 | Клапан балансировочный VIR серии 9515 DN32 | шт | 1 | 14709 | 2250 | 16959 | 14709 | 2250 | 16959
106 | Клапан балансировочный VIR серии 9515 DN25 | шт | 1 | 9956 | 2250 | 12206 | 9956 | 2250 | 12206
107 | Клапан балансировочный VIR серии 9515 DN20 | шт | 1 | 8769 | 2250 | 11019 | 8769 | 2250 | 11019
108 | Клапан балансировочный VIR серии 9515 DN15 | шт | 2 | 8019 | 2250 | 10269 | 16038 | 4500 | 20538
109 | Крепёж и расходные материалы | к-т | 1 | 11652.9 | 0 | 11652.9 | 11652.9 | 0 | 11652.9
110 | Хозяйственно-питьевой водопровод столовой «В1.1»
111 | Водомерный узел В1.1, на хоз-питьевом водопроводе Ø63 мм, со счётчиком Ø50 мм с импульсным выходом, с обводной линией и задвижками | кмп | 1 | Поставка Заказчика | 46500 | 46500 | 0 | 46500 | 46500
112 | Труба PP-RСT для холодной воды S5(SDR11) PN10 63×5,8 | м | 30 | 751 | 1625 | 2376 | 22530 | 48750 | 71280
113 | Труба PP-RСT для холодной воды S5(SDR11) PN10 50×4,6 | м | 10 | 497 | 1365 | 1862 | 4970 | 13650 | 18620
114 | Труба PP-RСT для холодной воды S5(SDR11) PN10 40×3,7 | м | 20 | 312 | 1235 | 1547 | 6240 | 24700 | 30940
115 | Труба PP-RСT для холодной воды S5(SDR11) PN10 32×2,9 | м | 47 | 201 | 1105 | 1306 | 9447 | 51935 | 61382
116 | Труба PP-RСT для холодной воды S5(SDR11) PN10 25×2,3 | м | 55 | 120 | 975 | 1095 | 6600 | 53625 | 60225
117 | Труба PP-RСT для холодной воды S5(SDR11) PN10 20×1,9 | м | 26 | 80 | 845 | 925 | 2080 | 21970 | 24050
118 | Труба PP-RСT для холодной воды S5(SDR11) PN10 16×1,8 | м | 68 | 80 | 845 | 925 | 5440 | 57460 | 62900
119 | Фитинги для полипропиленовой трубы | к-т | 1 | 5961.4 | 4769.12 | 10730.52 | 5961.4 | 4769.12 | 10730.52
120 | Трубная изоляция из вспененного полиэтилена толщиной 13 мм для трубы S5(SDR11) PN10 63×5,8 Энергофлекс Супер | м | 38 | 209 | 625 | 834 | 7942 | 23750 | 31692
121 | Трубная изоляция из вспененного полиэтилена толщиной 13 мм для трубы S5(SDR11) PN10 50×4,6 Энергофлекс Супер | м | 10 | 195 | 625 | 820 | 1950 | 6250 | 8200
122 | Трубная изоляция из вспененного полиэтилена толщиной 13 мм для трубы S5(SDR11) PN10 40×3,7 Энергофлекс Супер | м | 20 | 152 | 625 | 777 | 3040 | 12500 | 15540
123 | Трубная изоляция из вспененного полиэтилена толщиной 13 мм для трубы S5(SDR11) PN10 32×2,9 Энергофлекс Супер | м | 47 | 129 | 625 | 754 | 6063 | 29375 | 35438
124 | Трубная изоляция из вспененного полиэтилена толщиной 13 мм для трубы S5(SDR11) PN10 25×2,3 Энергофлекс Супер | м | 55 | 98 | 625 | 723 | 5390 | 34375 | 39765
125 | ТТрубная изоляция из вспененного полиэтилена толщиной 13 мм для трубы S5(SDR11) PN10 20×1,9 Энергофлекс Супер | м | 5 | 82 | 625 | 707 | 410 | 3125 | 3535
126 | Трубная изоляция из вспененного полиэтилена толщиной 13 мм для трубы S5(SDR11) PN10 16×1,8 Энергофлекс Супер | м | 7 | 82 | 625 | 707 | 574 | 4375 | 4949
127 | Вентиль запорный для труб PP-RСT Ø16 | шт | 70 | 1016 | 1250 | 2266 | 71120 | 87500 | 158620
128 | Вентиль запорный для труб PP-RСT Ø20 | шт | 2 | 1171 | 1250 | 2421 | 2342 | 2500 | 4842
129 | Вентиль запорный для труб PP-RСT Ø25 | шт | 8 | 1703 | 1250 | 2953 | 13624 | 10000 | 23624
130 | Вентиль запорный для труб PP-RСT Ø32 | шт | 2 | 2345 | 1450 | 3795 | 4690 | 2900 | 7590
131 | Вентиль запорный для труб PP-RСT Ø40 | шт | 3 | 2345 | 1450 | 3795 | 7035 | 4350 | 11385
132 | Вентиль запорный для труб PP-RСT Ø50 | шт | 1 | 2441 | 1650 | 4091 | 2441 | 1650 | 4091
133 | Вентиль запорный для труб PP-RСT Ø63 | шт | 1 | 4391 | 2250 | 6641 | 4391 | 2250 | 6641
134 | Кран поливочный (внутренний) комплектно:Кран водоразборный настенный КрН15,Рукав резиновый напорный с текстильным каркасом класс В (II) Ру 1 ,0МПа Ду 15мм длина 20м ГОСТ 18698-79 В(II)-10-16-27-У | кмп | 2 | 10755 | 5050 | 15805 | 21510 | 10100 | 31610
135 | Автоматический клапан для выпуска воздуха с вентилем Ø15мм | шт | 1 | 1027 | 1250 | 2277 | 1027 | 1250 | 2277
136 | Крепёж и расходные материалы | к-т | 1 | 15817.1 | 0 | 15817.1 | 15817.1 | 0 | 15817.1
137 | Горячее водоснабжение столовой «Т3.1»
138 | Водомерный узел Т3.1, на трубопроводе Ø63 мм, со счётчиком Ø32 мм с импульсным выходом, с задвижками | кмп | 1 | Поставка Заказчика | 36181 | 36181 | 0 | 36181 | 36181
139 | Полотенцесушитель водяной M-обр AISI 25 500х500 | шт | 2 | 2780 | 2750 | 5530 | 5560 | 5500 | 11060
140 | Труба PP-RСT для горячей воды S2,5(SDR6) PN20 63×10,5 | м | 33 | 751 | 1625 | 2376 | 24783 | 53625 | 78408
141 | Труба PP-RСT для горячей воды S2,5(SDR6) PN20 50×8,3 | м | 10 | 497 | 1365 | 1862 | 4970 | 13650 | 18620
142 | Труба PP-RСT для горячей воды S2,5(SDR6) PN20 40×6,7 | м | 20 | 312 | 1235 | 1547 | 6240 | 24700 | 30940
143 | Труба PP-RСT для горячей воды S2,5(SDR6) PN20 32×5,4 | м | 47 | 201 | 1105 | 1306 | 9447 | 51935 | 61382
144 | Труба PP-RСT для горячей воды S2,5(SDR6) PN20 25×4,2 | м | 58 | 120 | 975 | 1095 | 6960 | 56550 | 63510
145 | Труба PP-RСT для горячей воды S2,5(SDR6) PN20 20×3,4 | м | 26 | 80 | 845 | 925 | 2080 | 21970 | 24050
146 | Труба PP-RСT для горячей воды S2,5(SDR6) PN20 16×2,7 | м | 62 | 80 | 845 | 925 | 4960 | 52390 | 57350
147 | Фитинги для полипропиленовой трубы | к-т | 1 | 11888 | 9510.4 | 21398.4 | 11888 | 9510.4 | 21398.4
148 | Трубная изоляция из вспененного полиэтилена толщиной 20 мм для трубы S2,5(SDR6) PN20 63×10,5 Энергофлекс Супер | м | 33 | 322 | 625 | 947 | 10626 | 20625 | 31251
149 | ТТрубная изоляция из вспененного полиэтилена толщиной 20 мм для трубы S2,5(SDR6) PN20 50×8,3 Энергофлекс Супер | м | 10 | 344 | 625 | 969 | 3440 | 6250 | 9690
150 | Трубная изоляция из вспененного полиэтилена толщиной 20 мм для трубы S2,5(SDR6) PN20 40×6,7 Энергофлекс Супер | м | 20 | 305 | 625 | 930 | 6100 | 12500 | 18600
151 | Трубная изоляция из вспененного полиэтилена толщиной 20 мм для трубы S2,5(SDR6) PN20 32×5,4 Энергофлекс Супер | м | 47 | 251 | 625 | 876 | 11797 | 29375 | 41172
152 | Трубная изоляция из вспененного полиэтилена толщиной 20 мм для трубы S2,5(SDR6) PN20 25×4,2 Энергофлекс Супер | м | 55 | 251 | 625 | 876 | 13805 | 34375 | 48180
153 | Трубная изоляция из вспененного полиэтилена толщиной 20 мм для трубы S2,5(SDR6) PN20 20×3,4 Энергофлекс Супер | м | 26 | 200 | 625 | 825 | 5200 | 16250 | 21450
154 | Трубная изоляция из вспененного полиэтилена толщиной 20 мм для трубы S2,5(SDR6) PN20 16×2,7 Энергофлекс Супер | м | 7 | 177 | 625 | 802 | 1239 | 4375 | 5614
155 | Вентиль запорный для труб PP-RСT Ø16 | шт | 70 | 1016 | 1250 | 2266 | 71120 | 87500 | 158620
156 | Вентиль запорный для труб PP-RСT Ø20 | шт | 2 | 1171 | 1250 | 2421 | 2342 | 2500 | 4842
157 | Вентиль запорный для труб PP-RСT Ø25 | шт | 8 | 1703 | 1250 | 2953 | 13624 | 10000 | 23624
158 | Вентиль запорный для труб PP-RСT Ø32 | шт | 1 | 2345 | 1450 | 3795 | 2345 | 1450 | 3795
159 | Вентиль запорный для труб PP-RСT Ø40 | шт | 3 | 2345 | 1450 | 3795 | 7035 | 4350 | 11385
160 | Вентиль запорный для труб PP-RСT Ø50 | шт | 1 | 2441 | 1650 | 4091 | 2441 | 1650 | 4091
161 | Вентиль запорный для труб PP-RСT Ø63 | шт | 1 | 4391 | 2250 | 6641 | 4391 | 2250 | 6641
162 | Автоматический клапан для выпуска воздуха с вентилем Ø15мм | шт | 1 | 1027 | 1250 | 2277 | 1027 | 1250 | 2277
163 | Крепёж и расходные материалы | к-т | 1 | 17832 | 0 | 17832 | 17832 | 0 | 17832
164 | Трубопровод горячего водоснабжения столовой обратный «Т4.1»
165 | Полотенцесушитель водяной M-обр AISI 25 500х500 | шт | 2 | 2780 | 2750 | 5530 | 5560 | 5500 | 11060
166 | Труба PP-RСT для горячей воды S2,5(SDR6) PN20 32×5,4 | м | 66 | 201 | 1105 | 1306 | 13266 | 72930 | 86196
167 | Труба PP-RСT для горячей воды S2,5(SDR6) PN20 25×4,2 | м | 55 | 120 | 975 | 1095 | 6600 | 53625 | 60225
168 | Труба PP-RСT для горячей воды S2,5(SDR6) PN20 20×3,4 | м | 7 | 80 | 845 | 925 | 560 | 5915 | 6475
169 | Фитинги для полипропиленовой трубы | к-т | 1 | 4085.2 | 3268.16 | 7353.36 | 4085.2 | 3268.16 | 7353.36
170 | Трубная изоляция из вспененного полиэтилена толщиной 20 мм для трубы Энергофлекс Супер | м | 55 | 251 | 625 | 876 | 13805 | 34375 | 48180
171 | Трубная изоляция из вспененного полиэтилена толщиной 20 мм для трубы S2,5(SDR6) PN20 32×5,4 Энергофлекс Супер | м | 66 | 251 | 625 | 876 | 16566 | 41250 | 57816
172 | Трубная изоляция из вспененного полиэтилена толщиной 20 мм для трубы S2,5(SDR6) PN20 25×4,2 Энергофлекс Супер | м | 60 | 251 | 625 | 876 | 15060 | 37500 | 52560
173 | Трубная изоляция из вспененного полиэтилена толщиной 20 мм для трубы S2,5(SDR6) PN20 20×3,4 Энергофлекс Супер | м | 7 | 200 | 625 | 825 | 1400 | 4375 | 5775
174 | Вентиль запорный для труб PP-RСT Ø16 | шт | 1 | 1016 | 1250 | 2266 | 1016 | 1250 | 2266
175 | Вентиль запорный для труб PP-RСT Ø25 | шт | 1 | 1703 | 1250 | 2953 | 1703 | 1250 | 2953
176 | Крепёж и расходные материалы | к-т | 1 | 6127.8 | 0 | 6127.8 | 6127.8 | 0 | 6127.8
177 | Хозяйственно-питьевой водопровод прачечной «В1.2»
178 | Водомерный узел В1.2, на хоз-питьевом водопроводе Ø50 мм, со счётчиком Ø32 мм с импульсным выходом, с обводной линией и задвижками | кмп | 1 | Поставка Заказчика | 46500 | 46500 | 0 | 46500 | 46500
179 | Опора под водомерный узел | шт | 2 | 4200 | 1470 | 5670 | 8400 | 2940 | 11340
180 | Труба PP-RСT для холодной воды S5(SDR11) PN10 50×4,6 | м | 10 | 497 | 1365 | 1862 | 4970 | 13650 | 18620
181 | Труба PP-RСT для холодной воды S5(SDR11) PN10 32×2,9 | м | 12 | 201 | 1105 | 1306 | 2412 | 13260 | 15672
182 | Труба PP-RСT для холодной воды S5(SDR11) PN10 25×2,3 | м | 12 | 120 | 975 | 1095 | 1440 | 11700 | 13140
183 | Труба PP-RСT для холодной воды S5(SDR11) PN10 20×1,9 | м | 43 | 80 | 845 | 925 | 3440 | 36335 | 39775
184 | Труба PP-RСT для холодной воды S5(SDR11) PN10 16×1,8 | м | 11 | 80 | 845 | 925 | 880 | 9295 | 10175
185 | Фитинги для полипропиленовой трубы | к-т | 1 | 2628.4 | 2102.72 | 4731.12 | 2628.4 | 2102.72 | 4731.12
186 | Трубная изоляция из вспененного полиэтилена толщиной 13 мм для трубы S5(SDR11) PN10 50×4,6 Энергофлекс Супер | м | 10 | 195 | 625 | 820 | 1950 | 6250 | 8200
187 | Трубная изоляция из вспененного полиэтилена толщиной 13 мм для трубы S5(SDR11) PN10 32×2,9 Энергофлекс Супер | м | 12 | 129 | 625 | 754 | 1548 | 7500 | 9048
188 | Трубная изоляция из вспененного полиэтилена толщиной 13 мм для трубы S5(SDR11) PN10 25×2,3 Энергофлекс Супер | м | 6 | 98 | 625 | 723 | 588 | 3750 | 4338
189 | Трубная изоляция из вспененного полиэтилена толщиной 13 мм для трубы S5(SDR11) PN10 20×1,9 Энергофлекс Супер | м | 37 | 82 | 625 | 707 | 3034 | 23125 | 26159
190 | Вентиль запорный для труб PP-RСT Ø16 | шт | 14 | 1016 | 1250 | 2266 | 14224 | 17500 | 31724
191 | Вентиль запорный для труб PP-RСT Ø20 | шт | 8 | 1171 | 1250 | 2421 | 9368 | 10000 | 19368
192 | Вентиль запорный для труб PP-RСT Ø32 | шт | 2 | 2345 | 1450 | 3795 | 4690 | 2900 | 7590
193 | Автоматический клапан для выпуска воздуха с вентилем Ø15мм | шт | 2 | 1027 | 1250 | 2277 | 2054 | 2500 | 4554
194 | Крепёж и расходные материалы | к-т | 1 | 3285.5 | 0 | 3285.5 | 3285.5 | 0 | 3285.5
195 | Горячее водоснабжение прачечной «Т3.2»
196 | Водомерный узел Т3.2, на трубопроводе Ø35 мм, со счётчиком Ø20 мм с импульсным выходом, с задвижками | кмп | 1 | Поставка Заказчика | 36181 | 36181 | 0 | 36181 | 36181
197 | Электрический полотенцесушитель Электро 25 М-обр 525х400, N=50Вт | шт | 2 | Поставка Заказчика | 2750 | 2750 | 0 | 5500 | 5500
198 | Труба PP-RСT для горячей воды S2,5(SDR6) PN20 32×5,4 | м | 18 | 201 | 1105 | 1306 | 3618 | 19890 | 23508
199 | Труба PP-RСT для горячей воды S2,5(SDR6) PN20 25×4,2 | м | 6 | 120 | 975 | 1095 | 720 | 5850 | 6570
200 | Труба PP-RСT для горячей воды S2,5(SDR6) PN20 20×3,4 | м | 36 | 80 | 845 | 925 | 2880 | 30420 | 33300
201 | Труба PP-RСT для горячей воды S2,5(SDR6) PN20 16×2,7 | м | 9 | 80 | 845 | 925 | 720 | 7605 | 8325
202 | Фитинги для полипропиленовой трубы | к-т | 1 | 1587.6 | 1270.08 | 2857.68 | 1587.6 | 1270.08 | 2857.68
203 | Трубная изоляция из вспененного полиэтилена толщиной 20 мм для трубы S2,5(SDR6) PN20 32×5,4 Энергофлекс Супер | м | 18 | 251 | 625 | 876 | 4518 | 11250 | 15768
204 | Трубная изоляция из вспененного полиэтилена толщиной 20 мм для трубы S2,5(SDR6) PN20 25×4,2 Энергофлекс Супер | м | 6 | 251 | 625 | 876 | 1506 | 3750 | 5256
205 | Трубная изоляция из вспененного полиэтилена толщиной 20 мм для трубы S2,5(SDR6) PN20 20×3,4 Энергофлекс Супер | м | 30 | 200 | 625 | 825 | 6000 | 18750 | 24750
206 | Вентиль запорный для труб PP-RСT Ø16 | шт | 12 | 1016 | 1250 | 2266 | 12192 | 15000 | 27192
207 | Вентиль запорный для труб PP-RСT Ø20 | шт | 6 | 1171 | 1250 | 2421 | 7026 | 7500 | 14526
208 | Вентиль запорный для труб PP-RСT Ø32 | шт | 2 | 2345 | 1450 | 3795 | 4690 | 2900 | 7590
209 | Автоматический клапан для выпуска воздуха с вентилем Ø15мм | шт | 2 | 1027 | 1250 | 2277 | 2054 | 2500 | 4554
210 | Крепёж и расходные материалы | к-т | 1 | 2381.4 | 0 | 2381.4 | 2381.4 | 0 | 2381.4
211 | Водопровод противопожарный «В2»
212 | Задвижка чугунная фланцевая с обрезин. клином, c невыдвижным штоком Ру1,6 MПа DN 50 мм комплектно с фланцами и крепежом | шт | 29 | 8283 | 4556 | 12839 | 240207 | 132124 | 372331
213 | Задвижка чугунная фланцевая с обрезин. клином, c невыдвижным штоком с электроприводом Ру1,6 Mпа DN 50 мм комплектно с фланцами и крепежом | шт | 2 | Поставка Заказчика | 24424 | 24424 | 0 | 48848 | 48848
214 | Фильтр сетчатый магнитный фланцевый Ду50 Ру1,6 комплектно с фланцами и крепежом | шт | 2 | 6700 | 2345 | 9045 | 13400 | 4690 | 18090
215 | Регулятор давления «после себя» Ду50 Ру16 комплектно с фланцами и крепежом | шт. | 2 | 109540 | 24098.8 | 133638.8 | 219080 | 48197.6 | 267277.6
216 | Втулка под фланец ПЭ 100 SDR 17 Ø 63 со стальным свободным фланцем DN 65 мм PN 16 | шт. | 2 | 1705 | 1250 | 2955 | 3410 | 2500 | 5910
217 | Труба полиэтиленовая питьевая ПЭ 100 SDR 11 Ø63х5,8 | м | 14 | 354 | 2250 | 2604 | 4956 | 31500 | 36456
218 | Фланец стальной приварной Ру1,6 MПа DN 50 мм | шт | 2 | 739 | 850 | 1589 | 1478 | 1700 | 3178
219 | Кран пожарный Ø50 мм в составе:
220 | клапан прямой пожарный Ø50 мм | шт | 28 | 4033 | 1734.19 | 5767.19 | 112924 | 48557.32 | 161481.32
221 | головка соединительная муфтовая Ø50 мм | шт | 28 | 301 | 450 | 751 | 8428 | 12600 | 21028
222 | головка соединительная рукавная Ø50 мм | 3: шт; 4: 56
223 | ствол ручной пожарный Ду50 с диаметром спрыска 16 мм РСК-50 | 3: шт; 4: 28
224 | рукав пожарный напорный латексированный Ду51 длиной 20 м в комплекте головка и ствол | шт | 28 | 10276 | 3597 | 13873 | 287728 | 100716 | 388444
225 | шкаф пожарный, размером 540х230х1300(В) ШПК-320Н | шт | 28 | 9601 | 4128 | 13729 | 268828 | 115584 | 384412
226 | огнетушитель порошковый ручной ОП-4 | шт | 56 | 1080 | 600 | 1680 | 60480 | 33600 | 94080
227 | Труба стальная электросварная с внутренним силикатно-эмалевым покрытием Ø57х3,5 | м | 420 | 3407 | 2250 | 5657 | 1430940 | 945000 | 2375940
228 | Упор бетонный Серия 3.001.1-3 | к-т | 1 | 63000 | 22050 | 85050 | 63000 | 22050 | 85050
229 | Клапан запорный муфтовый латунный 15Б3р Ру=1,0MПа, DN=25мм | шт | 13 | 1110 | 1250 | 2360 | 14430 | 16250 | 30680
230 | Манометр в комплекте
231 | манометр общетехнический с резьбой М20х1,5 G1/2” и классом точности 1,5 | шт. | 4 | Поставка Заказчика | 1250 | 1250 | 0 | 5000 | 5000
232 | закладная конструкция для манометра ЗК14-2-4-2009 | шт. | 4 | Поставка Заказчика | 1250 | 1250 | 0 | 5000 | 5000
233 | Грунт ГФ-021 | кг | 8.3 | 678 | 4500 | 5178 | 5627.4 | 37350 | 42977.4
234 | Эмаль ПФ-115 | кг | 30 | 539 | 4500 | 5039 | 16170 | 135000 | 151170
235 | Крепёж и расходные материалы | к-т | 1 | 2381.4 | 0 | 2381.4 | 2381.4 | 0 | 2381.4
236 | Бытовая канализация «К1»
255 | Труба ПП раструбная SN 4 DN110 мм | м | 185 | 462 | 3250 | 3712 | 85470 | 601250 | 686720
256 | Труба ПП раструбная DN110 мм | м | 267 | 398 | 3250 | 3648 | 106266 | 867750 | 974016
257 | Труба ПП раструбная DN50 мм | м | 133 | 143 | 2250 | 2393 | 19019 | 299250 | 318269
258 | Фасонные элементы ПП | кмп | 1 | 210755 | 1414601.6 | 1625356.6 | 210755 | 1414601.6 | 1625356.6
259 | Прочистка НПВХ в лючке DN110 мм HL 98SM | шт. | 17 | 29603 | 5234 | 34837 | 503251 | 88978 | 592229
260 | Прочистка НПВХ в лючке DN50 мм HL 98SM | шт. | 1 | 29603 | 5234 | 34837 | 29603 | 5234 | 34837
261 | Ревизия НПВХ DN110 мм | шт. | 47 | 238 | 1250 | 1488 | 11186 | 58750 | 69936
262 | Ревизия НПВХ DN50 мм | шт. | 7 | 91 | 1250 | 1341 | 637 | 8750 | 9387
263 | Прочистка НПВХ DN110 мм | шт. | 23 | 21652 | 5234 | 26886 | 497996 | 120382 | 618378
264 | Прочистка НПВХ DN50 мм | шт. | 43 | 21652 | 5234 | 26886 | 931036 | 225062 | 1156098
265 | Трап с «сухим» сифоном, с вертикальным выпуском DN 110 мм HL 3100Pr 1 1/2” (48-53 мм) | шт. | 19 | 14036 | 4985 | 19021 | 266684 | 94715 | 361399
266 | Трап с «сухим» сифоном, с горизонтальным выпуском DN 110 мм HL 605SW | шт. | 4 | 49461 | 4985 | 54446 | 197844 | 19940 | 217784
267 | Трап с «сухим» сифоном, с горизонтальным выпуском DN 50 мм HL 510N | шт. | 5 | 4769 | 4985 | 9754 | 23845 | 24925 | 48770
268 | Воздушный клапан DN 50 мм HL 904 | шт. | 3 | 3033 | 1450 | 4483 | 9099 | 4350 | 13449
269 | Воздушный клапан DN 110 мм HL 904 | шт. | 9 | 3033 | 1450 | 4483 | 27297 | 13050 | 40347
270 | Муфта противопожарная DN 110 мм ПМ-110 | шт. | 57 | 214 | 850 | 1064 | 12198 | 48450 | 60648
271 | Муфта противопожарная DN 50 мм ПМ-110 | шт. | 6 | 214 | 850 | 1064 | 1284 | 5100 | 6384
272 | Крепеж и расходные материалы | копл. | 1 | 126453 | 0 | 126453 | 126453 | 0 | 126453
273 | Сифон АНИ прямоточный с разрывом струи DR0100 | шт. | 9 | 1174 | 1250 | 2424 | 10566 | 11250 | 21816
274 | Дренаж «Д»
275 | Насос дренажный Ballu Q=12 л/ч, H=10 м, N=3,0 Вт | шт. | 11 | Поставка Заказчика | 3000 | 3000 | 0 | 33000 | 33000
276 | Насос дренажный Ballu Q=18 л/ч, H=12 м, N=3,0 Вт | шт. | 1 | Поставка Заказчика | 3000 | 3000 | 0 | 3000 | 3000
277 | Труба PP-R для холодной воды S5 (SDR11) PN10 16x1,8 | м | 510 | 80 | 845 | 925 | 40800 | 430950 | 471750
278 | Труба PP-R для холодной воды S5 (SDR11) PN10 20x1,9 | м | 245 | 80 | 845 | 925 | 19600 | 207025 | 226625
279 | Труба PP-R для холодной воды S5 (SDR11) PN10 25x2,3 | м | 105 | 120 | 975 | 1095 | 12600 | 102375 | 114975
280 | Труба PP-R для холодной воды S5 (SDR11) PN10 32x2,9 | м | 45 | 201 | 1105 | 1306 | 9045 | 49725 | 58770
281 | Фитинги для полипропиленовой трубы | к-т | 1 | 16409 | 13127.2 | 29536.2 | 16409 | 13127.2 | 29536.2
282 | Трубная изоляция из вспененного полиэтилена толщиной 13 мм для трубы S5 (SDR11) PN10 16x1,8 | м | 510 | 82 | 625 | 707 | 41820 | 318750 | 360570
283 | Трубная изоляция из вспененного полиэтилена толщиной 13 мм для трубы S5 (SDR11) PN10 20x1,9 Энергофлекс Супер | м | 245 | 82 | 625 | 707 | 20090 | 153125 | 173215
284 | Трубная изоляция из вспененного полиэтилена толщиной 13 мм для трубы S5 (SDR11) PN10 25x2,3 Энергофлекс Супер | м | 105 | 98 | 625 | 723 | 10290 | 65625 | 75915
285 | Трубная изоляция из вспененного полиэтилена толщиной 13 мм для трубы S5 (SDR11) PN10 32x2,9 Энергофлекс Супер | м | 45 | 129 | 625 | 754 | 5805 | 28125 | 33930
286 | Крепёж и расходные материалы | к-т | 1 | 24613.5 | 0 | 24613.5 | 24613.5 | 0 | 24613.5
287 | Производственная канализация К3 (от прачечной)
298 | Труба ПП раструбная SN 4 DN110 мм | м | 67 | 462 | 3250 | 3712 | 30954 | 217750 | 248704
299 | Труба ПП раструбная DN110 мм | м | 29 | 398 | 3250 | 3648 | 11542 | 94250 | 105792
300 | Труба ПП раструбная DN50 мм | м | 30 | 143 | 2250 | 2393 | 4290 | 67500 | 71790
301 | Фасонные элементы ПП | кмп | 1 | 46786 | 303601.6 | 350387.6 | 46786 | 303601.6 | 350387.6
302 | Прочистка НПВХ в лючке DN110 мм | шт. | 6 | 29603 | 5234 | 34837 | 177618 | 31404 | 209022
303 | Ревизия НПВХ DN110 мм | шт. | 5 | 238 | 1250 | 1488 | 1190 | 6250 | 7440
304 | Ревизия НПВХ DN50 мм | шт. | 2 | 91 | 1250 | 1341 | 182 | 2500 | 2682
305 | Прочистка НПВХ DN110 мм | шт. | 2 | 21652 | 5234 | 26886 | 43304 | 10468 | 53772
306 | Прочистка НПВХ DN50 мм | шт. | 9 | 21652 | 5234 | 26886 | 194868 | 47106 | 241974
307 | Трап с «сухим» сифоном, с вертикальным выпуском DN 110 мм HL 3100Pr | шт. | 6 | 14036 | 4985 | 19021 | 84216 | 29910 | 114126
308 | Трап с «сухим» сифоном, с вертикальным выпуском DN 50 мм HL 3100Pr | шт. | 1 | 14036 | 4985 | 19021 | 14036 | 4985 | 19021
309 | Трап с «сухим» сифоном, с горизонтальным выпуском DN 50 мм HL 510N | шт. | 1 | 4769 | 4985 | 9754 | 4769 | 4985 | 9754
310 | Воздушный клапан DN 50 мм HL 904 | шт. | 2 | 3033 | 1450 | 4483 | 6066 | 2900 | 8966
311 | Муфта противопожарная DN 110 мм ПМ-110 | шт. | 3 | 214 | 850 | 1064 | 642 | 2550 | 3192
312 | Муфта противопожарная DN 50 мм ПМ-110 | шт. | 4 | 214 | 850 | 1064 | 856 | 3400 | 4256
313 | Крепеж и расходные материалы | копл. | 1 | 28071.6 | 0 | 28071.6 | 28071.6 | 0 | 28071.6
314 | Производственная канализация К3.1, К3.1Н, К2.1 (чистых стоков из технического помещения с водомерным узлом)
315 | Насос 4ГНОМ 10-10, Q=10,0м³/час, Н=10,0м в комплекте с поплавком и шкафом управления | кмп | 1 | Поставка Заказчика | 34265 | 34265 | 0 | 34265 | 34265
316 | Насос 4ГНОМ 10-10 ТЗ, Q=10,0м³/час, Н=10,0м в комплекте с поплавком и шкафом управления | кмп | 1 | Поставка Заказчика | 34265 | 34265 | 0 | 34265 | 34265
317 | Задвижка чугунная фланцевая с обрезин. клином, c невыдвижным штоком Ру=1,6MПа DN 65мм комплектно с фланцами и крепежом | шт. | 4 | 17020 | 7659 | 24679 | 68080 | 30636 | 98716
318 | Труба ПП раструбная DN50 мм | м | 16 | 143 | 2250 | 2393 | 2288 | 36000 | 38288
319 | Фасонные элементы ПП | кмп | 1 | 2288 | 28801.6 | 31089.6 | 2288 | 28801.6 | 31089.6
320 | Труба напорная PP-RСT S5(SDR11) PN10 50×4,6 | м | 17 | 497 | 1050 | 1547 | 8449 | 17850 | 26299
321 | Труба напорная PP-RСT S5(SDR11) PN10 75×6,8 | м | 21 | 1011 | 1450 | 2461 | 21231 | 30450 | 51681
322 | Труба напорная PP-RСT S5(SDR11) PN10 110×10,0 | м | 17 | 2220 | 1850 | 4070 | 37740 | 31450 | 69190
323 | Фитинги для полипропиленовой трубы | к-т | 1 | 13484 | 10787.2 | 24271.2 | 13484 | 10787.2 | 24271.2
324 | Прочистка НПВХ DN50 мм | шт. | 3 | 21652 | 5234 | 26886 | 64956 | 15702 | 80658
325 | Производственная канализация К4 (от столовой)
326 | Жироотделитель Q=5,0л/с D=1800мм L=2700мм в комплекте с датчиком уровня жира (1шт) «Байкал ОЖ» LS-1 | кмп | 1 | Поставка Заказчика | 228459 | 228459 | 0 | 228459 | 228459
327 | Гибкая подводка для смесителя 1/2" L=1,0 м | шт. | 100 | 171 | 650 | 821 | 17100 | 65000 | 82100
328 | Смеситель для кухни локтевой 9340713 | кмп | 15 | 10584 | 1550 | 12134 | 158760 | 23250 | 182010
329 | Смеситель для кухни локтевой 9105713 | кмп | 21 | 9667 | 1550 | 11217 | 203007 | 32550 | 235557
330 | Смеситель для раковины локтевой 300мм NEXT 9029713 | кмп | 9 | 14606 | 1550 | 16156 | 131454 | 13950 | 145404
331 | Сифон бутылочный унифицированный с выпуском и отводом | шт. | 15 | 563 | 1250 | 1813 | 8445 | 18750 | 27195
332 | Сифон АНИ прямоточный с разрывом струи DR0100 | шт. | 17 | 1174 | 1250 | 2424 | 19958 | 21250 | 41208
333 | Сифон с выпуском для мелких душевых поддонов СПМ | шт. | 6 | 316 | 650 | 966 | 1896 | 3900 | 5796
334 | Труба ПП раструбная SN 4 DN110 мм | м | 95 | 462 | 3250 | 3712 | 43890 | 308750 | 352640
335 | Труба ПП раструбная DN110 мм | м | 60 | 398 | 3250 | 3648 | 23880 | 195000 | 218880
336 | Труба ПП раструбная DN50 мм | м | 27 | 143 | 2250 | 2393 | 3861 | 60750 | 64611
337 | Фасонные элементы ПП | кмп | 1 | 71631 | 451601.6 | 523232.6 | 71631 | 451601.6 | 523232.6
338 | Прочистка НПВХ в лючке DN110 мм HL 98SM | шт. | 7 | 29603 | 5234 | 34837 | 207221 | 36638 | 243859
339 | Ревизия НПВХ DN110 мм | шт. | 7 | 238 | 1250 | 1488 | 1666 | 8750 | 10416
340 | Ревизия НПВХ DN50 мм | шт. | 1 | 91 | 1250 | 1341 | 91 | 1250 | 1341
341 | Прочистка НПВХ DN110 мм | шт. | 6 | 21652 | 5234 | 26886 | 129912 | 31404 | 161316
342 | Прочистка НПВХ DN50 мм | шт. | 8 | 21652 | 5234 | 26886 | 173216 | 41872 | 215088
343 | Трап с «сухим» сифоном, с вертикальным выпуском DN 110 мм HL 3100Pr | шт. | 12 | 14036 | 4985 | 19021 | 168432 | 59820 | 228252
344 | Трап с «сухим» сифоном, с вертикальным выпуском DN 50 мм HL 3100Pr | шт. | 1 | 14036 | 4985 | 19021 | 14036 | 4985 | 19021
345 | Воздушный клапан DN 110 мм HL 900NECO | шт. | 3 | 5236 | 1450 | 6686 | 15708 | 4350 | 20058
346 | Воздушный клапан DN 50 мм HL 904 | шт. | 1 | 3033 | 1450 | 4483 | 3033 | 1450 | 4483
347 | Муфта противопожарная DN 110 мм ПМ-110 | шт. | 12 | 214 | 850 | 1064 | 2568 | 10200 | 12768
348 | Крепеж и расходные материалы | копл. | 1 | 42978.6 | 0 | 42978.6 | 42978.6 | 0 | 42978.6
349 | Система внутренних водостоков К2
350 | Труба напорная НПВХ раструбная с резиновым уплотнительным кольцом SDR 41 PN 6,3 DN110 мм | м | 180 | 538 | 4250 | 4788 | 96840 | 765000 | 861840
351 | Труба напорная НПВХ раструбная с резиновым уплотнительным кольцом SDR 41 PN 6,3 DN160 мм | м | 26 | 1161 | 6250 | 7411 | 30186 | 162500 | 192686
352 | Фитинги для трубы напорной НПВХ | к-т | 1 | 127026 | 114323.4 | 241349.4 | 127026 | 114323.4 | 241349.4
353 | Труба НПВХ раструбная SN 4 DN110 мм | м | 37 | 462 | 4250 | 4712 | 17094 | 157250 | 174344
354 | Труба НПВХ раструбная SN 4 DN160 мм | м | 19 | 1031 | 5250 | 6281 | 19589 | 99750 | 119339
355 | Фасонные элементы ПП | кмп | 1 | 36683 | 205601.6 | 242284.6 | 36683 | 205601.6 | 242284.6
356 | Воронка водосточная 110 мм с электрообогревом N=30 Вт HL 62.1Н/1 | шт. | 16 | 26381 | 14922 | 41303 | 422096 | 238752 | 660848
357 | Патрубок компенсационный 110 мм | шт. | 16 | 340 | 1250 | 1590 | 5440 | 20000 | 25440
358 | Тройник НПВХ с металлическим фланцем DN110 мм PN 1,0МПа | шт. | 19 | 16729 | 7528 | 24257 | 317851 | 143032 | 460883
359 | Фланец стальной глухой с эмалевым покрытием DN100 мм PN 10 | шт. | 26 | 2173 | 1550 | 3723 | 56498 | 40300 | 96798
360 | Патрубок НПВХ раструбный с металлическим фланцем DN110 мм PN 1,0МПа | шт. | 7 | 12061 | 4221 | 16282 | 84427 | 29547 | 113974
361 | Прочистка НПВХ в лючке 110 мм HL 98SM | шт. | 4 | 29603 | 5234 | 34837 | 118412 | 20936 | 139348
362 | Прочистка НПВХ в лючке DN160 мм HL 98SM | шт. | 2 | 29603 | 5234 | 34837 | 59206 | 10468 | 69674
363 | Ревизия НПВХ DN160 мм | шт. | 2 | 2409 | 1850 | 4259 | 4818 | 3700 | 8518
364 | Крепеж и расходные материалы | копл. | 1 | 145367.5 | 0 | 145367.5 | 145367.5 | 0 | 145367.5
365 | Муфта противопожарная DN 110 мм ПМ-110 | шт. | 32 | 214 | 850 | 1064 | 6848 | 27200 | 34048
366 | Труба ПЭ 100 SDR 17 355x21.1 | м | 3 | 7964 | 4250 | 12214 | 23892 | 12750 | 36642
367
368 | Пуско-наладочные работы | к-т | 1 | 0 | 2592000 | 2592000 | 0 | 2592000 | 2592000
369 | Исполнительная документация | к-т | 1 | 0 | 1579500 | 1579500 | 0 | 1579500 | 1579500
| ВСЕГО, в том числе НДС 20% | 8: 14049156.4; 9: 21413477.68; 10: 35462634.08

## АБК АОВ
Приложение №11
к Коммерческому предложению № 17/04/25 от 17 апреля 2025 года
СМЕТА НА ПРОИЗВОДСТВО РАБОТ
Административно-бытовое здание. Автоматизация систем отопления, вентиляции и кондиционирования воздуха кондиционирования воздуха
Объект: ТЕРМИНАЛ ПО ПЕРЕВАЛКЕ МИНЕРАЛЬНЫХ УДОБРЕНИЙ В МОРСКОМ ТОРГОВОМ ПОРТУ УСТЬ-ЛУГА. БЕРЕГОВЫЕ ОБЪЕКТЫ ТЕРМИНАЛА
|  |  |  | ЦЕНА ЗА ЕДИНИЦУ |  |  | И Т О Г О : |  | ВСЕГО
№ |  | Един. | Кол- | "Матер." | "Работа" | ВСЕГО : | "Матер." | "Работа"
п/п | Н А И М Е Н О В А Н И Е | изм. | во |  |  | ( 5+6 ) | ( 4*5 ) | ( 4*6 ) | ( 8+9 )
1 | 2 | 3 | 4 | 5 | 6 | 7 | 8 | 9 | 10
1. Щиты и комплекты автоматики
1 | Шк аф управления ШАУ-ПВ13 | кмп | 1 | Поставка Заказчика | 152092.9412 | 152092.9412 | 0 | 152092.9412 | 152092.9412
2 | Шкаф управления ШАУ-П2, П3, В2 | кмп | 1 | Поставка Заказчика | 275314.2 | 275314.2 | 0 | 275314.2 | 275314.2
3 | Шкаф управления ШАУ-ПВ6 | кмп | 1 | Поставка Заказчика | 152092.9412 | 152092.9412 | 0 | 152092.9412 | 152092.9412
4 | Шкаф управления ШАУ-ПВ11 | кмп | 1 | Поставка Заказчика | 152092.9412 | 152092.9412 | 0 | 152092.9412 | 152092.9412
5 | Шк аф управления ШАУ-П14 | кмп | 1 | Поставка Заказчика | 131764.7059 | 131764.7059 | 0 | 131764.7059 | 131764.7059
6 | Шкаф управления ШАУ-В17, В25, В28, В29 | кмп | 1 | Поставка Заказчика | 102000 | 102000 | 0 | 102000 | 102000
7 | Шкаф управления ШАУ-В16 | кмп | 1 | Поставка Заказчика | 47048.2353 | 47048.2353 | 0 | 47048.2353 | 47048.2353
8 | Шкаф управления ШАУ-В18 | кмп | 1 | Поставка Заказчика | 47048.2353 | 47048.2353 | 0 | 47048.2353 | 47048.2353
9 | Шкаф управления ШАУ-В19 | кмп | 1 | Поставка Заказчика | 47048.2353 | 47048.2353 | 0 | 47048.2353 | 47048.2353
10 | Шкаф управления ШАУ-В20 | кмп | 1 | Поставка Заказчика | 47048.2353 | 47048.2353 | 0 | 47048.2353 | 47048.2353
11 | Шкаф управления ШАУ-ПВ1 | кмп | 1 | Поставка Заказчика | 152092.9412 | 152092.9412 | 0 | 152092.9412 | 152092.9412
12 | Шкаф управления ШАУ-ПВ7 | кмп | 1 | Поставка Заказчика | 152092.9412 | 152092.9412 | 0 | 152092.9412 | 152092.9412
13 | Шкаф управления ШАУ-ПВ8 | кмп | 1 | Поставка Заказчика | 152092.9412 | 152092.9412 | 0 | 152092.9412 | 152092.9412
14 | Шкаф управления ШАУ-ПВ9 | кмп | 1 | Поставка Заказчика | 152092.9412 | 152092.9412 | 0 | 152092.9412 | 152092.9412
15 | Шкаф управления ШАУ-П13 | кмп | 1 | Поставка Заказчика | 131764.7059 | 131764.7059 | 0 | 131764.7059 | 131764.7059
16 | Шкаф управления ШАУ-П15 | кмп | 1 | Поставка Заказчика | 131764.7059 | 131764.7059 | 0 | 131764.7059 | 131764.7059
17 | Шкаф управления ШАУ-П16 | кмп | 1 | Поставка Заказчика | 131764.7059 | 131764.7059 | 0 | 131764.7059 | 131764.7059
18 | Шкаф управления ШАУ-П17 | кмп | 1 | Поставка Заказчика | 131764.7059 | 131764.7059 | 0 | 131764.7059 | 131764.7059
19 | Шкаф управления ШАУ-В3, В21, В23, В30 | кмп | 1 | Поставка Заказчика | 102000 | 102000 | 0 | 102000 | 102000
20 | Шкаф управления ШАУ-В13, В14, В15 | кмп | 1 | Поставка Заказчика | 91744.0588 | 91744.0588 | 0 | 91744.0588 | 91744.0588
21 | Шкаф управления ШАУ-В26, В27 | кмп | 1 | Поставка Заказчика | 65867.5294 | 65867.5294 | 0 | 65867.5294 | 65867.5294
22 | Шкаф управления ШАУ-ПВ4 | кмп | 1 | Поставка Заказчика | 152092.9412 | 152092.9412 | 0 | 152092.9412 | 152092.9412
23 | Шкаф управления ШАУ-ПВ5 | кмп | 1 | Поставка Заказчика | 152092.9412 | 152092.9412 | 0 | 152092.9412 | 152092.9412
24 | Шкаф управления ШАУ-ПВ10 | кмп | 1 | Поставка Заказчика | 152092.9412 | 152092.9412 | 0 | 152092.9412 | 152092.9412
25 | Шкаф управления ШАУ-ПВ12 | кмп | 1 | Поставка Заказчика | 152092.9412 | 152092.9412 | 0 | 152092.9412 | 152092.9412
26 | Шкаф коммутации с преобразователем | кмп | 2 | Поставка Заказчика | 47048.2353 | 47048.2353 | 0 | 94096.4706 | 94096.4706
27 | Кабельно-проводниковая продукция
28 | Кабель силовой с изоляцией из полимерных композиций, не распространяющих горение, не содержащих галогенов, с медными жилами, на напряжение 0,66 кВ ВВнг(А)-FRLS
29 | 4х 2,5 | м | 399 | 282 | 598 | 880 | 112518 | 238602 | 351120
30 | 4х 1,5 | м | 90 | 158 | 598 | 756 | 14220 | 53820 | 68040
31 | 3х 2,5 | м | 559 | 219 | 598 | 817 | 122421 | 334282 | 456703
32 | 3х 1,5 | м | 148 | 180 | 598 | 778 | 26640 | 88504 | 115144
33 | 3х 1,0 | м | 150 | 147 | 598 | 745 | 22050 | 89700 | 111750
34 | 2х 1,0 | м | 695 | 113 | 598 | 711 | 78535 | 415610 | 494145
35 | Кабель силовой экранированный с изоляцией из полимерных композиций, не распространяющих горение, не содержащих галогенов, с медными жилами, на напряжение 0,66 кВ ВВЭнг(А)-FRLS
36 | 6х 1,0 | м | 122 | 287 | 598 | 885 | 35014 | 72956 | 107970
37 | 4х 1,0 | м | 725 | 230 | 598 | 828 | 166750 | 433550 | 600300
38 | 3х 1,0 | м | 375 | 182 | 598 | 780 | 68250 | 224250 | 292500
39 | 2х 1,0 | м | 4115 | 141 | 598 | 739 | 580215 | 2460770 | 3040985
40 | Кабель симметричный парной скрутки категории 6 для структурированных кабельных систем F/UTP 4 Cat 6 нг(А)-LS 4х 2х0,51 | м | 435 | 246 | 598 | 844 | 107010 | 260130 | 367140
41 | Монтажные изделия
42 | Труба ПВХ гофрированная диаметром 16 мм | м | 7950 | 35 | 50 | 85 | 278250 | 397500 | 675750
43 | Держатель оцинкованный, односторонний, для труб ø16 мм | шт. | 7950 | 22 | 30 | 52 | 174900 | 238500 | 413400
44 | Саморез с дюбелем 4х30 мм | шт. | 7950 | 11 | 5 | 16 | 87450 | 39750 | 127200
45 | Труба стальная водогазопроводная Ду20 | м | 10 | 216 | 1250 | 1466 | 2160 | 12500 | 14660
46 | Терморасширяющаяся противопожарная пена, 300 мл | шт. | 12 | 17718 | 7619 | 25337 | 212616 | 91428 | 304044
47 | Терморасширяющаяся противопожарная мастика, 310 мл | шт. | 10 | 5608 | 2411 | 8019 | 56080 | 24110 | 80190
48 | Провод одножильный с медной гибкой жилой, с изоляцией из поливинилхлоридного пластиката, без оболочки, зелено-желтый ИнСил-ПуГВнг(А)-LS ХЛ 1х4,0 З-Ж | м | 135 | 78 | 598 | 676 | 10530 | 80730 | 91260
49
50 | Пуско-наладочные работы | к-т | 1 | 0 | 972000 | 972000 | 0 | 972000 | 972000
51 | Исполнительная документация | к-т | 1 | 0 | 559872 | 559872 | 0 | 559872 | 559872
| ВСЕГО, в том числе НДС 20% | 8: 2155609; 9: 10339625.0824; 10: 12495234.0824

## АБК ТМ
Приложение №12
к Коммерческому предложению № 17/04/25 от 17 апреля 2025 года
СМЕТА НА ПРОИЗВОДСТВО РАБОТ
Административно-бытовой корпус. Индивидуальный тепловой пункт
Объект: ТЕРМИНАЛ ПО ПЕРЕВАЛКЕ МИНЕРАЛЬНЫХ УДОБРЕНИЙ В МОРСКОМ ТОРГОВОМ ПОРТУ УСТЬ-ЛУГА. БЕРЕГОВЫЕ ОБЪЕКТЫ ТЕРМИНАЛА
[5 empty] | ЦЕНА ЗА ЕДИНИЦУ |  |  | И Т О Г О : |  | ВСЕГО
№ |  |  | Един. | Кол- | "Матер." | "Работа" | ВСЕГО : | "Матер." | "Работа"
п/п | Н А И М Е Н О В А Н И Е |  | изм. | во |  |  | ( 5+6 ) | ( 4*5 ) | ( 4*6 ) | ( 8+9 )
1 | 2 |  | 3 | 4 | 5 | 6 | 7 | 8 | 9 | 10
Индивидуальный тепловой пункт.
1 | Шкаф автоматизации ША-0642-1E-3 в комплекте: контроллер ECL310 с функцией диспетчеризации, кабели подключения BAST2504225396 |  | шт | 1 | Поставка Заказчика | 274000 | 274000 | 0 | 274000 | 274000
2 | Аккумулятор тепла РБ 1000А-0-0 Н 0,6 МПа из нерж. ст., 1000л. |  | шт | 1 | Поставка Заказчика | 45680 | 45680 | 0 | 45680 | 45680
3 | Предохранительный клапан 6bar, G1/2"НР |  | шт | 1 | Поставка Заказчика | 1450 | 1450 | 0 | 1450 | 1450
4 | Датчик поверхностный ESM-11 для монтажа на трубе (0...100 °С) | 087B1165 | шт | 2 | Поставка Заказчика | 4250 | 4250 | 0 | 8500 | 8500
5 | Датчик температуры ESMT наружного воздуха (–50...50 °С) | 084N1012 | шт | 1 | Поставка Заказчика | 4250 | 4250 | 0 | 4250 | 4250
6 | Двухходовой клапан VRB-2R , Ду50,PN25,Т=150°C,Kvs=30,0, Rp2" | 065B2020 | шт | 1 | 88408 | 5450 | 93858 | 88408 | 5450 | 93858
7 | Дополнитейный фитинг с наружной резьбой 2" | 065B2005 | кмп | 1 | 4477 | 2015 | 6492 | 4477 | 2015 | 6492
8 | Двухходовой клапан VFM-2R , Ду65,PN16,Т=150°C,Kvs=55 | 065B3500 | шт | 1 | 133384 | 13300 | 146684 | 133384 | 13300 | 146684
9 | Клапан обратный межфланцевый Ду 100, PN16,T200°C тип V275-H | 275H-100-С50 | шт | 1 | 39151 | 16629 | 55780 | 39151 | 16629 | 55780
10 | Клапан обратный муфтовый G1"ВН-ВН,PN16,T90°C | VT.161.N.06 | шт | 1 | 1185 | 1450 | 2635 | 1185 | 1450 | 2635
11 | Клапан обратный муфтовый G1 1/4"ВН-ВН,PN16,T90°C | VT.161.N.07 | шт | 1 | 1657 | 1450 | 3107 | 1657 | 1450 | 3107
12 | Клапан обратный муфтовый G2"ВН-ВН,PN16,T90°C | VT.161.N.09 | шт | 2 | 4059 | 1850 | 5909 | 8118 | 3700 | 11818
13 | Клапан предохран. 10bar, G1/2"хG3/4"ВН-ВН,T140°C | SVW "WATTS" | шт | 1 | 3080 | 1850 | 4930 | 3080 | 1850 | 4930
14 | Кран линейный регул.MVT-R, G1/2"ВН-ВН,PN20,T120°C | 003Z4041R | шт | 1 | 8052 | 3623 | 11675 | 8052 | 3623 | 11675
15 | 451 Кран линейный регул. MVT-R, G1"ВН-ВН,PN20,T120°C | 003Z4043R | шт | 1 | 9889 | 4450 | 14339 | 9889 | 4450 | 14339
16 | Кран линейный регул. MVT-R, G2" ВН-ВН,PN20,T120°C | 003Z4046R | шт | 2 | 25873 | 11643 | 37516 | 51746 | 23286 | 75032
17 | Кран линейный регул.фланцевый Ду100,PN25,T150°C | 003Z1073R | шт | 2 | 126231 | 31558 | 157789 | 252462 | 63116 | 315578
18 | Кран шаровой ВР-сварка G1"- Ду25, PN40, 200°C "NAVAL" | 284006 | шт | 2 | 5726 | 1850 | 7576 | 11452 | 3700 | 15152
19 | Кран шаровой муфтовый G3/4" ВР-ВР,PN40,150°C | VT.217.N.05 | шт | 2 | 856 | 1450 | 2306 | 1712 | 2900 | 4612
20 | Кран шаровой муфтовый G1" ВР-ВР,PN40,150°C | VT.217.N.06 | шт | 10 | 1591 | 1450 | 3041 | 15910 | 14500 | 30410
21 | Кран шаровой муфтовый G2" ВР-ВР,PN25,150°C | VT.214.N.09 | шт | 5 | 5842 | 1850 | 7692 | 29210 | 9250 | 38460
22 | Кран шаровой муфтовый G1/2" ВР-НР,PN50,150°C | VT.218.N.04 | шт | 2 | 670 | 1450 | 2120 | 1340 | 2900 | 4240
23 | Кран шаровой муфтовый G1" ВР-НР,PN40,150°C | VT.218.N.06 | шт | 1 | 1580 | 1450 | 3030 | 1580 | 1450 | 3030
24 | 552 Кран шаровой муфтовый G1 1/4" ВР-НР,PN30,150°C | VT.215.N.07 | шт | 1 | 3404 | 1450 | 4854 | 3404 | 1450 | 4854
25 | Кран шаровой муфтовый G2" ВР-НР,PN25,150°C | VT.215.N.09 | шт | 3 | 7557 | 1850 | 9407 | 22671 | 5550 | 28221
26 | Кран шаровой муфтовый с полусгоном G1" ВР-НР,PN40,150°C | VT.227.N.06 | шт | 2 | 2847 | 1450 | 4297 | 5694 | 2900 | 8594
27 | Кран шаровой для подкл. манометра G1/2" ВР-ВР,PN16,130°C | VT.807.N.0404 | шт | 30 | 740 | 1450 | 2190 | 22200 | 43500 | 65700
28 | Кран шаровой приварной Ду 50,PN40,200°C | 284409 | шт | 1 | Поставка Заказчика | 1850 | 1850 | 0 | 1850 | 1850
29 | Кран шаровой приварной Ду 100,PN25,200°C | 284412 | шт | 1 | Поставка Заказчика | 2804 | 2804 | 0 | 2804 | 2804
30 | Кран шаровой фланцевый Ду 100,PN16,200°C | 285512 | шт | 2 | Поставка Заказчика | 2804 | 2804 | 0 | 5608 | 5608
31 | Кран шаровой фланцевый Ду 150,PN16,200°C | 285534 | шт | 2 | Поставка Заказчика | 7209 | 7209 | 0 | 14418 | 14418
32 | Кран шаровой фланцевый Ду 200,PN16,200°C | 285536 | шт. | 2 | Поставка Заказчика | 14983 | 14983 | 0 | 29966 | 29966
33 | Манометр серия 10, 0-10bar, D100,Т150°C | ТМ510Р 0-1,0MPa G½.1,5 | шт. | 26 | Поставка Заказчика | 1450 | 1450 | 0 | 37700 | 37700
34 | Насос циркуляционный ECL 50-190/2/1.5K/L-H-DTT, 3х380V, 1,5кВт | 979525991 | шт. | 2 | Поставка Заказчика | 39989 | 39989 | 0 | 79978 | 79978
35 | Насос циркуляционный NMT SAN MINI 25/100-180, 1х220V, 0,05кВт | 979527697 | шт. | 2 | Поставка Заказчика | 16289 | 16289 | 0 | 32578 | 32578
36 | Привод клапана ARV-1000R, 230B, 3,9сек. | 082G6011R | шт. | 1 | 64906 | 3750 | 68656 | 64906 | 3750 | 68656
37 | Привод клапана AME 655, 230B,3/6сек | 082G3443 | шт. | 1 | Поставка Заказчика | 3750 | 3750 | 0 | 3750 | 3750
38 | Регулятор перепада давления APF-R | 003Z5775R | шт | 1 | 431098 | 51732 | 482830 | 431098 | 51732 | 482830
39 | Клапан VFG2, Ду100,PN16,T150°C | bar: 3 to 4
40 | Регулирующий блок AFP-R (0,15 - 1,5bar) |  | 3: шт.; 4: 1
41 | Импульсная трубка AF-R |  | 3: кмп; 4: 2
42 | Реле давления KPI 35 |  | шт. | 2 | Поставка Заказчика | 5450 | 5450 | 0 | 10900 | 10900
43 | Счетчик холодной воды ВСХН-25, PN16,Т=50°C, (0,07...7 м3/час) | R110-025-320-B54 | шт | 1 | Поставка Заказчика | 1450 | 1450 | 0 | 1450 | 1450
44 | Присоединительный комплект для счетчика ДУ25 | KMCH-025-00 | кмп | 1 | Поставка Заказчика | 800 | 800 | 0 | 800 | 800
45 | Теплообменник пластинчатый разборн. GLD-013-L-4-P-62 (S=7,68м2) | РосВеп | шт | 1 | 282598 | 56520 | 339118 | 282598 | 56520 | 339118
46 | Термометр погружной тип БТ 0-120°С, L=64мм | БТ-41.211(0–120) G½. 64. 1,5 | шт | 11 | 1365 | 1850 | 3215 | 15015 | 20350 | 35365
47 | Бобышка для термометра G 1/2", L=30мм | БП-БТ-30-G½ | шт. | 9 | 270 | 0 | 270 | 2430 | 0 | 2430
48 | Бобышка для термометра G 1/2", L=30мм Нерж. ст. 12Х18Н10Т | БП-БТ-30-G½ | шт. | 2 | 857 | 0 | 857 | 1714 | 0 | 1714
49 | Фильтр сетчатый муфтовый G1"ВН-ВН,PN20,T150°C | VT.192.N.06 | шт. | 1 | 1636 | 1450 | 3086 | 1636 | 1450 | 3086
50 | Фильтр сетчатый муфтовый G1 1/4"ВН-ВН,PN16,T150°C | VT.192.N.07 | шт. | 1 | 2714 | 1450 | 4164 | 2714 | 1450 | 4164
51 | Фильтр сетчатый муфтовый G2"ВН-ВН,PN16,T150°C | VT.192.N.09 | шт. | 2 | 5316 | 2450 | 7766 | 10632 | 4900 | 15532
52 | Фильтр магнитный фланцевый чугунный Ду100,PN16,T300°C серия IS16 | BM03C102159 | шт. | 1 | 25961 | 11163 | 37124 | 25961 | 11163 | 37124
53 | Фильтр магнитный фланцевый чугунный Ду150,PN16,T300°C серия IS16 | BM03C102165 | шт | 2 | 51458 | 15437 | 66895 | 102916 | 30874 | 133790
54 | Стандартные изделия и материалы
55 | Трубы стальные водогазопроводные
56 | ∅ 15х2,8 |  | м | 3 | 168 | 1500 | 1668 | 504 | 4500 | 5004
57 | ∅ 25х3,2 |  | м | 25 | 260 | 1500 | 1760 | 6500 | 37500 | 44000
58 | ∅50х3,5 |  | м | 12 | 509 | 2250 | 2759 | 6108 | 27000 | 33108
59 | Трубы стальные электросварные
60 | ∅ 76х3,5 |  | м | 6 | 782 | 2500 | 3282 | 4692 | 15000 | 19692
61 | ∅ 108х4,0 |  | м | 9 | 1128 | 3375 | 4503 | 10152 | 30375 | 40527
62 | ∅ 159х4,5 |  | м | 6 | 2213 | 5900 | 8113 | 13278 | 35400 | 48678
63 | Трубы бесшовные из коррозионно-стойкой стали 12Х18Н10Т
64 | ∅ 21х3,0 |  | м | 1 | 2250 | 2000 | 4250 | 2250 | 2000 | 4250
65 | ∅ 32х3,0 |  | м | 1 | 3468 | 2000 | 5468 | 3468 | 2000 | 5468
66 | ∅ 38х3,2 |  | м | 1 | 4799 | 2500 | 7299 | 4799 | 2500 | 7299
67 | ∅ 57x3,5 |  | м | 3 | 7873 | 3543 | 11416 | 23619 | 10629 | 34248
68 | Труба бесшовная из коррозионно-стойкой стали 12Х18Н10Т
69 | Ø 76х3,5 |  | м | 2 | 13036 | 5866 | 18902 | 26072 | 11732 | 37804
70 | Фитинги для стальной трубы |  | к-т | 1 | 101442 | 81153.6 | 182595.6 | 101442 | 81153.6 | 182595.6
71 | Тепловая изоляция и др. материалы
72 | Цилиндры теплоизоляционные из минеральной ваты, толщиной 30 мм "Paroc"
73 | для трубы Ду25 HVAC Section AluCoat (T) 35х30мм |  | мп | 25 | 494 | 655 | 1149 | 12350 | 16375 | 28725
74 | для трубы Ду32 HVAC Section AluCoat (T) 42х30 |  | мп | 1 | 477 | 655 | 1132 | 477 | 655 | 1132
75 | для трубы Ду50 HVAC Section AluCoat (T) 57х30 |  | мп | 3 | 563 | 655 | 1218 | 1689 | 1965 | 3654
76 | Цилиндры теплоизоляционные из минеральной ваты,толщиной 50 мм "Paroc"
77 | для трубы Ду65 HVAC Section AluCoat (T) 76х50 |  | мп | 8 | 979 | 655 | 1634 | 7832 | 5240 | 13072
78 | для трубы Ду100 HVAC Section AluCoat (T)108х50 |  | мп | 9 | 1347 | 655 | 2002 | 12123 | 5895 | 18018
79 | для трубы Ду159 HVAC Section AluCoat (T) |  | мп | 6 | 1785 | 655 | 2440 | 10710 | 3930 | 14640
80 | Ламельный мат из базальтовой ваты с покрытием из усиленной алюминиевой фольги, толщиной 30 мм Pro Lamella Mat AluCoat "Paroc" |  | м2 | 10 | 743 | 1450 | 2193 | 7430 | 14500 | 21930
81 | Термостойкая эмаль КО-8101 в 2 слоя |  | кг | 5 | 1137 | 4500 | 5637 | 5685 | 22500 | 28185
82 | Лента ALU (самоклеящаяся) тип АА130 50мм х 50м 850CG020044 |  | шт | 5 | 1218 | 426 | 1644 | 6090 | 2130 | 8220
83 | Крепеж и расходные материалы |  | кмп. | 1 | 101442 | 0 | 101442 | 101442 | 0 | 101442
84 | Опорные металлоконструкции |  | кмп. | 1 | 150000 | 64500 | 214500 | 150000 | 64500 | 214500
85
86 | Пуско-наладочные работы |  | к-т | 1 | 0 | 600000 | 600000 | 0 | 600000 | 600000
87 | Исполнительная документация |  | к-т | 1 | 0 | 419904 | 419904 | 0 | 419904 | 419904
| ВСЕГО, в том числе НДС 20% |  | 8: 2177114; 9: 2383673.6; 10: 4560787.6