## ВХОД
Объект: «Производство строительно-монтажных работ» по объекту: цех М-10» на территории АО «Коломенский завод», расположенного по адресу: Московская область, г. Коломна, ул. Партизан 42
№ поз.п/п | № поз.по ВОР | Наименование работ | Ед. изм. | Кол-во | Общая стоимость , руб (без НДС) |  | Общая стоимость ВСЕГО, руб. (без НДС) | Стоимость за ед. , руб (без НДС) |  | Общая стоимость за ед., руб. (без НДС)
[5 empty] | Работа | Материалы |  | Работа | Материалы
|  | Устройство фундаментов под оборудование и плиты пола цеха М10 на территории АО «Коломенский завод», расположенного по адресу: Московская область, г. Коломна, ул. Партизан 42 |  |  | 54522036.1593 | 60801740.1823 | 115323776.3416 |  |  | 0
|  | Внутреннее электрооборудование |  |  | 12453320.6 | 36877775.8393 | 49331096.4393
|  | Демонтаж: |  |  | 4044000 | 15245901.6393 | 19289901.6393 |  |  | 0
1 | 1 | Демонтаж электирических щитов до 50 кг | шт | 194 | 388000 | 0 | 388000 | 2000 | 0 | 2000
2 | 2 | Демонтаж кабеля | м | 1300 | 156000 | 0 | 156000 | 120 | 0 | 120
|  | Монтаж оборудования: | [7 empty] | 0
3 | 3 | Монтаж электрического щита с монтажной платой 1600x800x400 напольного | шт | 100 | 3500000 | 15245901.6393 | 18745901.6393 | 35000 | 152459.0164 | 187459.0164
0 |  | Монтаж кабеля и кабеленесущей системы: |  |  | 1088000 | 9295149 | 10383149
4 | 4 | Прокладка лотков неперфорированных оцинкованных | м | 300 | 660000 | 2632749 | 3292749 | 2200 | 8775.83 | 10975.83
5 | 5 | Прокладка кабеля в лотке/коробе | м | 800 | 428000 | 6662400 | 7090400 | 535 | 8328 | 8863
0 |  | Противодымная вентиляция (приточная) |  |  | 3303000.6 | 6817265.2 | 10120265.8
6 | 6 | Монтаж стенового клапана "Гермик-ДУ-3-1900х1700 в проектируемый проем в кирпичной стене, частично вместо витражного остекления | шт. | 6 | 225312 | 337932 | 563244 | 37552 | 56322 | 93874
7 | 7 | Монтаж стенового клапана "Гермик-ДУ-3-1800х1850 в проектируемый проем в кирпичной стене, частично вместо витражного остекления | шт. | 2 | 80482 | 133680 | 214162 | 40241 | 66840 | 107081
8 | 8 | Монтаж стенового клапана "Гермик-ДУ-3-1500х1600 в проектируемый проем в кирпичной стене | шт. | 2 | 58938 | 88396 | 147334 | 29469 | 44198 | 73667
9 | 9 | Установка вентиляторов "Веза ВРАН 9 ДУВ 125 Л270 снаружи здания на ж/б основание | шт. | 8 | 2431584 | 5343160 | 7774744 | 303948 | 667895 | 971843
10 | 10 | Установка вентиляторов "Веза ВРАН 9 ДУ/ДУВ 125 Л270 снаружи здания на ж/б основание | шт. | 2 | 371660 | 816686 | 1188346 | 185830 | 408343 | 594173
11 | 11 | Прокладка воздуховодов из листовой оцинкованной стали | м2 | 41.7 | 135024.6 | 97411.2 | 232435.8 | 3238 | 2336 | 5574
|  | Противодымная вентиляция (вытяжная) |  |  | 4018320 | 5519460 | 9537780
12 | 12 | Монтаж стенового клапана Дымозор | шт. | 60 | 4018320 | 5519460 | 9537780 | 66972 | 91991 | 158963
|  | Внутренний водосток |  |  | 30083437.353 | 7045534 | 37128971.353
| Демонтажные работы |  |  |  | 3719898 | 0 | 3719898
13 | 13 | Демонтаж трубопроводов стальных d108х4,0 /на высоте св. 10 | м | 1362.6 | 3719898 | 0 | 3719898 | 2730 | 0 | 2730
| Прочие работы |  |  |  | 73831.353 | 0 | 73831.353
14 | 14 | Погрузка при автомобильных перевозках металлических конструкций массой до 1 т | 1 т груза | 13.9803 | 34950.69 | 0 | 34950.69 | 2500 | 0 | 2500
15 | 15 | Перевозка грузов I класса автомобилями-самосвалами грузоподъемностью 10 т работающих вне карьера на расстояние до 2 км | 1 т груза | 13.9803 | 5825.1616 | 0 | 5825.1616 | 416.67 | 0 | 416.67
16 | 16 | Погрузка при автомобильных перевозках мусора строительного с погрузкой экскаваторами емкостью ковша до 0,5 м3 | 1 т груза | 5.8592 | 3661.9875 | 0 | 3661.9875 | 625 | 0 | 625
17 | 17 | Перевозка строительного мусора автомобилями-самосвалами грузоподъемностью 10 т на расстояние до 118 км | 1 т груза | 5.8592 | 12206.6055 | 0 | 12206.6055 | 2083.33 | 0 | 2083.33
45674 | 45674 | Утилизация строительного мусора | 1 т груза | 5.8592 | 17186.9085 | 0 | 17186.9085 | 2933.33 | 0 | 2933.33
| Монтажные работы |  |  |  | 26289708 | 7045534 | 33335242
18 | 18 | Монтаж трубопроводов внутреннего водостока из труб ПНД SDR 26 d110х4,2мм напорных/на высоте св. 10 | м | 1103 | 8676198 | 2325124 | 11001322 | 7866 | 2108 | 9974
19 | 19 | Монтаж трубопроводов внутреннего водостока из труб ПНД SDR 26 d160х6,2мм напорных/на высоте св. 8 до 10м | м | 429 | 4006002 | 1073787 | 5079789 | 9338 | 2503 | 11841
20 | 20 | Монтаж трубопроводов внутреннего водостока из труб ПНД SDR 26 d200х7,7мм напорных /на высоте св. 5 до 8м | м | 702 | 7696026 | 2062476 | 9758502 | 10963 | 2938 | 13901
21 | 21 | Монтаж трубопроводов внутреннего водостока из труб ПНД SDR 26 d250х9,6мм напорных/на высоте св. 3 до 5м | м | 339 | 5911482 | 1584147 | 7495629 | 17438 | 4673 | 22111
|  | Система пожарной сигнализации. Система оповещения и управления эвакуацией людей при пожаре |  |  | 7543480 | 8745247.83 | 16288727.83
|  | Монтаж оборудования по пожарной сигнализации: |  |  | 2815200 | 4145731.49 | 6960931.49
22 | 22 | Монтаж пожарного шкафа сигнализации ШПС-12 исп.12 на стене h=1,5м | шт | 2 | 70000 | 52013.34 | 122013.34 | 35000 | 26006.67 | 61006.67
23 | 23 | Установка аккумулятора 12В, 17 Ач (АБ1217С) в ШПС-12 исп.12 | шт | 4 | 1600 | 35146.68 | 36746.68 | 400 | 8786.67 | 9186.67
24 | 24 | Установка ППКУП «Сириус» на стене h=1,5м | шт | 2 | 320000 | 60190 | 380190 | 160000 | 30095 | 190095
25 | 25 | Установка аккумулятора 12В, 17 Ач (АБ1217С) в «Сириус» | шт | 4 | 1600 | 35146.68 | 36746.68 | 400 | 8786.67 | 9186.67
26 | 26 | Установка контроллера С2000-КДЛ-С в «Сириус» | шт | 2 | 50000 | 6401.66 | 56401.66 | 25000 | 3200.83 | 28200.83
27 | 27 | Монтаж извещателя пожарного ручного электронного ИПР 513-3АМ исп.1 на стене h=1,5м | шт | 29 | 72500 | 39150 | 111650 | 2500 | 1350 | 3850
28 | 28 | Монтаж устройства дистанционного пуска адресного УДП 513-3АМ исп.02 на стене h=1,5м | шт | 12 | 30000 | 11409.96 | 41409.96 | 2500 | 950.83 | 3450.83
29 | 29 | Монтаж извещателя пожарного B51дымового оптико-электронного аналогово-адресного со встроенным изолятором короткого замыкания ДИП-34А-04 на высоте от 2 до 5м | шт | 46 | 115000 | 77126.82 | 192126.82 | 2500 | 1676.67 | 4176.67
30 | 30 | Монтаж извещателя пожарного дымового оптико-электронного линейного С2000-ИПДЛ исп. 60 на высоте свыше 5 до 15м | шт | 26 | 390000 | 543183.42 | 933183.42 | 15000 | 20891.67 | 35891.67
31 | 31 | Монтаж извещателя пожарного дымового оптико-электронного линейного С2000-ИПДЛ исп. 120 на высоте свыше 5 до 15м | шт | 109 | 1635000 | 3247292.03 | 4882292.03 | 15000 | 29791.67 | 44791.67
32 | 32 | Монтаж блока контрольно-пускового С2000-КПБ в ШПС-12 исп.12 | шт | 4 | 10000 | 19760 | 29760 | 2500 | 4940 | 7440
33 | 33 | Монтаж блока разветвительно-изолирующего БРИЗ на высоте свыше 5 до 15м | шт | 10 | 50000 | 5933.3 | 55933.3 | 5000 | 593.33 | 5593.33
34 | 34 | Монтаж устройства коммутационного УК-ВК исп.10 на стене | шт | 1 | 2500 | 1017.5 | 3517.5 | 2500 | 1017.5 | 3517.5
35 | 35 | Монтаж устройства коммутационного УК-ВК исп.11 на стене | шт | 14 | 35000 | 10733.38 | 45733.38 | 2500 | 766.67 | 3266.67
36 | 36 | Монтаж модуля подключения нагрузки МПН на стене | шт | 16 | 32000 | 1226.72 | 33226.72 | 2000 | 76.67 | 2076.67
|  | Монтаж оборудования оповещения и управления эвакуацией людей при пожаре: |  |  | 812500 | 1871752.88 | 2684252.88
37 | 37 | Монтаж блока речевого оповещения Рупор-300 на стене h=1,5м | шт | 15 | 525000 | 720000 | 1245000 | 35000 | 48000 | 83000
38 | 38 | Установка аккумулятора 12В, 9 Ач (АБ1217С) в Рупор-300 | шт | 30 | 12000 | 263600.1 | 275600.1 | 400 | 8786.67 | 9186.67
39 | 39 | Монтаж адресного модуля контроля линий Рупор-300-МК на высоте 2м | шт | 19 | 38000 | 24731.73 | 62731.73 | 2000 | 1301.67 | 3301.67
40 | 40 | Монтаж оповещателя пожарного речевого всепогодного ОПР-У150.1 на высоте 2,3 | шт | 80 | 200000 | 837533.6 | 1037533.6 | 2500 | 10469.17 | 12969.17
41 | 41 | Монтаж опопвещателя светового табличного адресного С2000-ОСТ исп.01 на высоте от 2 до 5 м | шт | 15 | 37500 | 25887.45 | 63387.45 | 2500 | 1725.83 | 4225.83
|  | Монтаж кабеля и кабеленесущей системы: |  |  | 3915780 | 2727763.46 | 6643543.46
42 | 42 | Установка коробки огнестойкой на высоте 2,3 м | шт | 4 | 4000 | 266.68 | 4266.68 | 1000 | 66.67 | 1066.67
43 | 43 | Монтаж гофрированной ПВХ трубы Ду 16 мм с протяжкой без галогена ПЛЛ ПВ-0 на высоте от 2 до 5 м: | м | 11564 | 404740 | 1633993.2 | 2038733.2 | 35 | 141.3 | 176.3
44 | 44 | Затягивание кабеля в гофрированную ПВХ трубу | м | 11564 | 3295740 | 889387.24 | 4185127.24 | 285 | 76.91 | 361.91
45 | 45 | Монтаж кабельного канала из поливинилхлоридной композиции, неперфорированный, типоразмер 20х16 на высоте 2м | м | 60 | 18000 | 4999.8 | 22999.8 | 300 | 83.33 | 383.33
46 | 46 | Укладка кабеля в кабель-канал | м | 60 | 17100 | 3443.4 | 20543.4 | 285 | 57.39 | 342.39
47 | 47 | Монтаж джек RJ-45 8P-8C FD-6034 | шт | 2 | 200 | 6.34 | 206.34 | 100 | 3.17 | 103.17
48 | 48 | Сверление отверстий под стальную трубу Ду50 | шт | 40 | 100000 | 20000 | 120000 | 2500 | 500 | 3000
49 | 49 | Монтаж в перегородке гильзы для прохода кабеля | шт | 40 | 60000 | 19000 | 79000 | 1500 | 475 | 1975
50 | 50 | Заделка кабельных проходов огнезащитной пеной | шт | 40 | 16000 | 156666.8 | 172666.8 | 400 | 3916.67 | 4316.67
|  | Наружный водосток |  |  | 1759898.2062 | 1064408.163 | 2824306.3692
| Земляные работы |  |  |  | 1042362.0295 | 38493 | 1080855.0295
51 | 51 | Разработка грунта в отвал экскаваторами "драглайн" или "обратная лопата" с ковшом вместимостью: 0,65 (0,5-1) м3, группа грунтов 2 | м3 | 520.55 | 330533.6335 | 0 | 330533.6335 | 634.97 | 0 | 634.97
52 | 52 | Разработка грунта вручную в траншеях глубиной до 2 м без креплений с откосами, группа грунтов: 2 | м3 | 16.1 | 43143.17 | 0 | 43143.17 | 2679.7 | 0 | 2679.7
53 | 53 | Устройство песчаного основания h=100мм под трубопроводы канализации | м3 | 28.2 | 36943.41 | 38493 | 75436.41 | 1310.05 | 1365 | 2675.05
54 | 54 | Засыпка траншей и котлованов с перемещением грунта до 5 м бульдозерами мощностью: 59 кВт (80 л.с.), группа грунтов 1 (обратная засыпка грунтом) | м3 | 497.65 | 210973.741 | 0 | 210973.741 | 423.94 | 0 | 423.94
55 | 55 | Погрузка вручную неуплотненного грунта из штабелей и отвалов в транспортные средства, группа грунтов: 2 | м3 | 39 | 78381.03 | 0 | 78381.03 | 2009.77 | 0 | 2009.77
56 | 56 | Перевозка грунта автомобилями-самосвалами грузоподъемностью 10 т на расстояние до 118 км | т | 68.25 | 142187.2725 | 0 | 142187.2725 | 2083.33 | 0 | 2083.33
56.1. | 56.1. | Утилизация грунта | т | 68.25 | 200199.7725 | 0 | 200199.7725 | 2933.33 | 0 | 2933.33
| Прокладка труб |  |  |  | 323897.721 | 794742.46 | 1118640.181
57 | 57 | Монтаж трубы КОРСИС ПРО DN/OD 200 SN16 | м | 21 | 17181.15 | 12022.5 | 29203.65 | 818.15 | 572.5 | 1390.65
58 | 58 | Установка полиэтиленовых фасонных частей | шт | 3 | 3251.85 | 105 | 3356.85 | 1083.95 | 35 | 1118.95
59 | 59 | Монтаж трубы КОРСИС ПРО DN/OD 250 SN16 | м | 93 | 82704.9 | 102831.96 | 185536.86 | 889.3 | 1105.72 | 1995.02
60 | 60 | Монтаж трубы КОРСИС ПРО DN/OD 315 SN16 | м | 63 | 60897.69 | 87381 | 148278.69 | 966.63 | 1387 | 2353.63
61 | 61 | Монтаж трубы КОРСИС ПРО DN/OD 350 SN16 | м | 108 | 113473.44 | 223992 | 337465.44 | 1050.68 | 2074 | 3124.68
62 | 62 | Монтаж трубы КОРСИС ПРО DN/OD 400 SN16 | м | 16 | 18272.64 | 42160 | 60432.64 | 1142.04 | 2635 | 3777.04
63 | 63 | Устройство футляра стального d426х4,0мм (ГОСТ 10704-91) для существующего водопровода d219мм при пересечении с канализацией | м | 8.7 | 28116.051 | 326250 | 354366.051 | 3231.73 | 37500 | 40731.73
Монтаж колодцев канализационных d1000 (6шт) | Монтаж колодцев канализационных d1000 (6шт) |  |  |  | 393638.4557 | 231172.703 | 624811.1587
64 | 64 | Монтаж колодцев канализационных d1000 | м3 | 3.532 | 200919.9745 | 186496.664 | 387416.6385 | 56885.61 | 52802 | 109687.61
65 | 65 | Битумная гидроизоляция колодцев | м2 | 100.3 | 32096 | 20895.499 | 52991.499 | 320 | 208.33 | 528.33
66 | 66 | Пробивка в бетонных стенах колодцев отверстий (проход через ЖБИ) | отверстие | 30 | 126411.9 | 0 | 126411.9 | 4213.73 | 0 | 4213.73
67 | 67 | Установка муфт для прохода через ЖБИ | кг | 57.58 | 34210.5812 | 23780.54 | 57991.1212 | 594.14 | 413 | 1007.14
0 |  | Система электроснабжения и автоматизации противодымной вентиляции |  |  | 2681900 | 7068774.35 | 9750674.35
0 |  | Монтаж оборудования: |  |  | 875000 | 2206648.55 | 3081648.55
68 | 68 | Монтаж шкафа управления системой вентиляции | шт | 8 | 280000 | 810617.36 | 1090617.36 | 35000 | 101327.17 | 136327.17
69 | 69 | Монтаж шкафа управления системой вентиляции | шт | 2 | 70000 | 279920 | 349920 | 35000 | 139960 | 174960
70 | 70 | Монтаж терминальной платы TRB-110 | шт | 20 | 100000 | 2500 | 102500 | 5000 | 125 | 5125
71 | 71 | Монтаж шкафа управления пожарными люками | шт | 3 | 105000 | 303981.51 | 408981.51 | 35000 | 101327.17 | 136327.17
72 | 72 | Монтаж шкафа управления пожарными люками | шт | 6 | 210000 | 607963.02 | 817963.02 | 35000 | 101327.17 | 136327.17
73 | 73 | Монтаж щита АВР для питания АПС и СОУЭ | шт | 2 | 110000 | 201666.66 | 311666.66 | 55000 | 100833.33 | 155833.33
0 |  | Монтаж кабеля и кабеленесущей системы: |  |  | 1806900 | 4862125.8 | 6669025.8
74 | 74 | Монтаж ответтвительной коробки | шт | 33 | 247500 | 1584772.2 | 1832272.2 | 7500 | 48023.4 | 55523.4
75 | 75 | Монтаж ответтвительной коробки | шт | 86 | 129000 | 154800 | 283800 | 1500 | 1800 | 3300
76 | 76 | Прокладка гофрированной ПВХ трубы для защиты кабеля | м | 3840 | 134400 | 1185216 | 1319616 | 35 | 308.65 | 343.65
77 | 77 | Затягивание кабеля в гофротрубу | м | 3840 | 1190400 | 1781337.6 | 2971737.6 | 310 | 463.89 | 773.89
0 |  | Прочие работы:
78 | 78 | Сверление отверстий диаметром 60мм под стальную трубу Ду50 глубиной 0,5 м | шт | 24 | 60000 | 0 | 60000 | 2500 | 0 | 2500
79 | 79 | Монтаж гильз из стальной тубы для прохода кабеля | шт | 24 | 36000 | 7000.08 | 43000.08 | 1500 | 291.67 | 1791.67
80 | 80 | Герметизация проходов | шт | 24 | 9600 | 148999.92 | 158599.92 | 400 | 6208.33 | 6608.33
|  | Восстановление строительных конструкций крыши, кровельного покрытия цеха М-10 на территории АО «Коломенский завод» |  |  | 7490908.33 | 6816172.25 | 14307080.58
|  | Внутреннее электрооборудование |  |  | 7490908.33 | 6816172.25 | 14307080.58
|  | Шкафы: №5/8, №6/109, шкаф в оси 8 |  |  | 12000 | 5587.5 | 17587.5
81 | 1 | Монтаж автоматического выключателя в существующий шкаф | шт | 6 | 6000 | 1800 | 7800 | 1000 | 300 | 1300
82 | 2 | Монтаж контакторов в существующий шкаф | шт | 3 | 3000 | 2874.99 | 5874.99 | 1000 | 958.33 | 1958.33
83 | 3 | Монтаж переключателя в существующий шкаф | шт | 3 | 3000 | 912.51 | 3912.51 | 1000 | 304.17 | 1304.17
|  | Шкафы: шкаф группа 9 |  |  | 58333.33 | 92744.17 | 151077.5
84 | 4 | Монтаж встраиваемого распределительного щита | шт | 1 | 58333.33 | 92744.17 | 151077.5 | 58333.33 | 92744.17 | 151077.5
|  | Шкафы: шкаф в оси "К" |  |  | 75000 | 209475 | 209475
85 | 5 | Монтаж автоматического выключателя в существующий шкаф | шт | 24 |  |  | 0 | 75000 | 0 | 75000
86 | 6 | Монтаж контакторов в существующий шкаф | шт | 42 |  | 102199.86 | 102199.86 | 0 | 2433.33 | 2433.33
87 | 7 | Монтаж реле времени в существующий шкаф | шт | 40 |  | 80333.2 | 80333.2 | 0 | 2008.33 | 2008.33
88 | 8 | Монтаж переключателя в существующий шкаф | шт | 2 |  | 608.34 | 608.34 | 0 | 304.17 | 304.17
89 | 9 | Монтаж кнопки ПУСК/СТОП в существующий шкаф | шт | 80 |  | 21333.6 | 21333.6 | 0 | 266.67 | 266.67
90 | 10 | Монтаж светосигнального индикатора (лампы) в существующий шкаф | шт | 40 |  | 5000 | 5000 | 0 | 125 | 125
|  | Шкафы: ЩР1, ЩР3 |  |  | 225000 | 1406387.83 | 1631387.83
91 | 11 | Монтаж вводно-распределительных щитов ЩР1, ЩР3 | шт | 2 | 150000 | 992832 | 1142832 | 75000 | 496416 | 571416
92 | 12 | Монтаж вводно-распределительных щитов ЩР2 | шт | 1 | 75000 | 413555.83 | 488555.83 | 75000 | 413555.83 | 488555.83
|  | Кабельные сети: |  |  | 7120575 | 5101977.75 | 12222552.75
93 | 13 | Прокладка металлорукова | м | 11240 | 1011600 | 2016231.2 | 3027831.2 | 90 | 179.38 | 269.38
94 | 14 | Затягивание кабеля в металлорукав | м | 11240 | 3203400 | 1058470.8 | 4261870.8 | 285 | 94.17 | 379.17
95 | 15 | Прокладка кабеля открыто с креплением скобами | м | 10195 | 2905575 | 2027275.75 | 4932850.75 | 285 | 198.85 | 483.85
|  | Ремонт плит покрытия (узлы 1К-4К) |  |  | 18944435.768 | 6864945.7988 | 25809381.5668
Узел 1К (8992 мп)
96 | 16 | Восстановление бетонной поверхности плит покрытия толщ 50мм | м2 | 719.36 | 14222804.6592 | 5611008 | 19833812.6592 | 19771.47 | 7800 | 27571.47
97 | 17 | Устройство антикоррозийной защиты арматуры плит покрытия | м2 | 71.936 | 2248000 | 410322.944 | 2658322.944 | 31250 | 5704 | 36954
Узел 2К (64,14 мп)
98 | 18 | Восстановление бетонной поверхности плит покрытия толщ 50мм | м2 | 1.28 | 95570.9952 | 9984 | 105554.9952 | 74664.84 | 7800 | 82464.84
99 | 19 | Устройство антикоррозийной защиты арматуры плит покрытия | м2 | 0.128 | 19242.0006 | 730.112 | 19972.1126 | 150328.13 | 5704 | 156032.13
Узел 3К (37 шт)
100 | 20 | Отбивка бетона вокруг отверстий в полках плит | м3 | 0.185 | 37000 | 0 | 37000 | 200000 | 0 | 200000
101 | 21 | Усиление полок плит | м3 | 0.37 | 116858.4986 | 59281.77 | 176140.2686 | 315833.78 | 160221 | 476054.78
102 | 22 | Выравнивание поверхности полок плит | м2 | 11.84 | 116858.5504 | 197.3728 | 117055.9232 | 9869.81 | 16.67 | 9886.48
Узел 4К (319,2 м2)
103 | 23 | Восстановление бетонной поверхности перекрытий толщ 15мм | м2 | 319.2 | 2088101.064 | 773421.6 | 2861522.664 | 6541.67 | 2423 | 8964.67
|  | Усиление ж/б ферм (ФС-1.1,ФС-1.2, ФС-1.2*, ФС-2.1, ФС-3.1, ФС-2.2, ФС-3.2), фонарей (ФФ-1.1, ФФ-1.2) |  |  | 79433678.683 | 10246554.4 | 89680233.083
Усиление ж/б ферм, фонарей
104 | 24 | Усиление существующих железобетонных ферм, фонарей, включая привару усиливающего элемента между опорными хомутами и центальным домкратным хомутом и повторной приваркой после оттяжки. | т металлоконструкций | 113.6 | 73284900.416 | 6134666.96 | 79419567.376 | 645113.56 | 54002.35 | 699115.91
105 | 25 | Оттягивание балок с помощью гидравлического домкрата | шт | 612 | 973692 | 0 | 973692 | 1591 | 0 | 1591
106 | 26 | Укладка выравнивающего раствора на поверхность фермы (Стармекс РМ5) | м3 | 5.1 | 1328125.017 | 1084260 | 2412385.017 | 260416.67 | 212600 | 473016.67
Огнезащитное покрытие металлоконструкций усиления ферм, фонарей
107 | 27 | Очистка поверхности щетками (сущ. конструкции) | м2 | 412.1 | 233524.707 | 0 | 233524.707 | 566.67 | 0 | 566.67
108 | 28 | Обеспыливание поверхности (сущ. конструкции) | м2 | 412.1 | 121911.543 | 0 | 121911.543 | 295.83 | 0 | 295.83
109 | 29 | Обезжиривание поверхностей м/к плит покрытия (сущ. конструкции) | м2 | 412.1 | 103025 | 10055.24 | 113080.24 | 250 | 24.4 | 274.4
110 | 30 | Огрунтовка металлических поверхностей за один раз: грунтовкой ГФ-021 (сущ. конструкции) | м2 | 412.1 | 120197.207 | 7376.59 | 127573.797 | 291.67 | 17.9 | 309.57
111 | 31 | Огрунтовка металлических поверхностей за один раз: грунтовкой ГФ-021 (новые конструкции) | м2 | 4105.9 | 1197567.853 | 73495.61 | 1271063.463 | 291.67 | 17.9 | 309.57
112 | 32 | Огнезащитное покрытие металлоконструкций краской по подготовленной поверхности,: толщина покрытия 0,6мм | м2 | 4518 | 2070734.94 | 2936700 | 5007434.94 | 458.33 | 650 | 1108.33
|  | Усиление ж/б плит перекрытия (узлы 1Р-4.1Р) |  |  | 11809783.925 | 4495209.0736 | 16304992.9987
Усиление плит перекрытия
113 | 33 | Усиление существующих железобетонных ребристых плит покрытия | т металлоконструкций | 55.455 | 9842319.765 | 2966138.776 | 12808458.5411 | 177483 | 53487.31 | 230970.31
Огнезащитное покрытие металлоконструкций (узлы 1Р-4Р, узлы 1П, 1Па, 2П, 4П)
114 | 34 | Очистка поверхности щетками (сущ. конструкции) | м2 | 37.504 | 21252.3917 | 0 | 21252.3917 | 566.67 | 0 | 566.67
115 | 35 | Обеспыливание поверхности (сущ. конструкции) | м2 | 37.504 | 11094.8083 | 0 | 11094.8083 | 295.83 | 0 | 295.83
116 | 36 | Обезжиривание поверхностей м/к плит покрытия (сущ. конструкции) | м2 | 37.504 | 9376 | 915.0976 | 10291.0976 | 250 | 24.4 | 274.4
117 | 37 | Огрунтовка металлических поверхностей за один раз: грунтовкой ГФ-021 (сущ. конструкции) | м2 | 37.504 | 10938.7917 | 671.3216 | 11610.1133 | 291.67 | 17.9 | 309.57
118 | 38 | Огрунтовка металлических поверхностей за один раз: грунтовкой ГФ-021 (новые конструкции) | м2 | 2250.496 | 656402.1683 | 40283.8784 | 696686.0467 | 291.67 | 17.9 | 309.57
119 | 39 | Огнезащитное покрытие металлоконструкций краской по подготовленной поверхности,: толщина покрытия 0,6мм | м2 | 2288 | 1258400 | 1487200 | 2745600 | 550 | 650 | 1200
|  | Усиление стальных ферм (ФС-4.1 (17 шт), ФС-4.2 (2 шт), ФФ-4.1 (8 шт), РС-1.1 (24 шт)) |  |  | 1519491.9254 | 381413.3897 | 1900905.3151
Усиление стальных ферм
120 | 40 | Усиление стальных ферм и связей | т усиления | 4.488 | 1341388.2504 | 240051.0473 | 1581439.2977 | 298883.3 | 53487.31 | 352370.61
Огнезащитное покрытие металлоконструкций
121 | 41 | Очистка поверхности щетками (сущ. конструкции) | м2 | 17.846 | 10112.7928 | 0 | 10112.7928 | 566.67 | 0 | 566.67
122 | 42 | Обеспыливание поверхности (сущ. конструкции) | м2 | 17.846 | 5279.3822 | 0 | 5279.3822 | 295.83 | 0 | 295.83
123 | 43 | Обезжиривание поверхностей м/к плит покрытия (сущ. конструкции) | м2 | 17.846 | 4461.5 | 435.4424 | 4896.9424 | 250 | 24.4 | 274.4
124 | 44 | Огрунтовка металлических поверхностей за один раз: грунтовкой ГФ-021 (сущ. конструкции) | м2 | 17.846 | 5205.1428 | 319.4434 | 5524.5862 | 291.67 | 17.9 | 309.57
125 | 45 | Огрунтовка металлических поверхностей за один раз: грунтовкой ГФ-021 (новые конструкции) | м2 | 193.154 | 56337.2272 | 3457.4566 | 59794.6838 | 291.67 | 17.9 | 309.57
126 | 46 | Огнезащитное покрытие металлоконструкций краской по подготовленной поверхности,: толщина покрытия 0,6мм | м2 | 211 | 96707.63 | 137150 | 233857.63 | 458.33 | 650 | 1108.33
|  | Устройство/замена горизонтальных связей (РС-2.1 (3 шт), КЖ-2.1 (6 шт)) |  |  | 608174.6951 | 50259.1001 | 658433.7951
Демонтаж связей
127 | 47 | Демонтаж стальных элементов связей | т | 0.02665 | 1887.7082 | 0 | 1887.7082 | 70833.33 | 0 | 70833.33
128 | 48 | Демонтаж железобетонных элементов (масса одного элемента 0.376 т) | шт | 6 | 407273.4 | 0 | 407273.4 | 67878.9 | 0 | 67878.9
Устройство связей
129 | 49 | Устройство горизонтальных связей | т усиления | 0.597 | 178433.5868 | 31931.9241 | 210365.5109 | 298883.73 | 53487.31 | 352371.04
Огнезащитное покрытие металлоконструкций
130 | 50 | Огрунтовка металлических поверхностей за один раз: грунтовкой ГФ-021 (новые конструкции) | м2 | 27.44 | 8003.4248 | 491.176 | 8494.6008 | 291.67 | 17.9 | 309.57
131 | 51 | Огнезащитное покрытие металлоконструкций краской по подготовленной поверхности,: толщина покрытия 0,6мм | м2 | 27.44 | 12576.5752 | 17836 | 30412.5752 | 458.33 | 650 | 1108.33
|  | Замена плит покрытия (узел 5Р (22 шт), поз.1У, 1Уа (44 шт)) |  |  | 6987581.9185 | 1884614.3848 | 8872196.3033
Демонтаж сборных плит покрытия
132 | 52 | Резка плит перекрытий на меньшие сегменты для демонтажа глубиной 30мм | м реза | 560 | 980000 | 0 | 980000 | 1750 | 0 | 1750
133 | 53 | Демонтаж ребристых плит покрытия с демонтажом цементного раствора из плиточных швов (выбивка блоков плит) | м3 | 18 | 756000 | 0 | 756000 | 42000 | 0 | 42000
Устройство монолитных участков плит покрытия
134 | 54 | Монтаж конструкций усиления плит покрытия | т | 12.92 | 3152480 | 779965.4128 | 3932445.4128 | 244000 | 60368.84 | 304368.84
135 | 55 | Устройство монолитных железобетонных участков покрытия | м3 | 11.15 | 1285741.957 | 106358.512 | 1392100.469 | 115313.18 | 9538.88 | 124852.06
Огнезащитное покрытие металлоконструкций
136 | 56 | Огрунтовка металлических поверхностей за один раз: грунтовкой ГФ-021 (новые конструкции) | м2 | 353 | 102959.51 | 6318.7 | 109278.21 | 291.67 | 17.9 | 309.57
137 | 57 | Огнезащитное покрытие металлоконструкций краской по подготовленной поверхности,: толщина покрытия 0,6мм | м2 | 353 | 161790.49 | 229450 | 391240.49 | 458.33 | 650 | 1108.33
Устройство межплиточных швов
138 | 58 | Заполнение межплиточных швов ремонтной смесью с выравниванием поверхности | м | 263.12 | 355212 | 762521.76 | 1117733.76 | 1350 | 2898 | 4248
139 | 59 | Погрузка мусора строительного | т | 43.769 | 35562.3125 |  | 35562.3125 | 812.5 | 0 | 812.5
140 | 60 | Перевозка грузов самосвалами весом 10т, на расстояние 118 км | т | 43.769 | 91185.2708 | 0 | 91185.2708 | 2083.33 | 0 | 2083.33
141 | 60.1. | Утилизация строительного мусора | т | 43.769 | 66572.649 | 0 | 66572.649 | 1521 | 0 | 1521
142 | 61 | Погрузка м/к от демонтажа вручную | т | 0.02665 | 66.625 | 0 | 66.625 | 2500 | 0 | 2500
143 | 62 | Перевозка м/к до места складирования на расстояние 2км | т | 0.02665 | 11.1043 | 0 | 11.1043 | 416.67 | 0 | 416.67
|  | Демонтажные работы |  |  | 32283960.4902 | 0 | 32283960.4902 |  |  | 0
|  | Демонтаж существующего покрытия кровли |  |  | 26116801.0102 | 0 | 26116801.0102
144 | 63 | Разборка покрытий кровель: из рулонных материалов/ 9 слоев+1 слой гидростеклоизола | м2 | 20627.65 | 10313825 | 0 | 10313825 | 500 | 0 | 500
145 | 64 | Демонтаж стяжек: асфальтобетонных средняя толщ 26,5мм | м2 | 19737.01 | 3932379.17 | 0 | 3932379.17 | 199.2388 | 0 | 199.2388
146 | 65 | Демонтаж утеплителя пенобетон средняя толщ 105 мм | м3 | 2072.3862 | 11545263.5202 | 0 | 11545263.5202 | 5571 | 0 | 5571
147 | 66 | Демонтаж воронок водосточных | шт | 96 | 325333.32 | 0 | 325333.32 | 3388.8888 | 0 | 3388.8888
|  | Демонтаж конструкций покрытия парапета |  |  | 1193089.72 | 0 | 1193089.72
148 | 67 | Демонтаж покрытий парапета из листовой оцинкованной стали | м2 | 834.42 | 182906.72 | 0 | 182906.72 | 219.2022 | 0 | 219.2022
149 | 68 | Демонтаж ж/б плит парапета | м3 | 61.46 | 1010183 | 0 | 1010183 | 16436.4302 | 0 | 16436.4302
|  | Демонтаж примыканий к фонарям |  |  | 779705.5 | 0 | 779705.5
150 | 69 | Разборка покрытий кровель: из рулонных материалов/1 слой | м2 | 817.908 | 306715.5 | 0 | 306715.5 | 375 | 0 | 375
151 | 70 | Демонтаж утеплителя пенобетон средняя толщ 65 мм | м3 | 36.76 | 307865 | 0 | 307865 | 8375 | 0 | 8375
152 | 71 | Демонтаж покрытий отливов из листовой оцинкованной стали | м2 | 264.3 | 165125 | 0 | 165125 | 624.7635 | 0 | 624.7635
|  | Демонтаж покрытия фонарей |  |  | 4181030.92 | 0 | 4181030.92
153 | 72 | Разборка покрытий кровель: из рулонных материалов/9 слоев | м2 | 5158.01 | 111410 | 0 | 111410 | 21.5994 | 0 | 21.5994
154 | 73 | Демонтаж стяжек асфальтобетонных средняя толщ 24,5мм | м2 | 5156.73 | 1052834.42 | 0 | 1052834.42 | 204.1671 | 0 | 204.1671
155 | 74 | Демонтаж утеплителя пенобетон средняя толщ 100 мм | м3 | 515.69 | 3016786.5 | 0 | 3016786.5 | 5850 | 0 | 5850
|  | Демонтаж наружных пожарных лестниц |  |  | 13333.34 | 0 | 13333.34
156 | 75 | Разборка металлических пожарных лестниц | т | 0.61851 | 12916.67 | 0 | 12916.67 | 20883.5265 | 0 | 20883.5265
157 | 76 | Демонтаж фрагментов навесных панелей | м2 | 1.4 | 416.67 | 0 | 416.67 | 297.6214 | 0 | 297.6214
|  | Монтаж кровельного покрытия |  |  | 75257311.0993 | 55050177.8763 | 130307488.9755 |  |  | 0
158 | 77 | Устройство выравнивающих стяжек: цементно-песчаных толщиной 20мм | м2 | 18670.6 | 6145739.17 | 1929233.098 | 8074972.268 | 329.1667 | 103.33 | 432.4967
159 | 78 | Огрунтовка оснований из бетона под водоизоляционный кровельный ковер | м2 | 20657.75 | 1532116.46 | 778797.175 | 2310913.635 | 74.1667 | 37.7 | 111.8667
160 | 79 | Устройство пароизоляции: прокладочной в один слой | м2 | 20657.75 | 5508733.33 | 4605645.3625 | 10114378.6925 | 266.6667 | 222.95 | 489.6167
161 | 80 | Утепление покрытий плитами на битумной мастике первый слой | м2 | 19619.9 | 18225609.38 | 15213466.659 | 33439076.039 | 928.9349 | 775.41 | 1704.3449
162 | 81 | Утепление покрытий плитами второй слой | м2 | 19479.6 | 16856348.5 | 9819666.36 | 26676014.86 | 865.3334 | 504.1 | 1369.4334
163 | 82 | Устройство кровель плоских из наплавляемых материалов: первый слой | м2 | 19787.33 | 6925565.5 | 3681828.4931 | 10607393.9931 | 350 | 186.07 | 536.07
164 | 83 | Устройство кровель плоских из наплавляемых материалов: второй слой | м2 | 19093.97 | 6682889.5 | 5869104.4986 | 12551993.9986 | 350 | 307.38 | 657.38
|  | Устройство кровельных уклонов (ендовы) |  |  | 1444491.67 | 1489650.5461 | 2934142.2161 |  |  | 0
165 | 84 | Утепление покрытий: керамзитом | м3 | 137 | 376750 | 476075 | 852825 | 2750 | 3475 | 6225
166 | 85 | Армирование подстилающих слоев | т | 2.835 | 236250 | 100569.6405 | 336819.6405 | 83333.3333 | 35474.3 | 118807.6333
167 | 86 | Утепление покрытий плитами на битумной мастике в один слой | м2 | 836.96 | 624875 | 753565.3056 | 1378440.3056 | 746.6008 | 900.36 | 1646.9608
168 | 87 | Устройство кровель плоских из наплавляемых материалов: в один слой | м2 | 506 | 206616.67 | 159440.6 | 366057.27 | 408.3333 | 315.1 | 723.4333
|  | Монтаж ограждения вдоль парапетов |  |  | 1139270.42 | 2210445.8907 | 3349716.3107 |  |  | 0
169 | 88 | Ограждение кровель перилами | м | 936.87 | 1053978.75 | 2127266.3907 | 3181245.1407 | 1125 | 2270.61 | 3395.61
170 | 89 | Гидроизоляция горизонтальных швов | м | 1150 | 85291.67 | 83179.5 | 168471.17 | 74.1667 | 72.33 | 146.4967
|  | Монтаж примыкания к парапетам до 600 мм |  |  | 1329365.73 | 2332199.1874 | 3661564.9174 |  |  | 0
171 | 90 | Устройство выравнивающих стяжек: цементно-песчаных толщиной 20мм | м2 | 580 | 121800 | 59931.4 | 181731.4 | 210 | 103.33 | 313.33
172 | 91 | Устройство примыканий кровель из наплавляемых материалов к парапетам | м | 1139.37 | 638047.2 | 1296785.3592 | 1934832.5592 | 560 | 1138.16 | 1698.16
173 | 92 | Устройство отливов из листовой стали | м | 1155.21 | 569518.53 | 975482.4282 | 1545000.9582 | 493 | 844.42 | 1337.42
|  | Монтаж примыкания к деформационным швам в осях 10/Щ-В, 30-25/П, 5"-9"/М |  |  | 1876049.46 | 578584.0667 | 2454633.5267 |  |  | 0
174 | 93 | Штукатурка поверхностей примыкний | м2 | 1.27 | 1244.6 | 21.1709 | 1265.7709 | 980 | 16.67 | 996.67
175 | 94 | Огрунтовка оснований из бетона под водоизоляционный кровельный ковер | м2 | 103.55 | 15532.5 | 3903.835 | 19436.335 | 150 | 37.7 | 187.7
175 | 95 | Изоляция плитами стен насухо | м3 | 2.48 | 272.8 | 8088.9418 | 8361.7418 | 110 | 3261.6701 | 3371.6701
176 | 96 | Устройство пароизоляции: прокладочной в один слой | м2 | 205.54 | 69883.6 | 45825.143 | 115708.743 | 340 | 222.95 | 562.95
176 | 97 | Устройство примыканий кровель из наплавляемых материалов | м | 960.168 | 1555472.16 | 435791.4502 | 1991263.6102 | 1620 | 453.87 | 2073.87
177 | 98 | Устройство фартука из листовой стали | м | 160.03 | 233643.8 | 84953.5258 | 318597.3258 | 1460 | 530.86 | 1990.86
177 |  | Монтаж примыкания к деформационному шву в осях 24-5"/Н |  |  | 1430617.6 | 908300.1586 | 2338917.7586 |  |  | 0
178 | 99 | Штукатурка поверхностей примыканий | м2 | 593.24 | 581375.2 | 9889.3108 | 591264.5108 | 980 | 16.67 | 996.67
178 | 100 | Устройство металлического каркаса из направляющих профилей под облицовку | м2 | 78.04 | 35118 | 64383 | 99501 | 450 | 825 | 1275
179 | 101 | Облицовка листами ЦСП-1 на пристенный металлический каркас | м2 | 78.04 | 43702.4 | 49165.2 | 92867.6 | 560 | 630 | 1190
179 | 102 | Монтаж компенсатора из оцинкованной стали толщ 0,8мм | м | 167.82 | 35242.2 | 234122.3256 | 269364.5256 | 210 | 1395.08 | 1605.08
180 | 103 | Утепление примыканий плитами: на битумной мастике в один слой | м3 | 16.18 | 14400.2 | 52773.8222 | 67174.0222 | 890 | 3261.6701 | 4151.6701
180 | 104 | Устройство пароизоляции: прокладочной в один слой | м2 | 377.6 | 128384 | 84185.92 | 212569.92 | 340 | 222.95 | 562.95
181 | 105 | Устройство примыканий из наплавляемых материалов | м | 167.82 | 271868.4 | 312554.6808 | 584423.0808 | 1620 | 1862.44 | 3482.44
181 | 106 | Гидроизоляция горизонтальных швов | м | 167.8 | 75510 | 12136.974 | 87646.974 | 450 | 72.33 | 522.33
182 | 107 | Устройство фартуков из листовой стали | м | 167.82 | 245017.2 | 89088.9252 | 334106.1252 | 1460 | 530.86 | 1990.86
183 |  | Монтаж примыкания к водоприемным воронкам у парапетов (1200х1200) |  |  | 641728.69 | 1014503.8305 | 1656232.5205 |  |  | 0
183 | 108 | Установка воронок водосточных с выравниванием основания | шт | 110 | 458333.7 | 894300 | 1352633.7 | 4166.67 | 8130 | 12296.67
184 | 109 | Утепление примыканий плитами: на битумной мастике в один слой | м2 | 79.2 | 65999.74 | 74172.978 | 140172.718 | 833.3301 | 936.5275 | 1769.8576
185 | 110 | Устройство примыканий к воронкам из наплавляемых материалов | 100 м | 1.4586 | 117395.25 | 46030.8525 | 163426.1025 | 80484.8828 | 31558.2425 | 112043.1253
186 |  | Монтаж примыкания к водоприемным воронкам в ендовах (1000х1000) |  |  | 215820.25 | 354637.8284 | 570458.0784 |  |  | 0
187 | 111 | Установка воронок водосточных с выравниванием основания | шт | 38 | 158333.46 | 308940 | 467273.46 | 4166.67 | 8130 | 12296.67
188 | 112 | Утепление примыканий плитами: на битумной мастике в один слой | м2 | 38 | 31666.54 | 35588.045 | 67254.585 | 833.33 | 936.5275 | 1769.8575
189 | 113 | Устройство примыканий к воронкам из наплавляемых материалов | м | 38.49 | 25820.25 | 10109.7834 | 35930.0334 | 670.8301 | 262.66 | 933.4901
190 |  | Монтаж примыкания к водоприемным воронкам в ендовах по оси 10 (1200х1200) |  |  | 71923.05 | 56834.1365 | 128757.1865 |  |  | 0
191 | 114 | Установка воронок водосточных с выравниванием основания | шт | 6 | 31008.36 | 48780 | 79788.36 | 5168.06 | 8130 | 13298.06
192 | 115 | Утепление примыканий плитами: на битумной мастике в один слой | м2 | 8.6 | 8889.02 | 8054.1365 | 16943.1565 | 1033.607 | 936.5275 | 1970.1345
193 | 116 | Устройство примыканий к воронкам из наплавляемых материалов | м | 7.275 | 32025.67 |  | 32025.67 | 4402.154 | 315.583 | 4717.737
194 |  | Монтаж примыкания к стенам (парапетам выше 600 мм) |  |  | 1209981.65 | 204374.7909 | 1414356.4409 |  |  | 0
194 | 117 | Штукатурка поверхностей примыканий | м2 | 689.52 | 675729.6 | 11494.2984 | 687223.8984 | 980 | 16.67 | 996.67
195 | 118 | Огрунтовка оснований примыканий к парапетам | м2 | 48.75 | 7312.5 | 1837.875 | 9150.375 | 150 | 37.7 | 187.7
196 | 119 | Устройство примыканий к парапетам из наплавляемых материалов | м | 259.52 | 420422.4 | 153973.216 | 574395.616 | 1620 | 593.3 | 2213.3
197 | 120 | Установка прижимной планки | м | 256.67 | 94967.9 | 18505.907 | 113473.807 | 370 | 72.1 | 442.1
198 | 121 | Гидроизоляция горизонтальных швов | 100 м | 2.5665 | 11549.25 | 18563.4945 | 30112.7445 | 4500 | 7233 | 11733
199 |  | Монтаж примыкания к бортовым элементам фонарей Сф-1, Сф-3, Сф-4 |  |  | 2075636.52 | 1933559.9291 | 4009196.4491 |  |  | 0
199 | 122 | Огрунтовка оснований примыканий к фонарям | м2 | 451.75 | 67762.5 | 17030.975 | 84793.475 | 150 | 37.7 | 187.7
200 | 123 | Утепление поверхностей стен плитами | м3 | 50.43 | 25719.3 | 798718.7013 | 824438.0013 | 510 | 15838.1658 | 16348.1658
201 | 124 | Устройство примыканий к фонарям из наплавляемых материалов | м | 947.04 | 1515264 | 841587.096 | 2356851.096 | 1600 | 888.65 | 2488.65
202 | 125 | Устройство отливов из листовой стали | м | 947.04 | 466890.72 | 276223.1568 | 743113.8768 | 493 | 291.67 | 784.67
203 |  | Монтаж примыкания к бортовым элементам фонаря Сф-2 |  |  | 502707.32 | 415614.1711 | 918321.4911 |  |  | 0
203 | 126 | Огрунтовка оснований примыканий к фонарям | м2 | 121.95 | 18292.5 | 4597.515 | 22890.015 | 150 | 37.7 | 187.7
204 | 127 | Утепление поверхностей стен плитами | м3 | 9.05 | 4615.5 | 143335.4005 | 147950.9005 | 510 | 15838.1658 | 16348.1658
205 | 128 | Устройство примыканий к фонарям из наплавляемых материалов | м | 229.24 | 366784 | 200818.8248 | 567602.8248 | 1600 | 876.02 | 2476.02
206 | 129 | Устройство отливов из листовой стали | м | 229.24 | 113015.32 | 66862.4308 | 179877.7508 | 493 | 291.67 | 784.67
207 |  | Монтаж примыкания к торцам фонарей СФ-1, Сф-2, Сф-3, Сф-4 |  |  | 293372.4 | 84264.8928 | 377637.2928 |  |  | 0
207 | 130 | Устройство примыканий к фонарям из наплавляемых материалов | м | 148.92 | 238272 | 73527.7608 | 311799.7608 | 1600 | 493.74 | 2093.74
208 | 131 | Установка прижимной планки | м | 148.92 | 55100.4 | 10737.132 | 65837.532 | 370 | 72.1 | 442.1
209 |  | Монтаж примыкания к вентиляционным выпускам на кровле в осях 4'-5'/Ф-У и 26/Э-Ы (2 узла) |  |  | 9025.2 | 6053.918 | 15079.118 |  |  | 0
209 | 132 | Устройство пароизоляции: прокладочной в один слой | м2 | 1.72 | 705.2 | 383.474 | 1088.674 | 410 | 222.95 | 632.95
210 | 133 | Устройство примыканий к вентиляционным выпускам из наплавляемых материалов | м | 5.2 | 8320 | 5670.444 | 13990.444 | 1600 | 1090.47 | 2690.47
211 |  | Монтаж конструкций наружных пожарных лестниц |  |  | 698371.7395 | 978150.7692 | 1676522.5087 |  |  | 0
211 | 134 | Монтаж лестниц пожарных | т | 1.6301 | 244500.0031 | 656539.5161 | 901039.5192 | 149990.8 | 402760.27 | 552751.07
212 | 135 | Монтаж площадок | т | 0.74593 | 414135.0996 | 310480.4579 | 724615.5575 | 555192.98 | 416232.7 | 971425.68
213 | 136 | Устройство пароизоляции: прокладочной в один слой | м2 | 8.96 | 2986.6368 | 1997.632 | 4984.2688 | 333.33 | 222.95 | 556.28
214 | 137 | Устройство кровель плоских из наплавляемых материалов: в один слой | м2 | 12.46 | 15575 | 3926.146 | 19501.146 | 1250 | 315.1 | 1565.1
215 | 138 | Устройство кровель плоских из наплавляемых материалов: в один слой | м2 | 16.94 | 21175 | 5207.0172 | 26382.0172 | 1250 | 307.38 | 1557.38
216 |  | Монтаж примыкания к люкам дымоудаления |  |  | 441947.5598 | 585262.114 | 1027209.6738 |  |  | 0
216 | 139 | Огрунтовка оснований примыканий к люкам дымоудаления | м2 | 133.725 | 16715.625 | 472493.217 | 489208.842 | 125 | 3533.32 | 3658.32
217 | 140 | Устройство примыканий из наплавляемых материалов к люкам дымоудаления | м | 145.2 | 309225.18 | 91669.116 | 400894.296 | 2129.65 | 631.33 | 2760.98
218 | 141 | Установка прижимной планки | м | 146.08 | 60865.6928 | 10532.368 | 71398.0608 | 416.66 | 72.1 | 488.76
219 | 142 | Гидроизоляция горизонтальных швов мастикой | м | 146.1 | 55141.062 | 10567.413 | 65708.475 | 377.42 | 72.33 | 449.75
220 |  | Световой фонарь СФ-1 |  |  | 2786419.4709 | 3075727.48 | 5862146.9509 |  |  | 0
221 |  | Демонтажные работы |  |  | 574837.3714 | 281668.4103 | 856505.7816 |  |  | 0
220 | 143 | Демонтаж стекол | м2 | 57.6 | 66182.4 |  | 66182.4 | 1149 |  | 1149
221 | 144 | Демонтаж м/к рам фонаря | т | 0.56305 | 42228.75 |  | 42228.75 | 75000 |  | 75000
222 |  | Монтажные работы | [7 empty] | 0
222 | 145 | Монтаж каркаса фонаря | т | 3.077 | 454426.2214 | 158980.4103 | 613406.6316 | 147682.91 | 51666.67 | 199349.58
223 | 146 | Установка анкеров в отверстия глубиной 70 мм с применением составов на цементно-эпоксидной основе, диаметр анкера: 12 мм | шт | 48 | 12000 | 122688 | 134688 | 250 | 2556 | 2806
224 |  | Монтаж стеновых сэндвич-панелей |  |  | 163550.632 | 334381.0456 | 497931.6776 |  |  | 0
224 | 147 | Монтаж сэндвич-панелей на торцы фонарей | м2 | 135.28 | 140917.1176 | 334381.0456 | 475298.1632 | 1041.67 | 2471.77 | 3513.44
225 | 148 | Резка стального профилированного настила | м реза | 54.32 | 22633.5144 | 0 | 22633.5144 | 416.67 | 0 | 416.67
226 |  | Устройство кровельного покрытия |  |  | 1076145.0452 | 565907.4205 | 1642052.4657 |  |  | 0
226 | 149 | Устройство выравнивающих стяжек: цементно-песчаных толщиной 20мм | м2 | 218 | 71759.06 | 22525.94 | 94285 | 329.17 | 103.33 | 432.5
227 | 150 | Огрунтовка оснований из бетона под водоизоляционный кровельный ковер | м2 | 221.55 | 16432.3635 | 8352.435 | 24784.7985 | 74.17 | 37.7 | 111.87
228 | 151 | Устройство пароизоляции: прокладочной в один слой | м2 | 238.77 | 63672.7959 | 53233.7715 | 116906.5674 | 266.67 | 222.95 | 489.62
229 | 152 | Утепление покрытий плитами: на битумной мастике первый слой | м2 | 221.58 | 363233.8782 | 185624.1912 | 548858.0694 | 1639.29 | 837.7299 | 2477.0199
230 | 153 | Утепление покрытий плитами второй слой | м2 | 246.6 | 350100.486 | 135490.1531 | 485590.6391 | 1419.71 | 549.4329 | 1969.1429
231 | 154 | Устройство кровель плоских из наплавляемых материалов: первый слой | м2 | 228.88 | 80108 | 70353.1344 | 150461.1344 | 350 | 307.38 | 657.38
232 | 155 | Устройство кровель плоских из наплавляемых материалов: второй слой | м2 | 246.36 | 86226 | 45840.2052 | 132066.2052 | 350 | 186.07 | 536.07
233 | 156 | Устройство теплоизоляции сплошной из плит: ЦПС в 2 слоя | м2 | 34.48 | 19538.7816 | 39307.2 | 58845.9816 | 566.67 | 1140 | 1706.67
234 | 157 | Устройство примыканий из наплавляемых материалов | м2 | 58.26 | 20391 |  | 20391 | 350 | 753.25 | 1103.25
235 | 158 | Крепление галтели | шт | 701 | 4682.68 | 5180.39 | 9863.07 | 6.68 | 7.39 | 14.07
236 |  | Монтаж пожарных лестниц (П1-1) |  |  | 70108.5 | 172847.72 | 242956.22 |  |  | 0
236 | 159 | Монтаж пожарных лестниц | шт | 2 | 70108.5 | 172847.72 | 242956.22 | 35054.25 | 86423.86 | 121478.11
237 |  | Монтаж оконных проемов (ОК-1, ОК-2) |  |  | 405168.6 | 1297476 | 1702644.6 |  |  | 0
237 | 160 | Монтаж оконных фонарных остекленных покрытий из герметичных стеклопакетов в алюминиевой обвязке | м2 | 75.93 | 381168.6 | 1002276 | 1383444.6 | 5020 | 13200 | 18220
238 | 161 | Установка комплекта приборов открывания и закрывания фрамуг на окнах | компл | 24 | 24000 | 295200 | 319200 | 1000 | 12300 | 13300
239 |  | Монтаж фасонных элементов (ФИ1, ФИ6, ФИ7, ФИ11, ФИ16, ФИ17, ФИ18, ФИИ1, ФИИ2, ФИИ3, ФИИ4, ФИИ6) |  |  | 271705.068 | 178848.0516 | 450553.1196 |  |  | 0
239 | 162 | Монтаж фасонных элементов | м | 652.04 | 271705.068 | 178848.0516 | 450553.1196 | 416.7 | 274.29 | 690.99
240 |  | Монтаж защитных сеток (СП-1, СП-2) |  |  | 99000.0011 | 93441.3355 | 192441.3366 |  |  | 0
240 | 163 | Монтаж защитных сеток фонарей | т | 0.6371 | 99000.0011 | 93441.3355 | 192441.3366 | 155391.62 | 146666.67 | 302058.29
241 |  | Окраска металлических конструкций |  |  | 89237.9732 | 7009.6566 | 96247.6298 |  |  | 0
241 | 164 | Окраска металлических огрунтованных поверхностей: эмалью ПФ-115/за 2 раза | м2 | 129.02 | 89237.9732 | 7009.6566 | 96247.6298 | 691.66 | 54.33 | 745.99
242 |  | Устройство водосточной системы |  |  | 36666.28 | 144147.84 | 180814.12 |  |  | 0
242 | 165 | Устройство желобов: подвесных | м | 84 | 30274.44 | 98691.6 | 128966.04 | 360.41 | 1174.9 | 1535.31
243 | 166 | Устройство металлической водосточной системы: воронок | шт | 4 | 1913.72 | 32520 | 34433.72 | 478.43 | 8130 | 8608.43
244 | 167 | Устройство металлической водосточной системы: прямых звеньев труб | м | 12 | 2239.08 | 10776.24 | 13015.32 | 186.59 | 898.02 | 1084.61
245 | 168 | Устройство металлической водосточной системы: колен | шт | 4 | 2239.04 | 2160 | 4399.04 | 559.76 | 540 | 1099.76
246 |  | Световой фонарь СФ-2 |  |  | 14551897.9124 | 15574129.2459 | 30126027.1583 |  |  | 0
247 |  | Демонтажные работы |  |  | 989133.2897 | 0 | 989133.2897 |  |  | 0
246 | 169 | Демонтаж стекол | м2 | 633.22 | 727569.78 | 0 | 727569.78 | 1149 | 0 | 1149
247 | 170 | Демонтаж м/к рам фонаря | т | 2.9086 | 218142 | 0 | 218142 | 75000 | 0 | 75000
248 | 171 | Разборка металлических пожарных лестниц | т | 0.22582 | 43421.5097 | 0 | 43421.5097 | 192283.72 | 0 | 192283.72
249 |  | Монтажные работы |  |  | 1944415.8861 | 1157221.9095 | 3101637.7956 |  |  | 0
249 | 172 | Монтаж каркаса фонаря | т | 12.3554 | 1891999.9691 | 638363.9245 | 2530363.8936 | 153131.05 | 51666.67 | 204797.72
250 | 173 | Установка анкеров в отверстия глубиной 70 мм с применением составов на цементно-эпоксидной основе, диаметр анкера: 12 мм | шт | 152 | 38000 | 388512 | 426512 | 250 | 2556 | 2806
251 | 174 | Утепление покрытий плитами: из минеральной ваты на битумной мастике в один слой | м2 | 17.3 | 14415.917 | 130345.985 | 144761.902 | 833.29 | 7534.45 | 8367.74
252 |  | Монтаж стеновых сэндвич-панелей |  |  | 516081.0941 | 1088162.1377 | 1604243.2318 |  |  | 0
252 | 175 | Монтаж сэндвич-панелей на торцы фонарей | м2 | 440.236 | 458580.6341 | 1088162.1377 | 1546742.7718 | 1041.67 | 2471.77 | 3513.44
253 | 176 | Резка стального профилированного настила | м реза | 138 | 57500.46 | 0 | 57500.46 | 416.67 | 0 | 416.67
254 |  | Устройство кровельного покрытия |  |  | 6249713.2165 | 3338170.7486 | 9587883.9651 |  |  | 0
254 | 177 | Устройство выравнивающих стяжек: цементно-песчаных толщиной 20мм | м2 | 1367 | 449975.39 | 141252.11 | 591227.5 | 329.17 | 103.33 | 432.5
255 | 178 | Огрунтовка оснований из бетона под водоизоляционный кровельный ковер | м2 | 1370.75 | 101668.5275 | 51677.275 | 153345.8025 | 74.17 | 37.7 | 111.87
256 | 179 | Устройство пароизоляции: прокладочной в один слой | м2 | 1387.56 | 370020.6252 | 309356.502 | 679377.1272 | 266.67 | 222.95 | 489.62
257 | 180 | Утепление покрытий плитами: на битумной мастике первый слой | м2 | 1370.75 | 2247056.7675 | 1148318.2604 | 3395375.0279 | 1639.29 | 837.7299 | 2477.0199
258 | 181 | Утепление покрытий плитами второй слой | м2 | 1395.2 | 1980765.44 | 766568.7821 | 2747334.2221 | 1419.7 | 549.4329 | 1969.1329
259 | 182 | Устройство кровель плоских из наплавляемых материалов: первый слой | м2 | 1393.64 | 487774 | 259314.5948 | 747088.5948 | 350 | 186.07 | 536.07
260 | 183 | Устройство кровель плоских из наплавляемых материалов: второй слой | м2 | 1411.11 | 493888.5 | 433746.9918 | 927635.4918 | 350 | 307.38 | 657.38
261 | 184 | Устройство теплоизоляции сплошной из плит: ЦПС в 2 слоя | м2 | 107.555 | 60947.1163 | 122612.7 | 183559.8163 | 566.66 | 1140 | 1706.66
262 | 185 | Устройство примыканий | м2 | 126.41 | 44243.5 | 95218.3325 | 139461.8325 | 350 | 753.25 | 1103.25
263 | 186 | Крепление галтели | шт | 2005 | 13373.35 | 10105.2 | 23478.55 | 6.67 | 5.04 | 11.71
264 |  | Монтаж пожарных лестниц (П1-1) |  |  | 112217 | 277152 | 389369 |  |  | 0
264 | 187 | Монтаж пожарных лестниц | шт | 3 | 112217 | 277152 | 389369 | 35054.25 | 92384 | 127438.25
265 |  | Монтаж оконных проемов (ОК-1, ОК-2) |  |  | 2604900 | 8010000 | 10614900 |  |  | 0
265 | 188 | Монтаж оконных фонарных остекленных покрытий из герметичных стеклопакетов в алюминиевой обвязке | м2 | 495 | 2484900 | 6534000 | 9018900 | 5020 | 13200 | 18220
266 | 189 | Установка комплекта приборов открывания и закрывания фрамуг на окнах | компл | 120 | 120000 | 1476000 | 1596000 | 1000 | 12300 | 13300
267 |  | Монтаж фасонных элементов (ФИ1, ФИ6, ФИ7, ФИ11, ФИ16, ФИ17, ФИ18, ФИИ1, ФИИ2, ФИИ3, ФИИ4, ФИИ6) |  |  | 809898.12 | 533110.044 | 1343008.164
267 | 190 | Монтаж фасонных элементов | м | 1943.6 | 809898.12 | 533110.044 | 1343008.164 | 416.7 | 274.29 | 690.99
268 |  | Монтаж защитных сеток (СП-3-СП-10) |  |  | 693108.7372 | 654192.0149 | 1347300.7521
268 | 191 | Монтаж защитных сеток фонарей | т | 4.4604 | 693108.7372 | 654192.0149 | 1347300.7521 | 155391.61 | 146666.67 | 302058.28
269 |  | Окраска металлических конструкций |  |  | 350427.6888 | 27525.7512 | 377953.44
269 | 192 | Окраска металлических огрунтованных поверхностей: эмалью ПФ-115/за 2 раза | м2 | 506.64 | 350427.6888 | 27525.7512 | 377953.44 | 691.67 | 54.33 | 746
270 |  | Устройство водосточной системы |  |  | 282002.88 | 488594.64 | 770597.52
270 | 193 | Устройство желобов: подвесных | м | 228 | 246522.72 | 267877.2 | 514399.92 | 1081.24 | 1174.9 | 2256.14
271 | 194 | Устройство металлической водосточной системы: воронок | шт | 18 | 8611.56 | 146340 | 154951.56 | 478.42 | 8130 | 8608.42
272 | 195 | Устройство металлической водосточной системы: прямых звеньев труб | м | 72 | 13434.48 | 64657.44 | 78091.92 | 186.59 | 898.02 | 1084.61
273 | 196 | Устройство металлической водосточной системы: колен | шт | 18 | 13434.12 | 9720 | 23154.12 | 746.34 | 540 | 1286.34
|  | Световой фонарь СФ-3 |  |  | 22396114.375 | 21613544.0231 | 44009658.3982 |  |  | 0
|  | Демонтажные работы |  |  | 3445324.72 | 0 | 3445324.72 |  |  | 0
273 | 197 | Демонтаж стекол | м2 | 809.96 | 2699993.25 | 0 | 2699993.25 | 1149 | 0 | 1149
274 | 198 | Демонтаж м/к рам фонаря | т | 3.0522 | 677776.08 | 0 | 677776.08 | 75000 | 0 | 75000
275 | 199 | Разборка металлических пожарных лестниц | т | 0.30415 | 67555.39 | 0 | 67555.39 | 222112.0829 | 0 | 222112.0829
276 |  | Монтажные работы |  |  | 2851225.7708 | 1896931.3579 | 4748157.1287 |  |  | 0
276 | 200 | Монтаж каркаса фонаря | т | 18.3674 | 2756060.2048 | 948980.3279 | 3705040.5327 | 150052.06 | 51666.67 | 201718.73
277 | 201 | Установка анкеров в отверстия глубиной 70 мм с применением составов на цементно-эпоксидной основе, диаметр анкера: 12 мм | шт | 296 | 74000 | 756576 | 830576 | 250 | 2556 | 2806
278 | 202 | Утепление покрытий плитами: из минеральной ваты на битумной мастике в один слой | м2 | 25.4 | 21165.566 | 191375.03 | 212540.596 | 833.29 | 7534.45 | 8367.74
279 |  | Монтаж стеновых сэндвич-панелей |  |  | 686052.525 | 1464988.4178 | 2151040.9427 |  |  | 0
279 | 203 | Монтаж сэндвич-панелей на торцы фонарей | м2 | 592.688 | 617385.309 | 1464988.4178 | 2082373.7267 | 1041.67 | 2471.77 | 3513.44
280 | 204 | Резка стального профилированного настила | м реза | 164.8 | 68667.216 | 0 | 68667.216 | 416.67 | 0 | 416.67
281 |  | Устройство кровельного покрытия |  |  | 8036404.0865 | 4302008.4789 | 12338412.5654 |  |  | 0
281 | 205 | Устройство выравнивающих стяжек: цементно-песчаных толщиной 20мм | м2 | 1747.5 | 575224.575 | 180569.175 | 755793.75 | 329.17 | 103.33 | 432.5
282 | 206 | Огрунтовка оснований из бетона под водоизоляционный кровельный ковер | м2 | 1747.5 | 129612.075 | 65880.75 | 195492.825 | 74.17 | 37.7 | 111.87
283 | 207 | Устройство пароизоляции: прокладочной в один слой | м2 | 1788.12 | 476837.9604 | 398661.354 | 875499.3144 | 266.67 | 222.95 | 489.62
284 | 208 | Утепление покрытий плитами: на битумной мастике первый слой | м2 | 1754.5 | 2876134.305 | 1469797.1096 | 4345931.4146 | 1639.29 | 837.7299 | 2477.0199
285 | 209 | Утепление покрытий плитами второй слой | м2 | 1803.6 | 2560588.956 | 990957.1784 | 3551546.1344 | 1419.71 | 549.4329 | 1969.1429
286 | 210 | Устройство кровель плоских из наплавляемых материалов: первый слой | м2 | 1783.55 | 624242.5 | 331865.1485 | 956107.6485 | 350 | 186.07 | 536.07
287 | 211 | Устройство кровель плоских из наплавляемых материалов: второй слой | м2 | 1817.93 | 636275.5 | 558795.3234 | 1195070.8234 | 350 | 307.38 | 657.38
288 | 212 | Устройство теплоизоляции сплошной из плит: ЦПС в 2 слоя | м2 | 136.53 | 77367.4551 | 155644.2 | 233011.6551 | 566.67 | 1140 | 1706.67
289 | 213 | Устройство примыканий | м2 | 179.16 | 62706 | 134952.27 | 197658.27 | 350 | 753.25 | 1103.25
290 | 214 | Устройство механического крепления галтели | шт | 2607 | 17414.76 | 14885.97 | 32300.73 | 6.68 | 5.71 | 12.39
291 |  | Монтаж пожарных лестниц (П1-1) |  |  | 140217 | 369536 | 509753 |  |  | 0
291 | 215 | Монтаж пожарных лестниц | шт | 4 | 140217 | 369536 | 509753 | 35054.25 | 92384 | 127438.25
292 |  | Монтаж оконных проемов (ОК-1, ОК-2) |  |  | 3506432.4 | 10767384 | 14273816.4 |  |  | 0
292 | 216 | Монтаж оконных фонарных остекленных покрытий из герметичных стеклопакетов в алюминиевой обвязке | м2 | 666.62 | 3346432.4 | 8799384 | 12145816.4 | 5020 | 13200 | 18220
293 | 217 | Установка комплекта приборов открывания и закрывания фрамуг на окнах | компл | 160 | 160000 | 1968000 | 2128000 | 1000 | 12300 | 13300
294 |  | Монтаж фасонных элементов (ФИ1, ФИ6, ФИ7, ФИ11, ФИ16, ФИ17, ФИ18, ФИИ1, ФИИ2, ФИИ3, ФИИ4, ФИИ6) |  |  | 2044846.908 | 1346006.8596 | 3390853.7676 |  |  | 0
294 | 218 | Монтаж фасонных элементов из листовой стали | м | 4907.24 | 2044846.908 | 1346006.8596 | 3390853.7676 | 416.7 | 274.29 | 690.99
295 |  | Монтаж защитных сеток (СП-3.1, СП-3.2, СП-4.1, СП-4.2) |  |  | 813889.3691 | 793730.6847 | 1607620.0538 |  |  | 0
295 | 219 | Монтаж защитных сеток фонарей | т | 5.4118 | 813889.3691 | 793730.6847 | 1607620.0538 | 150391.62 | 146666.67 | 297058.29
296 |  | Окраска металлических конструкций |  |  | 513018.5557 | 40297.1043 | 553315.66 |  |  | 0
296 | 220 | Окраска металлических огрунтованных поверхностей: эмалью ПФ-115/за 2 раза | м2 | 741.71 | 513018.5557 | 40297.1043 | 553315.66 | 691.67 | 54.33 | 746
297 |  | Устройство водосточной системы |  |  | 358703.04 | 632661.12 | 991364.16 |  |  | 0
297 | 221 | Устройство желобов: подвесных | м | 288 | 311397.12 | 338371.2 | 649768.32 | 1081.24 | 1174.9 | 2256.14
298 | 222 | Устройство металлической водосточной системы: воронок | шт | 24 | 11482.08 | 195120 | 206602.08 | 478.42 | 8130 | 8608.42
299 | 223 | Устройство металлической водосточной системы: прямых звеньев труб | м | 96 | 17911.68 | 86209.92 | 104121.6 | 186.58 | 898.02 | 1084.6
300 | 224 | Устройство металлической водосточной системы: колен | шт | 24 | 17912.16 | 12960 | 30872.16 | 746.34 | 540 | 1286.34
301 |  | Световой фонарь СФ-4 |  |  | 26680410.9935 | 32421489.6712 | 59101900.6646 |  |  | 0
302 |  | Демонтажные работы |  |  | 2099179.8909 | 0 | 2099179.8909 |  |  | 0
301 | 225 | Демонтаж стекол | м2 | 1329.44 | 1527526.56 | 0 | 1527526.56 | 1149 | 0 | 1149
302 | 226 | Демонтаж м/к рам фонаря | т | 5.928 | 444603 | 0 | 444603 | 75000 | 0 | 75000
303 | 227 | Разборка металлических пожарных лестниц | т | 0.57201 | 127050.3309 | 0 | 127050.3309 | 222112.08 | 0 | 222112.08
304 |  | Монтажные работы |  |  | 5388927.3639 | 3672862.9655 | 9061790.3294 |  |  | 0
304 | 228 | Монтаж каркаса фонаря | т | 34.6553 | 5200096.1539 | 1790522.9155 | 6990619.0694 | 150052.06 | 51666.67 | 201718.73
305 | 229 | Установка анкеров в отверстия глубиной 70 мм с применением составов на цементно-эпоксидной основе, диаметр анкера: 12 мм | шт | 592 | 148000 | 1513152 | 1661152 | 250 | 2556 | 2806
306 | 230 | Утепление покрытий плитами: из минеральной ваты на битумной мастике в один слой | м2 | 49 | 40831.21 | 369188.05 | 410019.26 | 833.29 | 7534.45 | 8367.74
307 |  | Монтаж стеновых сэндвич-панелей |  |  | 1051295.538 | 2243872.806 | 3295168.344 |  |  | 0
307 | 231 | Монтаж сэндвич-панелей на торцы фонарей | м2 | 907.8 | 945628.026 | 2243872.806 | 3189500.832 | 1041.67 | 2471.77 | 3513.44
308 | 232 | Резка стального профилированного настила | м реза | 253.6 | 105667.512 | 0 | 105667.512 | 416.67 | 0 | 416.67
309 |  | Устройство кровельного покрытия |  |  | 8392302.3301 | 4678211.5316 | 13070513.8617 |  |  | 0
309 | 233 | Устройство выравнивающих стяжек: цементно-песчаных толщиной 20мм | м2 | 1790.5 | 589378.885 | 185012.365 | 774391.25 | 329.17 | 103.33 | 432.5
310 | 234 | Огрунтовка оснований из бетона под водоизоляционный кровельный ковер | м2 | 1798 | 133357.66 | 67784.6 | 201142.26 | 74.17 | 37.7 | 111.87
311 | 235 | Устройство пароизоляции: прокладочной в один слой | м2 | 1833.33 | 488894.1111 | 408740.9235 | 897635.0346 | 266.67 | 222.95 | 489.62
312 | 236 | Утепление покрытий плитами на битумной мастике первый слой | м2 | 1798 | 2947443.42 | 1506238.3602 | 4453681.7802 | 1639.29 | 837.7299 | 2477.0199
313 | 237 | Утепление покрытий плитами второй слой | м2 | 1849.2 | 2625327.732 | 1016011.3187 | 3641339.0507 | 1419.71 | 549.4329 | 1969.1429
314 | 238 | Устройство кровель плоских из наплавляемых материалов: первый слой | м2 | 1856 | 649600 | 345345.92 | 994945.92 | 350 | 186.07 | 536.07
315 | 239 | Устройство кровель плоских из наплавляемых материалов: второй слой | м2 | 1891.84 | 662144 | 581513.7792 | 1243657.7792 | 350 | 307.38 | 657.38
316 | 240 | Устройство теплоизоляции сплошной из плит ЦПС в 2 слоя | м2 | 272.6 | 154474.242 | 310764 | 465238.242 | 566.67 | 1140 | 1706.67
317 | 241 | Устройство примыканий | м2 | 308.5 | 107975 | 232377.625 | 340352.625 | 350 | 753.25 | 1103.25
318 | 242 | Устройство механического крепления галтели | шт | 5046 | 33707.28 | 24422.64 | 58129.92 | 6.68 | 4.84 | 11.52
319 |  | Монтаж пожарных лестниц (П1-1) |  |  | 308434 | 739072 | 1047506 |  |  | 0
319 | 243 | Монтаж пожарных лестниц | шт | 8 | 308434 | 739072 | 1047506 | 38554.25 | 92384 | 130938.25
320 |  | Монтаж оконных проемов (ОК-1, ОК-2) |  |  | 5621120 | 17875200 | 23496320 |  |  | 0
320 | 244 | Монтаж оконных фонарных остекленных покрытий из герметичных стеклопакетов в алюминиевой обвязке | м2 | 1056 | 5301120 | 13939200 | 19240320 | 5020 | 13200 | 18220
321 | 245 | Установка комплекта приборов открывания и закрывания фрамуг на окнах | компл | 320 | 320000 | 3936000 | 4256000 | 1000 | 12300 | 13300
322 |  | Монтаж фасонных элементов (ФИ1, ФИ6, ФИ7, ФИ11, ФИ16, ФИ17, ФИ18, ФИИ1, ФИИ2, ФИИ3, ФИИ4, ФИИ6) |  |  | 1103364.738 | 726265.062 | 1829629.8 |  |  | 0
322 | 246 | Монтаж фасонных элементов из листовой стали | м | 2647.8 | 1103364.738 | 726265.062 | 1829629.8 | 416.71 | 274.29 | 691
323 |  | Монтаж защитных сеток (СП-11, СП-11.2, СП-12, СП-12.2) |  |  | 1485387.9524 | 1448597.3663 | 2933985.3187 |  |  | 0
323 | 247 | Монтаж защитных сеток фонарей | т | 9.8768 | 1485387.9524 | 1448597.3663 | 2933985.3187 | 150391.62 | 146666.67 | 297058.29
324 |  | Окраска металлических конструкций |  |  | 982212.9002 | 77151.8598 | 1059364.76 |  |  | 0
324 | 248 | Окраска металлических огрунтованных поверхностей: эмалью ПФ-115/за 2 раза | м2 | 1420.06 | 982212.9002 | 77151.8598 | 1059364.76 | 691.67 | 54.33 | 746
325 |  | Устройство водосточной системы |  |  | 248186.28 | 960256.08 | 1208442.36 |  |  | 0
325 | 249 | Устройство желобов: подвесных | м | 576 | 207596.16 | 676742.4 | 884338.56 | 360.41 | 1174.9 | 1535.31
326 | 250 | Устройство металлической водосточной системы: воронок | шт | 24 | 11482.32 | 195120 | 206602.32 | 478.43 | 8130 | 8608.43
327 | 251 | Устройство металлической водосточной системы: прямых звеньев труб | м | 84 | 15673.56 | 75433.68 | 91107.24 | 186.59 | 898.02 | 1084.61
328 | 251 | Устройство металлической водосточной системы: колен | шт | 24 | 13434.24 | 12960 | 26394.24 | 559.76 | 540 | 1099.76
329 |  | Прочие работы |  |  | 20117756.7476 | 0 | 20117756.7476
329 | 253 | Погрузка при автомобильных перевозках стальных профилей мелких | 1 т груза | 20.356 | 50890 | 0 | 50890 | 2500 | 0 | 2500
330 | 254 | Перевозка грузов I класса автомобилями-самосвалами грузоподъемностью 10 т работающих вне карьера на расстояние до 2 км (на место складирования металла) | 1 т груза | 20.356 | 8481.7345 | 0 | 8481.7345 | 416.67 | 0 | 416.67
331 | 255 | Разгрузка при автомобильных перевозках стальных профилей мелких | 1 т груза | 20.356 | 12722.5 | 0 | 12722.5 | 625 | 0 | 625
332 | 256 | Погрузка мусора строительного с погрузкой вручную | 1 т груза | 453.847 | 1134617.5 | 0 | 1134617.5 | 2500 | 0 | 2500
333 | 257 | Погрузка мусора строительного с погрузкой экскаваторами емкостью ковша до 0,5 м3 | 1 т груза | 4084.625 | 2552890.625 | 0 | 2552890.625 | 625 | 0 | 625
334 | 258 | Перевозка строительного мусора на расстояние до 118 км | 1 т груза | 4538.473 | 9455136.9551 | 0 | 9455136.9551 | 2083.33 | 0 | 2083.33
335 | 259 | Утилизация строительного мусора | 1 т груза | 4538.473 | 6903017.433 | 0 | 6903017.433 | 1521 | 0 | 1521
336 |  | Распределение электроэнергии шинопроводом 0,4 кВ |  |  | 31765810.63 | 119866813.7466 | 151632624.3766
335 |  | Демонтажные работы: |  |  | 2343241.43 | 0 | 2343241.43
336 | 1 | Демонтаж существующих конструкций для крепления шинопровода | тн | 12.603 | 98303.4 | 0 | 98303.4 | 7800 | 0 | -
337 | 2 | Демонтаж существующего шинопровода открытого типа сечением 118*237 мм | м | 1485.73 | 2244938.03 | 0 | 2244938.03 | 1511 | 0 | -
337 |  | Монтаж шинопровода, аналогичного ООО "Макинтех", в соответствии с параметрами проектной документации: |  |  | 13657471.2 | 73944870.0313 | 87602341.2313
338 | 3 | Монтаж шинопровода ШМ-1/1 КХА 2000А 4W (3P+N+PE (корпус))_IP55 | м | 171.98 | 1073155.2 | 6450691.1924 | 7523846.3924 | 6240 | 37508.38 | -
339 | 4 | Монтаж рубильника с моторным приводом 0ТМ2000Е3М230С | шт | 1 | 46800 | 0 | 46800 | 46800 |  | -
340 | 5 | Монтаж выключателя автоматического в KXP 6351-630 A-ВСТАВНОЙ-ОТВЕТВИТЕЛЬНАЯ КОРОБКА | шт | 10 | 54600 | 954413.9 | 1009013.9 | 5460 | 95441.39 | -
341 | 6 | Монтаж шинопровода ШМ-1/2 КХА 2000А 4W (3P+N+PE (корпус))_IP55 | м | 167.98 | 1048195.2 | 6117651.8614 | 7165847.0614 | 6240 | 36418.93 | -
342 | 7 | Монтаж рубильника с моторным приводом 0ТМ2000Е3М230С | шт | 2 | 93600 | 0 | 93600 | 46800 |  | -
343 | 8 | Монтаж выключателя автоматического в KXP 6351-630 A-ВСТАВНОЙ-ОТВЕТВИТЕЛЬНАЯ КОРОБКА | шт | 14 | 76440 | 1336179.46 | 1412619.46 | 5460 | 95441.39 | -
344 | 9 | Монтаж шинопровода ШМ-2/1 КХА 2000А 4W (3P+N+PE (корпус))_IP55 | м | 188.725 | 1177644 | 6850415.54 | 8028059.54 | 6240 | 36298.4 | -
345 | 10 | Монтаж рубильника с моторным приводом 0ТМ2000Е3М230С | шт | 1 | 46800 | 0 | 46800 | 46800 |  | -
346 | 11 | Монтаж выключателя автоматического в KXP 6351-630 A-ВСТАВНОЙ-ОТВЕТВИТЕЛЬНАЯ КОРОБКА | шт | 15 | 81900 | 1431620.85 | 1513520.85 | 5460 | 95441.39 | -
347 | 12 | Монтаж шинопровода ШМ-3/1 КХА 2000А 4W (3P+N+PE (корпус))_IP55 | м | 166.765 | 1040613.6 | 6458781.7676 | 7499395.3676 | 6240 | 38729.84 | -
348 | 13 | Монтаж рубильника с моторным приводом 0ТМ2000Е3М230С | шт | 1 | 46800 | 0 | 46800 | 46800 |  | -
349 | 14 | Монтаж выключателя автоматического в KXP 6351-630 A-ВСТАВНОЙ-ОТВЕТВИТЕЛЬНАЯ КОРОБКА | шт | 11 | 60060 | 1049855.29 | 1109915.29 | 5460 | 95441.39 | -
350 | 15 | Монтаж шинопровода ШМ-4/1 КХА 2000А 4W (3P+N+PE (корпус))_IP55 | м | 213.459 | 1331984.16 | 8230910.7331 | 9562894.8931 | 6240 | 38559.68 | -
351 | 16 | Монтаж рубильника с моторным приводом 0ТМ2000Е3М230С | шт | 2 | 93600 | 0 | 93600 | 46800 |  | -
352 | 17 | Монтаж выключателя автоматического в KXP 6351-630 A-ВСТАВНОЙ-ОТВЕТВИТЕЛЬНАЯ КОРОБКА | шт | 14 | 76440 | 1336179.46 | 1412619.46 | 5460 | 95441.39 | -
353 | 18 | Монтаж шинопровода ШМ-5/1 КХА 2000А 4W (3P+N+PE (корпус))_IP55 | м | 163.492 | 1020190.08 | 6062229.4076 | 7082419.4876 | 6240 | 37079.67 | -
354 | 19 | Монтаж рубильника с моторным приводом 0ТМ2000Е3М230С | шт | 1 | 46800 | 0 | 46800 | 46800 |  | -
355 | 20 | Монтаж выключателя автоматического в KXP 6351-630 A-ВСТАВНОЙ-ОТВЕТВИТЕЛЬНАЯ КОРОБКА | шт | 8 | 43680 | 763531.12 | 807211.12 | 5460 | 95441.39 | -
356 | 21 | Монтаж шинопровода ШМ-6/1 КХА 2000А 4W (3P+N+PE (корпус))_IP55 | м | 138.638 | 865101.12 | 4560661.9892 | 5425763.1092 | 6240 | 32896.19 | -
357 | 22 | Монтаж выключателя автоматического в KXP 6351-630 A-ВСТАВНОЙ-ОТВЕТВИТЕЛЬНАЯ КОРОБКА | шт | 4 | 21840 | 381765.56 | 403605.56 | 5460 | 95441.39 | -
358 | 23 | Монтаж шинопровода ШМ-6/2 КХА 2000А 4W (3P+N+PE (корпус))_IP55 | м | 98.507 | 614683.68 | 3682295.0924 | 4296978.7724 | 6240 | 37381.05 | -
359 | 24 | Монтаж выключателя автоматического в KXP 6351-630 A-ВСТАВНОЙ-ОТВЕТВИТЕЛЬНАЯ КОРОБКА | шт | 5 | 27300 | 477206.95 | 504506.95 | 5460 | 95441.39 | -
360 | 25 | Монтаж шинопровода ШМ-7/1 КХА 2000А 4W (3P+N+PE (корпус))_IP55 | м | 157.214 | 981015.36 | 6246539.8421 | 7227555.2021 | 6240 | 39732.72 | -
361 | 26 | Монтаж рубильника с моторным приводом 0ТМ2000Е3М230С | шт | 1 | 46800 | 0 | 46800 | 46800 |  | -
362 | 27 | Монтаж выключателя автоматического в KXP 6351-630 A-ВСТАВНОЙ-ОТВЕТВИТЕЛЬНАЯ КОРОБКА | шт | 11 | 60060 | 1049855.29 | 1109915.29 | 5460 | 95441.39 | -
363 | 28 | Монтаж шинопровода ШМ-7/2 КХА 2000А 4W (3P+N+PE (корпус))_IP55 | м | 203.395 | 1269184.8 | 7431882.4482 | 8701067.2482 | 6240 | 36539.16 | -
364 | 29 | Монтаж рубильника с моторным приводом 0ТМ2000Е3М230С | шт | 2 | 93600 | 0 | 93600 | 46800 |  | -
365 | 30 | Монтаж выключателя автоматического в KXP 6351-630 A-ВСТАВНОЙ-ОТВЕТВИТЕЛЬНАЯ КОРОБКА | шт | 8 | 43680 | 736146.48 | 779826.48 | 5460 | 92018.31 | -
366 | 31 | Монтаж шинопровода ШМ-11/1 КХА 2000А 4W (3P+N+PE (корпус))_IP55 | м | 1.425 | 285000 | 406450.8263 | 691450.8263 | 200000 | 285228.65 | -
367 | 32 | Монтаж шинопровода ШМ-12/1 КХА 2000А 4W (3P+N+PE (корпус))_IP55 | м | 1.425 | 285000 | 406450.8263 | 691450.8263 | 200000 | 285228.65 | -
368 | 33 | Монтаж шинопровода ШМ-13/1 КХА 2000А 4W (3P+N+PE (корпус))_IP55 | м | 1.425 | 285000 | 406450.8263 | 691450.8263 | 200000 | 285228.65 | -
369 | 34 | Монтаж шинопровода ШМ-14/1 КХА 2000А 4W (3P+N+PE (корпус))_IP55 | м | 1.425 | 285000 | 406450.8263 | 691450.8263 | 200000 | 285228.65 | -
370 | 35 | Монтаж шинопровода ШМ-15/1 КХА 2000А 4W (3P+N+PE (корпус))_IP55 | м | 3.317 | 517452 | 355126.2462 | 872578.2462 | 156000 | 107062.48 | -
371 | 36 | Монтаж шинопровода ШМ-16/1 КХА 2000А 4W (3P+N+PE (корпус))_IP55 | м | 3.317 | 517452 | 355126.2462 | 872578.2462 | 156000 | 107062.48 | -
372 |  | Монтаж узлов крепления шинопровода: |  |  | 7890168 | 9295515.63 | 17185683.63
371 |  | Узел крепления А- Подвес
372 | 37 | Монтаж прямоугольной трубы 80х80х4 для крепления на ней шинопровода (между колоннами) | м | 1664 | 3893760 | 948480 | 4842240 | 2340 | 570 | -
373 | 38 | Монтаж металлических конструкций для крепления шинопровода | м | 1664 | 2595840 | 4945274.88 | 7541114.88 | 1560 | 2971.92 | -
373 |  | Узел Б - Подвес двойной
374 | 39 | Монтаж прямоугольной трубы 80х80х4 для крепления на ней шинопровода (между колоннами) | м | 60 | 140400 | 34200 | 174600 | 2340 | 570 | -
375 | 40 | Монтаж металлических конструкций для крепления шинопровода | м | 60 | 93600 | 177259.2 | 270859.2 | 1560 | 2954.32 | -
376 |  | Узел В- крепление трубы
377 | 41 | Монтаж металлоконструкций для крепления трубы | тн | 8.9 | 374868 | 551800 | 926668 | 42120 | 62000 | -
377 |  | Узел Г- Подвес к потолку
378 | 42 | Монтаж металлических конструкций для крепления шинопровода | м | 21 | 16380 | 108898.23 | 125278.23 | 780 | 5185.63 | -
378 |  | Узел-Д-Вертикальный подъем
379 | 43 | Монтаж кронштейна BR 2-D-400 | шт | 80 | 624000 | 265356 | 889356 | 7800 | 3316.95 | -
379 |  | Узел Е- Огнестойкий проход
380 | 44 | Монтаж металлических конструкций для крепления шинопровода | м | 13 | 101400 | 2256543.12 | 2357943.12 | 7800 | 173580.24 | -
381 | 45 | Монтаж плиты из минерального волокна с огнестойким покрытием | м3 | 0.026 | 4056 | 416 | 4472 | 156000 | 16000 | -
382 | 46 | Заделка швов герметиком огнезащитным DKC | м.п. | 111 | 25974 | 4406.7 | 30380.7 | 234 | 39.7 | -
383 | 47 | Заделка швов герметиком огнезащитным DKC | м.п. | 1.7 | 19890 | 2881.5 | 22771.5 | 11700 | 1695 | -
383 |  | Кабельные изделия (подвод питания к щитам собственных нужд) |  |  | 676230 | 2045880.5 | 2722110.5
384 | 48 | Монтаж трубы гофр. ПВХ с протяжкой d40 мм серая EKF-Plast | м | 75 | 11250 | 9937.5 | 21187.5 | 150 | 132.5 | -
385 | 49 | Монтаж трубы гофр. ПВХ с протяжкой d20 мм серая EKF-Plast | м | 160 | 16000 | 17600 | 33600 | 100 | 110 | -
386 | 50 | Затягивание кабеля ВВГнг(А)-LS 5x16 в гофоротубы | м | 75 | 35100 | 0 | 35100 | 468 |  | -
387 | 51 | Монтаж кабеля ВВГнг(А)-LS 5x16 | м | 10 | 4680 | 11000 | 15680 | 468 | 1100 | -
388 | 52 | Монтаж кабеля КВВГЭнг-LS 10x0,75 | м | 40 | 9360 | 4400 | 13760 | 234 | 110 | -
389 | 53 | Затягивание кабеля КВВГЭнг-LS 10x0,75 в гофоротубы | м | 160 | 37440 | 56640 | 94080 | 234 | 354 | -
390 | 54 | Монтаж шкафа распределительного ПР85-Эл-В-3-63А-IP54.У3 (ШСН) | шт | 2 | 78000 | 234490 | 312490 | 39000 | 117245 | -
391 | 55 | Монтаж шкафа АВР-Эл-В-63А-IP54.У3 (ШСН-АВР) | шт | 3 | 187200 | 467445 | 654645 | 62400 | 155815 | -
392 | 56 | Монтаж шкафа распределительного ПР85-Эл-В-3-10А-IP54.У3 (ЩТЗТ) | шт | 8 | 187200 | 969368 | 1156568 | 23400 | 121171 | -
393 | 57 | Монтаж панели управления секционным выключателем ПУ-СВ | шт | 11 | 110000 | 275000 | 385000 | 10000 | 25000 | -
394 |  | Демонтаж трансформаторов |  |  | 7198700 | 34580547.5852 | 41779247.5852
393 |  | Демонтаж КТП 37
394 | 58 | Демонтаж трансформатора ТМ1000/10А | шт | 2 | 240000 | 0 | 240000 | 120000 | 0 | -
395 | 59 | Демонтаж РУ 0,4кВ ТП37 5600*600*2300 (Д*Г*В) | м | 5.6 | 218400 | 0 | 218400 | 39000 | 0 | -
395 |  | Демонтаж КТП 38
396 | 60 | Демонтаж трансформатора ТМ1000/10А | шт | 2 | 240000 | 0 | 240000 | 120000 | 0 | -
397 | 61 | Демонтаж РУ 0,4кВ ТП38 6200*600*2300 (Д*Г*В) | м | 6.2 | 241800 | 0 | 241800 | 39000 | 0 | -
397 |  | Демонтаж КТП 39
398 | 62 | Демонтаж трансформатора ТМ1000/10А | шт | 2 | 240000 | 0 | 240000 | 120000 | 0 | -
399 | 63 | Демонтаж РУ 0,4кВ ТП39 6000*600*2300 (Д*Г*В) | м | 6 | 234000 | 0 | 234000 | 39000 | 0 | -
399 |  | Демонтаж КТП 40
400 | 64 | Демонтаж трансформатора ТМ 3 1000/6А | шт | 1 | 100000 | 0 | 100000 | 100000 | 0 | -
401 | 65 | Демонтаж РУ 0,4кВ КТП40 2000*600*2300 (Д*Г*В) | м | 2 | 78000 | 0 | 78000 | 39000 | 0 | -
401 |  | Демонтаж КТП 41
402 | 66 | Демонтаж трансформатора ТМ 3 1000/10А | шт | 1 | 120000 | 0 | 120000 | 120000 | 0 | -
403 | 67 | Демонтаж РУ 0,4кВ КТП40 2000*600*2300 (Д*Г*В) | м | 2 | 78000 | 0 | 78000 | 39000 | 0 | -
403 |  | Монтаж КТП 37
404 | 68 | Монтаж трансформатора сухого защитного исполения | шт | 2 | 468000 | 3248899.2 | 3716899.2 | 234000 | 1624449.6 | -
405 | 69 | Монтаж распределительного устройства РУ-37 | шт | 1 | 468000 | 4963934.4262 | 5431934.4262 | 468000 | 4963934.4262 | -
405 |  | Монтаж КТП 38
406 | 70 | Монтаж трансформатора сухого защитного исполения | шт | 2 | 468000 | 3248899.2 | 3716899.2 | 234000 | 1624449.6 | -
407 | 71 | Монтаж распределительного устройства РУ-38 | шт | 1 | 468000 | 5218852.459 | 5686852.459 | 468000 | 5218852.459 | -
407 |  | Монтаж КТП 39
408 | 72 | Монтаж трансформатора сухого защитного исполения | шт | 2 | 468000 | 3248899.2 | 3716899.2 | 234000 | 1624449.6 | -
409 | 73 | Монтаж распределительного устройства РУ-39 | шт | 1 | 468000 | 4963934.4262 | 5431934.4262 | 468000 | 4963934.4262 | -
409 |  | Монтаж КТП 40
410 | 74 | Монтаж трансформатора сухого | шт | 1 | 234000 | 1881748.8 | 2115748.8 | 234000 | 1881748.8 | -
411 | 75 | Монтаж распределительного устройства РУ-40 | шт | 1 | 234000 | 2818032.7869 | 3052032.7869 | 234000 | 2818032.7869 | -
411 |  | Монтаж КТП 41
412 | 76 | Монтаж трансформатора сухого | шт | 1 | 234000 | 1881748.8 | 2115748.8 | 234000 | 1881748.8 | -
413 | 77 | Монтаж распределительного устройства РУ-41 | шт | 1 | 234000 | 2818032.7869 | 3052032.7869 | 234000 | 2818032.7869 | -
413 |  | Заземление КТП 41
414 | 78 | Разработка траншеи под заземлитель вручную | м3 | 3 | 6000 | 0 | 6000 | 2000 |  | -
415 | 79 | Засыпка вручную траншеи | м3 | 3 | 1500 | 0 | 1500 | 500 |  | -
416 | 80 | Монтаж заземлителя вертикального из уголка 50х50х5 | шт | 4 | 20000 | 2338 | 22338 | 5000 | 584.5 | -
417 | 81 | Монтаж заземлителя горизонтального из стальной полосы 40х5 мм | м | 10 | 5000 | 4880 | 9880 | 500 | 488 | -
418 | 82 | Заземление из полосовой стали 40х 4 открыто по основаниям | м | 20 | 10000 | 5940 | 15940 | 500 | 297 | -
419 | 83 | Заземление из медного провода открыто по основаниям | м | 20 | 3000 | 23340 | 26340 | 150 | 1167 | -
419 |  | Заземление КТП 40
420 | 84 | Разработка траншеи под заземлитель вручную | м3 | 3 | 6000 | 0 | 6000 | 2000 |  | -
421 | 85 | Засыпка вручную траншеи | м3 | 3 | 1500 | 0 | 1500 | 500 |  | -
422 | 86 | Монтаж заземлителя вертикального из уголка 50х50х5 | шт | 3 | 15000 | 1753.5 | 16753.5 | 5000 | 584.5 | -
423 | 87 | Монтаж заземлителя горизонтального из стальной полосы 40х5 мм | м | 10 | 5000 | 4880 | 9880 | 500 | 488 | -
424 | 88 | Заземление из полосовой стали 40х 4 открыто по основаниям | м | 20 | 10000 | 5940 | 15940 | 500 | 297 | -
425 | 89 | Заземление из медного провода открыто по основаниям | м | 20 | 3000 | 23340 | 26340 | 150 | 1167 | -
425 |  | Заземление КТП37, КТП38, КТП39
426 | 90 | Разработка траншеи под заземлитель вручную | м3 | 9 | 18000 | 0 | 18000 | 2000 |  | -
427 | 91 | Засыпка вручную траншеи | м3 | 9 | 4500 | 0 | 4500 | 500 |  | -
428 | 92 | Монтаж заземлителя вертикального из уголка 50х50х5 | шт | 12 | 60000 | 7014 | 67014 | 5000 | 584.5 | -
429 | 93 | Монтаж заземлителя горизонтального из стальной полосы 40х5 мм | м | 30 | 15000 | 14640 | 29640 | 500 | 488 | -
430 | 94 | Заземление из полосовой стали 40х 4 открыто по основаниям | м | 180 | 90000 | 53460 | 143460 | 500 | 297 | -
431 | 95 | Заземление из медного провода открыто по основаниям | м | 120 | 18000 | 140040 | 158040 | 150 | 1167 | -
432 |  | Прочие работы |  |  |  |  | 0
433 | 96 | Погрузка лишнего грунта вручную | м3 | 2 | 3000 | 0 | 3000 | 1500 | 0 | -
434 | 97 | Вывоз грунта на полигон | м3 | 5 | 10000 |  | 10000 | 2000 | 0
435 | 98 | Утилизация грунта | м3 | 5 | 10000 |  | 10000 | 2000 | 0 | -
436 | 99 | Пусконаладочные работы согласно программы ПНР | объект | 1 | 1350000 |  | 1350000 | 1350000 | 0 | -
|  | Раздел 1. Демонтажные работы |  |  | 53133091.983 | 0 | 53133091.983
|  | Демонтаж рельсов |  |  | 1190548 | 0 | 1190548
604 | 1 | Рельс Р65 по ГОСТ 51685-2013 | кг | 32440 | 1190548 | 0 | 1190548 | 36.7 | 0
|  | Демонтаж существующего пола |  |  | 50258494.116 | 0 | 50258494.116
605 | 2 | Демонтаж ж/б плиты пола из бетона кл. В25 толщиной 300мм | м3 | 4824 | 21080880 | 0 | 21080880 | 4370 | 0
606 | 3 | Разработка грунта (песка) глубиной 150мм с погрузкой на самосвалы | м3 | 2400.3 | 2289214.116 | 0 | 2289214.116 | 953.72 | 0
607 | 4 | Вывози утилизация строительного мусора на расстояние 47 км | т | 14938 | 26888400 | 0 | 26888400 | 1800 | 0
607 |  | Демонтаж конструкций встроенного помещения №1 в осях К-Л/4'-5' |  |  | 242356.127 | 0 | 242356.127
608 | 5 | Демонтаж ограждения (Пруток 1Ф-НД- 10-А240С по ГОСТ 34028-2016) | п.м | 95.1 | 3363.687 | 0 | 3363.687 | 35.37 | 0
609 | 6 | Демонтаж плит покрытия ПК 58-12-8 | шт. | 9 | 59388.3 | 0 | 59388.3 | 6598.7 | 0
610 | 7 | Демонтаж балок покрытия из швеллера №30П | кг | 1477.7 | 84819.98 | 0 | 84819.98 | 57.4 | 0
611 | 8 | Демонтаж оштукатуренной кирпичной стены толщиной 280мм высотой 4,7м | м3 | 15.8 | 69046 | 0 | 69046 | 4370 | 0
612 | 9 | Демонтаж колонны из стальной квадратной трубы 160х160х5 | кг | 104.9 | 6021.26 | 0 | 6021.26 | 57.4 | 0
613 | 10 | Демонтаж обшивки из стального листа толщиной 1мм | м2 | 41.5 | 2382.1 | 0 | 2382.1 | 57.4 | 0
614 | 11 | Демонтаж лестницы: Демонтаж ограждения (Пруток 1Ф-НД-10-А240С по ГОСТ 34028-2016) | кг | 15.2 | 872.48 | 0 | 872.48 | 57.4 | 0
615 | 12 | Демонтаж лестницы: Демонтаж ступеней (Пруток 1Ф-НД-10-А240С по ГОСТ 34028-2016) | кг | 7.9 | 453.46 | 0 | 453.46 | 57.4 | 0
616 | 13 | Демонтаж лестницы: Демонтаж косоуров (сварной швеллер из уголка 40х40х3 и 70х40х3) | кг | 48.1 | 2760.94 | 0 | 2760.94 | 57.4 | 0
617 | 14 | Демонтаж лестницы: Демонтаж балок площадки из швеллера №20П | кг | 41.4 | 2376.36 | 0 | 2376.36 | 57.4 | 0
618 | 15 | Демонтаж лестницы: Демонтаж балок площадки из швеллера №10П | кг | 12.9 | 740.46 | 0 | 740.46 | 57.4 | 0
619 | 16 | Демонтаж усиления дверного проема: Демонтаж боковых стоек из швеллера №18П | кг | 78.2 | 4488.68 | 0 | 4488.68 | 57.4 | 0
620 | 17 | Демонтаж усиления дверного проема: Демонтаж перемычки из швеллера №18П | кг | 64.4 | 3696.56 | 0 | 3696.56 | 57.4 | 0
621 | 18 | Демонтаж усиления дверного проема: Демонтаж перемычки из швеллера №10П | кг | 33.9 | 1945.86 | 0 | 1945.86 | 57.4 | 0
622 |  | Демонтаж конструкций встроенного помещения №2 в осях Ф-Т/4'-5' |  |  | 40047.4 | 0 | 40047.4
622 | 19 | Демонтаж покрытия: Стальной лист 1мм (над балками) | кг | 65.8 | 3776.92 | 0 | 3776.92 | 57.4 | 0
623 | 20 | Демонтаж покрытия: Стальной лист 1мм (под балками) | кг | 66.8 | 3834.32 | 0 | 3834.32 | 57.4 | 0
624 | 21 | Демонтаж покрытия: Швеллер №16П | кг | 164.7 | 9453.78 | 0 | 9453.78 | 57.4 | 0
625 | 22 | Демонтаж оштукатуренной кирпичной стены толщиной 140мм высотой 3,0м | м3 | 3.7 | 16169 | 0 | 16169 | 4370 | 0
626 | 23 | Демонтаж откатных ворот металлических 1400х2200мм (ШхВ) из уголка 40х40х3мм и стального листа 1,5мм (1 шт) | кг | 50 | 2870 | 0 | 2870 | 57.4 | 0
627 | 24 | Демонтаж усиления дверного проема: Демонтаж боковых стоек из уголка 50х50х3 | кг | 20.4 | 1170.96 | 0 | 1170.96 | 57.4 | 0
628 | 25 | Демонтаж усиления дверного проема: Демонтаж перемычки из швеллера №16П | кг | 48.3 | 2772.42 | 0 | 2772.42 | 57.4 | 0
629 |  | Демонтаж конструкций встроенного помещения №3 в осях Ч-У/4'-5' |  |  | 213911.912 |  | 213911.912
629 | 26 | Демонтаж монолитного железобетонного покрытия толщиной 120мм в осях Ф-Х | м3 | 5 | 21850 | 0 | 21850 | 4370 | 0
630 | 27 | Демонтаж балок покрытия из швеллера №18П в осях Ф-Х | кг | 356 | 20434.4 | 0 | 20434.4 | 57.4 | 0
631 | 28 | Демонтаж оштукатуренной кирпичной стены толщиной 180мм высотой 3,0м в осях Ф-Х | м3 | 13.5 | 58995 | 0 | 58995 | 4370 | 0
632 | 29 | Демонтаж деревянных дверей с размером проема 900х2100мм (ШхВ) в осях Ф-Х | м2 | 7.56 | 5149.872 | 0 | 5149.872 | 681.2 | 0
633 | 30 | Демонтаж монолитного железобетонного покрытия толщиной 120мм в осях Ц-Ч | м3 | 3.4 | 14858 | 0 | 14858 | 4370 | 0
634 | 31 | Демонтаж балок покрытия из швеллера №24П в осях Ц-Ч | кг | 614.4 | 35266.56 | 0 | 35266.56 | 57.4 | 0
635 | 32 | Демонтаж оштукатуренной кирпичной стены толщиной 180мм высотой 3,8м в осях Ц-Ч | м3 | 11.1 | 48507 | 0 | 48507 | 4370 | 0
636 | 33 | Демонтаж откатных ворот металлических 2740х2800мм (ШхВ) из уголка 40х40х3мм и стального листа 1,5мм (1 шт) | кг | 111 | 6371.4 | 0 | 6371.4 | 57.4 | 0
637 | 34 | Демонтаж усиления дверного проема демонтаж перемычки из швеллера №16П | кг | 43.2 | 2479.68 | 0 | 2479.68 | 57.4 | 0
638 |  | Демонтаж конструкций встроенного помещения №4 в осях Ш-Ц/23-24 |  |  | 342048.54 |  | 342048.54
638 | 35 | Демонтаж плит покрытия ПК 30-6-8 | шт. | 30 | 51510 | 0 | 51510 | 1717 | 0
639 | 36 | Демонтаж прогонов покрытия из сварного двутавра – из двух швеллеров №16П | кг | 48 | 2755.2 | 0 | 2755.2 | 57.4 | 0
640 | 37 | Демонтаж прогонов покрытия из швеллера №16П | кг | 18 | 1033.2 | 0 | 1033.2 | 57.4 | 0
641 | 38 | Демонтаж кран-балки (расстоянием между осями подкрановых путей – 4,2м, длина подкрановых путей – 9,3м, балка подкрановых путей – 25К1) с подвесным оборудованием (1 шт) | кг | 1864 | 106993.6 | 0 | 106993.6 | 57.4 | 0
642 | 39 | Демонтаж кирпичной стены толщиной 380мм высотой 5,0м | м3 | 28.3 | 123671 | 0 | 123671 | 4370 | 0
643 | 40 | Демонтаж витража 2250х3800мм (ШхВ) с заполнением из однослойного стекла и металла с металлической дверью 2250х2200мм (ШхВ) | кг | 94 | 5395.6 | 0 | 5395.6 | 57.4 | 0
644 | 41 | Демонтаж витража 3380х2800мм (ШхВ) с заполнением из однослойного стекла и металла | кг | 208 | 11939.2 | 0 | 11939.2 | 57.4 | 0
645 | 42 | Демонтаж сборных колонн в пространстве витража: из двух труб квадратных 100х100х5мм | кг | 221.6 | 12719.84 | 0 | 12719.84 | 57.4 | 0
646 | 43 | Демонтаж сборных колонн в пространстве витража: стальной лист толщиной 1,5мм | кг | 64.4 | 3696.56 | 0 | 3696.56 | 57.4 | 0
647 | 44 | Демонтаж колонны сборной: два швеллера №16 П | кг | 125 | 7175 | 0 | 7175 | 57.4 | 0
648 | 45 | Демонтаж балки покрытия сборной: два швеллера №16 П | кг | 264.1 | 15159.34 | 0 | 15159.34 | 57.4 | 0
649 |  | Демонтаж конструкций встроенного помещения №5 в осях Г-В/22-24 |  |  | 235700.656 | 0 | 235700.656
649 | 46 | Демонтаж плит покрытия ПК 64-12-8 | шт. | 12 | 87576 | 0 | 87576 | 7298 | 0
650 | 47 | Демонтаж балок покрытия сборных: два швеллера №20П | кг | 1308.2 | 75090.68 | 0 | 75090.68 | 57.4 | 0
651 | 48 | Демонтаж балки покрытия из швеллера №20П | кг | 183.6 | 10538.64 | 0 | 10538.64 | 57.4 | 0
652 | 49 | Демонтаж колонн из швеллера №18П | кг | 176 | 10102.4 | 0 | 10102.4 | 57.4 | 0
653 | 50 | Демонтаж кирпичной стены толщиной 250мм высотой 3,8м | м3 | 11.4 | 49818 | 0 | 49818 | 4370 | 0
654 | 51 | Демонтаж металлических дверей 2100х900мм (ШхВ) | м2 | 3.78 | 2574.936 | 0 | 2574.936 | 681.2 | 0
655 |  | Устройство котлованов ниже отм. -0.450 под специальные фундаменты для оборудования, приямки для слива воды и коммуникационные лотки |  |  | 609985.232 |  | 609985.232
655 | 52 | Разработка грунта с погрузкой на самосвалы следующей глубины: - Под Фундаменты под токарный станок ОЦ с ЧПУ 600М – 350мм, - Под Фундаменты под токарно- фрезерный станок ОЦ с ЧПУ ТМ- 2500ST – 400мм, - Под Фундамент для электропечи шахтной ПШО 6.20/8И1-К – 1792мм, - Под коммуникационные лотки – 110мм, - Под Фундаменты под многофункциональный станок ОЦ Puma SMX3100ST – 400мм, - Под Фундамент для фрезерного с ЧПУ UMBG VMC120/604А – 200мм, - Под Фундамент для токарного с ЧПУ SPL330MS – 400мм, - Приямки для слива воды – 550мм. | м3 | 175.6 | 167473.232 | 0 | 167473.232 | 953.72 | 0
656 | 53 | Вывоз и утилизация строительного мусора (грунта) на расстояние 47 км | т | 245.84 | 442512 | 0 | 442512 | 1800 | 0
657 |  | Раздел 2. Монтажные работы |  |  | 96243139.406 | 84550350.4634 | 180793489.8694
658 |  | Монтаж коммуникационного лотка |  |  | 6707274.23 | 25511809.2034 | 32219083.4334
657 | 54 | Уплотнение основания грунта вибротрамбовками послойно в 1 слой с коэффициентом уплотнения 0,98 | м2 | 1050.4 | 323523.2 | 0 | 323523.2 | 308 | 0
658 | 55 | Укладка и уплотнение песка с коэффициентом уплотнения 0,98 (ГОСТ 8736-93) | м3 | 52.5 | 90457.5 | 73500 | 163957.5 | 1723 | 1400
659 | 56 | Укладка и уплотнение щебня М400 с коэффициентом уплотнения 0,98 (ГОСТ 8267-93) | м3 | 105 | 202125 | 483000 | 685125 | 1925 | 4600
660 | 57 | Монтаж коммуникационного лотка бетонного ЛКБ Optima 300H350 | м3 | 253.66 | 3822783.03 | 8431148.5434 | 12253931.5734 | 15070.5 | 33237.99
661 | 58 | Обмазочная гидроизоляция лотка бетонного ЛКБ Optima 300H350 мастикой Технониколь № 24 МГТН в 3 слоя, расход 1,0кг/м2 на каждый слой | м2 | 719.5 | 377737.5 | 460480 | 838217.5 | 525 | 640
662 | 59 | Укладка крышки стальной Aguastok КС Optima 300 С250 | кг | 52518 | 1890648 | 16063680.66 | 17954328.66 | 36 | 305.87
663 |  | Монтаж пола |  |  | 88033021.35 | 58092505.32 | 146125526.67
663 | 60 | Уплотнение основания грунта вибротрамбовками послойно в 1 слой с коэффициентом уплотнения 0,98 | м2 | 15201 | 4681908 | 0 | 4681908 | 308 | 0
664 | 61 | Укладка песка толщиной 100мм (ГОСТ 8736-93) с уплотнением вибротрамбовкой, коэффициент уплотнения - 0,98 | м3 | 1520.1 | 2619132.3 | 2128140 | 4747272.3 | 1723 | 1400
665 | 62 | Устройство подбетонки из бетона В7,5 толщиной 50мм | м3 | 760.05 | 5092335 | 4256280 | 9348615 | 6700 | 5600
666 | 63 | Обмазочная гидроизоляция подбетонки мастикой гидроизоляционной Технониколь №24 МГТН в 3 слоя, расход 1,0кг/м2 на каждый слой | м2 | 15201 | 6783446.25 | 9728640 | 16512086.25 | 446.25 | 640
667 | 64 | Армирование подстилающих слоев бетонных | кг | 190619 | 9149712 | 7662883.8 | 16812595.8 | 48 | 40.2
668 | 65 | Устройство подстилающих слоев: бетонных кл. В25 толщиной 300мм с устройством деформационных швов | м3 | 4560.3 | 42985387.8 | 29711722.59 | 72697110.39 | 9426 | 6515.3
669 | 66 | Укладка топпинга серого цвета, расход=4,0кг/м2 | м2 | 15201 | 16721100 | 4604838.93 | 21325938.93 | 1100 | 302.93
670 |  | Монтаж фундамента под электропеч ПШО6.20/8И1-К |  |  | 221510.636 | 132117.83 | 353628.466
669 | 67 | Уплотнение основания грунта вибротрамбовками послойно в 1 слой с коэффициентом уплотнения 0,98 | м2 | 11.9 | 3665.2 | 0 | 3665.2 | 308 | 0
670 | 68 | Укладка щебня М400 (ГОСТ 8267-93) с уплотнением послойно, общая толщина 100мм | м3 | 1.19 | 2290.75 | 5474 | 7764.75 | 1925 | 4600
671 | 69 | Устройство подбетонки из бетона кл. В7,5 толщиной 100мм | м3 | 1.19 | 10492.23 | 6664 | 17156.23 | 8817 | 5600
672 | 70 | Обмазочная гидроизоляция подбетонки мастикой гидроизоляционной Технониколь №24 МГТН в 3 слоя, расход 1,0кг/м2 на каждый слой | м2 | 11.9 | 6247.5 | 7616 | 13863.5 | 525 | 640
673 | 71 | Устройство железобетонных фундаментов из бетона кл. В25 | м3 | 10.3 | 194513.131 | 110419.605 | 304932.736 | 18884.77 | 10720.35
674 | 72 | Устройство крышки канала из стали рифленой толщиной 5мм по ГОСТ 8568- 57* | кг | 8.75 | 1969.625 | 481.425 | 2451.05 | 225.1 | 55.02
675 | 73 | Устройство изоляционного шва вокруг фундамента из вспененного полиэтилена толщ. 8-10мм, h=2142мм | п.м. | 13.8 | 2332.2 | 1462.8 | 3795 | 169 | 106
676 |  | Монтаж 4-х фундаментов под станок ОЦ Рита SMX3100ST |  |  | 604925.28 | 720025 | 1324950.28
677 | 74 | Уплотнение основания грунта вибротрамбовками послойно в 1 слой с коэффициентом уплотнения 0,98 | м2 | 49.64 | 15289.12 | 0 | 15289.12 | 308 | 0
678 | 75 | Укладка щебня М400 (ГОСТ 8267-93) с уплотнением послойно каждые 100мм, общая толщина 200мм | м3 | 10 | 19250 | 46000 | 65250 | 1925 | 4600
679 | 76 | Устройство подбетонки из бетона кл. В7,5 толщиной 50мм | м3 | 2.48 | 21866.16 | 13888 | 35754.16 | 8817 | 5600
680 | 77 | Обмазочная гидроизоляция подбетонки мастикой гидроизоляционной Технониколь №24 МГТН в 3 слоя, расход 1,0кг/м2 на каждый слой | м2 | 49.64 | 26061 | 31769.6 | 57830.6 | 525 | 640
681 | 78 | Устройство железобетонных фундаментов из бетона кл. В25 | м3 | 30 | 516375 | 283487.4 | 799862.4 | 17212.5 | 9449.58
682 | 79 | Монтаж противовибрационного слоя- ВИБРОФАМ SD10(12,5)- полиуретановый эластомер | м2 | 36 | 6084 | 344880 | 350964 | 169 | 9580
683 |  | Монтаж 5-ти приямков для слива воды |  |  | 60943.71 | 29069.07 | 90012.78
683 | 80 | Уплотнение основания грунта вибротрамбовками послойно в 1 слой с коэффициентом уплотнения 0,98 | м2 | 4.05 | 1247.4 | 0 | 1247.4 | 308 | 0
684 | 81 | Устройство железобетонных фундаментов из бетона кл. В25 | м3 | 3 | 56654.31 | 27161.07 | 83815.38 | 18884.77 | 9053.69
685 | 82 | Устройство изоляционного шва вокруг фундамента из вспененного полиэтилена толщ. 8-10мм, h=1000мм | п.м | 18 | 3042 | 1908 | 4950 | 169 | 106
| 83 | Монтаж изолирующего шва (вдоль стен, колонн, коммуникационных лотков, фундаментов под оборудование в составе силовой плиты) |  |  | 615464.2 | 64824.04 | 680288.24
686 | 84 | Монтаж изолирующего шва (вдоль стен, колонн, коммуникационных лотков, фундаментов под оборудование в составе силовой плиты) | п.м. | 3641.8 | 615464.2 | 64824.04 | 680288.24 | 169 | 17.8
ИТОГО по объекту
НДС-22%
ВСЕГО с НДС
Note on E20: было 6
Note on J104: У Ажнова 1920
Note on J110: У Ажнова 120
Note on I118: с кабелем? У Ажнова 35000
Note on J118: [Threaded comment] Your version of Excel allows you to read this threaded comment; however, any edits to it will get removed if the file is opened in a newer version of Excel. Learn more: https://go.microsoft.com/fwlink/?linkid=870924 Comment: кол-во отличается
Note on J121: [Threaded comment] Your version of Excel allows you to read this threaded comment; however, any edits to it will get removed if the file is opened in a newer version of Excel. Learn more: https://go.microsoft.com/fwlink/?linkid=870924 Comment: цена за КМИ-34012
Note on J124: [Threaded comment] Your version of Excel allows you to read this threaded comment; however, any edits to it will get removed if the file is opened in a newer version of Excel. Learn more: https://go.microsoft.com/fwlink/?linkid=870924 Comment: цена за кнопку Пуск
Note on J125: [Threaded comment] Your version of Excel allows you to read this threaded comment; however, any edits to it will get removed if the file is opened in a newer version of Excel. Learn more: https://go.microsoft.com/fwlink/?linkid=870924 Comment: цена за лампу цвет красный
Note on I127: с кабелем?
Note on J127: [Threaded comment] Your version of Excel allows you to read this threaded comment; however, any edits to it will get removed if the file is opened in a newer version of Excel. Learn more: https://go.microsoft.com/fwlink/?linkid=870924 Comment: кол-во отличается Reply: У Ажнова 368000 Reply: КП ЭлПрима
Note on I128: с кабелем?
Note on J128: У Ажнова 368000
Note on J148: 95 427р/т из ССЦ., 81 326р/т средняя по КП
Note on J157: расход 1,5кг/м2
Note on J183: ср.ст-ть уголков
Note on I194: КП РСК24 х 4 к механизированному способу
Note on I461: КП РСК24 х 4 к механизированному способу
Note on I462: 5 т.р. за рейс самосвал 10 тонн
Note on I463: КП РСК24
Note on I464: КП РСК24 х 4 к механизированному способу
Note on I465: КП РСК24
Note on I466: 25 т.р. за рейс 118+118 км, 10 тонн самосвал
Note on I467: 1760р с НДС за м3, 1т = 2 м3 КП ООО ИМПУЛЬС
Note on J508: стоимость за комплект в долларах
Note on J660: [Threaded comment] Your version of Excel allows you to read this threaded comment; however, any edits to it will get removed if the file is opened in a newer version of Excel. Learn more: https://go.microsoft.com/fwlink/?linkid=870924 Comment: Цена с учетом возможной скидкой 30%
Note on I662: [Threaded comment] Your version of Excel allows you to read this threaded comment; however, any edits to it will get removed if the file is opened in a newer version of Excel. Learn more: https://go.microsoft.com/fwlink/?linkid=870924 Comment: дисконт 50% ЭЭ применен
Note on J662: [Threaded comment] Your version of Excel allows you to read this threaded comment; however, any edits to it will get removed if the file is opened in a newer version of Excel. Learn more: https://go.microsoft.com/fwlink/?linkid=870924 Comment: Цена с учетом возможной скидкой 30% . Так же в цену включен крепеж.