## СВОДНАЯ текущий
№ | Наименовение | Ед.изм | Кол-во | Стоимость работ, руб с НДС |  | Стоимость материалов, руб с НДС |  | Итого, руб с НДС | Ед расценка СМР КиК | Смета ФЕР СМР | СМР Разница КиК/ФЕР в % | Ед расценка материалы КиК | Смета ФССЦ материалы | МТР разница КиК/ФССЦ
|  |  |  | за ед. | итого | за ед | итого
1 | Основные объекты строительства, реконструкции, капитального ремонта, в том числе:
1.1 | 130-23-АС3 Архитектурно-строительные решения |  |  |  | 22129692.9755 |  | 20718895.6253 | 42848588.6008
Демонтажные работы
| Частичный демонтаж крестовых связей | т | 0.44 | 49415 | 21742.6 | 0 | 0 | 21742.6 | 49415 | 42524.8395 | 16.2% | 0
| Демонтаж сэндвич панелей | м² | 389.4 | 990.36 | 385646.184 | 0 | 0 | 385646.184 | 990.36 |  |  | 0
| Устройство фахверка | т | 0.34 | 95478 | 32462.52 | 229000 | 77860 | 110322.52 | 95478 | 81128.9734 | 17.69% | 229000 | 124240.4976 | 84.32%
| Швеллер гнутый 160х80х4 | п/м | 30.2 | 0 |  | 0 |  |  | 0 |  |  | 0
| Уголок 75х5 | п/м | 3.6 | 0 |  | 0 |  |  | 0 |  |  | 0
| Листовая сталь t10 C245 | м² | 0.38 | 0 |  | 0 |  |  | 0 |  |  | 0
| Устройство сэндвич панелей | м² | 389.4 | 2711 | 1055663.4 | 6573 | 2559526.2 | 3615189.6 | 2711 | 2097.9089 | 29.22% | 6573 | 7392.3656 | -11.08%
| Устройство перегородок | [10 empty] | 0
| Перегородки гипсокартонные типа С112 к-тлексной системы КНАУФ толщиной 100 мм с облицовкой 2мя листами ГКЛ (толщиной 12,5мм) со звукоизолирующим слоем из минераловатых плит Лайт Баттс толщиной 50 мм | м² | 536 | 4955 | 2655880 | 4501 | 2412536 | 5068416 | 4955 | 3958.6381 | 25.17% | 4501 | 3603.3152 | 24.91%
| Устройство отверстий под воздуховоды | шт | 2 | 8577.88 | 17155.76 | 4657.25 | 9314.5 | 26470.26 | 8577.88 |  |  | 4657.25
| Круглое d=500мм | шт | 1 | [8 empty] | 0
| Квадратое 600х900 | шт | 1 | [8 empty] | 0
| Обрамление отверстия уголком 75х5 | т | 0.08 | [8 empty] | 0
| Отделка потолков помещений | [10 empty] | 0
| Подвесной потолок системы "Армстронг" | м² | 301.4 | 3957.0696 | 1192660.7774 |  | 0 | 1192660.7774 | 3957.0696 | 3234.1161 | 22.35%
| Подвесной потолок системы "Кнауф-акустика" | м² | 168.8 | 1131.7614 | 191041.3243 | 3051.3912 | 515074.8346 | 706116.1589 | 1131.7614 |  |  | 3051.3912
| Реечный алюминиевый потолок | м² | 111.8 | 7888.98 | 881987.964 |  | 0 | 881987.964 | 7888.98 | 4145.7898 | 90.29%
| Затирка бетонной поверхности перекрытия перед устройством потолка | м² | 206.75 | 1134.7875 | 234617.3156 | 719.0898 | 148671.8162 | 383289.1318 | 1134.7875 |  |  | 719.0898
| Устроиство базового слоя шпаклевки | м² | 69.4 | 888.18 | 61639.692 | 462.8 | 32118.32 | 93758.012 | 888.18 |  |  | 462.8
| Устроиство финишного слоя шпаклевки | м² | 69.4 | 1277.25 | 88641.15 | 397.787 | 27606.4178 | 116247.5678 | 1277.25 |  |  | 397.787
| Окраска потолка силикатой краской за 2 раза | м² | 138.8 | 635.481 | 88204.7628 | 740.9688 | 102846.4694 | 191051.2322 | 635.481 |  |  | 740.9688
| Грунтовка поверхностей перед окрашиванием | м² | 138.8 | 75.6525 | 10500.567 | 42.2994 | 5871.1567 | 16371.7237 | 75.6525 |  |  | 42.2994
Полы помещений
| Очистка поверхности от грязи и мусора | м² | 352.5 | 378.2625 | 133337.5312 | 72.93 | 25707.825 | 159045.3563 | 378.2625 |  |  | 72.93
| Устройство пола из бетона кл. В25 толщиной до 100 мм | м³ | 7.87 | 13208 | 103946.96 | 14998 | 118034.26 | 221981.22 | 13208 | 9964.3624 | 32.55% | 14998 | 13280.6625 | 12.93%
| Устройство армирования пола сеткой арм. Ш6 А500С ячейкой 150х150 мм | т
| Керамогранитая плитка | м² | 187.8 | 4772 | 896181.6 | 2131 | 400201.8 | 1296383.4 | 4772 | 4493.8081 | 6.191% | 2131 | 1873.2231 | 13.76%
| Напольная керамическая плитка | м² | 332.1 | 2629 | 873090.9 | 3034 | 1007591.4 | 1880682.3 | 2629 | 2095.5979 | 25.45% | 3034 | 1760.3578 | 72.35%
| Коммерческий линолеум (33-34 кл.) | м² | 121.8 | 708.1074 | 86247.4813 | 2641.5246 | 321737.6963 | 407985.1776 | 708.1074 |  |  | 2641.5246
| Гидроизоляция Гидроизол | м² | 141.3 | 680.8725 | 96207.2843 | 1083.7398 | 153132.4337 | 249339.718 | 680.8725 |  |  | 1083.7398
| Наливной пол толщиной до 50мм | м² | 355.6 | 3576 | 1271625.6 | 1630 | 579628 | 1851253.6 | 3576 | 3056.5546 | 16.99% | 1630 | 1317.146 | 23.75%
| Керамогранитая плитка с шероховатой поверхностью | м² | 2 | 4149 | 8298 | 2131 | 4262 | 12560 | 4149 | 4493.8081 | -7.673% | 2131 | 1873.2231 | 13.76%
| Наливной пол толщиной до 45мм армированный сеткой d4 В500 100х100 | м² | 141.3 | 3470 | 490311 | 1590 | 224667 | 714978 | 3470 | 2670.2964 | 29.95% | 1590 | 1230.1417 | 29.25%
| Грунтовка поверхностей перед финишным покрытием | м² | 1140.6 | 75.6525 | 86289.2415 | 42.2994 | 48246.6956 | 134535.9371 | 75.6525 |  |  | 42.2994
| Отделка стен помещений | м² | 1194.52 | 4448.1898 | 5313451.7 | 3702.436 | 4422633.8 | 9736085.5 | 4448.1898 |  |  | 3702.436
| Штукатурка поверхностей (улучшенная) | м² | 154.97 | [8 empty] | 0
| Обшивка колонн Гипсокартон ГКЛ толщиной 12,5 мм в 2 слоя | м² | 115.3 | [8 empty] | 0
| Обшивка колонн Гипсокартон ГКЛВ толщиной 12,5 мм в 2 слоя | м² | 84.16 | [8 empty] | 0
| Грунтовка | м² | 1194.52 | [8 empty] | 0
| Устроиство базового слоя шпаклевки | м² | 1194.52 | [8 empty] | 0
| Устроиство финишного слоя шпаклевки | м² | 1194.52 | [8 empty] | 0
| Грунтовка | м² | 1194.52 | [8 empty] | 0
| Окраска стен водоэмульсионной краской(улучшенная) за 2 раза | м² | 717.03 | [8 empty] | 0
| Керамическая глазированная плитка | м² | 420.6 | [8 empty] | 0
| Обои под покраску | м² | 297.2 | [8 empty] | 0
| Окраска стен акриловой краской(улучшенная) за 2 раза | м² | 297.2 | [8 empty] | 0
| Окраска стен силикатой краской за 2 раза | м² | 211.32 | [8 empty] | 0
| Установка потивопожарных окон | шт | 11 | 34209 | 376299 | 89433 | 983763 | 1360062 | 34209 | 28021.0783 | 22.08% | 89433 | 22972.2588 | 289.3%
| Установка внутренних окон | шт | 6 | 18204 | 109224 | 79865 | 479190 | 588414 | 18204 | 14256.3381 | 27.69% | 79865 | 11687.6405 | 583.3%
| Установка потивопожарных дверей | шт | 42 | 14176 | 595392 | 34900 | 1465800 | 2061192 | 14176 | 12896.3139 | 9.923% | 34900 | 27398.3122 | 27.38%
| Дверь противопожарная EI 30,правая внутренняя, однопольная,распашная, металлическая, с остеклением 400х800 (h), низ остекления на высоте 1000 мм от уровня пола 900х2100(h) | шт | 4 | 0 |  | 0 |  |  | 0 |  |  | 0
| Дверь противопожарная EI 30,внутренняя, двупольная, с доводчиком металлическая, с остеклением 400х800 (h), низ остекления на высоте 1000 мм от уровня пола 1200х2100(h) | шт | 1 | 0 |  | 0 |  |  | 0 |  |  | 0
| ДПВ Г Бпр Оп Пр 2100х900 | шт | 7 | 0 |  | 0 |  |  | 0 |  |  | 0
| ДПВ Г Бпр Оп Л 2100х900 | шт | 9 | 0 |  | 0 |  |  | 0 |  |  | 0
| ДПВ О Бпр Дп 2100х1200 с доводчиком | шт | 2 | 0 |  | 0 |  |  | 0 |  |  | 0
| ДПВ Г Бпр Оп Пр 2100х700 | шт | 1 | 0 |  | 0 |  |  | 0 |  |  | 0
| ДПВ Г Бпр Оп Пр 2100х700 | шт | 4 | 0 |  | 0 |  |  | 0 |  |  | 0
| ДПВ Г Бпр Оп Л 2100х800 | шт | 9 | 0 |  | 0 |  |  | 0 |  |  | 0
| ДПВ Г Бпр Оп Л 2100х800 | шт | 5 | 0 |  | 0 |  |  | 0 |  |  | 0
| Лестичная клетка | шт | 1 | 504288.43 | 504288.43 | 855301.2 | 855301.2 | 1359589.63 | 504288.43 |  |  | 855301.2
| Устройство стен из газобетонных блоков | м³ | 16.5 | 0 |  | 0 |  |  | 0 |  |  | 0
| Клей для газоблоков | т | 0.495 | 0 |  | 0 |  |  | 0 |  |  | 0
| Устройство опорных подушек ОП-1 | шт | 9 | 0 |  | 0 |  |  | 0 |  |  | 0
| Устройство перемычек 3ПБ 16-37 П | шт | 4 | 0 |  | 0 |  |  | 0 |  |  | 0
| Устройство пояса из бетона | м³ | 0.81 | 0 |  | 0 |  |  | 0 |  |  | 0
| Арматура Ш10А500С | т | 0.028 | 0 |  | 0 |  |  | 0 |  |  | 0
| Арматура Ш10А240 | т | 0.035 | 0 |  | 0 |  |  | 0 |  |  | 0
| Перфорированная монтажная лента 60х2,0 | п/м | 10 | 0 |  | 0 |  |  | 0 |  |  | 0
| Сетка кладочная 50х50х3 Вр1 | т | 0.027 | 0 |  | 0 |  |  | 0 |  |  | 0
| Дюбель 6х60 | шт | 42 | 0 |  | 0 |  |  | 0 |  |  | 0
| Дюбель по газобетону 6х60 | шт | 42 | 0 |  | 0 |  |  | 0 |  |  | 0
| Перекрытие лестичной клетки | шт | 1 | 0 |  | 0 |  |  | 0 |  |  | 0
| Швеллер стальной горячекатаный 22П | т | 0.105 | 0 |  | 0 |  |  | 0 |  |  | 0
| Швеллер стальной гнутый равнополочный 160х80х4 | т | 0.12 | 0 |  | 0 |  |  | 0 |  |  | 0
| Листовая сталь марки С245 | т | 0.035 | 0 |  | 0 |  |  | 0 |  |  | 0
| Химический анкер, шпилька М16х165 | шт | 12 | 0 |  | 0 |  |  | 0 |  |  | 0
| Химический анкер, шпилька М12х120 | шт | 8 | 0 |  | 0 |  |  | 0 |  |  | 0
| Распорный анкер типа Hilti HSA M10х83 | шт | 8 | 0 |  | 0 |  |  | 0 |  |  | 0
| Монтаж кровельных сэндвич-панелей «Металл Профиль» МП ТСП-К-100-1000-К-Г-МВ | м² | 21 | 0 |  | 0 |  |  | 0 |  |  | 0
| Устройство фасонных элементов из оцинкованной стали с полимерным покрытием t=0,5 мм | м² | 21.7 | 0 |  | 0 |  |  | 0 |  |  | 0
| Устройство мин. ваты | м³ | 0.52 | 0 |  | 0 |  |  | 0 |  |  | 0
| Устройство огнестойкого герметика | п/м | 144 | 0 |  | 0 |  |  | 0 |  |  | 0
| Устройство уплотительной терморазделяющей полосы | п/м | 13 | 0 |  | 0 |  |  | 0 |  |  | 0
| Саморез 5.5х135мм с EPDM- | шт | 40 | 0 |  | 0 |  |  | 0 |  |  | 0
| Заклепка 3.2х8 | шт | 315 | 0 |  | 0 |  |  | 0 |  |  | 0
| Дюбель 6х60 | шт | 95 | 0 |  | 0 |  |  | 0 |  |  | 0
| Дюбель по газобетону 6х60 | шт | 140 | 0 |  | 0 |  |  | 0 |  |  | 0
| Устройство лестичных маршей | шт | 1 | 0 |  | 0 |  |  | 0 |  |  | 0
| Швеллер стальной горячекатаный 22П | т | 0.632 | 0 |  | 0 |  |  | 0 |  |  | 0
| Труба стальная электросварная прямошовная Ш45х3 | т | 0.129 | 0 |  | 0 |  |  | 0 |  |  | 0
| Труба стальная электросварная прямошовная Ш25х2.5 | т | 0.045 | 0 |  | 0 |  |  | 0 |  |  | 0
| Листовая сталь марки С245 | т | 0.052 | 0 |  | 0 |  |  | 0 |  |  | 0
| Распорный анкер типа Hilti HSA M10х83 | шт | 8 | 0 |  | 0 |  |  | 0 |  |  | 0
| Химический анкер, шпилька М16х165 | шт | 14 | 0 |  | 0 |  |  | 0 |  |  | 0
| Ступень ЛС12 | шт | 24 | 0 |  | 0 |  |  | 0 |  |  | 0
| Устройство монолитых плит из бетона кл. В20 F100 W4 | м³ | 0.7 | 0 |  | 0 |  |  | 0 |  |  | 0
| Арматура Ш10А500С | т | 0.044 | 0 |  | 0 |  |  | 0 |  |  | 0
| Устройство перекрытия | м³ | 41.2 | 44343.5 | 1826952.2 | 47372 | 1951726.4 | 3778678.6 | 44343.5 |  |  | 47372
| Устройство плиты из бетона кл. В20 F50 W4 | м³ | 41.2 | 0 |  | 0 |  |  | 0 |  |  | 0
| Арматура Ш10А500С | т | 2.796 | 0 |  | 0 |  |  | 0 |  |  | 0
| Арматурная сетка 5В500С 100х100 | м² | 370 | 0 |  | 0 |  |  | 0 |  |  | 0
| Профнастил Н75-750-0,8 | п/м | 510 | 0 |  | 0 |  |  | 0 |  |  | 0
| Уголок 75х6 | т | 0.088 | 0 |  | 0 |  |  | 0 |  |  | 0
| Распорный анкер типа Hilti HSA M10х83 | шт | 48 | 0 |  | 0 |  |  | 0 |  |  | 0
| Усиление металлических колонн | шт | 18 | 0 |  | 0 |  |  | 0 |  |  | 0
| Листовая сталь марки С245 | т | 0.954 | 0 |  | 0 |  |  | 0 |  |  | 0
| Распорный анкер типа Hilti HSA M10х83 | шт | 36 | 0 |  | 0 |  |  | 0 |  |  | 0
| Устройство металлической лестицы | шт | 1 | 0 |  | 0 |  |  | 0 |  |  | 0
| Швеллер стальной гнутый равнополочный 160х80х4 | т | 0.078 | 0 |  | 0 |  |  | 0 |  |  | 0
| Листовая сталь марки С245 | т | 0.04 | 0 |  | 0 |  |  | 0 |  |  | 0
| Распорный анкер типа Hilti HSA M10х83 | шт | 4 | 0 |  | 0 |  |  | 0 |  |  | 0
| Труба стальная электросварная прямошовная Ш45х3 | т | 0.056 | 0 |  | 0 |  |  | 0 |  |  | 0
| Труба стальная электросварная прямошовная Ш25х2.5 | т | 0.008 | 0 |  | 0 |  |  | 0 |  |  | 0
| Лист стальной с чечевичным рифлением 4мм | т | 0.165 | 0 |  | 0 |  |  | 0 |  |  | 0
| Пол АБК | м² | 387 | 3576 | 1383912 | 3510 | 1358370 | 2742282 | 3576 | 3056.5546 | 16.99% | 3510 | 1317.146 | 166.5%
| Очищение поверхности пола,выполнение насечки | м² | 387 | 0 |  | 0 |  |  | 0 |  |  | 0
| Грунтовка поверхности | м² | 387 | 0 |  | 0 |  |  | 0 |  |  | 0
| Устройство монолитого железобетонного пола из бетона кл. В25 толщиной 80 мм | м³ | 31 | 0 |  | 0 |  |  | 0 |  |  | 0
| Арматура 12 А500 | т | 3.64 | 0 |  | 0 |  |  | 0 |  |  | 0
| Арматура 8 А500 | т | 0.047 | 0 |  | 0 |  |  | 0 |  |  | 0
| Бурение скважин ⌀12х90 | шт | 590 | 0 |  | 0 |  |  | 0 |  |  | 0
| Затирка поверхности с использованием порошкового упрочнителя по типу Duracor в пом.101 и вдоль оси 24 | м² | 70 | 0 |  | 0 |  |  | 0 |  |  | 0
| Устройство швов | п/м | 63 | 0 |  | 0 |  |  | 0 |  |  | 0
| Устройство шва с полом сборочного цеха | п/м | 58 | 0 |  | 0 |  |  | 0 |  |  | 0
| Срезка опорной части колонн до отметки +0,200 | шт | 20 | 0 |  | 0 |  |  | 0 |  |  | 0
| Бурение скважин ⌀18х155 | шт | 80 | 0 |  | 0 |  |  | 0 |  |  | 0
| Монтаж новой опорной части колонн | шт | 20 | 0 |  | 0 |  |  | 0 |  |  | 0
| Временное закрепление перекрытия вокруг колонн для замены опорных частей | шт | 20 | 0 |  | 0 |  |  | 0 |  |  | 0
| Прорезка проёмов дверных и оконных | шт | 15 | 25728.4 | 385926 | 850.2 | 12753 | 398679 | 25728.4 |  |  | 850.2
| Устройство отверстия на кровле в осях В/32-34 | шт | 1 | 89509.68 | 89509.68 | 73184.8 | 73184.8 | 162694.48 | 89509.68 |  |  | 73184.8
| Демонтаж рулонной кровли из 2-х слоев рубероида | м² | 15 | 0 |  | 0 |  |  | 0 |  |  | 0
| Устройство отверстия в ж/б плите толщиной 50 мм размером 900 х600 мм | шт | 1 | 0 |  | 0 |  |  | 0 |  |  | 0
| Очистка поверхности плиты от пыли и грязи | м² | 6 | 0 |  | 0 |  |  | 0 |  |  | 0
| Устройство насечек на плите | м² | 6 | 0 |  | 0 |  |  | 0 |  |  | 0
| Устройство дополнительного армирования на плите из арматуры Ш10 А400 | т | 0.012 | 0 |  | 0 |  |  | 0 |  |  | 0
| Устройство бетона В25 F150 | м³ | 0.1 | 0 |  | 0 |  |  | 0 |  |  | 0
| Монтаж оцинкованного перфорированного уголка .80х4 | т | 0.015 | 0 |  | 0 |  |  | 0 |  |  | 0
| Монтаж винтов М8 с гайками и шайбами | шт | 32 | 0 |  | 0 |  |  | 0 |  |  | 0
| Устройство фартуков из оцинкованной кровельной стали толщ. 0,5 мм | м² | 1.3 | 0 |  | 0 |  |  | 0 |  |  | 0
| Устройство бортика из цементо-песчаного раствора М100 F150 | м³ | 0.15 | 0 |  | 0 |  |  | 0 |  |  | 0
| Монтаж уплотительного жгута ПРП 30х40 мм | п/м | 3 | 0 |  | 0 |  |  | 0 |  |  | 0
| Восстановление кровли из 2-х слоев рубероида | м² | 18 | 0 |  | 0 |  |  | 0 |  |  | 0
| Устройство дополнительных слоев из рубероида | м² | 11 | 0 |  | 0 |  |  | 0 |  |  | 0
| Заделка стыков толщ. 100х50 мм монтажной огнестойкой пеной (240 PROFISSIONAL ТЕХНОНИКОЛЬ или аналог) при проходе через покрытие | п/м | 3 | 0 |  | 0 |  |  | 0 |  |  | 0
| Проходка воздуховодов сквозь кровлю АБК | шт | 12 | 11909.9742 | 142919.69 | 4538.7333 | 54464.8 | 197384.49 | 11909.9742 |  |  | 4538.7333
| Сверление отверстий в покрытии из сэндвич-панелей размером 200х200 | шт | 2 | 0 |  | 0 |  |  | 0 |  |  | 0
| Сверление отверстий в покрытии из сэндвич-панелей размером 300х300 | шт | 1 | 0 |  | 0 |  |  | 0 |  |  | 0
| Сверление отверстий в покрытии из сэндвич-панелей размером 350х350 | шт | 3 | 0 |  | 0 |  |  | 0 |  |  | 0
| Сверление отверстий в покрытии из сэндвич-панелей размером 900х600 | шт | 2 | 0 |  | 0 |  |  | 0 |  |  | 0
| Сверление отверстий в покрытии из сэндвич-панелей размером 900х700 | шт | 1 | 0 |  | 0 |  |  | 0 |  |  | 0
| Сверление отверстий в покрытии из сэндвич-панелей размером 400х500 | шт | 3 | 0 |  | 0 |  |  | 0 |  |  | 0
| Устройство фартуков и хомутов из оцинкованной из оцинкованной кровельной стали толщ. 0,5 мм | м² | 11 | 0 |  | 0 |  |  | 0 |  |  | 0
| Устройство самосверлящехся шурупов 4,2х14 с EPDM шайбой | шт | 110 | 0 |  | 0 |  |  | 0 |  |  | 0
| Устройство герметика | м² | 3 | 0 |  | 0 |  |  | 0 |  |  | 0
| Заделка пространства между воздуховодами и строительными конструкциями монтажной огнезащитой пеной типа Технониколь 240 PROFESSIONAL Расход огнез. пены | м³ | 0.25 | 0 |  | 0 |  |  | 0 |  |  | 0
| Устройство мк отверстий диам. 400 мм в покрытии здания | шт | 5 | 43829.718 | 219148.59 | 26306.28 | 131531.4 | 350679.99 | 43829.718 |  |  | 26306.28
| Демонтаж рулонной кровли из 2-х слоев рубероида | м² | 45 | 0 |  | 0 |  |  | 0 |  |  | 0
| Очистка поверхности плиты от пыли и грязи | м² | 45 | 0 |  | 0 |  |  | 0 |  |  | 0
| Сверление отверстий в ж/б ребристой плите перекрытия толщ.50 мм диам. 400 мм | шт | 5 | 0 |  | 0 |  |  | 0 |  |  | 0
| Установка мк для крепления стакана и установка стакана С1 | т | 0.12 | 0 |  | 0 |  |  | 0 |  |  | 0
| Окраска мк покрытием типа «Алпол» в 2 слоя по слою «Цинол» в 2 1 слой (расход 0,18 кг/м в один слой) | м² | 3.2 | 0 |  | 0 |  |  | 0 |  |  | 0
| Устройство распорных анкеров HST-M8/10 | шт | 20 | 0 |  | 0 |  |  | 0 |  |  | 0
| Установка мк деталей пропуска | т | 0.046 | 0 |  | 0 |  |  | 0 |  |  | 0
| Устройство дополнительных 3-х слоев для примыкания из рубероида | м² | 30 | 0 |  | 0 |  |  | 0 |  |  | 0
| Устройство бортика вокруг стакана из цементо-песчаного раствора М100 F150 | м³ | 0.15 | 0 |  | 0 |  |  | 0 |  |  | 0
| Заделка пространства между воздуховодом монтажной пеной огнестойкой Технониколь 240 PROFESSIONAL | м³ | 0.14 | 0 |  | 0 |  |  | 0 |  |  | 0
| Устройство дверного проёма в стене цеха (пож.выход) | шт | 1 | 219290.07 | 219290.07 | 155542.4 | 155542.4 | 374832.47 | 219290.07 |  |  | 155542.4
| Алмазная резка проёма | шт | 1 | 0 |  | 0 |  |  | 0 |  |  | 0
| Усиление дверного проёма | шт | 1 | 0 |  | 0 |  |  | 0 |  |  | 0
| Монтаж двери | шт | 1 | 0 |  | 0 |  |  | 0 |  |  | 0
| Штукатурка дверного откоса | п/м | 11.4 | 0 |  | 0 |  |  | 0 |  |  | 0
| Подготовка откоса под покраску | п/м | 11.4 | 0 |  | 0 |  |  | 0 |  |  | 0
| Окраска откосов | п/м | 11.4 | 0 |  | 0 |  |  | 0 |  |  | 0
1.2 | 130-23-АС1 Архитектурно-строительные решения |  |  |  | 11518228.36 |  | 20862917.378 | 32381145.738
| Металлоконструкции огрунтованные |  |  |  | 1391114.46 |  | 3336530 | 4727644.46
| Монтаж фахверковых стоек массой до 1,0 т | т | 13.9 | 95478 | 1327144.2 | 229000 | 3183100 | 4510244.2 | 95478 | 81128.9734 | 17.69% | 229000 | 124240.4976 | 84.32%
| Профили стальные гнутые замкнутые квадратые 200х6 сталь марки С245 | т |  | 0 | 0 | 0 | 0 | 0 | 0 |  |  | 0
| Профили стальные гнутые замкнутые квадратые 100х4 сталь марки С245 | т |  |  | 0 |  | 0 | 0
| Уголки стальные горячекатаные 75х6 сталь марки С245 | т |  |  | 0 |  | 0 | 0
| Листовая сталь марки С245 | т |  |  | 0 |  | 0 | 0
| Монтаж распорок, ригелей, в том числе: Профили стальные гнутые замкнутые квадратые 100х4 | т | 0.67 | 95478 | 63970.26 | 229000 | 153430 | 217400.26 | 95478 | 81128.9734 | 17.69% | 229000 | 124240.4976 | 84.32%
| Окраска металлоконструкций | м² | 439.29 |  | 1823053.5 |  | 292127.85 | 2115181.35
| Устройство огнезащитой краски по металлу | м² | 439.29 | 4150 | 1823053.5 | 665 | 292127.85 | 2115181.35 | 4150 | 7300.9636 | -43.16% | 665 | 644.9848 | 3.103%
| Крепление металлоконструкций |  |  |  | 202237.8 |  | 401840.088 | 604077.888
| Химический анкер, шпилька М16х190 | шт | 71 | 707.4 | 50225.4 | 1310.4 | 93038.4 | 143263.8 | 707.4 |  |  | 1310.4
| Распорный анкер типа Hilti HSA M12х115 | шт | 350 | 235.8 | 82530 | 326.352 | 114223.2 | 196753.2 | 235.8 |  |  | 326.352
| Распорный анкер типа Hilti HSA M10х83 | шт | 260 | 188.64 | 49046.4 | 492.96 | 128169.6 | 177216 | 188.64 |  |  | 492.96
| Распорный анкер типа Hilti HSA M6х50 | шт | 130 | 157.2 | 20436 | 510.8376 | 66408.888 | 86844.888 | 157.2 |  |  | 510.8376
| Демонтаж металлоконструкций |  |  |  | 103490 |  | 6500 | 109990
| Демонтаж элементов тормозных ферм и связей с последующей приваркой к фахверку и окраской | т | 1 | 103490 | 103490 | 6500 | 6500 | 109990 | 103490 |  |  | 6500
| Устройство перегородки |  |  |  | 6149267.6 |  | 16539154 | 22688421.6
| Стеновые сэндвич-панели «Металл Профиль» МП ТСП-Z-100-1000-Г-Г-МВ | м² | 2230.6 | 2711 | 6047156.6 | 7373 | 16446213.8 | 22493370.4 | 2711 | 2097.9089 | 29.22% | 7373 | 7392.3656 | -0.262%
| Устройство фасонных элементов из оцинкованной стали с полимерным покрытием t=0,5 мм | м²
| Оцинкованная сталь с полимерным покрытием t=0,5 мм | м²
| Устройство фасонных элементов из оцинкованной стали t=0,2 мм | м²
| Оцинкованная сталь с полимерным покрытием t=0,2 мм | м²
| Устройство мин. ваты толщиной 20мм | м³
| Минеральная вата | м³
| Устройство силиконового герметика | п/м
| Герметик силиконовый (0,195 кг/м.п.) | кг
| Устройство уплотительной терморазделяющей полосы | п/м
| Герметик силиконовый (0,78 кг/м.п.) | кг
| Шнур пенополиэтиленовый теплоизоляционный прокладочный | п/м
| Саморез 5.5х135мм с EPDM-прокладкой | шт
| Саморез 5.5х32 с EPDM-прокладкой | шт
| Пружинный анкер «Spike» 4.8х140мм с шайбой А14 | шт
| Анкерный дюбель 8х80 | шт
| Анкерный дюбель 6х60 | шт
| Анкерный дюбель 6х30 | шт
| Заклепка 3.2х8 | шт
| Устройство противопожарной перегородки «Knauf» С112 с двухслойной обшивкой с каждой стороны | м² | 20.2 | 5055 | 102111 | 4601 | 92940.2 | 195051.2 | 5055 | 3958.6381 | 27.7% | 4601 | 3603.3152 | 27.69%
| Гипсокартон огнестойкий | м²
| Профиль направляющий | м
| Профиль стоечный | м
| Материалы теплоизоляционные из минеральных волокон | м³
| Устройство бетонного плинтуса |  |  |  | 1849065 |  | 286765.44 | 2135830.44
| Устройство плинтуса из бетона кл. В25 | м³ | 7.6 | 39300 | 298680 | 23774.4 | 180685.44 | 479365.44 | 39300 |  |  | 23774.4
| Шлифовка бетонной поверхности | м² | 115 | 1179 | 135585 | 0 | 0 | 135585 | 1179 |  |  | 0
| Арматура Ш10А500С | п/м | 600 | 2358 | 1414800 | 176.8 | 106080 | 1520880 | 2358 |  |  | 176.8
1.3 | 130-23-ВК Внутренние трубопроводы |  |  |  | 3943362 |  | 7445173.632 | 11388535.632
| Хозяйственно-питьевой водопровод В1. | сис | 1 | 910581 | 910581 | 979866.576 | 979866.576 | 1890447.576 | 910581 |  |  | 979866.576
| Трубопровод из стальных водогазопроводных оцинкованных обыкновенных труб. Труба Ц-65×4,0 Ду=65 ГОСТ 3262-75 | м. | 165 | 0 | 0 | 0 | 0 | 0 | 0 |  |  | 0
| Трубопровод из стальных водогазопроводных оцинкованных обыкновенных труб. Труба Ц-50×3,5 Ду=50 ГОСТ 3262-75 | м. | 17 | 0 |  | 0 |  |  | 0 |  |  | 0
| Трубопровод из стальных водогазопроводных оцинкованных обыкновенных труб. Труба Ц-40×3,5 Ду=40 ГОСТ 3262-75 | м. | 9 | 0 |  | 0 |  |  | 0 |  |  | 0
| Трубопровод из стальных водогазопроводных оцинкованных обыкновенных труб. Труба Ц-32×3,2 Ду=32 ГОСТ 3262-75 | м. | 11 | 0 |  | 0 |  |  | 0 |  |  | 0
| Трубопровод из стальных водогазопроводных оцинкованных обыкновенных труб. Труба Ц-25×3,2 Ду=25 ГОСТ 3262-75 | м. | 20 | 0 |  | 0 |  |  | 0 |  |  | 0
| Трубопровод из стальных водогазопроводных оцинкованных обыкновенных труб. Труба Ц-20×2,8 Ду=20 ГОСТ 3262-75 | м. | 10 | 0 |  | 0 |  |  | 0 |  |  | 0
| Трубопровод из стальных водогазопроводных оцинкованных обыкновенных труб. Труба Ц-15×2,8 Ду=15 ГОСТ 3262-75 | м. | 8 | 0 |  | 0 |  |  | 0 |  |  | 0
| Трубопровод из полипропиленовой трубы (в к-тлекте с фасонными частями и крепежом) PP-R PN20 Ø32×5,4 VALTEC | м. | 17 | 0 |  | 0 |  |  | 0 |  |  | 0
| Трубопровод из полипропиленовой трубы (в к-тлекте с фасонными частями и крепежом) PP-R PN20 Ø25×4,2 VALTEC | м. | 15 | 0 |  | 0 |  |  | 0 |  |  | 0
| Трубопровод из полипропиленовой трубы (в к-тлекте с фасонными частями и крепежом) PP-R PN20 Ø20×3,4 VALTEC | м. | 90 | 0 |  | 0 |  |  | 0 |  |  | 0
| Монтаж задвижки с обрезин. клином серии KR, Ду 65 мм, Ру 16 в комл. С фланцами, прокладками, крепежом). АДЛ | шт | 2 | 0 |  | 0 |  |  | 0 |  |  | 0
| Монтаж крана шарового латунного наружн. Резьба, DN 32 VALTEC BASE | шт | 2 | 0 |  | 0 |  |  | 0 |  |  | 0
| Монтаж крана шарового латунного наружн. Резьба, DN 25 VALTEC BASE | шт | 8 | 0 |  | 0 |  |  | 0 |  |  | 0
| Монтаж крана шарового латунного наружн. Резьба, DN 20 VALTEC BASE | шт | 2 | 0 |  | 0 |  |  | 0 |  |  | 0
| Монтаж крана шарового латунного наружн. Резьба, DN 15 VALTEC BASE | шт | 14 | 0 |  | 0 |  |  | 0 |  |  | 0
| Монтаж крана шарового углового наружн. Резьба, DN 15 VALTEC VT.392.N.04 | шт | 22 | 0 |  | 0 |  |  | 0 |  |  | 0
| Установка смесителя для ванной и лейки на гибком шланге Corsa Deco Watersan | шт | 1 | 0 |  | 0 |  |  | 0 |  |  | 0
| Установка смесителя для душа настенного и лейки на металлическом шланге Corsa Deco Watersan | шт | 11 | 0 |  | 0 |  |  | 0 |  |  | 0
| Монтаж гибкой подводки ВР-ВР в металлической оплетке для воды 1/2" L=0,5м. | шт | 12 | 0 |  | 0 |  |  | 0 |  |  | 0
| Монтаж гибкой подводки ВР-ВР в металлической оплетке для воды 1/2" L=0,8м. | шт | 23 | 0 |  | 0 |  |  | 0 |  |  | 0
| Монтаж фитинга полипропиленового с накидной головкой 25×3/4" VALTEC | шт | 3 | 0 |  | 0 |  |  | 0 |  |  | 0
| Монтаж фитинга полипропиленового с накидной головкой 20×1/2" VALTEC | шт | 80 | 0 |  | 0 |  |  | 0 |  |  | 0
| Монтаж фитинга полипропиленового с накидной головкой 32×1" | шт | 7 | 0 |  | 0 |  |  | 0 |  |  | 0
| Монтаж металлического хомута высокой нагрузки с резин. профилем и гайкой 2 1/2" (74-80) (для трубы Ø65) IKA 12065 | шт | 47 | 0 |  | 0 |  |  | 0 |  |  | 0
| Монтаж металлического хомута высокой нагрузки с резин. профилем и гайкой 2" (59-66) (для трубы Ø50) IKA 12050 | шт | 5 | 0 |  | 0 |  |  | 0 |  |  | 0
| Монтаж металлического хомута высокой нагрузки с резин. профилем и гайкой 1 1/2" (45-53) (для трубы Ø40) IKA 12040 | шт | 4 | 0 |  | 0 |  |  | 0 |  |  | 0
| Монтаж металлического хомута высокой нагрузки с резин. профилем и гайкой 1 1/4" (39-46) (для трубы Ø32) IKA 12032 | шт | 4 | 0 |  | 0 |  |  | 0 |  |  | 0
| Монтаж металлического хомута высокой нагрузки с резин. профилем и гайкой 1" (32-38) (для трубы Ø25) IKA 12025 | шт | 22 | 0 |  | 0 |  |  | 0 |  |  | 0
| Монтаж шпильки резьбовой М10-1000 (L=1000мм.) IRRT 101000 | шт | 16 | 0 |  | 0 |  |  | 0 |  |  | 0
| Монтаж шпильки резьбовой М8-1000 (L=1000мм.) IRRT 081000 | шт | 12 | 0 |  | 0 |  |  | 0 |  |  | 0
| Монтаж теплоизоляции из вспененного полиэтилена b=9мм, Д внутр = 76мм. "Energoflex" | п/м | 166 | 0 |  | 0 |  |  | 0 |  |  | 0
| Монтаж теплоизоляции из вспененного полиэтилена b=9мм, Д внутр = 60мм. "Energoflex" | п/м | 16 | 0 |  | 0 |  |  | 0 |  |  | 0
| Монтаж теплоизоляции из вспененного полиэтилена b=9мм, Д внутр = 48мм. "Energoflex" | п/м | 8 | 0 |  | 0 |  |  | 0 |  |  | 0
| Монтаж теплоизоляции из вспененного полиэтилена b=9мм, Д внутр = 42мм. "Energoflex" | п/м | 10 | 0 |  | 0 |  |  | 0 |  |  | 0
| Монтаж теплоизоляции из вспененного полиэтилена b=9мм, Д внутр = 35мм. "Energoflex" | п/м | 20 | 0 |  | 0 |  |  | 0 |  |  | 0
| Монтаж теплоизоляции из вспененного полиэтилена b=9мм, Д внутр = 28мм. "Energoflex" | п/м | 10 | 0 |  | 0 |  |  | 0 |  |  | 0
| Монотаж автоматического воздухоотводчика Ду 15мм. | шт | 1 | 0 |  | 0 |  |  | 0 |  |  | 0
| Монтаж гильз из трубы ст Ø80×4,0 L=0,5м. ГОСТ 10704-91 | шт | 18 | 0 |  | 0 |  |  | 0 |  |  | 0
| Горячее водоснабжение (Т3, Т4) | сис | 1 | 1137342 | 1137342 | 1607675.472 | 1607675.472 | 2745017.472 | 1137342 |  |  | 1607675.472
| Трубопровод из стальных водогазопроводных оцинкованных обыкновенных труб. Труба Ц-50×3,5 Ду=50 ГОСТ 3262-75 | м. | 185 | 0 | 0 | 0 | 0 | 0 | 0 |  |  | 0
| Трубопровод из стальных водогазопроводных оцинкованных обыкновенных труб. Труба Ц-40×3,5 Ду=40 ГОСТ 3262-75 | м. | 30 | 0 | 0 | 0 | 0 | 0 | 0 |  |  | 0
| Трубопровод из стальных водогазопроводных оцинкованных обыкновенных труб. Труба Ц-32×3,2 Ду=32 ГОСТ 3262-75 | м. | 175 | 0 | 0 | 0 | 0 | 0 | 0 |  |  | 0
| Трубопровод из стальных водогазопроводных оцинкованных обыкновенных труб. Труба Ц-25×3,2 Ду=25 ГОСТ 3262-75 | м. | 3 | 0 | 0 | 0 | 0 | 0 | 0 |  |  | 0
| Трубопровод из стальных водогазопроводных оцинкованных обыкновенных труб. Труба Ц-20×2,8 Ду=20 ГОСТ 3262-75 | м. | 7 | 0 | 0 | 0 | 0 | 0 | 0 |  |  | 0
| Трубопровод из стальных водогазопроводных оцинкованных обыкновенных труб. Труба Ц-15×2,8 Ду=15 ГОСТ 3262-75 | м. | 8 | 0 | 0 | 0 | 0 | 0 | 0 |  |  | 0
| Трубопровод из полипропиленовой трубы (в к-тлекте с фасонными частями и крепежом) PP-R PN20 Ø32×5,4 VALTEC | м. | 11 | 0 | 0 | 0 | 0 | 0 | 0 |  |  | 0
| Трубопровод из полипропиленовой трубы (в к-тлекте с фасонными частями и крепежом) PP-R PN20 Ø25×4,2 VALTEC | м. | 7 | 0 | 0 | 0 | 0 | 0 | 0 |  |  | 0
| Трубопровод из полипропиленовой трубы (в к-тлекте с фасонными частями и крепежом) PP-R PN20 Ø20×3,4 VALTEC | м. | 80 | 0 | 0 | 0 | 0 | 0 | 0 |  |  | 0
| Монтаж задвижки с обрезин. клином серии KR, Ду 50 мм, Ру 16 в комл. С фланцами, прокладками, крепежом). АДЛ | шт | 2 | 0 | 0 | 0 | 0 | 0 | 0 |  |  | 0
| Монтаж крана шарового латунного наружн. Резьба, DN 40 VALTEC BASE | шт | 1 | 0 | 0 | 0 | 0 | 0 | 0 |  |  | 0
| Монтаж крана шарового латунного наружн. Резьба, DN 32 VALTEC BASE | шт | 2 | 0 | 0 | 0 | 0 | 0 | 0 |  |  | 0
| Монтаж крана шарового латунного наружн. Резьба, DN 25 VALTEC BASE | шт | 8 | 0 | 0 | 0 | 0 | 0 | 0 |  |  | 0
| Монтаж крана шарового латунного наружн. Резьба, DN 20 VALTEC BASE | шт | 2 | 0 | 0 | 0 | 0 | 0 | 0 |  |  | 0
| Монтаж крана шарового латунного наружн. Резьба, DN 15 VALTEC BASE | шт | 14 | 0 | 0 | 0 | 0 | 0 | 0 |  |  | 0
| Монтаж крана шарового углового наружн. Резьба, DN 15 VALTEC VT.392.N.04 | шт | 22 | 0 | 0 | 0 | 0 | 0 | 0 |  |  | 0
| Монтаж балансировочного клапана dn32 pn16 для горячего водоснабжения марки Alwa-Kambi-4 V1810Y0032 HONEYWELL в к-тлекте с терморегулирующим приводом VA2400B002 для диапазона температур 2…130˚С | шт | 1 | 0 | 0 | 0 | 0 | 0 | 0 |  |  | 0
| Монтаж гибкой подводки ВР-ВР в металлической оплетке для воды 1/2" L=0,8м. | шт | 23 | 0 | 0 | 0 | 0 | 0 | 0 |  |  | 0
| Монтаж фитинга полипропиленового с накидной головкой 25×3/4" VALTEC | шт | 2 | 0 | 0 | 0 | 0 | 0 | 0 |  |  | 0
| Монтаж фитинга полипропиленового с накидной головкой 20×1/2" VALTEC | шт | 40 | 0 | 0 | 0 | 0 | 0 | 0 |  |  | 0
| Монтаж фитинга полипропиленового с накидной головкой 32×1" | шт | 5 | 0 | 0 | 0 | 0 | 0 | 0 |  |  | 0
| Монтаж осевого сильфонного к-тенсатора "Энергия-Аква" Ду50мм с многослойным сильфоном и декоративно-защитым кожухом (присоединение-резьба) 16.050.32/10.2 "Протон-Энергия" | шт | 8 | 0 | 0 | 0 | 0 | 0 | 0 |  |  | 0
| Монтаж осевого сильфонного к-тенсатора "Энергия-Аква" Ду32мм с многослойным сильфоном и декоративно-защитым кожухом (присоединение-резьба) 16.032.32/10.2 "Протон-Энергия" | шт | 7 | 0 | 0 | 0 | 0 | 0 | 0 |  |  | 0
| Монотаж автоматического воздухоотводчика Ду 15мм. | шт | 1 | 0 | 0 | 0 | 0 | 0 | 0 |  |  | 0
| Монтаж металлического хомута высокой нагрузки с резин. профилем и гайкой 2" (59-66) (для трубы Ø50) IKA 12050 | шт | 52 | 0 | 0 | 0 | 0 | 0 | 0 |  |  | 0
| Монтаж металлического хомута высокой нагрузки с резин. профилем и гайкой 1 1/2" (45-53) (для трубы Ø40) IKA 12040 | шт | 12 | 0 | 0 | 0 | 0 | 0 | 0 |  |  | 0
| Монтаж металлического хомута высокой нагрузки с резин. профилем и гайкой 1 1/4" (39-46) (для трубы Ø32) IKA 12032 | шт | 50 | 0 | 0 | 0 | 0 | 0 | 0 |  |  | 0
| Монтаж металлического хомута высокой нагрузки с резин. профилем и гайкой 1" (32-38) (для трубы Ø25) IKA 12025 | шт | 8 | 0 | 0 | 0 | 0 | 0 | 0 |  |  | 0
| Монтаж шпильки резьбовой М8-1000 (L=1000мм.) IRRT 081000 | шт | 45 | 0 | 0 | 0 | 0 | 0 | 0 |  |  | 0
| Монтаж теплоизоляции из вспененного полиэтилена b=9мм, Д внутр = 60мм. "Energoflex" | п/м | 185 | 0 | 0 | 0 | 0 | 0 | 0 |  |  | 0
| Монтаж теплоизоляции из вспененного полиэтилена b=9мм, Д внутр = 48мм. "Energoflex" | п/м | 30 | 0 | 0 | 0 | 0 | 0 | 0 |  |  | 0
| Монтаж теплоизоляции из вспененного полиэтилена b=9мм, Д внутр = 42мм. "Energoflex" | п/м | 175 | 0 | 0 | 0 | 0 | 0 | 0 |  |  | 0
| Монтаж теплоизоляции из вспененного полиэтилена b=9мм, Д внутр = 35мм. "Energoflex" | п/м | 3 | 0 | 0 | 0 | 0 | 0 | 0 |  |  | 0
| Монтаж теплоизоляции из вспененного полиэтилена b=9мм, Д внутр = 28мм. "Energoflex" | п/м | 8 | 0 | 0 | 0 | 0 | 0 | 0 |  |  | 0
| Монтаж гильз из трубы ст Ø40×3,5 L=0,5м. ГОСТ 10704-91 | шт | 7 | 0 | 0 | 0 | 0 | 0 | 0 |  |  | 0
| Монтаж гильз из трубы ст Ø65×4,0 L=0,5м. ГОСТ 10704-91 | шт | 13 | 0 | 0 | 0 | 0 | 0 | 0 |  |  | 0
| Противопожарный водопровод, В2 | сис | 1 | 1545276 | 1545276 | 4118434.944 | 4118434.944 | 5663710.944 | 1545276 |  |  | 4118434.944
| Монтаж трубы стальной электросварной прямошовной Ø108×4 ГОСТ 10704-91 с окраской 2 раза | м. | 475 | 0 | 0 | 0 | 0 | 0 | 0 |  |  | 0
| Монтаж трубы стальной электросварной прямошовной Ø57×3 ГОСТ 10704-91 с окраской 2 раза | м. | 125 | 0 | 0 | 0 | 0 | 0 | 0 |  |  | 0
| Монтаж задвижки с обрезин. клином серии KR, Ду 100 мм, Ру 16 в комл. С фланцами, прокладками, крепежом). АДЛ | шт | 11 | 0 | 0 | 0 | 0 | 0 | 0 |  |  | 0
| Монтаж пожарного шкафа ШП-К-0 320 НЗК | шт | 33 | 0 | 0 | 0 | 0 | 0 | 0 |  |  | 0
| Монтаж клапана чугунного углового 125˚ с муфтой и контрагайкой Ру 1,0 Мпа Ду=50мм. РПТК 50 | шт | 33 | 0 | 0 | 0 | 0 | 0 | 0 |  |  | 0
| Монтаж головки цапковой Ру 1,2 Мпа Ду 50мм. ГОСТ 28352-89 | шт | 33 | 0 | 0 | 0 | 0 | 0 | 0 |  |  | 0
| Ствол пожарный ручной Ø16 ГС-50 ГОСТ 9923-80 | шт | 33 | 0 | 0 | 0 | 0 | 0 | 0 |  |  | 0
| Рукав пожарный напорный "Универсал" для пожарного крана в сборе сголовками Ру 1,0 L=20м. Ду 50мм. | шт | 33 | 0 | 0 | 0 | 0 | 0 | 0 |  |  | 0
| Огнетушитель углекислотый 2,9л. Масса заряда до 2кг. ОУ-2 (10122 я) ООО "Ярпожинвест" | шт | 66 | 0 | 0 | 0 | 0 | 0 | 0 |  |  | 0
| Монтаж крана шарового латунного наружн. Резьба, DN 15 E | шт | 6 | 0 | 0 | 0 | 0 | 0 | 0 |  |  | 0
| Монтаж металлического хомута высокой нагрузки с резин. профилем и гайкой 4 (108-116) (для трубы Ø108×4) IKA 12100 | шт | 80 | 0 | 0 | 0 | 0 | 0 | 0 |  |  | 0
| Монтаж металлического хомута высокой нагрузки с резин. профилем и гайкой 2" (59-66) (для трубы Ø57×3) IKA 12050 | шт | 40 | 0 | 0 | 0 | 0 | 0 | 0 |  |  | 0
| Монтаж шпильки резьбовой М10-1000 (L=1000мм.) IRRT 1211000 | шт | 40 | 0 | 0 | 0 | 0 | 0 | 0 |  |  | 0
| Уголок Б-50×50×5 | м. | 50 | 0 | 0 | 0 | 0 | 0 | 0 |  |  | 0
| Бытовая канализация К1 | сис | 1 | 350163 | 350163 | 739196.64 | 739196.64 | 1089359.64 | 350163 |  |  | 739196.64
| Монтаж трубы ТК 110-РР-В | м. | 95 | 0 |  | 0 |  |  | 0 |  |  | 0
| Монтаж трубы ТК 50-РР-В | м. | 30 | 0 |  | 0 |  |  | 0 |  |  | 0
| Монтаж ревизии Р 110К-РР-В | шт | 3 | 0 |  | 0 |  |  | 0 |  |  | 0
| Монтаж отвода 110 | шт | 4 | 0 |  | 0 |  |  | 0 |  |  | 0
| Монтаж отвода 50 | шт | 21 | 0 |  | 0 |  |  | 0 |  |  | 0
| Монтаж отвода 110 45˚ | шт | 19 | 0 |  | 0 |  |  | 0 |  |  | 0
| Монтаж отвода 50 45˚ | шт | 14 | 0 |  | 0 |  |  | 0 |  |  | 0
| Монтаж тройника 110×110 88˚ | шт | 13 | 0 |  | 0 |  |  | 0 |  |  | 0
| Монтаж тройника 110×50 88˚ | шт | 1 | 0 |  | 0 |  |  | 0 |  |  | 0
| Монтаж тройника 50×50 88˚ | шт | 26 | 0 |  | 0 |  |  | 0 |  |  | 0
| Монтаж тройника 110×110 45˚ | шт | 9 | 0 |  | 0 |  |  | 0 |  |  | 0
| Монтаж тройника 110×50 45˚ | шт | 4 | 0 |  | 0 |  |  | 0 |  |  | 0
| Монтаж крестовины 110×110 45˚ | шт | 2 | 0 |  | 0 |  |  | 0 |  |  | 0
| Монтаж умывальника фарфорового с сифоном и смесителем Универсал Катунь, керамика, 50 см, цвет белый | к-т | 22 | 0 |  | 0 |  |  | 0 |  |  | 0
| Монтаж унитаза керамического тарельчатого с косым выпуском со смывным бочком Lavelly Base с цельноотлитой полочкой и водосливной арматурой | к-т | 12 | 0 |  | 0 |  |  | 0 |  |  | 0
| Монтаж душевого поддона мелкого 800×800 в к-тлекте с сифоном XD-2101-800 | к-т | 1 | 0 |  | 0 |  |  | 0 |  |  | 0
| Монтаж лючка с пробкой из ПП и крышкой для скрытой проводки канализационных магистралей DN110 HL98 | шт | 3 | 0 |  | 0 |  |  | 0 |  |  | 0
| Монтаж муфты противопожарной ОГРАКС п/м-110 | шт | 5 | 0 |  | 0 |  |  | 0 |  |  | 0
| Монтаж муфты противопожарной ОГРАКС п/м-50 | шт | 1 | 0 |  | 0 |  |  | 0 |  |  | 0
| Монтаж трапа Ду50/100 с вертикальным отводом и сухим сифоном HL310NPr | шт | 3 | 0 |  | 0 |  |  | 0 |  |  | 0
| Монтаж трапа Ду50(без перехода) с горизонтальным отводом и сухим сифоном HL310NPr | шт | 1 | 0 |  | 0 |  |  | 0 |  |  | 0
| Монтаж к-тлекта лотков b=160 мм с трапоприямками | к-т | 2 | 0 |  | 0 |  |  | 0 |  |  | 0
| Монтаж гильзы из трубы ст Ø325×5,0 L=0,5м. | шт | 1 | 0 |  | 0 |  |  | 0 |  |  | 0
| Монтаж манжета гафрированного для подключения унитаза DN110 | шт | 13 | 0 |  | 0 |  |  | 0 |  |  | 0
| Монтаж вент клапана DN110 для невентилируемых канализационных стояков | шт | 2 | 0 |  | 0 |  |  | 0 |  |  | 0
|  |  |  | 0 |  | 0 |  |  | 0 |  |  | 0
1.4 | 130-23-ПС Пожарная сигнализация |  |  |  | 2676199 |  | 4039309.352 | 6715508.352
| Сервер "Орион Про" | к-т | 1 | 50304 | 50304 | 0 | 0 | 50304 | 50304 |  |  | 0
| Шкаф пожарной сигнализации | шт | 2 | 5502 | 11004 | 36625.68 | 73251.36 | 84255.36 | 5502 |  |  | 36625.68
| Монтажный к-тлект | шт | 1 | 2358 | 2358 | 1456 | 1456 | 3814 | 2358 |  |  | 1456
| Шкаф металлический с монтажной платой | шт | 1 | 5502 | 5502 | 15730 | 15730 | 21232 | 5502 |  |  | 15730
| Прибор приемно-контрольный и управления пожарный | шт | 1 | 5502 | 5502 | 42033.68 | 42033.68 | 47535.68 | 5502 |  |  | 42033.68
| Аккумулятор 12 В, 17 А/ч | шт | 6 | 524 | 3144 | 7368.4 | 44210.4 | 47354.4 | 524 |  |  | 7368.4
| Пульт контроля и управления | шт | 1 | 3406 | 3406 | 14788.176 | 14788.176 | 18194.176 | 3406 |  |  | 14788.176
| Контроллер двухпроводной линиии связи | шт | 2 | 3406 | 6812 | 6507.852 | 13015.704 | 19827.704 | 3406 |  |  | 6507.852
| Блок контрольно-пусковой | шт | 1 | 3406 | 3406 | 5933.928 | 5933.928 | 9339.928 | 3406 |  |  | 5933.928
| Извещатель пожарный дымовой оптико-электронный аналого-адресный | шт | 71 | 1572 | 111612 | 2472.34 | 175536.14 | 287148.14 | 1572 |  |  | 2472.34
| Извещатель пожарный линейный однопозиционный адресный | шт | 26 | 4454 | 115804 | 37518 | 975468 | 1091272 | 4454 |  |  | 37518
| Извещатель пожарный ручной адресный | шт | 20 | 1572 | 31440 | 1458.34 | 29166.8 | 60606.8 | 1572 |  |  | 1458.34
| Блок разветвительно-изолирующий | шт | 4 | 1310 | 5240 | 833.508 | 3334.032 | 8574.032 | 1310 |  |  | 833.508
| Преобразователь интерфейсов | шт | 4 | 4192 | 16768 | 15047.76 | 60191.04 | 76959.04 | 4192 |  |  | 15047.76
| Патч-корд волоконно-оптический LC/UPC-LC/UPC 50 м | шт | 4 | 393 | 1572 | 3135.912 | 12543.648 | 14115.648 | 393 |  |  | 3135.912
| Патч-корд волоконно-оптический LC/UPC-LC/UPC 1 м | шт | 4 | 393 | 1572 | 1027 | 4108 | 5680 | 393 |  |  | 1027
| Устройство коммутационное | шт | 20 | 3406 | 68120 | 1774.5 | 35490 | 103610 | 3406 |  |  | 1774.5
| Оповещатель охранно-пожарный световой (табло) | шт | 5 | 1572 | 7860 | 478.4 | 2392 | 10252 | 1572 |  |  | 478.4
| Оповещатель охранно-пожарный световой (табло) | шт | 8 | 1572 | 12576 | 478.4 | 3827.2 | 16403.2 | 1572 |  |  | 478.4
| Оповещатель охранно-пожарный световой (табло) | шт | 6 | 1572 | 9432 | 478.4 | 2870.4 | 12302.4 | 1572 |  |  | 478.4
| Оповещатель охранно-пожарный звуковой | шт | 13 | 1572 | 20436 | 522.6 | 6793.8 | 27229.8 | 1572 |  |  | 522.6
| Полка 19" перфорированная консольная 1U | шт | 1 | 2620 | 2620 | 1900.6 | 1900.6 | 4520.6 | 2620 |  |  | 1900.6
| Модуль подключения нагрузки | шт | 24 | 131 | 3144 | 93.288 | 2238.912 | 5382.912 | 131 |  |  | 93.288
| Расширитель адресный | шт | 40 | 1965 | 78600 | 1093.092 | 43723.68 | 122323.68 | 1965 |  |  | 1093.092
| Преобразователь интерфейса | шт | 1 | 3406 | 3406 | 4581.252 | 4581.252 | 7987.252 | 3406 |  |  | 4581.252
| Коммутатор сетевой гигабитый 6 портовый | шт | 1 | 3406 | 3406 | 11700 | 11700 | 15106 | 3406 |  |  | 11700
| Блок питания | шт | 1 | 3930 | 3930 | 3325.4 | 3325.4 | 7255.4 | 3930 |  |  | 3325.4
| Лоток перфорированный 100х50х3000 | м | 890 | 497.8 | 443042 | 587.756 | 523102.84 | 966144.84 | 497.8 |  |  | 587.756
| Перегородка для лотка | м | 890 | 131 | 116590 | 380.64 | 338769.6 | 455359.6 | 131 |  |  | 380.64
| Крышка с заземлением на лоток основание 100 L3000 | м | 890 | 157.2 | 139908 | 278.72 | 248060.8 | 387968.8 | 157.2 |  |  | 278.72
| Угол CPO 90 горизонтальный 90° 100х50 | шт | 16 | 1572 | 25152 | 2107.04 | 33712.64 | 58864.64 | 1572 |  |  | 2107.04
| Угол CS 90 вертикальный внутренний 90° 100х50 | шт | 10 | 1572 | 15720 | 2459.6 | 24596 | 40316 | 1572 |  |  | 2459.6
| Легкая консоль потолочная DS основание 100 | шт | 100 | 353.7 | 35370 | 456.274 | 45627.4 | 80997.4 | 353.7 |  |  | 456.274
| Легкая консоль DW основание 100 | шт | 300 | 183.4 | 55020 | 291.33 | 87399 | 142419 | 183.4 |  |  | 291.33
| Пластина крепежная GTO H50 | шт | 60 | 117.9 | 7074 | 98.8 | 5928 | 13002 | 117.9 |  |  | 98.8
| Пластина для заземления PTCE | шт | 60 | 117.9 | 7074 | 120.9 | 7254 | 14328 | 117.9 |  |  | 120.9
| Стандартый анкер с болтом М8 | шт | 400 | 32.75 | 13100 | 107.926 | 43170.4 | 56270.4 | 32.75 |  |  | 107.926
| Винт для электрического соединения М5х8 | шт | 100 | 19.65 | 1965 | 8.84 | 884 | 2849 | 19.65 |  |  | 8.84
| Миниканал 25х17 TMC | м | 200 | 393 | 78600 | 127.4 | 25480 | 104080 | 393 |  |  | 127.4
| Кабель огнестойкий | м | 2960 | 162.44 | 480822.4 | 188.318 | 557421.28 | 1038243.68 | 162.44 |  |  | 188.318
| Кабель огнестойкий | м | 930 | 162.44 | 151069.2 | 107.822 | 100274.46 | 251343.66 | 162.44 |  |  | 107.822
| Кабель огнестойкий | м | 510 | 162.44 | 82844.4 | 182.806 | 93231.06 | 176075.46 | 162.44 |  |  | 182.806
| Кабель огнестойкий | м | 600 | 162.44 | 97464 | 111.722 | 67033.2 | 164497.2 | 162.44 |  |  | 111.722
| Металлорукав МПГ20 в оболочке | м | 1410 | 78.6 | 110826 | 116.012 | 163576.92 | 274402.92 | 78.6 |  |  | 116.012
| Труба гофрированная ПВХ легкая серая D20 | м | 600 | 45.85 | 27510 | 28.08 | 16848 | 44358 | 45.85 |  |  | 28.08
| Скоба металлическая однолапковая Д20 | шт | 1200 | 6.55 | 7860 | 3.38 | 4056 | 11916 | 6.55 |  |  | 3.38
| Скоба металлическая однолапковая Д25 | шт | 400 | 6.55 | 2620 | 4.68 | 1872 | 4492 | 6.55 |  |  | 4.68
| Металлический дюбель для газобетона 6х32 | шт | 1600 | 6.55 | 10480 | 18.46 | 29536 | 40016 | 6.55 |  |  | 18.46
| Саморез с пресс-шайбой 4.2х32 | шт | 1600 | 6.55 | 10480 | 2.366 | 3785.6 | 14265.6 | 6.55 |  |  | 2.366
| Аксессуары (расходные материалы, крепеж) | к-т | 1 | 0 | 0 | 28080 | 28080 | 28080 | 0 |  |  | 28080
| Пуско-наладочные работы, приемо-сдаточные работы | к-т | 1 | 166632 | 166632 | 0 | 0 | 166632 | 166632 |  |  | 0
1.5 | 130-23-ОВ2 Отопление и вентиляция |  |  |  | 24808118.755 |  | 62756587.3596 | 87564706.1146
19 | Монтаж приточной системы | к-т | 6 | 125450 | 752700 | 982545 | 5895270 | 6647970 | 125450 | 97635.5572 | 28.49% | 982545 | 886326.067 | 10.86%
20 | Монтаж вытяжных и приточно-вытяжных систем | к-т | 5 | 29545 | 147725 | 469586 | 2347930 | 2495655 | 29545 | 23923.9874 | 23.5% | 469586 | 398289.2033 | 17.9%
21 | Монтаж к-тлектов автоматики | к-т | 11 | 102635.0749 | 1128985.8244 | 309219.3388 | 3401412.7272 | 4530398.5516 | 102635.0749 |  |  | 309219.3388
| П1 |  |  | 0 | 0 | 0 | 0 | 0 | 0 |  |  | 0
| Установка приточная П1 | шт | 1 | 0 |  | 0 |  |  | 0 |  |  | 0
| Автоматика | шт | 1 | 0 |  | 0 |  |  | 0 |  |  | 0
| Преобразователь частоты | шт | 1 | 0 |  | 0 |  |  | 0 |  |  | 0
| П2 |  |  | 0 | 0 | 0 | 0 | 0 | 0 |  |  | 0
| Установка приточная П2 | шт | 1 | 0 | 0 | 0 | 0 | 0 | 0 |  |  | 0
| Автоматика | шт | 1 | 0 | 0 | 0 | 0 | 0 | 0 |  |  | 0
| Преобразователь частоты | шт | 1 | 0 | 0 | 0 | 0 | 0 | 0 |  |  | 0
| П3 |  |  | 0 | 0 | 0 | 0 | 0 | 0 |  |  | 0
| Установка приточная П3 | шт | 1 | 0 | 0 | 0 | 0 | 0 | 0 |  |  | 0
| Автоматика | шт | 1 | 0 | 0 | 0 | 0 | 0 | 0 |  |  | 0
| Преобразователь частоты | шт | 1 | 0 | 0 | 0 | 0 | 0 | 0 |  |  | 0
|  |  |  | 0 | 0 | 0 | 0 | 0 | 0 |  |  | 0
| П4 |  |  | 0 | 0 | 0 | 0 | 0 | 0 |  |  | 0
| Установка приточная П4 | шт | 1 | 0 | 0 | 0 | 0 | 0 | 0 |  |  | 0
| Автоматика | шт | 1 | 0 | 0 | 0 | 0 | 0 | 0 |  |  | 0
| Преобразователь частоты | шт | 1 | 0 | 0 | 0 | 0 | 0 | 0 |  |  | 0
| П5 |  |  | 0 | 0 | 0 | 0 | 0 | 0 |  |  | 0
| Установка приточная П5 | шт | 1 | 0 | 0 | 0 | 0 | 0 | 0 |  |  | 0
| Автоматика | шт | 1 | 0 | 0 | 0 | 0 | 0 | 0 |  |  | 0
| Преобразователь частоты | шт | 1 | 0 | 0 | 0 | 0 | 0 | 0 |  |  | 0
| П6 |  |  | 0 | 0 | 0 | 0 | 0 | 0 |  |  | 0
| Установка приточная П6 | шт | 1 | 0 | 0 | 0 | 0 | 0 | 0 |  |  | 0
| Автоматика | шт | 1 | 0 | 0 | 0 | 0 | 0 | 0 |  |  | 0
| Преобразователь частоты | шт | 1 | 0 | 0 | 0 | 0 | 0 | 0 |  |  | 0
| П7В5 |  |  | 0 | 0 | 0 | 0 | 0 | 0 |  |  | 0
| Установка приточно-вытяжная П7В5 | шт | 1 | 0 | 0 | 0 | 0 | 0 | 0 |  |  | 0
| Автоматика | шт | 1 | 0 | 0 | 0 | 0 | 0 | 0 |  |  | 0
| Преобразователь частоты | шт | 1 | 0 | 0 | 0 | 0 | 0 | 0 |  |  | 0
| Преобразователь частоты | шт | 1 | 0 | 0 | 0 | 0 | 0 | 0 |  |  | 0
| В1, В2 |  |  | 0 | 0 | 0 | 0 | 0 | 0 |  |  | 0
| Вентилятор | шт | 2 | 0 | 0 | 0 | 0 | 0 | 0 |  |  | 0
| Стакан монтажный | шт | 2 | 0 | 0 | 0 | 0 | 0 | 0 |  |  | 0
| Автоматика | шт | 2 | 0 | 0 | 0 | 0 | 0 | 0 |  |  | 0
| Преобразователь частоты | шт | 2 | 0 | 0 | 0 | 0 | 0 | 0 |  |  | 0
| В3, В4 |  |  | 0 | 0 | 0 | 0 | 0 | 0 |  |  | 0
| Вентилятор | шт | 2 | 0 | 0 | 0 | 0 | 0 | 0 |  |  | 0
| Стакан монтажный | шт | 2 | 0 | 0 | 0 | 0 | 0 | 0 |  |  | 0
| Автоматика | шт | 2 | 0 | 0 | 0 | 0 | 0 | 0 |  |  | 0
| Преобразователь частоты | шт | 2 | 0 | 0 | 0 | 0 | 0 | 0 |  |  | 0
|  |  |  | 0 | 0 | 0 | 0 | 0 | 0 |  |  | 0
22 | Монтаж воздухораспределителей | шт | 86 | 4332.598 | 372603.431 | 10463.9721 | 899901.6 | 1272505.031 | 4332.598 | 2321.821 | 86.6% | 10463.9721 | 7755.9541 | 34.92%
23 | Прокладка воздуховодов из оцинкованой стали | м² | 2907.9 | 2655.5949 | 7722204.375 | 1958 | 5693668.2 | 13415872.575 | 2655.5949 | 2546.3342 | 4.291% | 1958 | 962.7807 | 103.4%
24 | Монтаж клапанов огнезадерживающих | шт | 8 | 11973.0561 | 95784.449 | 32008.275 | 256066.2 | 351850.649 | 11973.0561 | 13444.0512 | -10.94% | 32008.275 | 33501.5745 | -4.457%
|  |  |  | 0 | 0 | 0 | 0 | 0 | 0 |  |  | 0
| Материалы |  |  | 0 | 0 | 0 | 0 | 0 | 0 |  |  | 0
| П1 |  |  | 0 | 0 | 0 | 0 | 0 | 0 |  |  | 0
| Огнезадерживающий клапан НО ф1400, ЕI90 220В | шт | 1 | 0 | 0 | 0 | 0 | 0 | 0 |  |  | 0
| Огнезадерживающий клапан НО 800х800, ЕI90 220В | шт | 1 | 0 | 0 | 0 | 0 | 0 | 0 |  |  | 0
| Мне не понятна какая должна быз | шт | 1 | 0 | 0 | 0 | 0 | 0 | 0 |  |  | 0
| Диффузор вихревой ф500 | шт | 12 | 0 | 0 | 0 | 0 | 0 | 0 |  |  | 0
| Дроссель-клапан круглый ф500 | шт | 12 | 0 | 0 | 0 | 0 | 0 | 0 |  |  | 0
| Воздуховод из оц. Стали круглого сечения толщ. 0,7мм | м² | 117 | 0 | 0 | 0 | 0 | 0 | 0 |  |  | 0
| ф500 | п/м | 55 | 0 | 0 | 0 | 0 | 0 | 0 |  |  | 0
| ф710 | п/м | 13.3 | 0 | 0 | 0 | 0 | 0 | 0 |  |  | 0
| Фасонные изделия из оц. Стали круглого сечения толщ. 0,7мм | м² | 39.3 | 0 | 0 | 0 | 0 | 0 | 0 |  |  | 0
| Воздуховод из оц. Стали круглого сечения толщ. 1мм | м² | 139 | 0 | 0 | 0 | 0 | 0 | 0 |  |  | 0
| ф900 | п/м | 14 | 0 | 0 | 0 | 0 | 0 | 0 |  |  | 0
| ф1120 | п/м | 12.3 | 0 | 0 | 0 | 0 | 0 | 0 |  |  | 0
| ф1250 | п/м | 14.3 | 0 | 0 | 0 | 0 | 0 | 0 |  |  | 0
| Фасонные изделия из оц. Стали круглого сечения толщ. 1мм | м² | 46.7 | 0 | 0 | 0 | 0 | 0 | 0 |  |  | 0
| Воздуховод из оц. Стали прямоугольного сечения толщ. 0,7мм | м² | 28 | 0 | 0 | 0 | 0 | 0 | 0 |  |  | 0
| 800х800 | п/м | 8.7 | 0 | 0 | 0 | 0 | 0 | 0 |  |  | 0
| Фасонные изделия из оц. Стали прямоугольного сечения толщ. 0,7мм | м² | 9.5 | 0 | 0 | 0 | 0 | 0 | 0 |  |  | 0
| Воздуховод из оц. Стали прямоугольного сечения толщ. 1мм | м² | 21 | 0 | 0 | 0 | 0 | 0 | 0 |  |  | 0
| 1800х700 | п/м | 4.1 | 0 | 0 | 0 | 0 | 0 | 0 |  |  | 0
| Фасонные изделия из оц. Стали прямоугольного сечения толщ. 1мм | м² | 7.2 | 0 | 0 | 0 | 0 | 0 | 0 |  |  | 0
| Маты базальтовые кашированные алюминиевой фольгой ROCKWOOL Техмат толщ. 50мм | м² | 46 | 0 | 0 | 0 | 0 | 0 | 0 |  |  | 0
| Сетка металлическая , ячейкой 10х10мм | м² | 1.5 | 0 | 0 | 0 | 0 | 0 | 0 |  |  | 0
| Расходный материал для креплений и монтажа | к-т | 1 | 0 | 0 | 0 | 0 | 0 | 0 |  |  | 0
| П2 |  |  | 0 | 0 | 0 | 0 | 0 | 0 |  |  | 0
| Огнезадерживающий клапан НО ф1400, ЕI90 220В | шт | 1 | 0 | 0 | 0 | 0 | 0 | 0 |  |  | 0
| Огнезадерживающий клапан НО 800х800, ЕI90 220В | шт | 1 | 0 | 0 | 0 | 0 | 0 | 0 |  |  | 0
| Решетка наружная металлическая 800х800 | шт | 1 | 0 | 0 | 0 | 0 | 0 | 0 |  |  | 0
| Диффузор вихревой ф500 | шт | 12 | 0 | 0 | 0 | 0 | 0 | 0 |  |  | 0
| Дроссель-клапан круглый ф500 | шт | 12 | 0 | 0 | 0 | 0 | 0 | 0 |  |  | 0
| Воздуховод из оц. Стали круглого сечения толщ. 0,7мм | м² | 117 | 0 | 0 | 0 | 0 | 0 | 0 |  |  | 0
| ф500 | п/м | 55 | 0 | 0 | 0 | 0 | 0 | 0 |  |  | 0
| ф710 | п/м | 13.3 | 0 | 0 | 0 | 0 | 0 | 0 |  |  | 0
| Фасонные изделия из оц. Стали круглого сечения толщ. 0,7мм | м² | 39.3 | 0 | 0 | 0 | 0 | 0 | 0 |  |  | 0
| Воздуховод из оц. Стали круглого сечения толщ. 1мм | м² | 139 | 0 | 0 | 0 | 0 | 0 | 0 |  |  | 0
| ф900 | п/м | 14 | 0 | 0 | 0 | 0 | 0 | 0 |  |  | 0
| ф1120 | п/м | 12.3 | 0 | 0 | 0 | 0 | 0 | 0 |  |  | 0
| ф1250 | п/м | 14.3 | 0 | 0 | 0 | 0 | 0 | 0 |  |  | 0
| Фасонные изделия из оц. Стали круглого сечения толщ. 1мм | м² | 46.7 | 0 | 0 | 0 | 0 | 0 | 0 |  |  | 0
| Воздуховод из оц. Стали прямоугольного сечения толщ. 0,7мм | м² | 28 | 0 | 0 | 0 | 0 | 0 | 0 |  |  | 0
| 800х800 | п/м | 8.7 | 0 | 0 | 0 | 0 | 0 | 0 |  |  | 0
| Фасонные изделия из оц. Стали прямоугольного сечения толщ. 0,7мм | м² | 9.5 | 0 | 0 | 0 | 0 | 0 | 0 |  |  | 0
| Воздуховод из оц. Стали прямоугольного сечения толщ. 1мм | м² | 21 | 0 | 0 | 0 | 0 | 0 | 0 |  |  | 0
| 1800х700 | п/м | 4.1 | 0 | 0 | 0 | 0 | 0 | 0 |  |  | 0
| Фасонные изделия из оц. Стали прямоугольного сечения толщ. 1мм | м² | 7.2 | 0 | 0 | 0 | 0 | 0 | 0 |  |  | 0
| Маты базальтовые кашированные алюминиевой фольгой ROCKWOOL Техмат толщ. 50мм | м² | 46 | 0 | 0 | 0 | 0 | 0 | 0 |  |  | 0
| Сетка металлическая , ячейкой 10х10мм | м² | 1.5 | 0 | 0 | 0 | 0 | 0 | 0 |  |  | 0
| Расходный материал для креплений и монтажа | к-т | 1 | 0 | 0 | 0 | 0 | 0 | 0 |  |  | 0
| П3 |  |  | 0 | 0 | 0 | 0 | 0 | 0 |  |  | 0
| Огнезадерживающий клапан НО ф1000, ЕI90 220В | шт | 1 | 0 | 0 | 0 | 0 | 0 | 0 |  |  | 0
| Решетка однорядная регулируемая 200х200 | шт | 2 | 0 | 0 | 0 | 0 | 0 | 0 |  |  | 0
| Диффузор вихревой ф500 | шт | 12 | 0 | 0 | 0 | 0 | 0 | 0 |  |  | 0
| Дроссель-клапан круглый ф160 | шт | 2 | 0 | 0 | 0 | 0 | 0 | 0 |  |  | 0
| Дроссель-клапан круглый ф500 | шт | 12 | 0 | 0 | 0 | 0 | 0 | 0 |  |  | 0
| Воздуховоды круглого сечения толщ. б=0,5мм | м² | 9 | 0 | 0 | 0 | 0 | 0 | 0 |  |  | 0
| ф160 | п/м | 16.8 | 0 | 0 | 0 | 0 | 0 | 0 |  |  | 0
| Фасонные изделия круглого сечения толщ. б=0,5мм | м² | 1.3 | 0 | 0 | 0 | 0 | 0 | 0 |  |  | 0
| Воздуховод из оц. Стали круглого сечения толщ. 0,7мм | м² | 152 | 0 | 0 | 0 | 0 | 0 | 0 |  |  | 0
| ф500 | п/м | 33.1 | 0 | 0 | 0 | 0 | 0 | 0 |  |  | 0
| ф560 | п/м | 6.4 | 0 | 0 | 0 | 0 | 0 | 0 |  |  | 0
| ф630 | п/м | 6.5 | 0 | 0 | 0 | 0 | 0 | 0 |  |  | 0
| ф710 | п/м | 23.9 | 0 | 0 | 0 | 0 | 0 | 0 |  |  | 0
| ф800 | п/м | 8.7 | 0 | 0 | 0 | 0 | 0 | 0 |  |  | 0
| Фасонные изделия из оц. Стали круглого сечения толщ. 0,7мм | м² | 21.3 | 0 | 0 | 0 | 0 | 0 | 0 |  |  | 0
| Воздуховод из оц. Стали круглого сечения толщ. 1мм | м² | 139 | 0 | 0 | 0 | 0 | 0 | 0 |  |  | 0
| ф1000 | п/м | 44 | 0 | 0 | 0 | 0 | 0 | 0 |  |  | 0
| Фасонные изделия из оц. Стали круглого сечения толщ. 1мм | м² | 19.5 | 0 | 0 | 0 | 0 | 0 | 0 |  |  | 0
| Воздуховод из оц. Стали прямоугольного сечения толщ. 1мм | м² | 7 | 0 | 0 | 0 | 0 | 0 | 0 |  |  | 0
| 1300х800 | п/м | 1.5 | 0 | 0 | 0 | 0 | 0 | 0 |  |  | 0
| Фасонные изделия из оц. Стали прямоугольного сечения толщ. 1мм | м² | 1.1 | 0 | 0 | 0 | 0 | 0 | 0 |  |  | 0
| Маты базальтовые кашированные алюминиевой фольгой ROCKWOOL Техмат толщ. 50мм | м² | 7.3 | 0 | 0 | 0 | 0 | 0 | 0 |  |  | 0
| Сетка металлическая , ячейкой 10х10мм | м² | 1.2 | 0 | 0 | 0 | 0 | 0 | 0 |  |  | 0
| Расходный материал для креплений и монтажа | к-т | 1 | 0 | 0 | 0 | 0 | 0 | 0 |  |  | 0
| П4 |  |  | 0 | 0 | 0 | 0 | 0 | 0 |  |  | 0
| Огнезадерживающий клапан НО ф1000, ЕI90 220В | шт | 1 | 0 | 0 | 0 | 0 | 0 | 0 |  |  | 0
| Диффузор вихревой ф500 | шт | 10 | 0 | 0 | 0 | 0 | 0 | 0 |  |  | 0
| Дроссель-клапан круглый ф500 | шт | 10 | 0 | 0 | 0 | 0 | 0 | 0 |  |  | 0
| Воздуховод из оц. Стали круглого сечения толщ. 0,7мм | м² | 195 | 0 | 0 | 0 | 0 | 0 | 0 |  |  | 0
| ф500 | п/м | 38.6 | 0 | 0 | 0 | 0 | 0 | 0 |  |  | 0
| ф630 | п/м | 11.1 | 0 | 0 | 0 | 0 | 0 | 0 |  |  | 0
| ф710 | п/м | 36.1 | 0 | 0 | 0 | 0 | 0 | 0 |  |  | 0
| ф800 | п/м | 12.5 | 0 | 0 | 0 | 0 | 0 | 0 |  |  | 0
| Фасонные изделия из оц. Стали круглого сечения толщ. 0,7мм | м² | 32.2 | 0 | 0 | 0 | 0 | 0 | 0 |  |  | 0
| Воздуховод из оц. Стали круглого сечения толщ. 1мм | м² | 94 | 0 | 0 | 0 | 0 | 0 | 0 |  |  | 0
| ф1000 | п/м | 29.9 | 0 | 0 | 0 | 0 | 0 | 0 |  |  | 0
| Фасонные изделия из оц. Стали круглого сечения толщ. 1мм | м² | 15.5 | 0 | 0 | 0 | 0 | 0 | 0 |  |  | 0
| Воздуховод из оц. Стали прямоугольного сечения толщ. 1мм | м² | 7 | 0 | 0 | 0 | 0 | 0 | 0 |  |  | 0
| 1300х800 | п/м | 1.5 | 0 | 0 | 0 | 0 | 0 | 0 |  |  | 0
| Фасонные изделия из оц. Стали прямоугольного сечения толщ. 1мм | м² | 1.3 | 0 | 0 | 0 | 0 | 0 | 0 |  |  | 0
| Маты базальтовые кашированные алюминиевой фольгой ROCKWOOL Техмат толщ. 50мм | м² | 7.3 | 0 | 0 | 0 | 0 | 0 | 0 |  |  | 0
| Сетка металлическая , ячейкой 10х10мм | м² | 1.2 | 0 | 0 | 0 | 0 | 0 | 0 |  |  | 0
| Расходный материал для креплений и монтажа | к-т | 1 | 0 | 0 | 0 | 0 | 0 | 0 |  |  | 0
| П5 |  |  | 0 | 0 | 0 | 0 | 0 | 0 |  |  | 0
| Огнезадерживающий клапан НО ф1000, ЕI90 220В | шт | 1 | 0 | 0 | 0 | 0 | 0 | 0 |  |  | 0
| Диффузор вихревой ф500 | шт | 10 | 0 | 0 | 0 | 0 | 0 | 0 |  |  | 0
| Дроссель-клапан круглый ф500 | шт | 10 | 0 | 0 | 0 | 0 | 0 | 0 |  |  | 0
| Воздуховод из оц. Стали круглого сечения толщ. 0,7мм | м² | 144 | 0 | 0 | 0 | 0 | 0 | 0 |  |  | 0
| ф500 | п/м | 38.4 | 0 | 0 | 0 | 0 | 0 | 0 |  |  | 0
| ф630 | п/м | 24.9 | 0 | 0 | 0 | 0 | 0 | 0 |  |  | 0
| ф710 | п/м | 15.2 | 0 | 0 | 0 | 0 | 0 | 0 |  |  | 0
| Фасонные изделия из оц. Стали круглого сечения толщ. 0,7мм | м² | 27.2 | 0 | 0 | 0 | 0 | 0 | 0 |  |  | 0
| Воздуховод из оц. Стали круглого сечения толщ. 1мм | м² | 94 | 0 | 0 | 0 | 0 | 0 | 0 |  |  | 0
| ф1000 | п/м | 29.8 | 0 | 0 | 0 | 0 | 0 | 0 |  |  | 0
| Фасонные изделия из оц. Стали круглого сечения толщ. 1мм | м² | 17.8 | 0 | 0 | 0 | 0 | 0 | 0 |  |  | 0
| Воздуховод из оц. Стали прямоугольного сечения толщ. 1мм | м² | 7 | 0 | 0 | 0 | 0 | 0 | 0 |  |  | 0
| 1300х800 | п/м | 1.5 | 0 | 0 | 0 | 0 | 0 | 0 |  |  | 0
| Фасонные изделия из оц. Стали прямоугольного сечения толщ. 1мм | м² | 1.4 | 0 | 0 | 0 | 0 | 0 | 0 |  |  | 0
| Маты базальтовые кашированные алюминиевой фольгой ROCKWOOL Техмат толщ. 50мм | м² | 7.3 | 0 | 0 | 0 | 0 | 0 | 0 |  |  | 0
| Сетка металлическая , ячейкой 10х10мм | м² | 1.2 | 0 | 0 | 0 | 0 | 0 | 0 |  |  | 0
| Расходный материал для креплений и монтажа | к-т | 1 | 0 | 0 | 0 | 0 | 0 | 0 |  |  | 0
| П6 |  |  | 0 | 0 | 0 | 0 | 0 | 0 |  |  | 0
| Огнезадерживающий клапан НО ф1000, ЕI90 220В | шт | 1 | 0 | 0 | 0 | 0 | 0 | 0 |  |  | 0
| Решетка однорядная регулируемая 150х150 | шт | 2 | 0 | 0 | 0 | 0 | 0 | 0 |  |  | 0
| Диффузор вихревой ф500 | шт | 12 | 0 | 0 | 0 | 0 | 0 | 0 |  |  | 0
| Дроссель-клапан круглый ф125 | шт | 2 | 0 | 0 | 0 | 0 | 0 | 0 |  |  | 0
| Дроссель-клапан круглый ф500 | шт | 12 | 0 | 0 | 0 | 0 | 0 | 0 |  |  | 0
| Воздуховоды круглого сечения толщ. б=0,5мм | м² | 6 | 0 | 0 | 0 | 0 | 0 | 0 |  |  | 0
| ф125 | п/м | 13.7 | 0 | 0 | 0 | 0 | 0 | 0 |  |  | 0
| Фасонные изделия круглого сечения толщ. б=0,5мм | м² | 1 | 0 | 0 | 0 | 0 | 0 | 0 |  |  | 0
| Воздуховод из оц. Стали круглого сечения толщ. 0,7мм | м² | 152 | 0 | 0 | 0 | 0 | 0 | 0 |  |  | 0
| ф500 | п/м | 33 | 0 | 0 | 0 | 0 | 0 | 0 |  |  | 0
| ф630 | п/м | 13.1 | 0 | 0 | 0 | 0 | 0 | 0 |  |  | 0
| ф710 | п/м | 33.1 | 0 | 0 | 0 | 0 | 0 | 0 |  |  | 0
| Фасонные изделия из оц. Стали круглого сечения толщ. 0,7мм | м² | 25.2 | 0 | 0 | 0 | 0 | 0 | 0 |  |  | 0
| Воздуховод из оц. Стали круглого сечения толщ. 1мм | м² | 136 | 0 | 0 | 0 | 0 | 0 | 0 |  |  | 0
| ф1000 | п/м | 43.1 | 0 | 0 | 0 | 0 | 0 | 0 |  |  | 0
| Фасонные изделия из оц. Стали круглого сечения толщ. 1мм | м² | 22.6 | 0 | 0 | 0 | 0 | 0 | 0 |  |  | 0
| Воздуховод из оц. Стали прямоугольного сечения толщ. 1мм | м² | 7 | 0 | 0 | 0 | 0 | 0 | 0 |  |  | 0
| 1300х800 | п/м | 1.5 | 0 | 0 | 0 | 0 | 0 | 0 |  |  | 0
| Фасонные изделия из оц. Стали прямоугольного сечения толщ. 1мм | м² | 1.3 | 0 | 0 | 0 | 0 | 0 | 0 |  |  | 0
| Маты базальтовые кашированные алюминиевой фольгой ROCKWOOL Техмат толщ. 50мм | м² | 7.3 | 0 | 0 | 0 | 0 | 0 | 0 |  |  | 0
| Сетка металлическая , ячейкой 10х10мм | м² | 1.2 | 0 | 0 | 0 | 0 | 0 | 0 |  |  | 0
| Расходный материал для креплений и монтажа | к-т | 1 | 0 | 0 | 0 | 0 | 0 | 0 |  |  | 0
| В1 |  |  | 0 | 0 | 0 | 0 | 0 | 0 |  |  | 0
| Дроссель-клапан круглый ф500 | шт | 8 | 0 | 0 | 0 | 0 | 0 | 0 |  |  | 0
| Воздуховод из оц. Стали круглого сечения толщ. 0,7мм | м² | 152 | 0 | 0 | 0 | 0 | 0 | 0 |  |  | 0
| ф500 | п/м | 28.3 | 0 | 0 | 0 | 0 | 0 | 0 |  |  | 0
| ф630 | п/м | 20.4 | 0 | 0 | 0 | 0 | 0 | 0 |  |  | 0
| ф710 | п/м | 20.8 | 0 | 0 | 0 | 0 | 0 | 0 |  |  | 0
| ф800 | п/м | 8.2 | 0 | 0 | 0 | 0 | 0 | 0 |  |  | 0
| Фасонные изделия из оц. Стали круглого сечения толщ. 0,7мм | м² | 33.6 | 0 | 0 | 0 | 0 | 0 | 0 |  |  | 0
| Воздуховод из оц. Стали прямоугольного сечения толщ. 1мм | м² | 6 | 0 | 0 | 0 | 0 | 0 | 0 |  |  | 0
| 1200х800 | п/м | 1.5 | 0 | 0 | 0 | 0 | 0 | 0 |  |  | 0
| Фасонные изделия из оц. Стали прямоугольного сечения толщ. 1мм | м² | 1.4 | 0 | 0 | 0 | 0 | 0 | 0 |  |  | 0
| Сетка металлическая , ячейкой 20х20мм | м² | 8 | 0 | 0 | 0 | 0 | 0 | 0 |  |  | 0
| Расходный материал для креплений и монтажа | к-т | 1 | 0 | 0 | 0 | 0 | 0 | 0 |  |  | 0
| В2 |  |  | 0 | 0 | 0 | 0 | 0 | 0 |  |  | 0
| Дроссель-клапан круглый ф500 | шт | 8 | 0 | 0 | 0 | 0 | 0 | 0 |  |  | 0
| Воздуховод из оц. Стали круглого сечения толщ. 0,7мм | м² | 152 | 0 | 0 | 0 | 0 | 0 | 0 |  |  | 0
| ф500 | п/м | 28.3 | 0 | 0 | 0 | 0 | 0 | 0 |  |  | 0
| ф630 | п/м | 20.4 | 0 | 0 | 0 | 0 | 0 | 0 |  |  | 0
| ф710 | п/м | 20.8 | 0 | 0 | 0 | 0 | 0 | 0 |  |  | 0
| ф800 | п/м | 8.2 | 0 | 0 | 0 | 0 | 0 | 0 |  |  | 0
| Фасонные изделия из оц. Стали круглого сечения толщ. 0,7мм | м² | 33.6 | 0 | 0 | 0 | 0 | 0 | 0 |  |  | 0
| Воздуховод из оц. Стали прямоугольного сечения толщ. 1мм | м² | 6 | 0 | 0 | 0 | 0 | 0 | 0 |  |  | 0
| 1200х800 | п/м | 1.5 | 0 | 0 | 0 | 0 | 0 | 0 |  |  | 0
| Фасонные изделия из оц. Стали прямоугольного сечения толщ. 1мм | м² | 1.4 | 0 | 0 | 0 | 0 | 0 | 0 |  |  | 0
| Сетка металлическая , ячейкой 20х20мм | м² | 8 | 0 | 0 | 0 | 0 | 0 | 0 |  |  | 0
| Расходный материал для креплений и монтажа | к-т | 1 | 0 | 0 | 0 | 0 | 0 | 0 |  |  | 0
| В3 |  |  | 0 | 0 | 0 | 0 | 0 | 0 |  |  | 0
| Решетка однорядная нерегулируемая 200х200 | шт | 2 | 0 | 0 | 0 | 0 | 0 | 0 |  |  | 0
| Дроссель-клапан круглый ф160 | шт | 2 | 0 | 0 | 0 | 0 | 0 | 0 |  |  | 0
| Дроссель-клапан круглый ф630 | шт | 10 | 0 | 0 | 0 | 0 | 0 | 0 |  |  | 0
| Воздуховоды круглого сечения толщ. б=0,5мм | м² | 14 | 0 | 0 | 0 | 0 | 0 | 0 |  |  | 0
| ф160 | п/м | 27.2 | 0 | 0 | 0 | 0 | 0 | 0 |  |  | 0
| Фасонные изделия круглого сечения толщ. б=0,5мм | м² | 4.2 | 0 | 0 | 0 | 0 | 0 | 0 |  |  | 0
| Воздуховод из оц. Стали круглого сечения толщ. 0,7мм | м² | 111 | 0 | 0 | 0 | 0 | 0 | 0 |  |  | 0
| ф630 | п/м | 34.9 | 0 | 0 | 0 | 0 | 0 | 0 |  |  | 0
| ф710 | п/м | 1.1 | 0 | 0 | 0 | 0 | 0 | 0 |  |  | 0
| ф800 | п/м | 15.6 | 0 | 0 | 0 | 0 | 0 | 0 |  |  | 0
| Фасонные изделия из оц. Стали круглого сечения толщ. 0,7мм | м² | 33 | 0 | 0 | 0 | 0 | 0 | 0 |  |  | 0
| Воздуховод из оц. Стали круглого сечения толщ. 1мм | м² | 44 | 0 | 0 | 0 | 0 | 0 | 0 |  |  | 0
| ф900 | п/м | 15.5 | 0 | 0 | 0 | 0 | 0 | 0 |  |  | 0
| Фасонные изделия из оц. Стали круглого сечения толщ. 1мм | м² | 13.1 | 0 | 0 | 0 | 0 | 0 | 0 |  |  | 0
| Воздуховод из оц. Стали прямоугольного сечения толщ. 1мм | м² | 7 | 0 | 0 | 0 | 0 | 0 | 0 |  |  | 0
| 1300х1000 | п/м | 1.5 | 0 | 0 | 0 | 0 | 0 | 0 |  |  | 0
| Фасонные изделия из оц. Стали прямоугольного сечения толщ. 1мм | м² | 2.2 | 0 | 0 | 0 | 0 | 0 | 0 |  |  | 0
| Сетка металлическая , ячейкой 20х20мм | м² | 10 | 0 | 0 | 0 | 0 | 0 | 0 |  |  | 0
| Расходный материал для креплений и монтажа | к-т | 1 | 0 | 0 | 0 | 0 | 0 | 0 |  |  | 0
| В4 |  |  | 0 | 0 | 0 | 0 | 0 | 0 |  |  | 0
| Решетка однорядная нерегулируемая 150х150 | шт | 2 | 0 | 0 | 0 | 0 | 0 | 0 |  |  | 0
| Дроссель-клапан круглый ф125 | шт | 2 | 0 | 0 | 0 | 0 | 0 | 0 |  |  | 0
| Дроссель-клапан круглый ф630 | шт | 10 | 0 | 0 | 0 | 0 | 0 | 0 |  |  | 0
| Воздуховоды круглого сечения толщ. б=0,5мм | м² | 9 | 0 | 0 | 0 | 0 | 0 | 0 |  |  | 0
| ф125 | п/м | 21.6 | 0 | 0 | 0 | 0 | 0 | 0 |  |  | 0
| Фасонные изделия круглого сечения толщ. б=0,5мм | м² | 2.6 | 0 | 0 | 0 | 0 | 0 | 0 |  |  | 0
| Воздуховод из оц. Стали круглого сечения толщ. 0,7мм | м² | 111 | 0 | 0 | 0 | 0 | 0 | 0 |  |  | 0
| ф630 | п/м | 34.9 | 0 | 0 | 0 | 0 | 0 | 0 |  |  | 0
| ф710 | п/м | 1.1 | 0 | 0 | 0 | 0 | 0 | 0 |  |  | 0
| ф800 | п/м | 15.6 | 0 | 0 | 0 | 0 | 0 | 0 |  |  | 0
| Фасонные изделия из оц. Стали круглого сечения толщ. 0,7мм | м² | 32.4 | 0 | 0 | 0 | 0 | 0 | 0 |  |  | 0
| Воздуховод из оц. Стали круглого сечения толщ. 1мм | м² | 49 | 0 | 0 | 0 | 0 | 0 | 0 |  |  | 0
| ф900 | п/м | 15.5 | 0 | 0 | 0 | 0 | 0 | 0 |  |  | 0
| ф1250 | п/м | 1.1 | 0 | 0 | 0 | 0 | 0 | 0 |  |  | 0
| Фасонные изделия из оц. Стали круглого сечения толщ. 1мм | м² | 14.3 | 0 | 0 | 0 | 0 | 0 | 0 |  |  | 0
| Воздуховод из оц. Стали прямоугольного сечения толщ. 1мм | м² | 7 | 0 | 0 | 0 | 0 | 0 | 0 |  |  | 0
| 1300х1000 | п/м | 1.5 | 0 | 0 | 0 | 0 | 0 | 0 |  |  | 0
| Фасонные изделия из оц. Стали прямоугольного сечения толщ. 1мм | м² | 2 | 0 | 0 | 0 | 0 | 0 | 0 |  |  | 0
| Сетка металлическая , ячейкой 20х20мм | м² | 10 | 0 | 0 | 0 | 0 | 0 | 0 |  |  | 0
| Расходный материал для креплений и монтажа | к-т | 1 | 0 | 0 | 0 | 0 | 0 | 0 |  |  | 0
| П7В5 |  |  | 0 | 0 | 0 | 0 | 0 | 0 |  |  | 0
| Решетка наружная металлическая 1000х500 | шт | 2 | 0 | 0 | 0 | 0 | 0 | 0 |  |  | 0
| Воздуховод из оц. Стали прямоугольного сечения толщ. 0,7мм | м² | 27 | 0 | 0 | 0 | 0 | 0 | 0 |  |  | 0
| 800х500 | п/м | 10 | 0 | 0 | 0 | 0 | 0 | 0 |  |  | 0
| Фасонные изделия из оц. Стали прямоугольного сечения толщ. 0,7мм | м² | 5.8 | 0 | 0 | 0 | 0 | 0 | 0 |  |  | 0
| Воздуховод из оц. Стали прямоугольного сечения толщ. 1мм | м² | 5 | 0 | 0 | 0 | 0 | 0 | 0 |  |  | 0
| 1000х500 | п/м | 1.5 | 0 | 0 | 0 | 0 | 0 | 0 |  |  | 0
| Фасонные изделия из оц. Стали прямоугольного сечения толщ. 1мм | м² | 1.1 | 0 | 0 | 0 | 0 | 0 | 0 |  |  | 0
| Маты базальтовые кашированные алюминиевой фольгой ROCKWOOL Техмат толщ. 50мм | м² | 9.6 | 0 | 0 | 0 | 0 | 0 | 0 |  |  | 0
| Сетка металлическая , ячейкой 10х10мм | м² | 3 | 0 | 0 | 0 | 0 | 0 | 0 |  |  | 0
| Расходный материал для креплений и монтажа | к-т | 1 | 0 | 0 | 0 | 0 | 0 | 0 |  |  | 0
25 | Монтаж фильтрационных агрегатов | к-т | 12 | 637410.63 | 7648927.56 | 2625837.9 | 31510054.8 | 39158982.36 | 637410.63 |  |  | 2625837.9
| Фильтрационные установки |  |  | 0 | 0 | 0 | 0 | 0 | 0 |  |  | 0
| Фильтр самоочищающийся с теплоизоляцией, пульт слева | шт | 12 | 0 | 0 | 0 | 0 | 0 | 0 |  |  | 0
| Вентилятор радиальный в шумопоглощающем кожухе | шт | 12 | 0 | 0 | 0 | 0 | 0 | 0 |  |  | 0
| Блок фильтра предварительной очистки MDV | шт | 12 | 0 | 0 | 0 | 0 | 0 | 0 |  |  | 0
| Решетка напорная | шт | 168 | 0 | 0 | 0 | 0 | 0 | 0 |  |  | 0
| Решетка вытяжная | шт | 168 | 0 | 0 | 0 | 0 | 0 | 0 |  |  | 0
| Средство для предварительного запыления ПолиПреко (5кг) | шт | 28 | 0 | 0 | 0 | 0 | 0 | 0 |  |  | 0
| Соединительный патрубок 0 град. Ф500 | шт | 24 | 0 | 0 | 0 | 0 | 0 | 0 |  |  | 0
| Соединительный патрубок 0 град. Ф500 | шт | 24 | 0 | 0 | 0 | 0 | 0 | 0 |  |  | 0
26 | Монтаж шумоглушителей | шт | 24 | 8305.7144 | 199337.1456 | 20103.2 | 482476.8 | 681813.9456 | 8305.7144 |  |  | 20103.2
27 | Прокладка воздуховодов из оцинкованой стали | м² | 564.5 | 3758 | 2121391 | 1100 | 620950 | 2742341 | 3758 | 3214.346 | 16.91% | 1100 | 1042.3792 | 5.528%
| Шумоглушитель ф500 L=900мм | шт | 24 | 0 | 0 | 0 | 0 | 0 | 0 |  |  | 0
| Воздуховод из оц. Стали круглого сечения толщ. 0,7мм | м² | 519 | 0 | 0 | 0 | 0 | 0 | 0 |  |  | 0
| ф500 | п/м | 330 | 0 | 0 | 0 | 0 | 0 | 0 |  |  | 0
| Фасонные изделия из оц. Стали круглого сечения толщ. 0,7мм | м² | 45.5 | 0 | 0 | 0 | 0 | 0 | 0 |  |  | 0
| Расходный материал для креплений и монтажа | к-т | 1 | 0 | 0 | 0 | 0 | 0 | 0 |  |  | 0
28 | Монтаж воздушно-тепловых завес | к-т | 16 | 46198.46 | 739175.36 | 372209.4958 | 5955351.9324 | 6694527.2924 | 46198.46 |  |  | 372209.4958
Теплоснабжение
| Завеса воздушная У5-У8 | шт | 4 | 46198.46 | 184793.84 | 191555 | 766220 | 951013.84 | 46198.46 |  |  | 191555
| Завеса воздушная У1-У4,У9-У16 | шт | 12 | 46198.46 | 554381.52 | 229879 | 2758548 | 3312929.52 | 46198.46 |  |  | 229879
29 | Прокладка трубопроводов теплоснабжения | п/м | 166 | 2887.5241 | 479329 | 4676.7265 | 776336.6 | 1255665.6 | 2887.5241 |  |  | 4676.7265
| Обвязка тепловых завес |  |  | 0 | 0 | 0 | 0 | 0 | 0 |  |  | 0
| Кран шаровый муфтовый Ду=40мм LD Pride, полнопроходной | шт | 32 | 0 | 0 | 0 | 0 | 0 | 0 |  |  | 0
| Кран шаровый муфтовый Ду=15мм LD Pride, полнопроходной | шт | 2 | 0 | 0 | 0 | 0 | 0 | 0 |  |  | 0
| Автоматический воздухоотводчик Ду=15мм | шт | 2 | 0 | 0 | 0 | 0 | 0 | 0 |  |  | 0
| Сильфонная подводка Ду32 L=500мм | шт | 32 | 0 | 0 | 0 | 0 | 0 | 0 |  |  | 0
| Труба стальная электросварная ф89х4,0 | п/м | 38 | 0 | 0 | 0 | 0 | 0 | 0 |  |  | 0
| Труба стальная ВГП Ø40 | п/м | 128 | 0 | 0 | 0 | 0 | 0 | 0 |  |  | 0
| Фиттинги | к-т | 1 | 0 | 0 | 0 | 0 | 0 | 0 |  |  | 0
| Эмаль КО-8101 (Грунтовка ГФ-021 выдерживает максимальную температуру на поверхности до 60С) | кг | 3 | 0 | 0 | 0 | 0 | 0 | 0 |  |  | 0
| Крепеж и расходные материалы | к-т | 1 | 0 | 0 | 0 | 0 | 0 | 0 |  |  | 0
| Обвязка приточных установок |  |  | 0 | 0 | 0 | 0 | 0 | 0 |  |  | 0
| Гибкие вставки фланцевые Ду50 Ру 10/16 пр-ва Китай | шт | 12 | 0 | 0 | 0 | 0 | 0 | 0 |  |  | 0
| Кран шаровый муфтовый Ду=15мм LD Pride, полнопроходной | шт | 18 | 0 | 0 | 0 | 0 | 0 | 0 |  |  | 0
| Автоматический воздухоотводчик Ду=15мм | шт | 12 | 0 | 0 | 0 | 0 | 0 | 0 |  |  | 0
| Труба стальная электросварная ф89х4,0 | п/м | 82 | 0 | 0 | 0 | 0 | 0 | 0 |  |  | 0
| Фиттинги | к-т | 1 | 0 | 0 | 0 | 0 | 0 | 0 |  |  | 0
| Изоляция CUTWOOL®CL-Protect толщ. 50мм |  |  | 0 | 0 | 0 | 0 | 0 | 0 |  |  | 0
| 50х89 | п/м | 82 | 0 | 0 | 0 | 0 | 0 | 0 |  |  | 0
| Эмаль КО-8101 (Грунтовка ГФ-021 выдерживает максимальную температуру на поверхности до 60С) | кг | 3 | 0 | 0 | 0 | 0 | 0 | 0 |  |  | 0
| Крепеж и расходные материалы | к-т | 1 | 0 | 0 | 0 | 0 | 0 | 0 |  |  | 0
30 | Прокладка кабелей системы автоматизации вентиляции | к-т | 1 | 1432280.25 | 1432280.25 | 1392400.5 | 1392400.5 | 2824680.75 | 1432280.25 |  |  | 1392400.5
| Кабельная продукция |  |  |  | 0 |  | 0 | 0
31 | Пуско-наладочные работы | к-т | 1 | 1228500 | 1228500 | 0 | 0 | 1228500 | 1228500 |  |  | 0
1.6 | 130-23-ОВ1 Отопление, вентиляция и кондиционирование |  |  |  | 4413699.16 |  | 5088361.473 | 9502060.633
1 | Монтаж отопительных приборов в к-тлекте с запорно-регулирующей арматурой | шт | 58 | 7205 | 417890 | 17301.5879 | 1003492.1 | 1421382.1 | 7205 |  |  | 17301.5879
2 | Прокладка трубопроводов отопления в изоляции | п/м | 933 | 1451.6653 | 1354403.76 | 811.6528 | 757272.1 | 2111675.86 | 1451.6653 |  |  | 811.6528
3 | Насос циркуляционный | шт | 1 | 39090.4 | 39090.4 | 204170.2 | 204170.2 | 243260.6 | 39090.4 |  |  | 204170.2
| Фильтр-грязевик | шт | 1 | 0 | 0 | 0 | 0 | 0 | 0 |  |  | 0
| Радиатор секционный биметаллический высотой 500 мм с кронштейнами и к-тлектом крепления | к-т | 58 | 0 | 0 | 0 | 0 | 0 | 0 |  |  | 0
| BILUX RT500/14 | шт | 7 | 0 | 0 | 0 | 0 | 0 | 0 |  |  | 0
| BILUX RT500/12 | шт | 9 | 0 | 0 | 0 | 0 | 0 | 0 |  |  | 0
| BILUX RT500/10 | шт | 27 | 0 | 0 | 0 | 0 | 0 | 0 |  |  | 0
| BILUX RT500/8 | шт | 15 | 0 | 0 | 0 | 0 | 0 | 0 |  |  | 0
| Монтажный присоединительный к-тлект 1/2" и к-тлект креплений | к-т | 58 | 0 | 0 | 0 | 0 | 0 | 0 |  |  | 0
| к-тлект для бокового подключения радиатора (термостатический клапан прямой ф15, вентиль на обратую подводку запорный прямой ф15, термостатический элемент 8-32С) | шт | 58 | 0 | 0 | 0 | 0 | 0 | 0 |  |  | 0
| Кран шаровый муфтовый Ду=15мм LD Pride, полнопроходной | шт | 42 | 0 | 0 | 0 | 0 | 0 | 0 |  |  | 0
| Кран шаровый муфтовый Ду=20мм LD Pride, полнопроходной | шт | 12 | 0 | 0 | 0 | 0 | 0 | 0 |  |  | 0
| Кран шаровый муфтовый Ду=25мм LD Pride, полнопроходной | шт | 8 | 0 | 0 | 0 | 0 | 0 | 0 |  |  | 0
| Кран шаровый фланцевый Ду=65мм КШ.Ц.Ф LD полнопроходной | шт | 4 | 0 | 0 | 0 | 0 | 0 | 0 |  |  | 0
| Автоматический воздухоотводчик Ду=15мм | шт | 2 | 0 | 0 | 0 | 0 | 0 | 0 |  |  | 0
| Труба стальная э/св Ø76х4 | п/м | 344 | 0 | 0 | 0 | 0 | 0 | 0 |  |  | 0
| Труба стальная ВГП Ø50 | п/м | 40 | 0 | 0 | 0 | 0 | 0 | 0 |  |  | 0
| Труба стальная ВГП Ø40 | п/м | 8 | 0 | 0 | 0 | 0 | 0 | 0 |  |  | 0
| Труба стальная ВГП Ø32 | п/м | 14 | 0 | 0 | 0 | 0 | 0 | 0 |  |  | 0
| Труба стальная ВГПØ25 | п/м | 6 | 0 | 0 | 0 | 0 | 0 | 0 |  |  | 0
| Труба стальная ВГП Ø20 | п/м | 14 | 0 | 0 | 0 | 0 | 0 | 0 |  |  | 0
| Труба стальная ВГП Ø15 | п/м | 6 | 0 | 0 | 0 | 0 | 0 | 0 |  |  | 0
| Труба полипропиленовая PN25 | п/м | 40 | 0 | 0 | 0 | 0 | 0 | 0 |  |  | 0
| Труба полипропиленовая PN25 | п/м | 80 | 0 | 0 | 0 | 0 | 0 | 0 |  |  | 0
| Труба полипропиленовая PN25 | п/м | 381 | 0 | 0 | 0 | 0 | 0 | 0 |  |  | 0
| Фиттинги | к-т | 1 | 0 | 0 | 0 | 0 | 0 | 0 |  |  | 0
| Гильза стальная | м | 2 | 0 | 0 | 0 | 0 | 0 | 0 |  |  | 0
| Гильза стальная | м | 2 | 0 | 0 | 0 | 0 | 0 | 0 |  |  | 0
| Гильза стальная | м | 3 | 0 | 0 | 0 | 0 | 0 | 0 |  |  | 0
| Гильза стальная | м | 8 | 0 | 0 | 0 | 0 | 0 | 0 |  |  | 0
| Изоляция d=13мм Трубки ТЕПЛОФЛЕКС |  |  | 0 | 0 | 0 | 0 | 0 | 0 |  |  | 0
| 13х76 | п/м | 344 | 0 | 0 | 0 | 0 | 0 | 0 |  |  | 0
| 13х63 | п/м | 40 | 0 | 0 | 0 | 0 | 0 | 0 |  |  | 0
| 13х50 | п/м | 8 | 0 | 0 | 0 | 0 | 0 | 0 |  |  | 0
| 13х40 | п/м | 14 | 0 | 0 | 0 | 0 | 0 | 0 |  |  | 0
| 13х32 | п/м | 6 | 0 | 0 | 0 | 0 | 0 | 0 |  |  | 0
| 13х25 | п/м | 14 | 0 | 0 | 0 | 0 | 0 | 0 |  |  | 0
| 13х20 | п/м | 6 | 0 | 0 | 0 | 0 | 0 | 0 |  |  | 0
| Крепеж и расходные материалы | к-т | 1 | 0 | 0 | 0 | 0 | 0 | 0 |  |  | 0
| Теплоснабжение установки П1 |  |  | 0 | 0 | 0 | 0 | 0 | 0 |  |  | 0
4 | Прокладка трубопроводов теплоснабжения в изоляции | п/м | 390 | 1239.4615 | 483390 | 505.48 | 197137.2 | 680527.2 | 1239.4615 |  |  | 505.48
| Автоматический воздухоотводчик Ду=15мм | шт | 2 | 0 | 0 | 0 | 0 | 0 | 0 |  |  | 0
| Кран шаровый муфтовый Ду=25мм LD Pride, полнопроходной | шт | 2 | 0 | 0 | 0 | 0 | 0 | 0 |  |  | 0
| Труба стальная ВГП Ø25 | п/м | 390 | 0 | 0 | 0 | 0 | 0 | 0 |  |  | 0
| Изоляция d=13мм Трубки ТЕПЛОФЛЕКС 13х32 | п/м | 390 | 0 | 0 | 0 | 0 | 0 | 0 |  |  | 0
| Фиттинги | к-т | 1 | 0 | 0 | 0 | 0 | 0 | 0 |  |  | 0
| Крепеж и расходные материалы | к-т | 1 | 0 | 0 | 0 | 0 | 0 | 0 |  |  | 0
| Вентиляция |  |  | 0 | 0 | 0 | 0 | 0 | 0 |  |  | 0
5 | Монтаж приточной системы | к-т | 1 | 88935.9 | 88935.9 | 212371.0056 | 212371.0056 | 301306.9056 | 88935.9 |  |  | 212371.0056
6 | Монтаж узла терморегулирования | к-т | 1 | 27333.15 | 27333.15 | 92996.28 | 92996.28 | 120329.43 | 27333.15 |  |  | 92996.28
7 | Монтаж вытяжных систем | к-т | 5 | 8541.724 | 42708.62 | 15825.3264 | 79126.632 | 121835.252 | 8541.724 |  |  | 15825.3264
8 | Монтаж воздухораспределителей, дроссель-клапанов, зонтов | шт | 75 | 896.04 | 67203 | 784.68 | 58851 | 126054 | 896.04 |  |  | 784.68
9 | Прокладка воздуховодов из оцинкованой стали | м² | 289.2 | 1375.5 | 397794.6 | 1858.4201 | 537455.1 | 935249.7 | 1375.5 |  |  | 1858.4201
| Система П1 |  |  | 0 | 0 | 0 | 0 | 0 | 0 |  |  | 0
| Вставка гибкая | шт | 1 | 0 | 0 | 0 | 0 | 0 | 0 |  |  | 0
| Клапан воздушный с электроприводом | шт | 1 | 0 | 0 | 0 | 0 | 0 | 0 |  |  | 0
| Канальный фильтр | шт | 1 | 0 | 0 | 0 | 0 | 0 | 0 |  |  | 0
| Воздухонагреватель водяной | шт | 1 | 0 | 0 | 0 | 0 | 0 | 0 |  |  | 0
| Канальный вентилятор: L=4025м³/ч, Р=300Па | шт | 1 | 0 | 0 | 0 | 0 | 0 | 0 |  |  | 0
| Вставка гибкая | шт | 1 | 0 | 0 | 0 | 0 | 0 | 0 |  |  | 0
| Узел терморегулирования | шт | 1 | 0 | 0 | 0 | 0 | 0 | 0 |  |  | 0
| Решетка наружная | шт | 1 | 0 | 0 | 0 | 0 | 0 | 0 |  |  | 0
| Диффузор приточный | шт | 9 | 0 | 0 | 0 | 0 | 0 | 0 |  |  | 0
| Диффузор приточный | шт | 13 | 0 | 0 | 0 | 0 | 0 | 0 |  |  | 0
| Решетка вентиляционная | шт | 12 | 0 | 0 | 0 | 0 | 0 | 0 |  |  | 0
| Воздуховоды из оц. Стали б=0,5мм | м² | 11 | 0 | 0 | 0 | 0 | 0 | 0 |  |  | 0
| Воздуховоды из оцинкованной стали толщ. 0.7 мм | м² | 146 | 0 | 0 | 0 | 0 | 0 | 0 |  |  | 0
| Фасонные части воздуховодов прямоугольного сечения из оцинкованной стали б=0,7мм | м² | 13 | 0 | 0 | 0 | 0 | 0 | 0 |  |  | 0
| Фасонные изделия б=0,5мм | м² | 1.2 | 0 | 0 | 0 | 0 | 0 | 0 |  |  | 0
| Расходный материал для креплений и монтажа | к-т | 1 | 0 | 0 | 0 | 0 | 0 | 0 |  |  | 0
| Система В1 |  |  | 0 | 0 | 0 | 0 | 0 | 0 |  |  | 0
| Канальный вентилятор: L=580м³, Р=160Па | шт | 1 | 0 | 0 | 0 | 0 | 0 | 0 |  |  | 0
| Канальный шумоглушитель | шт | 1 | 0 | 0 | 0 | 0 | 0 | 0 |  |  | 0
| Диффузор вытяжной | шт | 2 | 0 | 0 | 0 | 0 | 0 | 0 |  |  | 0
| Диффузор вытяжной | шт | 1 | 0 | 0 | 0 | 0 | 0 | 0 |  |  | 0
| Зонт вентиляционный | шт | 1 | 0 | 0 | 0 | 0 | 0 | 0 |  |  | 0
| Воздуховод Ø200, Ø160 б=0,5мм | м² | 12 | 0 | 0 | 0 | 0 | 0 | 0 |  |  | 0
| Фасонные изделия Ø200, Ø160 б=0,5мм | м² | 2 | 0 | 0 | 0 | 0 | 0 | 0 |  |  | 0
| Расходный материал для креплений и монтажа | к-т | 1 | 0 | 0 | 0 | 0 | 0 | 0 |  |  | 0
| Система В2 |  |  | 0 | 0 | 0 | 0 | 0 | 0 |  |  | 0
| Канальный вентилятор: L=300м³, Р=150Па | шт | 1 | 0 | 0 | 0 | 0 | 0 | 0 |  |  | 0
| Канальный шумоглушитель | шт | 1 | 0 | 0 | 0 | 0 | 0 | 0 |  |  | 0
| Клапан обратый ф160 | шт | 1 | 0 | 0 | 0 | 0 | 0 | 0 |  |  | 0
| Диффузор вытяжной | шт | 6 | 0 | 0 | 0 | 0 | 0 | 0 |  |  | 0
| Зонт вентиляционный | шт | 1 | 0 | 0 | 0 | 0 | 0 | 0 |  |  | 0
| Воздуховод Ø125 б=0,5мм | м² | 12 | 0 | 0 | 0 | 0 | 0 | 0 |  |  | 0
| Фасонные изделия Ø125 б=0,5мм | м² | 3 | 0 | 0 | 0 | 0 | 0 | 0 |  |  | 0
| Расходный материал для креплений и монтажа | к-т | 1 | 0 | 0 | 0 | 0 | 0 | 0 |  |  | 0
| Система В3 |  |  | 0 | 0 | 0 | 0 | 0 | 0 |  |  | 0
| Канальный вентилятор: L=980м³, Р=200Па | шт | 1 | 0 | 0 | 0 | 0 | 0 | 0 |  |  | 0
| Канальный шумоглушитель | шт | 1 | 0 | 0 | 0 | 0 | 0 | 0 |  |  | 0
| Диффузор вытяжной | шт | 2 | 0 | 0 | 0 | 0 | 0 | 0 |  |  | 0
| Диффузор вытяжной | шт | 1 | 0 | 0 | 0 | 0 | 0 | 0 |  |  | 0
| Диффузор вытяжной | шт | 5 | 0 | 0 | 0 | 0 | 0 | 0 |  |  | 0
| Зонт вентиляционный | шт | 1 | 0 | 0 | 0 | 0 | 0 | 0 |  |  | 0
| Воздуховод Ø250, Ø200, Ø160, Ø125 б=0,5мм | м² | 29 | 0 | 0 | 0 | 0 | 0 | 0 |  |  | 0
| Фасонные изделия Ø250, Ø200, Ø160, Ø125 б=0,5мм | м² | 6 | 0 | 0 | 0 | 0 | 0 | 0 |  |  | 0
| Расходный материал для креплений и монтажа | к-т | 1 | 0 | 0 | 0 | 0 | 0 | 0 |  |  | 0
| Система В4 |  |  | 0 | 0 | 0 | 0 | 0 | 0 |  |  | 0
| Канальный вентилятор: L=1200м³, Р=210Па | шт | 1 | 0 | 0 | 0 | 0 | 0 | 0 |  |  | 0
| Канальный шумоглушитель | шт | 1 | 0 | 0 | 0 | 0 | 0 | 0 |  |  | 0
| Диффузор вытяжной | шт | 2 | 0 | 0 | 0 | 0 | 0 | 0 |  |  | 0
| Диффузор вытяжной | шт | 4 | 0 | 0 | 0 | 0 | 0 | 0 |  |  | 0
| Зонт вентиляционный | шт | 1 | 0 | 0 | 0 | 0 | 0 | 0 |  |  | 0
| Воздуховод Ø250, Ø200, Ø160, Ø125 б=0,5мм | м² | 22 | 0 | 0 | 0 | 0 | 0 | 0 |  |  | 0
| Фасонные изделия Ø250, Ø200, Ø160, Ø125 б=0,5мм | м² | 5 | 0 | 0 | 0 | 0 | 0 | 0 |  |  | 0
| Расходный материал для креплений и монтажа | к-т | 1 | 0 | 0 | 0 | 0 | 0 | 0 |  |  | 0
| Система В5 |  |  | 0 | 0 | 0 | 0 | 0 | 0 |  |  | 0
| Канальный вентилятор: L=910м³, Р=180Па | шт | 1 | 0 | 0 | 0 | 0 | 0 | 0 |  |  | 0
| Канальный шумоглушитель | шт | 1 | 0 | 0 | 0 | 0 | 0 | 0 |  |  | 0
| Диффузор вытяжной | шт | 2 | 0 | 0 | 0 | 0 | 0 | 0 |  |  | 0
| Диффузор вытяжной | шт | 9 | 0 | 0 | 0 | 0 | 0 | 0 |  |  | 0
| Зонт вентиляционный | шт | 1 | 0 | 0 | 0 | 0 | 0 | 0 |  |  | 0
| Воздуховод Ø250, Ø200, Ø160, Ø125 б=0,5мм | м² | 22 | 0 | 0 | 0 | 0 | 0 | 0 |  |  | 0
| Фасонные изделия Ø250, Ø200, Ø160, Ø125 б=0,5мм | м² | 5 | 0 | 0 | 0 | 0 | 0 | 0 |  |  | 0
| Расходный материал для креплений и монтажа | к-т | 1 | 0 | 0 | 0 | 0 | 0 | 0 |  |  | 0
10 | Монтаж противодымных систем ПД1, ДУ1 | к-т | 2 | 100586.385 | 201172.77 | 266448.0676 | 532896.1352 | 734068.9052 | 100586.385 |  |  | 266448.0676
11 | Монтаж клапанов противопожарных | шт | 6 | 8489.2367 | 50935.42 | 18251.2252 | 109507.3512 | 160442.7712 | 8489.2367 |  |  | 18251.2252
12 | Прокладка воздуховодов из чёрной и оцинкованой стали | м² | 152 | 2456.7671 | 373428.6 | 4354.8717 | 661940.5 | 1035369.1 | 2456.7671 |  |  | 4354.8717
| Система ПД1 |  |  | 0 | 0 | 0 | 0 | 0 | 0 |  |  | 0
| Вентилятор осевой: L=12600м³, Р=500Па | шт | 1 | 0 | 0 | 0 | 0 | 0 | 0 |  |  | 0
| Клапан противопожарный универсальный нормально закрытый 600x400 | шт | 2 | 0 | 0 | 0 | 0 | 0 | 0 |  |  | 0
| Клапан противопожарный универсальный нормально закрытый ф500 | шт | 1 | 0 | 0 | 0 | 0 | 0 | 0 |  |  | 0
| Гибкая вставка | шт | 2 | 0 | 0 | 0 | 0 | 0 | 0 |  |  | 0
| Защитое ограждение | шт | 1 | 0 | 0 | 0 | 0 | 0 | 0 |  |  | 0
| Решетка наружная | шт | 1 | 0 | 0 | 0 | 0 | 0 | 0 |  |  | 0
| Декоративная решетка | шт | 2 | 0 | 0 | 0 | 0 | 0 | 0 |  |  | 0
| Фасонные детали воздуховодов из черной стали Ø500, 600х400 | м² | 7 | 0 | 0 | 0 | 0 | 0 | 0 |  |  | 0
| Воздуховод из черной стали б=1,2 мм Ø500, 600х400 | м² | 75 | 0 | 0 | 0 | 0 | 0 | 0 |  |  | 0
| Огнезащитое комбинированное покрытие воздуховодов EI 60 δ=5 мм | м² | 75 | 0 | 0 | 0 | 0 | 0 | 0 |  |  | 0
| Расходный материал для креплений и монтажа | к-т | 1 | 0 | 0 | 0 | 0 | 0 | 0 |  |  | 0
| Система ДУ1 |  |  | 0 | 0 | 0 | 0 | 0 | 0 |  |  | 0
| Вентилятор дымоудаления осевой: L=18000м³, Р=600Па | шт | 1 | 0 | 0 | 0 | 0 | 0 | 0 |  |  | 0
| Клапан противопожарный универсальный нормально закрытый 800х600 | шт | 2 | 0 | 0 | 0 | 0 | 0 | 0 |  |  | 0
| Клапан противопожарный универсальный нормально закрытый ф800 | шт | 1 | 0 | 0 | 0 | 0 | 0 | 0 |  |  | 0
| Гибкая вставка термостойкая ф800 | шт | 2 | 0 | 0 | 0 | 0 | 0 | 0 |  |  | 0
| Декоративная решетка | шт | 2 | 0 | 0 | 0 | 0 | 0 | 0 |  |  | 0
| Зонт вентиляционный 800х500 | шт | 1 | 0 | 0 | 0 | 0 | 0 | 0 |  |  | 0
| Фасонные детали воздуховодов из черной стали 800х600, 800х500, Ø800 | м² | 12 | 0 | 0 | 0 | 0 | 0 | 0 |  |  | 0
| Воздуховод из черной стали б=1,2 мм 800х500 | м² | 58 | 0 | 0 | 0 | 0 | 0 | 0 |  |  | 0
| Огнезащитое комбинированное покрытие воздуховодов EI 60 δ=5 мм | м² | 81 | 0 | 0 | 0 | 0 | 0 | 0 |  |  | 0
| Расходный материал для креплений и монтажа | к-т | 1 | 0 | 0 | 0 | 0 | 0 | 0 |  |  | 0
Кондиционирование воздуха
13 | Монтаж наружных блоков сиситем кондиционирования воздуха | к-т | 1 | 61132.46 | 61132.46 | 389269.569 | 389269.569 | 450402.029 | 61132.46 |  |  | 389269.569
14 | Монтаж внутренних блоков сиситем кондиционирования воздуха | к-т | 3 | 18340 | 55020 | 52353.6 | 157060.8 | 212080.8 | 18340 |  |  | 52353.6
15 | Прокладка медных трубопроводов с изоляцией | п/м | 74 | 557.7768 | 41275.48 | 815.6622 | 60359 | 101634.48 | 557.7768 |  |  | 815.6622
16 | Прокладка дренажных трубопроводов | п/м | 16 | 655 | 10480 | 152.1 | 2433.6 | 12913.6 | 655 |  |  | 152.1
17 | Установка дренажных насосов | шт | 3 | 3275 | 9825 | 10674.3 | 32022.9 | 41847.9 | 3275 |  |  | 10674.3
| VRV Сплит-система производства MDV, с настенным внутренним блоком в составе | к-т | 1 | 0 | 0 | 0 | 0 | 0 | 0 |  |  | 0
| Внутренний блок | шт | 1 | 0 | 0 | 0 | 0 | 0 | 0 |  |  | 0
| Внутренний блок | шт | 2 | 0 | 0 | 0 | 0 | 0 | 0 |  |  | 0
| Наружный блок | шт | 1 | 0 | 0 | 0 | 0 | 0 | 0 |  |  | 0
| ИК-пульт управления | шт | 1 | 0 | 0 | 0 | 0 | 0 | 0 |  |  | 0
| Медные трубки в изоляции |  |  | 0 | 0 | 0 | 0 | 0 | 0 |  |  | 0
| ∅6,4 мм | п/м | 22 | 0 | 0 | 0 | 0 | 0 | 0 |  |  | 0
| ∅9,5 мм | п/м | 33 | 0 | 0 | 0 | 0 | 0 | 0 |  |  | 0
| ∅12,7мм (газ) | п/м | 4 | 0 | 0 | 0 | 0 | 0 | 0 |  |  | 0
| ∅19мм (газ) | п/м | 15 | 0 | 0 | 0 | 0 | 0 | 0 |  |  | 0
| Помпа дренажная для кондиционера | шт | 3 | 0 | 0 | 0 | 0 | 0 | 0 |  |  | 0
| Поставка под наружный блок | шт | 1 | 0 | 0 | 0 | 0 | 0 | 0 |  |  | 0
| Дренажный трубопровод из труб PPRC | п/м | 16 | 0 | 0 | 0 | 0 | 0 | 0 |  |  | 0
| к-тлект крепежа и расходных материалов | к-т | 1 | 0 | 0 | 0 | 0 | 0 | 0 |  |  | 0
18 | Пуско-наладочные работы | к-т | 1 | 691680 | 691680 | 0 |  | 691680 | 691680 |  |  | 0
1.7 | 130-23-СКС Структурированная кабельная сеть |  |  |  | 3561339.34 |  | 3312247.272 | 6873586.612
| Шкаф настенный 19", 15U, 600х775x600 мм, стеклянная дверь с перфорацией, цвет черный. IP20 | к-т | 4 | 5502 | 22008 | 42612.7 | 170450.8 | 192458.8 | 5502 | 9242.2733 | -40.47% | 42612.7 | 38280.9632 | 11.32%
| Шкаф настенный 19", 15U, 600х775x600 мм, стеклянная дверь с перфорацией, цвет черный. IP20 | к-т | 1 | 5502 | 5502 | 0 | 0 | 5502 | 5502 | 9242.2733 | -40.47% | 0
| Шкаф настенный 19", 42U, 600х2055x800 мм, передняя стеклянная дверь с перфорацией по бокам | к-т | 1 | 5502 | 5502 | 0 | 0 | 5502 | 5502 | 9242.2733 | -40.47% | 0
| Панель с щеточным кабельным вводом в пол/потолок, 65х293 мм, цвет черный | шт | 2 | 1310 | 2620 | 5053.1 | 10106.2 | 12726.2 | 1310 |  |  | 5053.1
| Полка/ящик для документов с замком, 2U, 483х88х460 мм, цвет черный | шт | 1 | 1310 | 1310 | 11354.2 | 11354.2 | 12664.2 | 1310 |  |  | 11354.2
| Оптический кросс-бокс стационарный 19", 1U, 32 порта, адаптеры SC/2xLC. | к-т | 8 | 3930 | 31440 | 4232.8 | 33862.4 | 65302.4 | 3930 |  |  | 4232.8
| Оптический кросс-бокс стационарный 19", 1U, 32 порта, адаптеры SC/2xLC. | к-т | 1 | 3930 | 3930 | 0 | 0 | 3930 | 3930 |  |  | 0
| Пигтейл с коннектором LC/UPC, 9/125 (SM), LSZH, 1,5 м | шт | 192 | 32.75 | 6288 | 128.7 | 24710.4 | 30998.4 | 32.75 |  |  | 128.7
| Оптический адаптер (проходной соединитель) LC-LC duplex, SM | шт | 96 | 32.75 | 3144 | 93.6 | 8985.6 | 12129.6 | 32.75 |  |  | 93.6
| Патч-панель 19", 1U, 24 порта RJ-45, категория 5e, Dual IDC, RоHS, цвет черный | шт | 4 | 4716 | 18864 | 7410 | 29640 | 48504 | 4716 | 1217.5121 | 287.3% | 7410 | 6847.807 | 8.21%
| Патч-панель 19", 1U, 24 порта RJ-45, категория 5e, Dual IDC, RоHS, цвет черный | шт | 10 | 4716 | 47160 | 0 | 0 | 47160 | 4716 |  |  | 0
| Коммутатор управляемый, уровень L3, 48 портов 1 Гбит/с, 4 порта SFP+, питание по Ethernet (PoE) | шт | 4 | 3275 | 13100 | 0 | 0 | 13100 | 3275 |  |  | 0
| Источник бесперебойного питания однофазный вход/выход, 2200 ВА/1980 Вт | шт | 1 | 3930 | 3930 | 0 | 0 | 3930 | 3930 | 6170.7896 | -36.31% | 0
| Источник бесперебойного питания однофазный вход/выход, 1000 ВА/800 Вт | шт | 5 | 3930 | 19650 | 38230.4 | 191152 | 210802 | 3930 | 6170.7896 | -36.31% | 38230.4 | 328452.437 | -88.36%
| Вертикальный кабельный органайзер для шкафов 42U, с крышками | шт | 2 | 1965 | 3930 | 0 | 0 | 3930 | 1965 |  |  | 0
| Кабельный органайзер пластиковый с крышкой, глубина 53 мм, 19", 1U | шт | 11 | 1965 | 21615 | 902.2 | 9924.2 | 31539.2 | 1965 |  |  | 902.2
| Кабельный органайзер пластиковый с крышкой, глубина 53 мм, 19", 1U | шт | 16 | 1965 | 31440 | 0 | 0 | 31440 | 1965 |  |  | 0
| Блок розеток горизонтальный 8 розеток C13, с LED выключателем, 1U, IP20, | шт | 4 | 3275 | 13100 | 3539.146 | 14156.584 | 27256.584 | 3275 |  |  | 3539.146
| Блок розеток горизонтальный 8 розеток C13, с LED выключателем, 1U, IP20, | шт | 2 | 3275 | 6550 | 0 | 0 | 6550 | 3275 |  |  | 0
| Автоматический выключатель 2Р, Iном 10 А, хар. С | шт | 5 | 393 | 1965 | 2462.2 | 12311 | 14276 | 393 |  |  | 2462.2
| Автоматический выключатель 2Р, Iном 16 А, хар. С | шт | 1 | 393 | 393 | 2433.6 | 2433.6 | 2826.6 | 393 |  |  | 2433.6
| Розетка к-тьютерная RJ-45 серии "Viva", установка в кабель-каналы, кат 5е | шт | 202 | 623 | 125846 | 281 | 56762 | 182608 | 623 | 591.9787 | 5.24% | 281 | 222.6256 | 26.22%
| Розетка к-тьютерная RJ-45 настенная, IP66, с откидной крышкой | шт | 3 | 393 | 1179 | 7013.5 | 21040.5 | 22219.5 | 393 |  |  | 7013.5
| Корпус настенной розетки к-тьютерной для 1 вставки | шт | 5 | 262 | 1310 | 153.4 | 767 | 2077 | 262 |  |  | 153.4
| Вставка RJ-45 (8P8C), кат 5e, 110 IDC, монтаж инструментом NE-TOOL, белая | шт | 5 | 131 | 655 | 273 | 1365 | 2020 | 131 |  |  | 273
| Розетка с заземлением на DIN-рейку, Iном 16А, Uном 250 В, IP20 | шт | 6 | 393 | 2358 | 365.118 | 2190.708 | 4548.708 | 393 |  |  | 365.118
| Точка доступа (радиомодуль беспроводной), мощность передатчика до 20 дБм, | шт | 5 | 1572 | 7860 | 0 | 0 | 7860 | 1572 |  |  | 0
| Шнур (патч-корд) оптический, SM 9/125 мкм, дуплекс, LC-LC, 3 м | шт | 8 | 65.5 | 524 | 557.7 | 4461.6 | 4985.6 | 65.5 |  |  | 557.7
| Патч-корд U/UTP cat. 5e, внешняя оболочка LSZH, 4 пары, RJ45-RJ45, длина 1 м, серый | шт | 57 | 65.5 | 3733.5 | 370.5 | 21118.5 | 24852 | 65.5 |  |  | 370.5
| Патч-корд U/UTP cat. 5e, внешняя оболочка LSZH, 4 пары, RJ45-RJ45, длина 3 м, серый | шт | 163 | 65.5 | 10676.5 | 767 | 125021 | 135697.5 | 65.5 |  |  | 767
| Шнур (патч-корд) оптический, SM 9/125 мкм, дуплекс, LC-ST, 3 м | шт | 2 | 65.5 | 131 | 557.7 | 1115.4 | 1246.4 | 65.5 |  |  | 557.7
| Кабель-канал 80x40 белый TA-G IN-Liner 01781 DKC | м | 96 | 393 | 37728 | 600.6 | 57657.6 | 95385.6 | 393 |  |  | 600.6
| Разделитель SEP-N 40 09514 DKC | м | 96 | 262 | 25152 | 143 | 13728 | 38880 | 262 |  |  | 143
| Угол внутренний изменяемый 80x40 70-120 градусов NIAV IN-Liner 01724 DKC | шт | 12 | 65.5 | 786 | 806 | 9672 | 10458 | 65.5 |  |  | 806
| Угол 80x40мм внешний изменяемый 70-120 градусов 01708 DKC | шт | 5 | 65.5 | 327.5 | 860.6 | 4303 | 4630.5 | 65.5 |  |  | 860.6
| Рамка-суппорт под 2 модуля PDA-DN 80 10043 DKC | шт | 120 | 131 | 15720 | 140.4 | 16848 | 32568 | 131 |  |  | 140.4
| Накладка SGAN 40 на стык профиля 00823 DKC | шт | 20 | 32.75 | 655 | 59.8 | 1196 | 1851 | 32.75 |  |  | 59.8
| Накладка на стык 80 GAN In-liner 00886 DKC | шт | 20 | 32.75 | 655 | 122.2 | 2444 | 3099 | 32.75 |  |  | 122.2
| Угол плоский Т-образный 80x40 NTAN IN-Liner 01756 DKC | шт | 4 | 65.5 | 262 | 440.7 | 1762.8 | 2024.8 | 65.5 |  |  | 440.7
| Заглушка для кабель-канала 80x40 торцевая LАN In-liner 00871 DKC | шт | 8 | 32.75 | 262 | 205.4 | 1643.2 | 1905.2 | 32.75 |  |  | 205.4
| Саморез 3.5х50мм с дюбелем F6 CM06541 DKC | шт | 100 | 13.1 | 1310 | 17.94 | 1794 | 3104 | 13.1 |  |  | 17.94
| Лоток перфорированный 300х50х3000 | м | 324 | 497.8 | 161287.2 | 1094.6 | 354650.4 | 515937.6 | 497.8 |  |  | 1094.6
| Лоток перфорированный 100х50х3000 | м | 648 | 497.8 | 322574.4 | 587.756 | 380865.888 | 703440.288 | 497.8 |  |  | 587.756
| Перегородка SEP для лотка, высота 50 мм, L=3 м | м | 24 | 131 | 3144 | 367.64 | 8823.36 | 11967.36 | 131 |  |  | 367.64
| Крышка на лоток с заземлением, основание 100 мм, L=3 м, толщина 0,6 мм | м | 32 | 196.5 | 6288 | 271.986 | 8703.552 | 14991.552 | 196.5 |  |  | 271.986
| Угол CS 90 вертикальный внутренний 90° 300х50 | шт | 5 | 1572 | 7860 | 3572.4 | 17862 | 25722 | 1572 |  |  | 3572.4
| Угол горизонтальный 90° 100х50 мм в к-тлекте с крепежными элементами | шт | 3 | 1572 | 4716 | 2107.04 | 6321.12 | 11037.12 | 1572 |  |  | 2107.04
| Ответвитель DPT T-образный горизонтальный 300х50 | шт | 7 | 1572 | 11004 | 4797 | 33579 | 44583 | 1572 |  |  | 4797
| Легкая консоль потолочная DS основание 300 мм | шт | 120 | 393 | 47160 | 1042.6 | 125112 | 172272 | 393 |  |  | 1042.6
| Консоль легкая осн. 100 мм | шт | 600 | 393 | 235800 | 161.2 | 96720 | 332520 | 393 |  |  | 161.2
| Стандартый анкер с болтом М8 | шт | 600 | 32.75 | 19650 | 107.926 | 64755.6 | 84405.6 | 32.75 |  |  | 107.926
| Винт для соединения крышек лотков | шт | 50 | 19.65 | 982.5 | 8.866 | 443.3 | 1425.8 | 19.65 |  |  | 8.866
| Кабель оптический внутриобъектовый огнестойкий, наружная оболочка | м | 1660 | 220.08 | 365332.8 | 106.6 | 176956 | 542288.8 | 220.08 |  |  | 106.6
| Кабель витая пара неэкранированный U/UTP 4x2x0,51 категория 5е, материал оболочки LSZH (нг(А)-HF) | м | 11952 | 146.72 | 1753597.44 | 94.38 | 1128029.76 | 2881627.2 | 146.72 |  |  | 94.38
| Труба ПЛЛ гибкая гофрированная с протяжкой, не поддерживает горение | м | 150 | 45.85 | 6877.5 | 125.84 | 18876 | 25753.5 | 45.85 |  |  | 125.84
| Держатель с защелкой и дюбелем d=20 мм | шт | 100 | 13.1 | 1310 | 31.72 | 3172 | 4482 | 13.1 |  |  | 31.72
| Аксессуары (расходные материалы, крепеж) | к-т | 1 | 0 | 0 | 23400 | 23400 | 23400 | 0 |  |  | 23400
| Пуско-наладочные работы | к-т | 1 | 113184 | 113184 | 0 | 0 | 113184 | 113184 |  |  | 0
1.8 | 130-23-СОТ Система охранного телевидения |  |  |  | 649932.9 |  | 2135422.9 | 2785355.8
| IP-камера уличная цилиндрическая. Разрешение 2 Мп, 1/2.8" Progressive | шт | 10 | 6668 | 66680 | 39380 | 393800 | 460480 | 6668 | 5485.0179 | 21.57% | 39380 | 30565.5624 | 28.84%
| IP-камера уличая купольная. Разрешение 2 Мп, 1/2.8" Progressive Scan CMOS | шт | 24 | 5668 | 136032 | 23220 | 557280 | 693312 | 5668 | 4709.2872 | 20.36% | 23220 | 17833.7571 | 30.2%
| Кронштейн угловой | шт | 1 | 1965 | 1965 | 7007 | 7007 | 8972 | 1965 |  |  | 7007
| Монтажная коробка для IP-камер | шт | 34 | 655 | 22270 | 2366 | 80444 | 102714 | 655 |  |  | 2366
| Коммутатор управляемый, уровень L3, 16 портов PoE 10/100M RJ45 | шт | 3 | 3144 | 9432 | 122036.2 | 366108.6 | 375540.6 | 3144 |  |  | 122036.2
| ПО видеонаблюдения Интеллект для интеграции IP-камеры - лицензия на подключение 1 в/к и 1 а/к | шт | 34 | 262 | 8908 | 13780 | 468520 | 477428 | 262 |  |  | 13780
| Удлинитель пассивный на 1 канал. Вход: 1 10/100BaseT(X)/IEEE 802.3at | шт | 2 | 1310 | 2620 | 4836 | 9672 | 12292 | 1310 |  |  | 4836
| Шнур ШОС-2SM/2.0 желтый 130202-02793 ССД | шт | 2 | 65.5 | 131 | 470.6 | 941.2 | 1072.2 | 65.5 |  |  | 470.6
| Муфта вводная dвн=20,4 мм, dнар=20,6 мм, исполнение прямолинейное, вводная резьба 1/2" | шт | 34 | 131 | 4454 | 122.2 | 4154.8 | 8608.8 | 131 |  |  | 122.2
| Коннектор RJ-45 CAT5E не экранированный | шт | 500 | 32.75 | 16375 | 41.6 | 20800 | 37175 | 32.75 |  |  | 41.6
| Кабель витая пара неэкранированный U/UTP 4x2x0,51 кат 5е, материал оболочки LSZH (нг(А)-HF) | м | 2035 | 162.44 | 330565.4 | 94.38 | 192063.3 | 522628.7 | 162.44 |  |  | 94.38
| Труба ПЛЛ гибкая гофрированная с протяжкой, не поддерживает горение | м | 250 | 45.85 | 11462.5 | 125.84 | 31460 | 42922.5 | 45.85 |  |  | 125.84
| Держатель с защелкой и дюбелем d=20 мм | шт | 100 | 13.1 | 1310 | 31.72 | 3172 | 4482 | 13.1 |  |  | 31.72
| Аксессуары (расходные материалы, крепеж) | к-т | 1 | 0 |  | 0 |  |  | 0 |  |  | 0
| Пуско-наладочные работы | к-т | 1 | 37728 | 37728 | 0 | 0 | 37728 | 37728 |  |  | 0
1.9 | 130-23-УА1 Устройства автоматики |  |  |  | 1030142.866 |  | 1480862.5832 | 2511005.4492
44 | Монтаж к-тлектов автоматики | к-т | 1 | 117977.29 | 117977.29 | 197096.9832 | 197096.9832 | 315074.2732 | 117977.29 |  |  | 197096.9832
45 | Прокладка кабелей системы автоматизации вентиляции | п/м | 3820 | 238.7868 | 912165.576 | 336.0643 | 1283765.6 | 2195931.176 | 238.7868 |  |  | 336.0643
| Пост кнопочный | шт | 11 | 0 | 0 | 0 | 0 | 0 | 0 |  |  | 0
| Реле | шт | 3 | 0 | 0 | 0 | 0 | 0 | 0 |  |  | 0
| Коробка клеммная | шт | 34 | 0 | 0 | 0 | 0 | 0 | 0 |  |  | 0
| Дин-рейка | м | 3 | 0 |  | 0 |  |  | 0 |  |  | 0
| Клемма | шт | 40 | 0 |  | 0 |  |  | 0 |  |  | 0
| Труба гофр. ПВХ | м | 200 | 0 |  | 0 |  |  | 0 |  |  | 0
| Труба гофр. ПВХ | м | 250 | 0 |  | 0 |  |  | 0 |  |  | 0
| Держатель с защелкой и дюбелем | м | 400 | 0 |  | 0 |  |  | 0 |  |  | 0
| Держатель с защелкой и дюбелем | м | 500 | 0 |  | 0 |  |  | 0 |  |  | 0
| к-тлект автоматики П1 (шкаф управления, датчики, реле, частотый преобразователь) | шт | 1 | 0 |  | 0 |  |  | 0 |  |  | 0
| Кабель КВВГнг(А)-LS | м | 240 | 0 |  | 0 |  |  | 0 |  |  | 0
| Кабель КВВГэнг(А)-LS | м | 2170 | 0 | 0 | 0 | 0 | 0 | 0 |  |  | 0
| Кабель ВВГнг(А)-LS | м | 605 | 0 | 0 | 0 | 0 | 0 | 0 |  |  | 0
| Кабель ВВГнг(А)-LS | м | 665 | 0 | 0 | 0 | 0 | 0 | 0 |  |  | 0
| Провод ПВЗ-1,5 | м | 60 | 0 | 0 | 0 | 0 | 0 | 0 |  |  | 0
| Провод ПуВнг(А)-1,5 | м | 80 | 0 | 0 | 0 | 0 | 0 | 0 |  |  | 0
| Крепеж, к-тлектующие, расходные материалы | к-т | 1 | 0 | 0 | 0 | 0 | 0 | 0 |  |  | 0
1.10 | 130-23-ЭО1 Электрическое освещение |  |  |  | 583593.1 |  | 7615331.5 | 8198924.6
| Панель противопожарных устройств | шт | 1 | 7074 | 7074 | 114039.9 | 114039.9 | 121113.9 | 7074 |  |  | 114039.9
| Кабель силовой, не поддерживающий горение, безгалогенный 5х6 | м. | 170 | 232 | 39440 | 754 | 128180 | 167620 | 232 | 199.5196 | 16.28% | 754 | 511.6695 | 47.36%
| Кабель силовой, не поддерживающий горение, безгалогенный 3х2,5 | м. | 400 | 182 | 72800 | 209 | 83600 | 156400 | 182 | 151.2658 | 20.32% | 209 | 149.1418 | 40.14%
| Светильник светодиодный Olymp 2.0 60град. 250Вт 5000К IP65 промышленный VARTON | шт | 186 | 1865 | 346890 | 37760 | 7023360 | 7370250 | 1865 | 1440.648 | 29.46% | 37760 | 43750.6353 | -13.69%
| Блок аварийного питания EM-Recovery 300Вт IP65 | шт | 12 | 2620 | 31440 | 16374.8 | 196497.6 | 227937.6 | 2620 | 16105 | -83.73% | 16374.8 | 16375 | -0.001221%
| Аксессуары (расходные материалы, крепеж, гофра, прочее) на 1 м кабеля | к-т | 570 | 95.63 | 54509.1 | 122.2 | 69654 | 124163.1 | 95.63 |  |  | 122.2
| Труба D=25 гибкая гофрированная не распространяющая горение, с зондом | м. | 350 | [5 empty] | 0 |  |  | 0
| Скоба металлическая однолапковая Д25 | шт | 350 | [5 empty] | 0 |  |  | 0
| Коробка распределительная T25 влагозащищенная IP 65 80x51 | шт | 10 | [5 empty] | 0 |  |  | 0
| Дюбель-гвоздь | шт | 700 | [5 empty] | 0 |  |  | 0
| Держатель оцинкованный односторонний D=20 под крепёж М6 | шт | 960 | [5 empty] | 0 |  |  | 0
| Пуско-наладочные работы | к-т | 1 | 31440 | 31440 | 0 | 0 | 31440 | 31440 |  |  | 0
1.11 | 130-23-АС4 Архитектурно-строительные решения |  |  |  | 2081673.6029 |  | 2823576.9499 | 4905250.5528
| Устройство металлического каркаса помещения к-трессорной | т | 2.2 | 117100.3045 | 257620.67 | 208116.4091 | 457856.1 | 715476.77 | 117100.3045 |  |  | 208116.4091
1 | Устройство металлического каркаса | т | 2.2
2 | Труба квадратого сечения 120х4 из сталь толщ. 8 мм | т | 0.483
3 | Листовая сталь толщ. 8 мм | т | 0.031
4 | Листовая сталь толщ. 12 мм марки С245 | т | 0.05
5 | Двутавр 20 Б1 из стали марки С245 | т | 0.4
6 | Листовая сталь толщ. 8 мм марки С245 | т | 0.04
7 | трубы квадратого 100х4 сечения С245 т 0,188 | т | 0.188
8 | Профиль из гнутого швеллера 24 С245 | т | 0.89
9 | Листовая сталь толщ. 4 мм марки С245 | т | 0.001
10 | трубы квадратого 100х4 сечения С245 | т | 0.082
11 | листовая сталь толщ. 12 мм марки С245 | т | 0.002
12 | уголки стальные равнополочные 100х10 | т | 0.015
13 | уголки стальные равнополочные 100х7 | т | 0.006
14 | уголки стальные равнополочные 75х6 | т | 0.02
15 | Окраска металлоконструкций | м² | 59.8
16 | Устройство грунтовки ГФ-021 в 1 слой | м² | 59.8
17 | Устройство эмали ПФ 115 в 2 слоя | м² | 59.8
18 | Крепление мк с помощью анкер шпильки HSТ М12/115 мм фирмы Hilti | шт | 44
19 | Крепление мк с помощью болтов М16 | шт | 65
1 | Монтаж стеновых сэндвич-панелей с минераловатым утеплителем толщиной 100 мм с к-тлектующими | м² | 100 | 0 |  | 0 |  |  | 0 |  |  | 0
2 | Заполнение проемов | шт | 3
3 | Установка внутренней металлической противопожарной однопольной двери для проёма 1000х2400(h) | шт | 1
4 | Установка металлической жалюжийной решетки ЖР-1 массой до 0,1 т | шт | 2
5 | Устройство покрытия(Монтаж кровельных сэндвич-панелей) | м² | 75.57
6 | Устройство фасонных элементов | м² | 12.5
7 | Крепление фасонных элементов | шт | 200
8 | Заделка швов мин. ватой | м³ | 0.25
9 | Устройство фасонных элементов | м² | 6.8
10 | Крепление фасонных элементов самонарезающими винтами .4,2х19 | шт | 120
11 | Крепление фасонных элементов самонарезающими винтами .4,2х32 | шт | 120
12 | Заделка швов мин. ватой | м³ | 0.034
13 | Устройство фасонных элементов | м² | 1.4
14 | Крепление фасонных элементов самонарезающими винтами .4,2х19 | шт | 20
| Устройство стен потолков к-трессорной(Монтаж стеновых, кровельных сэндвич-панелей) | м² | 175.57 | 2711 | 475970.27 | 7373 | 1294477.61 | 1770447.88 | 2711 | 2097.9089 | 29.22% | 7373 | 7392.3656 | -0.262%
| Оконный проем в осях А/32-33 на отм. +7,600 | шт | 1 | 160029.6 | 160029.6 | 163827.3966 | 163827.3966 | 323856.9966 | 160029.6 |  |  | 163827.3966
1 | Демонтаж существующих оконных блоков из ПВХ-профилей | м² | 14.4
2 | Заделка оконного проема кирпичем | м³ | 3.6
3 | Расход раствора М75 | м³ | 0.9
4 | Арматура .8 АIII (А400), l=0,7 м | т | 0.00166
5 | Лист 10х250, l700 | т | 0.25916
6 | Шпилька М16, l=350 | шт | 30
7 | Гайка М16 | шт | 120
8 | Шайба 16 | шт | 60
9 | Анкер-шп/млька HST M16х140/25 | шт | 6
10 | Установка , сборка и разборка инвертарных лесов | м² | 60
| Отделка оконного проема | м² | 28.8 | 5549.8059 | 159834.41 | 5516.6493 | 158879.5 | 318713.91 | 5549.8059 |  |  | 5516.6493
1 | Грунтовка раствором | м³ | 28.8 | 0 |  | 0 |  |  | 0 |  |  | 0
2 | Штукатурка | м² | 28.8 | 0 |  | 0 |  |  | 0 |  |  | 0
3 | Грунтовка раствором | м² | 28.8 | 0 |  | 0 |  |  | 0 |  |  | 0
4 | Шпаклевка | м² | 28.8 | 0 |  | 0 |  |  | 0 |  |  | 0
5 | Грунтовка раствором | м² | 28.8 | 0 |  | 0 |  |  | 0 |  |  | 0
6 | Покраска внутри здания | м² | 15 | 0 |  | 0 |  |  | 0 |  |  | 0
7 | Покраска снаруже здания | м² | 15 | 0 |  | 0 |  |  | 0 |  |  | 0
8 | Устройство отверстия под жалюзийные решетки в осях 33/А1-А2 | шт | 1 | 0 |  | 0 |  |  | 0 |  |  | 0
9 | Пробивка ниш в существующей кирпичной стене для устройства проема размером 4,0х1,5h м | м² | 5.98 | 0 |  | 0 |  |  | 0 |  |  | 0
10 | Металлоконструкции для обрамления проёма | т | 0.3 | 0 |  | 0 |  |  | 0 |  |  | 0
11 | Пробивка проема | м² | 6 | 0 |  | 0 |  |  | 0 |  |  | 0
12 | Раствор цементо-песчаный М50 | м³ | 0.4 | 0 |  | 0 |  |  | 0 |  |  | 0
13 | Очистка металлоконструкций от пыли, | м² | 8.1 | 0 |  | 0 |  |  | 0 |  |  | 0
14 | Покраска металлоконструкций эмалью | м² | 8.1 | 0 |  | 0 |  |  | 0 |  |  | 0
15 | грунтовка ГФ-021 | кг | 1.62 | 0 |  | 0 |  |  | 0 |  |  | 0
16 | эмаль ПФ-115 | кг | 1.5 | 0 |  | 0 |  |  | 0 |  |  | 0
17 | Установка , сборка и разборка инвертарных лесов | м² | 24 | 0 |  | 0 |  |  | 0 |  |  | 0
| Фундаментая плита наружной установки под воздухосборник и к-трессоры | шт | 1 | 964481.4216 | 964481.4216 | 614568.7434 | 614568.7434 | 1579050.165 | 964481.4216 |  |  | 614568.7434
| Земляные работы | м³ | 35.82 | 0 | 0 | 0 | 0 | 0 | 0 |  |  | 0
1 | Разработка грунта в котловане | м³ | 35.2 | 0 |  | 0 |  |  | 0 |  |  | 0
2 | Доработка вручную | м³ | 0.62 | 0 |  | 0 |  |  | 0 |  |  | 0
3 | Уплотение грунта основания | м² | 93 | 0 |  | 0 |  |  | 0 |  |  | 0
4 | Обратая засыпка грунтом | м³ | 8.9 | 0 |  | 0 |  |  | 0 |  |  | 0
5 | Обратая засыпка вручную | м³ | 2.22 | 0 |  | 0 |  |  | 0 |  |  | 0
6 | Лишний грунт | м³ | 24.7 | 0 |  | 0 |  |  | 0 |  |  | 0
| Фундаментая плита | м³ | 28 | 0 | 0 | 0 | 0 | 0 | 0 |  |  | 0
1 | Устройство монолитой железобетонной фундаментой плиты из бетона класса В25; F200; W6 | м³ | 28 | 0 |  | 0 |  |  | 0 |  |  | 0
2 | Арматура Ш12 (А400) | т | 1.2432 | 0 |  | 0 |  |  | 0 |  |  | 0
3 | Устройство бетонной подготовки | м³ | 7.2 | 0 |  | 0 |  |  | 0 |  |  | 0
4 | Обмазка битумной мастикой | м² | 75.48 | 0 |  | 0 |  |  | 0 |  |  | 0
| Ограждение | т | 0.337 | 189131.25 | 63737.2313 | 397529.9703 | 133967.6 | 197704.8312 | 189131.25 |  |  | 397529.9703
1 | Установка металлических оцинкованных панелей шириной 2500 мм и высотой 2130 мм с полимерным покрытием зеленого цвета, фирмы ОАО«Солнечногорский завод металлических | шт | 5
2 | Установка металлических оцинкованных панелей шириной 3000 мм и высотой 2130 мм с полимерным | шт | 3
3 | Установка металлических оцинкованных опорных столбов 60х60 мм высотой 2200 мм с полимерным | шт | 10
4 | Установка металлических калиток шириной 1000 мм и высотой 2000 мм с заполнением вертикальным металлическим профилем с полимерным покрытием зеленого цвета | шт | 1
5 | к-тлект крепления № 3 хомут 60х60 промежуточный | шт | 36
6 | Полоса -8х200, l=200 | шт | 10
7 | Анкер-шуруп HILTI HUS3-H M10x90 | шт | 40
1.12 | 130-23-ЭО2 Электрическое освещение |  |  |  | 1005899.4 |  | 1844928.9 | 2850828.3
| Щит распределительный | шт | 1 | 6550 | 6550 | 55450.2 | 55450.2 | 62000.2 | 6550 |  |  | 55450.2
| Щит рабочего освещения | шт | 1 | 6550 | 6550 | 36189.4 | 36189.4 | 42739.4 | 6550 |  |  | 36189.4
| Кабель силовой, не поддерживающий горение, безгалогенный 5х6 | м. | 30 | 232 | 6960 | 611 | 18330 | 25290 | 232 | 199.5196 | 16.28% | 611 | 511.6695 | 19.41%
| Кабель силовой, не поддерживающий горение, безгалогенный 3х2,5 | м. | 800 | 182 | 145600 | 184.6 | 147680 | 293280 | 182 | 151.2658 | 20.32% | 184.6 | 149.1418 | 23.77%
| Кабель силовой, не поддерживающий горение, безгалогенный, огнестойкий 3х2,5 | м. | 260 | 182 | 47320 | 239.2 | 62192 | 109512 | 182 | 151.2658 | 20.32% | 239.2 | 149.1418 | 60.38%
| Светодиодный светильник VARTON A070 2.0 20 Вт 4000 K IP40 с рассеивателем опал | шт | 78 | 1865 | 145470 | 6208.4 | 484255.2 | 629725.2 | 1865 | 1440.648 | 29.46% | 6208.4 | 23570.2749 | -73.66%
| Светодиодный светильник 20 Вт 4000 K IP40 с БАП | шт | 15 | 1865 | 27975 | 18060.8 | 270912 | 298887 | 1865 | 1440.648 | 29.46% | 18060.8 | 13377.1028 | 35.01%
| Светодиодный светильник VARTON DL-01 круглый встраиваемый 190x70 мм 25 W 4000 K IP54 | шт | 41 | 1865 | 76465 | 8098.8 | 332050.8 | 408515.8 | 1865 | 1440.648 | 29.46% | 8098.8 | 23570.2749 | -65.64%
| Светодиодный светильник VARTON ЖКХ круг 10 W IP65 185х70 мм антивандальный 4000 K | шт | 3 | 1865 | 5595 | 1424.6 | 4273.8 | 9868.8 | 1865 | 1360.7052 | 37.06% | 1424.6 | 5055.6029 | -71.82%
| Лоток 50х100 L=3000 перфорированный | м. | 351 | 838.4 | 294278.4 | 699.4 | 245489.4 | 539767.8 | 838.4 | 652.3134 | 28.53% | 699.4 | 1073.8319 | -34.87%
| Монтаж прочих материалов в тч. | к-т | 1 | 192832 | 192832 | 188106.1 | 188106.1 | 380938.1 | 192832 |  |  | 188106.1
| Выключатель одноклавишный в стену, "Avanti", "Ванильная дымка" | шт | 14 | [5 empty] | 0 |  |  | 0
| Одноклавишный выключатель Гермес PLUS наружный IP54 | шт | 9 | [5 empty] | 0 |  |  | 0
| Переключатель одноклавишный в стену, "Avanti", "Ванильная дымка" | шт | 14 | [5 empty] | 0 |  |  | 0
| Розетка силовая Viva 2 модуля белая | шт | 38 | [5 empty] | 0 |  |  | 0
| Коробка ответвительная с кабельными вводами IP55, 150х110х70 | шт | 100 | [5 empty] | 0 |  |  | 0
| Коробка установочная ГСК 1 пост Dвнеш=68мм Н=45мм | шт | 75 | [5 empty] | 0 |  |  | 0
[9 empty] | 0 |  |  | 0
| Труба D=25 гибкая гофрированная не распространяющая горение, с зондом | м. | 800 | [5 empty] | 0 |  |  | 0
| Короб 25x30 TA-EN | м. | 64 | [5 empty] | 0 |  |  | 0
| Скоба металлическая однолапковая Д25 | шт | 1000 | [5 empty] | 0 |  |  | 0
| Аксессуары (расходные материалы, крепеж) | к-т | 1 | [5 empty] | 0 |  |  | 0
| Пуско-наладочные работы | к-т | 1 | 50304 | 50304 | 0 | 0 | 50304 | 50304 |  |  | 0
1.13 | 130-23-АС2 Полы. Архитектурно-строительные решения |  |  |  | 78289634.072 |  | 52690771.95 | 130980406.022
| Модульные здания |  |  |  | 653914.01 |  | 4997424.9 | 5651338.91
| Модульный офис 2МД5 | шт | 1 | 239562.32 | 239562.32 | 1951576.9 | 1951576.9 | 2191139.22 | 239562.32 |  |  | 1951576.9
| Модульный офис 4МД-6 | шт | 1 | 414351.69 | 414351.69 | 3045848 | 3045848 | 3460199.69 | 414351.69 |  |  | 3045848
| Заполнение проемов |  |  |  | 940253 |  | 4679140.05 | 5619393.05
| Дверь противопожарная 2100х1500 EI-30 двупольная, внутренняя глухая, с доводчиком | шт | 3 | 34934 | 104802 | 78869.7 | 236609.1 | 341411.1 | 34934 | 34456.2105 | 1.387% | 78869.7 | 83172.9883 | -5.174%
| Дверь противопожарная 2100х1200 EI-30 правая, внутренняя глухая, с доводчиком | шт | 1 | 29801 | 29801 | 63095.76 | 63095.76 | 92896.76 | 29801 | 34456.2105 | -13.51% | 63095.76 | 83172.9883 | -24.14%
| Ворота откатые противопожарные 8000х5000h EI-30 | шт | 1 | 337980 | 337980 | 1736492.94 | 1736492.94 | 2074472.94 | 337980 |  |  | 1736492.94
| Ворота распашные стальные утепленные 4000х5000h с калиткой | шт | 2 | 66810 | 133620 | 304200 | 608400 | 742020 | 66810 |  |  | 304200
| Ворота распашные стальные утепленные 4500х5000h с калиткой | шт | 5 | 66810 | 334050 | 406908.45 | 2034542.25 | 2368592.25 | 66810 |  |  | 406908.45
| Устройство перемычек |  |  |  | 491643 |  | 693238 | 1184881
| Устройство монолитых железобетонных перемычек из бетона кл. В25, W4, F100 | шт | 7 | 8646 | 60522 | 22464 | 157248 | 217770 | 8646 |  |  | 22464
| Арматура А500 | т | 0.5 | 39300 | 19650 | 87100 | 43550 | 63200 | 39300 |  |  | 87100
| Арматура А240 | т | 0.2 | 39300 | 7860 | 87100 | 17420 | 25280 | 39300 |  |  | 87100
| Кладка из кирпича на растворе М150 КР-р-по 250х120х65/1НФ/150/2,0/100/ГОСТ 530-2012 | м³ | 22 | 10218 | 224796 | 5460 | 120120 | 344916 | 10218 |  |  | 5460
| Штукатурка улучшенная цементая | м² | 91 | 1965 | 178815 | 3900 | 354900 | 533715 | 1965 |  |  | 3900
| Подстилающий слой пола вокруг ж/д путей |  |  |  | 3910222.4 |  | 4803859.4 | 8714081.8
| Устройство монолитого железобетонного подстилающего слоя пола из бетона кл. В25, W4, F50 толщиной 150 мм | м³ | 320.3 | 12208 | 3910222.4 | 14998 | 4803859.4 | 8714081.8 | 12208 | 9964.3624 | 22.52% | 14998 | 13280.6625 | 12.93%
| Арматура ⌀8 А500 | т | 5.8
| Полы сборочного цеха | м² | 3545 |  | 12011678 |  | 10058072.9 | 22069750.9
| Очищение поверхности пола | м² | 3545 | 393 | 1393185 | 78 | 276510 | 1669695 | 393 |  |  | 78
| Грунтовка праймером Технониколь 01 | м² | 3545 | 235.8 | 835911 | 202.02 | 716160.9 | 1552071.9 | 235.8 |  |  | 202.02
| Монтаж гидроизоляции Техноэласт Мост в 1 слой | м² | 3545 | 1021.8 | 3622281 | 624 | 2212080 | 5834361 | 1021.8 |  |  | 624
| Устройство монолитого железобетонного пола из бетона кл. В25 толщиной 80 мм | м³ | 284 | 12208 | 3467072 | 14998 | 4259432 | 7726504 | 12208 | 9964.3624 | 22.52% | 14998 | 13280.6625 | 12.93%
| Арматура ⌀8 А500 | т | 14.8
| Затирка поверхности с использованием порошкового упрочнителя по типу Duracor | м² | 3545 | 550.2 | 1950459 | 702 | 2488590 | 4439049 | 550.2 |  |  | 702
| Устройство швов | п/м | 1350 | 550.2 | 742770 | 78 | 105300 | 848070 | 550.2 |  |  | 78
| Полы сварочного цеха и к-трессорной | м² | 4580 |  | 15313774 |  | 13847497.6 | 29161271.6
| Очищение поверхности пола | м² | 4580 | 393 | 1799940 | 78 | 357240 | 2157180 | 393 |  |  | 78
| Грунтовка праймером Технониколь 01 | м² | 4580 | 235.8 | 1079964 | 202.02 | 925251.6 | 2005215.6 | 235.8 |  |  | 202.02
| Монтаж гидроизоляции Техноэласт Мост в 1 слой | м³ | 4580 | 1021.8 | 4679844 | 624 | 2857920 | 7537764 | 1021.8 |  |  | 624
| Устройство монолитого железобетонного пола из жаропрочного бетона (на высокоглиноземистом цементе с шамотым заполнителем) кл. В25 толщиной 80 мм | м³ | 367 | 12208 | 4480336 | 17398 | 6385066 | 10865402 | 12208 | 9964.3624 | 22.52% | 17398 | 13280.6625 | 31%
| Арматура ⌀8 А500 | т | 19.2
| Затирка поверхности с использованием порошкового упрочнителя по типу Duracor | м² | 4580 | 550.2 | 2519916 | 702 | 3215160 | 5735076 | 550.2 |  |  | 702
| Устройство швов | п/м | 1370 | 550.2 | 753774 | 78 | 106860 | 860634 | 550.2 |  |  | 78
| Фундаменты под домкраты 20 шт |  |  |  | 2452320 |  | 1341522 | 3793842
| Демонтаж существующего слоя пола толщиной 400 мм | м² | 100 | 2672.4 | 267240 | 1326 | 132600 | 399840 | 2672.4 |  |  | 1326
| Забивка свай 200х200 длинной 3 метра под домкраты | шт | 120 | 11790 | 1414800 | 4680 | 561600 | 1976400 | 11790 |  |  | 4680
| Устройство бетонной подготовки из бетона В7,5 100 мм | м³ | 4.4 |  | 0 |  | 0 | 0
| Устройство монолитых ЖБ фундаментов из бетон кл. В25, W4, F 50 под домкраты | м³ | 26 | 13132.2462 | 341438.4 | 21921 | 569946 | 911384.4 | 13132.2462 | 12752.9893 | 2.974% | 21921 | 13933.2512 | 57.33%
| Арматура А500 | кг | 2460 |  | 0 |  | 0 | 0
| Анкеры | кг | 496 | 864.6 | 428841.6 | 156 | 77376 | 506217.6 | 864.6 |  |  | 156
| Кабельные лотки |  |  |  | 4453232.34 |  | 8043587.76 | 12496820.1
| Демонтаж существующего слоя пола толщиной 400 мм | м² | 330 | 5502 | 1815660 | 1326 | 437580 | 2253240 | 5502 |  |  | 1326
| Устройство бетонной подготовки из бетона В7,5 100 мм | м³ | 32.6 | 8646 | 281859.6 | 23400 | 762840 | 1044699.6 | 8646 |  |  | 23400
| Устройство монолитых железобетонных лотков из бетона кл. В25, W4, F50 | м³ | 69.8 | 8646 | 603490.8 | 22464 | 1567987.2 | 2171478 | 8646 |  |  | 22464
| Арматура А500 | т | 3.9 | 39300 | 153270 | 87100 | 339690 | 492960 | 39300 |  |  | 87100
| Грунтовка праймером Технониколь 01 | м² | 418 | 235.8 | 98564.4 | 202.02 | 84444.36 | 183008.76 | 235.8 |  |  | 202.02
| Монтаж гидроизоляции Техноэласт Мост в 1 слой | м² | 418 | 1021.8 | 427112.4 | 624 | 260832 | 687944.4 | 1021.8 |  |  | 624
| Монтаж стальных крышек каналов: | шт | 464 | 864.6 | 401174.4 | 2340 | 1085760 | 1486934.4 | 864.6 |  |  | 2340
| Чечевица 6 мм | т | 11.07 | 5502 | 60907.14 | 213720 | 2365880.4 | 2426787.54 | 5502 |  |  | 213720
| Полоса 60х6 | т | 4.2 | 2358 | 9903.6 | 269100 | 1130220 | 1140123.6 | 2358 |  |  | 269100
| Покрытие крышек грунтовкой ГФ-021 (2 слоя) и эмалью ПФ-115 (2 слоя). Общая толщина не менее 80 мкм | т | 15.3 | 39300 | 601290 | 546 | 8353.8 | 609643.8 | 39300 |  |  | 546
| Ремонт примыкания кровли к проходкам труб |  |  |  | 251244.9 |  | 149682 | 400926.9
| Ремонт примыкания кровли к проходкам труб | шт | 7 | 19650 | 137550 | 8580 | 60060 | 197610 | 19650 |  |  | 8580
| Техноэласт ЭПП | м² | 21 | 1021.8 | 21457.8 | 1248 | 26208 | 47665.8 | 1021.8 |  |  | 1248
| Цементый раствор М150 | м³ | 0.05 | 8646 | 432.3 | 23400 | 1170 | 1602.3 | 8646 |  |  | 23400
| Обжимной хомут | шт | 14 | 3615.6 | 50618.4 | 1560 | 21840 | 72458.4 | 3615.6 |  |  | 1560
| Юбка из металла | шт | 7 | 5502 | 38514 | 5460 | 38220 | 76734 | 5502 |  |  | 5460
| Герметик | шт | 2 | 1336.2 | 2672.4 | 1092 | 2184 | 4856.4 | 1336.2 |  |  | 1092
| Ремонт примыкания кровли к фонарю |  |  |  | 543912 |  | 336960 | 880872
| Ремонт примыкания кровли к фонарю | п/м | 20 | 19650 | 393000 | 8580 | 171600 | 564600 | 19650 |  |  | 8580
| Техноэласт ЭПП | м² | 40 | 1021.8 | 40872 | 1248 | 49920 | 90792 | 1021.8 |  |  | 1248
| Прижимная рейка | п/м | 200 | 550.2 | 110040 | 577.2 | 115440 | 225480 | 550.2 |  |  | 577.2
| Ремонт кровли |  |  |  | 30182.4 |  | 44304 | 74486.4
| Ремонт кровли | м² | 4 | 5502 | 22008 | 8580 | 34320 | 56328 | 5502 |  |  | 8580
| Техноэласт ЭПП | м² | 8 | 1021.8 | 8174.4 | 1248 | 9984 | 18158.4 | 1021.8 |  |  | 1248
| Отделка сварочного цеха (стен, колонн, ферм, стен покрытия) |  | 11140 |  | 37237258.022 |  | 3695483.34 | 40932741.362
| Зачистка поверхности | м² | 11140 | 750 | 8355000 |  | 0 | 8355000 | 750 | 700.9453 | 6.998%
| Грунтовка | м² | 11140 | 89 | 991460 | 46 | 512440 | 1503900 | 89 | 70.1751 | 26.83% | 46 | 15.6771 | 193.4%
| штукатурка цементая | м² | 11140 | 1675.05 | 18660057 |  | 0 | 18660057 | 1675.05 | 1584.7309 | 5.699%
| грунтовка | м² | 11140 | 102.6123 | 1143101.022 | 55.731 | 620843.34 | 1763944.362 | 102.6123 | 70.1751 | 46.22% | 55.731 | 22.7364 | 145.1%
| акриловая краска в 2 слоя | м² | 11140 | 726 | 8087640 | 230 | 2562200 | 10649840 | 726 | 575.7983 | 26.09% | 230 | 40.8862 | 462.5% | Учитывается покраска в 2 слоя???
1.14 | 130-23-ЭМ1 Силовое электрооборудование |  |  |  | 235407 |  | 343913.44 | 579320.44
| Щит распределительный | шт | 1 | 6550 | 6550 | 55450.2 | 55450.2 | 62000.2 | 6550 |  |  | 55450.2
| Кабель силовой, не поддерживающий горение, безгалогенный | м | 30 | 186.02 | 5580.6 | 1809.6 | 54288 | 59868.6 | 186.02 |  |  | 1809.6
| Кабель силовой, не поддерживающий горение, безгалогенный | м | 30 | 162.44 | 4873.2 | 322.4 | 9672 | 14545.2 | 162.44 |  |  | 322.4
| Кабель силовой | м | 60 | 162.44 | 9746.4 | 434.2 | 26052 | 35798.4 | 162.44 |  |  | 434.2
| Кабель силовой | м | 70 | 162.44 | 11370.8 | 184.6 | 12922 | 24292.8 | 162.44 |  |  | 184.6
| Кабель монтажный | м | 100 | 162.44 | 16244 | 166.92 | 16692 | 32936 | 162.44 |  |  | 166.92
| Лоток 50х100 L=3000 перфорированный | м. | 120 | 838.4 | 100608 | 699.4 | 83928 | 184536 | 838.4 |  |  | 699.4
| Труба D=32 гибкая гофрированная не распространяющая горение, с зондом | м. | 130 | 45.85 | 5960.5 | 58.5 | 7605 | 13565.5 | 45.85 |  |  | 58.5
| Заземляющий проводник гибкий | шт | 40 | 262 | 10480 | 681.2 | 27248 | 37728 | 262 |  |  | 681.2
| Металлорукав в ПВХ-изоляции | м | 20 | 65.5 | 1310 | 166.712 | 3334.24 | 4644.24 | 65.5 |  |  | 166.712
| Скоба металлическая | шт | 150 | 32.75 | 4912.5 | 36.816 | 5522.4 | 10434.9 | 32.75 |  |  | 36.816
| Шина заземления ГЗШ 20 подключений | шт | 1 | 2620 | 2620 | 9412 | 9412 | 12032 | 2620 |  |  | 9412
| Коробка распределительная 70х70х40 мм IP55 | шт | 3 | 262 | 786 | 109.2 | 327.6 | 1113.6 | 262 |  |  | 109.2
| Полоса стальная 40х5 | м | 50 | 458.5 | 22925 | 369.2 | 18460 | 41385 | 458.5 |  |  | 369.2
| Аксессуары (расходные материалы, крепеж) | к-т | 1 | 0 | 0 | 13000 | 13000 | 13000 | 0 |  |  | 13000
| Пуско-наладочные работы | к-т | 1 | 31440 | 31440 | 0 | 0 | 31440 | 31440 |  |  | 0
1.15 | 130-23-ВС Воздухоснабжение |  |  |  | 4238788.388 |  | 18446335.01 | 22685123.398
| Установка к-трессора винт ДЭН-75Ш ТВЖ «Плюс» | шт | 2 | 332000 | 664000 | 5812000 | 11624000 | 12288000 | 332000 | 362687.0987 | -8.461% | 5812000 | 7997638.4362 | -27.33%
| (13,5 м³/мин, 8 атм.) в к-т с пакетом зимнего запуска. |  |  | 0 |  | 0 |  |  | 0 |  |  | 0
| 75 кВт / 380В/50 Гц. |  |  | 0 |  | 0 |  |  | 0 |  |  | 0
| Габаритые размеры: 1700 мм х 1200 мм х 1580 мм. |  |  | 0 |  | 0 |  |  | 0 |  |  | 0
| Сепартатор влагоотделитель СЦ-1200Р | шт | 2 |  | 0 | 73710 | 147420 | 147420 |  |  |  | 73710 | 656223.5738 | -88.77%
| Установка осушителя воздуха адсорбционного ОВА – 0870 14,5 м³/мин. 220В/50Гц. Габаритые размеры: 1175 мм х 640 мм х 2260 мм. | шт | 2 | 60324 | 120648 | 1490068 | 2980136 | 3100784 | 60324 | 48966.2397 | 23.2% | 1490068 | 1675732.4703 | -11.08%
| Установка воздухосборника ВВ-0,9-1,0-УХЛ1, V=0,9 м³; Р=1,0 Мпа. Габаритые размеры: Ф900 мм х 2100 мм. | шт | 2 | 46374 | 92748 | 0 | 0 | 92748 | 46374 | 39061.848 | 18.72% | 0
| Установка к-тенсатора сильфонного осевого: КСО ARM 100-16-30 Фланцевый | шт | 2 | 56592 | 113184 | 0 | 0 | 113184 | 56592 |  |  | 0
| Устройство труб стальных горячедеформированных, по ГОСТ 9940-81, сталь 12Х18Н10Т Ø114×3,0 мм. | п/м | 86 | 2373 | 204078 | 4672 | 401792 | 605870 | 2373 | 3849.56 | -38.36% | 4672 | 3167.959 | 47.48%
| Устройство труб стальных горячедеформированных, по ГОСТ 9940-81, сталь 12Х18Н10Т Ø21,5×2,5 мм. | п/м | 132 | 1771 | 233772 | 4632 | 611424 | 845196 | 1771 | 1623.9132 | 9.058% | 4632 | 254.7639 | 1718%
| Установка крана шарового G1/2" Ру10 нерж. | шт | 141 | 5895 | 831195 | 1550.25 | 218585.25 | 1049780.25 | 5895 | 7520.898 | -21.62% | 1550.25 | 7467.4168 | -79.24%
| Установка крана шарового фланцевого LD КШ. Ц. Ф.100.025 "под задвижку", L=230 П/П Ру-10 Ду-100 | шт | 14 | 9790 | 137060 | 35760 | 500640 | 637700 | 9790 | 8348.9555 | 17.26% | 35760 | 68066.6699 | -47.46%
| Установка быстросъемного соединения типа "елочка" проход 7 мм G 1/2" Ру10 | шт | 94 | 4165.8 | 391585.2 | 201.5 | 18941 | 410526.2 | 4165.8 |  |  | 201.5
| Установка фильтра/редуктора/лубрикатора Nordberg NP8414 | шт | 47 | 9866 | 463702 | 28674 | 1347678 | 1811380 | 9866 | 1674.6596 | 489.1% | 28674 | 28964.5672 | -1.003%
| 9.8 атм, 1/2M |  |  | 0 |  | 0 |  |  | 0 |  |  | 0
| Установка отвода стального приварного крутоизогнутого 90гр. 20×2,5 | шт | 94 | 393 | 36942 | 390 | 36660 | 73602 | 393 |  |  | 390
| Установка отвода стального приварного крутоизогнутого 90гр. 114×3,0 | шт | 40 | 471.6 | 18864 | 585 | 23400 | 42264 | 471.6 |  |  | 585
| Установка тройника стального бесшовного приварного 12Х18Н10Т ГОСТ 17376-2001 20×2,5 | шт | 94 | 455.88 | 42852.72 | 468 | 43992 | 86844.72 | 455.88 |  |  | 468
| Установка тройника стального бесшовного приварного 12Х18Н10Т ГОСТ 17376-2001 114×3,0 | шт | 7 | 605.22 | 4236.54 | 605.28 | 4236.96 | 8473.5 | 605.22 |  |  | 605.28
| Установка фланца стального плоского приварного 12Х18Н10Т ГОСТ 33259-2015 DN 100мм, PN10 кгс/см². | шт | 32 | 581.64 | 18612.48 | 1794 | 57408 | 76020.48 | 581.64 |  |  | 1794
| Установка фланца стального плоского приварного 12Х18Н10Т ГОСТ 33259-2015 DN 20мм, PN10 кгс/см². | шт | 188 | 594.216 | 111712.608 | 1263.6 | 237556.8 | 349269.408 | 594.216 |  |  | 1263.6
| Установка фланца стального плоского приварного 12Х18Н10Т ГОСТ 33259-2015 DN 200мм, PN10 кгс/см². | шт | 4 | 880.32 | 3521.28 | 1872 | 7488 | 11009.28 | 880.32 |  |  | 1872
| Установка перехода 12Х18Н10Т 219×4,0 - 114×3,0 ГОСТ 17378-2001 | шт | 2 | 3144 | 6288 | 20832.5 | 41665 | 47953 | 3144 |  |  | 20832.5
| Устройство металлических конструкций для установки трубопровода на эстакаде и крепления к существующим конструкциям | т | 0.33 | 308112 | 101676.96 | 0 | 0 | 101676.96 | 308112 |  |  | 0
| Установка гильз через стены труба стальная сварная 133×4,0 | п/м | 0.6 | 7860 | 4716 | 0 | 0 | 4716 | 7860 |  |  | 0
| Установка вентиляционной решетки фасадной РЖН , 1500х2000 | шт | 2 | 19650 | 39300 | 21242 | 42484 | 81784 | 19650 |  |  | 21242
| Установка клапана воздушного прямоугольного АВК 2070х1562 ШхВ | шт | 2 | 56592 | 113184 | 50414 | 100828 | 214012 | 56592 |  |  | 50414
| Гидростатические испытания трубопроводов | к-т | 1 | 149340 | 149340 | 0 | 0 | 149340 | 149340 |  |  | 0
| Демонтаж стены (проём 1550 на 4100 для установки воздушного клапана | м² | 6.5 | 2358 | 15327 | 0 | 0 | 15327 | 2358 |  |  | 0
| Демонтаж металлоконструкций фермы | т | 0.06 | 39300 | 2358 | 0 | 0 | 2358 | 39300 |  |  | 0
| Демонтаж труб стальных электросварных Ø159×6,0 мм. | п/м | 12 | 786 | 9432 | 0 | 0 | 9432 | 786 |  |  | 0
| Демонтаж труб стальных электросварных Ø108×5,0 мм. | п/м | 6 | 628.8 | 3772.8 | 0 | 0 | 3772.8 | 628.8 |  |  | 0
| Демонтаж металлических опор | т | 0.05 | 39300 | 1965 | 0 | 0 | 1965 | 39300 |  |  | 0
| Отвозка демонтированного оборудования самосвалами на расстояние до 1 км. | т | 0.18 | 7860 | 1414.8 | 0 | 0 | 1414.8 | 7860 |  |  | 0
| Пуско-наладочные работы | к-т | 1 | 301300 | 301300 | 0 | 0 | 301300 | 301300 |  |  | 0
1.16 | 130-23-ОВ3 Вентиляция и кондиционирование |  |  |  | 5003468.526 |  | 6342125.3968 | 11345593.9228
ОТОПЛЕНИЕ
Теплоснабжение установки П1
32 | Прокладка трубопроводов теплоснабжения в изоляции | п/м | 40 | 1310 | 52400 | 619.45 | 24778 | 77178 | 1310 |  |  | 619.45
| Автоматический воздухоотводчик Ду=15мм | шт | 2 | 0 | 0 | 0 | 0 | 0 | 0 |  |  | 0
| Кран шаровый муфтовый Ду=25мм LD Pride, полнопроходной | шт | 2 | 0 | 0 | 0 | 0 | 0 | 0 |  |  | 0
| Труба стальная ВГП Ø25 | п/м | 40 | 0 | 0 | 0 | 0 | 0 | 0 |  |  | 0
| Изоляция d=13мм Трубки ТЕПЛОФЛЕКС 13х32 | п/м | 40 | 0 | 0 | 0 | 0 | 0 | 0 |  |  | 0
| Фиттинги | к-т | 1 | 0 | 0 | 0 | 0 | 0 | 0 |  |  | 0
| Крепеж и расходные материалы | к-т | 1 | 0 | 0 | 0 | 0 | 0 | 0 |  |  | 0
| Вентиляция |  |  | 0 | 0 | 0 | 0 | 0 | 0 |  |  | 0
33 | Монтаж приточной системы | к-т | 1 | 125495.904 | 125495.904 | 181087.8888 | 181087.8888 | 306583.7928 | 125495.904 |  |  | 181087.8888
34 | Монтаж узла терморегулирования | к-т | 1 | 52630.56 | 52630.56 | 128976.12 | 128976.12 | 181606.68 | 52630.56 |  |  | 128976.12
35 | Монтаж вытяжных систем | к-т | 2 | 63240.381 | 126480.762 | 93837.744 | 187675.488 | 314156.25 | 63240.381 |  |  | 93837.744
36 | Монтаж воздухораспределителей, дроссель-клапанов, зонтов | шт | 151 | 1050.6026 | 158641 | 1168.9497 | 176511.4 | 335152.4 | 1050.6026 |  |  | 1168.9497
37 | Прокладка воздуховодов из оцинкованой стали | м² | 1146 | 2358 | 2702268 | 2044.0243 | 2342451.8 | 5044719.8 | 2358 |  |  | 2044.0243
| Система П1 |  |  | 0 | 0 | 0 | 0 | 0 | 0 |  |  | 0
| Канальный вентилятор: L=7690м³, Р=400Па | шт | 1 | 0 | 0 | 0 | 0 | 0 | 0 |  |  | 0
| Канальный фильтр G4 | шт | 1 | 0 | 0 | 0 | 0 | 0 | 0 |  |  | 0
| Клапан воздушный с электроприводом | шт | 1 | 0 | 0 | 0 | 0 | 0 | 0 |  |  | 0
| Гибкая вставка | шт | 2 | 0 | 0 | 0 | 0 | 0 | 0 |  |  | 0
| Канальный воздухонагреватель N=126кВт (теплоноситель T=95-70°С) | шт | 1 | 0 | 0 | 0 | 0 | 0 | 0 |  |  | 0
| Узел регулирующий | шт | 1 | 0 | 0 | 0 | 0 | 0 | 0 |  |  | 0
| Решетка наружная 900х500 | шт | 1 | 0 | 0 | 0 | 0 | 0 | 0 |  |  | 0
| Решетка вентиляционная 300х100 | шт | 39 | 0 | 0 | 0 | 0 | 0 | 0 |  |  | 0
| Решетка вентиляционная 100х100 | шт | 35 | 0 | 0 | 0 | 0 | 0 | 0 |  |  | 0
| Воздуховоды из оц. Стали б=0,5мм | м² | 115 | 0 | 0 | 0 | 0 | 0 | 0 |  |  | 0
| Воздуховоды из оцинкованной стали толщ. 0.7 мм | м² | 289 | 0 | 0 | 0 | 0 | 0 | 0 |  |  | 0
| Фасонные части воздуховодов прямоугольного сечения из оцинкованной стали б=0,7мм | м² | 57.8 | 0 | 0 | 0 | 0 | 0 | 0 |  |  | 0
| Фасонные изделия б=0,5мм | м² | 23 | 0 | 0 | 0 | 0 | 0 | 0 |  |  | 0
| Расходный материал для креплений и монтажа | к-т | 1 | 0 | 0 | 0 | 0 | 0 | 0 |  |  | 0
| Система В1 |  |  | 0 | 0 | 0 | 0 | 0 | 0 |  |  | 0
| Канальный вентилятор: L=2240м³, Р=450Па | шт | 1 | 0 | 0 | 0 | 0 | 0 | 0 |  |  | 0
| Решетка вентиляционная 100х100 | шт | 14 | 0 | 0 | 0 | 0 | 0 | 0 |  |  | 0
| Решетка вентиляционная 300х100 | шт | 12 | 0 | 0 | 0 | 0 | 0 | 0 |  |  | 0
| Зонт вентиляционный 600х350 | шт | 1 | 0 | 0 | 0 | 0 | 0 | 0 |  |  | 0
| Воздуховоды из оцинкованной стали толщ. 0.7 мм | м² | 239 | 0 | 0 | 0 | 0 | 0 | 0 |  |  | 0
| Фасонные части воздуховодов прямоугольного сечения из оцинкованной стали б=0,7мм | м² | 47.8 | 0 | 0 | 0 | 0 | 0 | 0 |  |  | 0
| Расходный материал для креплений и монтажа | к-т | 1 | 0 | 0 | 0 | 0 | 0 | 0 |  |  | 0
| Система В2 |  |  | 0 | 0 | 0 | 0 | 0 | 0 |  |  | 0
| Канальный вентилятор: L=5460м³, Р=500Па | шт | 1 | 0 | 0 | 0 | 0 | 0 | 0 |  |  | 0
| Решетка вентиляционная 300х100 | шт | 27 | 0 | 0 | 0 | 0 | 0 | 0 |  |  | 0
| Решетка вентиляционная 100х100 | шт | 21 | 0 | 0 | 0 | 0 | 0 | 0 |  |  | 0
| Зонт вентиляционный 600х350 | шт | 1 | 0 | 0 | 0 | 0 | 0 | 0 |  |  | 0
| Воздуховоды из оцинкованной стали толщ. 0.7 мм | м² | 312 | 0 | 0 | 0 | 0 | 0 | 0 |  |  | 0
| Фасонные части воздуховодов прямоугольного сечения из оцинкованной стали б=0,7мм | м² | 62.4 | 0 | 0 | 0 | 0 | 0 | 0 |  |  | 0
| Расходный материал для креплений и монтажа | к-т | 1 | 0 | 0 | 0 | 0 | 0 | 0 |  |  | 0
| Кондиционирование воздуха |  |  | 0 | 0 | 0 | 0 | 0 | 0 |  |  | 0
| Монтаж наружных блоков сиситем кондиционирования воздуха | к-т | 5 | 61132.46 | 305662.3 | 362404.12 | 1812020.6 | 2117682.9 | 61132.46 |  |  | 362404.12
| Монтаж внутренних блоков сиситем кондиционирования воздуха | к-т | 16 | 18340 | 293440 | 50744.9313 | 811918.9 | 1105358.9 | 18340 |  |  | 50744.9313
| Прокладка медных трубопроводов с изоляцией | п/м | 348 | 635 | 220980 | 889 | 309372 | 530352 | 635 |  |  | 889
| Прокладка дренажных трубопроводов | п/м | 133 | 1310 | 174230 | 1477.7774 | 196544.4 | 370774.4 | 1310 |  |  | 1477.7774
| Установка дренажных насосов | шт | 16 | 3275 | 52400 | 10674.3 | 170788.8 | 223188.8 | 3275 |  |  | 10674.3
| Система К1 |  |  | 0 | 0 | 0 | 0 | 0 | 0 |  |  | 0
| VRV Сплит-система производства MDV, с настенным внутренним блоком в составе | к-т | 1 | 0 | 0 | 0 | 0 | 0 | 0 |  |  | 0
| Внутренний блок | шт | 1 | 0 | 0 | 0 | 0 | 0 | 0 |  |  | 0
| Внутренний блок | шт | 2 | 0 | 0 | 0 | 0 | 0 | 0 |  |  | 0
| Наружный блок | шт | 1 | 0 | 0 | 0 | 0 | 0 | 0 |  |  | 0
| ИК-пульт управления | шт | 3 | 0 | 0 | 0 | 0 | 0 | 0 |  |  | 0
| Медные трубки в изоляции |  |  | 0 | 0 | 0 | 0 | 0 | 0 |  |  | 0
| ∅6,4 мм | п/м | 32 | 0 | 0 | 0 | 0 | 0 | 0 |  |  | 0
| ∅9,5 мм | п/м | 27 | 0 | 0 | 0 | 0 | 0 | 0 |  |  | 0
| ∅12,7мм (газ) | п/м | 15 | 0 | 0 | 0 | 0 | 0 | 0 |  |  | 0
| ∅19мм (газ) | п/м | 10 | 0 | 0 | 0 | 0 | 0 | 0 |  |  | 0
| Помпа дренажная для кондиционера | шт | 3 | 0 | 0 | 0 | 0 | 0 | 0 |  |  | 0
| Поставка под наружный блок | шт | 1 | 0 | 0 | 0 | 0 | 0 | 0 |  |  | 0
| Система К2 |  |  | 0 | 0 | 0 | 0 | 0 | 0 |  |  | 0
| VRV Сплит-система производства MDV, с настенным внутренним блоком в составе | к-т | 1 | 0 | 0 | 0 | 0 | 0 | 0 |  |  | 0
| Внутренний блок | шт | 2 | 0 | 0 | 0 | 0 | 0 | 0 |  |  | 0
| Внутренний блок | шт | 2 | 0 | 0 | 0 | 0 | 0 | 0 |  |  | 0
| Наружный блок | шт | 1 | 0 | 0 | 0 | 0 | 0 | 0 |  |  | 0
| ИК-пульт управления | шт | 4 | 0 | 0 | 0 | 0 | 0 | 0 |  |  | 0
| Медные трубки в изоляции |  |  | 0 | 0 | 0 | 0 | 0 | 0 |  |  | 0
| ∅6,4 мм | п/м | 22 | 0 | 0 | 0 | 0 | 0 | 0 |  |  | 0
| ∅9,5 мм | п/м | 24 | 0 | 0 | 0 | 0 | 0 | 0 |  |  | 0
| ∅12,7мм (газ) | п/м | 8 | 0 | 0 | 0 | 0 | 0 | 0 |  |  | 0
| ∅15,9мм (газ) | п/м | 10 | 0 | 0 | 0 | 0 | 0 | 0 |  |  | 0
| Помпа дренажная для кондиционера | шт | 4 | 0 | 0 | 0 | 0 | 0 | 0 |  |  | 0
| Поставка под наружный блок | шт | 1 | 0 | 0 | 0 | 0 | 0 | 0 |  |  | 0
| Система К3 |  |  | 0 | 0 | 0 | 0 | 0 | 0 |  |  | 0
| VRV Сплит-система производства MDV, с настенным внутренним блоком в составе | к-т | 1 | 0 | 0 | 0 | 0 | 0 | 0 |  |  | 0
| Внутренний блок | шт | 1 | 0 | 0 | 0 | 0 | 0 | 0 |  |  | 0
| Внутренний блок | шт | 1 | 0 | 0 | 0 | 0 | 0 | 0 |  |  | 0
| Внутренний блок | шт | 1 | 0 | 0 | 0 | 0 | 0 | 0 |  |  | 0
| Наружный блок | шт | 1 | 0 | 0 | 0 | 0 | 0 | 0 |  |  | 0
| ИК-пульт управления | шт | 3 | 0 | 0 | 0 | 0 | 0 | 0 |  |  | 0
| Медные трубки в изоляции |  |  | 0 | 0 | 0 | 0 | 0 | 0 |  |  | 0
| ∅6,4 мм | п/м | 20 | 0 | 0 | 0 | 0 | 0 | 0 |  |  | 0
| ∅9,5 мм | п/м | 35 | 0 | 0 | 0 | 0 | 0 | 0 |  |  | 0
| ∅19мм (газ) | п/м | 15 | 0 | 0 | 0 | 0 | 0 | 0 |  |  | 0
| Помпа дренажная для кондиционера | шт | 3 | 0 | 0 | 0 | 0 | 0 | 0 |  |  | 0
| Поставка под наружный блок | шт | 1 | 0 | 0 | 0 | 0 | 0 | 0 |  |  | 0
| Система К4 |  |  | 0 | 0 | 0 | 0 | 0 | 0 |  |  | 0
| VRV Сплит-система производства MDV, с настенным внутренним блоком в составе | к-т | 1 | 0 | 0 | 0 | 0 | 0 | 0 |  |  | 0
| Внутренний блок | шт | 2 | 0 | 0 | 0 | 0 | 0 | 0 |  |  | 0
| Внутренний блок | шт | 1 | 0 | 0 | 0 | 0 | 0 | 0 |  |  | 0
| Наружный блок | шт | 1 | 0 | 0 | 0 | 0 | 0 | 0 |  |  | 0
| ИК-пульт управления | шт | 3 | 0 | 0 | 0 | 0 | 0 | 0 |  |  | 0
| Медные трубки в изоляции |  |  | 0 | 0 | 0 | 0 | 0 | 0 |  |  | 0
| ∅6,4 мм | п/м | 20 | 0 | 0 | 0 | 0 | 0 | 0 |  |  | 0
| ∅9,5 мм | п/м | 35 | 0 | 0 | 0 | 0 | 0 | 0 |  |  | 0
| ∅19мм (газ) | п/м | 15 | 0 | 0 | 0 | 0 | 0 | 0 |  |  | 0
| Помпа дренажная для кондиционера | шт | 3 | 0 | 0 | 0 | 0 | 0 | 0 |  |  | 0
| Поставка под наружный блок | шт | 1 | 0 | 0 | 0 | 0 | 0 | 0 |  |  | 0
| Система К5 |  |  | 0 | 0 | 0 | 0 | 0 | 0 |  |  | 0
| VRV Сплит-система производства MDV, с настенным внутренним блоком в составе | к-т | 1 | 0 | 0 | 0 | 0 | 0 | 0 |  |  | 0
| Внутренний блок | шт | 3 | 0 | 0 | 0 | 0 | 0 | 0 |  |  | 0
| Наружный блок | шт | 1 | 0 | 0 | 0 | 0 | 0 | 0 |  |  | 0
| ИК-пульт управления | шт | 3 | 0 | 0 | 0 | 0 | 0 | 0 |  |  | 0
| Медные трубки в изоляции |  |  | 0 | 0 | 0 | 0 | 0 | 0 |  |  | 0
| ∅6,4 мм | п/м | 20 | 0 | 0 | 0 | 0 | 0 | 0 |  |  | 0
| ∅9,5 мм | п/м | 27 | 0 | 0 | 0 | 0 | 0 | 0 |  |  | 0
| ∅12,7мм (газ) | п/м | 3 | 0 | 0 | 0 | 0 | 0 | 0 |  |  | 0
| ∅19мм (газ) | п/м | 10 | 0 | 0 | 0 | 0 | 0 | 0 |  |  | 0
| Помпа дренажная для кондиционера | шт | 3 | 0 | 0 | 0 | 0 | 0 | 0 |  |  | 0
| Поставка под наружный блок | шт | 1 | 0 | 0 | 0 | 0 | 0 | 0 |  |  | 0
| к-тлект крепежа и расходных материалов | к-т | 1 | 0 | 0 | 0 | 0 | 0 | 0 |  |  | 0
|  |  |  | 0 | 0 | 0 | 0 | 0 | 0 |  |  | 0
| Дренажный трубопровод из PPR труб ∅15 мм | п/м | 67 | 0 | 0 | 0 | 0 | 0 | 0 |  |  | 0
| Дренажный трубопровод из PPR труб ∅20 мм | п/м | 24 | 0 | 0 | 0 | 0 | 0 | 0 |  |  | 0
| Дренажный трубопровод из PPR труб ∅25 мм | п/м | 25 | 0 | 0 | 0 | 0 | 0 | 0 |  |  | 0
| Дренажный трубопровод из PPR труб ∅32 мм | п/м | 17 | 0 | 0 | 0 | 0 | 0 | 0 |  |  | 0
| Маты минераловатые толщиной 50 мм | п/м | 133 | 0 | 0 | 0 | 0 | 0 | 0 |  |  | 0
| Пуско-наладочные работы | к-т | 1 | 738840 | 738840 | 0 | 0 | 738840 | 738840 |  |  | 0
1.17 | 130-23-ЭМ Силовое электрооборудование |  |  |  | 4059849.472 |  | 11732552.54 | 15792402.012
| Щит распределительный | шт | 19 | 6288 | 119472 | 39720 | 754680 | 874152 | 6288 | 5343.8137 | 17.67% | 39720
| Ящик силовой с рубильником ЯВЗШ 100А IP54 | шт | 65 | 3144 | 204360 | 11432.2 | 743093 | 947453 | 3144 |  |  | 11432.2
| Щит силовой | шт | 1 | 6288 | 6288 | 48332.7 | 48332.7 | 54620.7 | 6288 |  |  | 48332.7
| Щит управления воротами | шт | 1 | 6288 | 6288 | 51976.6 | 51976.6 | 58264.6 | 6288 |  |  | 51976.6
| Щит управления воротами | шт | 1 | 6288 | 6288 | 51976.6 | 51976.6 | 58264.6 | 6288 |  |  | 51976.6
| Щит управления к-трессорами | шт | 2 | 6288 | 12576 | 76653.2 | 153306.4 | 165882.4 | 6288 |  |  | 76653.2
| Шкаф питания вентиляции | шт | 1 | 6288 | 6288 | 73866 | 73866 | 80154 | 6288 |  |  | 73866
| Щит питания оборудования СКС | шт | 1 | 6288 | 6288 | 55684.2 | 55684.2 | 61972.2 | 6288 |  |  | 55684.2
| Ящик 12В понижающий 220В/12В 250ВА IP30 2 автомата | шт | 32 | 2615 | 83680 | 5902 | 188864 | 272544 | 2615 | 2013.1642 | 29.9% | 5902 | 4899.6822 | 20.46%
| Кабель силовой 5х95 | м | 100 | 354 | 35400 | 9430.2 | 943020 | 978420 | 354 | 550.102 | -35.65% | 9430.2 | 7299.6871 | 29.19%
| Кабель силовой 5х35 | м | 610 | 244 | 148840 | 3762.2 | 2294942 | 2443782 | 244 | 199.5196 | 22.29% | 3762.2 | 3190.8959 | 17.9%
| Кабель силовой 5х16 | м | 260 | 186.02 | 48365.2 | 1500 | 390000 | 438365.2 | 186.02 | 151.2658 | 22.98% | 1500 | 1200 | 25%
| Кабель силовой 5х10 | м | 1610 | 182 | 293020 | 1086 | 1748460 | 2041480 | 182 | 151.2658 | 20.32% | 1086 | 865.0664 | 25.54%
| Кабель силовой 5х6 | м | 40 | 182 | 7280 | 611 | 24440 | 31720 | 182 | 151.2658 | 20.32% | 611 | 511.6695 | 19.41%
| Кабель силовой 5х4 | м | 760 | 182 | 138320 | 496.6 | 377416 | 515736 | 182 | 151.2658 | 20.32% | 496.6 | 401.6621 | 23.64%
| Кабель силовой 5х2,5 | м | 210 | 182 | 38220 | 322.4 | 67704 | 105924 | 182 | 151.2658 | 20.32% | 322.4 | 248.6059 | 29.68%
| Кабель силовой 3х2,5 | м | 1320 | 182 | 240240 | 184.6 | 243672 | 483912 | 182 | 151.2658 | 20.32% | 184.6 | 149.1418 | 23.77%
| Наконечник медный | шт | 20 | 262 | 5240 | 200.2 | 4004 | 9244 | 262 |  |  | 200.2
| Наконечник медный | шт | 250 | 262 | 65500 | 80.6 | 20150 | 85650 | 262 |  |  | 80.6
| Светильник светодиодный 1000Лм 12в 10м переносной | шт | 32 | 131 | 4192 | 3434.6 | 109907.2 | 114099.2 | 131 |  |  | 3434.6
| Лоток 50х100 | м | 636 | 838.4 | 533222.4 | 1759 | 1118724 | 1651946.4 | 838.4 | 652.3134 | 28.53% | 1759 | 2147.6638 | -18.1%
| Коробка ответвительная У2033 250А | шт | 20 | 1965 | 39300 | 20594.6 | 411892 | 451192 | 1965 |  |  | 20594.6
| Труба D=32 гибкая гофрированная не распространяющая горение, с зондом | м | 860 | 246 | 211560 | 101 | 86860 | 298420 | 246 | 239.9938 | 2.503% | 101 | 98.6658 | 2.366%
| Муфта вводная ВМ-32 (Fortisflex) 61372 КВТ | шт | 64 | 131 | 8384 | 408.2 | 26124.8 | 34508.8 | 131 |  |  | 408.2
| Металлорукав в ПВХ-изоляции | м | 400 | 65.5 | 26200 | 166.712 | 66684.8 | 92884.8 | 65.5 |  |  | 166.712
| Скоба металлическая | шт | 1240 | 32.75 | 40610 | 36.816 | 45651.84 | 86261.84 | 32.75 |  |  | 36.816
| Заземляющий проводник гибкий | шт | 120 | 262 | 31440 | 681.2 | 81744 | 113184 | 262 |  |  | 681.2
| Труба гофрированная ПА безгалогенная (HF) стойкая к ультрафиолету черная с/з д50 | м | 10 | 65.5 | 655 | 348.4 | 3484 | 4139 | 65.5 |  |  | 348.4
| Полоса стальная 40х5 | м | 1500 | 458.5 | 687750 | 369.2 | 553800 | 1241550 | 458.5 |  |  | 369.2
| Круг д.18 стальной горячекатанный ГОСТ 2590-2006 д. 20 Ст3 | м | 105 | 458.5 | 48142.5 | 254.8 | 26754 | 74896.5 | 458.5 |  |  | 254.8
| Труба стальная водогазопроводная оцинкованная Ду80 | м | 40 | 1283.8 | 51352 | 2241.2 | 89648 | 141000 | 1283.8 |  |  | 2241.2
| Труба стальная водогазопроводная оцинкованная Ду50 | м | 780 | 1048 | 817440 | 1084.2 | 845676 | 1663116 | 1048 |  |  | 1084.2
| Разработка грунта вручную | м³ | 2.7 | 1249.74 | 3374.298 | 0 | 0 | 3374.298 | 1249.74 |  |  | 0
| Устройство песчаной подушки | м³ | 1.2 | 1522.22 | 1826.664 | 1092 | 1310.4 | 3137.064 | 1522.22 |  |  | 1092
| Обратая засыпка вручную | м³ | 1.5 | 1249.74 | 1874.61 | 0 | 0 | 1874.61 | 1249.74 |  |  | 0
| Вывоз лишнего грунта | м³ | 1.2 | 3144 | 3772.8 | 0 | 0 | 3772.8 | 3144 |  |  | 0
| Аксессуары (расходные материалы, крепеж) | к-т | 1 | 0 | 0 | 28704 | 28704 | 28704 | 0 |  |  | 28704
| Пуско-наладочные работы | к-т | 1 | 76800 | 76800 | 0 | 0 | 76800 | 76800 |  |  | 0
1.18 | 130-23-Эм³ Силовое электрооборудование |  |  |  | 557498.3 |  | 1249440.52 | 1806938.82
| Щит распределительный | шт | 1 | 5502 | 5502 | 87964 | 87964 | 93466 | 5502 |  |  | 87964
| Щит распределительный | м | 70 | 314.4 | 22008 | 2857.4 | 200018 | 222026 | 314.4 |  |  | 2857.4
| Кабель силовой, не поддерживающий горение, безгалогенный | м | 15 | 162.44 | 2436.6 | 496.6 | 7449 | 9885.6 | 162.44 |  |  | 496.6
| Кабель силовой, не поддерживающий горение, безгалогенный | м | 350 | 162.44 | 56854 | 434.2 | 151970 | 208824 | 162.44 |  |  | 434.2
| Кабель силовой, не поддерживающий горение, безгалогенный | м | 210 | 162.44 | 34112.4 | 184.6 | 38766 | 72878.4 | 162.44 |  |  | 184.6
| Кабель силовой, не поддерживающий горение, безгалогенный | м | 270 | 162.44 | 43858.8 | 166.92 | 45068.4 | 88927.2 | 162.44 |  |  | 166.92
| Лоток 50х100 L=3000 перфорированный | м. | 300 | 838.4 | 251520 | 1759 | 527700 | 779220 | 838.4 |  |  | 1759 | 2147.6638
| Труба D=32 гибкая гофрированная не распространяющая горение, с зондом | шт | 110 | 262 | 28820 | 681.2 | 74932 | 103752 | 262 |  |  | 681.2
| Труба гофрированная ПВХ 50 мм с протяжкой | м. | 30 | 52.4 | 1572 | 130 | 3900 | 5472 | 52.4 |  |  | 130
| Заземляющий проводник гибкий | м. | 320 | 45.85 | 14672 | 58.5 | 18720 | 33392 | 45.85 |  |  | 58.5
|  | м | 100 | 65.5 | 6550 | 166.712 | 16671.2 | 23221.2 | 65.5 |  |  | 166.712
|  | шт | 30 | 32.75 | 982.5 | 43.42 | 1302.6 | 2285.1 | 32.75 |  |  | 43.42
|  | шт | 420 | 32.75 | 13755 | 36.816 | 15462.72 | 29217.72 | 32.75 |  |  | 36.816
| Металлорукав в ПВХ-изоляции | шт | 1 | 1965 | 1965 | 20594.6 | 20594.6 | 22559.6 | 1965 |  |  | 20594.6
| Скоба металлическая | шт | 15 | 262 | 3930 | 109.2 | 1638 | 5568 | 262 |  |  | 109.2
| Шина заземления ГЗШ 20 подключений | м | 20 | 1048 | 20960 | 1084.2 | 21684 | 42644 | 1048 |  |  | 1084.2
| Аксессуары (расходные материалы, крепеж) | к-т | 1 | 0 | 0 | 15600 | 15600 | 15600 | 0 |  |  | 15600
| Пуско-наладочные работы | к-т | 1 | 48000 | 48000 | 0 | 0 | 48000 | 48000 |  |  | 0
1.19 | 130-23-УА2 Устройства автоматики |  |  |  | 5968365.7944 |  | 11061320.06 | 17029685.8544
46 | Монтаж к-тлектов автоматики | к-т | 16 | 29532.64 | 472522.24 | 262311.7737 | 4196988.38 | 4669510.62 | 29532.64 |  |  | 262311.7737
47 | Прокладка кабелей системы автоматизации вентиляции | п/м | 14210 | 305 | 4334050 | 405 | 5755050 | 10089100 | 305 |  |  | 405
48 | Монтаж узла терморегулирования | шт | 6 | 55632.2591 | 333793.5544 | 184880.28 | 1109281.68 | 1443075.2344 | 55632.2591 |  |  | 184880.28
| Пост кнопочный | шт | 1 | [8 empty] | 0
| Преобразователь частоты | шт | 2 | [8 empty] | 0
| Преобразователь частоты | шт | 8 | [8 empty] | 0
| Преобразователь частоты | шт | 2 | [8 empty] | 0
| Коробка клеммная | шт | 36 | [8 empty] | 0
| Дин-рейка | м | 5 | [8 empty] | 0
| Клемма | шт | 40 | [8 empty] | 0
| Настенный датчик температуры наружного воздуха | шт | 7 | [8 empty] | 0
| Автоматика воздушно-тепловых завес (Шкаф автоматики, датчики перепада давления, концевой выключатель, узел регулирующий) | к-т | 4 | [8 empty] | 0
| Автоматика воздушно-тепловых завес (Шкаф автоматики, датчики перепада давления, концевой выключатель, узел регулирующий) | к-т | 12 | [8 empty] | 0
| Узел регулирующий | шт | 2 | [8 empty] | 0
| Узел регулирующий | шт | 1 | [8 empty] | 0
| Узел регулирующий | шт | 1 | [8 empty] | 0
| Узел регулирующий | шт | 2 | [8 empty] | 0
| Стакан монтажный | шт | 4 | [8 empty] | 0
| Шкаф автоматики МСАУ-ВЕРСА 120-Ф133-АЗН00 160-Д1-М | шт | 4 | [8 empty] | 0
| Шкаф ШСАУ-Aeroblast-2-2.2(3)-2R-0-X-0-0 | шт | 8 | [8 empty] | 0
| к-тлект автоматики КА231018270-ЧХВ | шт | 1 | [8 empty] | 0
| к-тлект автоматики КА231018271-ЧХВ | шт | 1 | [8 empty] | 0
| к-тлект автоматики КА231018272-ЧХВ | шт | 1 | [8 empty] | 0
| к-тлект автоматики КА231018273-ЧХВ | шт | 1 | [8 empty] | 0
| к-тлект автоматики КА231018274-ЧХВ | шт | 1 | [8 empty] | 0
| к-тлект автоматики КА231018275-ЧХВ | шт | 1 | [8 empty] | 0
| к-тлект автоматики КА237804245-ЧХВ | шт | 1 | [8 empty] | 0
| Труба гофр. ПВХ | м | 4500 | [8 empty] | 0
| Труба гофр. ПВХ | м | 4400 | [8 empty] | 0
| Труба гофр. ПВХ | м | 4600 | [8 empty] | 0
| Держатель с защелкой и дюбелем | м | 9000 | [8 empty] | 0
| Держатель с защелкой и дюбелем | м | 2200 | [8 empty] | 0
| Держатель с защелкой и дюбелем | м | 2300 | [8 empty] | 0
| Кабель КВВГнг(А)-LS | м | 95 | [8 empty] | 0
| Кабель КВВГнг(А)-LS | м | 20 | [8 empty] | 0
| Кабель КВВГнг(А)-LS | м | 2010 | [8 empty] | 0
| Кабель КВВГэнг(А)-LS | м | 200 | [8 empty] | 0
| Кабель КВВГэнг(А)-LS | м | 1930 | [8 empty] | 0
| Кабель КВВГэнг(А)-LS | м | 280 | [8 empty] | 0
| Кабель КВВГэнг(А)-LS | м | 4990 | [8 empty] | 0
| Кабель ВВГнг(А)-LS | м | 2080 | [8 empty] | 0
| Кабель ВВГнг(А)-LS | м | 2405 | [8 empty] | 0
| Провод ПВЗ-1,5 | м | 100 | [8 empty] | 0
| Провод ПуВнг(А)-1,5 | м | 100 | [8 empty] | 0
| Крепеж, к-тлектующие, расходные материалы | к-т | 1 | [8 empty] | 0
| Пуско-наладочные работы | к-т | 1 | 828000 | 828000 | 0 | 0 | 828000 | 828000 |  |  | 0
1.20 | 130-23-УА3 Устройства автоматики |  |  |  | 3391491.619 |  | 4302790.3984 | 7694282.0174
| Монтаж к-тлектов автоматики | к-т | 3 | 44520.9613 | 133562.884 | 127629.1328 | 382887.3984 | 516450.2824 | 44520.9613 |  |  | 127629.1328
| Прокладка кабелей системы автоматизации вентиляции | п/м | 8450 | 323.6969 | 2735238.735 | 463.8938 | 3919903 | 6655141.735 | 323.6969 |  |  | 463.8938
| Пост кнопочный | шт | 1 | [8 empty] | 0
| Реле | шт | 10 | [8 empty] | 0
| Коробка клеммная | шт | 52 | [8 empty] | 0
| Дин-рейка | м | 3 | [8 empty] | 0
| Клемма | шт | 60 | [8 empty] | 0
| Труба гофр. ПВХ | м | 3505 | [8 empty] | 0
| Труба гофр. ПВХ | м | 4805 | [8 empty] | 0
| Держатель с защелкой и дюбелем | м | 7010 | [8 empty] | 0
| Держатель с защелкой и дюбелем | м | 9610 | [8 empty] | 0
| к-тлект автоматики П1 (шкаф управления, датчики, реле, частотый преобразователь) | шт | 1 | [8 empty] | 0
| к-тлект автоматики и частотый преобразователь 2,2кВт, 380В для системы В1 | шт | 1 | [8 empty] | 0
| к-тлект автоматики и частотый преобразователь 4,0кВт, 380В для системы В2 | шт | 1 | [8 empty] | 0
| Кабель КВВГнг(А)-LS | м | 320 | [8 empty] | 0
| Кабель КВВГнг(А)-FRLS | м | 765 | [8 empty] | 0
| Кабель КВВГэнг(А)-LS | м | 3185 | [8 empty] | 0
| Кабель ВВГнг(А)-LS | м | 4040 | [8 empty] | 0
| Провод ПВЗ-1,5 | м | 60 | [8 empty] | 0
| Провод ПуВнг(А)-1,5 | м | 80 | [8 empty] | 0
| Крепеж, к-тлектующие, расходные материалы | к-т | 1 | [8 empty] | 0
| Пуско-наладочные работы | к-т | 1 | 522690 | 522690 | 0 | 0 | 522690 | 522690 |  |  | 0
2 | Объекты энергетического хозяйства
2.1 | 130-23-ЭН Наружное освещение |  |  |  | 294619 |  | 708813.3 | 1003432.3
| Ящик управления освещением | шт | 2 | 5502 | 11004 | 32487 | 64974 | 75978 | 5502 |  |  | 32487
| Кабель силовой, не поддерживающий горение, безгалогенный | м. | 350 | 214.84 | 75194 | 184.6 | 64610 | 139804 | 214.84 |  |  | 184.6
| Светильник светодиодный промышленный FL-Pro 60° 50 Вт 5000К Вартон | шт | 23 | 4585 | 105455 | 21362.9 | 491346.7 | 596801.7 | 4585 |  |  | 21362.9
| Металлорукав МПГ25 в оболочке | м | 350 | 104.8 | 36680 | 119.6 | 41860 | 78540 | 104.8 |  |  | 119.6
| Скоба металлическая однолапковая Д25 | шт | 350 | 6.55 | 2292.5 | 26.52 | 9282 | 11574.5 | 6.55 |  |  | 26.52
| Коробка распределительная T25 влагозащищенная IP 65 80x51 | шт | 23 | 655 | 15065 | 135.2 | 3109.6 | 18174.6 | 655 |  |  | 135.2
| Анкер клиновой | шт | 46 | 65.5 | 3013 | 109.2 | 5023.2 | 8036.2 | 65.5 |  |  | 109.2
| Анкер клиновой | шт | 23 | 65.5 | 1506.5 | 127.4 | 2930.2 | 4436.7 | 65.5 |  |  | 127.4
| Дюбель-гвоздь | шт | 396 | 32.75 | 12969 | 15.6 | 6177.6 | 19146.6 | 32.75 |  |  | 15.6
| Аксессуары (расходные материалы, крепеж) | к-т | 1 | 0 | 0 | 19500 | 19500 | 19500 | 0 |  |  | 19500
| Пуско-наладочные работы | к-т | 1 | 31440 | 31440 | 0 | 0 | 31440 | 31440 |  |  | 0
Объекты транспортого хозяйства и связи
3.1 | 130-23-ПЖ Пути железнодорожные |  |  |  | 37448849.8324 |  | 47516454.3 | 84965304.1324
| Железнодорожный путь №1 |  |  |  | 11963784.9648 |  | 15123475.4017 | 27087260.3665
Сооружение земляного полота
1 | Вырезка существующего дорожного покрытия | м³ | 79.62 | 13494 | 1074392.28 | 0 | 0 | 1074392.28 | 13494 |  |  | 0
2 | Вырезка существующего бетонного покрытия пола | м³ | 308.73 | 19422 | 5996154.06 | 0 | 0 | 5996154.06 | 19422 |  |  | 0
3 | Выемка техногенного грунта с перевозкой на 30 км и утилизацией | м³ | 196.74 | 2405 | 473159.7 | 0 | 0 | 473159.7 | 2405 |  |  | 0
| Устройство балластого слоя ж/д пути под подошвой шпалы (h)20см |  |  | 0 | 0 | 0 | 0 | 0 | 0 |  |  | 0
4 | - из щебня балластого фр.25-60 | м³ | 151 | 2513.16 | 379487.16 | 6681 | 1008831 | 1388318.16 | 2513.16 |  |  | 6681
5 | - гравийно-песчаная подушка | м³ | 163 | 2333.76 | 380402.88 | 2161.5 | 352324.5 | 732727.38 | 2333.76 |  |  | 2161.5
6 | - геотекстиль, 3м | м | 226.24 | 46.8 | 10588.032 | 264.096 | 59749.079 | 70337.111 | 46.8 |  |  | 264.096
| Верхнее строение пути №1 |  |  |  | 0 |  | 0 | 0
7 | Укладка звеньевого пути в прямых и кривых новыми рельсами (рельсы типа Р65, длиной 12,5м на ж/б шпалах с эпюрой шпал 1840шт/км с разделанным промежуточным скреплением типа Р65 | м | 226.24 | 2475.72 | 560106.8928 | 60348.1368 | 13653162.4696 | 14213269.3624 | 2475.72 | 5258.0184 | -52.92% | 60348.1368 | 57654.6771 | 4.672%
8 | Выправка пути в плане и в профиле (Р65, шпалы ж/б) | м | 226.24 | 6552 | 1482324.48 | 0 | 0 | 1482324.48 | 6552 |  |  | 0
9 | Послеосадочный ремонт (Р65, шпалы ж/б) | м | 226.24 | 6552 | 1482324.48 | 0 | 0 | 1482324.48 | 6552 |  |  | 0
10 | Устройство тупикового рельсового упора колесных пар РУ-1 | шт | 1 | 124845 | 124845 | 49408.353 | 49408.353 | 174253.353 | 124845 |  |  | 49408.353
| Материалы. Железнодорожный путь №1 |  |  | 0 |  | 0 |  |  | 0 |  |  | 0
| Рельсы типа Р65, длиной 12,5м | шт | 36 | 0 |  | 0 |  |  | 0 |  |  | 0
| Шпалы ж.б. | шт | 416 | 0 |  | 0 |  |  | 0 |  |  | 0
| Подкладка КБ65 | шт | 833 | 0 |  | 0 |  |  | 0 |  |  | 0
| Клемма промежуточная | шт | 1665 | 0 |  | 0 |  |  | 0 |  |  | 0
| Болт клемный с гайкой исполнение 2 | шт | 1665 | 0 |  | 0 |  |  | 0 |  |  | 0
| Шайба двухвитковая, м²5 | шт | 3330 | 0 |  | 0 |  |  | 0 |  |  | 0
| Болт закладной с гайкой | шт | 1665 | 0 |  | 0 |  |  | 0 |  |  | 0
| Скоба для изолирующей втулки ЦП-138 | шт | 1665 | 0 |  | 0 |  |  | 0 |  |  | 0
| Втулка изолирующая ЦП-142 | шт | 1665 | 0 |  | 0 |  |  | 0 |  |  | 0
| Прокладка под подошву рельсов Р65 ЦП-328 | шт | 833 | 0 |  | 0 |  |  | 0 |  |  | 0
| Прокладка на шпалу ж/б ЦП-153 | шт | 833 | 0 |  | 0 |  |  | 0 |  |  | 0
| Накладка 6-дырная Р65 | шт | 72 | 0 |  | 0 |  |  | 0 |  |  | 0
| Болт стыковой в сборе Р65 (с гайкой,шайбой) | шт | 217 | 0 |  | 0 |  |  | 0 |  |  | 0
| Изделие соединительное МС1 (уголок 75х50х5) 452,48м | кг | 2167.3792 | 0 |  | 0 |  |  | 0 |  |  | 0
| Изделие соединительное МС2 (уголок 63х5) 452,48м | кг | 2176.4288 | 0 |  | 0 |  |  | 0 |  |  | 0
| Доставка материалов | т | 160 | 0 |  | 0 |  |  | 0 |  |  | 0
| Расходные и прочие сопутствующие материалы | к-т | 1 | 0 |  | 0 |  |  | 0 |  |  | 0
| Железнодорожный путь №2 |  |  | 0 | 11963739.9648 | 0 | 15123475.4017 | 27087215.3665 | 0 |  |  | 0
| Сооружение земляного полота |  |  | 0 |  | 0 |  |  | 0 |  |  | 0
11 | Вырезка существующего дорожного покрытия | м³ | 79.62 | 13494 | 1074392.28 | 0 | 0 | 1074392.28 | 13494 |  |  | 0
12 | Вырезка существующего бетонного покрытия пола | м³ | 308.73 | 19422 | 5996154.06 | 0 | 0 | 5996154.06 | 19422 |  |  | 0
13 | Выемка техногенного грунта с перевозкой на 30 км и утилизацией | м³ | 196.74 | 2405 | 473159.7 | 0 | 0 | 473159.7 | 2405 |  |  | 0
| Устройство балластого слоя ж/д пути под подошвой шпалы (h)20см |  |  | 0 | 0 | 0 | 0 | 0 | 0 |  |  | 0
14 | - из щебня балластого фр.25-60 | м³ | 151 | 2513.16 | 379487.16 | 6681 | 1008831 | 1388318.16 | 2513.16 |  |  | 6681
15 | - гравийно-песчаная подушка | м³ | 163 | 2333.76 | 380402.88 | 2161.5 | 352324.5 | 732727.38 | 2333.76 |  |  | 2161.5
16 | - геотекстиль, 3м | м | 226.24 | 46.8 | 10588.032 | 264.096 | 59749.079 | 70337.111 | 46.8 |  |  | 264.096
| Верхнее строение пути №2 |  |  |  | 0 |  | 0 | 0
17 | Укладка звеньевого пути в прямых и кривых новыми рельсами (рельсы типа Р65, длиной 12,5м на ж/б шпалах с эпюрой шпал 1840шт/км с разделанным промежуточным скреплением типа Р65 | м | 226.24 | 2475.72 | 560106.8928 | 60348.1368 | 13653162.4696 | 14213269.3624 | 2475.72 | 5258.0184 | -52.92% | 60348.1368 | 57654.6771 | 4.672%
18 | Выправка пути в плане и в профиле (Р65, шпалы ж/б) | м | 226.24 | 6552 | 1482324.48 | 0 | 0 | 1482324.48 | 6552 |  |  | 0
19 | Послеосадочный ремонт (Р65, шпалы ж/б) | м | 226.24 | 6552 | 1482324.48 | 0 | 0 | 1482324.48 | 6552 |  |  | 0
20 | Устройство тупикового рельсового упора колесных пар | шт | 1 | 124800 | 124800 | 49408.353 | 49408.353 | 174208.353 | 124800 |  |  | 49408.353
| Материалы. Железнодорожный путь №2 |  |  | 0 |  | 0 |  |  | 0 |  |  | 0
38 | Рельсы типа Р65, длиной 12,5м | шт | 36 | 0 |  | 0 |  |  | 0 |  |  | 0
39 | Шпалы ж.б. | шт | 416 | 0 |  | 0 |  |  | 0 |  |  | 0
40 | Подкладка КБ65 | шт | 833 | 0 |  | 0 |  |  | 0 |  |  | 0
41 | Клемма промежуточная | шт | 1665 | 0 |  | 0 |  |  | 0 |  |  | 0
42 | Болт клемный с гайкой исполнение 2 | шт | 1665 | 0 |  | 0 |  |  | 0 |  |  | 0
43 | Шайба двухвитковая, м²5 | шт | 3330 | 0 |  | 0 |  |  | 0 |  |  | 0
44 | Болт закладной с гайкой | шт | 1665 | 0 |  | 0 |  |  | 0 |  |  | 0
45 | Скоба для изолирующей втулки ЦП-138 | шт | 1665 | 0 |  | 0 |  |  | 0 |  |  | 0
46 | Втулка изолирующая ЦП-142 | шт | 1665 | 0 |  | 0 |  |  | 0 |  |  | 0
47 | Прокладка под подошву рельсов Р65 ЦП-328 | шт | 833 | 0 |  | 0 |  |  | 0 |  |  | 0
48 | Прокладка на шпалу ж/б ЦП-153 | шт | 833 | 0 |  | 0 |  |  | 0 |  |  | 0
49 | Накладка 6-дырная Р65 | шт | 72 | 0 |  | 0 |  |  | 0 |  |  | 0
50 | Болт стыковой в сборе Р65 (с гайкой,шайбой) | шт | 217 | 0 |  | 0 |  |  | 0 |  |  | 0
51 | Изделие соединительное МС1 (уголок 75х50х5) 452,48м | кг | 2167.3792 | 0 |  | 0 |  |  | 0 |  |  | 0
52 | Изделие соединительное МС2 (уголок 63х5) 452,48м | кг | 2176.4288 | 0 |  | 0 |  |  | 0 |  |  | 0
53 | Доставка материалов | т | 160 | 0 |  | 0 |  |  | 0 |  |  | 0
53 | Расходные и прочие сопутствующие материалы | к-т | 1 | 0 |  | 0 |  |  | 0 |  |  | 0
| Железнодорожный путь №3 |  |  | 0 | 8309933.4188 | 0 | 10553560.106 | 18863493.5248 | 0 |  |  | 0
| Сооружение земляного полота |  |  | 0 | 0 | 0 | 0 | 0 | 0 |  |  | 0
38 | Вырезка существующего дорожного покрытия | м³ | 55.04 | 13494 | 742709.76 | 0 | 0 | 742709.76 | 13494 |  |  | 0
39 | Вырезка существующего бетонного покрытия пола | м³ | 213.41 | 19422 | 4144849.02 | 0 | 0 | 4144849.02 | 19422 |  |  | 0
40 | Выемка техногенного грунта с перевозкой на 30 км и утилизацией | м³ | 136 | 2405 | 327080 | 0 | 0 | 327080 | 2405 |  |  | 0
| Устройство балластого слоя ж/д пути под подошвой шпалы (h)20см |  |  | 0 | 0 | 0 | 0 | 0 | 0 |  |  | 0
41 | - из щебня балластого фр.25-60 | м³ | 105 | 2513.16 | 263881.8 | 6681 | 701505 | 965386.8 | 2513.16 |  |  | 6681
42 | - гравийно-песчаная подушка | м³ | 112.6 | 2333.76 | 262781.376 | 2161.5 | 243384.9 | 506166.276 | 2333.76 |  |  | 2161.5
43 | - геотекстиль, 3м | м | 156.39 | 46.8 | 7319.052 | 264.096 | 41301.9734 | 48621.0254 | 46.8 |  |  | 264.096
| Верхнее строение пути №3 |  |  |  | 0 |  | 0 | 0
44 | Укладка звеньевого пути в прямых и кривых новыми рельсами (рельсы типа Р65, длиной 12,5м на ж/б шпалах с эпюрой шпал 1840шт/км с разделанным промежуточным скреплением типа Р65 | м | 156.39 | 2475.72 | 387177.8508 | 60860.4123 | 9517959.8796 | 9905137.7304 | 2475.72 | 5258.0184 | -52.92% | 60860.4123 | 57654.6771 | 5.56%
45 | Выправка пути в плане и в профиле (Р65, шпалы ж/б) | м | 156.39 | 6552 | 1024667.28 | 0 | 0 | 1024667.28 | 6552 |  |  | 0
46 | Послеосадочный ремонт (Р65, шпалы ж/б) | м | 156.39 | 6552 | 1024667.28 | 0 | 0 | 1024667.28 | 6552 |  |  | 0
47 | Устройство тупикового рельсового упора колесных пар | шт | 1 | 124800 | 124800 | 49408.353 | 49408.353 | 174208.353 | 124800 |  |  | 49408.353
| Материалы. Железнодорожный путь №3 |  |  | 0 |  | 0 |  |  | 0 |  |  | 0
| Рельсы типа Р65, длиной 12,5м | шт | 25 | 0 |  | 0 |  |  | 0 |  |  | 0
| Шпалы ж.б. | шт | 288 | 0 |  | 0 |  |  | 0 |  |  | 0
| Подкладка КБ65 | шт | 576 | 0 |  | 0 |  |  | 0 |  |  | 0
| Клемма промежуточная | шт | 1151 | 0 |  | 0 |  |  | 0 |  |  | 0
| Болт клемный с гайкой исполнение 2 | шт | 1151 | 0 |  | 0 |  |  | 0 |  |  | 0
| Шайба двухвитковая, м²5 | шт | 2302 | 0 |  | 0 |  |  | 0 |  |  | 0
| Болт закладной с гайкой | шт | 1151 | 0 |  | 0 |  |  | 0 |  |  | 0
| Скоба для изолирующей втулки ЦП-138 | шт | 1151 | 0 |  | 0 |  |  | 0 |  |  | 0
| Втулка изолирующая ЦП-142 | шт | 1151 | 0 |  | 0 |  |  | 0 |  |  | 0
| Прокладка под подошву рельсов Р65 ЦП-328 | шт | 576 | 0 |  | 0 |  |  | 0 |  |  | 0
| Прокладка на шпалу ж/б ЦП-153 | шт | 576 | 0 |  | 0 |  |  | 0 |  |  | 0
| Накладка 6-дырная Р65 | шт | 50 | 0 |  | 0 |  |  | 0 |  |  | 0
| Болт стыковой в сборе Р65 (с гайкой,шайбой) | шт | 150 | 0 |  | 0 |  |  | 0 |  |  | 0
| Изделие соединительное МС1 (уголок 75х50х5) 312,78м | кг | 1498.2162 | 0 |  | 0 |  |  | 0 |  |  | 0
| Изделие соединительное МС2 (уголок 63х5) 312,78м | кг | 1504.4718 | 0 |  | 0 |  |  | 0 |  |  | 0
| Доставка материалов | т | 111 | 0 |  | 0 |  |  | 0 |  |  | 0
| Расходные и прочие сопутствующие материалы | к-т | 1 | 0 |  | 0 |  |  | 0 |  |  | 0
| Упор РУ1: | шт | 1 | 0 |  | 0 |  |  | 0 |  |  | 0
| Лист t=12 (4 шт) | кг | 176 | 0 |  | 0 |  |  | 0 |  |  | 0
| Лист t=30 (4 шт) | кг | 56.52 | 0 |  | 0 |  |  | 0 |  |  | 0
| Колодка сборная деревянная | шт | 2 | 0 |  | 0 |  |  | 0 |  |  | 0
| Накладка двухголовая к рельсам Р65 | шт | 2 | 0 |  | 0 |  |  | 0 |  |  | 0
| Железнодорожный путь №4 |  |  | 0 | 5211391.484 | 0 | 6715943.3906 | 11927334.8746 | 0 |  |  | 0
| Сооружение земляного полота |  |  | 0 |  | 0 |  |  | 0 |  |  | 0
48 | Вырезка существующего дорожного покрытия | м³ | 34.22 | 13494 | 461764.68 | 0 | 0 | 461764.68 | 13494 |  |  | 0
49 | Вырезка существующего бетонного покрытия пола | м³ | 132.63 | 19422 | 2575939.86 | 0 | 0 | 2575939.86 | 19422 |  |  | 0
50 | Выемка техногенного грунта с перевозкой на 30 км и утилизацией | м³ | 84.52 | 2405 | 203270.6 | 0 | 0 | 203270.6 | 2405 |  |  | 0
| Устройство балластого слоя ж/д пути под подошвой шпалы (h)20см |  |  | 0 | 0 | 0 | 0 | 0 | 0 |  |  | 0
51 | - из щебня балластого фр.25-60 | м³ | 65 | 2513.16 | 163355.4 | 6681 | 434265 | 597620.4 | 2513.16 |  |  | 6681
52 | - гравийно-песчаная подушка | м³ | 70 | 2333.76 | 163363.2 | 2161.5 | 151305 | 314668.2 | 2333.76 |  |  | 2161.5
53 | - геотекстиль, 3м | м | 97.2 | 46.8 | 4548.96 | 264.096 | 25670.1312 | 30219.0912 | 46.8 |  |  | 264.096
| Верхнее строение пути №4 |  |  |  | 0 |  | 0 | 0
54 | Укладка звеньевого пути в прямых и кривых новыми рельсами (рельсы типа Р65, длиной 12,5м на ж/б шпалах с эпюрой шпал 1840шт/км с разделанным промежуточным скреплением типа Р65 | м | 97.2 | 2475.72 | 240639.984 | 62297.2727 | 6055294.9064 | 6295934.8904 | 2475.72 | 5258.0184 | -52.92% | 62297.2727 | 57654.6771 | 8.052%
55 | Выправка пути в плане и в профиле (Р65, шпалы ж/б) | м | 97.2 | 6552 | 636854.4 | 0 | 0 | 636854.4 | 6552 |  |  | 0
56 | Послеосадочный ремонт (Р65, шпалы ж/б) | м | 97.2 | 6552 | 636854.4 | 0 | 0 | 636854.4 | 6552 |  |  | 0
56 | Устройство тупикового рельсового упора колесных пар | шт | 1 | 124800 | 124800 | 49408.353 | 49408.353 | 174208.353 | 124800 |  |  | 49408.353
Материалы. Железнодорожный путь №4
57 | Щебень балластый фр.25-60 | м³ | 65
58 | Гравийно-песчаная подушка | м³ | 70
59 | Геотекстиль, 3м | м | 97.2
60 | Рельсы типа Р65, длиной 12,5м | шт | 16
61 | Шпалы ж.б. | шт | 179
62 | Подкладка КБ65 | шт | 358
63 | Клемма промежуточная | шт | 715
64 | Болт клемный с гайкой исполнение 2 | шт | 715
65 | Шайба двухвитковая, м²5 | шт | 1431
66 | Болт закладной с гайкой | шт | 715
67 | Скоба для изолирующей втулки ЦП-138 | шт | 715
68 | Втулка изолирующая ЦП-142 | шт | 715
69 | Прокладка под подошву рельсов Р65 ЦП-328 | шт | 358
70 | Прокладка на шпалу ж/б ЦП-153 | шт | 358
71 | Накладка 6-дырная Р65 | шт | 31
72 | Болт стыковой в сборе Р65 (с гайкой,шайбой) | шт | 93
73 | Изделие соединительное МС1 (уголок 75х50х5) 194,40м | кг | 931.176
74 | Изделие соединительное МС2 (уголок 63х5) 194,40м | кг | 935.064
75 | Доставка материалов | т | 69
75 | Расходные и прочие сопутствующие материалы | к-т | 1
| Упор РУ1: | шт | 1
76 | Лист t=12 (4 шт) | кг | 176
77 | Лист t=30 (4 шт) | кг | 56.52
78 | Колодка сборная деревянная | шт | 2
79 | Накладка двухголовая к рельсам Р65 | шт | 2
| Итого по разделу 130-23-ПЖ. Железнодорожные пути |  |  |  | 37448849.8324 |  | 47516454.3 | 84965304.1324
4 | Наружные сети и сооружения водоснабжения, водоотведения, теплоснабжения и газоснабжения
4.1 | 130-23-НВК Наружные сети канализации |  |  |  | 935809.378 |  | 556205.56 | 1492014.938
1 | Прокладка труб гофрированных 2-слойных раструбных канализационных ø160 мм | м | 72 | 1918.4688 | 138129.7536 | 923.065 | 66460.68 | 204590.4336 | 1918.4688 | 2099.7508 | -8.634% | 923.065 | 1183.4589 | -22%
2 | Прокладка труб стальных электросварных прямошовных ø325х6,0 (футляр) с весьма усил. Гидроизол | м | 36 | 2793.7584 | 100575.3024 | 8448.96 | 304162.56 | 404737.8624 | 2793.7584 | 3252.8396 | -14.11% | 8448.96 | 7109.6631 | 18.84%
3 | Устройство колодца канализационного из сборных ж/б элементов ∅1000 | шт | 3 | 78955 | 236865 | 48788.6667 | 146366 | 383231 | 78955 | 67771.3106 | 16.5% | 48788.6667 | 17593.3358 | 177.3%
| Плита дница ПН10 | шт | 3
| Кольцо стеновое КС10.3 | шт | 2
| Кольцо стеновое КС10.6 | шт | 1
| Кольцо стеновое КС10.9 | шт | 3
| Плита перекрытия ПП10 | шт | 3
| Кольцо опорное КО6 | шт | 8
| Люк чугунный канализационный тяжелый Т(С250) | шт | 3
4 | Монтаж тройника НПВХ Т 160/160 | шт | 1 | 4059.5328 | 4059.5328 | 3397.68 | 3397.68 | 7457.2128 | 4059.5328 |  |  | 3397.68
5 | Монтаж отвода НПВХ О 45° 160 | шт | 1 | 2754.144 | 2754.144 | 1121.12 | 1121.12 | 3875.264 | 2754.144 |  |  | 1121.12
6 | Монтаж муфты защитой (для прохода через стенку ж.б. колодца) для НПВХ трубы ∅160 | шт | 5 | 6442.056 | 32210.28 | 2333.76 | 11668.8 | 43879.08 | 6442.056 |  |  | 2333.76
7 | Затирка поверхности лотка в колодце (железнение) цементом м³00 | м² | 2.4 | 671.5584 | 1611.7402 | 0 | 0 | 1611.7402 | 671.5584 |  |  | 0
8 | Заполнение межтрубного пространства в футляре цементо-песчаной смесью (цемент М100) | м³ | 2.3 | 17405.926 | 40033.6298 | 6006 | 13813.8 | 53847.4298 | 17405.926 |  |  | 6006
9 | Отсыпка песка крупнозернистого фракции 1-2 мм | м³ | 0.8 | 2601.3456 | 2081.0765 | 2059.2 | 1647.36 | 3728.4365 | 2601.3456 |  |  | 2059.2
10 | Отсыпка щебня с трамбованием | м³ | 3.5 | 2682.4608 | 9388.6128 | 2162.16 | 7567.56 | 16956.1728 | 2682.4608 |  |  | 2162.16
11 | Обмазка сборных ж.б. элементов праймером Технониколь №1 | м² | 25.3 | 297.108 | 7516.8324 | 0 | 0 | 7516.8324 | 297.108 |  |  | 0
12 | Обмазка сборных ж.б. элементов колодцев битумной мастикой Технониколь №24 (2 раза) | м² | 50.6 | 594.216 | 30067.3296 | 0 | 0 | 30067.3296 | 594.216 |  |  | 0
13 | Восстановление асфальтобетонного покрытия | м² | 120 | 2716.416 | 325969.92 | 0 | 0 | 325969.92 | 2716.416 |  |  | 0
14 | Восстановление бордюрного камня | м | 2 | 2273.112 | 4546.224 | 0 | 0 | 4546.224 | 2273.112 |  |  | 0
|  |  |  | ИТОГО | 218825662.8412 |  | 295074337.4003 | 513900000.2414
Note on B1095: Неизвестный пользователь: проработать уменьшение стоимости

## ВСЕ СМЕТЫ КДС
[7 empty] | НДС | ВЗиС
СМЕТА № 02-01-04 | [6 empty] | 1.2 | 1.0224 | 1.0192
на Архитектурно-строительные решения. Цех №417. Марка АС1. Этап 1, АО " МЕТРОВАГОНМАШ" | [14 empty] | на Архитектурно-строительные решения. Цех №417. Марка АС1. Этап 1, АО " МЕТРОВАГОНМАШ"
(наименование сметы, наименование объекта)
Составлен в ценах по состоянию на |  | Август 2023
№ п.п | Обоснование | Наименование работ и затрат, единица измерения | Количество | Стоимость единицы, руб. | Общая стоимость, руб.
1 | 2 | 3 |  |  | 4
Раздел 1. Элементы каркаса и перекрытия встройки в осях 5-33/И-И1. (1727-1/9-52-АС1 л.2) | [15 empty] | Раздел 1. Элементы каркаса и перекрытия встройки в осях 5-33/И-И1. (1727-1/9-52-АС1 л.2)
1 | ФЕР09-03-002-01 | Монтаж колонн одноэтажных и многоэтажных зданий и крановых эстакад высотой: до 25 м цельного сечения массой до 1,0 т (Колонны К1, стойки Ст1, Р1) (т) | 10.088 | 557.63 | 133371.65
|  | Накладные расходы 93% ФОТ (от 79 234,49) |  |  | 73688.08
|  | Сметная прибыль 62% ФОТ (от 79 234,49) |  |  | 49125.38
|  | Итого c накладными и см. прибылью |  |  | 256185.11
2 | ФССЦ-07.2.07.12-0032 | Прочие конструкции одноэтажных производственных зданий, масса сборочной единицы от 0,1 до 0,5 т (т) | 10.09 | 11176.42 | 1173936.51
3 | ФССЦ-01.7.15.02-0047 | Болты анкерные с гайкой, размер 20,0х150 мм(прим. Механический анкер R-XPT M20x200) (100 шт) | 3 | 1121 | 33226.44
4 | ФЕР09-01-001-01 | Монтаж каркасов одноэтажных производственных зданий (Б1, Б2) (т) | 12.697 | 1112.8 | 308828.94
|  | Накладные расходы 93% ФОТ (от 187 964,85) |  |  | 174807.31
|  | Сметная прибыль 62% ФОТ (от 187 964,85) |  |  | 116538.21
|  | Итого c накладными и см. прибылью |  |  | 600174.46
5 | ФССЦ-07.2.07.12-0031 | Прочие конструкции одноэтажных производственных зданий, масса сборочной единицы до 0,1 т (т) | 12.7 | 12990.48 | 1722381.76
6 | ФЕР06-03-002-01 | Устройство подливки толщиной 20 мм (V=0,33м3) (100 м2) | 0.11 | 716.71 | 2793
|  | Накладные расходы 102% ФОТ (от 2 597,90) |  |  | 2649.86
|  | Сметная прибыль 58% ФОТ (от 2 597,90) |  |  | 1506.78
|  | Итого c накладными и см. прибылью |  |  | 6949.64
7 | ФССЦ-04.3.01.09-0018 | Раствор готовый кладочный, цементный, М300 (м3) | 0.2244 | 711.5 | 1234.18
8 | ФЕР06-03-002-02 | На каждые 10 мм изменения толщины добавлять или исключать к расценке 06-03-002-01 (до общей толщины 30 мм) (100 м2) | 0.11 | 202.5 | 801.43
|  | Накладные расходы 102% ФОТ (от 744,46) |  |  | 759.35
|  | Сметная прибыль 58% ФОТ (от 744,46) |  |  | 431.79
|  | Итого c накладными и см. прибылью |  |  | 1992.57
9 | ФССЦ-04.3.01.09-0018 | Раствор готовый кладочный, цементный, М300 (м3) | 0.1122 | 711.5 | 617.09
10 | ФЕР06-07-002-01 | Устройство поясов: в опалубке (Опорные подушки ОП1) (100 м3) | 0.0008 | 29591.26 | 551.71
|  | Накладные расходы 102% ФОТ (от 422,02) |  |  | 430.46
|  | Сметная прибыль 58% ФОТ (от 422,02) |  |  | 244.77
|  | Итого c накладными и см. прибылью |  |  | 1226.94 | [9 empty] | 1095.7048
11 | ФССЦ-04.1.02.05-0007 | Смеси бетонные тяжелого бетона (БСТ), класс В20 (М250) (м3) | 0.0812 | 665 | 383.93
12 | ФССЦ-08.4.02.03-0021 | Каркасы и сетки арматурные плоские, собранные и сваренные (связанные) в арматурные изделия, класс ВР-I, диаметр 4 мм / прим. 5мм (т) | 0.116 | 8817.17 | 19903.53
13 | ФЕР06-03-004-10 | Установка закладных деталей весом: до 20 кг (т) | 0.0368 | 768.92 | 1229.24
|  | Накладные расходы 102% ФОТ (от 1 218,01) |  |  | 1242.37
|  | Сметная прибыль 58% ФОТ (от 1 218,01) |  |  | 706.45
|  | Итого c накладными и см. прибылью |  |  | 3178.06
14 | ФССЦ-08.4.01.02-0013 | Детали закладные и накладные, изготовленные с применением сварки, гнутья, сверления (пробивки) отверстий (при наличии одной из этих операций или всего перечня в любых сочетаниях), поставляемые отдельно (т) | 0.0368 | 6800 | 2524.92
комплекс работ по устройству перекрытия из кровельных сэндвич-панелей | [16 empty] | комплекс работ по устройству перекрытия из кровельных сэндвич-панелей
15 | ФЕР09-04-002-03 | Монтаж кровельного покрытия: из многослойных панелей заводской готовности при высоте до 50 м (100 м2) | 5.412 | 2930.25 | 287114.35
|  | Накладные расходы 93% ФОТ (от 190 199,25) |  |  | 176885.3
|  | Сметная прибыль 62% ФОТ (от 190 199,25) |  |  | 117923.54
|  | Итого c накладными и см. прибылью |  |  | 581923.19 | 1344.5265
16 | Счет на оплату № УТ-23 от 18.01.24, п.1,п.2 | Сэндвич панель кровельная МВП-PVDF 100х1000х3580 / 100х1000х3700 (м2) | 541.2 | 663.43 | 3012419.32 | 6960.1586
17 | ФЕР07-01-037-03 | Герметизация мастикой швов: горизонтальных (силиконовый герметик) (100 м) | 2.95 | 1514.82 | 59131.09
|  | Накладные расходы 110% ФОТ (от 26 541,84) |  |  | 29196.02
|  | Сметная прибыль 73% ФОТ (от 26 541,84) |  |  | 19375.54
|  | Итого c накладными и см. прибылью |  |  | 107702.65 | 248.8457
18 | ФССЦ-01.7.06.11-0001 | Лента предварительно сжатая, уплотнительная (10 м) | 47.1 | 64.1 | 10989.56 | 25.3912
19 | ФЕР12-01-010-01 | Устройство мелких покрытий (брандмауэры, парапеты, свесы и т.п.) из листовой оцинкованной стали (фасонные элементы) (100 м2) | 1.069 | 7693.19 | 110912.59
|  | Накладные расходы 109% ФОТ (от 55 552,36) |  |  | 60552.07
|  | Сметная прибыль 57% ФОТ (от 55 552,36) |  |  | 31664.85
|  | Итого c накладными и см. прибылью |  |  | 203129.51 | 469.3283
20 | ФССЦ-08.3.05.05-0051 | Сталь листовая оцинкованная, толщина 0,5 мм (т) | -0.6093 | 11200 | -53296.69 | -123.1414
21 | Счет на оплату № УТ-23 от 18.01.24, п.6 | Фасонное изделие Нщ1 по чертежу 1727-1/9-52-АС1 (м.п.) | 154 | 39.21 | 50666.3 | 117.0639
22 | Счет на оплату № УТ-23 от 18.01.24, п.7 | Фасонное изделие Нщ2 по чертежу 1727-1/9-52-АС1 (м.п.) | 141.5 | 117.9 | 139970.7 | 323.4006
23 | Счет на оплату № УТ-23 от 18.01.24, п.8 | Фасонное изделие Нщ3 по чертежу 1727-1/9-52-АС1 (м.п.) | 3.5 | 157.13 | 4613.99 | 10.6606
24 | Счет на оплату № УТ-23 от 18.01.24, п.9 | Фасонное изделие Нщ4 по чертежу 1727-1/9-52-АС1 (м.п.) | 4 | 111.88 | 3754.58 | 8.6749
25 | Счет на оплату № УТ-23 от 18.01.24, п.10 | Фасонное изделие Нщ5 по чертежу 1727-1/9-52-АС1 (м.п.) | 4 | 44.75 | 1501.76 | 39.8695
26 | Счет на оплату № УТ-23 от 18.01.24, п.11 | Фасонное изделие Нщ6 по чертежу 1727-1/9-52-АС1 (м.п.) | 7.3 | 188.55 | 11548.27 | 26.6821
27 | Счет на оплату № УТ-23 от 18.01.24, п.12 | Фасонное изделие Нщ7 по чертежу 1727-1/9-52-АС1 (м.п.) | 10.2 | 157.13 | 13446.47 | 31.0679
28 | ФЕР26-01-036-02 | Изоляция изделиями из волокнистых и зернистых материалов с креплением на клее и дюбелями холодных поверхностей: внутренних стен и перегородок (заделка швов) (100 м2) | 0.205 | 2703.52 | 12981.33
|  | Накладные расходы 97% ФОТ (от 1 484,98) |  |  | 1440.43
|  | Сметная прибыль 55% ФОТ (от 1 484,98) |  |  | 816.74
|  | Итого c накладными и см. прибылью |  |  | 15238.5 | 35.2084
29 | ФССЦ-12.2.03.02-0002 | Вата минеральная (м3) | 0.41 | 200 | 1560.46 | 3.6054
-демонтаж конструкций перекрытия в осях 31-33/И-И1 | [16 empty] | -демонтаж конструкций перекрытия в осях 31-33/И-И1
30 | ФЕР09-01-001-01 | Демонтаж. Монтаж каркасов одноэтажных производственных зданий одно- и многопролетных без фонарей пролетом: до 24 м, высотой до 15 м без кранов (т) | 2.1101 | 516.54 | 27063.73
|  | Накладные расходы 93% ФОТ (от 18 726,60) |  |  | 17415.74
|  | Сметная прибыль 62% ФОТ (от 18 726,60) |  |  | 11610.49
|  | Итого c накладными и см. прибылью |  |  | 56089.96
31 | ФЕР46-04-002-02 | Разборка монолитных перекрытий: железобетонных (м3) | 8 | 322.34 | 46381.42
|  | Накладные расходы 91% ФОТ (от 38 796,69) |  |  | 35304.99
|  | Сметная прибыль 52% ФОТ (от 38 796,69) |  |  | 20174.28
|  | Итого c накладными и см. прибылью |  |  | 101860.69
32 | ФЕР46-04-002-01 | Разборка монолитных перекрытий: бетонных (м3) | 5.3 | 262.07 | 26099.41
|  | Накладные расходы 91% ФОТ (от 23 276,01) |  |  | 21181.17
|  | Сметная прибыль 52% ФОТ (от 23 276,01) |  |  | 12103.53
|  | Итого c накладными и см. прибылью |  |  | 59384.11
33 | ФЕРр68-12-5 | Разборка покрытий и оснований: цементно-бетонных (100 м3) | 0.013 | 1859.1 | 570.96
|  | Накладные расходы 102% ФОТ (от 384,60) |  |  | 392.29
|  | Сметная прибыль 54% ФОТ (от 384,60) |  |  | 207.68
|  | Итого c накладными и см. прибылью |  |  | 1170.93
Итого прямые затраты по разделу в текущих ценах |  |  |  |  | 7169213.93 | [12 empty] | Итого прямые затраты по разделу в текущих ценах
Накладные расходы |  |  |  |  | 595945.44 | [12 empty] | Накладные расходы
Сметная прибыль |  |  |  |  | 382430.02 | [12 empty] | Сметная прибыль
Итого по разделу 1 Элементы каркаса и перекрытия встройки в осях 5-33/И-И1. (1727-1/9-52-АС1 л.2) |  |  |  |  | 8147589.39 | [12 empty] | Итого по разделу 1 Элементы каркаса и перекрытия встройки в осях 5-33/И-И1. (1727-1/9-52-АС1 л.2)
Раздел 2. Разные работы | [15 empty] | Раздел 2. Разные работы
-погрузка и вывоз строительного мусора | [16 empty] | -погрузка и вывоз строительного мусора
34 | ФССЦпг-01-01-01-043 | Погрузо-разгрузочные работы при автомобильных перевозках: Погрузка мусора строительного с погрузкой экскаваторами емкостью ковша до 0,5 м3 (1 т груза) | 35.84 | 3.28 | 2650.87
35 | ФССЦпг-03-21-01-110 ТБО Тимохово | Перевозка грузов I класса автомобилями-самосвалами грузоподъемностью 10 т работающих вне карьера на расстояние до 110 км (1 т груза) | 35.84 | 50.78 | 20747.49
- погрузка и вывоз металлолома | [16 empty] | - погрузка и вывоз металлолома
36 | ФССЦпг-01-01-01-045 | Погрузо-разгрузочные работы при автомобильных перевозках: Погрузка прочих материалов, деталей (с использованием погрузчика) (1 т груза) | 2.11 | 17.95 | 1339.62
37 | ФССЦпг-03-21-01-001 | Перевозка грузов автомобилями-самосвалами грузоподъемностью 10 т работающих вне карьера на расстояние: I класс груза до 1 км (на склад) (1 т груза) | 2.11 | 2.91 | 70
Итого прямые затраты по разделу в текущих ценах |  |  |  |  | 24807.98 | [12 empty] | Итого прямые затраты по разделу в текущих ценах
Итого по разделу 2 Разные работы |  |  |  |  | 24807.98 | [12 empty] | Итого по разделу 2 Разные работы
Итого прямые затраты по смете в текущих ценах |  |  |  |  | 7194021.91 | [13 empty] | Итого прямые затраты по смете в текущих ценах
Накладные расходы |  |  |  |  | 595945.44 | [13 empty] | Накладные расходы
Сметная прибыль |  |  |  |  | 382430.02 | [13 empty] | Сметная прибыль
ВСЕГО по смете |  |  |  |  | 8515883.88 | [13 empty] | ВСЕГО по смете
Составил: | (Начальник сметного отдела А.А.Елизарьев)
[должность, подпись (инициалы, фамилия)]
Проверил:
[должность, подпись (инициалы, фамилия)]
СМЕТА № 02-01-04
на Архитектурно-строительные решения. Цех №417. Марка АС1. Этап 1, АО " МЕТРОВАГОНМАШ"
(наименование сметы, наименование объекта)
Составлен в ценах по состоянию на
№ п.п | Обоснование | Наименование работ и затрат, единица измерения | Количество | Стоимость единицы, руб. | Общая стоимость, руб.
1 | 2 | 3 |  |  | 4
Раздел 1. Элементы каркаса и перекрытия встройки в осях 5-33/И-И1. (1727-1/9-52-АС1 л.2)
1 | ФЕР09-03-002-01 | Монтаж колонн одноэтажных и многоэтажных зданий и крановых эстакад высотой: до 25 м цельного сечения массой до 1,0 т (Колонны К1, стойки Ст1, Р1) (т) | 10.088 | 557.63 | 133371.65
|  | Накладные расходы 93% ФОТ (от 79 234,49) |  |  | 73688.08
|  | Сметная прибыль 62% ФОТ (от 79 234,49) |  |  | 49125.38
|  | Итого c накладными и см. прибылью |  |  | 256185.11
2 | ФССЦ-07.2.07.12-0032 | Прочие конструкции одноэтажных производственных зданий, масса сборочной единицы от 0,1 до 0,5 т (т) | 10.09 | 11176.42 | 1173936.51
3 | ФССЦ-01.7.15.02-0047 | Болты анкерные с гайкой, размер 20,0х150 мм(прим. Механический анкер R-XPT M20x200) (100 шт) | 3 | 1121 | 33226.44
4 | ФЕР09-01-001-01 | Монтаж каркасов одноэтажных производственных зданий (Б1, Б2) (т) | 12.697 | 1112.8 | 308828.94
|  | Накладные расходы 93% ФОТ (от 187 964,85) |  |  | 174807.31
|  | Сметная прибыль 62% ФОТ (от 187 964,85) |  |  | 116538.21
|  | Итого c накладными и см. прибылью |  |  | 600174.46
5 | ФССЦ-07.2.07.12-0031 | Прочие конструкции одноэтажных производственных зданий, масса сборочной единицы до 0,1 т (т) | 12.7 | 12990.48 | 1722381.76
6 | ФЕР06-03-002-01 | Устройство подливки толщиной 20 мм (V=0,33м3) (100 м2) | 0.11 | 716.71 | 2793
|  | Накладные расходы 102% ФОТ (от 2 597,90) |  |  | 2649.86
|  | Сметная прибыль 58% ФОТ (от 2 597,90) |  |  | 1506.78
|  | Итого c накладными и см. прибылью |  |  | 6949.64
7 | ФССЦ-04.3.01.09-0018 | Раствор готовый кладочный, цементный, М300 (м3) | 0.2244 | 711.5 | 1234.18
8 | ФЕР06-03-002-02 | На каждые 10 мм изменения толщины добавлять или исключать к расценке 06-03-002-01 (до общей толщины 30 мм) (100 м2) | 0.11 | 202.5 | 801.43
|  | Накладные расходы 102% ФОТ (от 744,46) |  |  | 759.35
|  | Сметная прибыль 58% ФОТ (от 744,46) |  |  | 431.79
|  | Итого c накладными и см. прибылью |  |  | 1992.57
9 | ФССЦ-04.3.01.09-0018 | Раствор готовый кладочный, цементный, М300 (м3) | 0.1122 | 711.5 | 617.09
10 | ФЕР06-07-002-01 | Устройство поясов: в опалубке (Опорные подушки ОП1) (100 м3) | 0.0008 | 29591.26 | 551.71
|  | Накладные расходы 102% ФОТ (от 422,02) |  |  | 430.46
|  | Сметная прибыль 58% ФОТ (от 422,02) |  |  | 244.77
|  | Итого c накладными и см. прибылью |  |  | 1226.94
11 | ФССЦ-04.1.02.05-0007 | Смеси бетонные тяжелого бетона (БСТ), класс В20 (М250) (м3) | 0.0812 | 665 | 383.93
12 | ФССЦ-08.4.02.03-0021 | Каркасы и сетки арматурные плоские, собранные и сваренные (связанные) в арматурные изделия, класс ВР-I, диаметр 4 мм / прим. 5мм (т) | 0.116 | 8817.17 | 19903.53
13 | ФЕР06-03-004-10 | Установка закладных деталей весом: до 20 кг (т) | 0.0368 | 768.92 | 1229.24
|  | Накладные расходы 102% ФОТ (от 1 218,01) |  |  | 1242.37
|  | Сметная прибыль 58% ФОТ (от 1 218,01) |  |  | 706.45
|  | Итого c накладными и см. прибылью |  |  | 3178.06
14 | ФССЦ-08.4.01.02-0013 | Детали закладные и накладные, изготовленные с применением сварки, гнутья, сверления (пробивки) отверстий (при наличии одной из этих операций или всего перечня в любых сочетаниях), поставляемые отдельно (т) | 0.0368 | 6800 | 2524.92
комплекс работ по устройству перекрытия из кровельных сэндвич-панелей
15 | ФЕР09-04-002-03 | Монтаж кровельного покрытия: из многослойных панелей заводской готовности при высоте до 50 м (100 м2) | 5.412 | 2930.25 | 287114.35
|  | Накладные расходы 93% ФОТ (от 190 199,25) |  |  | 176885.3
|  | Сметная прибыль 62% ФОТ (от 190 199,25) |  |  | 117923.54 |  | СМР | МТР
|  | Итого c накладными и см. прибылью |  |  | 581923.19 | 1344.5265 | 2221.0502 | 3378.9347
16 | ФССЦ-07.2.05.05-0010 | Сэндвич-панель трехслойная кровельная "Металл Профиль" с наполнителем из минеральной ваты (НГ) плотностью 110кг/м3, марка МП ТСП-K, толщина: 100 мм, тип покрытия полиэстер, толщина металлических облицовок 0,5 мм (Россия) (м2) | 541.2 | 226.28 | 1339742.33 | 3095.4586
17 | ФЕР07-01-037-03 | Герметизация мастикой швов: горизонтальных (силиконовый герметик) (100 м) | 2.95 | 1514.82 | 59131.09
|  | Накладные расходы 110% ФОТ (от 26 541,84) |  |  | 29196.02 |  | НДС
|  | Сметная прибыль 73% ФОТ (от 26 541,84) |  |  | 19375.54 |  | 1.2
|  | Итого c накладными и см. прибылью |  |  | 107702.65 | 248.8457
18 | ФССЦ-01.7.06.11-0001 | Лента предварительно сжатая, уплотнительная (10 м) | 47.1 | 64.1 | 10989.56 | 25.3912
19 | ФЕР12-01-010-01 | Устройство мелких покрытий (брандмауэры, парапеты, свесы и т.п.) из листовой оцинкованной стали (фасонные элементы) (100 м2) | 1.069 | 7693.19 | 110912.59
|  | Накладные расходы 109% ФОТ (от 55 552,36) |  |  | 60552.07
|  | Сметная прибыль 57% ФОТ (от 55 552,36) |  |  | 31664.85
|  | Итого c накладными и см. прибылью |  |  | 203129.51 | 592.4697
20 | ФССЦ-08.3.05.05-0051 | Сталь листовая оцинкованная, толщина 0,5 мм (т) | -0.6093 | 11200 | -53296.69
21 | ФССЦ-07.2.05.02-0001 | Изделия фасонные (толщина 0,5 мм) для трехслойных стеновых сэндвич-панелей с покрытием полиэстер (м2) | 106.9 | 138.67 | 110141 | 254.4795
22 | ФЕР26-01-036-02 | Изоляция изделиями из волокнистых и зернистых материалов с креплением на клее и дюбелями холодных поверхностей: внутренних стен и перегородок (заделка швов) (100 м2) | 0.205 | 2703.52 | 12981.33
|  | Накладные расходы 97% ФОТ (от 1 484,98) |  |  | 1440.43
|  | Сметная прибыль 55% ФОТ (от 1 484,98) |  |  | 816.74
|  | Итого c накладными и см. прибылью |  |  | 15238.5 | 35.2084
23 | ФССЦ-12.2.03.02-0002 | Вата минеральная (м3) | 0.41 | 200 | 1560.46 | 3.6054
-демонтаж конструкций перекрытия в осях 31-33/И-И1
24 | ФЕР09-01-001-01 | Демонтаж. Монтаж каркасов одноэтажных производственных зданий одно- и многопролетных без фонарей пролетом: до 24 м, высотой до 15 м без кранов (т) | 2.1101 | 516.54 | 27063.73
|  | Накладные расходы 93% ФОТ (от 18 726,60) |  |  | 17415.74
|  | Сметная прибыль 62% ФОТ (от 18 726,60) |  |  | 11610.49
|  | Итого c накладными и см. прибылью |  |  | 56089.96
25 | ФЕР46-04-002-02 | Разборка монолитных перекрытий: железобетонных (м3) | 8 | 322.34 | 46381.42
|  | Накладные расходы 91% ФОТ (от 38 796,69) |  |  | 35304.99
|  | Сметная прибыль 52% ФОТ (от 38 796,69) |  |  | 20174.28
|  | Итого c накладными и см. прибылью |  |  | 101860.69
26 | ФЕР46-04-002-01 | Разборка монолитных перекрытий: бетонных (м3) | 5.3 | 262.07 | 26099.41
|  | Накладные расходы 91% ФОТ (от 23 276,01) |  |  | 21181.17
|  | Сметная прибыль 52% ФОТ (от 23 276,01) |  |  | 12103.53
|  | Итого c накладными и см. прибылью |  |  | 59384.11
27 | ФЕРр68-12-5 | Разборка покрытий и оснований: цементно-бетонных (100 м3) | 0.013 | 1859.1 | 570.96
|  | Накладные расходы 102% ФОТ (от 384,60) |  |  | 392.29
|  | Сметная прибыль 54% ФОТ (от 384,60) |  |  | 207.68
|  | Итого c накладными и см. прибылью |  |  | 1170.93
Итого прямые затраты по разделу в текущих ценах |  |  |  |  | 5381175.87
Накладные расходы |  |  |  |  | 595945.44
Сметная прибыль |  |  |  |  | 382430.02
Итого по разделу 1 Элементы каркаса и перекрытия встройки в осях 5-33/И-И1. (1727-1/9-52-АС1 л.2) |  |  |  |  | 6359551.33
Раздел 2. Разные работы
-погрузка и вывоз строительного мусора
28 | ФССЦпг-01-01-01-043 | Погрузо-разгрузочные работы при автомобильных перевозках: Погрузка мусора строительного с погрузкой экскаваторами емкостью ковша до 0,5 м3 (1 т груза) | 35.84 | 3.28 | 2650.87
29 | ФССЦпг-03-21-01-110 ТБО Тимохово | Перевозка грузов I класса автомобилями-самосвалами грузоподъемностью 10 т работающих вне карьера на расстояние до 110 км (1 т груза) | 35.84 | 50.78 | 20747.49
- погрузка и вывоз металлолома
30 | ФССЦпг-01-01-01-045 | Погрузо-разгрузочные работы при автомобильных перевозках: Погрузка прочих материалов, деталей (с использованием погрузчика) (1 т груза) | 2.11 | 17.95 | 1339.62
31 | ФССЦпг-03-21-01-001 | Перевозка грузов автомобилями-самосвалами грузоподъемностью 10 т работающих вне карьера на расстояние: I класс груза до 1 км (на склад) (1 т груза) | 2.11 | 2.91 | 70
Итого прямые затраты по разделу в текущих ценах |  |  |  |  | 24807.98
Итого по разделу 2 Разные работы |  |  |  |  | 24807.98
Итого прямые затраты по смете в текущих ценах |  |  |  |  | 5405983.85
Накладные расходы |  |  |  |  | 595945.44
Сметная прибыль |  |  |  |  | 382430.02
ВСЕГО по смете |  |  |  |  | 6384359.31
Составил:
[должность, подпись (инициалы, фамилия)]
Проверил:
[должность, подпись (инициалы, фамилия)]
СМЕТА № 02-01-06
на Архитектурно-строительные решения цеха №417. (АС3)., Заказчик - АО " МЕТРОВАГОНМАШ"
(наименование сметы, наименование объекта)
Составлен в ценах по состоянию на
№ п.п | Обоснование | Наименование работ и затрат, единица измерения | Количество | Стоимость единицы, руб. | Общая стоимость, руб.
1 | 2 | 3 |  |  | 4
Раздел 1. Элементы опор для технологических коммуникаций "ВС" в осях 1-33/И-Л. (1727-1/9-52-АС3 л.2 )
1 | ФЕР09-03-039-01 | Монтаж опорных конструкций: для крепления трубопроводов внутри зданий и сооружений массой до 0,1 т (ОП1-ОП6) (т) | 0.4191 | 1629.76 | 22251.23
|  | Накладные расходы 93% ФОТ (от 19 295,50) |  |  | 17944.82
|  | Сметная прибыль 62% ФОТ (от 19 295,50) |  |  | 11963.21
|  | Итого c накладными и см. прибылью |  |  | 52159.26
2 | ФССЦ-07.2.07.12-0031 | Прочие конструкции одноэтажных производственных зданий, масса сборочной единицы до 0,1 т (т) | 0.4191 | 12990.48 | 56838.6
3 | ФССЦ-01.7.15.02-0041 | Болты анкерные с гайкой, размер 12,0х130 мм (прим. Механический анкер R-XPT M12x150) (100 шт) | 0.76 | 360 | 2251.73
4 | ФЕРр66-38-3 | Заполнение трубопроводов или межтрубного пространства при трубах в футляре: цементным раствором (м3) | 0.05 | 622.48 | 310.99
|  | Накладные расходы 104% ФОТ (от 85,45) |  |  | 88.87
|  | Сметная прибыль 60% ФОТ (от 85,45) |  |  | 51.27
|  | Итого c накладными и см. прибылью |  |  | 451.13
5 | ФЕР46-03-017-03 | Заделка отверстий: в стенах после установки балки бетоном В20 (м3) | 0.05 | 1650.5 | 2061.02
|  | Накладные расходы 103% ФОТ (от 1 672,13) |  |  | 1722.29
|  | Сметная прибыль 59% ФОТ (от 1 672,13) |  |  | 986.56
|  | Итого c накладными и см. прибылью |  |  | 4769.87
6 | ФССЦ-04.1.02.05-0007 | Смеси бетонные тяжелого бетона (БСТ), класс B20 (М250) (м3) | 0.052 | 665 | 245.86
7 | ФЕР13-03-004-26 | Окраска металлических огрунтованных поверхностей: эмалью ПФ-115 за 2 раза (100 м2) | 0.16 | 347.67 | 953.16
|  | Накладные расходы 94% ФОТ (от 390,49) |  |  | 367.06
|  | Сметная прибыль 51% ФОТ (от 390,49) |  |  | 199.15
|  | Итого c накладными и см. прибылью |  |  | 1519.37
Итого прямые затраты по разделу в текущих ценах |  |  |  |  | 84912.59
Накладные расходы |  |  |  |  | 20123.04
Сметная прибыль |  |  |  |  | 13200.19
Итого по разделу 1 Элементы опор для технологических коммуникаций "ВС" в осях 1-33/И-Л. (1727-1/9-52-АС3 л.2 ) |  |  |  |  | 118235.82
Раздел 2. Металлические рамы для пневмощитов "ВС" в осях 1-33/И-Л. (1727-1/9-52-АС3 л.3 )
8 | ФЕР09-03-043-01 | Монтаж металлоконструкций постаментов под технологическое оборудование / рамы для пневмощитов (т металлоконструкций) | 1.71 | 7384.06 | 181791.06
|  | Накладные расходы 93% ФОТ (от 76 304,22) |  |  | 70962.92
|  | Сметная прибыль 62% ФОТ (от 76 304,22) |  |  | 47308.62
|  | Итого c накладными и см. прибылью |  |  | 300062.6
9 | ФССЦ-07.2.07.12-0031 | Прочие конструкции одноэтажных производственных зданий, масса сборочной единицы до 0,1 т (т) | 1.71 | 12990.48 | 231911.25
10 | ФССЦ-01.7.15.02-0047 | Болты анкерные с гайкой, размер 20,0х150 мм (прим. Механический анкер R-XPT M20x200) (100 шт) | 1.28 | 1121 | 14176.61
11 | ФЕР06-03-002-01 | Устройство подливки толщиной 20 мм (100 м2) | 0.025 | 716.71 | 634.77
|  | Накладные расходы 102% ФОТ (от 590,43) |  |  | 602.24
|  | Сметная прибыль 58% ФОТ (от 590,43) |  |  | 342.45
|  | Итого c накладными и см. прибылью |  |  | 1579.46
12 | ФССЦ-04.3.01.09-0018 | Раствор готовый кладочный, цементный, М300 (м3) | 0.051 | 711.5 | 280.49
13 | ФЕР06-03-002-02 | На каждые 10 мм изменения толщины добавлять или исключать к расценке 06-03-002-01 (100 м2) | 0.00025 | 202.5 | 1.82
|  | Накладные расходы 102% ФОТ (от 1,69) |  |  | 1.72
|  | Сметная прибыль 58% ФОТ (от 1,69) |  |  | 0.98
|  | Итого c накладными и см. прибылью |  |  | 4.52
15 | ФЕР13-03-004-26 | Окраска металлических огрунтованных поверхностей: эмалью ПФ-115 за 2 раза (100 м2) | 0.65 | 347.67 | 3872.23
|  | Накладные расходы 94% ФОТ (от 1 586,38) |  |  | 1491.2
|  | Сметная прибыль 51% ФОТ (от 1 586,38) |  |  | 809.05
|  | Итого c накладными и см. прибылью |  |  | 6172.48
Итого прямые затраты по разделу в текущих ценах |  |  |  |  | 432668.23
Накладные расходы |  |  |  |  | 73058.08
Сметная прибыль |  |  |  |  | 48461.1
Итого по разделу 2 Металлические рамы для пневмощитов "ВС" в осях 1-33/И-Л. (1727-1/9-52-АС3 л.3 ) |  |  |  |  | 554187.41
Раздел 3. Опоры для коммуникаций "ЭМ" в осях 1-33/И-Л; дополнительных балок и опор для системы пожаротушения "ВК" в осях 5-32/И-И1. (1727-1/9-52-АС3 л.4 )
16 | ФЕР09-03-039-01 | Монтаж опорных конструкций: для крепления трубопроводов внутри зданий и сооружений массой до 0,1 т (Ст1, ОП1-ОП2) (т) | 3.6488 | 1629.76 | 193725.35
|  | Накладные расходы 93% ФОТ (от 167 991,93) |  |  | 156232.49
|  | Сметная прибыль 62% ФОТ (от 167 991,93) |  |  | 104155
|  | Итого c накладными и см. прибылью |  |  | 454112.84
17 | ФССЦ-07.2.07.12-0031 | Прочие конструкции одноэтажных производственных зданий, масса сборочной единицы до 0,1 т (т) | 3.649 | 12990.48 | 494879.61
18 | ФЕР09-03-002-12 | Монтаж балок, ригелей перекрытия, покрытия и под установку оборудования многоэтажных зданий при высоте здания: до 25 м (Б1, Б2) (т) | 3.652 | 1049.63 | 80482.88
|  | Накладные расходы 93% ФОТ (от 50 530,48) |  |  | 46993.35
|  | Сметная прибыль 62% ФОТ (от 50 530,48) |  |  | 31328.9
|  | Итого c накладными и см. прибылью |  |  | 158805.13
19 | ФССЦ-07.2.07.12-0031 | Прочие конструкции одноэтажных производственных зданий, масса сборочной единицы до 0,1 т (т) | 3.652 | 12990.48 | 495286.47
20 | ФССЦ-01.7.15.02-0041 | Болты анкерные с гайкой, размер 12,0х130 мм (прим. Механический анкер R-XPT M12x150) (100 шт) | 2.04 | 360 | 6044.11
21 | ФЕР13-03-004-26 | Окраска металлических огрунтованных поверхностей: эмалью ПФ-115 за 2 раза (100 м2) | 2.774 | 347.67 | 16525.48
|  | Накладные расходы 94% ФОТ (от 6 770,17) |  |  | 6363.96
|  | Сметная прибыль 51% ФОТ (от 6 770,17) |  |  | 3452.79
|  | Итого c накладными и см. прибылью |  |  | 26342.23
Итого прямые затраты по разделу в текущих ценах |  |  |  |  | 1286943.9
Накладные расходы |  |  |  |  | 209589.8
Сметная прибыль |  |  |  |  | 138936.68
Итого по разделу 3 Опоры для коммуникаций "ЭМ" в осях 1-33/И-Л; дополнительных балок и опор для системы пожаротушения "ВК" в осях 5-32/И-И1. (1727-1/9-52-АС3 л.4 ) |  |  |  |  | 1635470.38
Раздел 4. Опоры для крепления системы пожаротушения к плитам покрытия на отм. +13.900 в осях 1-25/И-И1, 1-25/И3-К (лист 5)
22 | ФЕР09-03-039-01 | Монтаж опорных конструкций: для крепления трубопроводов внутри зданий и сооружений массой до 0,1 т (Д1,Д2 ОП-1..ОП-5.4) (т) | 1.1961 | 1629.76 | 63504.41
|  | Накладные расходы 93% ФОТ (от 55 068,83) |  |  | 51214.01
|  | Сметная прибыль 62% ФОТ (от 55 068,83) |  |  | 34142.67
|  | Итого c накладными и см. прибылью |  |  | 148861.09
23 | ФССЦ-07.2.07.12-0031 | Прочие конструкции одноэтажных производственных зданий, масса сборочной единицы до 0,1 т (т) | 1.196 | 12990.48 | 162202.25
24 | ФССЦ-01.7.15.02-0041 | Болты анкерные с гайкой, размер 12,0х130 мм (прим. Механический анкер R-XPT M12x150) (100 шт) | 0.28 | 360 | 829.58
25 | ФЕР09-03-002-12 | Монтаж балок, ригелей перекрытия, покрытия и под установку оборудования многоэтажных зданий при высоте здания: до 25 м (Б1) (т) | 9.0786 | 1049.63 | 200074.47
|  | Накладные расходы 93% ФОТ (от 125 615,02) |  |  | 116821.97
|  | Сметная прибыль 62% ФОТ (от 125 615,02) |  |  | 77881.31
|  | Итого c накладными и см. прибылью |  |  | 394777.75
26 | ФССЦ-07.2.07.12-0031 | Прочие конструкции одноэтажных производственных зданий, масса сборочной единицы до 0,1 т (т) | 0.9424 | 12990.48 | 127808.86
27 | ФССЦ-07.2.07.12-0032 | Прочие конструкции одноэтажных производственных зданий, масса сборочной единицы от 0,1 до 0,5 т (т) | 8.1366 | 11176.42 | 946665.19
28 | ФЕР13-03-004-26 | Окраска металлических огрунтованных поверхностей: эмалью ПФ-115 за 2 раза (100 м2) | 3.9 | 347.67 | 23233.37
|  | Накладные расходы 94% ФОТ (от 9 518,26) |  |  | 8947.16
|  | Сметная прибыль 51% ФОТ (от 9 518,26) |  |  | 4854.31
|  | Итого c накладными и см. прибылью |  |  | 37034.84
Итого прямые затраты по разделу в текущих ценах |  |  |  |  | 1524318.13
Накладные расходы |  |  |  |  | 176983.14
Сметная прибыль |  |  |  |  | 116878.3
Итого по разделу 4 Опоры для крепления системы пожаротушения к плитам покрытия на отм. +13.900 в осях 1-25/И-И1, 1-25/И3-К (лист 5) |  |  |  |  | 1818179.57
Раздел 5. Опоры для крепления системы пожаротушения к плитам покрытия на отм. +16.900 в осях 2-10, 12-32, 24-22/И1-И3 (лист 7)
29 | ФЕР09-03-039-01 | Монтаж опорных конструкций: для крепления трубопроводов внутри зданий и сооружений массой до 0,1 т (Д7..Д10)) (т) | 1.1652 | 1629.76 | 61863.84
|  | Накладные расходы 93% ФОТ (от 53 646,18) |  |  | 49890.95
|  | Сметная прибыль 62% ФОТ (от 53 646,18) |  |  | 33260.63
|  | Итого c накладными и см. прибылью |  |  | 145015.42
30 | ФССЦ-07.2.07.12-0031 | Прочие конструкции одноэтажных производственных зданий, масса сборочной единицы до 0,1 т (т) | 1.165 | 12990.48 | 157998.01
31 | ФЕР13-03-004-26 | Окраска металлических огрунтованных поверхностей: эмалью ПФ-115 за 2 раза (100 м2) | 0.386 | 347.67 | 2299.52
|  | Накладные расходы 94% ФОТ (от 942,07) |  |  | 885.55
|  | Сметная прибыль 51% ФОТ (от 942,07) |  |  | 480.46
|  | Итого c накладными и см. прибылью |  |  | 3665.53
Итого прямые затраты по разделу в текущих ценах |  |  |  |  | 222161.37
Накладные расходы |  |  |  |  | 50776.5
Сметная прибыль |  |  |  |  | 33741.09
Итого по разделу 5 Опоры для крепления системы пожаротушения к плитам покрытия на отм. +16.900 в осях 2-10, 12-32, 24-22/И1-И3 (лист 7) |  |  |  |  | 306678.96
Раздел 6. Опоры для крепления системы пожаротушения к нижним поясам ферм в осях 4-12/И-К, 17-25/И-И2 (лист 8)
32 | ФЕР09-03-039-01 | Монтаж опорных конструкций: для крепления трубопроводов внутри зданий и сооружений массой до 0,1 т (Д13) (т) | 0.4618 | 1629.76 | 24518.3
|  | Накладные расходы 93% ФОТ (от 21 261,42) |  |  | 19773.12
|  | Сметная прибыль 62% ФОТ (от 21 261,42) |  |  | 13182.08
|  | Итого c накладными и см. прибылью |  |  | 57473.5
33 | ФССЦ-07.2.07.12-0031 | Прочие конструкции одноэтажных производственных зданий, масса сборочной единицы до 0,1 т (т) | 0.4618 | 12990.48 | 62629.6
34 | ФЕР09-03-002-12 | Монтаж балок, ригелей перекрытия, покрытия и под установку оборудования многоэтажных зданий при высоте здания: до 25 м (Б1) (т) | 7.3381 | 1049.63 | 161717.27
|  | Накладные расходы 93% ФОТ (от 101 532,79) |  |  | 94425.49
|  | Сметная прибыль 62% ФОТ (от 101 532,79) |  |  | 62950.33
|  | Итого c накладными и см. прибылью |  |  | 319093.09
35 | ФССЦ-07.2.07.12-0031 | Прочие конструкции одноэтажных производственных зданий, масса сборочной единицы до 0,1 т (т) | 1.019 | 12990.48 | 138197.4
36 | ФССЦ-07.2.07.12-0032 | Прочие конструкции одноэтажных производственных зданий, масса сборочной единицы от 0,1 до 0,5 т (т) | 6.319 | 11176.42 | 735193.74
37 | ФЕР13-03-004-26 | Окраска металлических огрунтованных поверхностей: эмалью ПФ-115 за 2 раза (100 м2) | 2.968 | 347.67 | 17681.19
|  | Накладные расходы 94% ФОТ (от 7 243,64) |  |  | 6809.02
|  | Сметная прибыль 51% ФОТ (от 7 243,64) |  |  | 3694.26
|  | Итого c накладными и см. прибылью |  |  | 28184.47
Итого прямые затраты по разделу в текущих ценах |  |  |  |  | 1139937.5
Накладные расходы |  |  |  |  | 121007.64
Сметная прибыль |  |  |  |  | 79826.67
Итого по разделу 6 Опоры для крепления системы пожаротушения к нижним поясам ферм в осях 4-12/И-К, 17-25/И-И2 (лист 8) |  |  |  |  | 1340771.81
Раздел 7. Опоры для крепления системы пожаротушения к верхним поясам ферм в осях 1-33/И1-И3 (лист 10)
38 | ФЕР09-03-039-01 | Монтаж опорных конструкций: для крепления трубопроводов внутри зданий и сооружений массой до 0,1 т (Д3..Д6, П-1..П-1.32) (т) | 2.9995 | 1629.76 | 159252.14
|  | Накладные расходы 93% ФОТ (от 138 097,95) |  |  | 128431.09
|  | Сметная прибыль 62% ФОТ (от 138 097,95) |  |  | 85620.73
|  | Итого c накладными и см. прибылью |  |  | 373303.96
39 | ФССЦ-07.2.07.12-0031 | Прочие конструкции одноэтажных производственных зданий, масса сборочной единицы до 0,1 т (т) | 3 | 12990.48 | 406861.83
40 | ФЕР09-03-002-12 | Монтаж балок, ригелей перекрытия, покрытия и под установку оборудования многоэтажных зданий при высоте здания: до 25 м (Б1) (т) | 4.4389 | 1049.63 | 97824.62
|  | Накладные расходы 93% ФОТ (от 61 418,34) |  |  | 57119.06
|  | Сметная прибыль 62% ФОТ (от 61 418,34) |  |  | 38079.37
|  | Итого c накладными и см. прибылью |  |  | 193023.05
41 | ФССЦ-07.2.07.12-0032 | Прочие конструкции одноэтажных производственных зданий, масса сборочной единицы от 0,1 до 0,5 т (т) | 4.439 | 11176.42 | 516462.26
42 | ФЕР13-03-004-26 | Окраска металлических огрунтованных поверхностей: эмалью ПФ-115 за 2 раза (100 м2) | 2.8265 | 347.67 | 16838.24
|  | Накладные расходы 94% ФОТ (от 6 898,30) |  |  | 6484.4
|  | Сметная прибыль 51% ФОТ (от 6 898,30) |  |  | 3518.13
|  | Итого c накладными и см. прибылью |  |  | 26840.77
Итого прямые затраты по разделу в текущих ценах |  |  |  |  | 1197239.09
Накладные расходы |  |  |  |  | 192034.55
Сметная прибыль |  |  |  |  | 127218.23
Итого по разделу 7 Опоры для крепления системы пожаротушения к верхним поясам ферм в осях 1-33/И1-И3 (лист 10) |  |  |  |  | 1516491.87
Раздел 8. Фундаменты под оборудование (лист 11)
Установка фанеры бакелитовой | [5 empty] | за м3 фундамента
43 | ФЕР11-01-053-01 | Устройство оснований полов из фанеры в один слой площадью: до 20 м2 (100 м2) | 0.1183 | 6759.4 | 10142.24
|  | Накладные расходы 112% ФОТ (от 2 876,98) |  |  | 3222.22
|  | Сметная прибыль 65% ФОТ (от 2 876,98) |  |  | 1870.04
|  | Итого c накладными и см. прибылью |  |  | 15234.5 | 6845.048
44 | ФССЦ-11.2.11.04-0052 | Фанера общего назначения из шпона лиственных пород водостойкая, ФК, сорт II/IV, толщина 12 мм (м3) | -0.1467 | 4319.09 | -6842.99 | -3074.6395
45 | ФССЦ-11.2.11.02-0011 | Фанера бакелизированная ФБС, толщина 14-18 мм (м3) | 0.1467 | 12480 | 13383.26 | 6013.2632
46 | ФЕР06-01-001-02 | Устройство бетонных фундаментов общего назначения под колонны объемом: до 3 м3 (100 м3) | 0.02728 | 13020.27 | 8837.3
|  | Накладные расходы 102% ФОТ (от 7 121,88) |  |  | 7264.32
|  | Сметная прибыль 58% ФОТ (от 7 121,88) |  |  | 4130.69
|  | Итого c накладными и см. прибылью |  |  | 20232.31 | 9273.9042
47 | ФССЦ-04.1.01.03-0019 | Смеси бетонные (пенобетон), средняя плотность D1000 кг/м3 (м3) | 2.783 | 582.69 | 34410.91 | 15461.2447
Обработка битумно-полимерной мастикой
48 | ФЕР08-01-003-09 | Огрунтовка поверхности полимерной мастикой на основе бутилкаучука (100 м2) | 0.1395 | 174.47 | 554.43
|  | Накладные расходы 110% ФОТ (от 297,66) |  |  | 327.43
|  | Сметная прибыль 69% ФОТ (от 297,66) |  |  | 205.39
|  | Итого c накладными и см. прибылью |  |  | 1087.25 | 488.5148
49 | ФЕР08-01-003-10 | Гидроизоляция боковая обмазочная полимерной мастикой на основе бутилкаучука в один слой (100 м2) | 0.1396 | 49.03 | 287.21
|  | Накладные расходы 110% ФОТ (от 283,76) |  |  | 312.14
|  | Сметная прибыль 69% ФОТ (от 283,76) |  |  | 195.79
|  | Итого c накладными и см. прибылью |  |  | 795.14 | 357.2662
50 | ФССЦ-01.2.03.03-0122 | Мастика битумно-полимерная гидроизоляционная, кровельная, для строительных конструкций и устройства (ремонта) кровли, холодная, готовая к применению, диапазон температур от -20 до +40 °С, прочность сцепления с металлом/бетоном не менее 0,9/0,6 МПа, расход для гидроизоляции/устройства кровли 2,5-3,5/3,8-5,7 кг/м2 при толщине слоя покрытия 2 мм (кг) | 83.76 | 13.91 | 31562.6 | 14181.464
Сверление отверстий в существующей плите под гильзы (Г1-5 шт, Г2-2 шт, Г3-4 шт; Г4-3 шт) ТЧ п.2.46.7., лист 11 прим.5
51 | ФЕР46-03-004-49 | Сверление установками алмазного бурения вертикальных отверстий в густоармированных железобетонных конструкциях глубиной 200 мм диаметром: 160 мм/ Г1 (100 отверстий) | 0.05 | 4762.59 | 6120.87
|  | Накладные расходы 103% ФОТ (от 6 020,32) |  |  | 6200.93
|  | Сметная прибыль 59% ФОТ (от 6 020,32) |  |  | 3551.99
|  | Итого c накладными и см. прибылью |  |  | 15873.79
52 | ФЕР46-03-004-68 | На каждые 10 мм изменения глубины сверления добавлять или исключать: к расценке 46-03-004-49 / 30 мм (100 отверстий) | -0.05 | 3052.66 | -3940.22
|  | Накладные расходы 103% ФОТ (от -3 883,28) |  |  | -3999.78
|  | Сметная прибыль 59% ФОТ (от -3 883,28) |  |  | -2291.14
|  | Итого c накладными и см. прибылью |  |  | -10231.14
53 | ФССЦ-01.7.17.09-1177 | Сверло кольцевое алмазное высокоскоростное по железобетону с быстросъемным хвостовиком для бурения на станине в мокром режиме, лазерная пайка сегментов, длина 430 мм, диаметр 162 мм (шт) | 0.015 | 3211.94 | 225.96
54 | ФЕР46-03-004-51 | Сверление установками алмазного бурения вертикальных отверстий в густоармированных железобетонных конструкциях глубиной 200 мм диаметром: 220 мм/Г2 (100 отверстий) | 0.02 | 5008.51 | 2574.36
|  | Накладные расходы 103% ФОТ (от 2 529,41) |  |  | 2605.29
|  | Сметная прибыль 59% ФОТ (от 2 529,41) |  |  | 1492.35
|  | Итого c накладными и см. прибылью |  |  | 6672
55 | ФЕР46-03-004-70 | На каждые 10 мм изменения глубины сверления добавлять или исключать: к расценке 46-03-004-51 (100 отверстий) | -0.02 | 189.06 | -97.74
|  | Накладные расходы 103% ФОТ (от -96,34) |  |  | -99.23
|  | Сметная прибыль 59% ФОТ (от -96,34) |  |  | -56.84
|  | Итого c накладными и см. прибылью |  |  | -253.81
56 | ФССЦ-01.7.17.09-1180 | Сверло кольцевое алмазное высокоскоростное по железобетону с быстросъемным хвостовиком для бурения на станине в мокром режиме, лазерная пайка сегментов, длина 430 мм, диаметр 202 мм (шт) | 0.0534 | 4433.01 | 1110.23
57 | ФЕР46-03-004-49 | Сверление установками алмазного бурения вертикальных отверстий в густоармированных железобетонных конструкциях глубиной 200 мм диаметром: 160 мм/ Г3 (100 отверстий) | 0.04 | 4762.59 | 4896.7
|  | Накладные расходы 103% ФОТ (от 4 816,26) |  |  | 4960.75
|  | Сметная прибыль 59% ФОТ (от 4 816,26) |  |  | 2841.59
|  | Итого c накладными и см. прибылью |  |  | 12699.04
58 | ФЕР46-03-004-68 | На каждые 10 мм изменения глубины сверления добавлять или исключать: к расценке 46-03-004-49 / 30 мм (100 отверстий) | -0.04 | 3052.66 | -3152.17
|  | Накладные расходы 103% ФОТ (от -3 106,62) |  |  | -3199.82
|  | Сметная прибыль 59% ФОТ (от -3 106,62) |  |  | -1832.91
|  | Итого c накладными и см. прибылью |  |  | -8184.9
59 | ФССЦ-01.7.17.09-1177 | Сверло кольцевое алмазное высокоскоростное по железобетону с быстросъемным хвостовиком для бурения на станине в мокром режиме, лазерная пайка сегментов, длина 430 мм, диаметр 162 мм (шт) | 0.012 | 3211.94 | 180.77
60 | ФЕР46-03-004-55 | Сверление установками алмазного бурения вертикальных отверстий в густоармированных железобетонных конструкциях глубиной 200 мм диаметром: 400 мм/ Г4 (100 отверстий) | 0.03 | 11074.38 | 7599.82
|  | Накладные расходы 103% ФОТ (от 7 153,37) |  |  | 7367.97
|  | Сметная прибыль 59% ФОТ (от 7 153,37) |  |  | 4220.49
|  | Итого c накладными и см. прибылью |  |  | 19188.28
61 | ФЕР46-03-004-74 | На каждые 10 мм изменения глубины сверления добавлять или исключать: к расценке 46-03-004-55 (100 отверстий) | -0.03 | 7961 | -5437.07
|  | Накладные расходы 103% ФОТ (от -5 129,19) |  |  | -5283.07
|  | Сметная прибыль 59% ФОТ (от -5 129,19) |  |  | -3026.22
|  | Итого c накладными и см. прибылью |  |  | -13746.36
62 | ФССЦ-01.7.15.01-0032 | Анкер высокопрочный забивной, АВЗ-10/500 (шт) | 12.056 | 29.37 | 2758.32
63 | ФССЦ-01.7.17.09-1185 | Сверло кольцевое алмазное высокоскоростное по железобетону с быстросъемным хвостовиком для бурения на станине в мокром режиме, лазерная пайка сегментов, длина 450 мм, диаметр 400 мм (шт) | 0.0744 | 8396.42 | 2904.83
Установка закладных деталей
64 | ФЕР06-03-004-10 | Установка закладных деталей весом: до 20 кг (Г1-Г4) (т) | 0.261 | 768.92 | 8657.94
|  | Накладные расходы 102% ФОТ (от 8 638,61) |  |  | 8811.38
|  | Сметная прибыль 58% ФОТ (от 8 638,61) |  |  | 5010.39
|  | Итого c накладными и см. прибылью |  |  | 22479.71
65 | ФССЦ-08.4.03.03-0003 | Сталь арматурная рифленая свариваемая, класс А500С, диаметр 10 мм (т) | 0.01 | 5802.77 | 491.49
66 | ФССЦ-23.3.03.02-0088 | Трубы стальные бесшовные горячедеформированные со снятой фаской из стали марок 15, 20, 35, наружный диаметр 114 мм, толщина стенки 6 мм (м) | 3.75 | 138.04 | 7578.4
67 | ФССЦ-23.3.03.02-0111 | Трубы стальные бесшовные горячедеформированные со снятой фаской из стали марок 15, 20, 35, наружный диаметр 133 мм, толщина стенки 4 мм (м) | 1.5 | 93.26 | 1717.85
68 | ФССЦ-23.3.03.02-0075 | Трубы стальные бесшовные горячедеформированные со снятой фаской из стали марок 15, 20, 35, наружный диаметр 108 мм, толщина стенки 4 мм (м) | 3 | 81.61 | 4118.04
69 | ФССЦ-23.3.03.02-0162 | Трубы стальные бесшовные горячедеформированные со снятой фаской из стали марок 15, 20, 35, наружный диаметр 273 мм, толщина стенки 7 мм (м) | 2.25 | 273.46 | 13923.9
70 | ФССЦ-23.8.04.06-0076 | Отводы 90 град. с радиусом кривизны R=1,5 Ду на Ру до 16 МПа (160 кгс/см2), диаметром условного прохода: 100 мм, наружным диаметром 114 мм, толщиной стенки 6 мм (шт) | 5 | 83.77 | 3166.51
Итого прямые затраты по разделу в текущих ценах |  |  |  |  | 147733.75
Накладные расходы |  |  |  |  | 28490.53
Сметная прибыль |  |  |  |  | 16311.62
Итого по разделу 8 Фундаменты под оборудование (лист 11) |  |  |  |  | 192535.9
Раздел 9. Элементы площадки под вентилятор на отм +14,300 между осями 25-26/И-И1 (лист 11.1)
71 | ФЕР09-03-002-12 | Монтаж балок, ригелей перекрытия, покрытия и под установку оборудования многоэтажных зданий при высоте здания: до 25 м (Б1) (т) | 0.2471 | 1049.63 | 5445.6
|  | Накладные расходы 93% ФОТ (от 3 418,97) |  |  | 3179.64
|  | Сметная прибыль 62% ФОТ (от 3 418,97) |  |  | 2119.76
|  | Итого c накладными и см. прибылью |  |  | 10745
72 | ФССЦ-07.2.07.12-0031 | Прочие конструкции одноэтажных производственных зданий, масса сборочной единицы до 0,1 т (т) | 0.2471 | 12990.48 | 33511.85
73 | ФЕР13-03-004-26 | Окраска металлических огрунтованных поверхностей: эмалью ПФ-115 за 2 раза (100 м2) | 0.093 | 347.67 | 554.02
|  | Накладные расходы 94% ФОТ (от 226,97) |  |  | 213.35
|  | Сметная прибыль 51% ФОТ (от 226,97) |  |  | 115.75
|  | Итого c накладными и см. прибылью |  |  | 883.12
74 | ФЕР06-01-001-05 | Устройство железобетонных фундаментов общего назначения под колонны объемом: до 3 м3 (100 м3) | 0.0024 | 15853.66 | 1039.83
|  | Накладные расходы 102% ФОТ (от 879,93) |  |  | 897.53
|  | Сметная прибыль 58% ФОТ (от 879,93) |  |  | 510.36
|  | Итого c накладными и см. прибылью |  |  | 2447.72 | 12752.9893
75 | ФССЦ-04.1.02.05-0007 | Смеси бетонные тяжелого бетона (БСТ), класс B20 (М250) (м3) | 0.2436 | 665 | 1151.78 | 5912.2631
76 | ФССЦ-08.4.03.03-0006 | Сталь арматурная рифленая свариваемая, класс А500С, диаметр 16 мм (т) | 0.01896 | 5488.69 | 1047.94 | 5379.2365
77 | ФССЦ-08.4.03.02-0002 | Сталь арматурная, горячекатаная, гладкая, класс А-I, диаметр 8 мм (т) | 0.006952 | 6780 | 424.21 | 2177.5349
78 | ФССЦ-08.4.03.03-0003 | Сталь арматурная рифленая свариваемая, класс А500С, диаметр 10 мм (т) | 1.84 | 5802.77 | 90435.01 | 464.2168
79 | ФЕР06-03-004-08 | Установка стальных конструкций, остающихся в теле бетона (т) | 0.036 | 1275.18 | 1240.09
|  | Накладные расходы 102% ФОТ (от 1 044,24) |  |  | 1065.12
|  | Сметная прибыль 58% ФОТ (от 1 044,24) |  |  | 605.66
|  | Итого c накладными и см. прибылью |  |  | 2910.87
80 | ФССЦ-08.4.01.02-0011 | Детали закладные и накладные, изготовленные без применения сварки, гнутья, сверления (пробивки) отверстий, поставляемые отдельно (т) | 0.036 | 5804 | 2480.17
Итого прямые затраты по разделу в текущих ценах |  |  |  |  | 137330.5
Накладные расходы |  |  |  |  | 5355.64
Сметная прибыль |  |  |  |  | 3351.53
Итого по разделу 9 Элементы площадки под вентилятор на отм +14,300 между осями 25-26/И-И1 (лист 11.1) |  |  |  |  | 146037.67
Раздел 10. Опоры для коммуникаций "ОВ" в осях 1-33/И-И1 (лист 12,13)
81 | ФЕР09-03-039-01 | Монтаж опорных конструкций: для крепления трубопроводов внутри зданий и сооружений массой до 0,1 т (Оп1-Оп11) (т) | 4.6791 | 1629.76 | 248426.96
|  | Накладные расходы 93% ФОТ (от 215 427,27) |  |  | 200347.36
|  | Сметная прибыль 62% ФОТ (от 215 427,27) |  |  | 133564.91
|  | Итого c накладными и см. прибылью |  |  | 582339.23
82 | ФССЦ-07.2.07.12-0031 | Прочие конструкции одноэтажных производственных зданий, масса сборочной единицы до 0,1 т (т) | 4.679 | 12990.48 | 634568.84
83 | ФЕР13-03-004-26 | Окраска металлических огрунтованных поверхностей: эмалью ПФ-115 за 2 раза (100 м2) | 1.07 | 347.67 | 6374.28
|  | Накладные расходы 94% ФОТ (от 2 611,42) |  |  | 2454.73
|  | Сметная прибыль 51% ФОТ (от 2 611,42) |  |  | 1331.82
|  | Итого c накладными и см. прибылью |  |  | 10160.83
84 | ФЕР46-05-008-03 | Монтаж мелких металлоконструкций массой до 10 кг (т металлоконструкций) | 0.1098 | 1160.63 | 4896.73
|  | Накладные расходы 103% ФОТ (от 4 676,08) |  |  | 4816.36
|  | Сметная прибыль 59% ФОТ (от 4 676,08) |  |  | 2758.89
|  | Итого c накладными и см. прибылью |  |  | 12471.98
85 | ФССЦ-08.3.07.01-0031 | Сталь полосовая: 16х4 мм (т) | 0.1098 | 6135.54 | 7639.56
86 | ФЕР26-01-039-01 | Изоляция покрытий и перекрытий изделиями из волокнистых и зернистых материалов насухо (м3) | 0.14 | 196.35 | 961.44
|  | Накладные расходы 97% ФОТ (от 919,09) |  |  | 891.52
|  | Сметная прибыль 55% ФОТ (от 919,09) |  |  | 505.5
|  | Итого c накладными и см. прибылью |  |  | 2358.46
87 | ФССЦ-12.2.05.10-0007 | Плиты минераловатные "Тех Баттс 50" ROCKWOOL (м3) | 0.1428 | 445.12 | 922.94
Итого прямые затраты по разделу в текущих ценах |  |  |  |  | 903790.75
Накладные расходы |  |  |  |  | 208509.97
Сметная прибыль |  |  |  |  | 138161.12
Итого по разделу 10 Опоры для коммуникаций "ОВ" в осях 1-33/И-И1 (лист 12,13) |  |  |  |  | 1250461.84
Раздел 11. Опоры вертикальных воздуховодов наружных стен в осях 11-14/И, 26-26/И (лист 15)
88 | ФЕР09-03-039-01 | Монтаж опорных конструкций: для крепления трубопроводов внутри зданий и сооружений массой до 0,1 т (Оп1-Оп6, Г1, Ст1) (т) | 0.9622 | 1629.76 | 51085.99
|  | Накладные расходы 93% ФОТ (от 44 300,00) |  |  | 41199
|  | Сметная прибыль 62% ФОТ (от 44 300,00) |  |  | 27466
|  | Итого c накладными и см. прибылью |  |  | 119750.99
89 | ФССЦ-07.2.07.12-0031 | Прочие конструкции одноэтажных производственных зданий, масса сборочной единицы до 0,1 т (т) | 0.9622 | 12990.48 | 130494.15
90 | ФЕР09-03-043-01 | Монтаж металлоконструкций постаментов под технологическое оборудование (Рама Р1) (т металлоконструкций) | 0.109 | 7384.06 | 11587.84
|  | Накладные расходы 93% ФОТ (от 4 863,83) |  |  | 4523.36
|  | Сметная прибыль 62% ФОТ (от 4 863,83) |  |  | 3015.57
|  | Итого c накладными и см. прибылью |  |  | 19126.77
91 | ФССЦ-07.2.07.12-0031 | Прочие конструкции одноэтажных производственных зданий, масса сборочной единицы до 0,1 т (т) | 0.109 | 12990.48 | 14782.65
92 | ФЕР09-03-002-12 | Монтаж балок, ригелей перекрытия, покрытия и под установку оборудования многоэтажных зданий при высоте здания: до 25 м (Б1) (т) | 0.5112 | 1049.63 | 11265.85
|  | Накладные расходы 93% ФОТ (от 7 073,17) |  |  | 6578.05
|  | Сметная прибыль 62% ФОТ (от 7 073,17) |  |  | 4385.37
|  | Итого c накладными и см. прибылью |  |  | 22229.27
93 | ФССЦ-08.3.01.02-0038 | Двутавр с параллельными гранями полок №20-24 Б1, Б2, сталь спокойная (т) | 0.5112 | 8280 | 42031.07
94 | ФЕР13-03-004-26 | Окраска металлических огрунтованных поверхностей: эмалью ПФ-115 за 2 раза (100 м2) | 0.4 | 347.67 | 2382.92
|  | Накладные расходы 94% ФОТ (от 976,24) |  |  | 917.67
|  | Сметная прибыль 51% ФОТ (от 976,24) |  |  | 497.88
|  | Итого c накладными и см. прибылью |  |  | 3798.47
Итого прямые затраты по разделу в текущих ценах |  |  |  |  | 263630.47
Накладные расходы |  |  |  |  | 53218.08
Сметная прибыль |  |  |  |  | 35364.82
Итого по разделу 11 Опоры вертикальных воздуховодов наружных стен в осях 11-14/И, 26-26/И (лист 15) |  |  |  |  | 352213.37
Раздел 12. Подвесные опоры, гильзы, стойки между осями М-И1/31-33 (лист 17)
95 | ФЕР09-03-039-01 | Монтаж опорных конструкций: для крепления трубопроводов внутри зданий и сооружений массой до 0,1 т (Оп1-Оп4, П-1.1..П-3.2, СТ-1) (т) | 0.4743 | 1629.76 | 25181.96
|  | Накладные расходы 93% ФОТ (от 21 836,92) |  |  | 20308.34
|  | Сметная прибыль 62% ФОТ (от 21 836,92) |  |  | 13538.89
|  | Итого c накладными и см. прибылью |  |  | 59029.19
96 | ФССЦ-07.2.07.12-0031 | Прочие конструкции одноэтажных производственных зданий, масса сборочной единицы до 0,1 т (т) | 0.4743 | 12990.48 | 64324.86
97 | ФССЦ-01.7.15.02-0041 | Болты анкерные с гайкой, размер 12,0х130 мм (прим. Механический анкер R-XPT M12x150) (100 шт) | 0.37 | 360 | 1096.24
98 | ФЕР06-03-004-10 | Установка закладных деталей весом: до 20 кг (Г1-Г3) (т) | 0.081477 | 768.92 | 2702.76
|  | Накладные расходы 102% ФОТ (от 2 696,73) |  |  | 2750.66
|  | Сметная прибыль 58% ФОТ (от 2 696,73) |  |  | 1564.1
|  | Итого c накладными и см. прибылью |  |  | 7017.52
99 | ФССЦ-23.3.03.02-0157 | Трубы стальные бесшовные горячедеформированные со снятой фаской из стали марок 15, 20, 35, наружный диаметр 219 мм, толщина стенки 6 мм (прим. 219х4) (м) | 0.988 | 195.38 | 4040.23
100 | ФССЦ-23.3.03.02-0088 | Трубы стальные бесшовные горячедеформированные со снятой фаской из стали марок 15, 20, 35, наружный диаметр 114 мм, толщина стенки 6 мм (м) | 0.247 | 138.04 | 499.16
101 | ФССЦ-23.3.03.02-0136 | Трубы стальные бесшовные горячедеформированные со снятой фаской из стали марок 15, 20, 35, наружный диаметр 159 мм, толщина стенки 4,5 мм (прим. 159х3.2) (м) | 0.741 | 122.04 | 1636.81
102 | ФССЦ-08.3.05.02-0057 | Сталь листовая горячекатаная марки Ст3 толщиной: 5,0 мм (т) | 0.01206 | 6712.55 | 766.63
103 | ФССЦ-08.3.05.02-0060 | Сталь листовая горячекатаная марки Ст3 толщиной: 6,0 мм (т) | 0.03745 | 6691.21 | 2375.55
104 | ФЕР09-03-002-12 | Монтаж балок, ригелей перекрытия, покрытия и под установку оборудования многоэтажных зданий при высоте здания: до 25 м (т) | 0.0174 | 1049.63 | 383.45
|  | Накладные расходы 93% ФОТ (от 240,75) |  |  | 223.9
|  | Сметная прибыль 62% ФОТ (от 240,75) |  |  | 149.27
|  | Итого c накладными и см. прибылью |  |  | 756.62
105 | ФССЦ-08.3.11.01-0041 | Швеллеры: №12 сталь марки ВСт3пс5 (т) | 0.0174 | 4516.54 | 780.38
106 | ФЕР13-03-004-26 | Окраска металлических огрунтованных поверхностей: эмалью ПФ-115 за 2 раза (100 м2) | 0.21 | 347.67 | 1251.03
|  | Накладные расходы 94% ФОТ (от 512,53) |  |  | 481.78
|  | Сметная прибыль 51% ФОТ (от 512,53) |  |  | 261.39
|  | Итого c накладными и см. прибылью |  |  | 1994.2
Итого прямые затраты по разделу в текущих ценах |  |  |  |  | 105039.06
Накладные расходы |  |  |  |  | 23764.67
Сметная прибыль |  |  |  |  | 15513.65
Итого по разделу 12 Подвесные опоры, гильзы, стойки между осями М-И1/31-33 (лист 17) |  |  |  |  | 144317.38
Итого прямые затраты по смете в текущих ценах |  |  |  |  | 7445705.34
Накладные расходы |  |  |  |  | 1162911.65
Сметная прибыль |  |  |  |  | 766965
ВСЕГО по смете |  |  |  |  | 9375581.99
Составил:
[должность, подпись (инициалы, фамилия)]
Проверил:
[должность, подпись (инициалы, фамилия)]
СМЕТА № 02-01-05
на Архитектурно-строительные решения. Цех №417. Марка АС2. Этап 1, АО " МЕТРОВАГОНМАШ"
(наименование сметы, наименование объекта)
Составлен в ценах по состоянию на
№ п.п | Обоснование | Наименование работ и затрат, единица измерения | Количество | Стоимость единицы, руб. | Общая стоимость, руб.
1 | 2 | 3 |  |  | 4
Раздел 1. Проёмы (лист 7)
- двери металлические
1 | ФЕР09-04-012-01 | Установка металлических дверных блоков в готовые проемы (м2) | 7.14 | 80.19 | 14119.18
|  | Накладные расходы 93% ФОТ (от 11 560,35) |  |  | 10751.13
|  | Сметная прибыль 62% ФОТ (от 11 560,35) |  |  | 7167.42
|  | Итого c накладными и см. прибылью |  |  | 32037.73 | 5610.8031 | 10660.5259 | СМР | 12896.3139 | МТР | 27398.3122
2 | ФССЦ-01.7.04.07-0003 | Комплект скобяных изделий для блоков входных дверей в помещение однопольных (компл) | 3 | 94.68 | 1119.12 | 466.4627
3 | ФССЦ-07.1.01.03-0002 | Блок дверной стальной наружный двупольный типа ДСН ДКН, площадь 2,73 м2. (м2) | 7.14 | 1465.11 | 70820.19 | 12402.8182 | 23565.3546
4 | ФЕР09-04-012-02 | Установка дверного доводчика к металлическим дверям (шт) | 3 | 20.68 | 2169.87
|  | Накладные расходы 93% ФОТ (от 2 060,74) |  |  | 1916.49
|  | Сметная прибыль 62% ФОТ (от 2 060,74) |  |  | 1277.66
|  | Итого c накладными и см. прибылью |  |  | 5364.02 | 2235.7881
5 | ФССЦ-01.7.04.01-0002 | Доводчик дверной гидравлический TS-68 с зубчатым приводом (нагрузка до 90 кг) (шт) | 3 | 272.22 | 8076.77 | 3366.4949
- окна ПВХ
6 | ФЕР10-01-034-02 | Установка в жилых и общественных зданиях оконных блоков из ПВХ профилей: глухих с площадью проема более 2 м2 (100 м2) | 0.1017 | 7736.12 | 10631.62
|  | Накладные расходы 108% ФОТ (от 7 795,41) |  |  | 8419.04
|  | Сметная прибыль 55% ФОТ (от 7 795,41) |  |  | 4287.48
|  | Итого c накладными и см. прибылью |  |  | 23338.14 | 2869.5037
7 | ФССЦ-11.3.02.04-0001 | Блок оконный из ПВХ-профилей, трехстворчатый, глухой, с двухкамерным стеклопакетом (32 мм), площадью более 3 м2 (ОК-1) (м2) | 10.17 | 1809.04 | 45994.84
8 | ФЕР09-04-009-04 | Монтаж оконных блоков: из алюминиевых многокамерных профилей с герметичными стеклопакетами (100 м2) | 0.3006 | 8992.8 | 101376.53
|  | Накладные расходы 93% ФОТ (от 87 083,82) |  |  | 80987.95
|  | Сметная прибыль 62% ФОТ (от 87 083,82) |  |  | 53991.97
|  | Итого c накладными и см. прибылью |  |  | 236356.45 | 9831.9573 | 14256.3381 | 28021.0783
9 | ФССЦ-09.4.03.05-0001 | Блоки оконные из алюминиевого комбинированного профиля одинарной конструкции: с двухкамерным стеклопакетом двухстворчатые, неоткрываемые (ГОСТ 23166-99) (м2) | 30.06 | 473.63 | 193769.9 | 8060.4417 | 11687.6405 | 22972.2588
Итого прямые затраты по разделу в текущих ценах |  |  |  |  | 448078.02
Накладные расходы |  |  |  |  | 102074.61
Сметная прибыль |  |  |  |  | 66724.52
Итого по разделу 1 Проёмы (лист 7) |  |  |  |  | 616877.15
Раздел 2. Стены (лист 7)
10 | ФЕР08-02-001-01 | Кладка стен кирпичных наружных: простых при высоте этажа до 4 м (м3) | 45 | 105.51 | 136452.63
|  | Накладные расходы 110% ФОТ (от 122 407,57) |  |  | 134648.33
|  | Сметная прибыль 69% ФОТ (от 122 407,57) |  |  | 84461.22
|  | Итого c накладными и см. прибылью |  |  | 355562.18
11 | ФССЦ-04.3.01.09-0012 | Раствор готовый кладочный, цементный, М50 (м3) | 10.8 | 485.9 | 44658.1
12 | ФССЦ-06.1.01.05-0035 | Кирпич керамический одинарный, марка 100, размер 250х120х65 мм (1000 шт) | 17.1 | 1752.6 | 251443.77
13 | ФЕР08-02-007-01 | Армирование кладки стен и других конструкций (т) | 0.2916 | 675.4 | 8361.23
|  | Накладные расходы 110% ФОТ (от 8 272,90) |  |  | 9100.19
|  | Сметная прибыль 69% ФОТ (от 8 272,90) |  |  | 5708.3
|  | Итого c накладными и см. прибылью |  |  | 23169.72
14 | ФССЦ-08.4.02.03-0021 | Каркасы и сетки арматурные плоские, собранные и сваренные (связанные) в арматурные изделия, класс ВР-I, диаметр 4 мм / прим. 5мм (т) | 0.292 | 8817.17 | 50101.98
15 | ФЕР15-02-041-03 | Устройство металлического каркаса из направляющих профилей под облицовку различными материалами: стен (100 м2) | 7.009 | 3834.51 | 875499.73
|  | Накладные расходы 100% ФОТ (от 172 275,39) |  |  | 172275.39
|  | Сметная прибыль 49% ФОТ (от 172 275,39) |  |  | 84414.94
|  | Итого c накладными и см. прибылью |  |  | 1132190.06
16 | ФЕР09-04-006-02 | Монтаж ограждающих конструкций стен: из профилированного листа при высоте здания до 30 м (100 м2) | 7.009 | 5063.29 | 758699.55
|  | Накладные расходы 93% ФОТ (от 481 695,78) |  |  | 447977.08
|  | Сметная прибыль 62% ФОТ (от 481 695,78) |  |  | 298651.38
|  | Итого c накладными и см. прибылью |  |  | 1505328.01
17 | ФССЦ-08.3.09.04-0016 | Профнастил оцинкованный с покрытием: полиэстер С21-1000-0,7 (м2) | 735.9 | 79.64 | 1135805.13
18 | ФССЦ-01.7.15.04-0045 | Винты самонарезающие для крепления профилированного настила и панелей к несущим конструкциям (т) | 0.0405 | 35011 | 6437.47
19 | ФССЦ-01.7.15.08-0011 | Заклепки комбинированные для соединения профилированного стального настила и разнообразных листовых деталей (т) | 0.008 | 9526 | 1859.48
20 | ФЕР26-01-036-01 | Изоляция изделиями из волокнистых и зернистых материалов с креплением на клее и дюбелями холодных поверхностей: наружных стен (100 м2) | 7.009 | 2727.39 | 451399.93
|  | Накладные расходы 97% ФОТ (от 58 337,16) |  |  | 56587.05
|  | Сметная прибыль 55% ФОТ (от 58 337,16) |  |  | 32085.44
|  | Итого c накладными и см. прибылью |  |  | 540072.42
21 | ФССЦ-12.2.05.05-0026 | Плиты минераловатные на синтетическом связующем Техно (ТУ 5762-043-17925162-2006), марки: ТЕХНОВЕНТ СТАНДАРТ (м3) | 70.09 | 565.81 | 444958.53
Итого прямые затраты по разделу в текущих ценах |  |  |  |  | 4165677.53
Накладные расходы |  |  |  |  | 820588.04
Сметная прибыль |  |  |  |  | 505321.28
Итого по разделу 2 Стены (лист 7) |  |  |  |  | 5491586.85
Раздел 3. Перемычки (лист 7)
22 | ФЕРр53-25-1 | Устройство металлических перемычек в стенах существующих зданий (т) | 0.283 | 3160.06 | 25592.8
|  | Накладные расходы 92% ФОТ (от 22 112,61) |  |  | 20343.6
|  | Сметная прибыль 52% ФОТ (от 22 112,61) |  |  | 11498.56
|  | Итого c накладными и см. прибылью |  |  | 57434.96
23 | ФССЦ-07.2.07.12-0031 | Прочие конструкции одноэтажных производственных зданий, масса сборочной единицы до 0,1 т (т) | 0.294 | 12990.48 | 39872.46
24 | ФЕР09-03-002-12 | Монтаж балок, ригелей перекрытия, покрытия и под установку оборудования многоэтажных зданий при высоте здания: до 25 м (т) | 1.421 | 1027.65 | 29903.93
|  | Накладные расходы 93% ФОТ (от 18 249,39) |  |  | 16971.93
|  | Сметная прибыль 62% ФОТ (от 18 249,39) |  |  | 11314.62
|  | Итого c накладными и см. прибылью |  |  | 58190.48
25 | ФССЦ-07.2.07.12-0031 | Прочие конструкции одноэтажных производственных зданий, масса сборочной единицы до 0,1 т (т) | 1.421 | 12990.48 | 192716.89
26 | ФЕР15-02-036-01 | Штукатурка по сетке без устройства каркаса: улучшенная стен (100 м2) | 0.094 | 6305.02 | 9436.12
|  | Накладные расходы 100% ФОТ (от 6 312,16) |  |  | 6312.16
|  | Сметная прибыль 49% ФОТ (от 6 312,16) |  |  | 3092.96
|  | Итого c накладными и см. прибылью |  |  | 18841.24
Итого прямые затраты по разделу в текущих ценах |  |  |  |  | 297522.2
Накладные расходы |  |  |  |  | 43627.69
Сметная прибыль |  |  |  |  | 25906.14
Итого по разделу 3 Перемычки (лист 7) |  |  |  |  | 367056.03
Раздел 4. Отмостка (лист 7)
27 | ФЕР11-01-001-02 | Уплотнение грунта: щебнем (100 м2) | 0.63 | 210.47 | 3335.13
|  | Накладные расходы 112% ФОТ (от 2 621,70) |  |  | 2936.3
|  | Сметная прибыль 65% ФОТ (от 2 621,70) |  |  | 1704.11
|  | Итого c накладными и см. прибылью |  |  | 7975.54
28 | ФССЦ-02.2.05.04-1572 | Щебень М 600, фракция 5(3)-10 мм, группа 2 (м3) | 3.21 | 145.8 | 6594.37
29 | ФЕР06-01-001-01 | Устройство бетонной подготовки (100 м3) | 0.032 | 4711.5 | 3206.71
|  | Накладные расходы 102% ФОТ (от 2 632,64) |  |  | 2685.29
|  | Сметная прибыль 58% ФОТ (от 2 632,64) |  |  | 1526.93
|  | Итого c накладными и см. прибылью |  |  | 7418.93
30 | ФССЦ-04.1.02.05-0003 | Смеси бетонные тяжелого бетона (БСТ), класс В7,5 (М100) (м3) | 3.213 | 560 | 13692.52
31 | ФЕР11-01-004-09 | Устройство гидроизоляции обмазочной: в один слой праймером (100 м2) | 0.63 | 578.79 | 13829.37
|  | Накладные расходы 112% ФОТ (от 11 634,28) |  |  | 13030.39
|  | Сметная прибыль 65% ФОТ (от 11 634,28) |  |  | 7562.28
|  | Итого c накладными и см. прибылью |  |  | 34422.04
32 | ФЕР08-01-008-03 | Устройство горизонтальной изоляции: методом наплавления (100 м2) | 0.63 | 222.13 | 3068.19
|  | Накладные расходы 110% ФОТ (от 2 368,28) |  |  | 2605.11
|  | Сметная прибыль 69% ФОТ (от 2 368,28) |  |  | 1634.11
|  | Итого c накладными и см. прибылью |  |  | 7307.41
33 | Цена поставщика | Техноэласт Терра (м2) | 72.45 | 45.04 | 27378.04
34 | ФЕР11-01-009-01 | Устройство тепло- и звукоизоляции сплошной из плит: или матов минераловатных или стекловолокнистых (100 м2) | 0.63 | 416.53 | 9928.91
|  | Накладные расходы 112% ФОТ (от 9 646,34) |  |  | 10803.9
|  | Сметная прибыль 65% ФОТ (от 9 646,34) |  |  | 6270.12
|  | Итого c накладными и см. прибылью |  |  | 27002.93
35 | ФССЦ-12.2.05.09-0009 | Пенополистирол экструдированный ТЕХНОНИКОЛЬ XPS CARBON 35-300 (м3) | 6.3 | 1634.71 | 52935.18
36 | ФЕР06-01-001-01 | Устройство бетонной подготовки (100 м3) | 0.063 | 4711.5 | 6313.21
|  | Накладные расходы 102% ФОТ (от 5 183,00) |  |  | 5286.66
|  | Сметная прибыль 58% ФОТ (от 5 183,00) |  |  | 3006.14
|  | Итого c накладными и см. прибылью |  |  | 14606.01
37 | ФССЦ-04.1.02.05-0005 | Смеси бетонные тяжелого бетона (БСТ), класс В12,5 (М150) (м3) | 6.43 | 600 | 29590.86
38 | ФЕР06-03-004-12 | Армирование подстилающих слоев и набетонок (т) | 0.1273 | 473.11 | 1207.87
|  | Накладные расходы 102% ФОТ (от 853,85) |  |  | 870.93
|  | Сметная прибыль 58% ФОТ (от 853,85) |  |  | 495.23
|  | Итого c накладными и см. прибылью |  |  | 2574.03
39 | ФССЦ-08.4.02.06-0003 | Сетка сварная из холоднотянутой проволоки 4-5 мм (т) | 0.1273 | 8780.09 | 10651.73
40 | ФЕР27-07-001-01 | Устройство асфальтобетонных покрытий дорожек и тротуаров однослойных из литой мелкозернистой асфальтобетонной смеси толщиной 3 см (100 м2) | 0.63 | 360.72 | 6039.91
|  | Накладные расходы 113% ФОТ (от 4 599,77) |  |  | 5197.74
|  | Сметная прибыль 77% ФОТ (от 4 599,77) |  |  | 3541.82
|  | Итого c накладными и см. прибылью |  |  | 14779.47
41 | ФССЦ-04.2.01.01-0046 | Смеси асфальтобетонные плотные мелкозернистые тип А марка I (т) | 4.498 | 503.58 | 19321.33
42 | ФЕР27-07-001-02 | На каждые 0,5 см изменения толщины покрытия добавлять к расценке 27-07-001-01 (100 м2) | 0.63 | 143.76 | 3100.4
|  | Накладные расходы 113% ФОТ (от 2 946,21) |  |  | 3329.22
|  | Сметная прибыль 77% ФОТ (от 2 946,21) |  |  | 2268.58
|  | Итого c накладными и см. прибылью |  |  | 8698.2
43 | ФССЦ-04.2.01.01-0046 | Смеси асфальтобетонные плотные мелкозернистые тип А марка I (т) | 3.049 | 503.58 | 13097.09
44 | ФЕР46-08-022-03 | Гидроизоляция полиуретановым герметиком с уплотнением пенополиэтиленовым прокладочным шнуром: горизонтальных швов (100 м) | 0.63 | 110.98 | 3096.75
|  | Накладные расходы 103% ФОТ (от 3 086,68) |  |  | 3179.28
|  | Сметная прибыль 59% ФОТ (от 3 086,68) |  |  | 1821.14
|  | Итого c накладными и см. прибылью |  |  | 8097.17
45 | ФССЦ-01.7.07.26-0022 | Шнур пенополиэтиленовый теплоизоляционный прокладочный "Вилатерм",: сечение круглое с отверстием, диаметр 40 мм (100 м) | 0.6489 | 325 | 1541.62
Итого прямые затраты по разделу в текущих ценах |  |  |  |  | 227929.19
Накладные расходы |  |  |  |  | 49924.83
Сметная прибыль |  |  |  |  | 29830.46
Итого по разделу 4 Отмостка (лист 7) |  |  |  |  | 307684.48
Раздел 5. Демонтажные работы (лист 7)
46 | ФЕР10-01-034-02 | Демонтаж. Установка в жилых и общественных зданиях оконных блоков из ПВХ профилей: глухих с площадью проема более 2 м2 (100 м2) | 0.202 | 1357.15 | 10946.93
|  | Накладные расходы 108% ФОТ (от 10 735,34) |  |  | 11594.17
|  | Сметная прибыль 55% ФОТ (от 10 735,34) |  |  | 5904.44
|  | Итого c накладными и см. прибылью |  |  | 28445.54
47 | ФЕР09-04-011-01 | Демонтаж. Монтаж каркасов ворот большепролетных зданий, ангаров и др. без механизмов открывания (т) | 0.936 | 2379.3 | 37086.13
|  | Накладные расходы 93% ФОТ (от 19 206,52) |  |  | 17862.06
|  | Сметная прибыль 62% ФОТ (от 19 206,52) |  |  | 11908.04
|  | Итого c накладными и см. прибылью |  |  | 66856.23
48 | ФЕР09-04-006-01 | Демонтаж. Монтаж фахверка (т) | 4.3 | 664.05 | 71320.66
|  | Накладные расходы 93% ФОТ (от 48 331,46) |  |  | 44948.26
|  | Сметная прибыль 62% ФОТ (от 48 331,46) |  |  | 29965.51
|  | Итого c накладными и см. прибылью |  |  | 146234.43 | 42524.8395
49 | ФЕР46-04-001-04 | Разборка: кирпичных стен (м3) | 61 | 147.07 | 222296
|  | Накладные расходы 91% ФОТ (от 208 192,59) |  |  | 189455.26
|  | Сметная прибыль 52% ФОТ (от 208 192,59) |  |  | 108260.15
|  | Итого c накладными и см. прибылью |  |  | 520011.41
50 | ФЕР07-01-035-08 | Установка панелей наружных стен многоэтажных зданий длиной: до 6 м рядовых при наибольшей массе монтажных элементов в здании до 8 т, площадь панелей до 10 м2 (разборка плитограждения ПЗ-6) (100 шт) | 0.36 | 16184.21 | 135355.57
|  | Накладные расходы 110% ФОТ (от 111 734,00) |  |  | 122907.4
|  | Сметная прибыль 73% ФОТ (от 111 734,00) |  |  | 81565.82
|  | Итого c накладными и см. прибылью |  |  | 339828.79
-погрузка и вывоз строительного мусора
51 | ФССЦпг-01-01-01-043 | Погрузо-разгрузочные работы при автомобильных перевозках: Погрузка мусора строительного с погрузкой экскаваторами емкостью ковша до 0,5 м3 (1 т груза) | 109.8 | 3.28 | 8121.25
52 | ФССЦпг-01-01-01-003 | Погрузка при автомобильных перевозках изделий из сборного железобетона, бетона, керамзитобетона массой до 3 т (1 т груза) | 75.6 | 10.71 | 18436.32
53 | ФССЦпг-03-21-01-110 ТБО Тимохово | Перевозка грузов I класса автомобилями-самосвалами грузоподъемностью 10 т работающих вне карьера на расстояние до 110 км (1 т груза) | 185.4 | 50.78 | 107326.58
- погрузка и вывоз металлолома
54 | ФССЦпг-01-01-01-045 | Погрузо-разгрузочные работы при автомобильных перевозках: Погрузка прочих материалов, деталей (с использованием погрузчика) (1 т груза) | 5.236 | 17.95 | 3324.29
55 | ФССЦпг-03-21-01-001 | Перевозка грузов автомобилями-самосвалами грузоподъемностью 10 т работающих вне карьера на расстояние: I класс груза до 1 км (на склад) (1 т груза) | 5.236 | 2.91 | 173.7
Итого прямые затраты по разделу в текущих ценах |  |  |  |  | 614387.43
Накладные расходы |  |  |  |  | 386767.15
Сметная прибыль |  |  |  |  | 237603.96
Итого по разделу 5 Демонтажные работы (лист 7) |  |  |  |  | 1238758.54
Раздел 6. Рамы ворот в осях 1/И1-Л1; 33/И1-Л1 (лист 8)
56 | ФЕР09-04-011-01 | Монтаж каркасов ворот большепролетных зданий, ангаров и др. без механизмов открывания (т) | 8.538 | 4746.49 | 667009.3
|  | Накладные расходы 93% ФОТ (от 315 747,21) |  |  | 293644.91
|  | Сметная прибыль 62% ФОТ (от 315 747,21) |  |  | 195763.27
|  | Итого c накладными и см. прибылью |  |  | 1156417.48
57 | ФССЦ-07.2.07.12-0031 | Прочие конструкции одноэтажных производственных зданий, масса сборочной единицы до 0,1 т (т) | 8.538 | 12990.48 | 1157928.78
58 | ФЕР06-03-002-01 | Устройство подливки толщиной 20 мм (100 м2) | 0.026 | 716.71 | 660.16
|  | Накладные расходы 102% ФОТ (от 614,05) |  |  | 626.33
|  | Сметная прибыль 58% ФОТ (от 614,05) |  |  | 356.15
|  | Итого c накладными и см. прибылью |  |  | 1642.64
59 | ФССЦ-04.3.01.09-0018 | Раствор готовый кладочный, цементный, М300 (м3) | 0.053 | 711.5 | 291.49
60 | ФЕР06-03-002-02 | На каждые 10 мм изменения толщины добавлять или исключать к расценке 06-03-002-01 (100 м2) | 0.026 | 202.5 | 189.43
|  | Накладные расходы 102% ФОТ (от 175,97) |  |  | 179.49
|  | Сметная прибыль 58% ФОТ (от 175,97) |  |  | 102.06
|  | Итого c накладными и см. прибылью |  |  | 470.98
61 | ФССЦ-04.3.01.09-0018 | Раствор готовый кладочный, цементный, М300 (м3) | 0.0265 | 711.5 | 145.75
62 | ФЕР46-08-012-03 | Установка анкеров в отверстия глубиной 100 мм с применением составов на цементно-эпоксидной основе, диаметр анкера: 12 мм (100 шт) | 4.48 | 101.15 | 18225.78
|  | Накладные расходы 103% ФОТ (от 18 036,66) |  |  | 18577.76
|  | Сметная прибыль 59% ФОТ (от 18 036,66) |  |  | 10641.63
|  | Итого c накладными и см. прибылью |  |  | 47445.17
63 | ФССЦ-01.7.15.02-0047 | Болты анкерные с гайкой, размер 20,0х150 мм(прим. Механический анкер R-XPT M20x200) (100 шт) | 4.48 | 1121 | 49618.15
Итого прямые затраты по разделу в текущих ценах |  |  |  |  | 1894068.84
Накладные расходы |  |  |  |  | 313028.49
Сметная прибыль |  |  |  |  | 206863.11
Итого по разделу 6 Рамы ворот в осях 1/И1-Л1; 33/И1-Л1 (лист 8) |  |  |  |  | 2413960.44
Раздел 7. Разные работы (лист 7)
64 | ФЕР29-01-253-02 | Установка гильз из стальных труб диаметром: 150 мм (10 шт) | 0.3 | 80.57 | 1082.69
|  | Накладные расходы 146% ФОТ (от 1 078,80) |  |  | 1575.05
|  | Сметная прибыль 75% ФОТ (от 1 078,80) |  |  | 809.1
|  | Итого c накладными и см. прибылью |  |  | 3466.84
65 | ФССЦ-07.2.07.12-0031 | Прочие конструкции одноэтажных производственных зданий, масса сборочной единицы до 0,1 т (т) | 0.0111 | 12990.48 | 1505.39
66 | ФЕР06-03-004-08 | Установка стальных конструкций, остающихся в теле бетона (т) | 0.00198 | 1275.18 | 68.21
|  | Накладные расходы 102% ФОТ (от 57,44) |  |  | 58.59
|  | Сметная прибыль 58% ФОТ (от 57,44) |  |  | 33.32
|  | Итого c накладными и см. прибылью |  |  | 160.12
67 | ФССЦ-07.2.07.12-0031 | Прочие конструкции одноэтажных производственных зданий, масса сборочной единицы до 0,1 т (т) | 0.002 | 12990.48 | 271.24
Итого прямые затраты по разделу в текущих ценах |  |  |  |  | 2927.53
Накладные расходы |  |  |  |  | 1633.64
Сметная прибыль |  |  |  |  | 842.42
Итого по разделу 7 Разные работы (лист 7) |  |  |  |  | 5403.59
Итого прямые затраты по смете в текущих ценах |  |  |  |  | 7650590.74
Накладные расходы |  |  |  |  | 1717644.44
Сметная прибыль |  |  |  |  | 1073091.9
ВСЕГО по смете |  |  |  |  | 10880176.9
Составил:
[должность, подпись (инициалы, фамилия)]
Проверил:
[должность, подпись (инициалы, фамилия)]
СМЕТА № 02-01-02
на Архитектурные решения. Цех №417. Марка АР1. Этап 1., АО " МЕТРОВАГОНМАШ" | [14 empty] | на Архитектурные решения. Цех №417. Марка АР1. Этап 1., АО " МЕТРОВАГОНМАШ"
(наименование сметы, наименование объекта)
Составлен в ценах по состоянию на |  | Август 2023
№ п.п | Обоснование | Наименование работ и затрат, единица измерения | Количество | Стоимость единицы, руб. | Общая стоимость, руб.
1 | 2 | 3 |  |  | 4
Раздел 1. Полы (1727-1/9-52-АР1-лист 10)
тип 1- 401м2.
1 | ФЕР11-01-011-03 | Устройство стяжек: бетонных толщиной 20 мм (100 м2) | 4.01 | 465.1 | 77201.08
|  | Накладные расходы 112% ФОТ (от 76 086,01) |  |  | 85216.33
|  | Сметная прибыль 65% ФОТ (от 76 086,01) |  |  | 49455.91
|  | Итого c накладными и см. прибылью |  |  | 211873.32
2 | ФССЦ-04.1.02.01-0010 | Смеси бетонные мелкозернистого бетона (БСМ), класс В30 (М400) (м3) | 8.18 | 665.7 | 42801.05
3 | ФЕР11-01-011-04 | Устройство стяжек: на каждые 5 мм изменения толщины стяжки добавлять или исключать к расценке 11-01-011-03 (до 95 мм) (100 м2) | 4.01 | 241.1 | 27236.97
|  | Накладные расходы 112% ФОТ (от 24 456,49) |  |  | 27391.27
|  | Сметная прибыль 65% ФОТ (от 24 456,49) |  |  | 15896.72
|  | Итого c накладными и см. прибылью |  |  | 70524.96
4 | ФССЦ-04.1.02.01-0010 | Смеси бетонные мелкозернистого бетона (БСМ), класс В30 (М400) (м3) | 30.68 | 665.7 | 160530.09
5 | ФЕР06-03-004-12 | Армирование подстилающих слоев и набетонок (т) | 1.243 | 473.11 | 11794.07
|  | Накладные расходы 102% ФОТ (от 8 337,32) |  |  | 8504.07
|  | Сметная прибыль 58% ФОТ (от 8 337,32) |  |  | 4835.65
|  | Итого c накладными и см. прибылью |  |  | 25133.79
6 | ФССЦ-08.4.02.03-0021 | Каркасы и сетки арматурные плоские, собранные и сваренные (связанные) в арматурные изделия, класс ВР-I, диаметр 4 мм / прим. 5мм (т) | 1.243 | 8817.17 | 213276.59
7 | ФЕР11-01-052-03 | Устройство полимерных наливных полов из полиуретана: кварценаполненных с толщиной покрытия 4 мм (100 м2) | 4.01 | 29630.76 | 1067130.06
|  | Накладные расходы 112% ФОТ (от 124 279,98) |  |  | 139193.58
|  | Сметная прибыль 65% ФОТ (от 124 279,98) |  |  | 80781.99
|  | Итого c накладными и см. прибылью |  |  | 1287105.63
8 | ФССЦ-04.3.02.02-0102 | Состав двухкомпонентный полиуретановый для устройства монолитных покрытий пола (кг) | -2293.72 | 50.19 | -931335.42
9 | ФЕР11-01-052-04 | Устройство полимерных наливных полов из полиуретана: на каждые 0,5 мм изменения толщины покрытия добавлять или исключать к расценке 11-01-052-03 (до 5 мм) (100 м2) | 4.01 | 7289.2 | 251265.36
|  | Накладные расходы 112% ФОТ (от 18 154,59) |  |  | 20333.14
|  | Сметная прибыль 65% ФОТ (от 18 154,59) |  |  | 11800.48
|  | Итого c накладными и см. прибылью |  |  | 283398.98
10 | ФССЦ-04.3.02.02-0102 | Состав двухкомпонентный полиуретановый для устройства монолитных покрытий пола (кг) | -573.43 | 50.19 | -232833.85
11 | Цена поставщика | Система полиуретанового наливного покрытия Sikafloor-21 Purcem (кг) | 3869.65 | 51.97 | 1687344.1
тип 2.1- 1734,8м2
12 | ФЕР11-01-011-03 | Устройство стяжек: бетонных толщиной 20 мм (100 м2) | 17.348 | 465.1 | 333986.11
|  | Накладные расходы 112% ФОТ (от 329 162,12) |  |  | 368661.57
|  | Сметная прибыль 65% ФОТ (от 329 162,12) |  |  | 213955.38
|  | Итого c накладными и см. прибылью |  |  | 916603.06
13 | ФССЦ-04.1.02.01-0010 | Смеси бетонные мелкозернистого бетона (БСМ), класс В30 (М400) (м3) | 35.39 | 665.7 | 185174.71
14 | ФЕР11-01-011-04 | Устройство стяжек: на каждые 5 мм изменения толщины стяжки добавлять или исключать к расценке 11-01-011-03 (100 м2) | 17.348 | 241.1 | 117832.14
|  | Накладные расходы 112% ФОТ (от 105 803,27) |  |  | 118499.66
|  | Сметная прибыль 65% ФОТ (от 105 803,27) |  |  | 68772.13
|  | Итого c накладными и см. прибылью |  |  | 305103.93
15 | ФССЦ-04.1.02.01-0010 | Смеси бетонные мелкозернистого бетона (БСМ), класс В30 (М400) (м3) | 132.7122 | 665.7 | 694403.58
16 | ФЕР06-03-004-12 | Армирование подстилающих слоев и набетонок (т) | 5.378 | 473.11 | 51028.58
|  | Накладные расходы 102% ФОТ (от 36 072,49) |  |  | 36793.94
|  | Сметная прибыль 58% ФОТ (от 36 072,49) |  |  | 20922.04
|  | Итого c накладными и см. прибылью |  |  | 108744.56
17 | ФССЦ-08.4.02.03-0021 | Каркасы и сетки арматурные плоские, собранные и сваренные (связанные) в арматурные изделия, класс ВР-I, диаметр 4 мм / прим. 5мм (т) | 5.378 | 8817.17 | 922768.69
18 | ФЕР11-01-052-03 | Устройство полимерных наливных полов из полиуретана: кварценаполненных с толщиной покрытия 4 мм (100 м2) | 17.348 | 29630.76 | 4616601.58
|  | Накладные расходы 112% ФОТ (от 537 658,12) |  |  | 602177.09
|  | Сметная прибыль 65% ФОТ (от 537 658,12) |  |  | 349477.78
|  | Итого c накладными и см. прибылью |  |  | 5568256.45
19 | ФССЦ-04.3.02.02-0102 | Состав двухкомпонентный полиуретановый для устройства монолитных покрытий пола (кг) | -9923.056 | 50.19 | -4029128.88
20 | ФЕР11-01-052-04 | Устройство полимерных наливных полов из полиуретана: на каждые 0,5 мм изменения толщины покрытия добавлять или исключать к расценке 11-01-052-03 (100 м2) | 17.348 | 7289.2 | 1087020.32
|  | Накладные расходы 112% ФОТ (от 78 540,11) |  |  | 87964.92
|  | Сметная прибыль 65% ФОТ (от 78 540,11) |  |  | 51051.07
|  | Итого c накладными и см. прибылью |  |  | 1226036.31
21 | ФССЦ-04.3.02.02-0102 | Состав двухкомпонентный полиуретановый для устройства монолитных покрытий пола (кг) | -2480.764 | 50.19 | -1007282.22
22 | Цена поставщика | Система полиуретанового наливного покрытия Sikafloor-21 Purcem (кг) | 16740.82 | 51.97 | 7299761.97
тип 2.2- 77,3м2
23 | ФЕР11-01-011-03 | Устройство стяжек: бетонных толщиной 20 мм (100 м2) | 0.773 | 465.1 | 14881.9
|  | Накладные расходы 112% ФОТ (от 14 666,95) |  |  | 16426.98
|  | Сметная прибыль 65% ФОТ (от 14 666,95) |  |  | 9533.52
|  | Итого c накладными и см. прибылью |  |  | 40842.4
24 | ФССЦ-04.1.02.01-0010 | Смеси бетонные мелкозернистого бетона (БСМ), класс В30 (М400) (м3) | 1.58 | 665.7 | 8267.2
25 | ФЕР11-01-011-04 | Устройство стяжек: на каждые 5 мм изменения толщины стяжки добавлять или исключать к расценке 11-01-011-03 (100 м2) | 0.773 | 241.1 | 5250.42
|  | Накладные расходы 112% ФОТ (от 4 714,43) |  |  | 5280.16
|  | Сметная прибыль 65% ФОТ (от 4 714,43) |  |  | 3064.38
|  | Итого c накладными и см. прибылью |  |  | 13594.96
26 | ФССЦ-04.1.02.01-0010 | Смеси бетонные мелкозернистого бетона (БСМ), класс В30 (М400) (м3) | 5.91 | 665.7 | 30923.5
27 | ФЕР06-03-004-12 | Армирование подстилающих слоев и набетонок (т) | 0.24 | 473.11 | 2277.21
|  | Накладные расходы 102% ФОТ (от 1 609,78) |  |  | 1641.98
|  | Сметная прибыль 58% ФОТ (от 1 609,78) |  |  | 933.67
|  | Итого c накладными и см. прибылью |  |  | 4852.86
28 | ФССЦ-08.4.02.03-0021 | Каркасы и сетки арматурные плоские, собранные и сваренные (связанные) в арматурные изделия, класс ВР-I, диаметр 4 мм / прим. 5мм (т) | 0.24 | 8817.17 | 41179.71
29 | ФЕР11-01-052-03 | Устройство полимерных наливных полов из полиуретана: кварценаполненных с толщиной покрытия 4 мм (100 м2) | 0.773 | 29630.76 | 205708.61
|  | Накладные расходы 112% ФОТ (от 23 957,22) |  |  | 26832.09
|  | Сметная прибыль 65% ФОТ (от 23 957,22) |  |  | 15572.19
|  | Итого c накладными и см. прибылью |  |  | 248112.89
30 | ФССЦ-04.3.02.02-0102 | Состав двухкомпонентный полиуретановый для устройства монолитных покрытий пола (кг) | -442.156 | 50.19 | -179531.74
31 | ФЕР11-01-052-04 | Устройство полимерных наливных полов из полиуретана: на каждые 0,5 мм изменения толщины покрытия добавлять или исключать к расценке 11-01-052-03 (до 5.5 мм) (100 м2) | 0.773 | 10933.8 | 72653.92
|  | Накладные расходы 112% ФОТ (от 5 249,44) |  |  | 5879.37
|  | Сметная прибыль 65% ФОТ (от 5 249,44) |  |  | 3412.14
|  | Итого c накладными и см. прибылью |  |  | 81945.43
32 | ФССЦ-04.3.02.02-0102 | Состав двухкомпонентный полиуретановый для устройства монолитных покрытий пола (кг) | -165.809 | 50.19 | -67324.61
33 | Цена поставщика | Система полиуретанового наливного покрытия Sikafloor-21 Purcem (кг) | 820.5395 | 51.97 | 357792.69
тип 2.3- 77,5м2
34 | ФЕР11-01-011-03 | Устройство стяжек: бетонных толщиной 20 мм (100 м2) | 0.775 | 465.1 | 14920.41
|  | Накладные расходы 112% ФОТ (от 14 704,91) |  |  | 16469.5
|  | Сметная прибыль 65% ФОТ (от 14 704,91) |  |  | 9558.19
|  | Итого c накладными и см. прибылью |  |  | 40948.1
35 | ФССЦ-04.1.02.01-0010 | Смеси бетонные мелкозернистого бетона (БСМ), класс В30 (М400) (м3) | 1.58 | 665.7 | 8267.2
36 | ФЕР11-01-011-04 | Устройство стяжек: на каждые 5 мм изменения толщины стяжки добавлять или исключать к расценке 11-01-011-03 (100 м2) | 0.775 | 183.24 | 4000.64
|  | Накладные расходы 112% ФОТ (от 3 592,23) |  |  | 4023.3
|  | Сметная прибыль 65% ФОТ (от 3 592,23) |  |  | 2334.95
|  | Итого c накладными и см. прибылью |  |  | 10358.89
37 | ФССЦ-04.1.02.01-0010 | Смеси бетонные мелкозернистого бетона (БСМ), класс В30 (М400) (м3) | 4.506 | 665.7 | 23577.2
38 | ФЕР06-03-004-12 | Армирование подстилающих слоев и набетонок (т) | 0.24 | 473.11 | 2277.21
|  | Накладные расходы 102% ФОТ (от 1 609,78) |  |  | 1641.98
|  | Сметная прибыль 58% ФОТ (от 1 609,78) |  |  | 933.67
|  | Итого c накладными и см. прибылью |  |  | 4852.86
39 | ФССЦ-08.4.02.03-0021 | Каркасы и сетки арматурные плоские, собранные и сваренные (связанные) в арматурные изделия, класс ВР-I, диаметр 4 мм / прим. 5мм (т) | 0.24 | 8817.17 | 41179.71
40 | ФЕР11-01-052-03 | Устройство полимерных наливных полов из полиуретана: кварценаполненных с толщиной покрытия 4 мм (100 м2) | 0.775 | 29630.76 | 206240.85
|  | Накладные расходы 112% ФОТ (от 24 019,20) |  |  | 26901.5
|  | Сметная прибыль 65% ФОТ (от 24 019,20) |  |  | 15612.48
|  | Итого c накладными и см. прибылью |  |  | 248754.83
41 | ФССЦ-04.3.02.02-0102 | Состав двухкомпонентный полиуретановый для устройства монолитных покрытий пола (кг) | -443.3 | 50.19 | -179996.25
42 | ФЕР11-01-052-04 | Устройство полимерных наливных полов из полиуретана: на каждые 0,5 мм изменения толщины покрытия добавлять или исключать к расценке 11-01-052-03 до 6 мм (100 м2) | 0.775 | 14578.4 | 97122.53
|  | Накладные расходы 112% ФОТ (от 7 017,37) |  |  | 7859.45
|  | Сметная прибыль 65% ФОТ (от 7 017,37) |  |  | 4561.29
|  | Итого c накладными и см. прибылью |  |  | 109543.27
43 | ФССЦ-04.3.02.02-0102 | Состав двухкомпонентный полиуретановый для устройства монолитных покрытий пола (кг) | -221.65 | 50.19 | -89998.12
44 | Цена поставщика | Система полиуретанового наливного покрытия Sikafloor-20 Purcem (кг) | 973.98 | 51.97 | 424699.76
тип 3- 134,7м2
45 | ФЕР11-01-011-03 | Устройство стяжек: бетонных толщиной 20 мм (100 м2) | 1.347 | 465.1 | 25932.64
|  | Накладные расходы 112% ФОТ (от 25 558,07) |  |  | 28625.04
|  | Сметная прибыль 65% ФОТ (от 25 558,07) |  |  | 16612.75
|  | Итого c накладными и см. прибылью |  |  | 71170.43
46 | ФССЦ-04.1.02.01-0010 | Смеси бетонные мелкозернистого бетона (БСМ), класс В30 (М400) (м3) | 2.75 | 665.7 | 14389.11
47 | ФЕР11-01-011-04 | Устройство стяжек: на каждые 5 мм изменения толщины стяжки добавлять или исключать к расценке 11-01-011-03 (100 м2) | 1.347 | 241.1 | 9149.18
|  | Накладные расходы 112% ФОТ (от 8 215,18) |  |  | 9201
|  | Сметная прибыль 65% ФОТ (от 8 215,18) |  |  | 5339.87
|  | Итого c накладными и см. прибылью |  |  | 23690.05
48 | ФССЦ-04.1.02.01-0010 | Смеси бетонные мелкозернистого бетона (БСМ), класс В30 (М400) (м3) | 10.3 | 665.7 | 53893.74
49 | ФЕР06-03-004-12 | Армирование подстилающих слоев и набетонок (т) | 0.418 | 473.11 | 3966.14
|  | Накладные расходы 102% ФОТ (от 2 803,70) |  |  | 2859.77
|  | Сметная прибыль 58% ФОТ (от 2 803,70) |  |  | 1626.15
|  | Итого c накладными и см. прибылью |  |  | 8452.06
50 | ФССЦ-08.4.02.03-0021 | Каркасы и сетки арматурные плоские, собранные и сваренные (связанные) в арматурные изделия, класс ВР-I, диаметр 4 мм / прим. 5мм (т) | 0.418 | 8817.17 | 71721.33
51 | ФЕР11-01-052-03 | Устройство полимерных наливных полов из полиуретана: кварценаполненных с толщиной покрытия 4 мм (100 м2) | 1.347 | 29630.76 | 358459.89
|  | Накладные расходы 112% ФОТ (от 41 746,91) |  |  | 46756.54
|  | Сметная прибыль 65% ФОТ (от 41 746,91) |  |  | 27135.49
|  | Итого c накладными и см. прибылью |  |  | 432351.92
52 | ФССЦ-04.3.02.02-0102 | Состав двухкомпонентный полиуретановый для устройства монолитных покрытий пола (кг) | -770.484 | 50.19 | -312845.09
53 | ФЕР11-01-052-04 | Устройство полимерных наливных полов из полиуретана: на каждые 0,5 мм изменения толщины покрытия добавлять или исключать к расценке 11-01-052-03 до толщины 5 мм (100 м2) | 1.347 | 7289.2 | 84402.6
|  | Накладные расходы 112% ФОТ (от 6 098,31) |  |  | 6830.11
|  | Сметная прибыль 65% ФОТ (от 6 098,31) |  |  | 3963.9
|  | Итого c накладными и см. прибылью |  |  | 95196.61
54 | ФССЦ-04.3.02.02-0102 | Состав двухкомпонентный полиуретановый для устройства монолитных покрытий пола (кг) | -192.621 | 50.19 | -78211.27
55 | Цена поставщика | Система полиуретанового наливного покрытия Sikafloor-21 Purcem (кг) | 1299.855 | 51.97 | 566796.14
тип 4- 416,4м2; 10,5м2
56 | ФЕР11-01-011-01 | Устройство стяжек: цементных толщиной 20 мм (100 м2) | 4.164 | 464.03 | 79737.72
|  | Накладные расходы 112% ФОТ (от 78 275,41) |  |  | 87668.46
|  | Сметная прибыль 65% ФОТ (от 78 275,41) |  |  | 50879.02
|  | Итого c накладными и см. прибылью |  |  | 218285.2
57 | ФССЦ-04.3.01.09-0016 | Раствор готовый кладочный, цементный, М200 (м3) | 8.49 | 600 | 43299
58 | ФЕР11-01-011-02 | Устройство стяжек: на каждые 5 мм изменения толщины стяжки добавлять или исключать к расценке 11-01-011-01 (100 м2) | 4.164 | 242.34 | 28516.79
|  | Накладные расходы 112% ФОТ (от 25 629,53) |  |  | 28705.07
|  | Сметная прибыль 65% ФОТ (от 25 629,53) |  |  | 16659.19
|  | Итого c накладными и см. прибылью |  |  | 73881.05
59 | ФССЦ-04.3.01.09-0016 | Раствор готовый кладочный, цементный, М200 (м3) | 31.85 | 600 | 162435
60 | ФЕР06-03-004-12 | Армирование подстилающих слоев и набетонок (т) | 0.833 | 473.11 | 7903.83
|  | Накладные расходы 102% ФОТ (от 5 587,28) |  |  | 5699.03
|  | Сметная прибыль 58% ФОТ (от 5 587,28) |  |  | 3240.62
|  | Итого c накладными и см. прибылью |  |  | 16843.48
61 | ФССЦ-08.4.02.03-0021 | Каркасы и сетки арматурные плоские, собранные и сваренные (связанные) в арматурные изделия, класс ВР-I, диаметр 4 мм (т) | 0.24 | 8817.17 | 41179.71
62 | ФЕР11-01-047-02 | Устройство покрытий из плит керамогранитных размером: 60х60 см (100 м2) | 4.269 | 2929.74 | 557276.79
|  | Накладные расходы 112% ФОТ (от 551 928,48) |  |  | 618159.9
|  | Сметная прибыль 65% ФОТ (от 551 928,48) |  |  | 358753.51
|  | Итого c накладными и см. прибылью |  |  | 1534190.2
63 | ФССЦ-14.3.01.03-0001 | Состав грунтовочный глубокого проникновения (кг) | 68.304 | 21.77 | 13576.11
64 | ФССЦ-04.3.02.09-0102 | Смеси сухие водостойкие для затирки межплиточных швов шириной 1-6 мм (различная цветовая гамма) (т) | -0.038421 | 6513 | -4947.17
65 | Цена поставщика | Эпоксидный состав SikaCeram-815 EG (расход 0,29 кг/м2) (кг) | 123.801 | 152.2 | 158083.47
66 | ФССЦ-06.2.05.03-0002 | Плитка керамогранитная многоцветная неполированная, размер 300х600х10 мм, 600х600х10 мм (м2) | 435.44 | 201.9 | 471226.2
67 | ФССЦ-14.1.02.01-0004 | Клей плиточный ВГТ, для внутренних работ (кг) | 5122.8 | 2.82 | 186501.68
68 | ФССЦ-11.2.04.05-0001 | Рейки деревянные, сечение 8х18 мм (м3) | 0.043 | 2500 | 792.28
-прочее
69 | ФЕР09-03-049-02 | Монтаж съемных металлических полов из плит размером 500х500 мм: алюминиевых (100 м2) | 0.0198 | 6064.11 | 5340.4
|  | Накладные расходы 93% ФОТ (от 5 320,90) |  |  | 4948.44
|  | Сметная прибыль 62% ФОТ (от 5 320,90) |  |  | 3298.96
|  | Итого c накладными и см. прибылью |  |  | 13587.8
70 | Цена поставщика | Люк напольный алюмининиевый 300х300мм "Премиум-Р" (шт) | 22 | 747.5 | 137973.03
Итого прямые затраты по разделу в текущих ценах |  |  |  |  | 16377495.88
Накладные расходы |  |  |  |  | 2447145.25
Сметная прибыль |  |  |  |  | 1419975.07
Итого по разделу 1 Полы (1727-1/9-52-АР1-лист 10) |  |  |  |  | 20244616.2
Раздел 2. Узлы примыкания полов (1727-1/9-52-АР1-лист 3, 4, 5, 10, 11, 12, 13)
тип 1
-примыкания к ж.д путям
71 | ФЕР46-08-022-01 | Гидроизоляция полиуретановым герметиком без уплотнения пенополиэтиленовым прокладочным шнуром: горизонтальных швов (при ширине шва 15мм и глубине-8мм-1 туба на 5 мп) (100 м) | 5.9 | 83.8 | 22201.01
|  | Накладные расходы 103% ФОТ (от 22 178,81) |  |  | 22844.17
|  | Сметная прибыль 59% ФОТ (от 22 178,81) |  |  | 13085.5
|  | Итого c накладными и см. прибылью |  |  | 58130.68
72 | Цена поставщика | Герметик Sikaflex-718 (600мл) (шт) | 118 | 107.47 | 106394.79
-примыкания к другим типам полов
73 | ФЕР46-08-022-01 | Гидроизоляция полиуретановым герметиком без уплотнения пенополиэтиленовым прокладочным шнуром: горизонтальных швов (при ширине шва 15мм и глубине-8мм-1 туба на 5 мп) (100 м) | 5.85 | 83.8 | 22012.86
|  | Накладные расходы 103% ФОТ (от 21 990,85) |  |  | 22650.58
|  | Сметная прибыль 59% ФОТ (от 21 990,85) |  |  | 12974.6
|  | Итого c накладными и см. прибылью |  |  | 57638.04
74 | Цена поставщика | Герметик Sikaflex-718 (600мл) (шт) | 117 | 107.47 | 105493.14
-деформационный шов
75 | ФЕР06-14-002-03 | Устройство деформационных швов с применением: герметика (100 м) | 0.024 | 10577.18 | 3347.69
|  | Накладные расходы 102% ФОТ (от 313,36) |  |  | 319.63
|  | Сметная прибыль 58% ФОТ (от 313,36) |  |  | 181.75
|  | Итого c накладными и см. прибылью |  |  | 3849.07
76 | ФССЦ-01.7.07.14-0001 | Гермит, диаметр 40 мм (кг) | -4.464 | 17.82 | -1244.93
77 | ФССЦ-14.5.01.11-0212 | Герметик высыхающий высокоэластичный антикоррозийный на основе дивинилстирольного термоэластопласта для герметизации химической аппаратуры и оборудования, диапазон рабочих температур от -15 до +20 град. C (кг) | -4.416 | 37.8 | -1786.1
78 | ФССЦ-12.2.03.02-0002 | Вата минеральная (м3) | 0.1 | 200 | 380.6
79 | Цена поставщика | Герметик Sikaflex-718 (600мл) (шт) | 1 | 107.47 | 901.65
80 | ФЕР11-01-049-01 | Укладка металлического накладного профиля (порога) (100 м) | 0.024 | 276.28 | 216.72
|  | Накладные расходы 112% ФОТ (от 212,53) |  |  | 238.03
|  | Сметная прибыль 65% ФОТ (от 212,53) |  |  | 138.14
|  | Итого c накладными и см. прибылью |  |  | 592.89
81 | Цена поставщика | Дилатационное устройство АКВАСТОП® ДША.Т-УГЛ.2.100/085 (А.Т1-075, КД-080х8) (м) | 2.4 | 496.96 | 10006.7
-примыкания к приямкам
82 | ФЕР46-08-022-01 | Гидроизоляция полиуретановым герметиком без уплотнения пенополиэтиленовым прокладочным шнуром: горизонтальных швов (при ширине шва 15мм и глубине-8мм-1 туба на 5 мп) (100 м) | 0.1 | 83.8 | 376.29
|  | Накладные расходы 103% ФОТ (от 375,91) |  |  | 387.19
|  | Сметная прибыль 59% ФОТ (от 375,91) |  |  | 221.79
|  | Итого c накладными и см. прибылью |  |  | 985.27
83 | Цена поставщика | Герметик Sikaflex-718 (600мл) (шт) | 2 | 107.47 | 1803.3
тип 2.1
-примыкания к ж.д путям
84 | ФЕР46-08-022-01 | Гидроизоляция полиуретановым герметиком без уплотнения пенополиэтиленовым прокладочным шнуром: горизонтальных швов (при ширине шва 15мм и глубине-8мм-1 туба на 5 мп) (100 м) | 0.65 | 83.8 | 2445.88
|  | Накладные расходы 103% ФОТ (от 2 443,43) |  |  | 2516.73
|  | Сметная прибыль 59% ФОТ (от 2 443,43) |  |  | 1441.62
|  | Итого c накладными и см. прибылью |  |  | 6404.23
85 | Цена поставщика | Герметик Sikaflex-718 (600мл) (шт) | 13 | 107.47 | 11721.46
-примыкания к другим типам полов
86 | ФЕР46-08-022-01 | Гидроизоляция полиуретановым герметиком без уплотнения пенополиэтиленовым прокладочным шнуром: горизонтальных швов (при ширине шва 15мм и глубине-8мм-1 туба на 5 мп) (100 м) | 1.75 | 83.8 | 6585.05
|  | Накладные расходы 103% ФОТ (от 6 578,46) |  |  | 6775.81
|  | Сметная прибыль 59% ФОТ (от 6 578,46) |  |  | 3881.29
|  | Итого c накладными и см. прибылью |  |  | 17242.15
87 | Цена поставщика | Герметик Sikaflex-718 (600мл) (шт) | 35 | 107.47 | 31557.78
-деформационный шов
88 | ФЕР06-14-002-03 | Устройство деформационных швов с применением: герметика (100 м) | 0.258 | 10577.18 | 35987.62
|  | Накладные расходы 102% ФОТ (от 3 368,57) |  |  | 3435.94
|  | Сметная прибыль 58% ФОТ (от 3 368,57) |  |  | 1953.77
|  | Итого c накладными и см. прибылью |  |  | 41377.33
89 | ФССЦ-01.7.07.14-0001 | Гермит, диаметр 40 мм (кг) | -47.988 | 17.82 | -13383.04
90 | ФССЦ-14.5.01.11-0212 | Герметик высыхающий высокоэластичный антикоррозийный на основе дивинилстирольного термоэластопласта для герметизации химической аппаратуры и оборудования, диапазон рабочих температур от -15 до +20 град. C (кг) | -47.472 | 37.8 | -19200.53
91 | ФССЦ-12.2.03.02-0002 | Вата минеральная (м3) | 0.6 | 200 | 2283.6
92 | Цена поставщика | Герметик Sikaflex-718 (600мл) (шт) | 9 | 107.47 | 8114.86
93 | ФЕР11-01-049-01 | Укладка металлического накладного профиля (порога) (100 м) | 0.258 | 276.28 | 2329.76
|  | Накладные расходы 112% ФОТ (от 2 284,75) |  |  | 2558.92
|  | Сметная прибыль 65% ФОТ (от 2 284,75) |  |  | 1485.09
|  | Итого c накладными и см. прибылью |  |  | 6373.77
94 | Цена поставщика | Дилатационное устройство АКВАСТОП® ДША.Т-УГЛ.2.100/085 (А.Т1-075, КД-080х8) (м) | 25.8 | 496.96 | 107571.99
-плинтус
95 | ФЕР11-01-045-01 | Устройство покрытий наливных составом на эпоксидной смоле толщиной 3 мм и грунтовкой толщиной 0,5 мм (Устройство галтели) (100 м2) | 0.10822 | 21799.18 | 20629.03
|  | Накладные расходы 112% ФОТ (от 6 312,27) |  |  | 7069.74
|  | Сметная прибыль 65% ФОТ (от 6 312,27) |  |  | 4102.98
|  | Итого c накладными и см. прибылью |  |  | 31801.75
96 | ФССЦ-04.3.02.03-0102 | Состав двухкомпонентный эпоксидный самовыравнивающийся для покрытия пола (т) | -0.032466 | 59210 | -11899.11
97 | ФССЦ-14.4.01.09-0314 | Грунтовка двухкомпонентная на основе эпоксидной смолы, содержащая растворитель, с низкой вязкостью (т) | -0.0064932 | 44408 | -2338.52
98 | Цена поставщика | Грунтовочный слой Sikafloor-21 Purcem (кг) | 2.7055 | 128.69 | 2921.15
99 | Цена поставщика | Sikafloor-29 Purcem (кг) | 30.3016 | 48.97 | 12449.68
100 | ФЕР11-01-004-09 | Устройство гидроизоляции обмазочной: в 2 слоя праймером (100 м2) | 0.10822 | 1157.59 | 4751.15
|  | Накладные расходы 112% ФОТ (от 3 997,02) |  |  | 4476.66
|  | Сметная прибыль 65% ФОТ (от 3 997,02) |  |  | 2598.06
|  | Итого c накладными и см. прибылью |  |  | 11825.87
101 | ФССЦ-01.2.01.02-0054 | Битумы нефтяные строительные БН-90/10 (т) | -0.0043288 | 1383.1 | -167.4
102 | Цена поставщика | Sikafloor-31 Purcem (в 2 слоя) (кг) | 7.5754 | 64.5 | 4099.54
-примыкания к стенам и колоннам
103 | ФЕР08-01-008-01 | Укладка ленты бандажной рулонной (100 м) | 5.94 | 62.12 | 6719.54
|  | Накладные расходы 110% ФОТ (от 4 718,16) |  |  | 5189.98
|  | Сметная прибыль 69% ФОТ (от 4 718,16) |  |  | 3255.53
|  | Итого c накладными и см. прибылью |  |  | 15165.05
104 | Цена поставщика | Лента демпферная Х-Glass 100мм (м) | 611.82 | 3.31 | 17014.94
105 | ФЕР46-08-022-01 | Гидроизоляция полиуретановым герметиком без уплотнения пенополиэтиленовым прокладочным шнуром: горизонтальных швов (при ширине шва 15мм и глубине-8мм-1 туба на 5 мп) (100 м) | 0.05 | 83.8 | 188.14
|  | Накладные расходы 103% ФОТ (от 187,96) |  |  | 193.6
|  | Сметная прибыль 59% ФОТ (от 187,96) |  |  | 110.9
|  | Итого c накладными и см. прибылью |  |  | 492.64
106 | Цена поставщика | Герметик Sikaflex-718 (600мл) (шт) | 1 | 107.47 | 901.65
-примыкания к приямкам и люкам
107 | ФЕР46-08-022-01 | Гидроизоляция полиуретановым герметиком без уплотнения пенополиэтиленовым прокладочным шнуром: горизонтальных швов (при ширине шва 15мм и глубине-8мм-1 туба на 5 мп) (100 м) | 0.55 | 83.8 | 2069.59
|  | Накладные расходы 103% ФОТ (от 2 067,52) |  |  | 2129.55
|  | Сметная прибыль 59% ФОТ (от 2 067,52) |  |  | 1219.84
|  | Итого c накладными и см. прибылью |  |  | 5418.98
108 | Цена поставщика | Герметик Sikaflex-718 (600мл) (шт) | 11 | 107.47 | 9918.16
тип 2.2
-примыкания к ж.д путям
109 | ФЕР46-08-022-01 | Гидроизоляция полиуретановым герметиком без уплотнения пенополиэтиленовым прокладочным шнуром: горизонтальных швов (при ширине шва 15мм и глубине-8мм-1 туба на 5 мп) (100 м) | 0.4 | 83.8 | 1505.15
|  | Накладные расходы 103% ФОТ (от 1 503,64) |  |  | 1548.75
|  | Сметная прибыль 59% ФОТ (от 1 503,64) |  |  | 887.15
|  | Итого c накладными и см. прибылью |  |  | 3941.05
110 | Цена поставщика | Герметик Sikaflex-718 (600мл) (шт) | 8 | 107.47 | 7213.21
-примыкания к другим типам полов
111 | ФЕР46-08-022-01 | Гидроизоляция полиуретановым герметиком без уплотнения пенополиэтиленовым прокладочным шнуром: горизонтальных швов (при ширине шва 15мм и глубине-8мм-1 туба на 5 мп) (100 м) | 0.05 | 83.8 | 188.14
|  | Накладные расходы 103% ФОТ (от 187,96) |  |  | 193.6
|  | Сметная прибыль 59% ФОТ (от 187,96) |  |  | 110.9
|  | Итого c накладными и см. прибылью |  |  | 492.64
112 | Цена поставщика | Герметик Sikaflex-718 (600мл) (шт) | 1 | 107.47 | 901.65
-плинтус
113 | ФЕР11-01-045-01 | Устройство покрытий наливных составом на эпоксидной смоле толщиной 3 мм и грунтовкой толщиной 0,5 мм (Устройство галтели) (100 м2) | 0.0035 | 21799.18 | 667.18
|  | Накладные расходы 112% ФОТ (от 204,14) |  |  | 228.64
|  | Сметная прибыль 65% ФОТ (от 204,14) |  |  | 132.69
|  | Итого c накладными и см. прибылью |  |  | 1028.51
114 | ФССЦ-04.3.02.03-0102 | Состав двухкомпонентный эпоксидный самовыравнивающийся для покрытия пола (т) | -0.00105 | 59210 | -384.84
115 | ФССЦ-14.4.01.09-0314 | Грунтовка двухкомпонентная на основе эпоксидной смолы, содержащая растворитель, с низкой вязкостью (т) | -0.00021 | 44408 | -75.63
116 | Цена поставщика | Грунтовочный слой Sikafloor-21 Purcem (кг) | 0.0875 | 128.69 | 94.47
117 | Цена поставщика | Sikafloor-29 Purcem (кг) | 0.98 | 48.97 | 402.64
118 | ФЕР11-01-004-09 | Устройство гидроизоляции обмазочной: в 2 слоя праймером (100 м2) | 0.0035 | 1157.59 | 153.66
|  | Накладные расходы 112% ФОТ (от 129,27) |  |  | 144.78
|  | Сметная прибыль 65% ФОТ (от 129,27) |  |  | 84.03
|  | Итого c накладными и см. прибылью |  |  | 382.47
119 | ФССЦ-01.2.01.02-0054 | Битумы нефтяные строительные БН-90/10 (т) | -0.00014 | 1383.1 | -5.41
120 | Цена поставщика | Sikafloor-31 Purcem (в 2 слоя) (кг) | 0.245 | 64.5 | 132.59
-примыкания к стенам и колоннам
121 | ФЕР08-01-008-01 | Укладка ленты бандажной рулонной (100 м) | 0.15 | 62.12 | 169.69
|  | Накладные расходы 110% ФОТ (от 119,15) |  |  | 131.07
|  | Сметная прибыль 69% ФОТ (от 119,15) |  |  | 82.21
|  | Итого c накладными и см. прибылью |  |  | 382.97
122 | Цена поставщика | Лента демпферная Х-Glass 100мм (м) | 15.45 | 3.31 | 429.67
тип 2.3
-примыкания к ж.д путям
123 | ФЕР46-08-022-01 | Гидроизоляция полиуретановым герметиком без уплотнения пенополиэтиленовым прокладочным шнуром: горизонтальных швов (при ширине шва 15мм и глубине-8мм-1 туба на 5 мп) (100 м) | 0.4 | 83.8 | 1505.15
|  | Накладные расходы 103% ФОТ (от 1 503,64) |  |  | 1548.75
|  | Сметная прибыль 59% ФОТ (от 1 503,64) |  |  | 887.15
|  | Итого c накладными и см. прибылью |  |  | 3941.05
124 | Цена поставщика | Герметик Sikaflex-718 (600мл) (шт) | 8 | 107.47 | 7213.21
-примыкания к другим типам полов
125 | ФЕР46-08-022-01 | Гидроизоляция полиуретановым герметиком без уплотнения пенополиэтиленовым прокладочным шнуром: горизонтальных швов (при ширине шва 15мм и глубине-8мм-1 туба на 5 мп) (100 м) | 0.05 | 83.8 | 188.14
|  | Накладные расходы 103% ФОТ (от 187,96) |  |  | 193.6
|  | Сметная прибыль 59% ФОТ (от 187,96) |  |  | 110.9
|  | Итого c накладными и см. прибылью |  |  | 492.64
126 | Цена поставщика | Герметик Sikaflex-718 (600мл) (шт) | 1 | 107.47 | 901.65
-плинтус
127 | ФЕР11-01-045-01 | Устройство покрытий наливных составом на эпоксидной смоле толщиной 3 мм и грунтовкой толщиной 0,5 мм (Устройство галтели) (100 м2) | 0.0035 | 21799.18 | 667.18
|  | Накладные расходы 112% ФОТ (от 204,14) |  |  | 228.64
|  | Сметная прибыль 65% ФОТ (от 204,14) |  |  | 132.69
|  | Итого c накладными и см. прибылью |  |  | 1028.51
128 | ФССЦ-04.3.02.03-0102 | Состав двухкомпонентный эпоксидный самовыравнивающийся для покрытия пола (т) | -0.00105 | 59210 | -384.84
129 | ФССЦ-14.4.01.09-0314 | Грунтовка двухкомпонентная на основе эпоксидной смолы, содержащая растворитель, с низкой вязкостью (т) | -0.00021 | 44408 | -75.63
130 | Цена поставщика | Грунтовочный слой Sikafloor-21 Purcem (кг) | 0.0875 | 128.69 | 94.47
131 | Цена поставщика | Sikafloor-29 Purcem (кг) | 0.98 | 48.97 | 402.64
132 | ФЕР11-01-004-09 | Устройство гидроизоляции обмазочной: в 2 слоя праймером (100 м2) | 0.0035 | 1157.59 | 153.66
|  | Накладные расходы 112% ФОТ (от 129,27) |  |  | 144.78
|  | Сметная прибыль 65% ФОТ (от 129,27) |  |  | 84.03
|  | Итого c накладными и см. прибылью |  |  | 382.47
133 | ФССЦ-01.2.01.02-0054 | Битумы нефтяные строительные БН-90/10 (т) | -0.00014 | 1383.1 | -5.41
134 | Цена поставщика | Sikafloor-31 Purcem (в 2 слоя) (кг) | 0.245 | 64.5 | 132.59
-примыкания к стенам и колоннам
135 | ФЕР08-01-008-01 | Укладка ленты бандажной рулонной (100 м) | 0.15 | 62.12 | 169.69
|  | Накладные расходы 110% ФОТ (от 119,15) |  |  | 131.07
|  | Сметная прибыль 69% ФОТ (от 119,15) |  |  | 82.21
|  | Итого c накладными и см. прибылью |  |  | 382.97
136 | Цена поставщика | Лента демпферная Х-Glass 100мм (м) | 15.45 | 3.31 | 429.67
-примыкания к трапу ВК
137 | ФЕР06-03-002-01 | Устройство подливки толщиной 20 мм (100 м2) | 0.015 | 716.71 | 380.86
|  | Накладные расходы 102% ФОТ (от 354,26) |  |  | 361.35
|  | Сметная прибыль 58% ФОТ (от 354,26) |  |  | 205.47
|  | Итого c накладными и см. прибылью |  |  | 947.68
138 | Цена поставщика | Ремонтный раствор SikaGrout-212 (кг) | 62.52 | 4.76 | 2498.7
139 | ФЕР46-08-022-01 | Гидроизоляция полиуретановым герметиком без уплотнения пенополиэтиленовым прокладочным шнуром: горизонтальных швов (при ширине шва 15мм и глубине-8мм-1 туба на 5 мп) (100 м) | 0.05 | 83.8 | 188.14
|  | Накладные расходы 103% ФОТ (от 187,96) |  |  | 193.6
|  | Сметная прибыль 59% ФОТ (от 187,96) |  |  | 110.9
|  | Итого c накладными и см. прибылью |  |  | 492.64
140 | Цена поставщика | Герметик Sikaflex-718 (600мл) (шт) | 1 | 107.47 | 901.65
тип 3
-примыкания к ж.д путям
141 | ФЕР46-08-022-01 | Гидроизоляция полиуретановым герметиком без уплотнения пенополиэтиленовым прокладочным шнуром: горизонтальных швов (при ширине шва 15мм и глубине-8мм-1 туба на 5 мп) (100 м) | 0.1 | 83.8 | 376.29
|  | Накладные расходы 103% ФОТ (от 375,91) |  |  | 387.19
|  | Сметная прибыль 59% ФОТ (от 375,91) |  |  | 221.79
|  | Итого c накладными и см. прибылью |  |  | 985.27
142 | Цена поставщика | Герметик Sikaflex-718 (600мл) (шт) | 2 | 107.47 | 1803.3
-примыкания к другим типам полов
143 | ФЕР46-08-022-01 | Гидроизоляция полиуретановым герметиком без уплотнения пенополиэтиленовым прокладочным шнуром: горизонтальных швов (при ширине шва 15мм и глубине-8мм-1 туба на 5 мп) (100 м) | 9.2 | 83.8 | 34618.52
|  | Накладные расходы 103% ФОТ (от 34 583,91) |  |  | 35621.43
|  | Сметная прибыль 59% ФОТ (от 34 583,91) |  |  | 20404.51
|  | Итого c накладными и см. прибылью |  |  | 90644.46
144 | Цена поставщика | Герметик Sikaflex-718 (600мл) (шт) | 184 | 107.47 | 165903.74
-примыкания к приямкам
145 | ФЕР46-08-022-01 | Гидроизоляция полиуретановым герметиком без уплотнения пенополиэтиленовым прокладочным шнуром: горизонтальных швов (при ширине шва 15мм и глубине-8мм-1 туба на 5 мп) (100 м) | 0.05 | 83.8 | 188.14
|  | Накладные расходы 103% ФОТ (от 187,96) |  |  | 193.6
|  | Сметная прибыль 59% ФОТ (от 187,96) |  |  | 110.9
|  | Итого c накладными и см. прибылью |  |  | 492.64
146 | Цена поставщика | Герметик Sikaflex-718 (600мл) (шт) | 1 | 107.47 | 901.65
-деформационный шов
147 | ФЕР06-14-002-03 | Устройство деформационных швов с применением: герметика (100 м) | 0.009 | 10577.18 | 1255.39
|  | Накладные расходы 102% ФОТ (от 117,51) |  |  | 119.86
|  | Сметная прибыль 58% ФОТ (от 117,51) |  |  | 68.16
|  | Итого c накладными и см. прибылью |  |  | 1443.41
148 | ФССЦ-01.7.07.14-0001 | Гермит, диаметр 40 мм (кг) | -1.674 | 17.82 | -466.85
149 | ФССЦ-14.5.01.11-0212 | Герметик высыхающий высокоэластичный антикоррозийный на основе дивинилстирольного термоэластопласта для герметизации химической аппаратуры и оборудования, диапазон рабочих температур от -15 до +20 град. C (кг) | -1.656 | 37.8 | -669.79
150 | ФССЦ-12.2.03.02-0002 | Вата минеральная (м3) | 0.1 | 200 | 380.6
151 | Цена поставщика | Герметик Sikaflex-718 (600мл) (шт) | 1 | 107.47 | 901.65
152 | ФЕР11-01-049-01 | Укладка металлического накладного профиля (порога) (100 м) | 0.009 | 276.28 | 81.27
|  | Накладные расходы 112% ФОТ (от 79,70) |  |  | 89.26
|  | Сметная прибыль 65% ФОТ (от 79,70) |  |  | 51.81
|  | Итого c накладными и см. прибылью |  |  | 222.34
153 | Цена поставщика | Дилатационное устройство АКВАСТОП® ДША.Т-УГЛ.2.100/085 (А.Т1-075, КД-080х8) (м) | 0.9 | 496.96 | 3752.51
тип 4
- лоток
154 | ФЕР27-07-009-01 | Устройство водоотводных лотков из композиционных полимерных материалов: весом до 10 кг/м в комплекте с решеткой (крышкой) на подготовленные основания (100 м) | 1.58 | 525.8 | 35851.69
|  | Накладные расходы 113% ФОТ (от 35 587,14) |  |  | 40213.47
|  | Сметная прибыль 77% ФОТ (от 35 587,14) |  |  | 27402.1
|  | Итого c накладными и см. прибылью |  |  | 103467.26
155 | Цена поставщика | Лоток водоотводной ЛВ-10.16.06-П-З (шт) | 158 | 142.88 | 189399.66
156 | Цена поставщика | Решетка серии Drive C250 РВ-10.15.50-ВЧ-ЩЗ-ЛВ (шт) | 316 | 100.94 | 267621.85
-примыкания к стенам канавы
157 | ФЕР46-08-022-03 | Гидроизоляция полиуретановым герметиком с уплотнением пенополиэтиленовым прокладочным шнуром: горизонтальных швов (100 м) | 20.42 | 110.98 | 100374.01
|  | Накладные расходы 103% ФОТ (от 100 047,75) |  |  | 103049.18
|  | Сметная прибыль 59% ФОТ (от 100 047,75) |  |  | 59028.17
|  | Итого c накладными и см. прибылью |  |  | 262451.36
158 | Цена поставщика | Лента демпферная Х-Glass 100мм (м) | 2078.756 | 3.31 | 57810.98
159 | ФССЦ-14.5.01.07-0117 | Герметик силиконовый сантехнический однокомпонентный влаго-термостойкий, устойчивый к УФ-излучению, адгезионный к непористым поверхностям (л) | 68.1 | 76.99 | 54370.11
-деформационный шов
160 | ФЕР11-01-049-01 | Укладка металлического накладного профиля (порога) (100 м) | 0.066 | 276.28 | 595.98
|  | Накладные расходы 112% ФОТ (от 584,47) |  |  | 654.61
|  | Сметная прибыль 65% ФОТ (от 584,47) |  |  | 379.91
|  | Итого c накладными и см. прибылью |  |  | 1630.5
161 | ФССЦ-01.7.15.04-0048 | Винты самонарезающие, остроконечные, длина 35 мм (100 шт) | -0.004422 | 12 | -0.11
162 | Цена поставщика | Деформационный шов АКВАСТОП ДШС 16/055 закладной (м) | 6.6 | 115.65 | 6403.99
163 | ФЕР09-05-003-01 | Постановка болтов: строительных с гайками и шайбами (100 шт) | 0.48 | 151.7 | 3249.37
|  | Накладные расходы 93% ФОТ (от 3 242,61) |  |  | 3015.63
|  | Сметная прибыль 62% ФОТ (от 3 242,61) |  |  | 2010.42
|  | Итого c накладными и см. прибылью |  |  | 8275.42
164 | ФССЦ-01.7.15.02-0071 | Болты распорный МР 6х65 (шт) | 48 | 5.28 | 1196.24
Итого прямые затраты по разделу в текущих ценах |  |  |  |  | 1466029.57
Накладные расходы |  |  |  |  | 269179.37
Сметная прибыль |  |  |  |  | 159238.92
Итого по разделу 2 Узлы примыкания полов (1727-1/9-52-АР1-лист 3, 4, 5, 10, 11, 12, 13) |  |  |  |  | 1894447.86
Раздел 3. Шкафы пожарных кранов 1727-1/9-52-АР1-лист 10
165 | ФЕР16-08-001-02 | Установка шкафов металлических для санитарно-технических систем: на стене или в нише массой свыше 10 до 20 кг (100 шт) | 0.15 | 1973.06 | 12127.47
|  | Накладные расходы 121% ФОТ (от 11 837,46) |  |  | 14323.33
|  | Сметная прибыль 72% ФОТ (от 11 837,46) |  |  | 8522.97
|  | Итого c накладными и см. прибылью |  |  | 34973.77
166 | ФССЦ-18.3.02.02-0011 | Шкаф пожарный, навесной закрытый, ШПК-320Н (шт) | 15 | 330.65 | 52573.35
Итого прямые затраты по разделу в текущих ценах |  |  |  |  | 64700.82
Накладные расходы |  |  |  |  | 14323.33
Сметная прибыль |  |  |  |  | 8522.97
Итого по разделу 3 Шкафы пожарных кранов 1727-1/9-52-АР1-лист 10 |  |  |  |  | 87547.12
Раздел 4. Внутренняя отделка. 1727-1/9-52-АР1-лист 10
отделка элементов интерьера
-потолки | [5 empty] | СМР | 1.2 | 0.0224 | 0.0192 | ИТОГО | МТР | 1.2 | 0.0224 | 0.0192 | ИТОГО
167 | ФЕРр62-47-1 | Расчистка поверхностей шпателем, щетками от старых покрасок (в том числе ребра плиты ТЧ 2.62.5) (м2) | 414.72 | 5.26 | 98547.33
|  | Накладные расходы 90% ФОТ (от 98 547,33) |  |  | 88692.6
|  | Сметная прибыль 46% ФОТ (от 98 547,33) |  |  | 45331.77
|  | Итого c накладными и см. прибылью |  |  | 232571.7 | 560.7921 | 672.9505 | 15.0741 | 12.9207 | 700.9453
168 | ФЕР15-07-003-02 | Нанесение водно-дисперсионной грунтовки на поверхности: пористые (камень, кирпич, бетон и т.д.) (100 м2) | 4.1472 | 81.79 | 9983.06
|  | Накладные расходы 100% ФОТ (от 8 926,74) |  |  | 8926.74
|  | Сметная прибыль 49% ФОТ (от 8 926,74) |  |  | 4374.1
|  | Итого c накладными и см. прибылью |  |  | 23283.9 | 56.1437 | 67.3724 | 1.5091 | 1.2935 | 70.1751
169 | ФССЦ-14.4.01.02-0113 | Грунтовка акриловая, антисептическая, глубокого проникновения (кг) | 57.23 | 15.25 | 5201.63 | 15.6771 |  |  |  |  | 12.5425 | 15.051 | 0.33714 | 0.28898 | 15.6771
170 | ФЕР15-04-007-03 | Окраска водно-дисперсионными акриловыми составами улучшенная: по сборным конструкциям стен, подготовленным под окраску (100 м2) | 4.15 | 528.76 | 78766.04
|  | Накладные расходы 100% ФОТ (от 75 443,77) |  |  | 75443.77
|  | Сметная прибыль 49% ФОТ (от 75 443,77) |  |  | 36967.45
|  | Итого c накладными и см. прибылью |  |  | 191177.26 | 460.6681 | 552.8017 | 12.3828 | 10.6138 | 575.7983
171 | ФССЦ-14.3.02.03-0021 | Краска водно-дисперсионная поливинилацетатная ВД-ВА-27А, ВД-ВА-224 белая (т) | 0.12 | 17775.04 | 6782.96 | [5 empty] | 16.3555 | 19.6266 | 0.43964 | 0.37683 | 20.4431
172 | ФССЦ-14.4.01.02-0113 | Грунтовка акриловая, антисептическая, глубокого проникновения (кг) | 83 | 15.25 | 7543.87 | [5 empty] | 18.1903 | 21.8283 | 0.48895 | 0.4191 | 22.7364
[6 empty] | ИТОГО на м2 |  |  |  | 1346.9186 |  |  |  |  | 58.8566
-стены или перегородки
173 | ФЕР15-07-003-02 | Нанесение водно-дисперсионной грунтовки на поверхности: пористые (камень, кирпич, бетон и т.д.) (100 м2) | 0.216 | 81.79 | 519.95
|  | Накладные расходы 100% ФОТ (от 464,94) |  |  | 464.94
|  | Сметная прибыль 49% ФОТ (от 464,94) |  |  | 227.82
|  | Итого c накладными и см. прибылью |  |  | 1212.71 | 70.2045
174 | ФССЦ-14.4.01.02-0113 | Грунтовка акриловая, антисептическая, глубокого проникновения (кг) | 2.98 | 15.25 | 270.85 | 15.6797
175 | ФЕР15-02-016-03 | Штукатурка поверхностей внутри здания цементно-известковым или цементным раствором по камню и бетону: улучшенная стен (100 м2) | 0.216 | 2229.48 | 12245.72
|  | Накладные расходы 100% ФОТ (от 10 153,61) |  |  | 10153.61
|  | Сметная прибыль 49% ФОТ (от 10 153,61) |  |  | 4975.27
|  | Итого c накладными и см. прибылью |  |  | 27374.6 | 1584.7309
176 | ФЕР15-07-003-02 | Нанесение водно-дисперсионной грунтовки на поверхности: пористые (камень, кирпич, бетон и т.д.) (100 м2) | 0.216 | 81.79 | 519.95
|  | Накладные расходы 100% ФОТ (от 464,94) |  |  | 464.94
|  | Сметная прибыль 49% ФОТ (от 464,94) |  |  | 227.82
|  | Итого c накладными и см. прибылью |  |  | 1212.71 | 70.2045
177 | ФССЦ-14.4.01.02-0113 | Грунтовка акриловая, антисептическая, глубокого проникновения (кг) | 2.98 | 15.25 | 270.85 | 15.6797
178 | ФЕР15-04-007-03 | Окраска водно-дисперсионными акриловыми составами улучшенная: по сборным конструкциям стен, подготовленным под окраску (100 м2) | 0.216 | 528.76 | 4099.63
|  | Накладные расходы 100% ФОТ (от 3 926,71) |  |  | 3926.71
|  | Сметная прибыль 49% ФОТ (от 3 926,71) |  |  | 1924.09
|  | Итого c накладными и см. прибылью |  |  | 9950.43 | 576.036
179 | ФССЦ-14.3.02.03-0021 | Краска водно-дисперсионная поливинилацетатная ВД-ВА-27А, ВД-ВА-224 белая (т) | 0.0065 | 17775.04 | 367.41 | 21.2696
180 | ФССЦ-14.4.01.02-0113 | Грунтовка акриловая, антисептическая, глубокого проникновения (кг) | 4.32 | 15.25 | 392.64 | 22.7301
181 | ФЕР15-01-019-05 | Гладкая облицовка стен, столбов, пилястр и откосов (без карнизных, плинтусных и угловых плиток) без установки плиток туалетного гарнитура на клее из сухих смесей: по кирпичу и бетону (100 м2) | 8.713 | 1508.91 | 587754.25
|  | Накладные расходы 100% ФОТ (от 585 538,18) |  |  | 585538.18
|  | Сметная прибыль 49% ФОТ (от 585 538,18) |  |  | 286913.71
|  | Итого c накладными и см. прибылью |  |  | 1460206.14
182 | ФССЦ-06.2.01.02-0019 | Плитка керамическая глазурованная для внутренней облицовки стен гладкая, цветная декорированная методом сериографии с рисунком одноцветная с завалом (м2) | 871.3 | 124.1 | 785011.68
183 | ФССЦ-14.1.02.01-0004 | Клей плиточный ВГТ, для внутренних работ (кг) | 3267.38 | 2.82 | 118952.89
184 | Цена поставщика | Эпоксидный состав SikaCeram-815 EG (расход 0,29 кг/м2) (кг) | 252.677 | 152.2 | 322647.28
отделка стен (панели), колонн
185 | ФЕРр62-47-1 | Расчистка поверхностей шпателем, щетками от старых покрасок (м2) | 446.9 | 5.26 | 106194.06
|  | Накладные расходы 90% ФОТ (от 106 194,06) |  |  | 95574.65
|  | Сметная прибыль 46% ФОТ (от 106 194,06) |  |  | 48849.27
|  | Итого c накладными и см. прибылью |  |  | 250617.98
186 | ФЕР15-07-003-02 | Нанесение водно-дисперсионной грунтовки на поверхности: пористые (камень, кирпич, бетон и т.д.) (100 м2) | 4.469 | 81.79 | 10757.69
|  | Накладные расходы 100% ФОТ (от 9 619,41) |  |  | 9619.41
|  | Сметная прибыль 49% ФОТ (от 9 619,41) |  |  | 4713.51
|  | Итого c накладными и см. прибылью |  |  | 25090.61
187 | ФССЦ-14.4.01.02-0113 | Грунтовка акриловая, антисептическая, глубокого проникновения (кг) | 61.67 | 15.25 | 5605.19
188 | ФЕР15-02-016-03 | Штукатурка поверхностей внутри здания цементно-известковым или цементным раствором по камню и бетону: улучшенная стен (100 м2) | 4.469 | 2229.48 | 253361.69
|  | Накладные расходы 100% ФОТ (от 210 076,33) |  |  | 210076.33
|  | Сметная прибыль 49% ФОТ (от 210 076,33) |  |  | 102937.4
|  | Итого c накладными и см. прибылью |  |  | 566375.42
189 | ФЕР15-02-033-03 | Обивка поверхностей: сеткой проволочной тканой (100 м2) | 4.469 | 5086.11 | 383197.56
|  | Накладные расходы 100% ФОТ (от 70 386,66) |  |  | 70386.66
|  | Сметная прибыль 49% ФОТ (от 70 386,66) |  |  | 34489.46
|  | Итого c накладными и см. прибылью |  |  | 488073.68
190 | ФЕР15-07-003-02 | Нанесение водно-дисперсионной грунтовки на поверхности: пористые (камень, кирпич, бетон и т.д.) (100 м2) | 4.469 | 81.79 | 10757.69
|  | Накладные расходы 100% ФОТ (от 9 619,41) |  |  | 9619.41
|  | Сметная прибыль 49% ФОТ (от 9 619,41) |  |  | 4713.51
|  | Итого c накладными и см. прибылью |  |  | 25090.61
191 | ФССЦ-14.4.01.02-0113 | Грунтовка акриловая, антисептическая, глубокого проникновения (кг) | 61.67 | 15.25 | 5605.19
192 | ФЕР15-04-007-03 | Окраска водно-дисперсионными акриловыми составами улучшенная: по сборным конструкциям стен, подготовленным под окраску (100 м2) | 4.469 | 528.76 | 84820.59
|  | Накладные расходы 100% ФОТ (от 81 242,94) |  |  | 81242.94
|  | Сметная прибыль 49% ФОТ (от 81 242,94) |  |  | 39809.04
|  | Итого c накладными и см. прибылью |  |  | 205872.57
193 | ФССЦ-14.3.02.03-0021 | Краска водно-дисперсионная поливинилацетатная ВД-ВА-27А, ВД-ВА-224 белая (т) | 0.134 | 17775.04 | 7574.3
194 | ФССЦ-14.4.01.02-0113 | Грунтовка акриловая, антисептическая, глубокого проникновения (кг) | 89.4 | 15.25 | 8125.57
-жб ниши в стенах
195 | ФЕР15-07-003-02 | Нанесение водно-дисперсионной грунтовки на поверхности: пористые (камень, кирпич, бетон и т.д.) (100 м2) | 1.875 | 81.79 | 4513.46
|  | Накладные расходы 100% ФОТ (от 4 035,89) |  |  | 4035.89
|  | Сметная прибыль 49% ФОТ (от 4 035,89) |  |  | 1977.59
|  | Итого c накладными и см. прибылью |  |  | 10526.94
196 | ФССЦ-14.4.01.02-0113 | Грунтовка акриловая, антисептическая, глубокого проникновения (кг) | 25.88 | 15.25 | 2352.23
197 | ФЕР15-04-007-03 | Окраска водно-дисперсионными акриловыми составами улучшенная: по сборным конструкциям стен, подготовленным под окраску (100 м2) | 1.875 | 528.76 | 35587.06
|  | Накладные расходы 100% ФОТ (от 34 086,04) |  |  | 34086.04
|  | Сметная прибыль 49% ФОТ (от 34 086,04) |  |  | 16702.16
|  | Итого c накладными и см. прибылью |  |  | 86375.26
198 | ФССЦ-14.3.02.03-0021 | Краска водно-дисперсионная поливинилацетатная ВД-ВА-27А, ВД-ВА-224 белая (т) | 0.0563 | 17775.04 | 3182.34
199 | ФССЦ-14.4.01.02-0113 | Грунтовка акриловая, антисептическая, глубокого проникновения (кг) | 37.5 | 15.25 | 3408.38
Итого прямые затраты по разделу в текущих ценах |  |  |  |  | 2964920.99
Накладные расходы |  |  |  |  | 1288252.82
Сметная прибыль |  |  |  |  | 635133.97
Итого по разделу 4 Внутренняя отделка. 1727-1/9-52-АР1-лист 10 |  |  |  |  | 4888307.78
Раздел 5. Огнезащитное покрытие стальных конструкций. АР1-лист 14
200 | ФЕР26-02-010-02 | Очистка и огрунтовка поверхности металлических конструкций перед нанесением огнезащитного покрытия (м2) | 1958.34 | 222.17 | 5881579.68
|  | Накладные расходы 97% ФОТ (от 3 277 038,79) |  |  | 3178727.63
|  | Сметная прибыль 55% ФОТ (от 3 277 038,79) |  |  | 1802371.33
|  | Итого c накладными и см. прибылью |  |  | 10862678.64
201 | ФЕР26-02-011-01 | Огнезащитное покрытие металлоконструкций краской по подготовленной поверхности,: толщина покрытия 1 мм (100 м2) | 19.5834 | 445.62 | 239380.32
|  | Накладные расходы 97% ФОТ (от 127 518,13) |  |  | 123692.59
|  | Сметная прибыль 55% ФОТ (от 127 518,13) |  |  | 70134.97
|  | Итого c накладными и см. прибылью |  |  | 433207.88
202 | Цена поставщика | Огнезащитная краска "Нертекс" (кг) | 1519.66 | 61.08 | 778796.06
203 | ФЕР13-03-004-26 | Окраска металлических огрунтованных поверхностей: эмалью ПФ-115 (100 м2) | 19.5834 | 352.31 | 120768.94
|  | Накладные расходы 94% ФОТ (от 51 900,13) |  |  | 48786.12
|  | Сметная прибыль 51% ФОТ (от 51 900,13) |  |  | 26469.07
|  | Итого c накладными и см. прибылью |  |  | 196024.13
204 | ФССЦ-14.4.04.08-0003 | Эмаль ПФ-115, серая (т) | -0.3525 | 14312.87 | -57516.46
205 | Цена поставщика | Эмаль Антикор-03 (кг) | 470 | 49.7 | 195980.92
Итого прямые затраты по разделу в текущих ценах |  |  |  |  | 7158989.46
Накладные расходы |  |  |  |  | 3351206.33
Сметная прибыль |  |  |  |  | 1898975.38
Итого по разделу 5 Огнезащитное покрытие стальных конструкций. АР1-лист 14 |  |  |  |  | 12409171.17
Итого прямые затраты по смете в текущих ценах |  |  |  |  | 28032136.72
Накладные расходы |  |  |  |  | 7370107.09
Сметная прибыль |  |  |  |  | 4121846.32
ВСЕГО по смете |  |  |  |  | 39524090.13
Составил:
[должность, подпись (инициалы, фамилия)]
Проверил:
[должность, подпись (инициалы, фамилия)]
СМЕТА № 02-01-02
на Архитектурные решения. Цех №417. Марка АР1. Этап 1., АО " МЕТРОВАГОНМАШ"
(наименование сметы, наименование объекта)
Составлен в ценах по состоянию на |  | Август 2023
№ п.п | Обоснование | Наименование работ и затрат, единица измерения | Количество | Стоимость единицы, руб. | Общая стоимость, руб.
1 | 2 | 3 |  |  | 4
Раздел 1. Полы (1727-1/9-52-АР1-лист 10)
тип 1- 401м2.
1 | ФЕР11-01-011-03 | Устройство стяжек: бетонных толщиной 20 мм (100 м2) | 4.01 | 465.1 | 77201.08
|  | Накладные расходы 112% ФОТ (от 76 086,01) |  |  | 85216.33
|  | Сметная прибыль 65% ФОТ (от 76 086,01) |  |  | 49455.91
|  | Итого c накладными и см. прибылью |  |  | 211873.32
2 | ФССЦ-04.1.02.01-0010 | Смеси бетонные мелкозернистого бетона (БСМ), класс В30 (М400) (м3) | 8.18 | 665.7 | 42801.05
3 | ФЕР11-01-011-04 | Устройство стяжек: на каждые 5 мм изменения толщины стяжки добавлять или исключать к расценке 11-01-011-03 (до 95 мм) (100 м2) | 4.01 | 241.1 | 27236.97
|  | Накладные расходы 112% ФОТ (от 24 456,49) |  |  | 27391.27
|  | Сметная прибыль 65% ФОТ (от 24 456,49) |  |  | 15896.72
|  | Итого c накладными и см. прибылью |  |  | 70524.96
4 | ФССЦ-04.1.02.01-0010 | Смеси бетонные мелкозернистого бетона (БСМ), класс В30 (М400) (м3) | 30.68 | 665.7 | 160530.09
5 | ФЕР06-03-004-12 | Армирование подстилающих слоев и набетонок (т) | 1.243 | 473.11 | 11794.07
|  | Накладные расходы 102% ФОТ (от 8 337,32) |  |  | 8504.07
|  | Сметная прибыль 58% ФОТ (от 8 337,32) |  |  | 4835.65
|  | Итого c накладными и см. прибылью |  |  | 25133.79
6 | ФССЦ-08.4.02.03-0021 | Каркасы и сетки арматурные плоские, собранные и сваренные (связанные) в арматурные изделия, класс ВР-I, диаметр 4 мм / прим. 5мм (т) | 1.243 | 8817.17 | 213276.59
7 | ФЕР11-01-052-03 | Устройство полимерных наливных полов из полиуретана: кварценаполненных с толщиной покрытия 4 мм (100 м2) | 4.01 | 29630.76 | 1067130.06
|  | Накладные расходы 112% ФОТ (от 124 279,98) |  |  | 139193.58
|  | Сметная прибыль 65% ФОТ (от 124 279,98) |  |  | 80781.99
|  | Итого c накладными и см. прибылью |  |  | 1287105.63
8 | ФССЦ-04.3.02.02-0102 | Состав двухкомпонентный полиуретановый для устройства монолитных покрытий пола (кг) | -2293.72 | 50.19 | -931335.42
9 | ФЕР11-01-052-04 | Устройство полимерных наливных полов из полиуретана: на каждые 0,5 мм изменения толщины покрытия добавлять или исключать к расценке 11-01-052-03 (до 5 мм) (100 м2) | 4.01 | 7289.2 | 251265.36
|  | Накладные расходы 112% ФОТ (от 18 154,59) |  |  | 20333.14
|  | Сметная прибыль 65% ФОТ (от 18 154,59) |  |  | 11800.48
|  | Итого c накладными и см. прибылью |  |  | 283398.98
10 | ФССЦ-04.3.02.02-0102 | Состав двухкомпонентный полиуретановый для устройства монолитных покрытий пола (кг) | -573.43 | 50.19 | -232833.85
11 | Цена поставщика | Система полиуретанового наливного покрытия Sikafloor-21 Purcem (кг) | 3869.65 | 51.97 | 1687344.1
тип 2.1- 1734,8м2
12 | ФЕР11-01-011-03 | Устройство стяжек: бетонных толщиной 20 мм (100 м2) | 17.348 | 465.1 | 333986.11
|  | Накладные расходы 112% ФОТ (от 329 162,12) |  |  | 368661.57
|  | Сметная прибыль 65% ФОТ (от 329 162,12) |  |  | 213955.38
|  | Итого c накладными и см. прибылью |  |  | 916603.06
13 | ФССЦ-04.1.02.01-0010 | Смеси бетонные мелкозернистого бетона (БСМ), класс В30 (М400) (м3) | 35.39 | 665.7 | 185174.71
14 | ФЕР11-01-011-04 | Устройство стяжек: на каждые 5 мм изменения толщины стяжки добавлять или исключать к расценке 11-01-011-03 (100 м2) | 17.348 | 241.1 | 117832.14
|  | Накладные расходы 112% ФОТ (от 105 803,27) |  |  | 118499.66
|  | Сметная прибыль 65% ФОТ (от 105 803,27) |  |  | 68772.13
|  | Итого c накладными и см. прибылью |  |  | 305103.93
15 | ФССЦ-04.1.02.01-0010 | Смеси бетонные мелкозернистого бетона (БСМ), класс В30 (М400) (м3) | 132.7122 | 665.7 | 694403.58
16 | ФЕР06-03-004-12 | Армирование подстилающих слоев и набетонок (т) | 5.378 | 473.11 | 51028.58
|  | Накладные расходы 102% ФОТ (от 36 072,49) |  |  | 36793.94
|  | Сметная прибыль 58% ФОТ (от 36 072,49) |  |  | 20922.04
|  | Итого c накладными и см. прибылью |  |  | 108744.56
17 | ФССЦ-08.4.02.03-0021 | Каркасы и сетки арматурные плоские, собранные и сваренные (связанные) в арматурные изделия, класс ВР-I, диаметр 4 мм / прим. 5мм (т) | 5.378 | 8817.17 | 922768.69
18 | ФЕР11-01-052-03 | Устройство полимерных наливных полов из полиуретана: кварценаполненных с толщиной покрытия 4 мм (100 м2) | 17.348 | 29630.76 | 4616601.58
|  | Накладные расходы 112% ФОТ (от 537 658,12) |  |  | 602177.09
|  | Сметная прибыль 65% ФОТ (от 537 658,12) |  |  | 349477.78
|  | Итого c накладными и см. прибылью |  |  | 5568256.45
19 | ФССЦ-04.3.02.02-0102 | Состав двухкомпонентный полиуретановый для устройства монолитных покрытий пола (кг) | -9923.056 | 50.19 | -4029128.88
20 | ФЕР11-01-052-04 | Устройство полимерных наливных полов из полиуретана: на каждые 0,5 мм изменения толщины покрытия добавлять или исключать к расценке 11-01-052-03 (100 м2) | 17.348 | 7289.2 | 1087020.32
|  | Накладные расходы 112% ФОТ (от 78 540,11) |  |  | 87964.92
|  | Сметная прибыль 65% ФОТ (от 78 540,11) |  |  | 51051.07
|  | Итого c накладными и см. прибылью |  |  | 1226036.31
21 | ФССЦ-04.3.02.02-0102 | Состав двухкомпонентный полиуретановый для устройства монолитных покрытий пола (кг) | -2480.764 | 50.19 | -1007282.22
22 | Цена поставщика | Система полиуретанового наливного покрытия Sikafloor-21 Purcem (кг) | 16740.82 | 51.97 | 7299761.97
тип 2.2- 77,3м2
23 | ФЕР11-01-011-03 | Устройство стяжек: бетонных толщиной 20 мм (100 м2) | 0.773 | 465.1 | 14881.9
|  | Накладные расходы 112% ФОТ (от 14 666,95) |  |  | 16426.98
|  | Сметная прибыль 65% ФОТ (от 14 666,95) |  |  | 9533.52
|  | Итого c накладными и см. прибылью |  |  | 40842.4
24 | ФССЦ-04.1.02.01-0010 | Смеси бетонные мелкозернистого бетона (БСМ), класс В30 (М400) (м3) | 1.58 | 665.7 | 8267.2
25 | ФЕР11-01-011-04 | Устройство стяжек: на каждые 5 мм изменения толщины стяжки добавлять или исключать к расценке 11-01-011-03 (100 м2) | 0.773 | 241.1 | 5250.42
|  | Накладные расходы 112% ФОТ (от 4 714,43) |  |  | 5280.16
|  | Сметная прибыль 65% ФОТ (от 4 714,43) |  |  | 3064.38
|  | Итого c накладными и см. прибылью |  |  | 13594.96
26 | ФССЦ-04.1.02.01-0010 | Смеси бетонные мелкозернистого бетона (БСМ), класс В30 (М400) (м3) | 5.91 | 665.7 | 30923.5
27 | ФЕР06-03-004-12 | Армирование подстилающих слоев и набетонок (т) | 0.24 | 473.11 | 2277.21
|  | Накладные расходы 102% ФОТ (от 1 609,78) |  |  | 1641.98
|  | Сметная прибыль 58% ФОТ (от 1 609,78) |  |  | 933.67
|  | Итого c накладными и см. прибылью |  |  | 4852.86
28 | ФССЦ-08.4.02.03-0021 | Каркасы и сетки арматурные плоские, собранные и сваренные (связанные) в арматурные изделия, класс ВР-I, диаметр 4 мм / прим. 5мм (т) | 0.24 | 8817.17 | 41179.71
29 | ФЕР11-01-052-03 | Устройство полимерных наливных полов из полиуретана: кварценаполненных с толщиной покрытия 4 мм (100 м2) | 0.773 | 29630.76 | 205708.61
|  | Накладные расходы 112% ФОТ (от 23 957,22) |  |  | 26832.09
|  | Сметная прибыль 65% ФОТ (от 23 957,22) |  |  | 15572.19
|  | Итого c накладными и см. прибылью |  |  | 248112.89
30 | ФССЦ-04.3.02.02-0102 | Состав двухкомпонентный полиуретановый для устройства монолитных покрытий пола (кг) | -442.156 | 50.19 | -179531.74
31 | ФЕР11-01-052-04 | Устройство полимерных наливных полов из полиуретана: на каждые 0,5 мм изменения толщины покрытия добавлять или исключать к расценке 11-01-052-03 (до 5.5 мм) (100 м2) | 0.773 | 10933.8 | 72653.92
|  | Накладные расходы 112% ФОТ (от 5 249,44) |  |  | 5879.37
|  | Сметная прибыль 65% ФОТ (от 5 249,44) |  |  | 3412.14
|  | Итого c накладными и см. прибылью |  |  | 81945.43
32 | ФССЦ-04.3.02.02-0102 | Состав двухкомпонентный полиуретановый для устройства монолитных покрытий пола (кг) | -165.809 | 50.19 | -67324.61
33 | Цена поставщика | Система полиуретанового наливного покрытия Sikafloor-21 Purcem (кг) | 820.5395 | 51.97 | 357792.69
тип 2.3- 77,5м2
34 | ФЕР11-01-011-03 | Устройство стяжек: бетонных толщиной 20 мм (100 м2) | 0.775 | 465.1 | 14920.41
|  | Накладные расходы 112% ФОТ (от 14 704,91) |  |  | 16469.5
|  | Сметная прибыль 65% ФОТ (от 14 704,91) |  |  | 9558.19
|  | Итого c накладными и см. прибылью |  |  | 40948.1
35 | ФССЦ-04.1.02.01-0010 | Смеси бетонные мелкозернистого бетона (БСМ), класс В30 (М400) (м3) | 1.58 | 665.7 | 8267.2
36 | ФЕР11-01-011-04 | Устройство стяжек: на каждые 5 мм изменения толщины стяжки добавлять или исключать к расценке 11-01-011-03 (100 м2) | 0.775 | 183.24 | 4000.64
|  | Накладные расходы 112% ФОТ (от 3 592,23) |  |  | 4023.3
|  | Сметная прибыль 65% ФОТ (от 3 592,23) |  |  | 2334.95
|  | Итого c накладными и см. прибылью |  |  | 10358.89
37 | ФССЦ-04.1.02.01-0010 | Смеси бетонные мелкозернистого бетона (БСМ), класс В30 (М400) (м3) | 4.506 | 665.7 | 23577.2
38 | ФЕР06-03-004-12 | Армирование подстилающих слоев и набетонок (т) | 0.24 | 473.11 | 2277.21
|  | Накладные расходы 102% ФОТ (от 1 609,78) |  |  | 1641.98
|  | Сметная прибыль 58% ФОТ (от 1 609,78) |  |  | 933.67
|  | Итого c накладными и см. прибылью |  |  | 4852.86
39 | ФССЦ-08.4.02.03-0021 | Каркасы и сетки арматурные плоские, собранные и сваренные (связанные) в арматурные изделия, класс ВР-I, диаметр 4 мм / прим. 5мм (т) | 0.24 | 8817.17 | 41179.71
40 | ФЕР11-01-052-03 | Устройство полимерных наливных полов из полиуретана: кварценаполненных с толщиной покрытия 4 мм (100 м2) | 0.775 | 29630.76 | 206240.85
|  | Накладные расходы 112% ФОТ (от 24 019,20) |  |  | 26901.5
|  | Сметная прибыль 65% ФОТ (от 24 019,20) |  |  | 15612.48
|  | Итого c накладными и см. прибылью |  |  | 248754.83
41 | ФССЦ-04.3.02.02-0102 | Состав двухкомпонентный полиуретановый для устройства монолитных покрытий пола (кг) | -443.3 | 50.19 | -179996.25
42 | ФЕР11-01-052-04 | Устройство полимерных наливных полов из полиуретана: на каждые 0,5 мм изменения толщины покрытия добавлять или исключать к расценке 11-01-052-03 до 6 мм (100 м2) | 0.775 | 14578.4 | 97122.53
|  | Накладные расходы 112% ФОТ (от 7 017,37) |  |  | 7859.45
|  | Сметная прибыль 65% ФОТ (от 7 017,37) |  |  | 4561.29
|  | Итого c накладными и см. прибылью |  |  | 109543.27
43 | ФССЦ-04.3.02.02-0102 | Состав двухкомпонентный полиуретановый для устройства монолитных покрытий пола (кг) | -221.65 | 50.19 | -89998.12
44 | Цена поставщика | Система полиуретанового наливного покрытия Sikafloor-20 Purcem (кг) | 973.98 | 51.97 | 424699.76
тип 3- 134,7м2
45 | ФЕР11-01-011-03 | Устройство стяжек: бетонных толщиной 20 мм (100 м2) | 1.347 | 465.1 | 25932.64
|  | Накладные расходы 112% ФОТ (от 25 558,07) |  |  | 28625.04
|  | Сметная прибыль 65% ФОТ (от 25 558,07) |  |  | 16612.75
|  | Итого c накладными и см. прибылью |  |  | 71170.43
46 | ФССЦ-04.1.02.01-0010 | Смеси бетонные мелкозернистого бетона (БСМ), класс В30 (М400) (м3) | 2.75 | 665.7 | 14389.11
47 | ФЕР11-01-011-04 | Устройство стяжек: на каждые 5 мм изменения толщины стяжки добавлять или исключать к расценке 11-01-011-03 (100 м2) | 1.347 | 241.1 | 9149.18
|  | Накладные расходы 112% ФОТ (от 8 215,18) |  |  | 9201
|  | Сметная прибыль 65% ФОТ (от 8 215,18) |  |  | 5339.87
|  | Итого c накладными и см. прибылью |  |  | 23690.05
48 | ФССЦ-04.1.02.01-0010 | Смеси бетонные мелкозернистого бетона (БСМ), класс В30 (М400) (м3) | 10.3 | 665.7 | 53893.74
49 | ФЕР06-03-004-12 | Армирование подстилающих слоев и набетонок (т) | 0.418 | 473.11 | 3966.14
|  | Накладные расходы 102% ФОТ (от 2 803,70) |  |  | 2859.77
|  | Сметная прибыль 58% ФОТ (от 2 803,70) |  |  | 1626.15
|  | Итого c накладными и см. прибылью |  |  | 8452.06
50 | ФССЦ-08.4.02.03-0021 | Каркасы и сетки арматурные плоские, собранные и сваренные (связанные) в арматурные изделия, класс ВР-I, диаметр 4 мм / прим. 5мм (т) | 0.418 | 8817.17 | 71721.33
51 | ФЕР11-01-052-03 | Устройство полимерных наливных полов из полиуретана: кварценаполненных с толщиной покрытия 4 мм (100 м2) | 1.347 | 29630.76 | 358459.89
|  | Накладные расходы 112% ФОТ (от 41 746,91) |  |  | 46756.54
|  | Сметная прибыль 65% ФОТ (от 41 746,91) |  |  | 27135.49
|  | Итого c накладными и см. прибылью |  |  | 432351.92
52 | ФССЦ-04.3.02.02-0102 | Состав двухкомпонентный полиуретановый для устройства монолитных покрытий пола (кг) | -770.484 | 50.19 | -312845.09
53 | ФЕР11-01-052-04 | Устройство полимерных наливных полов из полиуретана: на каждые 0,5 мм изменения толщины покрытия добавлять или исключать к расценке 11-01-052-03 до толщины 5 мм (100 м2) | 1.347 | 7289.2 | 84402.6
|  | Накладные расходы 112% ФОТ (от 6 098,31) |  |  | 6830.11
|  | Сметная прибыль 65% ФОТ (от 6 098,31) |  |  | 3963.9
|  | Итого c накладными и см. прибылью |  |  | 95196.61
54 | ФССЦ-04.3.02.02-0102 | Состав двухкомпонентный полиуретановый для устройства монолитных покрытий пола (кг) | -192.621 | 50.19 | -78211.27
55 | Цена поставщика | Система полиуретанового наливного покрытия Sikafloor-21 Purcem (кг) | 1299.855 | 51.97 | 566796.14
тип 4- 416,4м2; 10,5м2
56 | ФЕР11-01-011-01 | Устройство стяжек: цементных толщиной 20 мм (100 м2) | 4.164 | 464.03 | 79737.72
|  | Накладные расходы 112% ФОТ (от 78 275,41) |  |  | 87668.46
|  | Сметная прибыль 65% ФОТ (от 78 275,41) |  |  | 50879.02
|  | Итого c накладными и см. прибылью |  |  | 218285.2
57 | ФССЦ-04.3.01.09-0016 | Раствор готовый кладочный, цементный, М200 (м3) | 8.49 | 600 | 43299
58 | ФЕР11-01-011-02 | Устройство стяжек: на каждые 5 мм изменения толщины стяжки добавлять или исключать к расценке 11-01-011-01 (100 м2) | 4.164 | 242.34 | 28516.79
|  | Накладные расходы 112% ФОТ (от 25 629,53) |  |  | 28705.07
|  | Сметная прибыль 65% ФОТ (от 25 629,53) |  |  | 16659.19
|  | Итого c накладными и см. прибылью |  |  | 73881.05
59 | ФССЦ-04.3.01.09-0016 | Раствор готовый кладочный, цементный, М200 (м3) | 31.85 | 600 | 162435
60 | ФЕР06-03-004-12 | Армирование подстилающих слоев и набетонок (т) | 0.833 | 473.11 | 7903.83
|  | Накладные расходы 102% ФОТ (от 5 587,28) |  |  | 5699.03
|  | Сметная прибыль 58% ФОТ (от 5 587,28) |  |  | 3240.62
|  | Итого c накладными и см. прибылью |  |  | 16843.48
61 | ФССЦ-08.4.02.03-0021 | Каркасы и сетки арматурные плоские, собранные и сваренные (связанные) в арматурные изделия, класс ВР-I, диаметр 4 мм (т) | 0.24 | 8817.17 | 41179.71
62 | ФЕР11-01-047-02 | Устройство покрытий из плит керамогранитных размером: 60х60 см (100 м2) | 4.269 | 2929.74 | 557276.79
|  | Накладные расходы 112% ФОТ (от 551 928,48) |  |  | 618159.9
|  | Сметная прибыль 65% ФОТ (от 551 928,48) |  |  | 358753.51
|  | Итого c накладными и см. прибылью |  |  | 1534190.2
63 | ФССЦ-14.3.01.03-0001 | Состав грунтовочный глубокого проникновения (кг) | 68.304 | 21.77 | 13576.11
64 | ФССЦ-04.3.02.09-0102 | Смеси сухие водостойкие для затирки межплиточных швов шириной 1-6 мм (различная цветовая гамма) (т) | -0.038421 | 6513 | -4947.17
65 | Цена поставщика | Эпоксидный состав SikaCeram-815 EG (расход 0,29 кг/м2) (кг) | 123.801 | 152.2 | 158083.47
66 | ФССЦ-06.2.05.03-0002 | Плитка керамогранитная многоцветная неполированная, размер 300х600х10 мм, 600х600х10 мм (м2) | 435.44 | 201.9 | 471226.2
67 | ФССЦ-14.1.02.01-0004 | Клей плиточный ВГТ, для внутренних работ (кг) | 5122.8 | 2.82 | 186501.68
68 | ФССЦ-11.2.04.05-0001 | Рейки деревянные, сечение 8х18 мм (м3) | 0.043 | 2500 | 792.28
-прочее
69 | ФЕР09-03-049-02 | Монтаж съемных металлических полов из плит размером 500х500 мм: алюминиевых (100 м2) | 0.0198 | 6064.11 | 5340.4
|  | Накладные расходы 93% ФОТ (от 5 320,90) |  |  | 4948.44
|  | Сметная прибыль 62% ФОТ (от 5 320,90) |  |  | 3298.96
|  | Итого c накладными и см. прибылью |  |  | 13587.8
70 | Цена поставщика | Люк напольный алюмининиевый 300х300мм "Премиум-Р" (шт) | 22 | 747.5 | 137973.03
Итого прямые затраты по разделу в текущих ценах |  |  |  |  | 16377495.88
Накладные расходы |  |  |  |  | 2447145.25
Сметная прибыль |  |  |  |  | 1419975.07
Итого по разделу 1 Полы (1727-1/9-52-АР1-лист 10) |  |  |  |  | 20244616.2
Раздел 2. Узлы примыкания полов (1727-1/9-52-АР1-лист 3, 4, 5, 10, 11, 12, 13)
тип 1
-примыкания к ж.д путям
71 | ФЕР46-08-022-01 | Гидроизоляция полиуретановым герметиком без уплотнения пенополиэтиленовым прокладочным шнуром: горизонтальных швов (при ширине шва 15мм и глубине-8мм-1 туба на 5 мп) (100 м) | 5.9 | 83.8 | 22201.01
|  | Накладные расходы 103% ФОТ (от 22 178,81) |  |  | 22844.17
|  | Сметная прибыль 59% ФОТ (от 22 178,81) |  |  | 13085.5
|  | Итого c накладными и см. прибылью |  |  | 58130.68
72 | Цена поставщика | Герметик Sikaflex-718 (600мл) (шт) | 118 | 107.47 | 106394.79
-примыкания к другим типам полов
73 | ФЕР46-08-022-01 | Гидроизоляция полиуретановым герметиком без уплотнения пенополиэтиленовым прокладочным шнуром: горизонтальных швов (при ширине шва 15мм и глубине-8мм-1 туба на 5 мп) (100 м) | 5.85 | 83.8 | 22012.86
|  | Накладные расходы 103% ФОТ (от 21 990,85) |  |  | 22650.58
|  | Сметная прибыль 59% ФОТ (от 21 990,85) |  |  | 12974.6
|  | Итого c накладными и см. прибылью |  |  | 57638.04
74 | Цена поставщика | Герметик Sikaflex-718 (600мл) (шт) | 117 | 107.47 | 105493.14
-деформационный шов
75 | ФЕР06-14-002-03 | Устройство деформационных швов с применением: герметика (100 м) | 0.024 | 10577.18 | 3347.69
|  | Накладные расходы 102% ФОТ (от 313,36) |  |  | 319.63
|  | Сметная прибыль 58% ФОТ (от 313,36) |  |  | 181.75
|  | Итого c накладными и см. прибылью |  |  | 3849.07
76 | ФССЦ-01.7.07.14-0001 | Гермит, диаметр 40 мм (кг) | -4.464 | 17.82 | -1244.93
77 | ФССЦ-14.5.01.11-0212 | Герметик высыхающий высокоэластичный антикоррозийный на основе дивинилстирольного термоэластопласта для герметизации химической аппаратуры и оборудования, диапазон рабочих температур от -15 до +20 град. C (кг) | -4.416 | 37.8 | -1786.1
78 | ФССЦ-12.2.03.02-0002 | Вата минеральная (м3) | 0.1 | 200 | 380.6
79 | Цена поставщика | Герметик Sikaflex-718 (600мл) (шт) | 1 | 107.47 | 901.65
80 | ФЕР11-01-049-01 | Укладка металлического накладного профиля (порога) (100 м) | 0.024 | 276.28 | 216.72
|  | Накладные расходы 112% ФОТ (от 212,53) |  |  | 238.03
|  | Сметная прибыль 65% ФОТ (от 212,53) |  |  | 138.14
|  | Итого c накладными и см. прибылью |  |  | 592.89
81 | Цена поставщика | Дилатационное устройство АКВАСТОП® ДША.Т-УГЛ.2.100/085 (А.Т1-075, КД-080х8) (м) | 2.4 | 496.96 | 10006.7
-примыкания к приямкам
82 | ФЕР46-08-022-01 | Гидроизоляция полиуретановым герметиком без уплотнения пенополиэтиленовым прокладочным шнуром: горизонтальных швов (при ширине шва 15мм и глубине-8мм-1 туба на 5 мп) (100 м) | 0.1 | 83.8 | 376.29
|  | Накладные расходы 103% ФОТ (от 375,91) |  |  | 387.19
|  | Сметная прибыль 59% ФОТ (от 375,91) |  |  | 221.79
|  | Итого c накладными и см. прибылью |  |  | 985.27
83 | Цена поставщика | Герметик Sikaflex-718 (600мл) (шт) | 2 | 107.47 | 1803.3
тип 2.1
-примыкания к ж.д путям
84 | ФЕР46-08-022-01 | Гидроизоляция полиуретановым герметиком без уплотнения пенополиэтиленовым прокладочным шнуром: горизонтальных швов (при ширине шва 15мм и глубине-8мм-1 туба на 5 мп) (100 м) | 0.65 | 83.8 | 2445.88
|  | Накладные расходы 103% ФОТ (от 2 443,43) |  |  | 2516.73
|  | Сметная прибыль 59% ФОТ (от 2 443,43) |  |  | 1441.62
|  | Итого c накладными и см. прибылью |  |  | 6404.23
85 | Цена поставщика | Герметик Sikaflex-718 (600мл) (шт) | 13 | 107.47 | 11721.46
-примыкания к другим типам полов
86 | ФЕР46-08-022-01 | Гидроизоляция полиуретановым герметиком без уплотнения пенополиэтиленовым прокладочным шнуром: горизонтальных швов (при ширине шва 15мм и глубине-8мм-1 туба на 5 мп) (100 м) | 1.75 | 83.8 | 6585.05
|  | Накладные расходы 103% ФОТ (от 6 578,46) |  |  | 6775.81
|  | Сметная прибыль 59% ФОТ (от 6 578,46) |  |  | 3881.29
|  | Итого c накладными и см. прибылью |  |  | 17242.15
87 | Цена поставщика | Герметик Sikaflex-718 (600мл) (шт) | 35 | 107.47 | 31557.78
-деформационный шов
88 | ФЕР06-14-002-03 | Устройство деформационных швов с применением: герметика (100 м) | 0.258 | 10577.18 | 35987.62
|  | Накладные расходы 102% ФОТ (от 3 368,57) |  |  | 3435.94
|  | Сметная прибыль 58% ФОТ (от 3 368,57) |  |  | 1953.77
|  | Итого c накладными и см. прибылью |  |  | 41377.33
89 | ФССЦ-01.7.07.14-0001 | Гермит, диаметр 40 мм (кг) | -47.988 | 17.82 | -13383.04
90 | ФССЦ-14.5.01.11-0212 | Герметик высыхающий высокоэластичный антикоррозийный на основе дивинилстирольного термоэластопласта для герметизации химической аппаратуры и оборудования, диапазон рабочих температур от -15 до +20 град. C (кг) | -47.472 | 37.8 | -19200.53
91 | ФССЦ-12.2.03.02-0002 | Вата минеральная (м3) | 0.6 | 200 | 2283.6
92 | Цена поставщика | Герметик Sikaflex-718 (600мл) (шт) | 9 | 107.47 | 8114.86
93 | ФЕР11-01-049-01 | Укладка металлического накладного профиля (порога) (100 м) | 0.258 | 276.28 | 2329.76
|  | Накладные расходы 112% ФОТ (от 2 284,75) |  |  | 2558.92
|  | Сметная прибыль 65% ФОТ (от 2 284,75) |  |  | 1485.09
|  | Итого c накладными и см. прибылью |  |  | 6373.77
94 | Цена поставщика | Дилатационное устройство АКВАСТОП® ДША.Т-УГЛ.2.100/085 (А.Т1-075, КД-080х8) (м) | 25.8 | 496.96 | 107571.99
-плинтус
95 | ФЕР11-01-045-01 | Устройство покрытий наливных составом на эпоксидной смоле толщиной 3 мм и грунтовкой толщиной 0,5 мм (Устройство галтели) (100 м2) | 0.10822 | 21799.18 | 20629.03
|  | Накладные расходы 112% ФОТ (от 6 312,27) |  |  | 7069.74
|  | Сметная прибыль 65% ФОТ (от 6 312,27) |  |  | 4102.98
|  | Итого c накладными и см. прибылью |  |  | 31801.75
96 | ФССЦ-04.3.02.03-0102 | Состав двухкомпонентный эпоксидный самовыравнивающийся для покрытия пола (т) | -0.032466 | 59210 | -11899.11
97 | ФССЦ-14.4.01.09-0314 | Грунтовка двухкомпонентная на основе эпоксидной смолы, содержащая растворитель, с низкой вязкостью (т) | -0.0064932 | 44408 | -2338.52
98 | Цена поставщика | Грунтовочный слой Sikafloor-21 Purcem (кг) | 2.7055 | 128.69 | 2921.15
99 | Цена поставщика | Sikafloor-29 Purcem (кг) | 30.3016 | 48.97 | 12449.68
100 | ФЕР11-01-004-09 | Устройство гидроизоляции обмазочной: в 2 слоя праймером (100 м2) | 0.10822 | 1157.59 | 4751.15
|  | Накладные расходы 112% ФОТ (от 3 997,02) |  |  | 4476.66
|  | Сметная прибыль 65% ФОТ (от 3 997,02) |  |  | 2598.06
|  | Итого c накладными и см. прибылью |  |  | 11825.87
101 | ФССЦ-01.2.01.02-0054 | Битумы нефтяные строительные БН-90/10 (т) | -0.0043288 | 1383.1 | -167.4
102 | Цена поставщика | Sikafloor-31 Purcem (в 2 слоя) (кг) | 7.5754 | 64.5 | 4099.54
-примыкания к стенам и колоннам
103 | ФЕР08-01-008-01 | Укладка ленты бандажной рулонной (100 м) | 5.94 | 62.12 | 6719.54
|  | Накладные расходы 110% ФОТ (от 4 718,16) |  |  | 5189.98
|  | Сметная прибыль 69% ФОТ (от 4 718,16) |  |  | 3255.53
|  | Итого c накладными и см. прибылью |  |  | 15165.05
104 | Цена поставщика | Лента демпферная Х-Glass 100мм (м) | 611.82 | 3.31 | 17014.94
105 | ФЕР46-08-022-01 | Гидроизоляция полиуретановым герметиком без уплотнения пенополиэтиленовым прокладочным шнуром: горизонтальных швов (при ширине шва 15мм и глубине-8мм-1 туба на 5 мп) (100 м) | 0.05 | 83.8 | 188.14
|  | Накладные расходы 103% ФОТ (от 187,96) |  |  | 193.6
|  | Сметная прибыль 59% ФОТ (от 187,96) |  |  | 110.9
|  | Итого c накладными и см. прибылью |  |  | 492.64
106 | Цена поставщика | Герметик Sikaflex-718 (600мл) (шт) | 1 | 107.47 | 901.65
-примыкания к приямкам и люкам
107 | ФЕР46-08-022-01 | Гидроизоляция полиуретановым герметиком без уплотнения пенополиэтиленовым прокладочным шнуром: горизонтальных швов (при ширине шва 15мм и глубине-8мм-1 туба на 5 мп) (100 м) | 0.55 | 83.8 | 2069.59
|  | Накладные расходы 103% ФОТ (от 2 067,52) |  |  | 2129.55
|  | Сметная прибыль 59% ФОТ (от 2 067,52) |  |  | 1219.84
|  | Итого c накладными и см. прибылью |  |  | 5418.98
108 | Цена поставщика | Герметик Sikaflex-718 (600мл) (шт) | 11 | 107.47 | 9918.16 | [9 empty] | ='ВСЕ СМЕТЫ КДС'!G9054+'ВСЕ СМЕТЫ КДС'!G9059+'ВСЕ СМЕТЫ КДС'!G9064+
тип 2.2
-примыкания к ж.д путям
109 | ФЕР46-08-022-01 | Гидроизоляция полиуретановым герметиком без уплотнения пенополиэтиленовым прокладочным шнуром: горизонтальных швов (при ширине шва 15мм и глубине-8мм-1 туба на 5 мп) (100 м) | 0.4 | 83.8 | 1505.15
|  | Накладные расходы 103% ФОТ (от 1 503,64) |  |  | 1548.75
|  | Сметная прибыль 59% ФОТ (от 1 503,64) |  |  | 887.15
|  | Итого c накладными и см. прибылью |  |  | 3941.05
110 | Цена поставщика | Герметик Sikaflex-718 (600мл) (шт) | 8 | 107.47 | 7213.21
-примыкания к другим типам полов
111 | ФЕР46-08-022-01 | Гидроизоляция полиуретановым герметиком без уплотнения пенополиэтиленовым прокладочным шнуром: горизонтальных швов (при ширине шва 15мм и глубине-8мм-1 туба на 5 мп) (100 м) | 0.05 | 83.8 | 188.14
|  | Накладные расходы 103% ФОТ (от 187,96) |  |  | 193.6
|  | Сметная прибыль 59% ФОТ (от 187,96) |  |  | 110.9
|  | Итого c накладными и см. прибылью |  |  | 492.64
112 | Цена поставщика | Герметик Sikaflex-718 (600мл) (шт) | 1 | 107.47 | 901.65
-плинтус
113 | ФЕР11-01-045-01 | Устройство покрытий наливных составом на эпоксидной смоле толщиной 3 мм и грунтовкой толщиной 0,5 мм (Устройство галтели) (100 м2) | 0.0035 | 21799.18 | 667.18
|  | Накладные расходы 112% ФОТ (от 204,14) |  |  | 228.64
|  | Сметная прибыль 65% ФОТ (от 204,14) |  |  | 132.69
|  | Итого c накладными и см. прибылью |  |  | 1028.51
114 | ФССЦ-04.3.02.03-0102 | Состав двухкомпонентный эпоксидный самовыравнивающийся для покрытия пола (т) | -0.00105 | 59210 | -384.84
115 | ФССЦ-14.4.01.09-0314 | Грунтовка двухкомпонентная на основе эпоксидной смолы, содержащая растворитель, с низкой вязкостью (т) | -0.00021 | 44408 | -75.63
116 | Цена поставщика | Грунтовочный слой Sikafloor-21 Purcem (кг) | 0.0875 | 128.69 | 94.47
117 | Цена поставщика | Sikafloor-29 Purcem (кг) | 0.98 | 48.97 | 402.64
118 | ФЕР11-01-004-09 | Устройство гидроизоляции обмазочной: в 2 слоя праймером (100 м2) | 0.0035 | 1157.59 | 153.66
|  | Накладные расходы 112% ФОТ (от 129,27) |  |  | 144.78
|  | Сметная прибыль 65% ФОТ (от 129,27) |  |  | 84.03
|  | Итого c накладными и см. прибылью |  |  | 382.47
119 | ФССЦ-01.2.01.02-0054 | Битумы нефтяные строительные БН-90/10 (т) | -0.00014 | 1383.1 | -5.41
120 | Цена поставщика | Sikafloor-31 Purcem (в 2 слоя) (кг) | 0.245 | 64.5 | 132.59
-примыкания к стенам и колоннам
121 | ФЕР08-01-008-01 | Укладка ленты бандажной рулонной (100 м) | 0.15 | 62.12 | 169.69
|  | Накладные расходы 110% ФОТ (от 119,15) |  |  | 131.07
|  | Сметная прибыль 69% ФОТ (от 119,15) |  |  | 82.21
|  | Итого c накладными и см. прибылью |  |  | 382.97
122 | Цена поставщика | Лента демпферная Х-Glass 100мм (м) | 15.45 | 3.31 | 429.67
тип 2.3
-примыкания к ж.д путям
123 | ФЕР46-08-022-01 | Гидроизоляция полиуретановым герметиком без уплотнения пенополиэтиленовым прокладочным шнуром: горизонтальных швов (при ширине шва 15мм и глубине-8мм-1 туба на 5 мп) (100 м) | 0.4 | 83.8 | 1505.15
|  | Накладные расходы 103% ФОТ (от 1 503,64) |  |  | 1548.75
|  | Сметная прибыль 59% ФОТ (от 1 503,64) |  |  | 887.15
|  | Итого c накладными и см. прибылью |  |  | 3941.05
124 | Цена поставщика | Герметик Sikaflex-718 (600мл) (шт) | 8 | 107.47 | 7213.21
-примыкания к другим типам полов
125 | ФЕР46-08-022-01 | Гидроизоляция полиуретановым герметиком без уплотнения пенополиэтиленовым прокладочным шнуром: горизонтальных швов (при ширине шва 15мм и глубине-8мм-1 туба на 5 мп) (100 м) | 0.05 | 83.8 | 188.14
|  | Накладные расходы 103% ФОТ (от 187,96) |  |  | 193.6
|  | Сметная прибыль 59% ФОТ (от 187,96) |  |  | 110.9
|  | Итого c накладными и см. прибылью |  |  | 492.64
126 | Цена поставщика | Герметик Sikaflex-718 (600мл) (шт) | 1 | 107.47 | 901.65
-плинтус
127 | ФЕР11-01-045-01 | Устройство покрытий наливных составом на эпоксидной смоле толщиной 3 мм и грунтовкой толщиной 0,5 мм (Устройство галтели) (100 м2) | 0.0035 | 21799.18 | 667.18
|  | Накладные расходы 112% ФОТ (от 204,14) |  |  | 228.64
|  | Сметная прибыль 65% ФОТ (от 204,14) |  |  | 132.69
|  | Итого c накладными и см. прибылью |  |  | 1028.51
128 | ФССЦ-04.3.02.03-0102 | Состав двухкомпонентный эпоксидный самовыравнивающийся для покрытия пола (т) | -0.00105 | 59210 | -384.84
129 | ФССЦ-14.4.01.09-0314 | Грунтовка двухкомпонентная на основе эпоксидной смолы, содержащая растворитель, с низкой вязкостью (т) | -0.00021 | 44408 | -75.63
130 | Цена поставщика | Грунтовочный слой Sikafloor-21 Purcem (кг) | 0.0875 | 128.69 | 94.47
131 | Цена поставщика | Sikafloor-29 Purcem (кг) | 0.98 | 48.97 | 402.64
132 | ФЕР11-01-004-09 | Устройство гидроизоляции обмазочной: в 2 слоя праймером (100 м2) | 0.0035 | 1157.59 | 153.66
|  | Накладные расходы 112% ФОТ (от 129,27) |  |  | 144.78
|  | Сметная прибыль 65% ФОТ (от 129,27) |  |  | 84.03
|  | Итого c накладными и см. прибылью |  |  | 382.47
133 | ФССЦ-01.2.01.02-0054 | Битумы нефтяные строительные БН-90/10 (т) | -0.00014 | 1383.1 | -5.41
134 | Цена поставщика | Sikafloor-31 Purcem (в 2 слоя) (кг) | 0.245 | 64.5 | 132.59
-примыкания к стенам и колоннам
135 | ФЕР08-01-008-01 | Укладка ленты бандажной рулонной (100 м) | 0.15 | 62.12 | 169.69
|  | Накладные расходы 110% ФОТ (от 119,15) |  |  | 131.07
|  | Сметная прибыль 69% ФОТ (от 119,15) |  |  | 82.21
|  | Итого c накладными и см. прибылью |  |  | 382.97
136 | Цена поставщика | Лента демпферная Х-Glass 100мм (м) | 15.45 | 3.31 | 429.67
-примыкания к трапу ВК
137 | ФЕР06-03-002-01 | Устройство подливки толщиной 20 мм (100 м2) | 0.015 | 716.71 | 380.86
|  | Накладные расходы 102% ФОТ (от 354,26) |  |  | 361.35
|  | Сметная прибыль 58% ФОТ (от 354,26) |  |  | 205.47
|  | Итого c накладными и см. прибылью |  |  | 947.68
138 | Цена поставщика | Ремонтный раствор SikaGrout-212 (кг) | 62.52 | 4.76 | 2498.7
139 | ФЕР46-08-022-01 | Гидроизоляция полиуретановым герметиком без уплотнения пенополиэтиленовым прокладочным шнуром: горизонтальных швов (при ширине шва 15мм и глубине-8мм-1 туба на 5 мп) (100 м) | 0.05 | 83.8 | 188.14
|  | Накладные расходы 103% ФОТ (от 187,96) |  |  | 193.6
|  | Сметная прибыль 59% ФОТ (от 187,96) |  |  | 110.9
|  | Итого c накладными и см. прибылью |  |  | 492.64
140 | Цена поставщика | Герметик Sikaflex-718 (600мл) (шт) | 1 | 107.47 | 901.65
тип 3
-примыкания к ж.д путям
141 | ФЕР46-08-022-01 | Гидроизоляция полиуретановым герметиком без уплотнения пенополиэтиленовым прокладочным шнуром: горизонтальных швов (при ширине шва 15мм и глубине-8мм-1 туба на 5 мп) (100 м) | 0.1 | 83.8 | 376.29
|  | Накладные расходы 103% ФОТ (от 375,91) |  |  | 387.19
|  | Сметная прибыль 59% ФОТ (от 375,91) |  |  | 221.79
|  | Итого c накладными и см. прибылью |  |  | 985.27
142 | Цена поставщика | Герметик Sikaflex-718 (600мл) (шт) | 2 | 107.47 | 1803.3
-примыкания к другим типам полов
143 | ФЕР46-08-022-01 | Гидроизоляция полиуретановым герметиком без уплотнения пенополиэтиленовым прокладочным шнуром: горизонтальных швов (при ширине шва 15мм и глубине-8мм-1 туба на 5 мп) (100 м) | 9.2 | 83.8 | 34618.52
|  | Накладные расходы 103% ФОТ (от 34 583,91) |  |  | 35621.43
|  | Сметная прибыль 59% ФОТ (от 34 583,91) |  |  | 20404.51
|  | Итого c накладными и см. прибылью |  |  | 90644.46
144 | Цена поставщика | Герметик Sikaflex-718 (600мл) (шт) | 184 | 107.47 | 165903.74
-примыкания к приямкам
145 | ФЕР46-08-022-01 | Гидроизоляция полиуретановым герметиком без уплотнения пенополиэтиленовым прокладочным шнуром: горизонтальных швов (при ширине шва 15мм и глубине-8мм-1 туба на 5 мп) (100 м) | 0.05 | 83.8 | 188.14
|  | Накладные расходы 103% ФОТ (от 187,96) |  |  | 193.6
|  | Сметная прибыль 59% ФОТ (от 187,96) |  |  | 110.9
|  | Итого c накладными и см. прибылью |  |  | 492.64
146 | Цена поставщика | Герметик Sikaflex-718 (600мл) (шт) | 1 | 107.47 | 901.65
-деформационный шов
147 | ФЕР06-14-002-03 | Устройство деформационных швов с применением: герметика (100 м) | 0.009 | 10577.18 | 1255.39
|  | Накладные расходы 102% ФОТ (от 117,51) |  |  | 119.86
|  | Сметная прибыль 58% ФОТ (от 117,51) |  |  | 68.16
|  | Итого c накладными и см. прибылью |  |  | 1443.41
148 | ФССЦ-01.7.07.14-0001 | Гермит, диаметр 40 мм (кг) | -1.674 | 17.82 | -466.85
149 | ФССЦ-14.5.01.11-0212 | Герметик высыхающий высокоэластичный антикоррозийный на основе дивинилстирольного термоэластопласта для герметизации химической аппаратуры и оборудования, диапазон рабочих температур от -15 до +20 град. C (кг) | -1.656 | 37.8 | -669.79
150 | ФССЦ-12.2.03.02-0002 | Вата минеральная (м3) | 0.1 | 200 | 380.6
151 | Цена поставщика | Герметик Sikaflex-718 (600мл) (шт) | 1 | 107.47 | 901.65
152 | ФЕР11-01-049-01 | Укладка металлического накладного профиля (порога) (100 м) | 0.009 | 276.28 | 81.27
|  | Накладные расходы 112% ФОТ (от 79,70) |  |  | 89.26
|  | Сметная прибыль 65% ФОТ (от 79,70) |  |  | 51.81
|  | Итого c накладными и см. прибылью |  |  | 222.34
153 | Цена поставщика | Дилатационное устройство АКВАСТОП® ДША.Т-УГЛ.2.100/085 (А.Т1-075, КД-080х8) (м) | 0.9 | 496.96 | 3752.51
тип 4
- лоток
154 | ФЕР27-07-009-01 | Устройство водоотводных лотков из композиционных полимерных материалов: весом до 10 кг/м в комплекте с решеткой (крышкой) на подготовленные основания (100 м) | 1.58 | 525.8 | 35851.69
|  | Накладные расходы 113% ФОТ (от 35 587,14) |  |  | 40213.47
|  | Сметная прибыль 77% ФОТ (от 35 587,14) |  |  | 27402.1
|  | Итого c накладными и см. прибылью |  |  | 103467.26
155 | Цена поставщика | Лоток водоотводной ЛВ-10.16.06-П-З (шт) | 158 | 142.88 | 189399.66
156 | Цена поставщика | Решетка серии Drive C250 РВ-10.15.50-ВЧ-ЩЗ-ЛВ (шт) | 316 | 100.94 | 267621.85
-примыкания к стенам канавы
157 | ФЕР46-08-022-03 | Гидроизоляция полиуретановым герметиком с уплотнением пенополиэтиленовым прокладочным шнуром: горизонтальных швов (100 м) | 20.42 | 110.98 | 100374.01
|  | Накладные расходы 103% ФОТ (от 100 047,75) |  |  | 103049.18
|  | Сметная прибыль 59% ФОТ (от 100 047,75) |  |  | 59028.17
|  | Итого c накладными и см. прибылью |  |  | 262451.36
158 | Цена поставщика | Лента демпферная Х-Glass 100мм (м) | 2078.756 | 3.31 | 57810.98
159 | ФССЦ-14.5.01.07-0117 | Герметик силиконовый сантехнический однокомпонентный влаго-термостойкий, устойчивый к УФ-излучению, адгезионный к непористым поверхностям (л) | 68.1 | 76.99 | 54370.11
-деформационный шов
160 | ФЕР11-01-049-01 | Укладка металлического накладного профиля (порога) (100 м) | 0.066 | 276.28 | 595.98
|  | Накладные расходы 112% ФОТ (от 584,47) |  |  | 654.61
|  | Сметная прибыль 65% ФОТ (от 584,47) |  |  | 379.91
|  | Итого c накладными и см. прибылью |  |  | 1630.5
161 | ФССЦ-01.7.15.04-0048 | Винты самонарезающие, остроконечные, длина 35 мм (100 шт) | -0.004422 | 12 | -0.11
162 | Цена поставщика | Деформационный шов АКВАСТОП ДШС 16/055 закладной (м) | 6.6 | 115.65 | 6403.99
163 | ФЕР09-05-003-01 | Постановка болтов: строительных с гайками и шайбами (100 шт) | 0.48 | 151.7 | 3249.37
|  | Накладные расходы 93% ФОТ (от 3 242,61) |  |  | 3015.63
|  | Сметная прибыль 62% ФОТ (от 3 242,61) |  |  | 2010.42
|  | Итого c накладными и см. прибылью |  |  | 8275.42
164 | ФССЦ-01.7.15.02-0071 | Болты распорный МР 6х65 (шт) | 48 | 5.28 | 1196.24
Итого прямые затраты по разделу в текущих ценах |  |  |  |  | 1466029.57
Накладные расходы |  |  |  |  | 269179.37
Сметная прибыль |  |  |  |  | 159238.92
Итого по разделу 2 Узлы примыкания полов (1727-1/9-52-АР1-лист 3, 4, 5, 10, 11, 12, 13) |  |  |  |  | 1894447.86
Раздел 3. Шкафы пожарных кранов 1727-1/9-52-АР1-лист 10
165 | ФЕР16-08-001-02 | Установка шкафов металлических для санитарно-технических систем: на стене или в нише массой свыше 10 до 20 кг (100 шт) | 0.15 | 1973.06 | 12127.47
|  | Накладные расходы 121% ФОТ (от 11 837,46) |  |  | 14323.33
|  | Сметная прибыль 72% ФОТ (от 11 837,46) |  |  | 8522.97
|  | Итого c накладными и см. прибылью |  |  | 34973.77
166 | ФССЦ-18.3.02.02-0011 | Шкаф пожарный, навесной закрытый, ШПК-320Н (шт) | 15 | 330.65 | 52573.35
Итого прямые затраты по разделу в текущих ценах |  |  |  |  | 64700.82
Накладные расходы |  |  |  |  | 14323.33
Сметная прибыль |  |  |  |  | 8522.97
Итого по разделу 3 Шкафы пожарных кранов 1727-1/9-52-АР1-лист 10 |  |  |  |  | 87547.12
Раздел 4. Внутренняя отделка. 1727-1/9-52-АР1-лист 10
отделка элементов интерьера
-потолки
167 | ФЕРр62-47-1 | Расчистка поверхностей шпателем, щетками от старых покрасок (в том числе ребра плиты ТЧ 2.62.5) (м2) | 414.72 | 5.26 | 98547.33
|  | Накладные расходы 90% ФОТ (от 98 547,33) |  |  | 88692.6
|  | Сметная прибыль 46% ФОТ (от 98 547,33) |  |  | 45331.77
|  | Итого c накладными и см. прибылью |  |  | 232571.7
168 | ФЕР15-07-003-02 | Нанесение водно-дисперсионной грунтовки на поверхности: пористые (камень, кирпич, бетон и т.д.) (100 м2) | 4.1472 | 81.79 | 9983.06
|  | Накладные расходы 100% ФОТ (от 8 926,74) |  |  | 8926.74
|  | Сметная прибыль 49% ФОТ (от 8 926,74) |  |  | 4374.1
|  | Итого c накладными и см. прибылью |  |  | 23283.9
169 | ФССЦ-14.4.01.02-0113 | Грунтовка акриловая, антисептическая, глубокого проникновения (кг) | 57.23 | 15.25 | 5201.63
170 | ФЕР15-04-007-03 | Окраска водно-дисперсионными акриловыми составами улучшенная: по сборным конструкциям стен, подготовленным под окраску (100 м2) | 4.15 | 528.76 | 78766.04
|  | Накладные расходы 100% ФОТ (от 75 443,77) |  |  | 75443.77
|  | Сметная прибыль 49% ФОТ (от 75 443,77) |  |  | 36967.45
|  | Итого c накладными и см. прибылью |  |  | 191177.26
171 | ФССЦ-14.3.02.03-0021 | Краска водно-дисперсионная поливинилацетатная ВД-ВА-27А, ВД-ВА-224 белая (т) | 0.12 | 17775.04 | 6782.96
172 | ФССЦ-14.4.01.02-0113 | Грунтовка акриловая, антисептическая, глубокого проникновения (кг) | 83 | 15.25 | 7543.87
-стены или перегородки
173 | ФЕР15-07-003-02 | Нанесение водно-дисперсионной грунтовки на поверхности: пористые (камень, кирпич, бетон и т.д.) (100 м2) | 0.216 | 81.79 | 519.95
|  | Накладные расходы 100% ФОТ (от 464,94) |  |  | 464.94
|  | Сметная прибыль 49% ФОТ (от 464,94) |  |  | 227.82
|  | Итого c накладными и см. прибылью |  |  | 1212.71
174 | ФССЦ-14.4.01.02-0113 | Грунтовка акриловая, антисептическая, глубокого проникновения (кг) | 2.98 | 15.25 | 270.85
175 | ФЕР15-02-016-03 | Штукатурка поверхностей внутри здания цементно-известковым или цементным раствором по камню и бетону: улучшенная стен (100 м2) | 0.216 | 2229.48 | 12245.72
|  | Накладные расходы 100% ФОТ (от 10 153,61) |  |  | 10153.61
|  | Сметная прибыль 49% ФОТ (от 10 153,61) |  |  | 4975.27
|  | Итого c накладными и см. прибылью |  |  | 27374.6
176 | ФЕР15-07-003-02 | Нанесение водно-дисперсионной грунтовки на поверхности: пористые (камень, кирпич, бетон и т.д.) (100 м2) | 0.216 | 81.79 | 519.95
|  | Накладные расходы 100% ФОТ (от 464,94) |  |  | 464.94
|  | Сметная прибыль 49% ФОТ (от 464,94) |  |  | 227.82
|  | Итого c накладными и см. прибылью |  |  | 1212.71
177 | ФССЦ-14.4.01.02-0113 | Грунтовка акриловая, антисептическая, глубокого проникновения (кг) | 2.98 | 15.25 | 270.85
178 | ФЕР15-04-007-03 | Окраска водно-дисперсионными акриловыми составами улучшенная: по сборным конструкциям стен, подготовленным под окраску (100 м2) | 0.216 | 528.76 | 4099.63
|  | Накладные расходы 100% ФОТ (от 3 926,71) |  |  | 3926.71
|  | Сметная прибыль 49% ФОТ (от 3 926,71) |  |  | 1924.09
|  | Итого c накладными и см. прибылью |  |  | 9950.43
179 | ФССЦ-14.3.02.03-0021 | Краска водно-дисперсионная поливинилацетатная ВД-ВА-27А, ВД-ВА-224 белая (т) | 0.0065 | 17775.04 | 367.41
180 | ФССЦ-14.4.01.02-0113 | Грунтовка акриловая, антисептическая, глубокого проникновения (кг) | 4.32 | 15.25 | 392.64
181 | ФЕР15-01-019-05 | Гладкая облицовка стен, столбов, пилястр и откосов (без карнизных, плинтусных и угловых плиток) без установки плиток туалетного гарнитура на клее из сухих смесей: по кирпичу и бетону (100 м2) | 8.713 | 1508.91 | 587754.25
|  | Накладные расходы 100% ФОТ (от 585 538,18) |  |  | 585538.18
|  | Сметная прибыль 49% ФОТ (от 585 538,18) |  |  | 286913.71
|  | Итого c накладными и см. прибылью |  |  | 1460206.14 | 2095.5979
182 | ФССЦ-06.2.01.02-0019 | Плитка керамическая глазурованная для внутренней облицовки стен гладкая, цветная декорированная методом сериографии с рисунком одноцветная с завалом (м2) | 871.3 | 124.1 | 785011.68 | 1126.6004
183 | ФССЦ-14.1.02.01-0004 | Клей плиточный ВГТ, для внутренних работ (кг) | 3267.38 | 2.82 | 118952.89 | 170.7139
184 | Цена поставщика | Эпоксидный состав SikaCeram-815 EG (расход 0,29 кг/м2) (кг) | 252.677 | 152.2 | 322647.28 | 463.0435
отделка стен (панели), колонн
185 | ФЕРр62-47-1 | Расчистка поверхностей шпателем, щетками от старых покрасок (м2) | 446.9 | 5.26 | 106194.06
|  | Накладные расходы 90% ФОТ (от 106 194,06) |  |  | 95574.65
|  | Сметная прибыль 46% ФОТ (от 106 194,06) |  |  | 48849.27
|  | Итого c накладными и см. прибылью |  |  | 250617.98
186 | ФЕР15-07-003-02 | Нанесение водно-дисперсионной грунтовки на поверхности: пористые (камень, кирпич, бетон и т.д.) (100 м2) | 4.469 | 81.79 | 10757.69
|  | Накладные расходы 100% ФОТ (от 9 619,41) |  |  | 9619.41
|  | Сметная прибыль 49% ФОТ (от 9 619,41) |  |  | 4713.51
|  | Итого c накладными и см. прибылью |  |  | 25090.61
187 | ФССЦ-14.4.01.02-0113 | Грунтовка акриловая, антисептическая, глубокого проникновения (кг) | 61.67 | 15.25 | 5605.19
188 | ФЕР15-02-016-03 | Штукатурка поверхностей внутри здания цементно-известковым или цементным раствором по камню и бетону: улучшенная стен (100 м2) | 4.469 | 2229.48 | 253361.69
|  | Накладные расходы 100% ФОТ (от 210 076,33) |  |  | 210076.33
|  | Сметная прибыль 49% ФОТ (от 210 076,33) |  |  | 102937.4
|  | Итого c накладными и см. прибылью |  |  | 566375.42
189 | ФЕР15-02-033-03 | Обивка поверхностей: сеткой проволочной тканой (100 м2) | 4.469 | 5086.11 | 383197.56
|  | Накладные расходы 100% ФОТ (от 70 386,66) |  |  | 70386.66
|  | Сметная прибыль 49% ФОТ (от 70 386,66) |  |  | 34489.46
|  | Итого c накладными и см. прибылью |  |  | 488073.68
190 | ФЕР15-07-003-02 | Нанесение водно-дисперсионной грунтовки на поверхности: пористые (камень, кирпич, бетон и т.д.) (100 м2) | 4.469 | 81.79 | 10757.69
|  | Накладные расходы 100% ФОТ (от 9 619,41) |  |  | 9619.41
|  | Сметная прибыль 49% ФОТ (от 9 619,41) |  |  | 4713.51
|  | Итого c накладными и см. прибылью |  |  | 25090.61
191 | ФССЦ-14.4.01.02-0113 | Грунтовка акриловая, антисептическая, глубокого проникновения (кг) | 61.67 | 15.25 | 5605.19
192 | ФЕР15-04-007-03 | Окраска водно-дисперсионными акриловыми составами улучшенная: по сборным конструкциям стен, подготовленным под окраску (100 м2) | 4.469 | 528.76 | 84820.59
|  | Накладные расходы 100% ФОТ (от 81 242,94) |  |  | 81242.94
|  | Сметная прибыль 49% ФОТ (от 81 242,94) |  |  | 39809.04
|  | Итого c накладными и см. прибылью |  |  | 205872.57
193 | ФССЦ-14.3.02.03-0021 | Краска водно-дисперсионная поливинилацетатная ВД-ВА-27А, ВД-ВА-224 белая (т) | 0.134 | 17775.04 | 7574.3
194 | ФССЦ-14.4.01.02-0113 | Грунтовка акриловая, антисептическая, глубокого проникновения (кг) | 89.4 | 15.25 | 8125.57
-жб ниши в стенах
195 | ФЕР15-07-003-02 | Нанесение водно-дисперсионной грунтовки на поверхности: пористые (камень, кирпич, бетон и т.д.) (100 м2) | 1.875 | 81.79 | 4513.46
|  | Накладные расходы 100% ФОТ (от 4 035,89) |  |  | 4035.89
|  | Сметная прибыль 49% ФОТ (от 4 035,89) |  |  | 1977.59
|  | Итого c накладными и см. прибылью |  |  | 10526.94
196 | ФССЦ-14.4.01.02-0113 | Грунтовка акриловая, антисептическая, глубокого проникновения (кг) | 25.88 | 15.25 | 2352.23
197 | ФЕР15-04-007-03 | Окраска водно-дисперсионными акриловыми составами улучшенная: по сборным конструкциям стен, подготовленным под окраску (100 м2) | 1.875 | 528.76 | 35587.06
|  | Накладные расходы 100% ФОТ (от 34 086,04) |  |  | 34086.04
|  | Сметная прибыль 49% ФОТ (от 34 086,04) |  |  | 16702.16
|  | Итого c накладными и см. прибылью |  |  | 86375.26
198 | ФССЦ-14.3.02.03-0021 | Краска водно-дисперсионная поливинилацетатная ВД-ВА-27А, ВД-ВА-224 белая (т) | 0.0563 | 17775.04 | 3182.34
199 | ФССЦ-14.4.01.02-0113 | Грунтовка акриловая, антисептическая, глубокого проникновения (кг) | 37.5 | 15.25 | 3408.38
Итого прямые затраты по разделу в текущих ценах |  |  |  |  | 2964920.99
Накладные расходы |  |  |  |  | 1288252.82
Сметная прибыль |  |  |  |  | 635133.97
Итого по разделу 4 Внутренняя отделка. 1727-1/9-52-АР1-лист 10 |  |  |  |  | 4888307.78
Раздел 5. Огнезащитное покрытие стальных конструкций. АР1-лист 14
200 | ФЕР13-06-003-01 | Очистка поверхности щетками (м2) | 1958.34 | 10.6 | 938345.79
|  | Накладные расходы 94% ФОТ (от 938 345,79) |  |  | 882045.04
|  | Сметная прибыль 51% ФОТ (от 938 345,79) |  |  | 478556.35
|  | Итого c накладными и см. прибылью |  |  | 2298947.18
201 | ФЕР13-06-004-01 | Обеспыливание поверхности (м2) | 1958.34 | 1.32 | 78416.88
|  | Накладные расходы 94% ФОТ (от 73 308,26) |  |  | 68909.76
|  | Сметная прибыль 51% ФОТ (от 73 308,26) |  |  | 37387.21
|  | Итого c накладными и см. прибылью |  |  | 184713.85
202 | ФЕР13-03-002-04 | Огрунтовка металлических поверхностей за один раз: грунтовкой ГФ-021 (100 м2) | 19.5834 | 501.39 | 281510.86
|  | Накладные расходы 94% ФОТ (от 150 786,60) |  |  | 141739.4
|  | Сметная прибыль 51% ФОТ (от 150 786,60) |  |  | 76901.17
|  | Итого c накладными и см. прибылью |  |  | 500151.43
203 | ФССЦ-14.4.01.01-0003 | Грунтовка ГФ-021 (т) | -0.353 | 15620 | -116563
204 | ФССЦ-14.4.01.01-0003 | Грунтовка ГФ-021 (т) | 0.47 | 15620 | 155197.2
205 | ФЕР26-02-011-01 | Огнезащитное покрытие металлоконструкций краской по подготовленной поверхности,: толщина покрытия 1 мм (100 м2) | 19.5834 | 445.62 | 239380.32
|  | Накладные расходы 97% ФОТ (от 127 518,13) |  |  | 123692.59
|  | Сметная прибыль 55% ФОТ (от 127 518,13) |  |  | 70134.97
|  | Итого c накладными и см. прибылью |  |  | 433207.88
206 | Цена поставщика | Огнезащитная краска "Нертекс" (кг) | 1519.66 | 61.08 | 778796.06
207 | ФЕР13-03-004-26 | Окраска металлических огрунтованных поверхностей: эмалью ПФ-115 (100 м2) | 19.5834 | 352.31 | 120768.94
|  | Накладные расходы 94% ФОТ (от 51 900,13) |  |  | 48786.12
|  | Сметная прибыль 51% ФОТ (от 51 900,13) |  |  | 26469.07
|  | Итого c накладными и см. прибылью |  |  | 196024.13
208 | ФССЦ-14.4.04.08-0003 | Эмаль ПФ-115, серая (т) | -0.3525 | 14312.87 | -57516.46
209 | Цена поставщика | Эмаль Антикор-03 (кг) | 470 | 49.7 | 195980.92
Итого прямые затраты по разделу в текущих ценах |  |  |  |  | 2614317.51
Накладные расходы |  |  |  |  | 1265172.92
Сметная прибыль |  |  |  |  | 689448.77
Итого по разделу 5 Огнезащитное покрытие стальных конструкций. АР1-лист 14 |  |  |  |  | 4568939.2
Итого прямые затраты по смете в текущих ценах |  |  |  |  | 23487464.77
Накладные расходы |  |  |  |  | 5284073.68
Сметная прибыль |  |  |  |  | 2912319.71
ВСЕГО по смете |  |  |  |  | 33013323.59
Составил: | (Начальник сметного отдела А.А.Елизарьев)
[должность, подпись (инициалы, фамилия)]
Проверил:
[должность, подпись (инициалы, фамилия)]
СМЕТА № 02-01-03
на Архитектурные решения. Цех №417. Марка АР2. Этап 1., АО "Метровагонмаш"
(наименование сметы, наименование объекта)
Составлен в ценах по состоянию на |  | Август 2023
№ п.п | Обоснование | Наименование работ и затрат, единица измерения | Количество | Стоимость единицы, руб. | Общая стоимость, руб.
1 | 2 | 3 |  |  | 4
Раздел 1. Полы (1727-1/9-52-АР2-лист 4)
тип 5
1 | ФЕР11-01-014-01 | Устройство полов бетонных толщиной: 100 мм (100 м2) | 0.516 | 735.95 | 14177.04
|  | Накладные расходы 112% ФОТ (от 13 857,08) |  |  | 15519.93
|  | Сметная прибыль 65% ФОТ (от 13 857,08) |  |  | 9007.1
|  | Итого c накладными и см. прибылью |  |  | 38704.07 | 937.9257
2 | ФССЦ-04.1.02.05-0009 | Смеси бетонные тяжелого бетона (БСТ), класс B25 (М350) (м3) | 5.263 | 725.69 | 26926.11 | 652.5074
3 | ФЕР06-03-004-12 | Армирование подстилающих слоев и набетонок (т) | 0.16 | 473.11 | 1518.15 | 36.7897
|  | Накладные расходы 102% ФОТ (от 1 073,19) |  |  | 1094.65
|  | Сметная прибыль 58% ФОТ (от 1 073,19) |  |  | 622.45
|  | Итого c накладными и см. прибылью |  |  | 3235.25
4 | ФССЦ-08.4.02.03-0021 | Каркасы и сетки арматурные плоские, собранные и сваренные (связанные) в арматурные изделия, класс ВР-I, диаметр 4 мм (прим. 5 мм) (т) | 0.16 | 8817.17 | 27453.14
5 | ФЕР11-01-055-01 | Устройство упрочненных (топпинговых) покрытий бетонных полов (100 м2) | 0.516 | 4223.11 | 29523.78
|  | Накладные расходы 112% ФОТ (от 6 336,90) |  |  | 7097.33
|  | Сметная прибыль 65% ФОТ (от 6 336,90) |  |  | 4118.99
|  | Итого c накладными и см. прибылью |  |  | 40740.1
6 | ФССЦ-04.3.02.09-0828 | Смеси сухие на основе высокоактивного портландцемента и кварцевых заполнителей, для упрочнения поверхности бетонных полов, цвет натуральный (кг) | -265.74 | 3.67 | -15867.57
7 | ФССЦ-14.2.06.08-0101 | Средство пленкообразующее на основе парафина для предотвращения высыхания свежего бетона (кг) | -6.708 | 22.38 | -1735.45
8 | Цена поставщика | Упрочняющая смесь Sikafloor-2+ CorCrete RU - 4мм (кг) | 412.8 | 10.35 | 35848.31
9 | Цена поставщика | Средство для ухода Sikafloor Proseal‐12 (л) | 6.192 | 271.77 | 14118.93
тип 6 | [5 empty] | за м2 | за м3
10 | ФЕР11-01-011-03 | Устройство стяжек: бетонных толщиной 20 мм (100 м2) | 1.075 | 465.1 | 20696.05
|  | Накладные расходы 112% ФОТ (от 20 397,12) |  |  | 22844.77
|  | Сметная прибыль 65% ФОТ (от 20 397,12) |  |  | 13258.13
|  | Итого c накладными и см. прибылью |  |  | 56798.95 | 660.6833
11 | ФССЦ-04.1.02.05-0009 | Смеси бетонные тяжелого бетона (БСТ), класс B25 (М350) (м3) | 2.193 | 725.69 | 11219.64 | 130.5064 | 6394.7343
12 | ФЕР11-01-015-02 | Устройство покрытий: на каждые 5 мм изменения толщины покрытия добавлять или исключать к расценке 11-01-015-01 (до 100 мм) (100 м2) | 1.075 | 333.34 | 12211.72
|  | Накладные расходы 112% ФОТ (от 11 861,53) |  |  | 13284.91
|  | Сметная прибыль 65% ФОТ (от 11 861,53) |  |  | 7709.99
|  | Итого c накладными и см. прибылью |  |  | 33206.62 | 2317.5492
13 | ФССЦ-04.1.02.05-0009 | Смеси бетонные тяжелого бетона (БСТ), класс B25 (М350) (м3) | 8.772 | 725.69 | 44878.56 | 522.0258 | 6394.7343
14 | ФЕР06-03-004-12 | Армирование подстилающих слоев и набетонок (т) | 0.333 | 473.11 | 3159.64
|  | Накладные расходы 102% ФОТ (от 2 233,57) |  |  | 2278.24
|  | Сметная прибыль 58% ФОТ (от 2 233,57) |  |  | 1295.47
|  | Итого c накладными и см. прибылью |  |  | 6733.35 | 78.3221
15 | ФССЦ-08.4.02.03-0021 | Каркасы и сетки арматурные плоские, собранные и сваренные (связанные) в арматурные изделия, класс ВР-I, диаметр 4 мм (прим. 5 мм) (т) | 0.333 | 8817.17 | 57136.85 | 664.6138
16 | ФЕР11-01-045-02 | Устройство покрытий наливных составом на эпоксидной смоле толщиной 2 мм, наполненным кварцевым песком (100 м2) | 1.075 | 1331.16 | 62559.47
|  | Накладные расходы 112% ФОТ (от 60 429,52) |  |  | 67681.06
|  | Сметная прибыль 65% ФОТ (от 60 429,52) |  |  | 39279.19
|  | Итого c накладными и см. прибылью |  |  | 169519.72
17 | ФЕР11-01-045-03 | На каждые 0,5 мм изменения толщины основного слоя добавлять или исключать к расценке 11-01-045-02 (до 3 мм) (100 м2) | 1.075 | 280.97 | 12700.27
|  | Накладные расходы 112% ФОТ (от 11 642,25) |  |  | 13039.32
|  | Сметная прибыль 65% ФОТ (от 11 642,25) |  |  | 7567.46
|  | Итого c накладными и см. прибылью |  |  | 33307.05
18 | Цена поставщика | Sikafloor 267 эпоксидный наливной пол (кг) | 483.75 | 159.86 | 648802.89
тип 7
19 | ФЕР11-01-011-01 | Устройство стяжек: цементных толщиной 20 мм (100 м2) | 0.395 | 464.03 | 7563.98
|  | Накладные расходы 112% ФОТ (от 7 425,26) |  |  | 8316.29
|  | Сметная прибыль 65% ФОТ (от 7 425,26) |  |  | 4826.42
|  | Итого c накладными и см. прибылью |  |  | 20706.69
20 | ФССЦ-04.3.01.09-0016 | Раствор готовый кладочный, цементный, М200 (м3) | 0.806 | 600 | 4110.6
21 | ФЕР11-01-011-02 | Устройство стяжек: на каждые 5 мм изменения толщины стяжки добавлять или исключать к расценке 11-01-011-01 (до 25 мм) (100 м2) | 0.395 | 16.16 | 180.34
|  | Накладные расходы 112% ФОТ (от 162,08) |  |  | 181.53
|  | Сметная прибыль 65% ФОТ (от 162,08) |  |  | 105.35
|  | Итого c накладными и см. прибылью |  |  | 467.22
22 | ФССЦ-04.3.01.09-0016 | Раствор готовый кладочный, цементный, М200 (м3) | 0.201 | 600 | 1025.1
23 | ФЕР11-01-004-03 | Устройство гидроизоляции оклеечной рулонными материалами: на резино-битумной мастике, первый слой (100 м2) | 0.395 | 1490.34 | 17185.93
|  | Накладные расходы 112% ФОТ (от 7 524,38) |  |  | 8427.31
|  | Сметная прибыль 65% ФОТ (от 7 524,38) |  |  | 4890.85
|  | Итого c накладными и см. прибылью |  |  | 30504.09
24 | ФССЦ-12.1.02.07-0031 | Гидростеклоизол СКП-3Г (м2) | 44.24 | 16.77 | 3442.44
25 | ФЕР11-01-004-04 | Устройство гидроизоляции оклеечной рулонными материалами: на резино-битумной мастике, последующий слой (100 м2) | 0.395 | 1118.54 | 11789.57
|  | Накладные расходы 112% ФОТ (от 5 406,88) |  |  | 6055.71
|  | Сметная прибыль 65% ФОТ (от 5 406,88) |  |  | 3514.47
|  | Итого c накладными и см. прибылью |  |  | 21359.75
26 | ФССЦ-12.1.02.07-0031 | Гидростеклоизол СКП-3Г (м2) | 44.24 | 16.77 | 3442.44
27 | ФЕР11-01-007-01 | Затирка поверхности гидроизоляции песком (100 м2) | 0.395 | 163.06 | 2787.86
|  | Накладные расходы 112% ФОТ (от 2 711,83) |  |  | 3037.25
|  | Сметная прибыль 65% ФОТ (от 2 711,83) |  |  | 1762.69
|  | Итого c накладными и см. прибылью |  |  | 7587.8
28 | ФССЦ-02.3.01.02-0013 | Песок природный для строительных: работ очень мелкий с крупностью зерен размером свыше 1,25 мм-до 5% по массе (м3) | 0.103 | 45.92 | 189.76
29 | ФЕР11-01-011-01 | Устройство стяжек: цементных толщиной 20 мм (100 м2) | 0.395 | 464.03 | 7563.98
|  | Накладные расходы 112% ФОТ (от 7 425,26) |  |  | 8316.29
|  | Сметная прибыль 65% ФОТ (от 7 425,26) |  |  | 4826.42
|  | Итого c накладными и см. прибылью |  |  | 20706.69
30 | ФССЦ-04.3.01.09-0016 | Раствор готовый кладочный, цементный, М200 (м3) | 0.806 | 600 | 4110.6
31 | ФЕР11-01-011-02 | Устройство стяжек: на каждые 5 мм изменения толщины стяжки добавлять или исключать к расценке 11-01-011-01 (до 50 мм) (100 м2) | 0.395 | 96.94 | 1082.04
|  | Накладные расходы 112% ФОТ (от 972,49) |  |  | 1089.19
|  | Сметная прибыль 65% ФОТ (от 972,49) |  |  | 632.12
|  | Итого c накладными и см. прибылью |  |  | 2803.35
32 | ФССЦ-04.3.01.09-0016 | Раствор готовый кладочный, цементный, М200 (м3) | 1.209 | 600 | 6165.9
33 | ФЕР06-03-004-12 | Армирование подстилающих слоев и набетонок (т) | 0.079 | 473.11 | 749.58
|  | Накладные расходы 102% ФОТ (от 529,88) |  |  | 540.48
|  | Сметная прибыль 58% ФОТ (от 529,88) |  |  | 307.33
|  | Итого c накладными и см. прибылью |  |  | 1597.39
34 | ФССЦ-08.4.02.03-0021 | Каркасы и сетки арматурные плоские, собранные и сваренные (связанные) в арматурные изделия, класс ВР-I, диаметр 4 мм (т) | 0.079 | 8817.17 | 13554.99
35 | ФЕР11-01-047-02 | Устройство покрытий из плит керамогранитных размером: 60х60 см (100 м2) | 0.395 | 2929.74 | 51563.44
|  | Накладные расходы 112% ФОТ (от 51 068,57) |  |  | 57196.8
|  | Сметная прибыль 65% ФОТ (от 51 068,57) |  |  | 33194.57
|  | Итого c накладными и см. прибылью |  |  | 141954.81
36 | ФССЦ-06.2.05.03-0002 | Плитка керамогранитная многоцветная неполированная, размер 300х600х10 мм, 600х600х10 мм (м2) | 40.29 | 201.9 | 43601.19
37 | ФССЦ-14.1.06.02-0203 | Смеси сухие (клеи) для облицовки стен и полов керамическими плитками и плитками из природного камня (т) | 0.474 | 4655.94 | 16353.24
38 | ФССЦ-11.2.04.05-0001 | Рейки деревянные, сечение 8х18 мм (м3) | 0.004 | 2500 | 73.7
тип 8
39 | ФЕР11-01-011-03 | Устройство стяжек: бетонных толщиной 20 мм (100 м2) | 1.751 | 465.1 | 33710.49
|  | Накладные расходы 112% ФОТ (от 33 223,59) |  |  | 37210.42
|  | Сметная прибыль 65% ФОТ (от 33 223,59) |  |  | 21595.33
|  | Итого c накладными и см. прибылью |  |  | 92516.24
40 | ФССЦ-04.1.02.05-0009 | Смеси бетонные тяжелого бетона (БСТ), класс B25 (М350) (м3) | 3.572 | 725.69 | 18274.76
41 | ФЕР11-01-015-02 | Устройство покрытий: на каждые 5 мм изменения толщины покрытия добавлять или исключать к расценке 11-01-015-01 (до 100 мм) (100 м2) | 1.751 | 333.34 | 19890.91
|  | Накладные расходы 112% ФОТ (от 19 320,52) |  |  | 21638.98
|  | Сметная прибыль 65% ФОТ (от 19 320,52) |  |  | 12558.34
|  | Итого c накладными и см. прибылью |  |  | 54088.23
42 | ФССЦ-04.1.02.05-0009 | Смеси бетонные тяжелого бетона (БСТ), класс B25 (М350) (м3) | 14.288 | 725.69 | 73099.04
43 | ФЕР06-03-004-12 | Армирование подстилающих слоев и набетонок (т) | 0.543 | 473.11 | 5152.2
|  | Накладные расходы 102% ФОТ (от 3 642,13) |  |  | 3714.97
|  | Сметная прибыль 58% ФОТ (от 3 642,13) |  |  | 2112.44
|  | Итого c накладными и см. прибылью |  |  | 10979.61
44 | ФССЦ-08.4.02.03-0021 | Каркасы и сетки арматурные плоские, собранные и сваренные (связанные) в арматурные изделия, класс ВР-I, диаметр 4 мм (прим. 5 мм) (т) | 0.543 | 8817.17 | 93169.1
45 | ФЕР11-01-045-02 | Устройство покрытий наливных составом на эпоксидной смоле толщиной 2 мм, наполненным кварцевым песком (100 м2) | 1.751 | 1331.16 | 101899.19
|  | Накладные расходы 112% ФОТ (от 98 429,86) |  |  | 110241.44
|  | Сметная прибыль 65% ФОТ (от 98 429,86) |  |  | 63979.41
|  | Итого c накладными и см. прибылью |  |  | 276120.04
46 | Цена поставщика | Sikafloor 267 эпоксидный наливной пол (кг) | 525.3 | 159.86 | 704529.53
тип 9
47 | ФЕР11-01-011-03 | Устройство стяжек: бетонных толщиной 20 мм (100 м2) | 0.136 | 465.1 | 2618.29
|  | Накладные расходы 112% ФОТ (от 2 580,47) |  |  | 2890.13
|  | Сметная прибыль 65% ФОТ (от 2 580,47) |  |  | 1677.31
|  | Итого c накладными и см. прибылью |  |  | 7185.73
48 | ФССЦ-04.1.02.05-0009 | Смеси бетонные тяжелого бетона (БСТ), класс B25 (М350) (м3) | 0.277 | 725.69 | 1417.16
49 | ФЕР11-01-015-02 | Устройство покрытий: на каждые 5 мм изменения толщины покрытия добавлять или исключать к расценке 11-01-015-01 (100 м2) | 0.136 | 333.34 | 1544.93
|  | Накладные расходы 112% ФОТ (от 1 500,62) |  |  | 1680.69
|  | Сметная прибыль 65% ФОТ (от 1 500,62) |  |  | 975.4
|  | Итого c накладными и см. прибылью |  |  | 4201.02
50 | ФССЦ-04.1.02.05-0009 | Смеси бетонные тяжелого бетона (БСТ), класс B25 (М350) (м3) | 1.11 | 725.69 | 5678.89
51 | ФЕР06-03-004-12 | Армирование подстилающих слоев и набетонок (т) | 0.042 | 473.11 | 398.51
|  | Накладные расходы 102% ФОТ (от 281,71) |  |  | 287.34
|  | Сметная прибыль 58% ФОТ (от 281,71) |  |  | 163.39
|  | Итого c накладными и см. прибылью |  |  | 849.24
52 | ФССЦ-08.4.02.03-0021 | Каркасы и сетки арматурные плоские, собранные и сваренные (связанные) в арматурные изделия, класс ВР-I, диаметр 4 мм (прим. 5 мм) (т) | 0.042 | 8817.17 | 7206.45
53 | ФЕР11-01-045-02 | Устройство покрытий наливных составом на эпоксидной смоле толщиной 2 мм, наполненным кварцевым песком (100 м2) | 0.136 | 1331.16 | 7914.51
|  | Накладные расходы 112% ФОТ (от 7 645,04) |  |  | 8562.44
|  | Сметная прибыль 65% ФОТ (от 7 645,04) |  |  | 4969.28
|  | Итого c накладными и см. прибылью |  |  | 21446.23
54 | ФЕР11-01-045-03 | На каждые 0,5 мм изменения толщины основного слоя добавлять или исключать к расценке 11-01-045-02 (100 м2) | -0.136 | 140.48 | -803.37
|  | Накладные расходы 112% ФОТ (от -736,44) |  |  | -824.81
|  | Сметная прибыль 65% ФОТ (от -736,44) |  |  | -478.69
|  | Итого c накладными и см. прибылью |  |  | -2106.87
55 | Цена поставщика | Sikafloor 262 AS эпоксидный наливной пол (кг) | 29.58 | 482.25 | 119682.44
тип 10
56 | ФЕР11-01-011-01 | Устройство стяжек: цементных толщиной 20 мм (100 м2) | 1.26 | 464.03 | 24128.13
|  | Накладные расходы 112% ФОТ (от 23 685,64) |  |  | 26527.92
|  | Сметная прибыль 65% ФОТ (от 23 685,64) |  |  | 15395.67
|  | Итого c накладными и см. прибылью |  |  | 66051.72
57 | ФССЦ-04.3.01.09-0016 | Раствор готовый кладочный, цементный, М200 (м3) | 2.57 | 600 | 13107
58 | ФЕР11-01-011-02 | Устройство стяжек: на каждые 5 мм изменения толщины стяжки добавлять или исключать к расценке 11-01-011-01 (до 95 мм) (100 м2) | 1.26 | 242.34 | 8629
|  | Накладные расходы 112% ФОТ (от 7 755,33) |  |  | 8685.97
|  | Сметная прибыль 65% ФОТ (от 7 755,33) |  |  | 5040.96
|  | Итого c накладными и см. прибылью |  |  | 22355.93
59 | ФССЦ-04.3.01.09-0016 | Раствор готовый кладочный, цементный, М200 (м3) | 9.639 | 600 | 49158.9
60 | ФЕР06-03-004-12 | Армирование подстилающих слоев и набетонок (т) | 0.252 | 473.11 | 2391.07
|  | Накладные расходы 102% ФОТ (от 1 690,27) |  |  | 1724.08
|  | Сметная прибыль 58% ФОТ (от 1 690,27) |  |  | 980.36
|  | Итого c накладными и см. прибылью |  |  | 5095.51
61 | ФССЦ-08.4.02.03-0021 | Каркасы и сетки арматурные плоские, собранные и сваренные (связанные) в арматурные изделия, класс ВР-I, диаметр 4 мм (т) | 0.252 | 8817.17 | 43238.7
62 | ФЕР11-01-036-01 | Устройство покрытий: из линолеума на клее (100 м2) | 1.26 | 504.68 | 26217.47
|  | Накладные расходы 112% ФОТ (от 25 854,08) |  |  | 28956.57
|  | Сметная прибыль 65% ФОТ (от 25 854,08) |  |  | 16805.15
|  | Итого c накладными и см. прибылью |  |  | 71979.19
63 | ФССЦ-01.6.03.04-0111 | Линолеум коммерческий гомогенный: "ТАРКЕТТ GRANIT MULTISAFE" (толщина 2,5 мм, класс 34/43, пож. безопасность Г4, В3, РП1, Д2, Т2) (прим. 3 мм) (м2) | 128.52 | 224.43 | 343240.55
64 | ФССЦ-14.1.02.04-0101 | Клей-мастика Бустилат (т) | 0.063 | 11300 | 6492.53
Итого прямые затраты по разделу в текущих ценах |  |  |  |  | 2913850.59
Накладные расходы |  |  |  |  | 487297.21
Сметная прибыль |  |  |  |  | 282693.35
Итого по разделу 1 Полы (1727-1/9-52-АР2-лист 4) |  |  |  |  | 3683841.15
Раздел 2. Узлы примыкания полов к стенам и фундаментам (1727-1/9-52-АР2-лист 11)
тип 5
65 | ФЕР46-08-022-03 | Гидроизоляция полиуретановым герметиком с уплотнением пенополиэтиленовым прокладочным шнуром: горизонтальных швов (100 м) | 0.88 | 110.98 | 4325.62
|  | Накладные расходы 103% ФОТ (от 4 311,56) |  |  | 4440.91
|  | Сметная прибыль 59% ФОТ (от 4 311,56) |  |  | 2543.82
|  | Итого c накладными и см. прибылью |  |  | 11310.35
66 | Цена поставщика | Огнестойкий шовный герметик Sikasil-670 Fire (V=600 мл) (шт) | 8 | 186.87 | 12543
67 | Цена поставщика | Уплотнительный шнур Sika Ø6 (м) | 88 | 1.03 | 761.9
68 | ФЕР08-01-008-01 | Укладка ленты бандажной рулонной (100 м) | 0.88 | 62.12 | 995.49
|  | Накладные расходы 110% ФОТ (от 698,99) |  |  | 768.89
|  | Сметная прибыль 69% ФОТ (от 698,99) |  |  | 482.3
|  | Итого c накладными и см. прибылью |  |  | 2246.68
69 | Цена поставщика | Лента демпферная Х-Glass 100мм (м) | 90.64 | 3.31 | 2520.73
тип 6
70 | ФЕР08-01-008-01 | Укладка ленты бандажной рулонной (100 м) | 1.77 | 62.12 | 2002.3
|  | Накладные расходы 110% ФОТ (от 1 405,92) |  |  | 1546.51
|  | Сметная прибыль 69% ФОТ (от 1 405,92) |  |  | 970.08
|  | Итого c накладными и см. прибылью |  |  | 4518.89
71 | Цена поставщика | Лента демпферная Х-Glass 100мм (м) | 182.31 | 3.31 | 5070.11
72 | ФЕР46-08-022-03 | Гидроизоляция полиуретановым герметиком с уплотнением пенополиэтиленовым прокладочным шнуром: горизонтальных швов (100 м) | 0.12 | 110.98 | 589.86
|  | Накладные расходы 103% ФОТ (от 587,94) |  |  | 605.58
|  | Сметная прибыль 59% ФОТ (от 587,94) |  |  | 346.88
|  | Итого c накладными и см. прибылью |  |  | 1542.32
73 | Цена поставщика | Герметик Sikaflex-718 (600мл) (шт) | 2 | 107.47 | 1803.3
74 | Цена поставщика | Уплотнительный шнур Sika Ø6 (м) | 12 | 1.03 | 103.9
75 | ФЕР11-01-045-01 | Устройство покрытий наливных составом на эпоксидной смоле толщиной 3 мм и грунтовкой толщиной 0,5 мм (Устройство галтели) (100 м2) | 0.062 | 21799.18 | 11818.52
|  | Накладные расходы 112% ФОТ (от 3 616,35) |  |  | 4050.31
|  | Сметная прибыль 65% ФОТ (от 3 616,35) |  |  | 2350.63
|  | Итого c накладными и см. прибылью |  |  | 18219.46
76 | ФССЦ-04.3.02.03-0102 | Состав двухкомпонентный эпоксидный самовыравнивающийся для покрытия пола (т) | -0.019 | 59210 | -6963.69
77 | ФССЦ-14.4.01.09-0314 | Грунтовка двухкомпонентная на основе эпоксидной смолы, содержащая растворитель, с низкой вязкостью (т) | -0.004 | 44408 | -1440.6
78 | Цена поставщика | Грунтовочный слой ‐ Sikafloor 151 (кг) | 1.85 | 128.69 | 1997.46
79 | Цена поставщика | Основной слой‐Sikafloor‐280 (кг) | 15.45 | 26.09 | 3381.96
80 | ФЕР11-01-004-09 | Устройство гидроизоляции обмазочной: в один слой праймером (100 м2) | 0.062 | 578.79 | 1360.99
|  | Накладные расходы 112% ФОТ (от 1 144,96) |  |  | 1282.36
|  | Сметная прибыль 65% ФОТ (от 1 144,96) |  |  | 744.22
|  | Итого c накладными и см. прибылью |  |  | 3387.57
81 | ФССЦ-01.2.01.02-0054 | Битумы нефтяные строительные БН-90/10 (т) | -0.001 | 1383.1 | -38.67
82 | Цена поставщика | Цветной финишный слой‐ Sikafloor 267 (кг) | 3.71 | 140.8 | 4382.73
тип 7
83 | ФЕР11-01-004-03 | Устройство гидроизоляции оклеечной рулонными материалами: на резино-битумной мастике, первый слой (100 м2) | 0.208 | 1490.34 | 9049.8
|  | Накладные расходы 112% ФОТ (от 3 962,20) |  |  | 4437.66
|  | Сметная прибыль 65% ФОТ (от 3 962,20) |  |  | 2575.43
|  | Итого c накладными и см. прибылью |  |  | 16062.89
84 | ФССЦ-12.1.02.07-0031 | Гидростеклоизол СКП-3Г (м2) | 23.296 | 16.77 | 1812.73
85 | ФЕР11-01-004-04 | Устройство гидроизоляции оклеечной рулонными материалами: на резино-битумной мастике, последующий слой (100 м2) | 0.208 | 1118.54 | 6208.18
|  | Накладные расходы 112% ФОТ (от 2 847,17) |  |  | 3188.83
|  | Сметная прибыль 65% ФОТ (от 2 847,17) |  |  | 1850.66
|  | Итого c накладными и см. прибылью |  |  | 11247.67
86 | ФССЦ-12.1.02.07-0031 | Гидростеклоизол СКП-3Г (м2) | 23.296 | 16.77 | 1812.73
87 | ФЕР08-01-008-01 | Укладка ленты бандажной рулонной (100 м) | 1.04 | 62.12 | 1176.49
|  | Накладные расходы 110% ФОТ (от 826,08) |  |  | 908.69
|  | Сметная прибыль 69% ФОТ (от 826,08) |  |  | 570
|  | Итого c накладными и см. прибылью |  |  | 2655.18
88 | Цена поставщика | Лента демпферная Х-Glass 100мм (м) | 107.12 | 3.31 | 2979.05
89 | ФЕР46-08-022-01 | Гидроизоляция полиуретановым герметиком без уплотнения пенополиэтиленовым прокладочным шнуром: горизонтальных швов (100 м) | 1.04 | 83.8 | 3913.4
|  | Накладные расходы 103% ФОТ (от 3 909,49) |  |  | 4026.77
|  | Сметная прибыль 59% ФОТ (от 3 909,49) |  |  | 2306.6
|  | Итого c накладными и см. прибылью |  |  | 10246.77
90 | ФССЦ-14.5.01.07-0117 | Герметик силиконовый сантехнический однокомпонентный влаго-термостойкий, устойчивый к УФ-излучению, адгезионный к непористым поверхностям (л) | 5.4 | 76.99 | 4311.29
тип 8
91 | ФЕР11-01-045-01 | Устройство покрытий наливных составом на эпоксидной смоле толщиной 3 мм и грунтовкой толщиной 0,5 мм (Устройство галтели) (100 м2) | 0.0937 | 21799.18 | 17861.21
|  | Накладные расходы 112% ФОТ (от 5 465,34) |  |  | 6121.18
|  | Сметная прибыль 65% ФОТ (от 5 465,34) |  |  | 3552.47
|  | Итого c накладными и см. прибылью |  |  | 27534.86
92 | ФССЦ-04.3.02.03-0102 | Состав двухкомпонентный эпоксидный самовыравнивающийся для покрытия пола (т) | -0.028 | 59210 | -10262.28
93 | ФССЦ-14.4.01.09-0314 | Грунтовка двухкомпонентная на основе эпоксидной смолы, содержащая растворитель, с низкой вязкостью (т) | -0.006 | 44408 | -2160.89
94 | Цена поставщика | Грунтовочный слой ‐ Sikafloor 151 (кг) | 2.81 | 128.69 | 3033.98
95 | Цена поставщика | Основной слой‐Sikafloor‐280 (кг) | 23.43 | 26.09 | 5128.77
96 | ФЕР11-01-004-09 | Устройство гидроизоляции обмазочной: в один слой праймером (100 м2) | 0.0937 | 578.79 | 2056.85
|  | Накладные расходы 112% ФОТ (от 1 730,37) |  |  | 1938.01
|  | Сметная прибыль 65% ФОТ (от 1 730,37) |  |  | 1124.74
|  | Итого c накладными и см. прибылью |  |  | 5119.6
97 | Цена поставщика | Цветной финишный слой‐ Sikafloor 267 (кг) | 5.62 | 140.8 | 6639.07
98 | ФЕР46-08-022-01 | Гидроизоляция полиуретановым герметиком без уплотнения пенополиэтиленовым прокладочным шнуром: горизонтальных швов (100 м) | 0.852 | 83.8 | 3205.97
|  | Накладные расходы 103% ФОТ (от 3 202,77) |  |  | 3298.85
|  | Сметная прибыль 59% ФОТ (от 3 202,77) |  |  | 1889.63
|  | Итого c накладными и см. прибылью |  |  | 8394.45
99 | Цена поставщика | Герметик Sikaflex-718 (600мл) (шт) | 23 | 107.47 | 20737.97
100 | ФЕР08-01-008-01 | Укладка ленты бандажной рулонной (100 м) | 0.852 | 62.12 | 963.81
|  | Накладные расходы 110% ФОТ (от 676,75) |  |  | 744.43
|  | Сметная прибыль 69% ФОТ (от 676,75) |  |  | 466.96
|  | Итого c накладными и см. прибылью |  |  | 2175.2
101 | Цена поставщика | Лента демпферная Х-Glass 100мм (м) | 87.756 | 3.31 | 2440.53
тип 9
102 | ФЕР08-01-008-01 | Укладка ленты бандажной рулонной (100 м) | 0.332 | 62.12 | 375.57
|  | Накладные расходы 110% ФОТ (от 263,71) |  |  | 290.08
|  | Сметная прибыль 69% ФОТ (от 263,71) |  |  | 181.96
|  | Итого c накладными и см. прибылью |  |  | 847.61
103 | Цена поставщика | Лента демпферная Х-Glass 100мм (м) | 34.196 | 3.31 | 951
104 | ФЕР46-08-022-01 | Гидроизоляция полиуретановым герметиком без уплотнения пенополиэтиленовым прокладочным шнуром: горизонтальных швов (100 м) | 0.262 | 83.8 | 985.87
|  | Накладные расходы 103% ФОТ (от 984,89) |  |  | 1014.44
|  | Сметная прибыль 59% ФОТ (от 984,89) |  |  | 581.09
|  | Итого c накладными и см. прибылью |  |  | 2581.4
105 | Цена поставщика | Огнестойкий шовный герметик Sikasil-670 Fire (600мл) (шт) | 5 | 186.87 | 7839.38
106 | ФЕР06-14-002-03 | Устройство деформационных швов с применением: герметика (100 м) | 0.035 | 10577.18 | 4882.04
|  | Накладные расходы 102% ФОТ (от 456,98) |  |  | 466.12
|  | Сметная прибыль 58% ФОТ (от 456,98) |  |  | 265.05
|  | Итого c накладными и см. прибылью |  |  | 5613.21
107 | ФССЦ-01.7.07.14-0001 | Гермит, диаметр 40 мм (кг) | -6.51 | 17.82 | -1815.53
108 | ФССЦ-14.5.01.11-0212 | Герметик высыхающий высокоэластичный антикоррозийный на основе дивинилстирольного термоэластопласта для герметизации химической аппаратуры и оборудования, диапазон рабочих температур от -15 до +20 град. C (кг) | -6.44 | 37.8 | -2604.72
109 | ФССЦ-12.2.03.02-0002 | Вата минеральная (м3) | 0.1 | 200 | 380.6
110 | Цена поставщика | Герметик Sikaflex-718 (600мл) (шт) | 1 | 107.47 | 901.65
111 | ФЕР11-01-049-01 | Укладка металлического накладного профиля (порога) (100 м) | 0.035 | 276.28 | 316.06
|  | Накладные расходы 112% ФОТ (от 309,95) |  |  | 347.14
|  | Сметная прибыль 65% ФОТ (от 309,95) |  |  | 201.47
|  | Итого c накладными и см. прибылью |  |  | 864.67
112 | Цена поставщика | Дилатационное устройство АКВАСТОП® ДША.Т-УГЛ.2.100/085 (А.Т1-075, КД-080х8) (м) | 3.5 | 496.96 | 14593.1
113 | ФЕР06-03-004-06 | Установка анкерных болтов: механических с контролем момента затяжки (Установка заземляющего анкера) (100 шт) | 0.04 | 227.63 | 395.28
|  | Накладные расходы 102% ФОТ (от 392,96) |  |  | 400.82
|  | Сметная прибыль 58% ФОТ (от 392,96) |  |  | 227.92
|  | Итого c накладными и см. прибылью |  |  | 1024.02
114 | Цена поставщика | Sikafloor earthing kit (к-т) | 4 | 2355.45 | 79048.97
Тип 10
115 | ФЕР08-01-008-01 | Укладка ленты бандажной рулонной (100 м) | 0.07 | 62.12 | 79.19
|  | Накладные расходы 110% ФОТ (от 55,61) |  |  | 61.17
|  | Сметная прибыль 69% ФОТ (от 55,61) |  |  | 38.37
|  | Итого c накладными и см. прибылью |  |  | 178.73
116 | Цена поставщика | Лента демпферная Х-Glass 100мм (м) | 7.21 | 3.31 | 200.51
117 | ФЕР06-14-002-03 | Устройство деформационных швов с применением: герметика (100 м) | 0.035 | 10577.18 | 4882.04
|  | Накладные расходы 102% ФОТ (от 456,98) |  |  | 466.12
|  | Сметная прибыль 58% ФОТ (от 456,98) |  |  | 265.05
|  | Итого c накладными и см. прибылью |  |  | 5613.21
118 | ФССЦ-01.7.07.14-0001 | Гермит, диаметр 40 мм (кг) | -6.51 | 17.82 | -1815.53
119 | ФССЦ-14.5.01.11-0212 | Герметик высыхающий высокоэластичный антикоррозийный на основе дивинилстирольного термоэластопласта для герметизации химической аппаратуры и оборудования, диапазон рабочих температур от -15 до +20 град. C (кг) | -6.44 | 37.8 | -2604.72
120 | ФССЦ-12.2.03.02-0002 | Вата минеральная (м3) | 0.1 | 200 | 380.6
121 | ФССЦ-14.5.01.07-0122 | Герметик силиконовый: FLEX PLUS, прозрачный (л) | 0.7 | 77.41 | 809.55
122 | ФЕР11-01-049-01 | Укладка металлического накладного профиля (порога) (100 м) | 0.035 | 276.28 | 316.06
|  | Накладные расходы 112% ФОТ (от 309,95) |  |  | 347.14
|  | Сметная прибыль 65% ФОТ (от 309,95) |  |  | 201.47
|  | Итого c накладными и см. прибылью |  |  | 864.67
123 | Цена поставщика | Дилатационное устройство АКВАСТОП® ДША.Т-УГЛ.2.100/085 (А.Т1-075, КД-080х8) (м) | 3.5 | 496.96 | 14593.1
124 | ФЕР11-01-040-01 | Устройство плинтусов поливинилхлоридных: на клее КН-2 (100 м) | 1.471 | 167.6 | 10816.73
|  | Накладные расходы 112% ФОТ (от 8 112,63) |  |  | 9086.15
|  | Сметная прибыль 65% ФОТ (от 8 112,63) |  |  | 5273.21
|  | Итого c накладными и см. прибылью |  |  | 25176.09
125 | ФССЦ-11.3.03.06-0002 | Плинтус для полов из ПВХ, размер 22х49 мм с кабель-каналом (м) | 148.571 | 20.5 | 14923.96
126 | ФССЦ-11.3.03.14-0011 | Заглушки торцевые для плинтуса из ПВХ, правые, высота 48 мм (100 шт) | 0.22 | 63 | 169.37
127 | ФССЦ-11.3.03.14-0031 | Уголок внутренний для плинтуса из ПВХ, высота 48 мм (100 шт) | 0.44 | 128 | 683.16
128 | ФССЦ-11.3.03.14-0021 | Соединитель для плинтуса из ПВХ, высота 48 мм (100 шт) | 0.99 | 128 | 1646.09
129 | ФЕР08-01-008-01 | Укладка ленты бандажной рулонной (100 м) | 1.471 | 62.12 | 1664.04
|  | Накладные расходы 110% ФОТ (от 1 168,42) |  |  | 1285.26
|  | Сметная прибыль 69% ФОТ (от 1 168,42) |  |  | 806.21
|  | Итого c накладными и см. прибылью |  |  | 3755.51
130 | Цена поставщика | Лента демпферная Х-Glass 100мм (м) | 151.513 | 3.31 | 4213.63
Итого прямые затраты по разделу в текущих ценах |  |  |  |  | 283330.62
Накладные расходы |  |  |  |  | 51123.43
Сметная прибыль |  |  |  |  | 29816.21
Итого по разделу 2 Узлы примыкания полов к стенам и фундаментам (1727-1/9-52-АР2-лист 11) |  |  |  |  | 364270.26
Раздел 3. Сантехнические перегородки (1727-1/9-52-АР2-лист 6)
131 | ФЕР10-04-014-04 | Устройство сантехнических перегородок: (душевые перегородки) на каркасе из алюминиевого профиля (100 м2) | 0.054 | 70675.48 | 24506.15
|  | Накладные расходы 108% ФОТ (от 1 329,26) |  |  | 1435.6
|  | Сметная прибыль 55% ФОТ (от 1 329,26) |  |  | 731.09
|  | Итого c накладными и см. прибылью |  |  | 26672.84
132 | Цена поставщика | Душевая перегородка из сэндвич-панелей ПВХ 0,9х2,0(h) (шт) | 3 | 434.83 | 10944.69
133 | ФЕРм08-03-602-01 | Электрополотенце (шт) | 5 | 18.36 | 3290.58
|  | Накладные расходы 97% ФОТ (от 3 057,91) |  |  | 2966.17
|  | Сметная прибыль 51% ФОТ (от 3 057,91) |  |  | 1559.53
|  | Итого c накладными и см. прибылью |  |  | 7816.28
134 | Цена поставщика | Автоматический электросушитель для рук Puff-8820 (шт) | 5 | 919.05 | 38554.1
Итого прямые затраты по разделу в текущих ценах |  |  |  |  | 77295.52
Накладные расходы |  |  |  |  | 4401.77
Сметная прибыль |  |  |  |  | 2290.62
Итого по разделу 3 Сантехнические перегородки (1727-1/9-52-АР2-лист 6) |  |  |  |  | 83987.91
Раздел 4. Шкафы пожарных кранов 1727-1/9-52-АР2-лист 12
135 | ФЕР16-08-001-02 | Установка шкафов металлических для санитарно-технических систем: на стене или в нише массой свыше 10 до 20 кг (100 шт) | 0.07 | 2341.68 | 6776
|  | Накладные расходы 121% ФОТ (от 6 628,98) |  |  | 8021.07
|  | Сметная прибыль 72% ФОТ (от 6 628,98) |  |  | 4772.87
|  | Итого c накладными и см. прибылью |  |  | 19569.94
136 | ФССЦ-18.3.02.02-0011 | Шкаф пожарный, навесной закрытый, ШПК-320Н (шт) | 7 | 330.65 | 24534.23
Итого прямые затраты по разделу в текущих ценах |  |  |  |  | 31310.23
Накладные расходы |  |  |  |  | 8021.07
Сметная прибыль |  |  |  |  | 4772.87
Итого по разделу 4 Шкафы пожарных кранов 1727-1/9-52-АР2-лист 12 |  |  |  |  | 44104.17
Раздел 5. Оборудование бытовых помещений (1727-1/9-52-АР2-лист 6)
137 | ФЕР16-08-001-04 | Установка шкафов металлических для санитарно-технических систем: на стене или в нише массой свыше 30 кг (100 шт) | 0.18 | 3492.06 | 26042.08
|  | Накладные расходы 121% ФОТ (от 25 455,44) |  |  | 30801.08
|  | Сметная прибыль 72% ФОТ (от 25 455,44) |  |  | 18327.92
|  | Итого c накладными и см. прибылью |  |  | 75171.08
138 | Цена поставщика | Шкаф полнодверный двухсекционный, мод.321С, 625х500х1800(h)мм (1 дверь на 1 сотрудника) (шт) | 1 | 1221.68 | 10249.87
139 | Цена поставщика | Шкаф полнодверный четырехсекцион-ный (1 дверь на 1 сотрудника), мод.341С, 1225х500х2100(h)мм (шт) | 4 | 2277.7 | 76439.7
140 | Цена поставщика | Шкаф полнодверный трехсекционный (1 дверь на 1 сотрудника), мод.331L (на лавке), 925х500х2100(h)мм (шт) | 1 | 2350.18 | 19717.99
141 | Цена поставщика | Шкаф полнодверный четырехсекционный (1 дверь на 1 сотрудника), мод.341L (на лавке), 1225х500х2100(h)мм (шт) | 10 | 2919.6 | 244954.29
142 | Цена поставщика | Шкаф для сбора грязной спецодежды, мод.1069С (на 250л, с откидной крышкой), 400х500х1800(h)мм (шт) | 2 | 3416.55 | 57329.77
Итого прямые затраты по разделу в текущих ценах |  |  |  |  | 434733.7
Накладные расходы |  |  |  |  | 30801.08
Сметная прибыль |  |  |  |  | 18327.92
Итого по разделу 5 Оборудование бытовых помещений (1727-1/9-52-АР2-лист 6) |  |  |  |  | 483862.7
Раздел 6. Внутренняя отделка (1727-1/9-52-АР2-лист 8, 12)
отделка стен, колонн, перегородок
143 | ФЕР15-02-016-01 | Штукатурка поверхностей внутри здания цементно-известковым или цементным раствором по камню и бетону: простая стен (100 м2) | 3.348 | 3018.82 | 266898.07
|  | Накладные расходы 100% ФОТ (от 224 706,54) |  |  | 224706.54
|  | Сметная прибыль 49% ФОТ (от 224 706,54) |  |  | 110106.2
|  | Итого c накладными и см. прибылью |  |  | 601710.81
144 | ФЕР15-04-006-03 | Покрытие поверхностей грунтовкой глубокого проникновения: за 1 раз стен (100 м2) | 13.714 | 63.36 | 38659.25
|  | Накладные расходы 100% ФОТ (от 38 513,40) |  |  | 38513.4
|  | Сметная прибыль 49% ФОТ (от 38 513,40) |  |  | 18871.57
|  | Итого c накладными и см. прибылью |  |  | 96044.22
145 | ФССЦ-14.3.01.03-0001 | Состав грунтовочный глубокого проникновения (кг) | 141.254 | 21.77 | 28075.66
146 | ФЕР15-04-027-01 | Третья шпатлевка при высококачественной окраске по дереву: стен (100 м2) | 13.714 | 409 | 111578.39
|  | Накладные расходы 100% ФОТ (от 89 037,03) |  |  | 89037.03
|  | Сметная прибыль 49% ФОТ (от 89 037,03) |  |  | 43628.14
|  | Итого c накладными и см. прибылью |  |  | 244243.56
147 | ФЕР15-04-007-03 | Окраска водно-дисперсионными акриловыми составами улучшенная: по сборным конструкциям стен, подготовленным под окраску (100 м2) | 4.544 | 528.76 | 86244.07
|  | Накладные расходы 100% ФОТ (от 82 606,38) |  |  | 82606.38
|  | Сметная прибыль 49% ФОТ (от 82 606,38) |  |  | 40477.13
|  | Итого c накладными и см. прибылью |  |  | 209327.58
148 | ФССЦ-14.3.02.03-0021 | Краска водно-дисперсионная поливинилацетатная ВД-ВА-27А, ВД-ВА-224 белая (т) | 0.136 | 17775.04 | 7687.35
149 | ФССЦ-14.3.01.03-0001 | Состав грунтовочный глубокого проникновения (кг) | 90.88 | 21.77 | 18063.32
150 | ФЕРр62-47-1 | Расчистка поверхностей шпателем, щетками от старых покрасок (м2) | 615.6 | 5.26 | 146281.19
|  | Накладные расходы 90% ФОТ (от 146 281,19) |  |  | 131653.07
|  | Сметная прибыль 46% ФОТ (от 146 281,19) |  |  | 67289.35
|  | Итого c накладными и см. прибылью |  |  | 345223.61
151 | ФЕР15-04-006-03 | Покрытие поверхностей грунтовкой глубокого проникновения: за 1 раз стен (100 м2) | 6.156 | 63.36 | 17353.53
|  | Накладные расходы 100% ФОТ (от 17 288,06) |  |  | 17288.06
|  | Сметная прибыль 49% ФОТ (от 17 288,06) |  |  | 8471.15
|  | Итого c накладными и см. прибылью |  |  | 43112.74
152 | ФССЦ-14.3.01.03-0001 | Состав грунтовочный глубокого проникновения (кг) | 63.4068 | 21.77 | 12602.74
153 | ФЕР15-02-016-01 | Штукатурка поверхностей внутри здания цементно-известковым или цементным раствором по камню и бетону: простая стен (100 м2) | 6.156 | 1807.67 | 293861.13
|  | Накладные расходы 100% ФОТ (от 247 407,24) |  |  | 247407.24
|  | Сметная прибыль 49% ФОТ (от 247 407,24) |  |  | 121229.55
|  | Итого c накладными и см. прибылью |  |  | 662497.92
отделка элементов интерьера
- потолки
154 | ФЕР15-01-047-16 | Устройство потолков: реечных алюминиевых (100 м2) | 0.318 | 29879.09 | 75160.66
|  | Накладные расходы 100% ФОТ (от 20 316,41) |  |  | 20316.41
|  | Сметная прибыль 49% ФОТ (от 20 316,41) |  |  | 9955.04
|  | Итого c накладными и см. прибылью |  |  | 105432.11
155 | ФЕР15-01-047-15 | Устройство потолков: плитно-ячеистых по каркасу из оцинкованного профиля (100 м2) | 2.721 | 7151.57 | 442710.62
|  | Накладные расходы 100% ФОТ (от 175 198,82) |  |  | 175198.82
|  | Сметная прибыль 49% ФОТ (от 175 198,82) |  |  | 85847.42
|  | Итого c накладными и см. прибылью |  |  | 703756.86
-стены или перегородки
156 | ФЕР15-04-007-03 | Окраска водно-дисперсионными акриловыми составами улучшенная: по сборным конструкциям стен, подготовленным под окраску (100 м2) | 12.881 | 528.76 | 244478.38
|  | Накладные расходы 100% ФОТ (от 234 166,55) |  |  | 234166.55
|  | Сметная прибыль 49% ФОТ (от 234 166,55) |  |  | 114741.61
|  | Итого c накладными и см. прибылью |  |  | 593386.54
157 | ФССЦ-14.3.02.03-0021 | Краска водно-дисперсионная поливинилацетатная ВД-ВА-27А, ВД-ВА-224 белая (т) | 0.386 | 17775.04 | 21818.51
158 | ФССЦ-14.3.01.03-0001 | Состав грунтовочный глубокого проникновения (кг) | 257.62 | 21.77 | 51204.58
159 | ФЕР15-04-007-03 | Окраска водно-дисперсионными акриловыми составами улучшенная: по сборным конструкциям стен, подготовленным под окраску (100 м2) | 0.553 | 528.76 | 10495.82
|  | Накладные расходы 100% ФОТ (от 10 053,11) |  |  | 10053.11
|  | Сметная прибыль 49% ФОТ (от 10 053,11) |  |  | 4926.02
|  | Итого c накладными и см. прибылью |  |  | 25474.95
160 | ФССЦ-14.3.02.04-0012 | Краска водно-дисперсионная стирол-бутадиеновая ВД-КЧ-26А светло-бежевая (т) | 0.017 | 14382.43 | 1234.73
161 | ФССЦ-14.4.01.17-1000 | Грунтовка (праймер) полиуретановая неокрашенная однокомпонентная (кг) | 11.06 | 166.38 | 12365.89
162 | ФЕР15-01-019-01 | Гладкая облицовка стен, столбов, пилястр и откосов (без карнизных, плинтусных и угловых плиток) без установки плиток туалетного гарнитура на цементном растворе: по кирпичу и бетону (100 м2) | 1.493 | 3345.92 | 183159.32
|  | Накладные расходы 100% ФОТ (от 172 177,95) |  |  | 172177.95
|  | Сметная прибыль 49% ФОТ (от 172 177,95) |  |  | 84367.2
|  | Итого c накладными и см. прибылью |  |  | 439704.47
163 | ФССЦ-06.2.01.02-0014 | Плитка керамическая глазурованная для внутренней облицовки стен гладкая, цветная однотонная с завалом (м2) | 149.3 | 115.01 | 121570.63
Итого прямые затраты по разделу в текущих ценах |  |  |  |  | 2191503.84
Накладные расходы |  |  |  |  | 1443124.56
Сметная прибыль |  |  |  |  | 709910.38
Итого по разделу 6 Внутренняя отделка (1727-1/9-52-АР2-лист 8, 12) |  |  |  |  | 4344538.78
Раздел 7. Проёмы (1727-1/9-52-АР2-лист 12)
- двери ПВХ
164 | ФЕР10-01-047-04 | Установка блоков из ПВХ в наружных и внутренних дверных проемах: в перегородках и деревянных нерубленных стенах площадью проема до 3 м2 (100 м2) | 0.2184 | 5406.32 | 23835.43
|  | Накладные расходы 108% ФОТ (от 19 532,39) |  |  | 21094.98
|  | Сметная прибыль 55% ФОТ (от 19 532,39) |  |  | 10742.81
|  | Итого c накладными и см. прибылью |  |  | 55673.22
165 | ФССЦ-11.3.01.02-0012 | Блок дверной входной из ПВХ-профилей, с простой коробкой, однопольный с офисной фурнитурой, без стеклопакета по типу сэндвич, площадь от 1,5-2 м2 (м2) | 8.4 | 1500.1 | 79259.28
166 | ФССЦ-11.3.01.02-0009 | Блок дверной входной из ПВХ-профилей, с простой коробкой, однопольный с клювовой фурнитурой, с однокамерным стеклопакетом (24 мм), площадь от 1,5-2 м2 (м2) | 13.44 | 1440.76 | 120830.2
- противопожарные металлические
167 | ФЕР09-04-013-01 | Установка противопожарных дверей: однопольных глухих (м2) | 29.29 | 100.4 | 68486.45
|  | Накладные расходы 93% ФОТ (от 39 069,75) |  |  | 36334.87
|  | Сметная прибыль 62% ФОТ (от 39 069,75) |  |  | 24223.25
|  | Итого c накладными и см. прибылью |  |  | 129044.57
168 | ФССЦ-07.1.01.01-0015 | Дверь противопожарная металлическая однопольная ДПМ-01/30, размером 1000х2100 мм (ДПС 01 2100-1000 л EI15, Е130) (шт) | 12 | 2900.88 | 214433.05
169 | ФССЦ-07.1.01.01-0015 | Дверь противопожарная металлическая однопольная ДПМ-01/30, размером 1000х2100 мм (ДПС 01 2200-1000 л EI15) (шт) | 1 | 3037.22 | 18709.28
170 | ФССЦ-07.1.01.01-0013 | Дверь противопожарная металлическая однопольная ДПМ-01/30, размером 900х2100 мм (ДПС 01 2100-900 л EI15) (шт) | 1 | 2640.46 | 37917.01
171 | ФССЦ-01.7.04.01-0002 | Доводчик дверной гидравлический TS-68 с зубчатым приводом (нагрузка до 90 кг) (шт) | 14 | 272.22 | 37691.58
172 | ФЕР09-04-013-02 | Установка противопожарных дверей: двупольных глухих (м2) | 10.12 | 101.38 | 27493.31
|  | Накладные расходы 93% ФОТ (от 17 817,68) |  |  | 16570.44
|  | Сметная прибыль 62% ФОТ (от 17 817,68) |  |  | 11046.96
|  | Итого c накладными и см. прибылью |  |  | 55110.71 | 34456.2105
173 | ФССЦ-07.1.01.01-0009 | Дверь противопожарная металлическая: двупольная ДПМ-02/60, размером 1600х2100 мм (ДПС 02 2700-2300 EI15, без порога) (шт) | 1 | 11003.95 | 63822.93 | 79806.4954
174 | ФССЦ-07.1.01.01-0009 | Дверь противопожарная металлическая: двупольная ДПМ-02/60, размером 1600х2100 мм (ДПС 02 2300-1700 EI15, пыленепроницаемая) (шт) | 1 | 6925.11 | 40165.62 | 50224.5411
175 | ФССЦ-01.7.04.01-0002 | Доводчик дверной гидравлический TS-68 с зубчатым приводом (нагрузка до 90 кг) (шт) | 2 | 272.22 | 5384.51 | 3366.4928
-прочее
176 | ФЕР09-03-049-02 | Монтаж съемных металлических полов из плит размером 500х500 мм: алюминиевых (100 м2) | 0.0108 | 6064.11 | 2912.95
|  | Накладные расходы 93% ФОТ (от 2 902,31) |  |  | 2699.15
|  | Сметная прибыль 62% ФОТ (от 2 902,31) |  |  | 1799.43
|  | Итого c накладными и см. прибылью |  |  | 7411.53
177 | Цена поставщика | Люк технический металлический 600х600мм (ООО "ПФ Хаммер") (шт.) | 3 | 460.71 | 11596.14
Итого прямые затраты по разделу в текущих ценах |  |  |  |  | 752537.74
Накладные расходы |  |  |  |  | 76699.44
Сметная прибыль |  |  |  |  | 47812.45
Итого по разделу 7 Проёмы (1727-1/9-52-АР2-лист 12) |  |  |  |  | 877049.63
Раздел 8. Стены (1727-1/9-52-АР2-лист 12, 14)
178 | ФЕР46-02-007-01 | Кладка отдельных участков кирпичных стен и заделка проемов в кирпичных стенах при объеме кладки в одном месте: до 5 м3 (м3) | 3 | 270.74 | 22493.67
|  | Накладные расходы 103% ФОТ (от 19 454,22) |  |  | 20037.85
|  | Сметная прибыль 59% ФОТ (от 19 454,22) |  |  | 11477.99
|  | Итого c накладными и см. прибылью |  |  | 54009.51
179 | ФССЦ-06.1.01.05-0035 | Кирпич керамический одинарный, марка 100, размер 250х120х65 мм (1000 шт) | 1.2 | 1752.6 | 17645.18
180 | ФЕР08-02-007-01 | Армирование кладки стен и других конструкций (т) | 0.0194 | 675.4 | 556.26
|  | Накладные расходы 110% ФОТ (от 550,39) |  |  | 605.43
|  | Сметная прибыль 69% ФОТ (от 550,39) |  |  | 379.77
|  | Итого c накладными и см. прибылью |  |  | 1541.46
181 | ФССЦ-08.4.02.03-0021 | Каркасы и сетки арматурные плоские, собранные и сваренные (связанные) в арматурные изделия, класс ВР-I, диаметр 4 мм (т) | 0.0194 | 8817.17 | 3328.69
182 | ФЕР08-02-001-01 | Кладка стен кирпичных наружных: простых при высоте этажа до 4 м (м3) | 26.875 | 105.51 | 81492.55
|  | Накладные расходы 110% ФОТ (от 73 104,52) |  |  | 80414.97
|  | Сметная прибыль 69% ФОТ (от 73 104,52) |  |  | 50442.12
|  | Итого c накладными и см. прибылью |  |  | 212349.64
183 | ФССЦ-04.3.01.09-0012 | Раствор готовый кладочный, цементный, М50 (м3) | 6.45 | 485.9 | 26670.81
184 | ФССЦ-06.1.01.05-0035 | Кирпич керамический одинарный, марка 100, размер 250х120х65 мм (1000 шт) | 10.2125 | 1752.6 | 150167.81
185 | ФЕР08-02-007-01 | Армирование кладки стен и других конструкций (т) | 0.1742 | 675.4 | 4994.94
|  | Накладные расходы 110% ФОТ (от 4 942,17) |  |  | 5436.39
|  | Сметная прибыль 69% ФОТ (от 4 942,17) |  |  | 3410.1
|  | Итого c накладными и см. прибылью |  |  | 13841.43
186 | ФССЦ-08.4.02.03-0021 | Каркасы и сетки арматурные плоские, собранные и сваренные (связанные) в арматурные изделия, класс ВР-I, диаметр 4 мм (т) | 0.1742 | 8817.17 | 29889.61
187 | ФЕР08-02-002-03 | Кладка перегородок из кирпича: армированных толщиной в 1/2 кирпича при высоте этажа до 4 м (100 м2) | 0.572 | 3050.77 | 56456.26
|  | Накладные расходы 110% ФОТ (от 45 728,06) |  |  | 50300.87
|  | Сметная прибыль 69% ФОТ (от 45 728,06) |  |  | 31552.36
|  | Итого c накладными и см. прибылью |  |  | 138309.49
188 | ФССЦ-04.3.01.09-0012 | Раствор готовый кладочный, цементный, М50 (м3) | 1.3156 | 485.9 | 5440.02
189 | ФССЦ-06.1.01.05-0035 | Кирпич керамический одинарный, марка 100, размер 250х120х65 мм (1000 шт) | 2.86 | 1752.6 | 42054.34
190 | ФЕР08-02-001-01 | Кладка стен кирпичных наружных: простых при высоте этажа до 4 м (м3) | 0.456 | 105.51 | 1382.72
|  | Накладные расходы 110% ФОТ (от 1 240,40) |  |  | 1364.44
|  | Сметная прибыль 69% ФОТ (от 1 240,40) |  |  | 855.88
|  | Итого c накладными и см. прибылью |  |  | 3603.04
191 | ФССЦ-04.3.01.09-0012 | Раствор готовый кладочный, цементный, М50 (м3) | 0.109 | 485.9 | 450.72
192 | ФССЦ-06.1.01.05-0035 | Кирпич керамический одинарный, марка 100, размер 250х120х65 мм (1000 шт) | 0.17328 | 1752.6 | 2547.96
193 | ФЕР08-02-007-01 | Армирование кладки стен и других конструкций (т) | 0.003 | 675.4 | 86.02
|  | Накладные расходы 110% ФОТ (от 85,11) |  |  | 93.62
|  | Сметная прибыль 69% ФОТ (от 85,11) |  |  | 58.73
|  | Итого c накладными и см. прибылью |  |  | 238.37
194 | ФССЦ-08.4.02.03-0021 | Каркасы и сетки арматурные плоские, собранные и сваренные (связанные) в арматурные изделия, класс ВР-I, диаметр 4 мм (т) | 0.003 | 8817.17 | 514.75
195 | ФЕР46-08-012-01 | Установка анкеров в отверстия глубиной 100 мм с применением составов на цементно-эпоксидной основе, диаметр анкера: до 8 мм (100 шт) | 1.1 | 76.86 | 3428.57
|  | Накладные расходы 103% ФОТ (от 3 395,63) |  |  | 3497.5
|  | Сметная прибыль 59% ФОТ (от 3 395,63) |  |  | 2003.42
|  | Итого c накладными и см. прибылью |  |  | 8929.49
196 | ФССЦ-08.4.03.02-0001 | Сталь арматурная, горячекатаная, гладкая, класс А-I, диаметр 6 мм (т) | 0.0211 | 7418.82 | 1324.3
устройство перегородок и облицовок каркасных
197 | ФЕР10-07-002-01 | Устройство перегородок из армированных цементно-минеральных плит внутренних с одинарным металлическим каркасом и двухслойной обшивкой с обеих сторон (100 м2) | 6.357 | 8248.32 | 1156192.57
|  | Накладные расходы 108% ФОТ (от 525 343,75) |  |  | 567371.25
|  | Сметная прибыль 55% ФОТ (от 525 343,75) |  |  | 288939.06
|  | Итого c накладными и см. прибылью |  |  | 2012502.88 | 3958.6381
198 | ФССЦ-01.6.01.05-0001 | Плита армированная цементно-минеральная внутренняя (м2) | 2619.1 | 189.55 | 1648215.34 | 3242.0764
199 | ФССЦ-12.2.05.10-0002 | Плиты минераловатные "Кавити Баттс" ROCKWOOL (м3) | 32.7 | 398.59 | 183647.55 | 361.2388
200 | ФЕР10-07-011-01 | Облицовка стен армированными цементно-минеральными плитами внутренними по одинарному металлическому каркасу из направляющих и стоечных профилей в два слоя (100 м2) | 0.5 | 5282.46 | 65080.05
|  | Накладные расходы 108% ФОТ (от 23 755,08) |  |  | 25655.49
|  | Сметная прибыль 55% ФОТ (от 23 755,08) |  |  | 13065.29
|  | Итого c накладными и см. прибылью |  |  | 103800.83
201 | ФССЦ-07.2.06.03-0112 | Профиль направляющий, стальной, оцинкованный, для монтажа гипсовых перегородок и подвесных потолков, длина 3 м, сечение 50х40х0,6 мм (м) | -35.5 | 6.16 | -6079.3
202 | ФССЦ-07.2.06.03-0195 | Профиль стоечный, стальной, оцинкованный, для монтажа гипсовых перегородок, длина 3 м, сечение 50х50х0,6 мм (м) | -101 | 6.86 | -24243.17
203 | ФССЦ-07.2.06.03-0116 | Профиль направляющий, стальной, оцинкованный, для монтажа гипсовых перегородок и подвесных потолков, длина 3 м, сечение 75х40х0,6 мм (м) | 35.5 | 6.91 | 7182.53
204 | ФССЦ-07.2.06.03-0199 | Профиль стоечный, стальной, оцинкованный, для монтажа гипсовых перегородок, длина 3 м, сечение 75х50х0,6 мм (м) | 101 | 8.06 | 30608.66
205 | ФССЦ-12.2.05.10-1006 | Плиты минераловатные, толщина 50 мм (м2) | 103 | 20.38 | 19731.92
светопрозрачная перегородка ВИ-1-ВИ-5
206 | ФЕР09-03-046-01 | Монтаж перегородок: из алюминиевых сплавов сборно-разборных с остеклением (100 м2) | 1.2558 | 5275.74 | 248086.03
|  | Накладные расходы 93% ФОТ (от 237 687,32) |  |  | 221049.21
|  | Сметная прибыль 62% ФОТ (от 237 687,32) |  |  | 147366.14
|  | Итого c накладными и см. прибылью |  |  | 616501.38
207 | Цена поставщика | ВИ-1. Перегородка противопожарная Syntera-Fireproof EIW15 светопрозрачная толщина перегородки 72 мм. Видимая ширина профилей примыкающих к проёму и дверям - 46 мм. Видимая ширина межсекционных профилей - 68 мм, оклеенным на высоту 1200 мм плёнкой Black OUT с одной стороны, с другой - прозрачной противоударной 112 мкм, 2250х3640(h)мм с дверью распашной 1000х2100(h)мм светопрозрачной, противопожарной, дымогазонепроницаемой Syntera-Fire 63/90 EIWS 30 в алюминиевой обвязке (полотно: P16, толщина 63 мм, с обвязкой 90 мм. Стальное армирование. (шт) | 2 | 42414.98 | 711723.42
208 | Цена поставщика | ВИ-2. Перегородка противопожарная Syntera-Fireproof EIW15 светопрозрачная толщина перегородки 72 мм. Видимая ширина профилей примыкающих к проёму и дверям - 46 мм. Видимая ширина межсекционных профилей - 68 мм, оклеенным на высоту 1200 мм плёнкой Black OUT с одной стороны, с другой - прозрачной противоударной 112 мкм, 4000х3640(h)мм (шт) | 1 | 61734.05 | 517948.7
209 | Цена поставщика | ВИ-3. Перегородка противопожарная Syntera-Fireproof EIW15 светопрозрачная толщина перегородки 72 мм. Видимая ширина профилей примыкающих к проёму и дверям - 46 мм. Видимая ширина межсекционных профилей - 68 мм, оклеенным на высоту 1200 мм плёнкой Black OUT с одной стороны, с другой - прозрачной противоударной 112 мкм, 4250х3640(h)мм с дверью распашной 1000х2100(h)мм светопрозрачной, противопожарной, дымогазонепроницаемой Syntera-Fire 63/90 EIWS 30 в алюминиевой обвязке (полотно: P16, толщина 63 мм, с обвязкой 90 мм. Стальное армирование. (шт) | 4 | 65995.43 | 2214806.58
210 | Цена поставщика | ВИ-4. Перегородка противопожарная Syntera-Fireproof EIW15 светопрозрачная толщина перегородки 72 мм. Видимая ширина профилей примыкающих к проёму и дверям - 46 мм. Видимая ширина межсекционных профилей - 68 мм, оклеенным на высоту 1200 мм плёнкой Black OUT с одной стороны, с другой - прозрачной противоударной 112 мкм, 4000х3640(h)мм с дверью распашной 1000х2100(h)мм светопрозрачной, противопожарной, дымогазонепроницаемой Syntera-Fire 63/90 EIWS 30 в алюминиевой обвязке (полотно: P16, толщина 63 мм, с обвязкой 90 мм. Стальное армирование. (шт) | 1 | 63933.07 | 536398.43
211 | Цена поставщика | ВИ-5. Перегородка противопожарная Syntera-Fireproof EIW15 светопрозрачная толщина перегородки 72 мм. Видимая ширина профилей примыкающих к проёму и дверям - 46 мм. Видимая ширина межсекционных профилей - 68 мм, оклеенным на высоту 1200 мм плёнкой Black OUT с одной стороны, с другой - прозрачной противоударной 112 мкм, 5000х3640(h)мм (шт) | 1 | 74853.62 | 628021.89
фахверк перегородок
212 | ФЕР09-04-006-01 | Монтаж фахверка (т) | 0.16416 | 1416.03 | 5491.01
|  | Накладные расходы 93% ФОТ (от 3 328,89) |  |  | 3095.87
|  | Сметная прибыль 62% ФОТ (от 3 328,89) |  |  | 2063.91
|  | Итого c накладными и см. прибылью |  |  | 10650.79 | 81128.9734
213 | ФССЦ-07.2.03.06-0121 | Стойки фахверка (т) | 0.1642 | 6435 | 13398.03 | 102030.3309
214 | ФССЦ-01.7.15.01-0001 | Анкер-шпилька HST3 M10Х130/50 (шт) | 6 | 42.49 | 2916.51 | 22210.1667
перемычки
215 | ФЕРр53-25-1 | Устройство металлических перемычек в стенах существующих зданий (т) | 0.14534 | 3160.06 | 13143.67
|  | Накладные расходы 92% ФОТ (от 11 356,35) |  |  | 10447.84
|  | Сметная прибыль 52% ФОТ (от 11 356,35) |  |  | 5905.3
|  | Итого c накладными и см. прибылью |  |  | 29496.81
216 | ФССЦ-07.2.07.12-0031 | Прочие конструкции одноэтажных производственных зданий, масса сборочной единицы до 0,1 т (т) | 0.15115 | 12990.48 | 20499.54
217 | ФЕР07-05-007-10 | Укладка перемычек массой до 0,3 т (100 шт) | 0.03 | 1485.22 | 717.18
|  | Накладные расходы 116% ФОТ (от 491,48) |  |  | 570.12
|  | Сметная прибыль 80% ФОТ (от 491,48) |  |  | 393.18
|  | Итого c накладными и см. прибылью |  |  | 1680.48
218 | ФССЦ-05.1.03.09-0025 | Перемычка брусковая 3ПБ 30-8-п, бетон B15, объем 0,079 м3, расход арматуры 3,86 кг (шт) | 3 | 115.1 | 9744.37
219 | ФЕР15-02-036-01 | Штукатурка по сетке без устройства каркаса: улучшенная стен (100 м2) | 0.024 | 6305.02 | 2409.22
|  | Накладные расходы 100% ФОТ (от 1 611,62) |  |  | 1611.62
|  | Сметная прибыль 49% ФОТ (от 1 611,62) |  |  | 789.69
|  | Итого c накладными и см. прибылью |  |  | 4810.53
Итого прямые затраты по разделу в текущих ценах |  |  |  |  | 8456565.91
Накладные расходы |  |  |  |  | 991552.47
Сметная прибыль |  |  |  |  | 558702.94
Итого по разделу 8 Стены (1727-1/9-52-АР2-лист 12, 14) |  |  |  |  | 10006821.32
Раздел 9. Огнезащитное покрытие стальных конструкций. 1727-1/9-52-АР2-лист 15
220 | ФЕР26-02-010-02 | Очистка и огрунтовка поверхности металлических конструкций перед нанесением огнезащитного покрытия (м2) | 709.04 | 222.17 | 2129495
|  | Накладные расходы 97% ФОТ (от 1 186 490,38) |  |  | 1150895.67
|  | Сметная прибыль 55% ФОТ (от 1 186 490,38) |  |  | 652569.71 | за м2
|  | Итого c накладными и см. прибылью |  |  | 3932960.38 | 6936.02
221 | ФЕР26-02-011-01 | Огнезащитное покрытие металлоконструкций краской по подготовленной поверхности,: толщина покрытия 1 мм (100 м2) | 7.0904 | 445.62 | 86670.45
|  | Накладные расходы 97% ФОТ (от 46 169,43) |  |  | 44784.35
|  | Сметная прибыль 55% ФОТ (от 46 169,43) |  |  | 25393.19
|  | Итого c накладными и см. прибылью |  |  | 156847.99 | 276.6112
222 | Цена поставщика | Огнезащитная краска "Нертекс" (кг) | 644.41 | 61.08 | 330247.54 | 582.4121
223 | ФЕР13-03-004-26 | Окраска металлических огрунтованных поверхностей: эмалью ПФ-115 (100 м2) | 7.0904 | 352.31 | 43725.81
|  | Накладные расходы 94% ФОТ (от 18 791,05) |  |  | 17663.59
|  | Сметная прибыль 51% ФОТ (от 18 791,05) |  |  | 9583.44
|  | Итого c накладными и см. прибылью |  |  | 70972.84 | 125.165
224 | ФССЦ-14.4.04.08-0003 | Эмаль ПФ-115, серая (т) | -0.128 | 14312.87 | -20885.34 | -36.8326
225 | Цена поставщика | Эмаль Антикор-03 (кг) | 85.09 | 49.7 | 35480.89 | 62.5728
Итого прямые затраты по разделу в текущих ценах |  |  |  |  | 2604734.35
Накладные расходы |  |  |  |  | 1213343.61
Сметная прибыль |  |  |  |  | 687546.34
Итого по разделу 9 Огнезащитное покрытие стальных конструкций. 1727-1/9-52-АР2-лист 15 |  |  |  |  | 4505624.3
Раздел 10. Демонтаж 1727-1/9-52-АР2-лист 12
226 | ФЕР46-04-001-04 | Разборка: кирпичных стен (м3) | 47.5 | 147.07 | 173099.34
|  | Накладные расходы 91% ФОТ (от 162 117,18) |  |  | 147526.63
|  | Сметная прибыль 52% ФОТ (от 162 117,18) |  |  | 84300.93
|  | Итого c накладными и см. прибылью |  |  | 404926.9
227 | ФЕР46-04-012-03 | Разборка деревянных заполнений проемов: дверных и воротных (мусор: 0,105*2,5=0,2625 тн) (100 м2) | 0.025 | 1175.22 | 1147.56
|  | Накладные расходы 91% ФОТ (от 1 141,86) |  |  | 1039.09
|  | Сметная прибыль 52% ФОТ (от 1 141,86) |  |  | 593.77
|  | Итого c накладными и см. прибылью |  |  | 2780.42
228 | ФЕР09-04-011-01 | Монтаж каркасов ворот большепролетных зданий, ангаров и др. без механизмов открывания (т) | 0.375 | 2379.3 | 14858.22
|  | Накладные расходы 93% ФОТ (от 7 694,92) |  |  | 7156.28
|  | Сметная прибыль 62% ФОТ (от 7 694,92) |  |  | 4770.85
|  | Итого c накладными и см. прибылью |  |  | 26785.35
229 | ФЕР09-03-029-01 | (Демонтаж) Монтаж лестниц прямолинейных и криволинейных, пожарных с ограждением (т) | 1.07 | 792.11 | 20125.91
|  | Накладные расходы 93% ФОТ (от 14 227,86) |  |  | 13231.91
|  | Сметная прибыль 62% ФОТ (от 14 227,86) |  |  | 8821.27
|  | Итого c накладными и см. прибылью |  |  | 42179.09
Итого прямые затраты по разделу в текущих ценах |  |  |  |  | 209231.03
Накладные расходы |  |  |  |  | 168953.92
Сметная прибыль |  |  |  |  | 98486.82
Итого по разделу 10 Демонтаж 1727-1/9-52-АР2-лист 12 |  |  |  |  | 476671.77
Раздел 11. Погрузка и вывоз мусора
-погрузка и вывоз строительного мусора
230 | ФССЦпг-01-01-01-043 | Погрузо-разгрузочные работы при автомобильных перевозках: Погрузка мусора строительного с погрузкой экскаваторами емкостью ковша до 0,5 м3 (1 т груза) | 85.7625 | 3.28 | 6343.34
231 | ФССЦпг-03-21-01-101 ТБО Тимохово | Перевозка грузов I класса автомобилями-самосвалами грузоподъемностью 10 т работающих вне карьера на расстояние до 101 км (1 т груза) | 85.7625 | 47.24 | 46186.19
- погрузка и вывоз металлолома
232 | ФССЦпг-01-01-01-045 | Погрузо-разгрузочные работы при автомобильных перевозках: Погрузка прочих материалов, деталей (с использованием погрузчика) (1 т груза) | 1.445 | 17.95 | 917.42
233 | ФССЦпг-03-21-01-001 | Перевозка грузов автомобилями-самосвалами грузоподъемностью 10 т работающих вне карьера на расстояние: I класс груза до 1 км (на склад) (1 т груза) | 1.445 | 2.91 | 47.94
Итого прямые затраты по разделу в текущих ценах |  |  |  |  | 53494.89
Итого по разделу 11 Погрузка и вывоз мусора |  |  |  |  | 53494.89
Итого прямые затраты по смете в текущих ценах |  |  |  |  | 18008588.42
Накладные расходы |  |  |  |  | 4475318.53
Сметная прибыль |  |  |  |  | 2440359.9
ВСЕГО по смете |  |  |  |  | 24924266.85
Составил:
[должность, подпись (инициалы, фамилия)]
Проверил:
[должность, подпись (инициалы, фамилия)]
СМЕТА № 02-01-03
на Архитектурные решения. Цех №417. Марка АР2. Этап 1., АО "Метровагонмаш"
(наименование сметы, наименование объекта)
Составлен в ценах по состоянию на |  | Август 2023
№ п.п | Обоснование | Наименование работ и затрат, единица измерения | Количество | Стоимость единицы, руб. | Общая стоимость, руб.
1 | 2 | 3 |  |  | 4
Раздел 1. Полы (1727-1/9-52-АР2-лист 4)
тип 5
1 | ФЕР11-01-014-01 | Устройство полов бетонных толщиной: 100 мм (100 м2) | 0.516 | 735.95 | 14177.04
|  | Накладные расходы 112% ФОТ (от 13 857,08) |  |  | 15519.93
|  | Сметная прибыль 65% ФОТ (от 13 857,08) |  |  | 9007.1 |  | за м3 | за м2
|  | Итого c накладными и см. прибылью |  |  | 38704.07 |  | 9195.6994 | 937.5386
2 | ФССЦ-04.1.02.05-0009 | Смеси бетонные тяжелого бетона (БСТ), класс B25 (М350) (м3) | 5.263 | 725.69 | 26926.11 |  | 6397.3741 | 521.8238
3 | ФЕР06-03-004-12 | Армирование подстилающих слоев и набетонок (т) | 0.16 | 473.11 | 1518.15 | 1.5 | 360.6972 | 29.4215
|  | Накладные расходы 102% ФОТ (от 1 073,19) |  |  | 1094.65
|  | Сметная прибыль 58% ФОТ (от 1 073,19) |  |  | 622.45
|  | Итого c накладными и см. прибылью |  |  | 3235.25 |  | 768.663 | 78.4006
4 | ФССЦ-08.4.02.03-0021 | Каркасы и сетки арматурные плоские, собранные и сваренные (связанные) в арматурные изделия, класс ВР-I, диаметр 4 мм (прим. 5 мм) (т) | 0.16 | 8817.17 | 27453.14 |  | 6522.5911 | 665.279
5 | ФЕР11-01-055-01 | Устройство упрочненных (топпинговых) покрытий бетонных полов (100 м2) | 0.516 | 4223.11 | 29523.78
|  | Накладные расходы 112% ФОТ (от 6 336,90) |  |  | 7097.33
|  | Сметная прибыль 65% ФОТ (от 6 336,90) |  |  | 4118.99
|  | Итого c накладными и см. прибылью |  |  | 40740.1
6 | ФССЦ-04.3.02.09-0828 | Смеси сухие на основе высокоактивного портландцемента и кварцевых заполнителей, для упрочнения поверхности бетонных полов, цвет натуральный (кг) | -265.74 | 3.67 | -15867.57
7 | ФССЦ-14.2.06.08-0101 | Средство пленкообразующее на основе парафина для предотвращения высыхания свежего бетона (кг) | -6.708 | 22.38 | -1735.45
8 | Цена поставщика | Упрочняющая смесь Sikafloor-2+ CorCrete RU - 4мм (кг) | 412.8 | 10.35 | 35848.31
9 | Цена поставщика | Средство для ухода Sikafloor Proseal‐12 (л) | 6.192 | 271.77 | 14118.93
тип 6
10 | ФЕР11-01-011-03 | Устройство стяжек: бетонных толщиной 20 мм (100 м2) | 1.075 | 465.1 | 20696.05
|  | Накладные расходы 112% ФОТ (от 20 397,12) |  |  | 22844.77
|  | Сметная прибыль 65% ФОТ (от 20 397,12) |  |  | 13258.13
|  | Итого c накладными и см. прибылью |  |  | 56798.95
11 | ФССЦ-04.1.02.05-0009 | Смеси бетонные тяжелого бетона (БСТ), класс B25 (М350) (м3) | 2.193 | 725.69 | 11219.64
12 | ФЕР11-01-015-02 | Устройство покрытий: на каждые 5 мм изменения толщины покрытия добавлять или исключать к расценке 11-01-015-01 (до 100 мм) (100 м2) | 1.075 | 333.34 | 12211.72
|  | Накладные расходы 112% ФОТ (от 11 861,53) |  |  | 13284.91
|  | Сметная прибыль 65% ФОТ (от 11 861,53) |  |  | 7709.99
|  | Итого c накладными и см. прибылью |  |  | 33206.62
13 | ФССЦ-04.1.02.05-0009 | Смеси бетонные тяжелого бетона (БСТ), класс B25 (М350) (м3) | 8.772 | 725.69 | 44878.56
14 | ФЕР06-03-004-12 | Армирование подстилающих слоев и набетонок (т) | 0.333 | 473.11 | 3159.64
|  | Накладные расходы 102% ФОТ (от 2 233,57) |  |  | 2278.24
|  | Сметная прибыль 58% ФОТ (от 2 233,57) |  |  | 1295.47
|  | Итого c накладными и см. прибылью |  |  | 6733.35
15 | ФССЦ-08.4.02.03-0021 | Каркасы и сетки арматурные плоские, собранные и сваренные (связанные) в арматурные изделия, класс ВР-I, диаметр 4 мм (прим. 5 мм) (т) | 0.333 | 8817.17 | 57136.85
16 | ФЕР11-01-045-02 | Устройство покрытий наливных составом на эпоксидной смоле толщиной 2 мм, наполненным кварцевым песком (100 м2) | 1.075 | 1331.16 | 62559.47
|  | Накладные расходы 112% ФОТ (от 60 429,52) |  |  | 67681.06
|  | Сметная прибыль 65% ФОТ (от 60 429,52) |  |  | 39279.19
|  | Итого c накладными и см. прибылью |  |  | 169519.72
17 | ФЕР11-01-045-03 | На каждые 0,5 мм изменения толщины основного слоя добавлять или исключать к расценке 11-01-045-02 (до 3 мм) (100 м2) | 1.075 | 280.97 | 12700.27
|  | Накладные расходы 112% ФОТ (от 11 642,25) |  |  | 13039.32
|  | Сметная прибыль 65% ФОТ (от 11 642,25) |  |  | 7567.46
|  | Итого c накладными и см. прибылью |  |  | 33307.05
18 | Цена поставщика | Sikafloor 267 эпоксидный наливной пол (кг) | 483.75 | 159.86 | 648802.89
тип 7
19 | ФЕР11-01-011-01 | Устройство стяжек: цементных толщиной 20 мм (100 м2) | 0.395 | 464.03 | 7563.98
|  | Накладные расходы 112% ФОТ (от 7 425,26) |  |  | 8316.29
|  | Сметная прибыль 65% ФОТ (от 7 425,26) |  |  | 4826.42
|  | Итого c накладными и см. прибылью |  |  | 20706.69
20 | ФССЦ-04.3.01.09-0016 | Раствор готовый кладочный, цементный, М200 (м3) | 0.806 | 600 | 4110.6
21 | ФЕР11-01-011-02 | Устройство стяжек: на каждые 5 мм изменения толщины стяжки добавлять или исключать к расценке 11-01-011-01 (до 25 мм) (100 м2) | 0.395 | 16.16 | 180.34
|  | Накладные расходы 112% ФОТ (от 162,08) |  |  | 181.53
|  | Сметная прибыль 65% ФОТ (от 162,08) |  |  | 105.35
|  | Итого c накладными и см. прибылью |  |  | 467.22
22 | ФССЦ-04.3.01.09-0016 | Раствор готовый кладочный, цементный, М200 (м3) | 0.201 | 600 | 1025.1
23 | ФЕР11-01-004-03 | Устройство гидроизоляции оклеечной рулонными материалами: на резино-битумной мастике, первый слой (100 м2) | 0.395 | 1490.34 | 17185.93
|  | Накладные расходы 112% ФОТ (от 7 524,38) |  |  | 8427.31
|  | Сметная прибыль 65% ФОТ (от 7 524,38) |  |  | 4890.85
|  | Итого c накладными и см. прибылью |  |  | 30504.09
24 | ФССЦ-12.1.02.07-0031 | Гидростеклоизол СКП-3Г (м2) | 44.24 | 16.77 | 3442.44
25 | ФЕР11-01-004-04 | Устройство гидроизоляции оклеечной рулонными материалами: на резино-битумной мастике, последующий слой (100 м2) | 0.395 | 1118.54 | 11789.57
|  | Накладные расходы 112% ФОТ (от 5 406,88) |  |  | 6055.71
|  | Сметная прибыль 65% ФОТ (от 5 406,88) |  |  | 3514.47
|  | Итого c накладными и см. прибылью |  |  | 21359.75
26 | ФССЦ-12.1.02.07-0031 | Гидростеклоизол СКП-3Г (м2) | 44.24 | 16.77 | 3442.44
27 | ФЕР11-01-007-01 | Затирка поверхности гидроизоляции песком (100 м2) | 0.395 | 163.06 | 2787.86
|  | Накладные расходы 112% ФОТ (от 2 711,83) |  |  | 3037.25
|  | Сметная прибыль 65% ФОТ (от 2 711,83) |  |  | 1762.69
|  | Итого c накладными и см. прибылью |  |  | 7587.8
28 | ФССЦ-02.3.01.02-0013 | Песок природный для строительных: работ очень мелкий с крупностью зерен размером свыше 1,25 мм-до 5% по массе (м3) | 0.103 | 45.92 | 189.76
29 | ФЕР11-01-011-01 | Устройство стяжек: цементных толщиной 20 мм (100 м2) | 0.395 | 464.03 | 7563.98
|  | Накладные расходы 112% ФОТ (от 7 425,26) |  |  | 8316.29
|  | Сметная прибыль 65% ФОТ (от 7 425,26) |  |  | 4826.42
|  | Итого c накладными и см. прибылью |  |  | 20706.69
30 | ФССЦ-04.3.01.09-0016 | Раствор готовый кладочный, цементный, М200 (м3) | 0.806 | 600 | 4110.6
31 | ФЕР11-01-011-02 | Устройство стяжек: на каждые 5 мм изменения толщины стяжки добавлять или исключать к расценке 11-01-011-01 (до 50 мм) (100 м2) | 0.395 | 96.94 | 1082.04
|  | Накладные расходы 112% ФОТ (от 972,49) |  |  | 1089.19
|  | Сметная прибыль 65% ФОТ (от 972,49) |  |  | 632.12
|  | Итого c накладными и см. прибылью |  |  | 2803.35
32 | ФССЦ-04.3.01.09-0016 | Раствор готовый кладочный, цементный, М200 (м3) | 1.209 | 600 | 6165.9
33 | ФЕР06-03-004-12 | Армирование подстилающих слоев и набетонок (т) | 0.079 | 473.11 | 749.58
|  | Накладные расходы 102% ФОТ (от 529,88) |  |  | 540.48
|  | Сметная прибыль 58% ФОТ (от 529,88) |  |  | 307.33
|  | Итого c накладными и см. прибылью |  |  | 1597.39
34 | ФССЦ-08.4.02.03-0021 | Каркасы и сетки арматурные плоские, собранные и сваренные (связанные) в арматурные изделия, класс ВР-I, диаметр 4 мм (т) | 0.079 | 8817.17 | 13554.99
35 | ФЕР11-01-047-02 | Устройство покрытий из плит керамогранитных размером: 60х60 см (100 м2) | 0.395 | 2929.74 | 51563.44
|  | Накладные расходы 112% ФОТ (от 51 068,57) |  |  | 57196.8
|  | Сметная прибыль 65% ФОТ (от 51 068,57) |  |  | 33194.57
|  | Итого c накладными и см. прибылью |  |  | 141954.81 | 4493.8081 | 177432.1561 | 177505.4184
36 | ФССЦ-06.2.05.03-0002 | Плитка керамогранитная многоцветная неполированная, размер 300х600х10 мм, 600х600х10 мм (м2) | 40.29 | 201.9 | 43601.19 | 1353.2018
37 | ФССЦ-14.1.06.02-0203 | Смеси сухие (клеи) для облицовки стен и полов керамическими плитками и плитками из природного камня (т) | 0.474 | 4655.94 | 16353.24 | 517.6881
38 | ФССЦ-11.2.04.05-0001 | Рейки деревянные, сечение 8х18 мм (м3) | 0.004 | 2500 | 73.7 | 2.3331
тип 8
39 | ФЕР11-01-011-03 | Устройство стяжек: бетонных толщиной 20 мм (100 м2) | 1.751 | 465.1 | 33710.49
|  | Накладные расходы 112% ФОТ (от 33 223,59) |  |  | 37210.42
|  | Сметная прибыль 65% ФОТ (от 33 223,59) |  |  | 21595.33
|  | Итого c накладными и см. прибылью |  |  | 92516.24
40 | ФССЦ-04.1.02.05-0009 | Смеси бетонные тяжелого бетона (БСТ), класс B25 (М350) (м3) | 3.572 | 725.69 | 18274.76
41 | ФЕР11-01-015-02 | Устройство покрытий: на каждые 5 мм изменения толщины покрытия добавлять или исключать к расценке 11-01-015-01 (до 100 мм) (100 м2) | 1.751 | 333.34 | 19890.91
|  | Накладные расходы 112% ФОТ (от 19 320,52) |  |  | 21638.98
|  | Сметная прибыль 65% ФОТ (от 19 320,52) |  |  | 12558.34
|  | Итого c накладными и см. прибылью |  |  | 54088.23
42 | ФССЦ-04.1.02.05-0009 | Смеси бетонные тяжелого бетона (БСТ), класс B25 (М350) (м3) | 14.288 | 725.69 | 73099.04
43 | ФЕР06-03-004-12 | Армирование подстилающих слоев и набетонок (т) | 0.543 | 473.11 | 5152.2
|  | Накладные расходы 102% ФОТ (от 3 642,13) |  |  | 3714.97
|  | Сметная прибыль 58% ФОТ (от 3 642,13) |  |  | 2112.44
|  | Итого c накладными и см. прибылью |  |  | 10979.61
44 | ФССЦ-08.4.02.03-0021 | Каркасы и сетки арматурные плоские, собранные и сваренные (связанные) в арматурные изделия, класс ВР-I, диаметр 4 мм (прим. 5 мм) (т) | 0.543 | 8817.17 | 93169.1
45 | ФЕР11-01-045-02 | Устройство покрытий наливных составом на эпоксидной смоле толщиной 2 мм, наполненным кварцевым песком (100 м2) | 1.751 | 1331.16 | 101899.19
|  | Накладные расходы 112% ФОТ (от 98 429,86) |  |  | 110241.44
|  | Сметная прибыль 65% ФОТ (от 98 429,86) |  |  | 63979.41
|  | Итого c накладными и см. прибылью |  |  | 276120.04
46 | Цена поставщика | Sikafloor 267 эпоксидный наливной пол (кг) | 525.3 | 159.86 | 704529.53
тип 9
47 | ФЕР11-01-011-03 | Устройство стяжек: бетонных толщиной 20 мм (100 м2) | 0.136 | 465.1 | 2618.29 | 240.7356
|  | Накладные расходы 112% ФОТ (от 2 580,47) |  |  | 2890.13
|  | Сметная прибыль 65% ФОТ (от 2 580,47) |  |  | 1677.31
|  | Итого c накладными и см. прибылью |  |  | 7185.73
48 | ФССЦ-04.1.02.05-0009 | Смеси бетонные тяжелого бетона (БСТ), класс B25 (М350) (м3) | 0.277 | 725.69 | 1417.16
49 | ФЕР11-01-015-02 | Устройство покрытий: на каждые 5 мм изменения толщины покрытия добавлять или исключать к расценке 11-01-015-01 (100 м2) | 0.136 | 333.34 | 1544.93 | 710.2339
|  | Накладные расходы 112% ФОТ (от 1 500,62) |  |  | 1680.69
|  | Сметная прибыль 65% ФОТ (от 1 500,62) |  |  | 975.4
|  | Итого c накладными и см. прибылью |  |  | 4201.02
50 | ФССЦ-04.1.02.05-0009 | Смеси бетонные тяжелого бетона (БСТ), класс B25 (М350) (м3) | 1.11 | 725.69 | 5678.89
51 | ФЕР06-03-004-12 | Армирование подстилающих слоев и набетонок (т) | 0.042 | 473.11 | 398.51
|  | Накладные расходы 102% ФОТ (от 281,71) |  |  | 287.34
|  | Сметная прибыль 58% ФОТ (от 281,71) |  |  | 163.39
|  | Итого c накладными и см. прибылью |  |  | 849.24
52 | ФССЦ-08.4.02.03-0021 | Каркасы и сетки арматурные плоские, собранные и сваренные (связанные) в арматурные изделия, класс ВР-I, диаметр 4 мм (прим. 5 мм) (т) | 0.042 | 8817.17 | 7206.45
53 | ФЕР11-01-045-02 | Устройство покрытий наливных составом на эпоксидной смоле толщиной 2 мм, наполненным кварцевым песком (100 м2) | 0.136 | 1331.16 | 7914.51
|  | Накладные расходы 112% ФОТ (от 7 645,04) |  |  | 8562.44
|  | Сметная прибыль 65% ФОТ (от 7 645,04) |  |  | 4969.28
|  | Итого c накладными и см. прибылью |  |  | 21446.23
54 | ФЕР11-01-045-03 | На каждые 0,5 мм изменения толщины основного слоя добавлять или исключать к расценке 11-01-045-02 (100 м2) | -0.136 | 140.48 | -803.37
|  | Накладные расходы 112% ФОТ (от -736,44) |  |  | -824.81
|  | Сметная прибыль 65% ФОТ (от -736,44) |  |  | -478.69
|  | Итого c накладными и см. прибылью |  |  | -2106.87
55 | Цена поставщика | Sikafloor 262 AS эпоксидный наливной пол (кг) | 29.58 | 482.25 | 119682.44
тип 10
56 | ФЕР11-01-011-01 | Устройство стяжек: цементных толщиной 20 мм (100 м2) | 1.26 | 464.03 | 24128.13
|  | Накладные расходы 112% ФОТ (от 23 685,64) |  |  | 26527.92
|  | Сметная прибыль 65% ФОТ (от 23 685,64) |  |  | 15395.67
|  | Итого c накладными и см. прибылью |  |  | 66051.72
57 | ФССЦ-04.3.01.09-0016 | Раствор готовый кладочный, цементный, М200 (м3) | 2.57 | 600 | 13107
58 | ФЕР11-01-011-02 | Устройство стяжек: на каждые 5 мм изменения толщины стяжки добавлять или исключать к расценке 11-01-011-01 (до 95 мм) (100 м2) | 1.26 | 242.34 | 8629
|  | Накладные расходы 112% ФОТ (от 7 755,33) |  |  | 8685.97
|  | Сметная прибыль 65% ФОТ (от 7 755,33) |  |  | 5040.96
|  | Итого c накладными и см. прибылью |  |  | 22355.93
59 | ФССЦ-04.3.01.09-0016 | Раствор готовый кладочный, цементный, М200 (м3) | 9.639 | 600 | 49158.9
60 | ФЕР06-03-004-12 | Армирование подстилающих слоев и набетонок (т) | 0.252 | 473.11 | 2391.07
|  | Накладные расходы 102% ФОТ (от 1 690,27) |  |  | 1724.08
|  | Сметная прибыль 58% ФОТ (от 1 690,27) |  |  | 980.36
|  | Итого c накладными и см. прибылью |  |  | 5095.51
61 | ФССЦ-08.4.02.03-0021 | Каркасы и сетки арматурные плоские, собранные и сваренные (связанные) в арматурные изделия, класс ВР-I, диаметр 4 мм (т) | 0.252 | 8817.17 | 43238.7
62 | ФЕР11-01-036-01 | Устройство покрытий: из линолеума на клее (100 м2) | 1.26 | 504.68 | 26217.47
|  | Накладные расходы 112% ФОТ (от 25 854,08) |  |  | 28956.57
|  | Сметная прибыль 65% ФОТ (от 25 854,08) |  |  | 16805.15
|  | Итого c накладными и см. прибылью |  |  | 71979.19
63 | ФССЦ-01.6.03.04-0111 | Линолеум коммерческий гомогенный: "ТАРКЕТТ GRANIT MULTISAFE" (толщина 2,5 мм, класс 34/43, пож. безопасность Г4, В3, РП1, Д2, Т2) (прим. 3 мм) (м2) | 128.52 | 224.43 | 343240.55
64 | ФССЦ-14.1.02.04-0101 | Клей-мастика Бустилат (т) | 0.063 | 11300 | 6492.53
Итого прямые затраты по разделу в текущих ценах |  |  |  |  | 2913850.59
Накладные расходы |  |  |  |  | 487297.21
Сметная прибыль |  |  |  |  | 282693.35
Итого по разделу 1 Полы (1727-1/9-52-АР2-лист 4) |  |  |  |  | 3683841.15
Раздел 2. Узлы примыкания полов к стенам и фундаментам (1727-1/9-52-АР2-лист 11)
тип 5
65 | ФЕР46-08-022-03 | Гидроизоляция полиуретановым герметиком с уплотнением пенополиэтиленовым прокладочным шнуром: горизонтальных швов (100 м) | 0.88 | 110.98 | 4325.62
|  | Накладные расходы 103% ФОТ (от 4 311,56) |  |  | 4440.91
|  | Сметная прибыль 59% ФОТ (от 4 311,56) |  |  | 2543.82
|  | Итого c накладными и см. прибылью |  |  | 11310.35
66 | Цена поставщика | Огнестойкий шовный герметик Sikasil-670 Fire (V=600 мл) (шт) | 8 | 186.87 | 12543
67 | Цена поставщика | Уплотнительный шнур Sika Ø6 (м) | 88 | 1.03 | 761.9
68 | ФЕР08-01-008-01 | Укладка ленты бандажной рулонной (100 м) | 0.88 | 62.12 | 995.49
|  | Накладные расходы 110% ФОТ (от 698,99) |  |  | 768.89
|  | Сметная прибыль 69% ФОТ (от 698,99) |  |  | 482.3
|  | Итого c накладными и см. прибылью |  |  | 2246.68
69 | Цена поставщика | Лента демпферная Х-Glass 100мм (м) | 90.64 | 3.31 | 2520.73
тип 6
70 | ФЕР08-01-008-01 | Укладка ленты бандажной рулонной (100 м) | 1.77 | 62.12 | 2002.3
|  | Накладные расходы 110% ФОТ (от 1 405,92) |  |  | 1546.51
|  | Сметная прибыль 69% ФОТ (от 1 405,92) |  |  | 970.08
|  | Итого c накладными и см. прибылью |  |  | 4518.89
71 | Цена поставщика | Лента демпферная Х-Glass 100мм (м) | 182.31 | 3.31 | 5070.11
72 | ФЕР46-08-022-03 | Гидроизоляция полиуретановым герметиком с уплотнением пенополиэтиленовым прокладочным шнуром: горизонтальных швов (100 м) | 0.12 | 110.98 | 589.86
|  | Накладные расходы 103% ФОТ (от 587,94) |  |  | 605.58
|  | Сметная прибыль 59% ФОТ (от 587,94) |  |  | 346.88
|  | Итого c накладными и см. прибылью |  |  | 1542.32
73 | Цена поставщика | Герметик Sikaflex-718 (600мл) (шт) | 2 | 107.47 | 1803.3
74 | Цена поставщика | Уплотнительный шнур Sika Ø6 (м) | 12 | 1.03 | 103.9
75 | ФЕР11-01-045-01 | Устройство покрытий наливных составом на эпоксидной смоле толщиной 3 мм и грунтовкой толщиной 0,5 мм (Устройство галтели) (100 м2) | 0.062 | 21799.18 | 11818.52
|  | Накладные расходы 112% ФОТ (от 3 616,35) |  |  | 4050.31
|  | Сметная прибыль 65% ФОТ (от 3 616,35) |  |  | 2350.63
|  | Итого c накладными и см. прибылью |  |  | 18219.46
76 | ФССЦ-04.3.02.03-0102 | Состав двухкомпонентный эпоксидный самовыравнивающийся для покрытия пола (т) | -0.019 | 59210 | -6963.69
77 | ФССЦ-14.4.01.09-0314 | Грунтовка двухкомпонентная на основе эпоксидной смолы, содержащая растворитель, с низкой вязкостью (т) | -0.004 | 44408 | -1440.6
78 | Цена поставщика | Грунтовочный слой ‐ Sikafloor 151 (кг) | 1.85 | 128.69 | 1997.46
79 | Цена поставщика | Основной слой‐Sikafloor‐280 (кг) | 15.45 | 26.09 | 3381.96
80 | ФЕР11-01-004-09 | Устройство гидроизоляции обмазочной: в один слой праймером (100 м2) | 0.062 | 578.79 | 1360.99
|  | Накладные расходы 112% ФОТ (от 1 144,96) |  |  | 1282.36
|  | Сметная прибыль 65% ФОТ (от 1 144,96) |  |  | 744.22
|  | Итого c накладными и см. прибылью |  |  | 3387.57
81 | ФССЦ-01.2.01.02-0054 | Битумы нефтяные строительные БН-90/10 (т) | -0.001 | 1383.1 | -38.67
82 | Цена поставщика | Цветной финишный слой‐ Sikafloor 267 (кг) | 3.71 | 140.8 | 4382.73
тип 7
83 | ФЕР11-01-004-03 | Устройство гидроизоляции оклеечной рулонными материалами: на резино-битумной мастике, первый слой (100 м2) | 0.208 | 1490.34 | 9049.8
|  | Накладные расходы 112% ФОТ (от 3 962,20) |  |  | 4437.66
|  | Сметная прибыль 65% ФОТ (от 3 962,20) |  |  | 2575.43
|  | Итого c накладными и см. прибылью |  |  | 16062.89
84 | ФССЦ-12.1.02.07-0031 | Гидростеклоизол СКП-3Г (м2) | 23.296 | 16.77 | 1812.73
85 | ФЕР11-01-004-04 | Устройство гидроизоляции оклеечной рулонными материалами: на резино-битумной мастике, последующий слой (100 м2) | 0.208 | 1118.54 | 6208.18
|  | Накладные расходы 112% ФОТ (от 2 847,17) |  |  | 3188.83
|  | Сметная прибыль 65% ФОТ (от 2 847,17) |  |  | 1850.66
|  | Итого c накладными и см. прибылью |  |  | 11247.67
86 | ФССЦ-12.1.02.07-0031 | Гидростеклоизол СКП-3Г (м2) | 23.296 | 16.77 | 1812.73
87 | ФЕР08-01-008-01 | Укладка ленты бандажной рулонной (100 м) | 1.04 | 62.12 | 1176.49
|  | Накладные расходы 110% ФОТ (от 826,08) |  |  | 908.69
|  | Сметная прибыль 69% ФОТ (от 826,08) |  |  | 570
|  | Итого c накладными и см. прибылью |  |  | 2655.18
88 | Цена поставщика | Лента демпферная Х-Glass 100мм (м) | 107.12 | 3.31 | 2979.05
89 | ФЕР46-08-022-01 | Гидроизоляция полиуретановым герметиком без уплотнения пенополиэтиленовым прокладочным шнуром: горизонтальных швов (100 м) | 1.04 | 83.8 | 3913.4
|  | Накладные расходы 103% ФОТ (от 3 909,49) |  |  | 4026.77
|  | Сметная прибыль 59% ФОТ (от 3 909,49) |  |  | 2306.6
|  | Итого c накладными и см. прибылью |  |  | 10246.77
90 | ФССЦ-14.5.01.07-0117 | Герметик силиконовый сантехнический однокомпонентный влаго-термостойкий, устойчивый к УФ-излучению, адгезионный к непористым поверхностям (л) | 5.4 | 76.99 | 4311.29
тип 8
91 | ФЕР11-01-045-01 | Устройство покрытий наливных составом на эпоксидной смоле толщиной 3 мм и грунтовкой толщиной 0,5 мм (Устройство галтели) (100 м2) | 0.0937 | 21799.18 | 17861.21
|  | Накладные расходы 112% ФОТ (от 5 465,34) |  |  | 6121.18
|  | Сметная прибыль 65% ФОТ (от 5 465,34) |  |  | 3552.47
|  | Итого c накладными и см. прибылью |  |  | 27534.86
92 | ФССЦ-04.3.02.03-0102 | Состав двухкомпонентный эпоксидный самовыравнивающийся для покрытия пола (т) | -0.028 | 59210 | -10262.28
93 | ФССЦ-14.4.01.09-0314 | Грунтовка двухкомпонентная на основе эпоксидной смолы, содержащая растворитель, с низкой вязкостью (т) | -0.006 | 44408 | -2160.89
94 | Цена поставщика | Грунтовочный слой ‐ Sikafloor 151 (кг) | 2.81 | 128.69 | 3033.98
95 | Цена поставщика | Основной слой‐Sikafloor‐280 (кг) | 23.43 | 26.09 | 5128.77
96 | ФЕР11-01-004-09 | Устройство гидроизоляции обмазочной: в один слой праймером (100 м2) | 0.0937 | 578.79 | 2056.85
|  | Накладные расходы 112% ФОТ (от 1 730,37) |  |  | 1938.01
|  | Сметная прибыль 65% ФОТ (от 1 730,37) |  |  | 1124.74
|  | Итого c накладными и см. прибылью |  |  | 5119.6
97 | Цена поставщика | Цветной финишный слой‐ Sikafloor 267 (кг) | 5.62 | 140.8 | 6639.07
98 | ФЕР46-08-022-01 | Гидроизоляция полиуретановым герметиком без уплотнения пенополиэтиленовым прокладочным шнуром: горизонтальных швов (100 м) | 0.852 | 83.8 | 3205.97
|  | Накладные расходы 103% ФОТ (от 3 202,77) |  |  | 3298.85
|  | Сметная прибыль 59% ФОТ (от 3 202,77) |  |  | 1889.63
|  | Итого c накладными и см. прибылью |  |  | 8394.45
99 | Цена поставщика | Герметик Sikaflex-718 (600мл) (шт) | 23 | 107.47 | 20737.97
100 | ФЕР08-01-008-01 | Укладка ленты бандажной рулонной (100 м) | 0.852 | 62.12 | 963.81
|  | Накладные расходы 110% ФОТ (от 676,75) |  |  | 744.43
|  | Сметная прибыль 69% ФОТ (от 676,75) |  |  | 466.96
|  | Итого c накладными и см. прибылью |  |  | 2175.2
101 | Цена поставщика | Лента демпферная Х-Glass 100мм (м) | 87.756 | 3.31 | 2440.53
тип 9
102 | ФЕР08-01-008-01 | Укладка ленты бандажной рулонной (100 м) | 0.332 | 62.12 | 375.57
|  | Накладные расходы 110% ФОТ (от 263,71) |  |  | 290.08
|  | Сметная прибыль 69% ФОТ (от 263,71) |  |  | 181.96
|  | Итого c накладными и см. прибылью |  |  | 847.61
103 | Цена поставщика | Лента демпферная Х-Glass 100мм (м) | 34.196 | 3.31 | 951
104 | ФЕР46-08-022-01 | Гидроизоляция полиуретановым герметиком без уплотнения пенополиэтиленовым прокладочным шнуром: горизонтальных швов (100 м) | 0.262 | 83.8 | 985.87
|  | Накладные расходы 103% ФОТ (от 984,89) |  |  | 1014.44
|  | Сметная прибыль 59% ФОТ (от 984,89) |  |  | 581.09
|  | Итого c накладными и см. прибылью |  |  | 2581.4
105 | Цена поставщика | Огнестойкий шовный герметик Sikasil-670 Fire (600мл) (шт) | 5 | 186.87 | 7839.38
106 | ФЕР06-14-002-03 | Устройство деформационных швов с применением: герметика (100 м) | 0.035 | 10577.18 | 4882.04
|  | Накладные расходы 102% ФОТ (от 456,98) |  |  | 466.12
|  | Сметная прибыль 58% ФОТ (от 456,98) |  |  | 265.05
|  | Итого c накладными и см. прибылью |  |  | 5613.21
107 | ФССЦ-01.7.07.14-0001 | Гермит, диаметр 40 мм (кг) | -6.51 | 17.82 | -1815.53
108 | ФССЦ-14.5.01.11-0212 | Герметик высыхающий высокоэластичный антикоррозийный на основе дивинилстирольного термоэластопласта для герметизации химической аппаратуры и оборудования, диапазон рабочих температур от -15 до +20 град. C (кг) | -6.44 | 37.8 | -2604.72
109 | ФССЦ-12.2.03.02-0002 | Вата минеральная (м3) | 0.1 | 200 | 380.6
110 | Цена поставщика | Герметик Sikaflex-718 (600мл) (шт) | 1 | 107.47 | 901.65
111 | ФЕР11-01-049-01 | Укладка металлического накладного профиля (порога) (100 м) | 0.035 | 276.28 | 316.06
|  | Накладные расходы 112% ФОТ (от 309,95) |  |  | 347.14
|  | Сметная прибыль 65% ФОТ (от 309,95) |  |  | 201.47
|  | Итого c накладными и см. прибылью |  |  | 864.67
112 | Цена поставщика | Дилатационное устройство АКВАСТОП® ДША.Т-УГЛ.2.100/085 (А.Т1-075, КД-080х8) (м) | 3.5 | 496.96 | 14593.1
113 | ФЕР06-03-004-06 | Установка анкерных болтов: механических с контролем момента затяжки (Установка заземляющего анкера) (100 шт) | 0.04 | 227.63 | 395.28
|  | Накладные расходы 102% ФОТ (от 392,96) |  |  | 400.82
|  | Сметная прибыль 58% ФОТ (от 392,96) |  |  | 227.92
|  | Итого c накладными и см. прибылью |  |  | 1024.02
114 | Цена поставщика | Sikafloor earthing kit (к-т) | 4 | 2355.45 | 79048.97
Тип 10
115 | ФЕР08-01-008-01 | Укладка ленты бандажной рулонной (100 м) | 0.07 | 62.12 | 79.19
|  | Накладные расходы 110% ФОТ (от 55,61) |  |  | 61.17
|  | Сметная прибыль 69% ФОТ (от 55,61) |  |  | 38.37
|  | Итого c накладными и см. прибылью |  |  | 178.73
116 | Цена поставщика | Лента демпферная Х-Glass 100мм (м) | 7.21 | 3.31 | 200.51
117 | ФЕР06-14-002-03 | Устройство деформационных швов с применением: герметика (100 м) | 0.035 | 10577.18 | 4882.04
|  | Накладные расходы 102% ФОТ (от 456,98) |  |  | 466.12
|  | Сметная прибыль 58% ФОТ (от 456,98) |  |  | 265.05
|  | Итого c накладными и см. прибылью |  |  | 5613.21
118 | ФССЦ-01.7.07.14-0001 | Гермит, диаметр 40 мм (кг) | -6.51 | 17.82 | -1815.53
119 | ФССЦ-14.5.01.11-0212 | Герметик высыхающий высокоэластичный антикоррозийный на основе дивинилстирольного термоэластопласта для герметизации химической аппаратуры и оборудования, диапазон рабочих температур от -15 до +20 град. C (кг) | -6.44 | 37.8 | -2604.72
120 | ФССЦ-12.2.03.02-0002 | Вата минеральная (м3) | 0.1 | 200 | 380.6
121 | ФССЦ-14.5.01.07-0122 | Герметик силиконовый: FLEX PLUS, прозрачный (л) | 0.7 | 77.41 | 809.55
122 | ФЕР11-01-049-01 | Укладка металлического накладного профиля (порога) (100 м) | 0.035 | 276.28 | 316.06
|  | Накладные расходы 112% ФОТ (от 309,95) |  |  | 347.14
|  | Сметная прибыль 65% ФОТ (от 309,95) |  |  | 201.47
|  | Итого c накладными и см. прибылью |  |  | 864.67
123 | Цена поставщика | Дилатационное устройство АКВАСТОП® ДША.Т-УГЛ.2.100/085 (А.Т1-075, КД-080х8) (м) | 3.5 | 496.96 | 14593.1
124 | ФЕР11-01-040-01 | Устройство плинтусов поливинилхлоридных: на клее КН-2 (100 м) | 1.471 | 167.6 | 10816.73
|  | Накладные расходы 112% ФОТ (от 8 112,63) |  |  | 9086.15
|  | Сметная прибыль 65% ФОТ (от 8 112,63) |  |  | 5273.21
|  | Итого c накладными и см. прибылью |  |  | 25176.09
125 | ФССЦ-11.3.03.06-0002 | Плинтус для полов из ПВХ, размер 22х49 мм с кабель-каналом (м) | 148.571 | 20.5 | 14923.96
126 | ФССЦ-11.3.03.14-0011 | Заглушки торцевые для плинтуса из ПВХ, правые, высота 48 мм (100 шт) | 0.22 | 63 | 169.37
127 | ФССЦ-11.3.03.14-0031 | Уголок внутренний для плинтуса из ПВХ, высота 48 мм (100 шт) | 0.44 | 128 | 683.16
128 | ФССЦ-11.3.03.14-0021 | Соединитель для плинтуса из ПВХ, высота 48 мм (100 шт) | 0.99 | 128 | 1646.09
129 | ФЕР08-01-008-01 | Укладка ленты бандажной рулонной (100 м) | 1.471 | 62.12 | 1664.04
|  | Накладные расходы 110% ФОТ (от 1 168,42) |  |  | 1285.26
|  | Сметная прибыль 69% ФОТ (от 1 168,42) |  |  | 806.21
|  | Итого c накладными и см. прибылью |  |  | 3755.51
130 | Цена поставщика | Лента демпферная Х-Glass 100мм (м) | 151.513 | 3.31 | 4213.63
Итого прямые затраты по разделу в текущих ценах |  |  |  |  | 283330.62
Накладные расходы |  |  |  |  | 51123.43
Сметная прибыль |  |  |  |  | 29816.21
Итого по разделу 2 Узлы примыкания полов к стенам и фундаментам (1727-1/9-52-АР2-лист 11) |  |  |  |  | 364270.26
Раздел 3. Сантехнические перегородки (1727-1/9-52-АР2-лист 6)
131 | ФЕР10-04-014-04 | Устройство сантехнических перегородок: (душевые перегородки) на каркасе из алюминиевого профиля (100 м2) | 0.054 | 70675.48 | 24506.15
|  | Накладные расходы 108% ФОТ (от 1 329,26) |  |  | 1435.6
|  | Сметная прибыль 55% ФОТ (от 1 329,26) |  |  | 731.09
|  | Итого c накладными и см. прибылью |  |  | 26672.84
132 | Цена поставщика | Душевая перегородка из сэндвич-панелей ПВХ 0,9х2,0(h) (шт) | 3 | 434.83 | 10944.69
133 | ФЕРм08-03-602-01 | Электрополотенце (шт) | 5 | 18.36 | 3290.58
|  | Накладные расходы 97% ФОТ (от 3 057,91) |  |  | 2966.17
|  | Сметная прибыль 51% ФОТ (от 3 057,91) |  |  | 1559.53
|  | Итого c накладными и см. прибылью |  |  | 7816.28
134 | Цена поставщика | Автоматический электросушитель для рук Puff-8820 (шт) | 5 | 919.05 | 38554.1
Итого прямые затраты по разделу в текущих ценах |  |  |  |  | 77295.52
Накладные расходы |  |  |  |  | 4401.77
Сметная прибыль |  |  |  |  | 2290.62
Итого по разделу 3 Сантехнические перегородки (1727-1/9-52-АР2-лист 6) |  |  |  |  | 83987.91
Раздел 4. Шкафы пожарных кранов 1727-1/9-52-АР2-лист 12
135 | ФЕР16-08-001-02 | Установка шкафов металлических для санитарно-технических систем: на стене или в нише массой свыше 10 до 20 кг (100 шт) | 0.07 | 2341.68 | 6776
|  | Накладные расходы 121% ФОТ (от 6 628,98) |  |  | 8021.07
|  | Сметная прибыль 72% ФОТ (от 6 628,98) |  |  | 4772.87
|  | Итого c накладными и см. прибылью |  |  | 19569.94
136 | ФССЦ-18.3.02.02-0011 | Шкаф пожарный, навесной закрытый, ШПК-320Н (шт) | 7 | 330.65 | 24534.23
Итого прямые затраты по разделу в текущих ценах |  |  |  |  | 31310.23
Накладные расходы |  |  |  |  | 8021.07
Сметная прибыль |  |  |  |  | 4772.87
Итого по разделу 4 Шкафы пожарных кранов 1727-1/9-52-АР2-лист 12 |  |  |  |  | 44104.17
Раздел 5. Оборудование бытовых помещений (1727-1/9-52-АР2-лист 6)
137 | ФЕР16-08-001-04 | Установка шкафов металлических для санитарно-технических систем: на стене или в нише массой свыше 30 кг (100 шт) | 0.18 | 3492.06 | 26042.08
|  | Накладные расходы 121% ФОТ (от 25 455,44) |  |  | 30801.08
|  | Сметная прибыль 72% ФОТ (от 25 455,44) |  |  | 18327.92
|  | Итого c накладными и см. прибылью |  |  | 75171.08
138 | Цена поставщика | Шкаф полнодверный двухсекционный, мод.321С, 625х500х1800(h)мм (1 дверь на 1 сотрудника) (шт) | 1 | 1221.68 | 10249.87
139 | Цена поставщика | Шкаф полнодверный четырехсекцион-ный (1 дверь на 1 сотрудника), мод.341С, 1225х500х2100(h)мм (шт) | 4 | 2277.7 | 76439.7
140 | Цена поставщика | Шкаф полнодверный трехсекционный (1 дверь на 1 сотрудника), мод.331L (на лавке), 925х500х2100(h)мм (шт) | 1 | 2350.18 | 19717.99
141 | Цена поставщика | Шкаф полнодверный четырехсекционный (1 дверь на 1 сотрудника), мод.341L (на лавке), 1225х500х2100(h)мм (шт) | 10 | 2919.6 | 244954.29
142 | Цена поставщика | Шкаф для сбора грязной спецодежды, мод.1069С (на 250л, с откидной крышкой), 400х500х1800(h)мм (шт) | 2 | 3416.55 | 57329.77
Итого прямые затраты по разделу в текущих ценах |  |  |  |  | 434733.7
Накладные расходы |  |  |  |  | 30801.08
Сметная прибыль |  |  |  |  | 18327.92
Итого по разделу 5 Оборудование бытовых помещений (1727-1/9-52-АР2-лист 6) |  |  |  |  | 483862.7
Раздел 6. Внутренняя отделка (1727-1/9-52-АР2-лист 8, 12)
отделка стен, колонн, перегородок
143 | ФЕР15-02-016-01 | Штукатурка поверхностей внутри здания цементно-известковым или цементным раствором по камню и бетону: простая стен (100 м2) | 3.348 | 3018.82 | 266898.07
|  | Накладные расходы 100% ФОТ (от 224 706,54) |  |  | 224706.54
|  | Сметная прибыль 49% ФОТ (от 224 706,54) |  |  | 110106.2
|  | Итого c накладными и см. прибылью |  |  | 601710.81
144 | ФЕР15-04-006-03 | Покрытие поверхностей грунтовкой глубокого проникновения: за 1 раз стен (100 м2) | 13.714 | 63.36 | 38659.25
|  | Накладные расходы 100% ФОТ (от 38 513,40) |  |  | 38513.4
|  | Сметная прибыль 49% ФОТ (от 38 513,40) |  |  | 18871.57
|  | Итого c накладными и см. прибылью |  |  | 96044.22
145 | ФССЦ-14.3.01.03-0001 | Состав грунтовочный глубокого проникновения (кг) | 141.254 | 21.77 | 28075.66
146 | ФЕР15-04-027-01 | Третья шпатлевка при высококачественной окраске по дереву: стен (100 м2) | 13.714 | 409 | 111578.39
|  | Накладные расходы 100% ФОТ (от 89 037,03) |  |  | 89037.03
|  | Сметная прибыль 49% ФОТ (от 89 037,03) |  |  | 43628.14
|  | Итого c накладными и см. прибылью |  |  | 244243.56
147 | ФЕР15-04-007-03 | Окраска водно-дисперсионными акриловыми составами улучшенная: по сборным конструкциям стен, подготовленным под окраску (100 м2) | 4.544 | 528.76 | 86244.07
|  | Накладные расходы 100% ФОТ (от 82 606,38) |  |  | 82606.38
|  | Сметная прибыль 49% ФОТ (от 82 606,38) |  |  | 40477.13
|  | Итого c накладными и см. прибылью |  |  | 209327.58
148 | ФССЦ-14.3.02.03-0021 | Краска водно-дисперсионная поливинилацетатная ВД-ВА-27А, ВД-ВА-224 белая (т) | 0.136 | 17775.04 | 7687.35
149 | ФССЦ-14.3.01.03-0001 | Состав грунтовочный глубокого проникновения (кг) | 90.88 | 21.77 | 18063.32
150 | ФЕРр62-47-1 | Расчистка поверхностей шпателем, щетками от старых покрасок (м2) | 615.6 | 5.26 | 146281.19
|  | Накладные расходы 90% ФОТ (от 146 281,19) |  |  | 131653.07
|  | Сметная прибыль 46% ФОТ (от 146 281,19) |  |  | 67289.35
|  | Итого c накладными и см. прибылью |  |  | 345223.61
151 | ФЕР15-04-006-03 | Покрытие поверхностей грунтовкой глубокого проникновения: за 1 раз стен (100 м2) | 6.156 | 63.36 | 17353.53
|  | Накладные расходы 100% ФОТ (от 17 288,06) |  |  | 17288.06
|  | Сметная прибыль 49% ФОТ (от 17 288,06) |  |  | 8471.15
|  | Итого c накладными и см. прибылью |  |  | 43112.74
152 | ФССЦ-14.3.01.03-0001 | Состав грунтовочный глубокого проникновения (кг) | 63.4068 | 21.77 | 12602.74
153 | ФЕР15-02-016-01 | Штукатурка поверхностей внутри здания цементно-известковым или цементным раствором по камню и бетону: простая стен (100 м2) | 6.156 | 1807.67 | 293861.13
|  | Накладные расходы 100% ФОТ (от 247 407,24) |  |  | 247407.24
|  | Сметная прибыль 49% ФОТ (от 247 407,24) |  |  | 121229.55
|  | Итого c накладными и см. прибылью |  |  | 662497.92
отделка элементов интерьера
- потолки
154 | ФЕР15-01-047-16 | Устройство потолков: реечных алюминиевых (100 м2) | 0.318 | 29879.09 | 75160.66
|  | Накладные расходы 100% ФОТ (от 20 316,41) |  |  | 20316.41
|  | Сметная прибыль 49% ФОТ (от 20 316,41) |  |  | 9955.04
|  | Итого c накладными и см. прибылью |  |  | 105432.11 | 4145.7898
155 | ФЕР15-01-047-15 | Устройство потолков: плитно-ячеистых по каркасу из оцинкованного профиля (100 м2) | 2.721 | 7151.57 | 442710.62
|  | Накладные расходы 100% ФОТ (от 175 198,82) |  |  | 175198.82
|  | Сметная прибыль 49% ФОТ (от 175 198,82) |  |  | 85847.42
|  | Итого c накладными и см. прибылью |  |  | 703756.86 | 3234.1161
-стены или перегородки
156 | ФЕР15-04-007-03 | Окраска водно-дисперсионными акриловыми составами улучшенная: по сборным конструкциям стен, подготовленным под окраску (100 м2) | 12.881 | 528.76 | 244478.38
|  | Накладные расходы 100% ФОТ (от 234 166,55) |  |  | 234166.55
|  | Сметная прибыль 49% ФОТ (от 234 166,55) |  |  | 114741.61
|  | Итого c накладными и см. прибылью |  |  | 593386.54
157 | ФССЦ-14.3.02.03-0021 | Краска водно-дисперсионная поливинилацетатная ВД-ВА-27А, ВД-ВА-224 белая (т) | 0.386 | 17775.04 | 21818.51
158 | ФССЦ-14.3.01.03-0001 | Состав грунтовочный глубокого проникновения (кг) | 257.62 | 21.77 | 51204.58
159 | ФЕР15-04-007-03 | Окраска водно-дисперсионными акриловыми составами улучшенная: по сборным конструкциям стен, подготовленным под окраску (100 м2) | 0.553 | 528.76 | 10495.82
|  | Накладные расходы 100% ФОТ (от 10 053,11) |  |  | 10053.11
|  | Сметная прибыль 49% ФОТ (от 10 053,11) |  |  | 4926.02
|  | Итого c накладными и см. прибылью |  |  | 25474.95
160 | ФССЦ-14.3.02.04-0012 | Краска водно-дисперсионная стирол-бутадиеновая ВД-КЧ-26А светло-бежевая (т) | 0.017 | 14382.43 | 1234.73
161 | ФССЦ-14.4.01.17-1000 | Грунтовка (праймер) полиуретановая неокрашенная однокомпонентная (кг) | 11.06 | 166.38 | 12365.89
162 | ФЕР15-01-019-01 | Гладкая облицовка стен, столбов, пилястр и откосов (без карнизных, плинтусных и угловых плиток) без установки плиток туалетного гарнитура на цементном растворе: по кирпичу и бетону (100 м2) | 1.493 | 3345.92 | 183159.32
|  | Накладные расходы 100% ФОТ (от 172 177,95) |  |  | 172177.95
|  | Сметная прибыль 49% ФОТ (от 172 177,95) |  |  | 84367.2
|  | Итого c накладными и см. прибылью |  |  | 439704.47
163 | ФССЦ-06.2.01.02-0014 | Плитка керамическая глазурованная для внутренней облицовки стен гладкая, цветная однотонная с завалом (м2) | 149.3 | 115.01 | 121570.63
Итого прямые затраты по разделу в текущих ценах |  |  |  |  | 2191503.84
Накладные расходы |  |  |  |  | 1443124.56
Сметная прибыль |  |  |  |  | 709910.38
Итого по разделу 6 Внутренняя отделка (1727-1/9-52-АР2-лист 8, 12) |  |  |  |  | 4344538.78
Раздел 7. Проёмы (1727-1/9-52-АР2-лист 12)
- двери ПВХ
164 | ФЕР10-01-047-04 | Установка блоков из ПВХ в наружных и внутренних дверных проемах: в перегородках и деревянных нерубленных стенах площадью проема до 3 м2 (100 м2) | 0.2184 | 5406.32 | 23835.43
|  | Накладные расходы 108% ФОТ (от 19 532,39) |  |  | 21094.98
|  | Сметная прибыль 55% ФОТ (от 19 532,39) |  |  | 10742.81
|  | Итого c накладными и см. прибылью |  |  | 55673.22
165 | ФССЦ-11.3.01.02-0012 | Блок дверной входной из ПВХ-профилей, с простой коробкой, однопольный с офисной фурнитурой, без стеклопакета по типу сэндвич, площадь от 1,5-2 м2 (м2) | 8.4 | 1500.1 | 79259.28
166 | ФССЦ-11.3.01.02-0009 | Блок дверной входной из ПВХ-профилей, с простой коробкой, однопольный с клювовой фурнитурой, с однокамерным стеклопакетом (24 мм), площадь от 1,5-2 м2 (м2) | 13.44 | 1440.76 | 120830.2
- противопожарные металлические
167 | ФЕР09-04-013-01 | Установка противопожарных дверей: однопольных глухих (м2) | 29.29 | 100.4 | 68486.45
|  | Накладные расходы 93% ФОТ (от 39 069,75) |  |  | 36334.87
|  | Сметная прибыль 62% ФОТ (от 39 069,75) |  |  | 24223.25
|  | Итого c накладными и см. прибылью |  |  | 129044.57
168 | ФССЦ-07.1.01.01-0015 | Дверь противопожарная металлическая однопольная ДПМ-01/30, размером 1000х2100 мм (ДПС 01 2100-1000 л EI15, Е130) (шт) | 12 | 2900.88 | 214433.05
169 | ФССЦ-07.1.01.01-0015 | Дверь противопожарная металлическая однопольная ДПМ-01/30, размером 1000х2100 мм (ДПС 01 2200-1000 л EI15) (шт) | 1 | 3037.22 | 18709.28
170 | ФССЦ-07.1.01.01-0013 | Дверь противопожарная металлическая однопольная ДПМ-01/30, размером 900х2100 мм (ДПС 01 2100-900 л EI15) (шт) | 1 | 2640.46 | 37917.01
171 | ФССЦ-01.7.04.01-0002 | Доводчик дверной гидравлический TS-68 с зубчатым приводом (нагрузка до 90 кг) (шт) | 14 | 272.22 | 37691.58
172 | ФЕР09-04-013-02 | Установка противопожарных дверей: двупольных глухих (м2) | 10.12 | 101.38 | 27493.31
|  | Накладные расходы 93% ФОТ (от 17 817,68) |  |  | 16570.44
|  | Сметная прибыль 62% ФОТ (от 17 817,68) |  |  | 11046.96
|  | Итого c накладными и см. прибылью |  |  | 55110.71
173 | ФССЦ-07.1.01.01-0009 | Дверь противопожарная металлическая: двупольная ДПМ-02/60, размером 1600х2100 мм (ДПС 02 2700-2300 EI15, без порога) (шт) | 1 | 11003.95 | 63822.93
174 | ФССЦ-07.1.01.01-0009 | Дверь противопожарная металлическая: двупольная ДПМ-02/60, размером 1600х2100 мм (ДПС 02 2300-1700 EI15, пыленепроницаемая) (шт) | 1 | 6925.11 | 40165.62
175 | ФССЦ-01.7.04.01-0002 | Доводчик дверной гидравлический TS-68 с зубчатым приводом (нагрузка до 90 кг) (шт) | 2 | 272.22 | 5384.51
-прочее
176 | ФЕР09-03-049-02 | Монтаж съемных металлических полов из плит размером 500х500 мм: алюминиевых (100 м2) | 0.0108 | 6064.11 | 2912.95
|  | Накладные расходы 93% ФОТ (от 2 902,31) |  |  | 2699.15
|  | Сметная прибыль 62% ФОТ (от 2 902,31) |  |  | 1799.43
|  | Итого c накладными и см. прибылью |  |  | 7411.53
177 | Цена поставщика | Люк технический металлический 600х600мм (ООО "ПФ Хаммер") (шт.) | 3 | 460.71 | 11596.14
Итого прямые затраты по разделу в текущих ценах |  |  |  |  | 752537.74
Накладные расходы |  |  |  |  | 76699.44
Сметная прибыль |  |  |  |  | 47812.45
Итого по разделу 7 Проёмы (1727-1/9-52-АР2-лист 12) |  |  |  |  | 877049.63
Раздел 8. Стены (1727-1/9-52-АР2-лист 12, 14)
178 | ФЕР46-02-007-01 | Кладка отдельных участков кирпичных стен и заделка проемов в кирпичных стенах при объеме кладки в одном месте: до 5 м3 (м3) | 3 | 270.74 | 22493.67
|  | Накладные расходы 103% ФОТ (от 19 454,22) |  |  | 20037.85
|  | Сметная прибыль 59% ФОТ (от 19 454,22) |  |  | 11477.99
|  | Итого c накладными и см. прибылью |  |  | 54009.51
179 | ФССЦ-06.1.01.05-0035 | Кирпич керамический одинарный, марка 100, размер 250х120х65 мм (1000 шт) | 1.2 | 1752.6 | 17645.18
180 | ФЕР08-02-007-01 | Армирование кладки стен и других конструкций (т) | 0.0194 | 675.4 | 556.26
|  | Накладные расходы 110% ФОТ (от 550,39) |  |  | 605.43
|  | Сметная прибыль 69% ФОТ (от 550,39) |  |  | 379.77
|  | Итого c накладными и см. прибылью |  |  | 1541.46
181 | ФССЦ-08.4.02.03-0021 | Каркасы и сетки арматурные плоские, собранные и сваренные (связанные) в арматурные изделия, класс ВР-I, диаметр 4 мм (т) | 0.0194 | 8817.17 | 3328.69
182 | ФЕР08-02-001-01 | Кладка стен кирпичных наружных: простых при высоте этажа до 4 м (м3) | 26.875 | 105.51 | 81492.55
|  | Накладные расходы 110% ФОТ (от 73 104,52) |  |  | 80414.97
|  | Сметная прибыль 69% ФОТ (от 73 104,52) |  |  | 50442.12
|  | Итого c накладными и см. прибылью |  |  | 212349.64
183 | ФССЦ-04.3.01.09-0012 | Раствор готовый кладочный, цементный, М50 (м3) | 6.45 | 485.9 | 26670.81
184 | ФССЦ-06.1.01.05-0035 | Кирпич керамический одинарный, марка 100, размер 250х120х65 мм (1000 шт) | 10.2125 | 1752.6 | 150167.81
185 | ФЕР08-02-007-01 | Армирование кладки стен и других конструкций (т) | 0.1742 | 675.4 | 4994.94
|  | Накладные расходы 110% ФОТ (от 4 942,17) |  |  | 5436.39
|  | Сметная прибыль 69% ФОТ (от 4 942,17) |  |  | 3410.1
|  | Итого c накладными и см. прибылью |  |  | 13841.43
186 | ФССЦ-08.4.02.03-0021 | Каркасы и сетки арматурные плоские, собранные и сваренные (связанные) в арматурные изделия, класс ВР-I, диаметр 4 мм (т) | 0.1742 | 8817.17 | 29889.61
187 | ФЕР08-02-002-03 | Кладка перегородок из кирпича: армированных толщиной в 1/2 кирпича при высоте этажа до 4 м (100 м2) | 0.572 | 3050.77 | 56456.26
|  | Накладные расходы 110% ФОТ (от 45 728,06) |  |  | 50300.87
|  | Сметная прибыль 69% ФОТ (от 45 728,06) |  |  | 31552.36
|  | Итого c накладными и см. прибылью |  |  | 138309.49
188 | ФССЦ-04.3.01.09-0012 | Раствор готовый кладочный, цементный, М50 (м3) | 1.3156 | 485.9 | 5440.02
189 | ФССЦ-06.1.01.05-0035 | Кирпич керамический одинарный, марка 100, размер 250х120х65 мм (1000 шт) | 2.86 | 1752.6 | 42054.34
190 | ФЕР08-02-001-01 | Кладка стен кирпичных наружных: простых при высоте этажа до 4 м (м3) | 0.456 | 105.51 | 1382.72
|  | Накладные расходы 110% ФОТ (от 1 240,40) |  |  | 1364.44
|  | Сметная прибыль 69% ФОТ (от 1 240,40) |  |  | 855.88
|  | Итого c накладными и см. прибылью |  |  | 3603.04
191 | ФССЦ-04.3.01.09-0012 | Раствор готовый кладочный, цементный, М50 (м3) | 0.109 | 485.9 | 450.72
192 | ФССЦ-06.1.01.05-0035 | Кирпич керамический одинарный, марка 100, размер 250х120х65 мм (1000 шт) | 0.17328 | 1752.6 | 2547.96
193 | ФЕР08-02-007-01 | Армирование кладки стен и других конструкций (т) | 0.003 | 675.4 | 86.02
|  | Накладные расходы 110% ФОТ (от 85,11) |  |  | 93.62
|  | Сметная прибыль 69% ФОТ (от 85,11) |  |  | 58.73
|  | Итого c накладными и см. прибылью |  |  | 238.37
194 | ФССЦ-08.4.02.03-0021 | Каркасы и сетки арматурные плоские, собранные и сваренные (связанные) в арматурные изделия, класс ВР-I, диаметр 4 мм (т) | 0.003 | 8817.17 | 514.75
195 | ФЕР46-08-012-01 | Установка анкеров в отверстия глубиной 100 мм с применением составов на цементно-эпоксидной основе, диаметр анкера: до 8 мм (100 шт) | 1.1 | 76.86 | 3428.57
|  | Накладные расходы 103% ФОТ (от 3 395,63) |  |  | 3497.5
|  | Сметная прибыль 59% ФОТ (от 3 395,63) |  |  | 2003.42
|  | Итого c накладными и см. прибылью |  |  | 8929.49
196 | ФССЦ-08.4.03.02-0001 | Сталь арматурная, горячекатаная, гладкая, класс А-I, диаметр 6 мм (т) | 0.0211 | 7418.82 | 1324.3
устройство перегородок и облицовок каркасных
197 | ФЕР10-07-002-01 | Устройство перегородок из армированных цементно-минеральных плит внутренних с одинарным металлическим каркасом и двухслойной обшивкой с обеих сторон (100 м2) | 6.357 | 8248.32 | 1156192.57
|  | Накладные расходы 108% ФОТ (от 525 343,75) |  |  | 567371.25
|  | Сметная прибыль 55% ФОТ (от 525 343,75) |  |  | 288939.06
|  | Итого c накладными и см. прибылью |  |  | 2012502.88
198 | ФССЦ-01.6.01.05-0001 | Плита армированная цементно-минеральная внутренняя (м2) | 2619.1 | 189.55 | 1648215.34
199 | ФССЦ-12.2.05.10-0002 | Плиты минераловатные "Кавити Баттс" ROCKWOOL (м3) | 32.7 | 398.59 | 183647.55
200 | ФЕР10-07-011-01 | Облицовка стен армированными цементно-минеральными плитами внутренними по одинарному металлическому каркасу из направляющих и стоечных профилей в два слоя (100 м2) | 0.5 | 5282.46 | 65080.05
|  | Накладные расходы 108% ФОТ (от 23 755,08) |  |  | 25655.49
|  | Сметная прибыль 55% ФОТ (от 23 755,08) |  |  | 13065.29
|  | Итого c накладными и см. прибылью |  |  | 103800.83
201 | ФССЦ-07.2.06.03-0112 | Профиль направляющий, стальной, оцинкованный, для монтажа гипсовых перегородок и подвесных потолков, длина 3 м, сечение 50х40х0,6 мм (м) | -35.5 | 6.16 | -6079.3
202 | ФССЦ-07.2.06.03-0195 | Профиль стоечный, стальной, оцинкованный, для монтажа гипсовых перегородок, длина 3 м, сечение 50х50х0,6 мм (м) | -101 | 6.86 | -24243.17
203 | ФССЦ-07.2.06.03-0116 | Профиль направляющий, стальной, оцинкованный, для монтажа гипсовых перегородок и подвесных потолков, длина 3 м, сечение 75х40х0,6 мм (м) | 35.5 | 6.91 | 7182.53
204 | ФССЦ-07.2.06.03-0199 | Профиль стоечный, стальной, оцинкованный, для монтажа гипсовых перегородок, длина 3 м, сечение 75х50х0,6 мм (м) | 101 | 8.06 | 30608.66
205 | ФССЦ-12.2.05.10-1006 | Плиты минераловатные, толщина 50 мм (м2) | 103 | 20.38 | 19731.92
светопрозрачная перегородка ВИ-1-ВИ-5
206 | ФЕР09-03-046-01 | Монтаж перегородок: из алюминиевых сплавов сборно-разборных с остеклением (100 м2) | 1.2558 | 5275.74 | 248086.03
|  | Накладные расходы 93% ФОТ (от 237 687,32) |  |  | 221049.21
|  | Сметная прибыль 62% ФОТ (от 237 687,32) |  |  | 147366.14
|  | Итого c накладными и см. прибылью |  |  | 616501.38
207 | Цена поставщика | ВИ-1. Перегородка противопожарная Syntera-Fireproof EIW15 светопрозрачная толщина перегородки 72 мм. Видимая ширина профилей примыкающих к проёму и дверям - 46 мм. Видимая ширина межсекционных профилей - 68 мм, оклеенным на высоту 1200 мм плёнкой Black OUT с одной стороны, с другой - прозрачной противоударной 112 мкм, 2250х3640(h)мм с дверью распашной 1000х2100(h)мм светопрозрачной, противопожарной, дымогазонепроницаемой Syntera-Fire 63/90 EIWS 30 в алюминиевой обвязке (полотно: P16, толщина 63 мм, с обвязкой 90 мм. Стальное армирование. (шт) | 2 | 42414.98 | 711723.42
208 | Цена поставщика | ВИ-2. Перегородка противопожарная Syntera-Fireproof EIW15 светопрозрачная толщина перегородки 72 мм. Видимая ширина профилей примыкающих к проёму и дверям - 46 мм. Видимая ширина межсекционных профилей - 68 мм, оклеенным на высоту 1200 мм плёнкой Black OUT с одной стороны, с другой - прозрачной противоударной 112 мкм, 4000х3640(h)мм (шт) | 1 | 61734.05 | 517948.7
209 | Цена поставщика | ВИ-3. Перегородка противопожарная Syntera-Fireproof EIW15 светопрозрачная толщина перегородки 72 мм. Видимая ширина профилей примыкающих к проёму и дверям - 46 мм. Видимая ширина межсекционных профилей - 68 мм, оклеенным на высоту 1200 мм плёнкой Black OUT с одной стороны, с другой - прозрачной противоударной 112 мкм, 4250х3640(h)мм с дверью распашной 1000х2100(h)мм светопрозрачной, противопожарной, дымогазонепроницаемой Syntera-Fire 63/90 EIWS 30 в алюминиевой обвязке (полотно: P16, толщина 63 мм, с обвязкой 90 мм. Стальное армирование. (шт) | 4 | 65995.43 | 2214806.58
210 | Цена поставщика | ВИ-4. Перегородка противопожарная Syntera-Fireproof EIW15 светопрозрачная толщина перегородки 72 мм. Видимая ширина профилей примыкающих к проёму и дверям - 46 мм. Видимая ширина межсекционных профилей - 68 мм, оклеенным на высоту 1200 мм плёнкой Black OUT с одной стороны, с другой - прозрачной противоударной 112 мкм, 4000х3640(h)мм с дверью распашной 1000х2100(h)мм светопрозрачной, противопожарной, дымогазонепроницаемой Syntera-Fire 63/90 EIWS 30 в алюминиевой обвязке (полотно: P16, толщина 63 мм, с обвязкой 90 мм. Стальное армирование. (шт) | 1 | 63933.07 | 536398.43
211 | Цена поставщика | ВИ-5. Перегородка противопожарная Syntera-Fireproof EIW15 светопрозрачная толщина перегородки 72 мм. Видимая ширина профилей примыкающих к проёму и дверям - 46 мм. Видимая ширина межсекционных профилей - 68 мм, оклеенным на высоту 1200 мм плёнкой Black OUT с одной стороны, с другой - прозрачной противоударной 112 мкм, 5000х3640(h)мм (шт) | 1 | 74853.62 | 628021.89
фахверк перегородок
212 | ФЕР09-04-006-01 | Монтаж фахверка (т) | 0.16416 | 1416.03 | 5491.01
|  | Накладные расходы 93% ФОТ (от 3 328,89) |  |  | 3095.87
|  | Сметная прибыль 62% ФОТ (от 3 328,89) |  |  | 2063.91
|  | Итого c накладными и см. прибылью |  |  | 10650.79
213 | ФССЦ-07.2.03.06-0121 | Стойки фахверка (т) | 0.1642 | 6435 | 13398.03
214 | ФССЦ-01.7.15.01-0001 | Анкер-шпилька HST3 M10Х130/50 (шт) | 6 | 42.49 | 2916.51
перемычки
215 | ФЕРр53-25-1 | Устройство металлических перемычек в стенах существующих зданий (т) | 0.14534 | 3160.06 | 13143.67
|  | Накладные расходы 92% ФОТ (от 11 356,35) |  |  | 10447.84
|  | Сметная прибыль 52% ФОТ (от 11 356,35) |  |  | 5905.3
|  | Итого c накладными и см. прибылью |  |  | 29496.81
216 | ФССЦ-07.2.07.12-0031 | Прочие конструкции одноэтажных производственных зданий, масса сборочной единицы до 0,1 т (т) | 0.15115 | 12990.48 | 20499.54
217 | ФЕР07-05-007-10 | Укладка перемычек массой до 0,3 т (100 шт) | 0.03 | 1485.22 | 717.18
|  | Накладные расходы 116% ФОТ (от 491,48) |  |  | 570.12
|  | Сметная прибыль 80% ФОТ (от 491,48) |  |  | 393.18
|  | Итого c накладными и см. прибылью |  |  | 1680.48
218 | ФССЦ-05.1.03.09-0025 | Перемычка брусковая 3ПБ 30-8-п, бетон B15, объем 0,079 м3, расход арматуры 3,86 кг (шт) | 3 | 115.1 | 9744.37
219 | ФЕР15-02-036-01 | Штукатурка по сетке без устройства каркаса: улучшенная стен (100 м2) | 0.024 | 6305.02 | 2409.22
|  | Накладные расходы 100% ФОТ (от 1 611,62) |  |  | 1611.62
|  | Сметная прибыль 49% ФОТ (от 1 611,62) |  |  | 789.69
|  | Итого c накладными и см. прибылью |  |  | 4810.53
Итого прямые затраты по разделу в текущих ценах |  |  |  |  | 8456565.91
Накладные расходы |  |  |  |  | 991552.47
Сметная прибыль |  |  |  |  | 558702.94
Итого по разделу 8 Стены (1727-1/9-52-АР2-лист 12, 14) |  |  |  |  | 10006821.32
Раздел 9. Огнезащитное покрытие стальных конструкций. 1727-1/9-52-АР2-лист 15
220 | ФЕР13-06-004-01 | Обеспыливание поверхности (м2) | 709.04 | 1.32 | 28391.76
|  | Накладные расходы 94% ФОТ (от 26 542,12) |  |  | 24949.59
|  | Сметная прибыль 51% ФОТ (от 26 542,12) |  |  | 13536.48
|  | Итого c накладными и см. прибылью |  |  | 66877.83
221 | ФЕР13-03-002-04 | Огрунтовка металлических поверхностей за один раз: грунтовкой ГФ-021 (100 м2) | 7.0904 | 501.39 | 101924.31
|  | Накладные расходы 94% ФОТ (от 54 594,06) |  |  | 51318.42
|  | Сметная прибыль 51% ФОТ (от 54 594,06) |  |  | 27842.97
|  | Итого c накладными и см. прибылью |  |  | 181085.7
222 | ФССЦ-14.4.01.01-0003 | Грунтовка ГФ-021 (т) | -0.128 | 15620 | -42266.47
223 | ФССЦ-14.4.01.01-0003 | Грунтовка ГФ-021 (т) | 0.085 | 15620 | 28067.58
224 | ФЕР13-06-003-01 | Очистка поверхности щетками (м2) | 709.04 | 10.6 | 339739.11
|  | Накладные расходы 94% ФОТ (от 339 739,11) |  |  | 319354.76
|  | Сметная прибыль 51% ФОТ (от 339 739,11) |  |  | 173266.95
|  | Итого c накладными и см. прибылью |  |  | 832360.82 | 1467.92
225 | ФЕР26-02-011-01 | Огнезащитное покрытие металлоконструкций краской по подготовленной поверхности,: толщина покрытия 1 мм (100 м2) | 7.0904 | 445.62 | 86670.45
|  | Накладные расходы 97% ФОТ (от 46 169,43) |  |  | 44784.35
|  | Сметная прибыль 55% ФОТ (от 46 169,43) |  |  | 25393.19
|  | Итого c накладными и см. прибылью |  |  | 156847.99
226 | Цена поставщика | Огнезащитная краска "Нертекс" (кг) | 644.41 | 61.08 | 330247.54
227 | ФЕР13-03-004-26 | Окраска металлических огрунтованных поверхностей: эмалью ПФ-115 (100 м2) | 7.0904 | 352.31 | 43725.81
|  | Накладные расходы 94% ФОТ (от 18 791,05) |  |  | 17663.59
|  | Сметная прибыль 51% ФОТ (от 18 791,05) |  |  | 9583.44
|  | Итого c накладными и см. прибылью |  |  | 70972.84
228 | ФССЦ-14.4.04.08-0003 | Эмаль ПФ-115, серая (т) | -0.128 | 14312.87 | -20885.34
229 | Цена поставщика | Эмаль Антикор-03 (кг) | 85.09 | 49.7 | 35480.89
Итого прямые затраты по разделу в текущих ценах |  |  |  |  | 931095.64
Накладные расходы |  |  |  |  | 458070.71
Сметная прибыль |  |  |  |  | 249623.02
Итого по разделу 9 Огнезащитное покрытие стальных конструкций. 1727-1/9-52-АР2-лист 15 |  |  |  |  | 1638789.37
Раздел 10. Демонтаж 1727-1/9-52-АР2-лист 12
230 | ФЕР46-04-001-04 | Разборка: кирпичных стен (м3) | 47.5 | 147.07 | 173099.34
|  | Накладные расходы 91% ФОТ (от 162 117,18) |  |  | 147526.63
|  | Сметная прибыль 52% ФОТ (от 162 117,18) |  |  | 84300.93
|  | Итого c накладными и см. прибылью |  |  | 404926.9
231 | ФЕР46-04-012-03 | Разборка деревянных заполнений проемов: дверных и воротных (мусор: 0,105*2,5=0,2625 тн) (100 м2) | 0.025 | 1175.22 | 1147.56
|  | Накладные расходы 91% ФОТ (от 1 141,86) |  |  | 1039.09
|  | Сметная прибыль 52% ФОТ (от 1 141,86) |  |  | 593.77
|  | Итого c накладными и см. прибылью |  |  | 2780.42
232 | ФЕР09-04-011-01 | Монтаж каркасов ворот большепролетных зданий, ангаров и др. без механизмов открывания (т) | 0.375 | 2379.3 | 14858.22
|  | Накладные расходы 93% ФОТ (от 7 694,92) |  |  | 7156.28
|  | Сметная прибыль 62% ФОТ (от 7 694,92) |  |  | 4770.85
|  | Итого c накладными и см. прибылью |  |  | 26785.35
233 | ФЕР09-03-029-01 | (Демонтаж) Монтаж лестниц прямолинейных и криволинейных, пожарных с ограждением (т) | 1.07 | 792.11 | 20125.91
|  | Накладные расходы 93% ФОТ (от 14 227,86) |  |  | 13231.91
|  | Сметная прибыль 62% ФОТ (от 14 227,86) |  |  | 8821.27
|  | Итого c накладными и см. прибылью |  |  | 42179.09
Итого прямые затраты по разделу в текущих ценах |  |  |  |  | 209231.03
Накладные расходы |  |  |  |  | 168953.92
Сметная прибыль |  |  |  |  | 98486.82
Итого по разделу 10 Демонтаж 1727-1/9-52-АР2-лист 12 |  |  |  |  | 476671.77
Раздел 11. Погрузка и вывоз мусора
-погрузка и вывоз строительного мусора
234 | ФССЦпг-01-01-01-043 | Погрузо-разгрузочные работы при автомобильных перевозках: Погрузка мусора строительного с погрузкой экскаваторами емкостью ковша до 0,5 м3 (1 т груза) | 85.7625 | 3.28 | 6343.34
235 | ФССЦпг-03-21-01-101 ТБО Тимохово | Перевозка грузов I класса автомобилями-самосвалами грузоподъемностью 10 т работающих вне карьера на расстояние до 101 км (1 т груза) | 85.7625 | 47.24 | 46186.19
- погрузка и вывоз металлолома
236 | ФССЦпг-01-01-01-045 | Погрузо-разгрузочные работы при автомобильных перевозках: Погрузка прочих материалов, деталей (с использованием погрузчика) (1 т груза) | 1.445 | 17.95 | 917.42
237 | ФССЦпг-03-21-01-001 | Перевозка грузов автомобилями-самосвалами грузоподъемностью 10 т работающих вне карьера на расстояние: I класс груза до 1 км (на склад) (1 т груза) | 1.445 | 2.91 | 47.94
Итого прямые затраты по разделу в текущих ценах |  |  |  |  | 53494.89
Итого по разделу 11 Погрузка и вывоз мусора |  |  |  |  | 53494.89
Итого прямые затраты по смете в текущих ценах |  |  |  |  | 16334949.71
Накладные расходы |  |  |  |  | 3720045.63
Сметная прибыль |  |  |  |  | 2002436.58
ВСЕГО по смете |  |  |  |  | 22983476.37
Составил: | (Начальник сметного отдела А.А.Елизарьев)
[должность, подпись (инициалы, фамилия)]
Проверил:
[должность, подпись (инициалы, фамилия)]
СМЕТА № 02-01-01
на Конструктивные решения. Марка КЖ1. Этап 1, АО " МЕТРОВАГОНМАШ"
(наименование сметы, наименование объекта)
Составлен в ценах по состоянию на |  | Август 2023
№ п.п | Обоснование | Наименование работ и затрат, единица измерения | Количество | Стоимость единицы, руб. | Общая стоимость, руб.
1 | 2 | 3 |  |  | 4
Раздел 1. Элементы подземного хозяйства и плиты пола между осями 1-33/И-И3 (лист 2, 20, 21)
Демонтажные работы
1 | ФЕР46-04-009-01 | Разборка бетонных оснований под полы: на гравии (м3) | 83.9 | 224.48 | 356016.49
|  | Накладные расходы 91% ФОТ (от 317 893,72) |  |  | 289283.29
|  | Сметная прибыль 52% ФОТ (от 317 893,72) |  |  | 165304.73
|  | Итого c накладными и см. прибылью |  |  | 810604.51
2 | ФЕР29-02-027-01 | Разбивка железобетонных конструкций экскаватором с гидромолотом с погрузкой в автомобили-самосвалы при толщине разбиваемого слоя: до 0,5 м (м3) | 167.8 | 611.12 | 1499465.89
|  | Накладные расходы 126% ФОТ (от 545 025,68) |  |  | 686732.36
|  | Сметная прибыль 60% ФОТ (от 545 025,68) |  |  | 327015.41
|  | Итого c накладными и см. прибылью |  |  | 2513213.66
3 | ФССЦпг-01-01-01-043 | Погрузо-разгрузочные работы при автомобильных перевозках: Погрузка мусора строительного с погрузкой экскаваторами емкостью ковша до 0,5 м3 (1 т груза) | 201.36 | 3.94 | 17872.07
4 | ФССЦпг-03-21-01-110 | Перевозка грузов I класса автомобилями-самосвалами грузоподъемностью 10 т работающих вне карьера на расстояние до 110 км (1 т груза) | 620.86 | 60.94 | 431293.06
Строительные работы
5 | ФЕР06-01-001-01 | Устройство бетонной подготовки (100 м3) | 2.85 | 4711.5 | 285597.38
|  | Накладные расходы 102% ФОТ (от 234 468,84) |  |  | 239158.22
|  | Сметная прибыль 58% ФОТ (от 234 468,84) |  |  | 135991.93
|  | Итого c накладными и см. прибылью |  |  | 660747.53 | 1109.0236
6 | ФССЦ-04.1.02.05-0003 | Смеси бетонные тяжелого бетона (БСТ), класс B7,5 (М100) (м3) | 290.7 | 560 | 1238847.12
7 | ФЕР06-01-001-16 | Устройство фундаментных плит железобетонных: плоских (100 м3) | 7.45 | 6373.37 | 1104500.77
|  | Накладные расходы 102% ФОТ (от 902 760,74) |  |  | 920815.95
|  | Сметная прибыль 58% ФОТ (от 902 760,74) |  |  | 523601.23 | за м3
|  | Итого c накладными и см. прибылью |  |  | 2548917.95 | 4278.2
8 | ФССЦ-04.3.02.04-0154 | Смеси бетонные, БСГ, тяжелого бетона на гранитном щебне, фракция 5-20 мм, класс: B25 (М350), П3, F150, W6 (м3) | 756.2 | 745.24 | 4012479.47 | 6634.95
9 | ФССЦ-08.4.03.03-0004 | Сталь арматурная рифленая свариваемая, класс А500С, диаметр 12 мм (т) | 55.234 | 5584.58 | 2893342.53 | 4784.3691
10 | ФССЦ-08.4.03.03-0004 | Сталь арматурная рифленая свариваемая, класс А500С, диаметр 12 мм (т) | 7.675 | 5584.58 | 402042.29 | 664.8085
11 | ФССЦ-08.4.03.02-0003 | Сталь арматурная, горячекатаная, гладкая, класс А-I, диаметр 10 мм (т) | 7.17 | 6726.18 | 454295.61 | 751.2135
12 | ФЕР06-03-004-10 | Установка закладных деталей весом: до 20 кг (т) | 4.158 | 768.92 | 138890.99
|  | Накладные расходы 102% ФОТ (от 137 622,08) |  |  | 140374.52
|  | Сметная прибыль 58% ФОТ (от 137 622,08) |  |  | 79820.81
|  | Итого c накладными и см. прибылью |  |  | 359086.32
13 | ФССЦ-08.4.01.02-0013 | Детали закладные и накладные, изготовленные с применением сварки, гнутья, сверления (пробивки) отверстий (при наличии одной из этих операций или всего перечня в любых сочетаниях), поставляемые отдельно (т) | 4.158 | 6800 | 285288.7
14 | ФЕР06-03-004-08 | Установка стальных конструкций, остающихся в теле бетона (т) | 0.38 | 1275.18 | 13089.87
|  | Накладные расходы 102% ФОТ (от 11 022,53) |  |  | 11242.98
|  | Сметная прибыль 58% ФОТ (от 11 022,53) |  |  | 6393.07
|  | Итого c накладными и см. прибылью |  |  | 30725.92
15 | ФССЦ-23.3.06.02-0006 | Трубы стальные сварные оцинкованные водогазопроводные с резьбой, обыкновенные, номинальный диаметр 50 мм, толщина стенки 3,5 мм (м) | 60 | 66.22 | 26262.85
16 | ФССЦ-23.5.02.02-0037 | Трубы стальные электросварные прямошовные со снятой фаской из стали марок Ст2кп-Ст4кп и Ст2пс-Ст4пс, наружный диаметр 76 мм, толщина стенки 3,5 мм (м) | 13.9 | 38.24 | 4821.03
17 | ФЕР06-03-004-08 | Установка стальных конструкций, остающихся в теле бетона (т) | 0.226 | 1275.18 | 7785.02
|  | Накладные расходы 102% ФОТ (от 6 555,50) |  |  | 6686.61
|  | Сметная прибыль 58% ФОТ (от 6 555,50) |  |  | 3802.19
|  | Итого c накладными и см. прибылью |  |  | 18273.82
18 | ФССЦ-23.5.02.02-0055 | Трубы стальные электросварные прямошовные со снятой фаской из стали марок Ст2кп-Ст4кп и Ст2пс-Ст4пс, наружный диаметр 108 мм, толщина стенки 4 мм (м) | 25 | 67.65 | 14866.09
19 | ФССЦ-23.1.02.06-0019 | Хомут металлический с шурупом для крепления трубопроводов диаметром: 108-116 мм (10 шт) | 6.5 | 97.59 | 4091.46
20 | ФССЦ-01.7.15.12-0043 | Шпильки оцинкованные стяжные, диаметр 12 мм, длина 700-1050 мм (т) | 0.02175 | 13262.55 | 2518.26
21 | ФЕР07-01-037-02 | Заполнение вертикальных швов стеновых панелей: упругими прокладками (100 м) | 0.45 | 933.28 | 6474.5
|  | Накладные расходы 110% ФОТ (от 1 657,85) |  |  | 1823.64
|  | Сметная прибыль 73% ФОТ (от 1 657,85) |  |  | 1210.23
|  | Итого c накладными и см. прибылью |  |  | 9508.37
22 | ФССЦ-01.7.07.14-0001 | Гермит, диаметр 40 мм (кг) | -15.59 | 17.82 | -4347.79
23 | УПД № УТ-495 от 05.10.23 г. | Гидроизоляционная шпонка типа ДЗС 140/50-2/40 (м) | 45 | 242.58 | 91585.33
24 | ФЕР07-01-037-02 | Заполнение вертикальных швов стеновых панелей: упругими прокладками (100 м) | 10.95 | 933.28 | 157546.33
|  | Накладные расходы 110% ФОТ (от 40 341,09) |  |  | 44375.2
|  | Сметная прибыль 73% ФОТ (от 40 341,09) |  |  | 29449
|  | Итого c накладными и см. прибылью |  |  | 231370.53
25 | ФССЦ-01.7.07.14-0001 | Гермит, диаметр 40 мм (кг) | -379.4 | 17.82 | -105808.21
26 | Цена поставщика | Профильный уплотнитель типа Ёлочка-А 32 (м) | 1095 | 51.15 | 469904.79
27 | ФЕР46-08-022-05 | Гидроизоляция набухающей самоклеящейся лентой: горизонтальных швов (100 м) | 0.45 | 157.12 | 1075.06
|  | Накладные расходы 103% ФОТ (от 869,36) |  |  | 895.44
|  | Сметная прибыль 59% ФОТ (от 869,36) |  |  | 512.92
|  | Итого c накладными и см. прибылью |  |  | 2483.42
28 | УПД № УТ-495 от 05.10.23 г. | Гидроизоляционная лента Герлен Т-1,5-80 (м) | 45.81 | 14.59 | 5608.78
29 | ФЕР26-01-036-02 | Изоляция изделиями из волокнистых и зернистых материалов с креплением на клее и дюбелями холодных поверхностей: внутренних стен и перегородок (100 м2) | 2.9 | 2703.52 | 183638.32
|  | Накладные расходы 97% ФОТ (от 21 007,13) |  |  | 20376.92
|  | Сметная прибыль 55% ФОТ (от 21 007,13) |  |  | 11553.92
|  | Итого c накладными и см. прибылью |  |  | 215569.16
30 | ФССЦ-12.2.05.09-0043 | Плиты теплоизоляционные из экструзионного вспененного полистирола ПЕНОПЛЭКС-35 (м3) | 6.25 | 1208.43 | 52566.71
31 | ФЕР46-08-022-04 | Гидроизоляция полиуретановым герметиком с уплотнением пенополиэтиленовым прокладочным шнуром: вертикальных швов (100 м) | 10.95 | 113.98 | 55309.61
|  | Накладные расходы 103% ФОТ (от 55 134,66) |  |  | 56788.7
|  | Сметная прибыль 59% ФОТ (от 55 134,66) |  |  | 32529.45
|  | Итого c накладными и см. прибылью |  |  | 144627.76
32 | ФССЦ-01.7.07.26-0021 | Шнур пенополиэтиленовый теплоизоляционный прокладочный "Вилатерм",: сечение круглое с отверстием, диаметр 30 мм (100 м) | 10.95 | 204 | 20930.71
33 | ФССЦ-14.5.01.06-0020 | Герметик полиуретановый: САЗИЛАСТ 25, долговременная герметизация швов (кг) | 330 | 25.59 | 95762.9
34 | ФЕР08-01-003-07 | Гидроизоляция боковая обмазочная битумная в 2 слоя по выровненной поверхности бутовой кладки, кирпичу, бетону (100 м2) | 28.15 | 448.43 | 414031.44
|  | Накладные расходы 110% ФОТ (от 358 511,03) |  |  | 394362.13
|  | Сметная прибыль 69% ФОТ (от 358 511,03) |  |  | 247372.61
|  | Итого c накладными и см. прибылью |  |  | 1055766.18
35 | ФСЭМ-91.08.04-021 | Котлы битумные передвижные 400 л (маш.-ч) | -65.87 | 45 | -12093.73
Накладные расходы 110% ФОТ (от 0,00)
Сметная прибыль 69% ФОТ (от 0,00)
|  | Итого c накладными и см. прибылью |  |  | -12093.73
36 | 1-3-9 | Затраты труда рабочих (ср 3,9) (чел.-ч) | -65.871 | 13.12 | -39083.04
|  | Накладные расходы 110% ФОТ (от -39 083,04) |  |  | -42991.34
|  | Сметная прибыль 69% ФОТ (от -39 083,04) |  |  | -26967.3
|  | Итого c накладными и см. прибылью |  |  | -109041.68
37 | ФССЦ-01.2.03.05-0010 | Праймер битумный производства «Техно-Николь» (Праймер №01 Технониколь) (т) | 0.704 | 11885.47 | 138061.62
38 | ФССЦ-01.2.03.03-0122 (Технониколь 21 "Техномаст") | Мастика битумно-полимерная гидроизоляционная, кровельная, для строительных конструкций и устройства (ремонта) кровли, холодная, готовая к применению, диапазон температур от -20 до +40 °С, прочность сцепления с металлом/бетоном не менее 0,9/0,6 МПа, расход для гидроизоляции/устройства кровли 2,5-3,5/3,8-5,7 кг/м2 при толщине слоя покрытия 2 мм (кг) | 8445 | 13.91 | 3182260.95
39 | ФЕР08-01-008-05 | Устройство боковой изоляции: методом механического крепления (100 м2) | 1.95 | 1121.68 | 37255.03
|  | Накладные расходы 110% ФОТ (от 24 432,73) |  |  | 26876
|  | Сметная прибыль 69% ФОТ (от 24 432,73) |  |  | 16858.58
|  | Итого c накладными и см. прибылью |  |  | 80989.61
40 | ФССЦ-01.7.15.07-0006 | Дюбели монтажные стальные (10 шт) | -25.71 | 7.6 | -1449.84
41 | Цена поставщика | Профилированная мембрана Planter-standart (м2) | 224.25 | 22.88 | 43047.38
42 | Цена поставщика | Крепежный элемент Planter fixing (шт) | 640 | 0.82 | 4421.67
43 | Цена поставщика | Лента PlanterBand, 10 м.п. (шт) | 1 | 90.59 | 760.06
44 | ФЕР46-03-017-05 | Заделка отверстий, гнезд и борозд: в стенах и перегородках бетонных площадью до 0,1 м2 (заделка отверстий "ВК") (м3) | 0.1 | 1354.42 | 3805.06
|  | Накладные расходы 103% ФОТ (от 3 326,57) |  |  | 3426.37
|  | Сметная прибыль 59% ФОТ (от 3 326,57) |  |  | 1962.68
|  | Итого c накладными и см. прибылью |  |  | 9194.11
45 | Цена поставщика | КТтрон-3 Л400 (литьевой ремонтный состав) (кг) | 185 | 6.84 | 10613.42
46 | ФЕР09-03-049-01 | Монтаж съемных металлических полов из плит размером 500х500 мм: стальных штампованных (100 м2) | 0.274 | 6149.21 | 74698.37
|  | Накладные расходы 93% ФОТ (от 74 368,27) |  |  | 69162.49
|  | Сметная прибыль 62% ФОТ (от 74 368,27) |  |  | 46108.33
|  | Итого c накладными и см. прибылью |  |  | 189969.19
47 | ФССЦ-07.2.07.13-0181 | Стальные настилы и щиты междуэтажных перекрытий зданий производственного назначения (Съемный щит Щ2) (т) | 18.882 | 10154.75 | 1484083
48 | ФЕР13-03-002-04 | Огрунтовка металлических поверхностей за один раз: грунтовкой ГФ-021 (100 м2) | 3.98 | 243.91 | 27385.15
|  | Накладные расходы 94% ФОТ (от 14 101,39) |  |  | 13255.31
|  | Сметная прибыль 51% ФОТ (от 14 101,39) |  |  | 7191.71
|  | Итого c накладными и см. прибылью |  |  | 47832.17
49 | ФЕР13-03-004-26 | Окраска металлических огрунтованных поверхностей: эмалью ПФ-115 (2 слоя) (100 м2) | 3.98 | 347.67 | 23709.95
|  | Накладные расходы 94% ФОТ (от 9 832,27) |  |  | 9242.33
|  | Сметная прибыль 51% ФОТ (от 9 832,27) |  |  | 5014.46
|  | Итого c накладными и см. прибылью |  |  | 37966.74
50 | ФЕР06-07-002-02 | Устройство поясов: без опалубки (заполнение канала ВС) (100 м3) | 0.02 | 17849.42 | 7672.65
|  | Накладные расходы 102% ФОТ (от 5 764,25) |  |  | 5879.54
|  | Сметная прибыль 58% ФОТ (от 5 764,25) |  |  | 3343.27
|  | Итого c накладными и см. прибылью |  |  | 16895.46
51 | ФССЦ-04.3.02.04-0154 | Смеси бетонные, БСГ, тяжелого бетона на гранитном щебне, фракция 5-20 мм, класс: B25 (М350), П3, F150, W6 (м3) | 2.03 | 745.24 | 10771.4
Итого прямые затраты по разделу в текущих ценах |  |  |  |  | 19633564.53
Накладные расходы |  |  |  |  | 2897766.65
Сметная прибыль |  |  |  |  | 1618069.23
Итого по разделу 1 Элементы подземного хозяйства и плиты пола между осями 1-33/И-И3 (лист 2, 20, 21) |  |  |  |  | 24149400.41
Раздел 2. Фундамент Ф1 под рельсовые пути (лист 5)
52 | ФЕР06-01-001-01 | Устройство бетонной подготовки (100 м3) | 0.125 | 4711.5 | 12526.2
|  | Накладные расходы 102% ФОТ (от 10 283,72) |  |  | 10489.39
|  | Сметная прибыль 58% ФОТ (от 10 283,72) |  |  | 5964.56
|  | Итого c накладными и см. прибылью |  |  | 28980.15
53 | ФССЦ-04.1.02.05-0003 | Смеси бетонные тяжелого бетона (БСТ), класс B7,5 (М100) (м3) | 12.75 | 560 | 54335.4
54 | ФЕР06-01-001-16 | Устройство фундаментных плит железобетонных: плоских (100 м3) | 0.45 | 6373.37 | 66714.81
|  | Накладные расходы 102% ФОТ (от 54 529,17) |  |  | 55619.75
|  | Сметная прибыль 58% ФОТ (от 54 529,17) |  |  | 31626.92
|  | Итого c накладными и см. прибылью |  |  | 153961.48
55 | ФССЦ-04.3.02.04-0154 | Смеси бетонные, БСГ, тяжелого бетона на гранитном щебне, фракция 5-20 мм, класс: B25 (М350), П3, F150, W6 (м3) | 45.68 | 745.24 | 242383.05
56 | ФССЦ-08.4.03.03-0004 | Сталь арматурная рифленая свариваемая, класс А500С, диаметр 12 мм (т) | 4.129 | 5584.58 | 216290.9
57 | ФССЦ-08.4.03.03-0004 | Сталь арматурная рифленая свариваемая, класс А500С, диаметр 12 мм (т) | 0.557 | 5584.58 | 29177.53
58 | ФССЦ-08.4.02.06-0003 | Сетка сварная из холоднотянутой проволоки 4-5 мм (Сетка сварная из арматурной проволоки без покрытия, диаметр проволоки 5,0 мм, размер ячейки 100х100 мм) (т) | 0.2175 | 8780.09 | 18199.15
59 | ФЕР06-07-002-02 | Устройство поясов: без опалубки (для заливки) (100 м3) | 0.24 | 17849.42 | 92071.73
|  | Накладные расходы 102% ФОТ (от 69 171,08) |  |  | 70554.5
|  | Сметная прибыль 58% ФОТ (от 69 171,08) |  |  | 40119.23
|  | Итого c накладными и см. прибылью |  |  | 202745.46
60 | ФССЦ-04.3.02.04-0154 | Смеси бетонные, БСГ, тяжелого бетона на гранитном щебне, фракция 5-20 мм, класс: B25 (М350), П3, F150, W6 (м3) | 24.36 | 745.24 | 129256.81
61 | ФЕР06-03-004-08 | Установка стальных конструкций, остающихся в теле бетона (т) | 0.593 | 1275.18 | 20427.09
|  | Накладные расходы 102% ФОТ (от 17 200,95) |  |  | 17544.97
|  | Сметная прибыль 58% ФОТ (от 17 200,95) |  |  | 9976.55
|  | Итого c накладными и см. прибылью |  |  | 47948.61
62 | ФССЦ-08.4.01.02-0013 | Детали закладные и накладные, изготовленные с применением сварки, гнутья, сверления (пробивки) отверстий (при наличии одной из этих операций или всего перечня в любых сочетаниях), поставляемые отдельно (т) | 0.593 | 6800 | 40686.92
63 | ФЕР06-03-004-08 | Установка стальных конструкций, остающихся в теле бетона (ЗД-3) (т) | 1.0336 | 1275.18 | 35604.44
|  | Накладные расходы 102% ФОТ (от 29 981,27) |  |  | 30580.9
|  | Сметная прибыль 58% ФОТ (от 29 981,27) |  |  | 17389.14
|  | Итого c накладными и см. прибылью |  |  | 83574.48
64 | ФССЦ-08.4.01.02-0013 | Детали закладные и накладные, изготовленные с применением сварки, гнутья, сверления (пробивки) отверстий (при наличии одной из этих операций или всего перечня в любых сочетаниях), поставляемые отдельно (т) | 1.034 | 6800 | 70944.81
65 | ФЕР08-01-003-07 | Гидроизоляция боковая обмазочная битумная в 2 слоя по выровненной поверхности бутовой кладки, кирпичу, бетону (100 м2) | 1.91 | 448.43 | 28092.37
|  | Накладные расходы 110% ФОТ (от 24 325,26) |  |  | 26757.79
|  | Сметная прибыль 69% ФОТ (от 24 325,26) |  |  | 16784.43
|  | Итого c накладными и см. прибылью |  |  | 71634.59
66 | ФСЭМ-91.08.04-021 | Котлы битумные передвижные 400 л (маш.-ч) | -4.47 | 45 | -820.69
Накладные расходы 110% ФОТ (от 0,00)
Сметная прибыль 69% ФОТ (от 0,00)
|  | Итого c накладными и см. прибылью |  |  | -820.69
67 | 1-3-9 | Затраты труда рабочих (ср 3,9) (чел.-ч) | -4.4694 | 13.12 | -2651.82
|  | Накладные расходы 110% ФОТ (от -2 651,82) |  |  | -2917
|  | Сметная прибыль 69% ФОТ (от -2 651,82) |  |  | -1829.76
|  | Итого c накладными и см. прибылью |  |  | -7398.58
68 | ФССЦ-01.2.03.05-0010 | Праймер битумный производства «Техно-Николь» (Праймер №01 Технониколь) (т) | 0.048 | 11885.47 | 9413.29
69 | ФССЦ-01.2.03.03-0122 (Технониколь 21 "Техномаст") | Мастика битумно-полимерная гидроизоляционная, кровельная, для строительных конструкций и устройства (ремонта) кровли, холодная, готовая к применению, диапазон температур от -20 до +40 °С, прочность сцепления с металлом/бетоном не менее 0,9/0,6 МПа, расход для гидроизоляции/устройства кровли 2,5-3,5/3,8-5,7 кг/м2 при толщине слоя покрытия 2 мм (кг) | 573 | 13.91 | 215918.95
Итого прямые затраты по разделу в текущих ценах |  |  |  |  | 1278570.94
Накладные расходы |  |  |  |  | 208630.29
Сметная прибыль |  |  |  |  | 120031.06
Итого по разделу 2 Фундамент Ф1 под рельсовые пути (лист 5) |  |  |  |  | 1607232.29
Раздел 3. Приямки (лист 5, 20, 21)
- приямки Пр1/Пр1а
70 | ФЕР06-01-001-01 | Устройство бетонной подготовки (100 м3) | 0.0136 | 4711.5 | 1362.85
|  | Накладные расходы 102% ФОТ (от 1 118,87) |  |  | 1141.25
|  | Сметная прибыль 58% ФОТ (от 1 118,87) |  |  | 648.94
|  | Итого c накладными и см. прибылью |  |  | 3153.04
71 | ФССЦ-04.1.02.05-0003 | Смеси бетонные тяжелого бетона (БСТ), класс B7,5 (М100) (м3) | 1.387 | 560 | 5910.84
72 | ФЕР06-13-001-03 | Устройство стен и плоских днищ при толщине: до 150 мм прямоугольных сооружений (100 м3) | 0.06 | 43564.23 | 68437.15
|  | Накладные расходы 102% ФОТ (от 51 617,30) |  |  | 52649.65
|  | Сметная прибыль 58% ФОТ (от 51 617,30) |  |  | 29938.03
|  | Итого c накладными и см. прибылью |  |  | 151024.83
73 | ФССЦ-04.3.02.04-0154 | Смеси бетонные, БСГ, тяжелого бетона на гранитном щебне, фракция 5-20 мм, класс: B25 (М350), П3, F150, W6 (м3) | 6.09 | 745.24 | 32314.2
74 | ФССЦ-08.4.03.03-0004 | Сталь арматурная рифленая свариваемая, класс А500С, диаметр 12 мм (т) | 0.469 | 5584.58 | 24567.8
75 | ФССЦ-08.4.03.03-0004 | Сталь арматурная рифленая свариваемая, класс А500С, диаметр 12 мм (т) | 0.151 | 5584.58 | 7909.89
76 | ФЕР08-01-003-07 | Гидроизоляция боковая обмазочная битумная в 2 слоя по выровненной поверхности бутовой кладки, кирпичу, бетону (100 м2) | 0.48 | 448.43 | 7059.87
|  | Накладные расходы 110% ФОТ (от 6 113,16) |  |  | 6724.48
|  | Сметная прибыль 69% ФОТ (от 6 113,16) |  |  | 4218.08
|  | Итого c накладными и см. прибылью |  |  | 18002.43
77 | ФСЭМ-91.08.04-021 | Котлы битумные передвижные 400 л (маш.-ч) | -1.12 | 45 | -205.63
Накладные расходы 110% ФОТ (от 0,00)
Сметная прибыль 69% ФОТ (от 0,00)
|  | Итого c накладными и см. прибылью |  |  | -205.63
78 | 1-3-9 | Затраты труда рабочих (ср 3,9) (чел.-ч) | -1.1232 | 13.12 | -666.42
|  | Накладные расходы 110% ФОТ (от -666,42) |  |  | -733.06
|  | Сметная прибыль 69% ФОТ (от -666,42) |  |  | -459.83
|  | Итого c накладными и см. прибылью |  |  | -1859.31
79 | ФССЦ-01.2.03.05-0010 | Праймер битумный производства «Техно-Николь» (Праймер №01 Технониколь) (т) | 0.012 | 11885.47 | 2353.32
80 | ФССЦ-01.2.03.03-0122 (Технониколь 21 "Техномаст") | Мастика битумно-полимерная гидроизоляционная, кровельная, для строительных конструкций и устройства (ремонта) кровли, холодная, готовая к применению, диапазон температур от -20 до +40 °С, прочность сцепления с металлом/бетоном не менее 0,9/0,6 МПа, расход для гидроизоляции/устройства кровли 2,5-3,5/3,8-5,7 кг/м2 при толщине слоя покрытия 2 мм (кг) | 144 | 13.91 | 54262.35
81 | ФЕР06-14-002-01 | Устройство деформационных швов в емкостных сооружениях с применением: резиновых прокладок (100 м) | 0.08 | 10463.23 | 8602.32
|  | Накладные расходы 102% ФОТ (от 3 748,13) |  |  | 3823.09
|  | Сметная прибыль 58% ФОТ (от 3 748,13) |  |  | 2173.92
|  | Итого c накладными и см. прибылью |  |  | 14599.33
82 | ФССЦ-01.7.19.04-0031 | Прокладки резиновые (пластина техническая прессованная) (кг) | -28.8 | 23.09 | -3537.76
83 | УПД № УТ-495 от 05.10.23 г. | Бентонитовый шнур ПНБ 25х15мм (м) | 8 | 93.8 | 6295.99
84 | ФЕР46-03-017-05 | Заделка отверстий, гнезд и борозд: в стенах и перегородках бетонных площадью до 0,1 м2 (м3) | 0.56 | 1354.42 | 21308.35
|  | Накладные расходы 103% ФОТ (от 18 628,79) |  |  | 19187.65
|  | Сметная прибыль 59% ФОТ (от 18 628,79) |  |  | 10990.99
|  | Итого c накладными и см. прибылью |  |  | 51486.99
85 | УПД № УТ-495 от 05.10.23 г. | КТтрон-3 Л400 (литьевой ремонтный состав) (кг) | 1036 | 6.84 | 59435.14
86 | ФЕР09-03-049-01 | Монтаж съемных металлических полов из плит размером 500х500 мм: стальных штампованных (100 м2) | 0.013 | 6149.21 | 3544.09
|  | Накладные расходы 93% ФОТ (от 3 528,43) |  |  | 3281.44
|  | Сметная прибыль 62% ФОТ (от 3 528,43) |  |  | 2187.63
|  | Итого c накладными и см. прибылью |  |  | 9013.16
87 | ФССЦ-07.2.07.13-0181 | Стальные настилы и щиты междуэтажных перекрытий зданий производственного назначения (съемный щит Щ1) (т) | 0.432 | 10154.75 | 33954.23
88 | ФЕР13-03-002-04 | Огрунтовка металлических поверхностей за один раз: грунтовкой ГФ-021 (100 м2) | 0.091 | 243.91 | 626.14
|  | Накладные расходы 94% ФОТ (от 322,42) |  |  | 303.07
|  | Сметная прибыль 51% ФОТ (от 322,42) |  |  | 164.43
|  | Итого c накладными и см. прибылью |  |  | 1093.64
89 | ФЕР13-03-004-26 | Окраска металлических огрунтованных поверхностей: эмалью ПФ-115 (2 слоя) (100 м2) | 0.091 | 347.67 | 542.11
|  | Накладные расходы 94% ФОТ (от 224,81) |  |  | 211.32
|  | Сметная прибыль 51% ФОТ (от 224,81) |  |  | 114.65
|  | Итого c накладными и см. прибылью |  |  | 868.08
90 | ФЕР06-01-001-16 | Устройство фундаментных плит железобетонных: плоских (100 м3) | 0.0042 | 6373.37 | 622.68
|  | Накладные расходы 102% ФОТ (от 508,94) |  |  | 519.12
|  | Сметная прибыль 58% ФОТ (от 508,94) |  |  | 295.19
|  | Итого c накладными и см. прибылью |  |  | 1436.99
91 | ФССЦ-04.1.02.05-0007 | Смеси бетонные тяжелого бетона (БСТ), класс В20 (М250) (м3) | 0.4263 | 665 | 2015.61
92 | ФССЦ-08.4.03.03-0004 | Сталь арматурная рифленая свариваемая, класс А500С, диаметр 12 мм (т) | 0.128 | 5584.58 | 6705.07
93 | ФЕР06-03-004-09 | Установка закладных деталей весом: до 4 кг (т) | 0.171 | 2521.25 | 19259.02
|  | Накладные расходы 102% ФОТ (от 19 206,84) |  |  | 19590.98
|  | Сметная прибыль 58% ФОТ (от 19 206,84) |  |  | 11139.97
|  | Итого c накладными и см. прибылью |  |  | 49989.97
94 | ФССЦ-08.4.01.02-0001 | Детали закладные, вес до 1 кг (т) | 0.171 | 11684 | 10649.15
95 | ФЕР06-03-004-08 | Установка стальных конструкций, остающихся в теле бетона (т) | 0.204 | 1275.18 | 7027.19
|  | Накладные расходы 102% ФОТ (от 5 917,36) |  |  | 6035.71
|  | Сметная прибыль 58% ФОТ (от 5 917,36) |  |  | 3432.07
|  | Итого c накладными и см. прибылью |  |  | 16494.97
96 | ФССЦ-07.2.07.04-0012 | Прочие индивидуальные сварные конструкции из листовой стали толщиной 3-10 мм, масса сборочной единицы до 0,1 т (т) | 0.204 | 12319.52 | 23799.83
97 | ФЕР06-03-004-10 | Установка закладных деталей весом: до 20 кг (т) | 0.186 | 768.92 | 6213.01
|  | Накладные расходы 102% ФОТ (от 6 156,25) |  |  | 6279.38
|  | Сметная прибыль 58% ФОТ (от 6 156,25) |  |  | 3570.63
|  | Итого c накладными и см. прибылью |  |  | 16063.02
98 | ФССЦ-08.4.01.02-0013 | Детали закладные и накладные, изготовленные с применением сварки, гнутья, сверления (пробивки) отверстий (при наличии одной из этих операций или всего перечня в любых сочетаниях), поставляемые отдельно (т) | 0.186 | 6800 | 12761.83
- приямок Пр2
99 | ФЕР06-01-001-01 | Устройство бетонной подготовки (100 м3) | 0.0045 | 4711.5 | 450.94
|  | Накладные расходы 102% ФОТ (от 370,21) |  |  | 377.61
|  | Сметная прибыль 58% ФОТ (от 370,21) |  |  | 214.72
|  | Итого c накладными и см. прибылью |  |  | 1043.27
100 | ФССЦ-04.1.02.05-0003 | Смеси бетонные тяжелого бетона (БСТ), класс B7,5 (М100) (м3) | 0.459 | 560 | 1956.07
101 | ФЕР06-13-001-03 | Устройство стен и плоских днищ при толщине: до 150 мм прямоугольных сооружений (100 м3) | 0.0255 | 43564.23 | 29085.79
|  | Накладные расходы 102% ФОТ (от 21 937,35) |  |  | 22376.1
|  | Сметная прибыль 58% ФОТ (от 21 937,35) |  |  | 12723.66
|  | Итого c накладными и см. прибылью |  |  | 64185.55
102 | ФССЦ-04.3.02.04-0154 | Смеси бетонные, БСГ, тяжелого бетона на гранитном щебне, фракция 5-20 мм, класс: B25 (М350), П3, F150, W6 (м3) | 2.588 | 745.24 | 13732.21
103 | ФССЦ-08.4.03.03-0004 | Сталь арматурная рифленая свариваемая, класс А500С, диаметр 12 мм (т) | 0.253 | 5584.58 | 13252.99
104 | ФЕР08-01-003-07 | Гидроизоляция боковая обмазочная битумная в 2 слоя по выровненной поверхности бутовой кладки, кирпичу, бетону (100 м2) | 0.204 | 448.43 | 3000.44
|  | Накладные расходы 110% ФОТ (от 2 598,10) |  |  | 2857.91
|  | Сметная прибыль 69% ФОТ (от 2 598,10) |  |  | 1792.69
|  | Итого c накладными и см. прибылью |  |  | 7651.04
105 | ФСЭМ-91.08.04-021 | Котлы битумные передвижные 400 л (маш.-ч) | -5.97 | 45 | -1096.09
Накладные расходы 110% ФОТ (от 0,00)
Сметная прибыль 69% ФОТ (от 0,00)
|  | Итого c накладными и см. прибылью |  |  | -1096.09
106 | 1-3-9 | Затраты труда рабочих (ср 3,9) (чел.-ч) | 5.968 | 13.12 | 3540.98
|  | Накладные расходы 110% ФОТ (от 3 540,98) |  |  | 3895.08
|  | Сметная прибыль 69% ФОТ (от 3 540,98) |  |  | 2443.28
|  | Итого c накладными и см. прибылью |  |  | 9879.34
107 | ФССЦ-01.2.03.05-0010 | Праймер битумный производства «Техно-Николь» (Праймер №01 Технониколь) (т) | 0.005 | 11885.47 | 980.55
108 | ФССЦ-01.2.03.03-0122 (Технониколь 21 "Техномаст") | Мастика битумно-полимерная гидроизоляционная, кровельная, для строительных конструкций и устройства (ремонта) кровли, холодная, готовая к применению, диапазон температур от -20 до +40 °С, прочность сцепления с металлом/бетоном не менее 0,9/0,6 МПа, расход для гидроизоляции/устройства кровли 2,5-3,5/3,8-5,7 кг/м2 при толщине слоя покрытия 2 мм (кг) | 61.2 | 13.91 | 23061.5
109 | ФЕР06-14-002-01 | Устройство деформационных швов в емкостных сооружениях с применением: резиновых прокладок (100 м) | 0.03 | 10463.23 | 3225.87
|  | Накладные расходы 102% ФОТ (от 1 405,55) |  |  | 1433.66
|  | Сметная прибыль 58% ФОТ (от 1 405,55) |  |  | 815.22
|  | Итого c накладными и см. прибылью |  |  | 5474.75
110 | ФССЦ-01.7.19.04-0031 | Прокладки резиновые (пластина техническая прессованная) (кг) | -10.8 | 23.09 | -1326.66
111 | УПД № УТ-495 от 05.10.23 г. | Бентонитовый шнур ПНБ 25х15мм (м) | 3 | 93.8 | 2361
112 | ФЕР46-03-017-05 | Заделка отверстий, гнезд и борозд: в стенах и перегородках бетонных площадью до 0,1 м2 (м3) | 0.21 | 1354.42 | 7990.63
|  | Накладные расходы 103% ФОТ (от 6 985,79) |  |  | 7195.36
|  | Сметная прибыль 59% ФОТ (от 6 985,79) |  |  | 4121.62
|  | Итого c накладными и см. прибылью |  |  | 19307.61
113 | УПД № УТ-495 от 05.10.23 г. | КТтрон-3 Л400 (литьевой ремонтный состав) (кг) | 388.5 | 6.84 | 22288.18
114 | ФЕР06-01-001-16 | Устройство фундаментных плит железобетонных: плоских (100 м3) | 0.0027 | 6373.37 | 400.3
|  | Накладные расходы 102% ФОТ (от 327,18) |  |  | 333.72
|  | Сметная прибыль 58% ФОТ (от 327,18) |  |  | 189.76
|  | Итого c накладными и см. прибылью |  |  | 923.78
115 | ФССЦ-04.1.02.05-0007 | Смеси бетонные тяжелого бетона (БСТ), класс B20 (М250) (м3) | 0.274 | 665 | 1295.51
116 | ФССЦ-08.4.03.03-0004 | Сталь арматурная рифленая свариваемая, класс А500С, диаметр 12 мм (т) | 0.008 | 5584.58 | 419.07
117 | ФЕР06-03-004-09 | Установка закладных деталей весом: до 4 кг (т) | 0.103 | 2521.25 | 11600.46
|  | Накладные расходы 102% ФОТ (от 11 569,03) |  |  | 11800.41
|  | Сметная прибыль 58% ФОТ (от 11 569,03) |  |  | 6710.04
|  | Итого c накладными и см. прибылью |  |  | 30110.91
118 | ФССЦ-08.4.01.02-0001 | Детали закладные, вес до 1 кг (т) | 0.103 | 11684 | 6414.4
119 | ФЕР06-03-004-08 | Установка стальных конструкций, остающихся в теле бетона (т) | 0.1236 | 1275.18 | 4257.65
|  | Накладные расходы 102% ФОТ (от 3 585,22) |  |  | 3656.92
|  | Сметная прибыль 58% ФОТ (от 3 585,22) |  |  | 2079.43
|  | Итого c накладными и см. прибылью |  |  | 9994
120 | ФССЦ-07.2.07.04-0012 | Прочие индивидуальные сварные конструкции из листовой стали толщиной 3-10 мм, масса сборочной единицы до 0,1 т (т) | 0.1236 | 12319.52 | 14419.9
121 | ФЕР06-03-004-10 | Установка закладных деталей весом: до 20 кг (т) | 0.098 | 768.92 | 3273.53
|  | Накладные расходы 102% ФОТ (от 3 243,62) |  |  | 3308.49
|  | Сметная прибыль 58% ФОТ (от 3 243,62) |  |  | 1881.3
|  | Итого c накладными и см. прибылью |  |  | 8463.32
122 | ФССЦ-08.4.01.02-0013 | Детали закладные и накладные, изготовленные с применением сварки, гнутья, сверления (пробивки) отверстий (при наличии одной из этих операций или всего перечня в любых сочетаниях), поставляемые отдельно (т) | 0.098 | 6800 | 6723.98
- приямок Пр3
123 | ФЕР06-01-001-01 | Устройство бетонной подготовки (100 м3) | 0.02 | 4711.5 | 2004.19
|  | Накладные расходы 102% ФОТ (от 1 645,40) |  |  | 1678.31
|  | Сметная прибыль 58% ФОТ (от 1 645,40) |  |  | 954.33
|  | Итого c накладными и см. прибылью |  |  | 4636.83
124 | ФССЦ-04.1.02.05-0003 | Смеси бетонные тяжелого бетона (БСТ), класс B7,5 (М100) (м3) | 2.04 | 560 | 8693.66
125 | ФЕР06-13-001-03 | Устройство стен и плоских днищ при толщине: до 150 мм прямоугольных сооружений (100 м3) | 0.088 | 43564.23 | 100374.48
|  | Накладные расходы 102% ФОТ (от 75 705,37) |  |  | 77219.48
|  | Сметная прибыль 58% ФОТ (от 75 705,37) |  |  | 43909.11
|  | Итого c накладными и см. прибылью |  |  | 221503.07
126 | ФССЦ-04.3.02.04-0154 | Смеси бетонные, БСГ, тяжелого бетона на гранитном щебне, фракция 5-20 мм, класс: B25 (М350), П3, F150, W6 (м3) | 8.932 | 745.24 | 47394.16
127 | ФССЦ-08.4.03.03-0004 | Сталь арматурная рифленая свариваемая, класс А500С, диаметр 12 мм (т) | 0.71 | 5584.58 | 37192.19
128 | ФССЦ-08.4.03.03-0004 | Сталь арматурная рифленая свариваемая, класс А500С, диаметр 12 мм (т) | 0.151 | 5584.58 | 7909.89
129 | ФЕР08-01-003-07 | Гидроизоляция боковая обмазочная битумная в 2 слоя по выровненной поверхности бутовой кладки, кирпичу, бетону (100 м2) | 0.68 | 448.43 | 10001.48
|  | Накладные расходы 110% ФОТ (от 8 660,30) |  |  | 9526.33
|  | Сметная прибыль 69% ФОТ (от 8 660,30) |  |  | 5975.61
|  | Итого c накладными и см. прибылью |  |  | 25503.42
130 | ФСЭМ-91.08.04-021 | Котлы битумные передвижные 400 л (маш.-ч) | -1.59 | 45 | -291.92
Накладные расходы 110% ФОТ (от 0,00)
Сметная прибыль 69% ФОТ (от 0,00)
|  | Итого c накладными и см. прибылью |  |  | -291.92
131 | 1-3-9 | Затраты труда рабочих (ср 3,9) (чел.-ч) | -1.5912 | 13.12 | -944.1
|  | Накладные расходы 110% ФОТ (от -944,10) |  |  | -1038.51
|  | Сметная прибыль 69% ФОТ (от -944,10) |  |  | -651.43
|  | Итого c накладными и см. прибылью |  |  | -2634.04
132 | ФССЦ-01.2.03.05-0010 | Праймер битумный производства «Техно-Николь» (Праймер №01 Технониколь) (т) | 0.017 | 11885.47 | 3333.87
133 | ФССЦ-01.2.03.03-0122 (Технониколь 21 "Техномаст") | Мастика битумно-полимерная гидроизоляционная, кровельная, для строительных конструкций и устройства (ремонта) кровли, холодная, готовая к применению, диапазон температур от -20 до +40 °С, прочность сцепления с металлом/бетоном не менее 0,9/0,6 МПа, расход для гидроизоляции/устройства кровли 2,5-3,5/3,8-5,7 кг/м2 при толщине слоя покрытия 2 мм (кг) | 204 | 13.91 | 76871.67
134 | ФЕР06-14-002-01 | Устройство деформационных швов в емкостных сооружениях с применением: резиновых прокладок (100 м) | 0.08 | 10463.23 | 8602.32
|  | Накладные расходы 102% ФОТ (от 3 748,13) |  |  | 3823.09
|  | Сметная прибыль 58% ФОТ (от 3 748,13) |  |  | 2173.92
|  | Итого c накладными и см. прибылью |  |  | 14599.33
135 | ФССЦ-01.7.19.04-0031 | Прокладки резиновые (пластина техническая прессованная) (кг) | -28.8 | 23.09 | -3537.76
136 | УПД № УТ-495 от 05.10.23 г. | Бентонитовый шнур ПНБ 25х15мм (м) | 8 | 93.8 | 6295.99
137 | ФЕР46-03-017-05 | Заделка отверстий, гнезд и борозд: в стенах и перегородках бетонных площадью до 0,1 м2 (м3) | 0.56 | 1354.42 | 21308.35
|  | Накладные расходы 103% ФОТ (от 18 628,79) |  |  | 19187.65
|  | Сметная прибыль 59% ФОТ (от 18 628,79) |  |  | 10990.99
|  | Итого c накладными и см. прибылью |  |  | 51486.99
138 | УПД № УТ-495 от 05.10.23 г. | КТтрон-3 Л400 (литьевой ремонтный состав) (кг) | 1036 | 6.84 | 59435.14
139 | ФЕР06-01-001-16 | Устройство фундаментных плит железобетонных: плоских (100 м3) | 0.0064 | 6373.37 | 948.83
|  | Накладные расходы 102% ФОТ (от 775,52) |  |  | 791.03
|  | Сметная прибыль 58% ФОТ (от 775,52) |  |  | 449.8
|  | Итого c накладными и см. прибылью |  |  | 2189.66
140 | ФССЦ-04.1.02.05-0007 | Смеси бетонные тяжелого бетона (БСТ), класс B20 (М250) (м3) | 0.6496 | 665 | 3071.41
141 | ФССЦ-08.4.03.03-0004 | Сталь арматурная рифленая свариваемая, класс А500С, диаметр 12 мм (т) | 0.18 | 5584.58 | 9429
142 | ФЕР06-03-004-09 | Установка закладных деталей весом: до 4 кг (т) | 0.231 | 2521.25 | 26016.58
|  | Накладные расходы 102% ФОТ (от 25 946,08) |  |  | 26465
|  | Сметная прибыль 58% ФОТ (от 25 946,08) |  |  | 15048.73
|  | Итого c накладными и см. прибылью |  |  | 67530.31
143 | ФССЦ-08.4.01.02-0001 | Детали закладные, вес до 1 кг (т) | 0.231 | 11684 | 14385.69
144 | ФЕР06-03-004-08 | Установка стальных конструкций, остающихся в теле бетона (т) | 0.272 | 1275.18 | 9369.58
|  | Накладные расходы 102% ФОТ (от 7 889,80) |  |  | 8047.6
|  | Сметная прибыль 58% ФОТ (от 7 889,80) |  |  | 4576.08
|  | Итого c накладными и см. прибылью |  |  | 21993.26
145 | ФССЦ-07.2.07.04-0012 | Прочие индивидуальные сварные конструкции из листовой стали толщиной 3-10 мм, масса сборочной единицы до 0,1 т (т) | 0.272 | 12319.52 | 31733.11
146 | ФЕР06-03-004-10 | Установка закладных деталей весом: до 20 кг (т) | 0.302 | 768.92 | 10087.81
|  | Накладные расходы 102% ФОТ (от 9 995,64) |  |  | 10195.55
|  | Сметная прибыль 58% ФОТ (от 9 995,64) |  |  | 5797.47
|  | Итого c накладными и см. прибылью |  |  | 26080.83
147 | ФССЦ-08.4.01.02-0013 | Детали закладные и накладные, изготовленные с применением сварки, гнутья, сверления (пробивки) отверстий (при наличии одной из этих операций или всего перечня в любых сочетаниях), поставляемые отдельно (т) | 0.302 | 6800 | 20720.82
- приямок Пр4
148 | ФЕР06-01-001-01 | Устройство бетонной подготовки (100 м3) | 0.004 | 4711.5 | 400.84
|  | Накладные расходы 102% ФОТ (от 329,08) |  |  | 335.66
|  | Сметная прибыль 58% ФОТ (от 329,08) |  |  | 190.87
|  | Итого c накладными и см. прибылью |  |  | 927.37
149 | ФССЦ-04.1.02.05-0003 | Смеси бетонные тяжелого бетона (БСТ), класс B7,5 (М100) (м3) | 0.408 | 560 | 1738.73
150 | ФЕР06-13-001-03 | Устройство стен и плоских днищ при толщине: до 150 мм прямоугольных сооружений (100 м3) | 0.015 | 43564.23 | 17109.3
|  | Накладные расходы 102% ФОТ (от 12 904,33) |  |  | 13162.42
|  | Сметная прибыль 58% ФОТ (от 12 904,33) |  |  | 7484.51
|  | Итого c накладными и см. прибылью |  |  | 37756.23
151 | ФССЦ-04.3.02.04-0154 | Смеси бетонные, БСГ, тяжелого бетона на гранитном щебне, фракция 5-20 мм, класс: B25 (М350), П3, F150, W6 (м3) | 1.523 | 745.24 | 8081.2
152 | ФССЦ-08.4.03.03-0004 | Сталь арматурная рифленая свариваемая, класс А500С, диаметр 12 мм (т) | 0.124 | 5584.58 | 6495.54
153 | ФССЦ-08.4.03.03-0004 | Сталь арматурная рифленая свариваемая, класс А500С, диаметр 12 мм (т) | 0.019 | 5584.58 | 995.28
154 | ФЕР08-01-003-07 | Гидроизоляция боковая обмазочная битумная в 2 слоя по выровненной поверхности бутовой кладки, кирпичу, бетону (100 м2) | 0.13 | 448.43 | 1912.05
|  | Накладные расходы 110% ФОТ (от 1 655,64) |  |  | 1821.2
|  | Сметная прибыль 69% ФОТ (от 1 655,64) |  |  | 1142.39
|  | Итого c накладными и см. прибылью |  |  | 4875.64
155 | ФСЭМ-91.08.04-021 | Котлы битумные передвижные 400 л (маш.-ч) | -0.3 | 45 | -55.08
Накладные расходы 110% ФОТ (от 0,00)
Сметная прибыль 69% ФОТ (от 0,00)
|  | Итого c накладными и см. прибылью |  |  | -55.08
156 | 1-3-9 | Затраты труда рабочих (ср 3,9) (чел.-ч) | -0.3042 | 13.12 | -180.49
|  | Накладные расходы 110% ФОТ (от -180,49) |  |  | -198.54
|  | Сметная прибыль 69% ФОТ (от -180,49) |  |  | -124.54
|  | Итого c накладными и см. прибылью |  |  | -503.57
157 | ФССЦ-01.2.03.05-0010 | Праймер битумный производства «Техно-Николь» (Праймер №01 Технониколь) (т) | 0.003 | 11885.47 | 588.33
158 | ФССЦ-01.2.03.03-0122 (Технониколь 21 "Техномаст") | Мастика битумно-полимерная гидроизоляционная, кровельная, для строительных конструкций и устройства (ремонта) кровли, холодная, готовая к применению, диапазон температур от -20 до +40 °С, прочность сцепления с металлом/бетоном не менее 0,9/0,6 МПа, расход для гидроизоляции/устройства кровли 2,5-3,5/3,8-5,7 кг/м2 при толщине слоя покрытия 2 мм (кг) | 39 | 13.91 | 14696.05
159 | ФЕР06-14-002-01 | Устройство деформационных швов в емкостных сооружениях с применением: резиновых прокладок (100 м) | 0.01 | 10463.23 | 1075.29
|  | Накладные расходы 102% ФОТ (от 468,52) |  |  | 477.89
|  | Сметная прибыль 58% ФОТ (от 468,52) |  |  | 271.74
|  | Итого c накладными и см. прибылью |  |  | 1824.92
160 | ФССЦ-01.7.19.04-0031 | Прокладки резиновые (пластина техническая прессованная) (кг) | -3.6 | 23.09 | -442.22
161 | Цена поставщика | Бентонитовый шнур ПНБ 25х15мм (м) | 1 | 93.8 | 787
162 | ФЕР46-03-017-05 | Заделка отверстий, гнезд и борозд: в стенах и перегородках бетонных площадью до 0,1 м2 (м3) | 0.07 | 1354.42 | 2663.55
|  | Накладные расходы 103% ФОТ (от 2 328,60) |  |  | 2398.46
|  | Сметная прибыль 59% ФОТ (от 2 328,60) |  |  | 1373.87
|  | Итого c накладными и см. прибылью |  |  | 6435.88
163 | Цена поставщика | КТтрон-3 Л400 (литьевой ремонтный состав) (кг) | 129.5 | 6.84 | 7429.39
164 | ФЕР06-01-001-16 | Устройство фундаментных плит железобетонных: плоских (100 м3) | 0.0018 | 6373.37 | 266.86
|  | Накладные расходы 102% ФОТ (от 218,12) |  |  | 222.48
|  | Сметная прибыль 58% ФОТ (от 218,12) |  |  | 126.51
|  | Итого c накладными и см. прибылью |  |  | 615.85
165 | ФССЦ-04.1.02.05-0007 | Смеси бетонные тяжелого бетона (БСТ), класс B20 (М250) (м3) | 0.1827 | 665 | 863.83
166 | ФССЦ-08.4.03.03-0004 | Сталь арматурная рифленая свариваемая, класс А500С, диаметр 12 мм (т) | 0.053 | 5584.58 | 2776.32
167 | ФЕР06-03-004-09 | Установка закладных деталей весом: до 4 кг (т) | 0.076 | 2521.25 | 8559.56
|  | Накладные расходы 102% ФОТ (от 8 536,37) |  |  | 8707.1
|  | Сметная прибыль 58% ФОТ (от 8 536,37) |  |  | 4951.09
|  | Итого c накладными и см. прибылью |  |  | 22217.75
168 | ФССЦ-08.4.01.02-0001 | Детали закладные, вес до 1 кг (т) | 0.076 | 11684 | 4732.95
169 | ФЕР06-03-004-08 | Установка стальных конструкций, остающихся в теле бетона (т) | 0.0764 | 1275.18 | 2631.75
|  | Накладные расходы 102% ФОТ (от 2 216,11) |  |  | 2260.43
|  | Сметная прибыль 58% ФОТ (от 2 216,11) |  |  | 1285.34
|  | Итого c накладными и см. прибылью |  |  | 6177.52
170 | ФССЦ-07.2.07.04-0012 | Прочие индивидуальные сварные конструкции из листовой стали толщиной 3-10 мм, масса сборочной единицы до 0,1 т (т) | 0.0764 | 12319.52 | 8913.27
171 | ФЕР06-03-004-10 | Установка закладных деталей весом: до 20 кг (т) | 0.057 | 768.92 | 1903.98
|  | Накладные расходы 102% ФОТ (от 1 886,59) |  |  | 1924.32
|  | Сметная прибыль 58% ФОТ (от 1 886,59) |  |  | 1094.22
|  | Итого c накладными и см. прибылью |  |  | 4922.52
172 | ФССЦ-08.4.01.02-0013 | Детали закладные и накладные, изготовленные с применением сварки, гнутья, сверления (пробивки) отверстий (при наличии одной из этих операций или всего перечня в любых сочетаниях), поставляемые отдельно (т) | 0.057 | 6800 | 3910.88
Итого прямые затраты по разделу в текущих ценах |  |  |  |  | 1202700.02
Накладные расходы |  |  |  |  | 363256.31
Сметная прибыль |  |  |  |  | 208407.04
Итого по разделу 3 Приямки (лист 5, 20, 21) |  |  |  |  | 1774363.37
Раздел 4. Земляные работы при устройстве смотровых ям (лист 2, 13)
173 | ФЕР01-01-019-02 | Разработка грунта с погрузкой на автомобили-самосвалы в котлованах объемом до 1000 м3 экскаваторами с ковшом вместимостью 0,5 м3, группа грунтов: 2 (1000 м3) | 2.66 | 5175 | 224790.62
|  | Накладные расходы 92% ФОТ (от 84 015,66) |  |  | 77294.41
|  | Сметная прибыль 46% ФОТ (от 84 015,66) |  |  | 38647.2
|  | Итого c накладными и см. прибылью |  |  | 340732.23
174 | ФЕР01-02-055-02 | Разработка грунта вручную с креплениями в траншеях шириной до 2 м, глубиной: до 2 м, группа грунтов 2 (100 м3) | 1.4 | 2622.81 | 166007.88
|  | Накладные расходы 89% ФОТ (от 166 007,88) |  |  | 147747.01
|  | Сметная прибыль 40% ФОТ (от 166 007,88) |  |  | 66403.15
|  | Итого c накладными и см. прибылью |  |  | 380158.04
175 | ФЕР01-01-033-01 | Засыпка траншей и котлованов с перемещением грунта до 5 м бульдозерами мощностью: 59 кВт (80 л.с.), группа грунтов 1 (1000 м3) | 1 | 616.41 | 13413.08
|  | Накладные расходы 92% ФОТ (от 5 436,05) |  |  | 5001.17
|  | Сметная прибыль 46% ФОТ (от 5 436,05) |  |  | 2500.58
|  | Итого c накладными и см. прибылью |  |  | 20914.83
176 | ФЕР01-02-061-01 | Засыпка вручную траншей, пазух котлованов и ям, группа грунтов: 1 (100 м3) | 2.5 | 915.98 | 103528.07
|  | Накладные расходы 89% ФОТ (от 103 528,07) |  |  | 92139.98
|  | Сметная прибыль 40% ФОТ (от 103 528,07) |  |  | 41411.23
|  | Итого c накладными и см. прибылью |  |  | 237079.28
177 | ФССЦ-02.3.01.02-1012 | Песок природный II класс, средний, круглые сита (м3) | 1375 | 59.99 | 1022829.5
178 | ФССЦпг-01-01-01-043 | Погрузка при автомобильных перевозках мусора строительного с погрузкой экскаваторами емкостью ковша до 0,5 м3 (1 т груза) | 238 | 3.94 | 21124.12
179 | ФССЦпг-03-21-01-110 | Перевозка грузов I класса автомобилями-самосвалами грузоподъемностью 10 т работающих вне карьера на расстояние до 110 км (1 т груза) | 4760 | 60.94 | 3306631.1
Итого прямые затраты по разделу в текущих ценах |  |  |  |  | 4858324.37
Накладные расходы |  |  |  |  | 322182.57
Сметная прибыль |  |  |  |  | 148962.17
Итого по разделу 4 Земляные работы при устройстве смотровых ям (лист 2, 13) |  |  |  |  | 5329469.11
Раздел 5. Смотровая канава Кс1 между осями 3-11/И1-И2 (лист 6, 20, 21)
- смотровая канава
180 | ФЕР06-01-001-01 | Устройство бетонной подготовки (100 м3) | 0.187 | 4711.5 | 18739.2
|  | Накладные расходы 102% ФОТ (от 15 384,45) |  |  | 15692.14
|  | Сметная прибыль 58% ФОТ (от 15 384,45) |  |  | 8922.98
|  | Итого c накладными и см. прибылью |  |  | 43354.32
181 | ФССЦ-04.1.02.05-0003 | Смеси бетонные тяжелого бетона (БСТ), класс B7,5 (М100) (м3) | 19.07 | 560 | 81268.71
182 | ФЕР29-02-034-06 | Устройство монолитных железобетонных смотровых ям в тупиках (100 м3) | 1.36 | 9266.62 | 386974.29
|  | Накладные расходы 126% ФОТ (от 334 193,59) |  |  | 421083.92
|  | Сметная прибыль 60% ФОТ (от 334 193,59) |  |  | 200516.15
|  | Итого c накладными и см. прибылью |  |  | 1008574.36
183 | ФССЦ-04.3.02.04-0154 | Смеси бетонные, БСГ, тяжелого бетона на гранитном щебне, фракция 5-20 мм, класс: B25 (М350), П3, F150, W6 (м3) | 138 | 745.24 | 732243.01
184 | ФССЦ-08.4.03.03-0008 | Сталь арматурная рифленая свариваемая, класс А500С, диаметр 20 мм (т) | 1.3563 | 5488.69 | 61117.79
185 | ФССЦ-08.4.03.03-0004 | Сталь арматурная рифленая свариваемая, класс А500С, диаметр 12 мм (т) | 4.902 | 5584.58 | 256783.23
186 | ФССЦ-08.4.03.03-0004 | Сталь арматурная рифленая свариваемая, класс А500С, диаметр 12 мм (т) | 5.882 | 5584.58 | 308118.93
187 | ФССЦ-08.4.03.02-0002 | Сталь арматурная, горячекатаная, гладкая, класс А-I, диаметр 8 мм (т) | 0.468 | 6780 | 28557.36
188 | ФССЦ-08.4.03.02-0003 | Сталь арматурная, горячекатаная, гладкая, класс А-I, диаметр 10 мм (т) | 0.16 | 6726.18 | 10137.7
189 | ФЕР06-03-004-10 | Установка закладных деталей весом: до 20 кг (т) | 2.376 | 768.92 | 79366.28
|  | Накладные расходы 102% ФОТ (от 78 641,19) |  |  | 80214.01
|  | Сметная прибыль 58% ФОТ (от 78 641,19) |  |  | 45611.89
|  | Итого c накладными и см. прибылью |  |  | 205192.18
190 | ФССЦ-08.4.01.02-0013 | Детали закладные и накладные, изготовленные с применением сварки, гнутья, сверления (пробивки) отверстий (при наличии одной из этих операций или всего перечня в любых сочетаниях), поставляемые отдельно (т) | 2.376 | 6800 | 163022.11
191 | ФЕР06-03-004-08 | Установка стальных конструкций, остающихся в теле бетона (т) | 0.507 | 1275.18 | 17464.64
|  | Накладные расходы 102% ФОТ (от 14 706,37) |  |  | 15000.5
|  | Сметная прибыль 58% ФОТ (от 14 706,37) |  |  | 8529.69
|  | Итого c накладными и см. прибылью |  |  | 40994.83
192 | ФССЦ-23.5.02.02-0029 | Трубы стальные электросварные прямошовные со снятой фаской из стали марок БСт2кп-БСт4кп и БСт2пс-БСт4пс, наружный диаметр 40 мм, толщина стенки 3 мм (м) | 185 | 18.74 | 31722.14
193 | ФЕР07-01-037-02 | Заполнение вертикальных швов стеновых панелей: упругими прокладками (100 м) | 1.3 | 933.28 | 18704.12
|  | Накладные расходы 110% ФОТ (от 4 789,35) |  |  | 5268.29
|  | Сметная прибыль 73% ФОТ (от 4 789,35) |  |  | 3496.23
|  | Итого c накладными и см. прибылью |  |  | 27468.64
194 | ФССЦ-01.7.07.14-0001 | Гермит, диаметр 40 мм (кг) | -45.05 | 17.82 | -12563.68
195 | Цена поставщика | Гидрошпонка Аквастоп ХВН-120 (2х0,6) (м) | 130 | 95.25 | 103890.11
196 | ФЕР06-14-002-01 | Устройство деформационных швов в емкостных сооружениях с применением: резиновых прокладок (100 м) | 0.01 | 10463.23 | 1075.29
|  | Накладные расходы 102% ФОТ (от 468,52) |  |  | 477.89
|  | Сметная прибыль 58% ФОТ (от 468,52) |  |  | 271.74
|  | Итого c накладными и см. прибылью |  |  | 1824.92
197 | ФССЦ-01.7.19.04-0031 | Прокладки резиновые (пластина техническая прессованная) (кг) | -3.6 | 23.09 | -442.22
198 | Цена поставщика | Бентонитовый шнур ПНБ 25х15мм (м) | 1 | 93.8 | 787
199 | ФЕР11-01-002-09 | Устройство подстилающих слоев: бетонных (стяжка в приямках) (м3) | 0.03 | 50.21 | 59.93
|  | Накладные расходы 112% ФОТ (от 57,40) |  |  | 64.29
|  | Сметная прибыль 65% ФОТ (от 57,40) |  |  | 37.31
|  | Итого c накладными и см. прибылью |  |  | 161.53
200 | ФССЦ-04.3.01.09-0016 | Раствор готовый кладочный, цементный, М200 (м3) | 0.0306 | 600 | 156.06
201 | ФЕР08-01-003-07 | Гидроизоляция боковая обмазочная битумная в 2 слоя по выровненной поверхности бутовой кладки, кирпичу, бетону (100 м2) | 4.45 | 448.43 | 65450.79
|  | Накладные расходы 110% ФОТ (от 56 674,03) |  |  | 62341.43
|  | Сметная прибыль 69% ФОТ (от 56 674,03) |  |  | 39105.08
|  | Итого c накладными и см. прибылью |  |  | 166897.3
202 | ФСЭМ-91.08.04-021 | Котлы битумные передвижные 400 л (маш.-ч) | -10.41 | 45 | -1911.28
Накладные расходы 110% ФОТ (от 0,00)
Сметная прибыль 69% ФОТ (от 0,00)
|  | Итого c накладными и см. прибылью |  |  | -1911.28
203 | 1-3-9 | Затраты труда рабочих (ср 3,9) (чел.-ч) | -10.413 | 13.12 | -6178.31
|  | Накладные расходы 110% ФОТ (от -6 178,31) |  |  | -6796.14
|  | Сметная прибыль 69% ФОТ (от -6 178,31) |  |  | -4263.03
|  | Итого c накладными и см. прибылью |  |  | -17237.48
204 | ФССЦ-01.2.03.05-0010 | Праймер битумный производства «Техно-Николь» (Праймер №01 Технониколь) (т) | 0.111 | 11885.47 | 21768.24
205 | ФССЦ-01.2.03.03-0122 (Технониколь 21 "Техномаст") | Мастика битумно-полимерная гидроизоляционная, кровельная, для строительных конструкций и устройства (ремонта) кровли, холодная, готовая к применению, диапазон температур от -20 до +40 °С, прочность сцепления с металлом/бетоном не менее 0,9/0,6 МПа, расход для гидроизоляции/устройства кровли 2,5-3,5/3,8-5,7 кг/м2 при толщине слоя покрытия 2 мм (кг) | 1335 | 13.91 | 503057.24
206 | ФЕР07-01-037-02 | Заполнение вертикальных швов стеновых панелей: упругими прокладками (100 м) | 0.08 | 933.28 | 1151.02
|  | Накладные расходы 110% ФОТ (от 294,73) |  |  | 324.2
|  | Сметная прибыль 73% ФОТ (от 294,73) |  |  | 215.15
|  | Итого c накладными и см. прибылью |  |  | 1690.37
207 | ФССЦ-01.7.07.14-0001 | Гермит, диаметр 40 мм (кг) | -2.772 | 17.82 | -773.06
208 | Цена поставщика | Гидроизоляционная шпонка типа ДЗС 140/50-2/40 (м) | 8 | 242.58 | 16281.84
209 | ФЕР46-08-022-05 | Гидроизоляция набухающей самоклеящейся лентой: горизонтальных швов (100 м) | 0.08 | 157.12 | 191.12
|  | Накладные расходы 103% ФОТ (от 154,55) |  |  | 159.19
|  | Сметная прибыль 59% ФОТ (от 154,55) |  |  | 91.18
|  | Итого c накладными и см. прибылью |  |  | 441.49
210 | Цена поставщика | Гидроизоляционная лента Герлен Т-1,5-80 (м) | 1.144 | 14.59 | 140.07
211 | ФЕР26-01-036-02 | Изоляция изделиями из волокнистых и зернистых материалов с креплением на клее и дюбелями холодных поверхностей: внутренних стен и перегородок (100 м2) | 0.06 | 2703.52 | 3799.42
|  | Накладные расходы 97% ФОТ (от 434,63) |  |  | 421.59
|  | Сметная прибыль 55% ФОТ (от 434,63) |  |  | 239.05
|  | Итого c накладными и см. прибылью |  |  | 4460.06
212 | ФССЦ-14.1.06.04-0001 | Клей для приклеивания минеральной ваты (кг) | -24.54 | 6.2 | -3362.47
213 | ФССЦ-12.2.05.09-0043 | Плиты теплоизоляционные из экструзионного вспененного полистирола ПЕНОПЛЭКС-35 (м3) | 0.3 | 1208.43 | 2523.2
214 | ФЕР09-04-012-01 | Установка металлических дверных блоков в готовые проемы (м2) | 2 | 80.19 | 3954.95
|  | Накладные расходы 93% ФОТ (от 3 238,19) |  |  | 3011.52
|  | Сметная прибыль 62% ФОТ (от 3 238,19) |  |  | 2007.68
|  | Итого c накладными и см. прибылью |  |  | 8974.15
215 | Цена поставщика | Люк напольный на газовых амортизаторах, посадочный размер 1000х1000мм (шт.) | 2 | 1766.57 | 29643.06
216 | ФЕР08-02-007-03 | Установка металлических решеток приямков (т) | 0.02 | 1540.48 | 690.84
|  | Накладные расходы 110% ФОТ (от 506,25) |  |  | 556.88
|  | Сметная прибыль 69% ФОТ (от 506,25) |  |  | 349.31
|  | Итого c накладными и см. прибылью |  |  | 1597.03
217 | Цена поставщика | Настил SP 850х850 (34х38/30х2) (шт.) | 1 | 744.19 | 6243.78
- лестница
218 | ФЕР06-03-004-10 | Установка закладных деталей весом: до 20 кг (т) | 0.047 | 768.92 | 1569.96
|  | Накладные расходы 102% ФОТ (от 1 555,62) |  |  | 1586.73
|  | Сметная прибыль 58% ФОТ (от 1 555,62) |  |  | 902.26
|  | Итого c накладными и см. прибылью |  |  | 4058.95
219 | ФССЦ-08.4.01.02-0013 | Детали закладные и накладные, изготовленные с применением сварки, гнутья, сверления (пробивки) отверстий (при наличии одной из этих операций или всего перечня в любых сочетаниях), поставляемые отдельно (т) | 0.047 | 6800 | 3224.76
220 | ФЕР06-01-004-01 | Устройство: бетонных ступеней (м3) | 3 | 597.15 | 29825.81
|  | Накладные расходы 102% ФОТ (от 19 101,37) |  |  | 19483.4
|  | Сметная прибыль 58% ФОТ (от 19 101,37) |  |  | 11078.79
|  | Итого c накладными и см. прибылью |  |  | 60388
221 | ФССЦ-04.3.02.04-0154 | Смеси бетонные, БСГ, тяжелого бетона на гранитном щебне, фракция 5-20 мм, класс: B25 (М350), П3, F150, W6 (м3) | 3.06 | 745.24 | 16236.69
- выходы из смотровой ямы, совмещенные с приямком под "ЭМ"
222 | ФЕР06-01-001-01 | Устройство бетонной подготовки (100 м3) | 0.01 | 4711.5 | 1002.09
|  | Накладные расходы 102% ФОТ (от 822,69) |  |  | 839.14
|  | Сметная прибыль 58% ФОТ (от 822,69) |  |  | 477.16
|  | Итого c накладными и см. прибылью |  |  | 2318.39
223 | ФССЦ-04.1.02.05-0003 | Смеси бетонные тяжелого бетона (БСТ), класс B7,5 (М100) (м3) | 1.02 | 560 | 4346.83
224 | ФЕР06-01-004-04 | Устройство: железобетонных ступеней (м3) | 8 | 609.37 | 82907.65
|  | Накладные расходы 102% ФОТ (от 54 061,25) |  |  | 55142.48
|  | Сметная прибыль 58% ФОТ (от 54 061,25) |  |  | 31355.53
|  | Итого c накладными и см. прибылью |  |  | 169405.66
225 | ФССЦ-04.3.02.04-0154 | Смеси бетонные, БСГ, тяжелого бетона на гранитном щебне, фракция 5-20 мм, класс: B25 (М350), П3, F150, W6 (м3) | 8.12 | 745.24 | 43085.6
226 | ФССЦ-08.4.03.02-0007 | Сталь арматурная, горячекатаная, гладкая, класс А-I, диаметр 20-22 мм (т) | 0.0321 | 5520 | 1881.78
227 | ФССЦ-08.4.03.02-0002 | Сталь арматурная, горячекатаная, гладкая, класс А-I, диаметр 8 мм (т) | 0.01592 | 6780 | 971.44
228 | ФССЦ-08.4.03.03-0004 | Сталь арматурная рифленая свариваемая, класс А500С, диаметр 12 мм (т) | 0.346 | 5584.58 | 18124.64
229 | ФССЦ-08.4.03.03-0004 | Сталь арматурная рифленая свариваемая, класс А500С, диаметр 12 мм (т) | 0.354 | 5584.58 | 18543.71
230 | ФЕР06-03-004-10 | Установка закладных деталей весом: до 20 кг (т) | 0.082 | 768.92 | 2739.07
|  | Накладные расходы 102% ФОТ (от 2 714,04) |  |  | 2768.32
|  | Сметная прибыль 58% ФОТ (от 2 714,04) |  |  | 1574.14
|  | Итого c накладными и см. прибылью |  |  | 7081.53
231 | ФССЦ-08.4.01.02-0013 | Детали закладные и накладные, изготовленные с применением сварки, гнутья, сверления (пробивки) отверстий (при наличии одной из этих операций или всего перечня в любых сочетаниях), поставляемые отдельно (т) | 0.082 | 6800 | 5626.18
232 | ФЕР09-03-002-12 | Монтаж балок, ригелей перекрытия, покрытия и под установку оборудования многоэтажных зданий при высоте здания: до 25 м (т) | 0.028 | 1027.65 | 589.25
|  | Накладные расходы 93% ФОТ (от 359,60) |  |  | 334.43
|  | Сметная прибыль 62% ФОТ (от 359,60) |  |  | 222.95
|  | Итого c накладными и см. прибылью |  |  | 1146.63
233 | ФССЦ-07.2.07.12-0019 | Элементы конструктивные зданий и сооружений с преобладанием горячекатаных профилей, средняя масса сборочной единицы до 0,1 т (т) | 0.028 | 8060 | 2593.06
234 | ФЕР07-01-037-02 | Заполнение вертикальных швов стеновых панелей: упругими прокладками (100 м) | 0.1 | 933.28 | 1438.77
|  | Накладные расходы 110% ФОТ (от 368,41) |  |  | 405.25
|  | Сметная прибыль 73% ФОТ (от 368,41) |  |  | 268.94
|  | Итого c накладными и см. прибылью |  |  | 2112.96
235 | ФССЦ-01.7.07.14-0001 | Гермит, диаметр 40 мм (кг) | -3.465 | 17.82 | -966.33
236 | Цена поставщика | Гидрошпонка Аквастоп ХВН-120 (2х0,6) (м) | 10 | 95.25 | 7991.55
237 | ФЕР09-03-049-01 | Монтаж съемных металлических полов из плит размером 500х500 мм: стальных штампованных (100 м2) | 0.010812 | 6149.21 | 2947.59
|  | Накладные расходы 93% ФОТ (от 2 934,56) |  |  | 2729.14
|  | Сметная прибыль 62% ФОТ (от 2 934,56) |  |  | 1819.43
|  | Итого c накладными и см. прибылью |  |  | 7496.16
238 | ФССЦ-07.2.07.13-0181 | Стальные настилы и щиты междуэтажных перекрытий зданий производственного назначения (съемный щит Щ3) (т) | 0.337 | 10154.75 | 26487.45
239 | ФЕР13-03-002-04 | Огрунтовка металлических поверхностей за один раз: грунтовкой ГФ-021 (100 м2) | 0.035 | 243.91 | 240.83
|  | Накладные расходы 94% ФОТ (от 124,01) |  |  | 116.57
|  | Сметная прибыль 51% ФОТ (от 124,01) |  |  | 63.25
|  | Итого c накладными и см. прибылью |  |  | 420.65
240 | ФЕР13-03-004-26 | Окраска металлических огрунтованных поверхностей: эмалью ПФ-115 (2 слоя) (100 м2) | 0.035 | 347.67 | 208.51
|  | Накладные расходы 94% ФОТ (от 86,47) |  |  | 81.28
|  | Сметная прибыль 51% ФОТ (от 86,47) |  |  | 44.1
|  | Итого c накладными и см. прибылью |  |  | 333.89
241 | ФЕР06-01-001-16 | Устройство фундаментных плит железобетонных: плоских (100 м3) | 0.001 | 6373.37 | 148.26
|  | Накладные расходы 102% ФОТ (от 121,17) |  |  | 123.59
|  | Сметная прибыль 58% ФОТ (от 121,17) |  |  | 70.28
|  | Итого c накладными и см. прибылью |  |  | 342.13
242 | ФССЦ-04.1.02.05-0007 | Смеси бетонные тяжелого бетона (БСТ), класс B20 (М250) (м3) | 0.1015 | 665 | 479.91
243 | ФССЦ-08.4.03.03-0004 | Сталь арматурная рифленая свариваемая, класс А500С, диаметр 12 мм (т) | 0.031 | 5584.58 | 1623.88
244 | ФЕР06-03-004-09 | Установка закладных деталей весом: до 4 кг (т) | 0.049 | 2521.25 | 5518.66
|  | Накладные расходы 102% ФОТ (от 5 503,71) |  |  | 5613.78
|  | Сметная прибыль 58% ФОТ (от 5 503,71) |  |  | 3192.15
|  | Итого c накладными и см. прибылью |  |  | 14324.59
245 | ФССЦ-08.4.01.02-0001 | Детали закладные, вес до 1 кг (т) | 0.049 | 11684 | 3051.51
246 | ФЕР06-03-004-08 | Установка стальных конструкций, остающихся в теле бетона (т) | 0.0452 | 1275.18 | 1557
|  | Накладные расходы 102% ФОТ (от 1 311,10) |  |  | 1337.32
|  | Сметная прибыль 58% ФОТ (от 1 311,10) |  |  | 760.44
|  | Итого c накладными и см. прибылью |  |  | 3654.76
247 | ФССЦ-07.2.07.04-0012 | Прочие индивидуальные сварные конструкции из листовой стали толщиной 3-10 мм, масса сборочной единицы до 0,1 т (т) | 0.0452 | 12319.52 | 5273.3
248 | ФЕР08-01-003-07 | Гидроизоляция боковая обмазочная битумная в 2 слоя по выровненной поверхности бутовой кладки, кирпичу, бетону (100 м2) | 0.356 | 448.43 | 5236.06
|  | Накладные расходы 110% ФОТ (от 4 533,92) |  |  | 4987.31
|  | Сметная прибыль 69% ФОТ (от 4 533,92) |  |  | 3128.4
|  | Итого c накладными и см. прибылью |  |  | 13351.77
249 | ФСЭМ-91.08.04-021 | Котлы битумные передвижные 400 л (маш.-ч) | -0.83 | 45 | -152.39
Накладные расходы 110% ФОТ (от 0,00)
Сметная прибыль 69% ФОТ (от 0,00)
|  | Итого c накладными и см. прибылью |  |  | -152.39
250 | 1-3-9 | Затраты труда рабочих (ср 3,9) (чел.-ч) | -0.833 | 13.12 | -494.24
|  | Накладные расходы 110% ФОТ (от -494,24) |  |  | -543.66
|  | Сметная прибыль 69% ФОТ (от -494,24) |  |  | -341.03
|  | Итого c накладными и см. прибылью |  |  | -1378.93
251 | ФССЦ-01.2.03.05-0010 | Праймер битумный производства «Техно-Николь» (Праймер №01 Технониколь) (т) | 0.009 | 11885.47 | 1764.99
252 | ФССЦ-01.2.03.03-0122 (Технониколь 21 "Техномаст") | Мастика битумно-полимерная гидроизоляционная, кровельная, для строительных конструкций и устройства (ремонта) кровли, холодная, готовая к применению, диапазон температур от -20 до +40 °С, прочность сцепления с металлом/бетоном не менее 0,9/0,6 МПа, расход для гидроизоляции/устройства кровли 2,5-3,5/3,8-5,7 кг/м2 при толщине слоя покрытия 2 мм (кг) | 106.8 | 13.91 | 40244.58
Итого прямые затраты по разделу в текущих ценах |  |  |  |  | 3265720.86
Накладные расходы |  |  |  |  | 692824.8
Сметная прибыль |  |  |  |  | 359747.21
Итого по разделу 5 Смотровая канава Кс1 между осями 3-11/И1-И2 (лист 6, 20, 21) |  |  |  |  | 4318292.87
Раздел 6. Смотровая канава Кс1 между осями 16-23/И1-И2 (лист 8, 20, 21)
- смотровая канава
253 | ФЕР06-01-001-01 | Устройство бетонной подготовки (100 м3) | 0.3 | 4711.5 | 30062.88
|  | Накладные расходы 102% ФОТ (от 24 680,93) |  |  | 25174.55
|  | Сметная прибыль 58% ФОТ (от 24 680,93) |  |  | 14314.94
|  | Итого c накладными и см. прибылью |  |  | 69552.37
254 | ФССЦ-04.1.02.05-0003 | Смеси бетонные тяжелого бетона (БСТ), класс B7,5 (М100) (м3) | 30.6 | 560 | 130404.96
255 | ФЕР29-02-034-06 | Устройство монолитных железобетонных смотровых ям в тупиках (100 м3) | 1.95 | 9266.62 | 554852.84
|  | Накладные расходы 126% ФОТ (от 479 174,64) |  |  | 603760.05
|  | Сметная прибыль 60% ФОТ (от 479 174,64) |  |  | 287504.78
|  | Итого c накладными и см. прибылью |  |  | 1446117.67
256 | ФССЦ-04.3.02.04-0154 | Смеси бетонные, БСГ, тяжелого бетона на гранитном щебне, фракция 5-20 мм, класс: B25 (М350), П3, F150, W6 (м3) | 197.9 | 745.24 | 1050078.93
257 | ФССЦ-08.4.03.03-0008 | Сталь арматурная рифленая свариваемая, класс А500С, диаметр 20 мм (т) | 2.2194 | 5488.69 | 100010.92
258 | ФССЦ-08.4.03.03-0004 | Сталь арматурная рифленая свариваемая, класс А500С, диаметр 12 мм (т) | 8.081 | 5584.58 | 423309.94
259 | ФССЦ-08.4.03.03-0004 | Сталь арматурная рифленая свариваемая, класс А500С, диаметр 12 мм (т) | 8.689 | 5584.58 | 455159.02
260 | ФССЦ-08.4.03.02-0002 | Сталь арматурная, горячекатаная, гладкая, класс А-I, диаметр 8 мм (т) | 0.477 | 6780 | 29106.54
261 | ФССЦ-08.4.03.02-0003 | Сталь арматурная, горячекатаная, гладкая, класс А-I, диаметр 10 мм (т) | 0.26531 | 6726.18 | 16810.2
262 | ФЕР06-03-004-10 | Установка закладных деталей весом: до 20 кг (т) | 2.903 | 768.92 | 96969.83
|  | Накладные расходы 102% ФОТ (от 96 083,91) |  |  | 98005.59
|  | Сметная прибыль 58% ФОТ (от 96 083,91) |  |  | 55728.67
|  | Итого c накладными и см. прибылью |  |  | 250704.09
263 | ФССЦ-08.4.01.02-0013 | Детали закладные и накладные, изготовленные с применением сварки, гнутья, сверления (пробивки) отверстий (при наличии одной из этих операций или всего перечня в любых сочетаниях), поставляемые отдельно (т) | 2.903 | 6800 | 199180.64
264 | ФЕР06-03-004-08 | Установка стальных конструкций, остающихся в теле бетона (т) | 0.857 | 1275.18 | 29521.1
|  | Накладные расходы 102% ФОТ (от 24 858,70) |  |  | 25355.87
|  | Сметная прибыль 58% ФОТ (от 24 858,70) |  |  | 14418.05
|  | Итого c накладными и см. прибылью |  |  | 69295.02
265 | ФССЦ-23.5.02.02-0029 | Трубы стальные электросварные прямошовные со снятой фаской из стали марок БСт2кп-БСт4кп и БСт2пс-БСт4пс, наружный диаметр 40 мм, толщина стенки 3 мм (м) | 310 | 18.74 | 53156.01
266 | ФССЦ-23.5.02.02-0038 | Трубы стальные электросварные прямошовные со снятой фаской из стали марок Ст2кп-Ст4кп и Ст2пс-Ст4пс, наружный диаметр 76 мм, толщина стенки 4 мм (м) | 0.9 | 40.47 | 307.41
267 | ФЕР07-01-037-02 | Заполнение вертикальных швов стеновых панелей: упругими прокладками (100 м) | 2.1 | 933.28 | 30214.36
|  | Накладные расходы 110% ФОТ (от 7 736,65) |  |  | 8510.32
|  | Сметная прибыль 73% ФОТ (от 7 736,65) |  |  | 5647.75
|  | Итого c накладными и см. прибылью |  |  | 44372.43
268 | ФССЦ-01.7.07.14-0001 | Гермит, диаметр 40 мм (кг) | -72.77 | 17.82 | -20294.32
269 | Цена поставщика | Гидрошпонка Аквастоп ХВН-120 (2х0,6) (м) | 210 | 95.25 | 167822.48
270 | ФЕР06-14-002-01 | Устройство деформационных швов в емкостных сооружениях с применением: резиновых прокладок (100 м) | 0.01 | 10463.23 | 1075.29
|  | Накладные расходы 102% ФОТ (от 468,52) |  |  | 477.89
|  | Сметная прибыль 58% ФОТ (от 468,52) |  |  | 271.74
|  | Итого c накладными и см. прибылью |  |  | 1824.92
271 | ФССЦ-01.7.19.04-0031 | Прокладки резиновые (пластина техническая прессованная) (кг) | -3.6 | 23.09 | -442.22
272 | Цена поставщика | Бентонитовый шнур ПНБ 25х15мм (м) | 1 | 93.8 | 787
273 | ФЕР11-01-002-09 | Устройство подстилающих слоев: бетонных (стяжка в приямках) (м3) | 0.03 | 50.21 | 59.93
|  | Накладные расходы 112% ФОТ (от 57,40) |  |  | 64.29
|  | Сметная прибыль 65% ФОТ (от 57,40) |  |  | 37.31
|  | Итого c накладными и см. прибылью |  |  | 161.53
274 | ФССЦ-04.3.01.09-0016 | Раствор готовый кладочный, цементный, М200 (м3) | 0.031 | 600 | 158.1
275 | ФЕР08-01-003-07 | Гидроизоляция боковая обмазочная битумная в 2 слоя по выровненной поверхности бутовой кладки, кирпичу, бетону (100 м2) | 7 | 448.43 | 102956.31
|  | Накладные расходы 110% ФОТ (от 89 150,17) |  |  | 98065.19
|  | Сметная прибыль 69% ФОТ (от 89 150,17) |  |  | 61513.62
|  | Итого c накладными и см. прибылью |  |  | 262535.12
276 | ФСЭМ-91.08.04-021 | Котлы битумные передвижные 400 л (маш.-ч) | -16.38 | 45 | -3007.37
Накладные расходы 110% ФОТ (от 0,00)
Сметная прибыль 69% ФОТ (от 0,00)
|  | Итого c накладными и см. прибылью |  |  | -3007.37
277 | 1-3-9 | Затраты труда рабочих (ср 3,9) (чел.-ч) | -16.38 | 13.12 | -9718.7
|  | Накладные расходы 110% ФОТ (от -9 718,70) |  |  | -10690.57
|  | Сметная прибыль 69% ФОТ (от -9 718,70) |  |  | -6705.9
|  | Итого c накладными и см. прибылью |  |  | -27115.17
278 | ФССЦ-01.2.03.05-0010 | Праймер битумный производства «Техно-Николь» (Праймер №01 Технониколь) (т) | 0.175 | 11885.47 | 34319.29
279 | ФССЦ-01.2.03.03-0122 (Технониколь 21 "Техномаст") | Мастика битумно-полимерная гидроизоляционная, кровельная, для строительных конструкций и устройства (ремонта) кровли, холодная, готовая к применению, диапазон температур от -20 до +40 °С, прочность сцепления с металлом/бетоном не менее 0,9/0,6 МПа, расход для гидроизоляции/устройства кровли 2,5-3,5/3,8-5,7 кг/м2 при толщине слоя покрытия 2 мм (кг) | 2100 | 13.91 | 791325.99
280 | ФЕР07-01-037-02 | Заполнение вертикальных швов стеновых панелей: упругими прокладками (100 м) | 0.04 | 933.28 | 575.51
|  | Накладные расходы 110% ФОТ (от 147,36) |  |  | 162.1
|  | Сметная прибыль 73% ФОТ (от 147,36) |  |  | 107.57
|  | Итого c накладными и см. прибылью |  |  | 845.18
281 | ФССЦ-01.7.07.14-0001 | Гермит, диаметр 40 мм (кг) | -1.386 | 17.82 | -386.53
282 | Цена поставщика | Гидроизоляционная шпонка типа ДЗС 140/50-2/40 (м) | 4 | 242.58 | 8140.92
283 | ФЕР46-08-022-05 | Гидроизоляция набухающей самоклеящейся лентой: горизонтальных швов (100 м) | 0.04 | 157.12 | 95.56
|  | Накладные расходы 103% ФОТ (от 77,28) |  |  | 79.6
|  | Сметная прибыль 59% ФОТ (от 77,28) |  |  | 45.6
|  | Итого c накладными и см. прибылью |  |  | 220.76
284 | Цена поставщика | Гидроизоляционная лента Герлен Т-1,5-80 (м) | 4.072 | 14.59 | 498.56
285 | ФЕР26-01-036-02 | Изоляция изделиями из волокнистых и зернистых материалов с креплением на клее и дюбелями холодных поверхностей: внутренних стен и перегородок (100 м2) | 0.03 | 2703.52 | 1899.71
|  | Накладные расходы 97% ФОТ (от 217,31) |  |  | 210.79
|  | Сметная прибыль 55% ФОТ (от 217,31) |  |  | 119.52
|  | Итого c накладными и см. прибылью |  |  | 2230.02
286 | ФССЦ-14.1.06.04-0001 | Клей для приклеивания минеральной ваты (кг) | -12.27 | 6.2 | -1681.24
287 | ФССЦ-12.2.05.09-0043 | Плиты теплоизоляционные из экструзионного вспененного полистирола ПЕНОПЛЭКС-35 (м3) | 0.15 | 1208.43 | 1261.6
288 | ФЕР26-01-054-02 | Оклеивание поверхности изоляции: рулонными материалами на битумной мастике (100 м2) | 0.002 | 1646.83 | 86.1
|  | Накладные расходы 97% ФОТ (от 48,18) |  |  | 46.73
|  | Сметная прибыль 55% ФОТ (от 48,18) |  |  | 26.5
|  | Итого c накладными и см. прибылью |  |  | 159.33
289 | ФССЦ-01.2.03.03-0107 | Мастика битумно-масляная морозостойкая горячего применения (т) | -0.0004 | 3960 | -34.04
290 | Цена поставщика | Гидроизоляционная лента "КТтрон-Гидролента ТРЕ" 1мм*200мм (м) | 1.03 | 251.06 | 2169.61
291 | ФССЦ-01.7.10.04-0016 | Клей эпоксидный, двухкомпонентный, водостойкий (кг) | 0.2 | 184.38 | 358.07
292 | ФЕР46-08-022-04 | Гидроизоляция полиуретановым герметиком с уплотнением пенополиэтиленовым прокладочным шнуром: вертикальных швов (100 м) | 0.02 | 113.98 | 101.02
|  | Накладные расходы 103% ФОТ (от 100,70) |  |  | 103.72
|  | Сметная прибыль 59% ФОТ (от 100,70) |  |  | 59.41
|  | Итого c накладными и см. прибылью |  |  | 264.15
293 | ФССЦ-01.7.07.26-0021 | Шнур пенополиэтиленовый теплоизоляционный прокладочный "Вилатерм",: сечение круглое с отверстием, диаметр 30 мм (20мм) (100 м) | 0.02036 | 204 | 38.92
294 | ФЕР09-04-012-01 | Установка металлических дверных блоков в готовые проемы (м2) | 3 | 80.19 | 5932.42
|  | Накладные расходы 93% ФОТ (от 4 857,29) |  |  | 4517.28
|  | Сметная прибыль 62% ФОТ (от 4 857,29) |  |  | 3011.52
|  | Итого c накладными и см. прибылью |  |  | 13461.22
295 | Цена поставщика | Люк напольный на газовых амортизаторах, посадочный размер 1000х1000мм (шт.) | 3 | 1766.57 | 44464.59
296 | ФЕР08-02-007-03 | Установка металлических решеток приямков (т) | 0.02 | 1540.48 | 690.84
|  | Накладные расходы 110% ФОТ (от 506,25) |  |  | 556.88
|  | Сметная прибыль 69% ФОТ (от 506,25) |  |  | 349.31
|  | Итого c накладными и см. прибылью |  |  | 1597.03
297 | Цена поставщика | Настил SP 850х850 (34х38/30х2) (шт.) | 1 | 744.19 | 6243.78
- лестница
298 | ФЕР06-03-004-10 | Установка закладных деталей весом: до 20 кг (т) | 0.047 | 768.92 | 1569.96
|  | Накладные расходы 102% ФОТ (от 1 555,62) |  |  | 1586.73
|  | Сметная прибыль 58% ФОТ (от 1 555,62) |  |  | 902.26
|  | Итого c накладными и см. прибылью |  |  | 4058.95
299 | ФССЦ-08.4.01.02-0013 | Детали закладные и накладные, изготовленные с применением сварки, гнутья, сверления (пробивки) отверстий (при наличии одной из этих операций или всего перечня в любых сочетаниях), поставляемые отдельно (т) | 0.047 | 6800 | 3224.76
300 | ФЕР06-01-004-01 | Устройство: бетонных ступеней (м3) | 3 | 597.15 | 29825.81
|  | Накладные расходы 102% ФОТ (от 19 101,37) |  |  | 19483.4
|  | Сметная прибыль 58% ФОТ (от 19 101,37) |  |  | 11078.79
|  | Итого c накладными и см. прибылью |  |  | 60388
301 | ФССЦ-04.3.02.04-0154 | Смеси бетонные, БСГ, тяжелого бетона на гранитном щебне, фракция 5-20 мм, класс: B25 (М350), П3, F150, W6 (м3) | 3.06 | 745.24 | 16236.69
- выходы из смотровой ямы, совмещенные с приямком под "ЭМ"
302 | ФЕР06-01-001-01 | Устройство бетонной подготовки (100 м3) | 0.015 | 4711.5 | 1503.15
|  | Накладные расходы 102% ФОТ (от 1 234,05) |  |  | 1258.73
|  | Сметная прибыль 58% ФОТ (от 1 234,05) |  |  | 715.75
|  | Итого c накладными и см. прибылью |  |  | 3477.63
303 | ФССЦ-04.1.02.05-0003 | Смеси бетонные тяжелого бетона (БСТ), класс B7,5 (М100) (м3) | 1.53 | 560 | 6520.25
304 | ФЕР06-01-004-04 | Устройство: железобетонных ступеней (м3) | 12 | 609.37 | 124361.48
|  | Накладные расходы 102% ФОТ (от 81 091,88) |  |  | 82713.72
|  | Сметная прибыль 58% ФОТ (от 81 091,88) |  |  | 47033.29
|  | Итого c накладными и см. прибылью |  |  | 254108.49
305 | ФССЦ-04.3.02.04-0154 | Смеси бетонные, БСГ, тяжелого бетона на гранитном щебне, фракция 5-20 мм, класс: B25 (М350), П3, F150, W6 (м3) | 12.18 | 745.24 | 64628.41
306 | ФССЦ-08.4.03.02-0007 | Сталь арматурная, горячекатаная, гладкая, класс А-I, диаметр 20-22 мм (т) | 0.048 | 5520 | 2813.88
307 | ФССЦ-08.4.03.03-0004 | Сталь арматурная рифленая свариваемая, класс А500С, диаметр 12 мм (т) | 0.519 | 5584.58 | 27186.96
308 | ФССЦ-08.4.03.03-0004 | Сталь арматурная рифленая свариваемая, класс А500С, диаметр 12 мм (т) | 0.501 | 5584.58 | 26244.06
309 | ФССЦ-08.4.03.02-0002 | Сталь арматурная, горячекатаная, гладкая, класс А-I, диаметр 8 мм (т) | 0.025 | 6780 | 1525.5
310 | ФЕР06-03-004-10 | Установка закладных деталей весом: до 20 кг (т) | 0.124 | 768.92 | 4142.01
|  | Накладные расходы 102% ФОТ (от 4 104,17) |  |  | 4186.25
|  | Сметная прибыль 58% ФОТ (от 4 104,17) |  |  | 2380.42
|  | Итого c накладными и см. прибылью |  |  | 10708.68
311 | ФССЦ-08.4.01.02-0013 | Детали закладные и накладные, изготовленные с применением сварки, гнутья, сверления (пробивки) отверстий (при наличии одной из этих операций или всего перечня в любых сочетаниях), поставляемые отдельно (т) | 0.124 | 6800 | 8507.89
312 | ФЕР09-03-002-12 | Монтаж балок, ригелей перекрытия, покрытия и под установку оборудования многоэтажных зданий при высоте здания: до 25 м (т) | 0.043 | 1027.65 | 904.91
|  | Накладные расходы 93% ФОТ (от 552,23) |  |  | 513.57
|  | Сметная прибыль 62% ФОТ (от 552,23) |  |  | 342.38
|  | Итого c накладными и см. прибылью |  |  | 1760.86
313 | ФССЦ-07.2.07.12-0019 | Элементы конструктивные зданий и сооружений с преобладанием горячекатаных профилей, средняя масса сборочной единицы до 0,1 т (т) | 0.045 | 8060 | 4167.42
314 | ФЕР07-01-037-02 | Заполнение вертикальных швов стеновых панелей: упругими прокладками (100 м) | 0.15 | 933.28 | 2158.17
|  | Накладные расходы 110% ФОТ (от 552,62) |  |  | 607.88
|  | Сметная прибыль 73% ФОТ (от 552,62) |  |  | 403.41
|  | Итого c накладными и см. прибылью |  |  | 3169.46
315 | ФССЦ-01.7.07.14-0001 | Гермит, диаметр 40 мм (кг) | -5.198 | 17.82 | -1449.63
316 | Цена поставщика | Гидрошпонка Аквастоп ХВН-120 (2х0,6) (м) | 15 | 95.25 | 11987.32
317 | ФЕР09-03-049-01 | Монтаж съемных металлических полов из плит размером 500х500 мм: стальных штампованных (100 м2) | 0.018444 | 6149.21 | 5028.24
|  | Накладные расходы 93% ФОТ (от 5 006,02) |  |  | 4655.6
|  | Сметная прибыль 62% ФОТ (от 5 006,02) |  |  | 3103.73
|  | Итого c накладными и см. прибылью |  |  | 12787.57
318 | ФССЦ-07.2.07.13-0181 | Стальные настилы и щиты междуэтажных перекрытий зданий производственного назначения (т) | 0.54426 | 10154.75 | 42777.62
319 | ФЕР13-03-002-04 | Огрунтовка металлических поверхностей за один раз: грунтовкой ГФ-021 (100 м2) | 0.114 | 243.91 | 784.4
|  | Накладные расходы 94% ФОТ (от 403,91) |  |  | 379.68
|  | Сметная прибыль 51% ФОТ (от 403,91) |  |  | 205.99
|  | Итого c накладными и см. прибылью |  |  | 1370.07
320 | ФЕР13-03-004-26 | Окраска металлических огрунтованных поверхностей: эмалью ПФ-115 (2 слоя) (100 м2) | 0.114 | 347.67 | 679.12
|  | Накладные расходы 94% ФОТ (от 281,62) |  |  | 264.72
|  | Сметная прибыль 51% ФОТ (от 281,62) |  |  | 143.63
|  | Итого c накладными и см. прибылью |  |  | 1087.47
321 | ФЕР06-01-001-16 | Устройство фундаментных плит железобетонных: плоских (100 м3) | 0.003 | 6373.37 | 444.77
|  | Накладные расходы 102% ФОТ (от 363,52) |  |  | 370.79
|  | Сметная прибыль 58% ФОТ (от 363,52) |  |  | 210.84
|  | Итого c накладными и см. прибылью |  |  | 1026.4
322 | ФССЦ-04.1.02.05-0007 | Смеси бетонные тяжелого бетона (БСТ), класс B20 (М250) (м3) | 0.3045 | 665 | 1439.72
323 | ФССЦ-08.4.03.03-0004 | Сталь арматурная рифленая свариваемая, класс А500С, диаметр 12 мм (т) | 0.094 | 5584.58 | 4924.04
324 | ФЕР06-03-004-09 | Установка закладных деталей весом: до 4 кг (т) | 0.147 | 2521.25 | 16556
|  | Накладные расходы 102% ФОТ (от 16 511,14) |  |  | 16841.36
|  | Сметная прибыль 58% ФОТ (от 16 511,14) |  |  | 9576.46
|  | Итого c накладными и см. прибылью |  |  | 42973.82
325 | ФССЦ-08.4.01.02-0001 | Детали закладные, вес до 1 кг (т) | 0.147 | 11684 | 9154.53
326 | ФЕР06-03-004-08 | Установка стальных конструкций, остающихся в теле бетона (т) | 0.1356 | 1275.18 | 4671.01
|  | Накладные расходы 102% ФОТ (от 3 933,30) |  |  | 4011.97
|  | Сметная прибыль 58% ФОТ (от 3 933,30) |  |  | 2281.31
|  | Итого c накладными и см. прибылью |  |  | 10964.29
327 | ФССЦ-07.2.07.04-0012 | Прочие индивидуальные сварные конструкции из листовой стали толщиной 3-10 мм, масса сборочной единицы до 0,1 т (т) | 0.1356 | 12319.52 | 15819.89
328 | ФЕР08-01-003-07 | Гидроизоляция боковая обмазочная битумная в 2 слоя по выровненной поверхности бутовой кладки, кирпичу, бетону (100 м2) | 0.51 | 448.43 | 7501.1
|  | Накладные расходы 110% ФОТ (от 6 495,23) |  |  | 7144.75
|  | Сметная прибыль 69% ФОТ (от 6 495,23) |  |  | 4481.71
|  | Итого c накладными и см. прибылью |  |  | 19127.56
329 | ФСЭМ-91.08.04-021 | Котлы битумные передвижные 400 л (маш.-ч) | -1.19 | 45 | -218.48
Накладные расходы 110% ФОТ (от 0,00)
Сметная прибыль 69% ФОТ (от 0,00)
|  | Итого c накладными и см. прибылью |  |  | -218.48
330 | 1-3-9 | Затраты труда рабочих (ср 3,9) (чел.-ч) | -1.1934 | 13.12 | -708.08
|  | Накладные расходы 110% ФОТ (от -708,08) |  |  | -778.89
|  | Сметная прибыль 69% ФОТ (от -708,08) |  |  | -488.58
|  | Итого c накладными и см. прибылью |  |  | -1975.55
331 | ФССЦ-01.2.03.05-0010 | Праймер битумный производства «Техно-Николь» (Праймер №01 Технониколь) (т) | 0.013 | 11885.47 | 2549.43
332 | ФССЦ-01.2.03.03-0122 (Технониколь 21 "Техномаст") | Мастика битумно-полимерная гидроизоляционная, кровельная, для строительных конструкций и устройства (ремонта) кровли, холодная, готовая к применению, диапазон температур от -20 до +40 °С, прочность сцепления с металлом/бетоном не менее 0,9/0,6 МПа, расход для гидроизоляции/устройства кровли 2,5-3,5/3,8-5,7 кг/м2 при толщине слоя покрытия 2 мм (кг) | 153 | 13.91 | 57653.75
Итого прямые затраты по разделу в текущих ценах |  |  |  |  | 4839758.82
Накладные расходы |  |  |  |  | 997640.54
Сметная прибыль |  |  |  |  | 518821.79
Итого по разделу 6 Смотровая канава Кс1 между осями 16-23/И1-И2 (лист 8, 20, 21) |  |  |  |  | 6356221.15
Раздел 7. Смотровая канава Кс2 между осями 3-13 (лист 10, 20, 21)
- смотровая канава
333 | ФЕР06-01-001-01 | Устройство бетонной подготовки (100 м3) | 0.187 | 4711.5 | 18739.2
|  | Накладные расходы 102% ФОТ (от 15 384,45) |  |  | 15692.14
|  | Сметная прибыль 58% ФОТ (от 15 384,45) |  |  | 8922.98
|  | Итого c накладными и см. прибылью |  |  | 43354.32
334 | ФССЦ-04.1.02.05-0003 | Смеси бетонные тяжелого бетона (БСТ), класс B7,5 (М100) (м3) | 19.07 | 560 | 81268.71
335 | ФЕР29-02-034-06 | Устройство монолитных железобетонных смотровых ям в тупиках (100 м3) | 1.36 | 9266.62 | 386974.29
|  | Накладные расходы 126% ФОТ (от 334 193,59) |  |  | 421083.92
|  | Сметная прибыль 60% ФОТ (от 334 193,59) |  |  | 200516.15
|  | Итого c накладными и см. прибылью |  |  | 1008574.36
336 | ФССЦ-04.3.02.04-0154 | Смеси бетонные, БСГ, тяжелого бетона на гранитном щебне, фракция 5-20 мм, класс: B25 (М350), П3, F150, W6 (м3) | 138 | 745.24 | 725044
337 | ФССЦ-08.4.03.03-0008 | Сталь арматурная рифленая свариваемая, класс А500С, диаметр 20 мм (т) | 1.356 | 5488.69 | 61104.27
338 | ФССЦ-08.4.03.03-0004 | Сталь арматурная рифленая свариваемая, класс А500С, диаметр 12 мм (т) | 4.902 | 5584.58 | 256783.23
339 | ФССЦ-08.4.03.03-0004 | Сталь арматурная рифленая свариваемая, класс А500С, диаметр 12 мм (т) | 5.892 | 5584.58 | 308642.76
340 | ФССЦ-08.4.03.02-0002 | Сталь арматурная, горячекатаная, гладкая, класс А-I, диаметр 8 мм (т) | 0.468 | 6780 | 28557.36
341 | ФССЦ-08.4.03.02-0003 | Сталь арматурная, горячекатаная, гладкая, класс А-I, диаметр 10 мм (т) | 0.16 | 6726.18 | 10137.7
342 | ФЕР06-03-004-10 | Установка закладных деталей весом: до 20 кг (т) | 2.376 | 768.92 | 79366.28
|  | Накладные расходы 102% ФОТ (от 78 641,19) |  |  | 80214.01
|  | Сметная прибыль 58% ФОТ (от 78 641,19) |  |  | 45611.89
|  | Итого c накладными и см. прибылью |  |  | 205192.18
343 | ФССЦ-08.4.01.02-0013 | Детали закладные и накладные, изготовленные с применением сварки, гнутья, сверления (пробивки) отверстий (при наличии одной из этих операций или всего перечня в любых сочетаниях), поставляемые отдельно (т) | 2.376 | 6800 | 163022.11
344 | ФЕР06-03-004-08 | Установка стальных конструкций, остающихся в теле бетона (т) | 0.516 | 1275.18 | 17774.66
|  | Накладные расходы 102% ФОТ (от 14 967,43) |  |  | 15266.78
|  | Сметная прибыль 58% ФОТ (от 14 967,43) |  |  | 8681.11
|  | Итого c накладными и см. прибылью |  |  | 41722.55
345 | ФССЦ-23.5.02.02-0029 | Трубы стальные электросварные прямошовные со снятой фаской из стали марок БСт2кп-БСт4кп и БСт2пс-БСт4пс, наружный диаметр 40 мм, толщина стенки 3 мм (м) | 185 | 18.74 | 31722.14
346 | ФССЦ-23.5.02.02-0038 | Трубы стальные электросварные прямошовные со снятой фаской из стали марок Ст2кп-Ст4кп и Ст2пс-Ст4пс, наружный диаметр 76 мм, толщина стенки 4 мм (5 мм) (м) | 1 | 40.47 | 341.57
347 | ФЕР07-01-037-02 | Заполнение вертикальных швов стеновых панелей: упругими прокладками (100 м) | 1.3 | 933.28 | 18704.12
|  | Накладные расходы 110% ФОТ (от 4 789,35) |  |  | 5268.29
|  | Сметная прибыль 73% ФОТ (от 4 789,35) |  |  | 3496.23
|  | Итого c накладными и см. прибылью |  |  | 27468.64
348 | ФССЦ-01.7.07.14-0001 | Гермит, диаметр 40 мм (кг) | -45.05 | 17.82 | -12563.68
349 | Цена поставщика | Гидрошпонка Аквастоп ХВН-120 (2х0,6) (м) | 130 | 95.25 | 103890.11
350 | ФЕР06-14-002-01 | Устройство деформационных швов в емкостных сооружениях с применением: резиновых прокладок (100 м) | 0.01 | 10463.23 | 1075.29
|  | Накладные расходы 102% ФОТ (от 468,52) |  |  | 477.89
|  | Сметная прибыль 58% ФОТ (от 468,52) |  |  | 271.74
|  | Итого c накладными и см. прибылью |  |  | 1824.92
351 | ФССЦ-01.7.19.04-0031 | Прокладки резиновые (пластина техническая прессованная) (кг) | -3.6 | 23.09 | -442.22
352 | Цена поставщика | Бентонитовый шнур ПНБ 25х15мм (м) | 1 | 93.8 | 787
353 | ФЕР11-01-002-09 | Устройство подстилающих слоев: бетонных (стяжка в приямках) (м3) | 0.03 | 50.21 | 59.93
|  | Накладные расходы 112% ФОТ (от 57,40) |  |  | 64.29
|  | Сметная прибыль 65% ФОТ (от 57,40) |  |  | 37.31
|  | Итого c накладными и см. прибылью |  |  | 161.53
354 | ФССЦ-04.3.01.09-0016 | Раствор готовый кладочный, цементный, М200 (м3) | 0.031 | 600 | 158.1
355 | ФЕР08-01-003-07 | Гидроизоляция боковая обмазочная битумная в 2 слоя по выровненной поверхности бутовой кладки, кирпичу, бетону (100 м2) | 4.45 | 448.43 | 65450.79
|  | Накладные расходы 110% ФОТ (от 56 674,03) |  |  | 62341.43
|  | Сметная прибыль 69% ФОТ (от 56 674,03) |  |  | 39105.08
|  | Итого c накладными и см. прибылью |  |  | 166897.3
356 | ФСЭМ-91.08.04-021 | Котлы битумные передвижные 400 л (маш.-ч) | -10.41 | 45 | -1911.28
Накладные расходы 110% ФОТ (от 0,00)
Сметная прибыль 69% ФОТ (от 0,00)
|  | Итого c накладными и см. прибылью |  |  | -1911.28
357 | 1-3-9 | Затраты труда рабочих (ср 3,9) (чел.-ч) | -10.413 | 13.12 | -6178.31
|  | Накладные расходы 110% ФОТ (от -6 178,31) |  |  | -6796.14
|  | Сметная прибыль 69% ФОТ (от -6 178,31) |  |  | -4263.03
|  | Итого c накладными и см. прибылью |  |  | -17237.48
358 | ФССЦ-01.2.03.05-0010 | Праймер битумный производства «Техно-Николь» (Праймер №01 Технониколь) (т) | 0.111 | 11885.47 | 21768.24
359 | ФССЦ-01.2.03.03-0122 (Технониколь 21 "Техномаст") | Мастика битумно-полимерная гидроизоляционная, кровельная, для строительных конструкций и устройства (ремонта) кровли, холодная, готовая к применению, диапазон температур от -20 до +40 °С, прочность сцепления с металлом/бетоном не менее 0,9/0,6 МПа, расход для гидроизоляции/устройства кровли 2,5-3,5/3,8-5,7 кг/м2 при толщине слоя покрытия 2 мм (кг) | 1335 | 13.91 | 503057.24
360 | ФЕР07-01-037-02 | Заполнение вертикальных швов стеновых панелей: упругими прокладками (100 м) | 0.08 | 933.28 | 1151.02
|  | Накладные расходы 110% ФОТ (от 294,73) |  |  | 324.2
|  | Сметная прибыль 73% ФОТ (от 294,73) |  |  | 215.15
|  | Итого c накладными и см. прибылью |  |  | 1690.37
361 | ФССЦ-01.7.07.14-0001 | Гермит, диаметр 40 мм (кг) | -2.772 | 17.82 | -773.06
362 | Цена поставщика | Гидроизоляционная шпонка типа ДЗС 140/50-2/40 (м) | 8 | 242.58 | 16281.84
363 | ФЕР46-08-022-05 | Гидроизоляция набухающей самоклеящейся лентой: горизонтальных швов (100 м) | 0.08 | 157.12 | 191.12
|  | Накладные расходы 103% ФОТ (от 154,55) |  |  | 159.19
|  | Сметная прибыль 59% ФОТ (от 154,55) |  |  | 91.18
|  | Итого c накладными и см. прибылью |  |  | 441.49
364 | Цена поставщика | Гидроизоляционная лента Герлен Т-1,5-80 (м) | 8.144 | 14.59 | 997.12
365 | ФЕР26-01-036-02 | Изоляция изделиями из волокнистых и зернистых материалов с креплением на клее и дюбелями холодных поверхностей: внутренних стен и перегородок (100 м2) | 0.06 | 2703.52 | 3799.42
|  | Накладные расходы 97% ФОТ (от 434,63) |  |  | 421.59
|  | Сметная прибыль 55% ФОТ (от 434,63) |  |  | 239.05
|  | Итого c накладными и см. прибылью |  |  | 4460.06
366 | ФССЦ-14.1.06.04-0001 | Клей для приклеивания минеральной ваты (кг) | -24.54 | 6.2 | -3362.47
367 | ФССЦ-12.2.05.09-0043 | Плиты теплоизоляционные из экструзионного вспененного полистирола ПЕНОПЛЭКС-35 (м3) | 0.3 | 1208.43 | 2523.2
368 | ФЕР26-01-054-02 | Оклеивание поверхности изоляции: рулонными материалами на битумной мастике (100 м2) | 0.002 | 1646.83 | 86.1
|  | Накладные расходы 97% ФОТ (от 48,18) |  |  | 46.73
|  | Сметная прибыль 55% ФОТ (от 48,18) |  |  | 26.5
|  | Итого c накладными и см. прибылью |  |  | 159.33
369 | ФССЦ-01.2.03.03-0107 | Мастика битумно-масляная морозостойкая горячего применения (т) | -0.0004 | 3960 | -34.04
370 | Цена поставщика | Гидроизоляционная лента "КТтрон-Гидролента ТРЕ" 1мм*200мм (м) | 1.03 | 251.06 | 2169.61
371 | ФССЦ-01.7.10.04-0016 | Клей эпоксидный, двухкомпонентный, водостойкий (кг) | 0.2 | 184.38 | 358.07
372 | ФЕР46-08-022-04 | Гидроизоляция полиуретановым герметиком с уплотнением пенополиэтиленовым прокладочным шнуром: вертикальных швов (100 м) | 0.02 | 113.98 | 101.02
|  | Накладные расходы 103% ФОТ (от 100,70) |  |  | 103.72
|  | Сметная прибыль 59% ФОТ (от 100,70) |  |  | 59.41
|  | Итого c накладными и см. прибылью |  |  | 264.15
373 | ФССЦ-01.7.07.26-0021 | Шнур пенополиэтиленовый теплоизоляционный прокладочный "Вилатерм",: сечение круглое с отверстием, диаметр 30 мм (20 мм) (100 м) | 0.02036 | 204 | 38.92
374 | ФЕР09-04-012-01 | Установка металлических дверных блоков в готовые проемы (м2) | 2 | 80.19 | 3954.95
|  | Накладные расходы 93% ФОТ (от 3 238,19) |  |  | 3011.52
|  | Сметная прибыль 62% ФОТ (от 3 238,19) |  |  | 2007.68
|  | Итого c накладными и см. прибылью |  |  | 8974.15
375 | Цена поставщика | Люк напольный на газовых амортизаторах, посадочный размер 1000х1000мм (шт.) | 2 | 1766.57 | 29643.06
376 | ФЕР08-02-007-03 | Установка металлических решеток приямков (т) | 0.02 | 1540.48 | 690.84
|  | Накладные расходы 110% ФОТ (от 506,25) |  |  | 556.88
|  | Сметная прибыль 69% ФОТ (от 506,25) |  |  | 349.31
|  | Итого c накладными и см. прибылью |  |  | 1597.03
377 | Цена поставщика | Настил SP 850х850 (34х38/30х2) (шт) | 1 | 744.19 | 6243.78
- лестница
378 | ФЕР06-03-004-10 | Установка закладных деталей весом: до 20 кг (т) | 0.047 | 768.92 | 1569.96
|  | Накладные расходы 102% ФОТ (от 1 555,62) |  |  | 1586.73
|  | Сметная прибыль 58% ФОТ (от 1 555,62) |  |  | 902.26
|  | Итого c накладными и см. прибылью |  |  | 4058.95
379 | ФССЦ-08.4.01.02-0013 | Детали закладные и накладные, изготовленные с применением сварки, гнутья, сверления (пробивки) отверстий (при наличии одной из этих операций или всего перечня в любых сочетаниях), поставляемые отдельно (т) | 0.047 | 6800 | 3224.76
380 | ФЕР06-01-004-01 | Устройство: бетонных ступеней (м3) | 3 | 597.15 | 29825.81
|  | Накладные расходы 102% ФОТ (от 19 101,37) |  |  | 19483.4
|  | Сметная прибыль 58% ФОТ (от 19 101,37) |  |  | 11078.79
|  | Итого c накладными и см. прибылью |  |  | 60388
381 | ФССЦ-04.3.02.04-0154 | Смеси бетонные, БСГ, тяжелого бетона на гранитном щебне, фракция 5-20 мм, класс: B25 (М350), П3, F150, W6 (м3) | 3.06 | 745.24 | 16077.06
- выходы из смотровой ямы, совмещенные с приямком под "ЭМ"
382 | ФЕР06-01-001-01 | Устройство бетонной подготовки (100 м3) | 0.005 | 4711.5 | 501.05
|  | Накладные расходы 102% ФОТ (от 411,35) |  |  | 419.58
|  | Сметная прибыль 58% ФОТ (от 411,35) |  |  | 238.58
|  | Итого c накладными и см. прибылью |  |  | 1159.21
383 | ФССЦ-04.1.02.05-0003 | Смеси бетонные тяжелого бетона (БСТ), класс B7,5 (М100) (м3) | 0.51 | 560 | 2173.42
384 | ФЕР06-01-004-04 | Устройство: железобетонных ступеней (м3) | 4 | 609.37 | 41453.83
|  | Накладные расходы 102% ФОТ (от 27 030,63) |  |  | 27571.24
|  | Сметная прибыль 58% ФОТ (от 27 030,63) |  |  | 15677.77
|  | Итого c накладными и см. прибылью |  |  | 84702.84
385 | ФССЦ-04.3.02.04-0154 | Смеси бетонные, БСГ, тяжелого бетона на гранитном щебне, фракция 5-20 мм, класс: B25 (М350), П3, F150, W6 (м3) | 4.06 | 745.24 | 21331
386 | ФССЦ-08.4.03.02-0007 | Сталь арматурная, горячекатаная, гладкая, класс А-I, диаметр 20-22 мм (т) | 0.01605 | 5520 | 940.89
387 | ФССЦ-08.4.03.03-0004 | Сталь арматурная рифленая свариваемая, класс А500С, диаметр 12 мм (т) | 0.173 | 5584.58 | 9062.32
388 | ФССЦ-08.4.03.03-0004 | Сталь арматурная рифленая свариваемая, класс А500С, диаметр 12 мм (т) | 0.177 | 5584.58 | 9271.85
389 | ФССЦ-08.4.03.02-0002 | Сталь арматурная, горячекатаная, гладкая, класс А-I, диаметр 8 мм (т) | 0.008 | 6780 | 488.16
390 | ФЕР06-03-004-10 | Установка закладных деталей весом: до 20 кг (т) | 0.041 | 768.92 | 1369.53
|  | Накладные расходы 102% ФОТ (от 1 357,02) |  |  | 1384.16
|  | Сметная прибыль 58% ФОТ (от 1 357,02) |  |  | 787.07
|  | Итого c накладными и см. прибылью |  |  | 3540.76
391 | ФССЦ-08.4.01.02-0013 | Детали закладные и накладные, изготовленные с применением сварки, гнутья, сверления (пробивки) отверстий (при наличии одной из этих операций или всего перечня в любых сочетаниях), поставляемые отдельно (т) | 0.041 | 6800 | 2813.09
392 | ФЕР09-03-002-12 | Монтаж балок, ригелей перекрытия, покрытия и под установку оборудования многоэтажных зданий при высоте здания: до 25 м (т) | 0.014 | 1027.65 | 294.62
|  | Накладные расходы 93% ФОТ (от 179,79) |  |  | 167.2
|  | Сметная прибыль 62% ФОТ (от 179,79) |  |  | 111.47
|  | Итого c накладными и см. прибылью |  |  | 573.29
393 | ФССЦ-07.2.07.12-0019 | Элементы конструктивные зданий и сооружений с преобладанием горячекатаных профилей, средняя масса сборочной единицы до 0,1 т (т) | 0.014 | 8060 | 1296.53
394 | ФЕР07-01-037-02 | Заполнение вертикальных швов стеновых панелей: упругими прокладками (100 м) | 0.05 | 933.28 | 719.39
|  | Накладные расходы 110% ФОТ (от 184,21) |  |  | 202.63
|  | Сметная прибыль 73% ФОТ (от 184,21) |  |  | 134.47
|  | Итого c накладными и см. прибылью |  |  | 1056.49
395 | ФССЦ-01.7.07.14-0001 | Гермит, диаметр 40 мм (кг) | -1.733 | 17.82 | -483.3
396 | Цена поставщика | Гидрошпонка Аквастоп ХВН-120 (2х0,6) (м) | 5 | 95.25 | 3995.77
397 | ФЕР08-01-003-07 | Гидроизоляция боковая обмазочная битумная в 2 слоя по выровненной поверхности бутовой кладки, кирпичу, бетону (100 м2) | 0.17 | 448.43 | 2500.37
|  | Накладные расходы 110% ФОТ (от 2 165,08) |  |  | 2381.59
|  | Сметная прибыль 69% ФОТ (от 2 165,08) |  |  | 1493.91
|  | Итого c накладными и см. прибылью |  |  | 6375.87
398 | ФСЭМ-91.08.04-021 | Котлы битумные передвижные 400 л (маш.-ч) | -0.4 | 45 | -73.44
Накладные расходы 110% ФОТ (от 0,00)
Сметная прибыль 69% ФОТ (от 0,00)
|  | Итого c накладными и см. прибылью |  |  | -73.44
399 | 1-3-9 | Затраты труда рабочих (ср 3,9) (чел.-ч) | -0.3978 | 13.12 | -236.03
|  | Накладные расходы 110% ФОТ (от -236,03) |  |  | -259.63
|  | Сметная прибыль 69% ФОТ (от -236,03) |  |  | -162.86
|  | Итого c накладными и см. прибылью |  |  | -658.52
400 | ФССЦ-01.2.03.05-0010 | Праймер битумный производства «Техно-Николь» (Праймер №01 Технониколь) (т) | 0.004 | 11885.47 | 784.44
401 | ФССЦ-01.2.03.03-0122 (Технониколь 21 "Техномаст") | Мастика битумно-полимерная гидроизоляционная, кровельная, для строительных конструкций и устройства (ремонта) кровли, холодная, готовая к применению, диапазон температур от -20 до +40 °С, прочность сцепления с металлом/бетоном не менее 0,9/0,6 МПа, расход для гидроизоляции/устройства кровли 2,5-3,5/3,8-5,7 кг/м2 при толщине слоя покрытия 2 мм (кг) | 51 | 13.91 | 19217.92
402 | ФЕР09-03-049-01 | Монтаж съемных металлических полов из плит размером 500х500 мм: стальных штампованных (100 м2) | 0.011 | 6149.21 | 2998.84
|  | Накладные расходы 93% ФОТ (от 2 985,59) |  |  | 2776.6
|  | Сметная прибыль 62% ФОТ (от 2 985,59) |  |  | 1851.07
|  | Итого c накладными и см. прибылью |  |  | 7626.51
403 | ФССЦ-07.2.07.13-0181 | Стальные настилы и щиты междуэтажных перекрытий зданий производственного назначения (т) | 0.3366 | 10154.75 | 26456.01
404 | ФЕР13-03-002-04 | Огрунтовка металлических поверхностей за один раз: грунтовкой ГФ-021 (100 м2) | 0.035 | 243.91 | 240.83
|  | Накладные расходы 94% ФОТ (от 124,01) |  |  | 116.57
|  | Сметная прибыль 51% ФОТ (от 124,01) |  |  | 63.25
|  | Итого c накладными и см. прибылью |  |  | 420.65
405 | ФЕР13-03-004-26 | Окраска металлических огрунтованных поверхностей: эмалью ПФ-115 (2 слоя) (100 м2) | 0.035 | 347.67 | 208.51
|  | Накладные расходы 94% ФОТ (от 86,47) |  |  | 81.28
|  | Сметная прибыль 51% ФОТ (от 86,47) |  |  | 44.1
|  | Итого c накладными и см. прибылью |  |  | 333.89
406 | ФЕР06-01-001-16 | Устройство фундаментных плит железобетонных: плоских (100 м3) | 0.001 | 6373.37 | 148.26
|  | Накладные расходы 102% ФОТ (от 121,17) |  |  | 123.59
|  | Сметная прибыль 58% ФОТ (от 121,17) |  |  | 70.28
|  | Итого c накладными и см. прибылью |  |  | 342.13
407 | ФССЦ-04.1.02.05-0007 | Смеси бетонные тяжелого бетона (БСТ), класс B20 (М250) (м3) | 0.1015 | 665 | 479.91
408 | ФССЦ-08.4.03.03-0004 | Сталь арматурная рифленая свариваемая, класс А500С, диаметр 12 мм (т) | 0.031 | 5584.58 | 1623.88
409 | ФЕР06-03-004-09 | Установка закладных деталей весом: до 4 кг (т) | 0.049 | 2521.25 | 5518.66
|  | Накладные расходы 102% ФОТ (от 5 503,71) |  |  | 5613.78
|  | Сметная прибыль 58% ФОТ (от 5 503,71) |  |  | 3192.15
|  | Итого c накладными и см. прибылью |  |  | 14324.59
410 | ФССЦ-08.4.01.02-0001 | Детали закладные, вес до 1 кг (т) | 0.049 | 11684 | 3051.51
411 | ФЕР06-03-004-08 | Установка стальных конструкций, остающихся в теле бетона (т) | 0.0452 | 1275.18 | 1557
|  | Накладные расходы 102% ФОТ (от 1 311,10) |  |  | 1337.32
|  | Сметная прибыль 58% ФОТ (от 1 311,10) |  |  | 760.44
|  | Итого c накладными и см. прибылью |  |  | 3654.76
412 | ФССЦ-07.2.07.04-0012 | Прочие индивидуальные сварные конструкции из листовой стали толщиной 3-10 мм, масса сборочной единицы до 0,1 т (т) | 0.0452 | 12319.52 | 5273.3
- выходы из смотровой ямы
413 | ФЕР06-01-001-01 | Устройство бетонной подготовки (100 м3) | 0.004 | 4711.5 | 400.84
|  | Накладные расходы 102% ФОТ (от 329,08) |  |  | 335.66
|  | Сметная прибыль 58% ФОТ (от 329,08) |  |  | 190.87
|  | Итого c накладными и см. прибылью |  |  | 927.37
414 | ФССЦ-04.1.02.05-0003 | Смеси бетонные тяжелого бетона (БСТ), класс B7,5 (М100) (м3) | 0.408 | 560 | 1738.73
415 | ФЕР06-01-004-04 | Устройство: железобетонных ступеней (м3) | 3 | 609.37 | 31090.38
|  | Накладные расходы 102% ФОТ (от 20 272,97) |  |  | 20678.43
|  | Сметная прибыль 58% ФОТ (от 20 272,97) |  |  | 11758.32
|  | Итого c накладными и см. прибылью |  |  | 63527.13
416 | ФССЦ-04.3.02.04-0154 | Смеси бетонные, БСГ, тяжелого бетона на гранитном щебне, фракция 5-20 мм, класс: B25 (М350), П3, F150, W6 (м3) | 3.045 | 745.24 | 15998.25
417 | ФССЦ-08.4.03.02-0007 | Сталь арматурная, горячекатаная, гладкая, класс А-I, диаметр 20-22 мм (т) | 0.016 | 5520 | 937.96
418 | ФССЦ-08.4.03.03-0004 | Сталь арматурная рифленая свариваемая, класс А500С, диаметр 12 мм (т) | 0.124 | 5584.58 | 6495.54
419 | ФССЦ-08.4.03.03-0004 | Сталь арматурная рифленая свариваемая, класс А500С, диаметр 12 мм (т) | 0.168 | 5584.58 | 8800.4
420 | ФССЦ-08.4.03.02-0002 | Сталь арматурная, горячекатаная, гладкая, класс А-I, диаметр 8 мм (т) | 0.008 | 6780 | 488.16
421 | ФЕР09-03-002-12 | Монтаж балок, ригелей перекрытия, покрытия и под установку оборудования многоэтажных зданий при высоте здания: до 25 м (т) | 0.014 | 1027.65 | 294.62
|  | Накладные расходы 93% ФОТ (от 179,79) |  |  | 167.2
|  | Сметная прибыль 62% ФОТ (от 179,79) |  |  | 111.47
|  | Итого c накладными и см. прибылью |  |  | 573.29
422 | ФССЦ-07.2.07.12-0019 | Элементы конструктивные зданий и сооружений с преобладанием горячекатаных профилей, средняя масса сборочной единицы до 0,1 т (т) | 0.014 | 8060 | 1296.53
423 | ФЕР07-01-037-02 | Заполнение вертикальных швов стеновых панелей: упругими прокладками (100 м) | 0.05 | 933.28 | 719.39
|  | Накладные расходы 110% ФОТ (от 184,21) |  |  | 202.63
|  | Сметная прибыль 73% ФОТ (от 184,21) |  |  | 134.47
|  | Итого c накладными и см. прибылью |  |  | 1056.49
424 | ФССЦ-01.7.07.14-0001 | Гермит, диаметр 40 мм (кг) | -1.733 | 17.82 | -483.3
425 | Цена поставщика | Гидрошпонка Аквастоп ХВН-120 (2х0,6) (м) | 5 | 95.25 | 3995.77
426 | ФЕР08-01-003-07 | Гидроизоляция боковая обмазочная битумная в 2 слоя по выровненной поверхности бутовой кладки, кирпичу, бетону (100 м2) | 0.141 | 448.43 | 2073.84
|  | Накладные расходы 110% ФОТ (от 1 795,74) |  |  | 1975.31
|  | Сметная прибыль 69% ФОТ (от 1 795,74) |  |  | 1239.06
|  | Итого c накладными и см. прибылью |  |  | 5288.21
427 | ФСЭМ-91.08.04-021 | Котлы битумные передвижные 400 л (маш.-ч) | -0.33 | 45 | -60.59
Накладные расходы 110% ФОТ (от 0,00)
Сметная прибыль 69% ФОТ (от 0,00)
|  | Итого c накладными и см. прибылью |  |  | -60.59
428 | 1-3-9 | Затраты труда рабочих (ср 3,9) (чел.-ч) | -0.32994 | 13.12 | -195.76
|  | Накладные расходы 110% ФОТ (от -195,76) |  |  | -215.34
|  | Сметная прибыль 69% ФОТ (от -195,76) |  |  | -135.07
|  | Итого c накладными и см. прибылью |  |  | -546.17
429 | ФССЦ-01.2.03.05-0010 | Праймер битумный производства «Техно-Николь» (Праймер №01 Технониколь) (т) | 0.004 | 11885.47 | 784.44
430 | ФССЦ-01.2.03.03-0122 (Технониколь 21 "Техномаст") | Мастика битумно-полимерная гидроизоляционная, кровельная, для строительных конструкций и устройства (ремонта) кровли, холодная, готовая к применению, диапазон температур от -20 до +40 °С, прочность сцепления с металлом/бетоном не менее 0,9/0,6 МПа, расход для гидроизоляции/устройства кровли 2,5-3,5/3,8-5,7 кг/м2 при толщине слоя покрытия 2 мм (кг) | 42.3 | 13.91 | 15939.57
431 | ФЕР09-03-049-01 | Монтаж съемных металлических полов из плит размером 500х500 мм: стальных штампованных (100 м2) | 0.010812 | 6149.21 | 2947.59
|  | Накладные расходы 93% ФОТ (от 2 934,56) |  |  | 2729.14
|  | Сметная прибыль 62% ФОТ (от 2 934,56) |  |  | 1819.43
|  | Итого c накладными и см. прибылью |  |  | 7496.16
432 | ФССЦ-07.2.07.13-0181 | Стальные настилы и щиты междуэтажных перекрытий зданий производственного назначения (т) | 0.3366 | 10154.75 | 26456.01
433 | ФЕР13-03-002-04 | Огрунтовка металлических поверхностей за один раз: грунтовкой ГФ-021 (100 м2) | 0.035 | 243.91 | 240.83
|  | Накладные расходы 94% ФОТ (от 124,01) |  |  | 116.57
|  | Сметная прибыль 51% ФОТ (от 124,01) |  |  | 63.25
|  | Итого c накладными и см. прибылью |  |  | 420.65
434 | ФЕР13-03-004-26 | Окраска металлических огрунтованных поверхностей: эмалью ПФ-115 (2 слоя) (100 м2) | 0.035 | 347.67 | 208.51
|  | Накладные расходы 94% ФОТ (от 86,47) |  |  | 81.28
|  | Сметная прибыль 51% ФОТ (от 86,47) |  |  | 44.1
|  | Итого c накладными и см. прибылью |  |  | 333.89
Итого прямые затраты по разделу в текущих ценах |  |  |  |  | 3263237.53
Накладные расходы |  |  |  |  | 687293.39
Сметная прибыль |  |  |  |  | 356836.38
Итого по разделу 7 Смотровая канава Кс2 между осями 3-13 (лист 10, 20, 21) |  |  |  |  | 4307367.3
Раздел 8. Смотровая канава Кс2 между осями 13-31 (лист 12, 20, 21)
- смотровая канава
435 | ФЕР06-01-001-01 | Устройство бетонной подготовки (100 м3) | 0.3 | 4711.5 | 30062.88
|  | Накладные расходы 102% ФОТ (от 24 680,93) |  |  | 25174.55
|  | Сметная прибыль 58% ФОТ (от 24 680,93) |  |  | 14314.94
|  | Итого c накладными и см. прибылью |  |  | 69552.37
436 | ФССЦ-04.1.02.05-0003 | Смеси бетонные тяжелого бетона (БСТ), класс B7,5 (М100) (м3) | 30.6 | 560 | 130404.96
437 | ФЕР29-02-034-06 | Устройство монолитных железобетонных смотровых ям в тупиках (100 м3) | 1.95 | 9266.62 | 554852.84
|  | Накладные расходы 126% ФОТ (от 479 174,64) |  |  | 603760.05
|  | Сметная прибыль 60% ФОТ (от 479 174,64) |  |  | 287504.78
|  | Итого c накладными и см. прибылью |  |  | 1446117.67
438 | ФССЦ-04.3.02.04-0154 | Смеси бетонные, БСГ, тяжелого бетона на гранитном щебне, фракция 5-20 мм, класс: B25 (М350), П3, F150, W6 (м3) | 197.9 | 745.24 | 1039755.12
439 | ФССЦ-08.4.03.03-0008 | Сталь арматурная рифленая свариваемая, класс А500С, диаметр 20 мм (т) | 2.219 | 5488.69 | 99992.9
440 | ФССЦ-08.4.03.03-0004 | Сталь арматурная рифленая свариваемая, класс А500С, диаметр 12 мм (т) | 8.081 | 5584.58 | 423309.94
441 | ФССЦ-08.4.03.03-0004 | Сталь арматурная рифленая свариваемая, класс А500С, диаметр 12 мм (т) | 8.683 | 5584.58 | 454844.72
442 | ФССЦ-08.4.03.02-0002 | Сталь арматурная, горячекатаная, гладкая, класс А-I, диаметр 8 мм (т) | 0.477 | 6780 | 29106.54
443 | ФССЦ-08.4.03.02-0003 | Сталь арматурная, горячекатаная, гладкая, класс А-I, диаметр 10 мм (т) | 0.265 | 6726.18 | 16790.56
444 | ФЕР06-03-004-10 | Установка закладных деталей весом: до 20 кг (т) | 2.903 | 768.92 | 96969.83
|  | Накладные расходы 102% ФОТ (от 96 083,91) |  |  | 98005.59
|  | Сметная прибыль 58% ФОТ (от 96 083,91) |  |  | 55728.67
|  | Итого c накладными и см. прибылью |  |  | 250704.09
445 | ФССЦ-08.4.01.02-0013 | Детали закладные и накладные, изготовленные с применением сварки, гнутья, сверления (пробивки) отверстий (при наличии одной из этих операций или всего перечня в любых сочетаниях), поставляемые отдельно (т) | 2.903 | 6800 | 199180.64
446 | ФЕР06-03-004-08 | Установка стальных конструкций, остающихся в теле бетона (т) | 0.849 | 1275.18 | 29245.53
|  | Накладные расходы 102% ФОТ (от 24 626,64) |  |  | 25119.17
|  | Сметная прибыль 58% ФОТ (от 24 626,64) |  |  | 14283.45
|  | Итого c накладными и см. прибылью |  |  | 68648.15
447 | ФССЦ-23.5.02.02-0029 | Трубы стальные электросварные прямошовные со снятой фаской из стали марок БСт2кп-БСт4кп и БСт2пс-БСт4пс, наружный диаметр 40 мм, толщина стенки 3 мм (м) | 310 | 18.74 | 53156.01
448 | ФЕР07-01-037-02 | Заполнение вертикальных швов стеновых панелей: упругими прокладками (100 м) | 2.1 | 933.28 | 30214.36
|  | Накладные расходы 110% ФОТ (от 7 736,65) |  |  | 8510.32
|  | Сметная прибыль 73% ФОТ (от 7 736,65) |  |  | 5647.75
|  | Итого c накладными и см. прибылью |  |  | 44372.43
449 | ФССЦ-01.7.07.14-0001 | Гермит, диаметр 40 мм (кг) | -72.77 | 17.82 | -20294.32
450 | Цена поставщика | Гидрошпонка Аквастоп ХВН-120 (2х0,6) (м) | 210 | 95.25 | 167822.48
451 | ФЕР06-14-002-01 | Устройство деформационных швов в емкостных сооружениях с применением: резиновых прокладок (100 м) | 0.01 | 10463.23 | 1075.29
|  | Накладные расходы 102% ФОТ (от 468,52) |  |  | 477.89
|  | Сметная прибыль 58% ФОТ (от 468,52) |  |  | 271.74
|  | Итого c накладными и см. прибылью |  |  | 1824.92
452 | ФССЦ-01.7.19.04-0031 | Прокладки резиновые (пластина техническая прессованная) (кг) | -3.6 | 23.09 | -442.22
453 | Цена поставщика | Бентонитовый шнур ПНБ 25х15мм (м) | 1 | 93.8 | 787
454 | ФЕР11-01-002-09 | Устройство подстилающих слоев: бетонных (стяжка в приямках) (м3) | 0.03 | 50.21 | 59.93
|  | Накладные расходы 112% ФОТ (от 57,40) |  |  | 64.29
|  | Сметная прибыль 65% ФОТ (от 57,40) |  |  | 37.31
|  | Итого c накладными и см. прибылью |  |  | 161.53
455 | ФССЦ-04.3.01.09-0016 | Раствор готовый кладочный, цементный, М200 (м3) | 0.0306 | 600 | 156.06
456 | ФЕР08-01-003-07 | Гидроизоляция боковая обмазочная битумная в 2 слоя по выровненной поверхности бутовой кладки, кирпичу, бетону (100 м2) | 7 | 448.43 | 102956.31
|  | Накладные расходы 110% ФОТ (от 89 150,17) |  |  | 98065.19
|  | Сметная прибыль 69% ФОТ (от 89 150,17) |  |  | 61513.62
|  | Итого c накладными и см. прибылью |  |  | 262535.12
457 | ФСЭМ-91.08.04-021 | Котлы битумные передвижные 400 л (маш.-ч) | -16.38 | 45 | -3007.37
Накладные расходы 110% ФОТ (от 0,00)
Сметная прибыль 69% ФОТ (от 0,00)
|  | Итого c накладными и см. прибылью |  |  | -3007.37
458 | 1-3-9 | Затраты труда рабочих (ср 3,9) (чел.-ч) | -16.38 | 13.12 | -9718.7
|  | Накладные расходы 110% ФОТ (от -9 718,70) |  |  | -10690.57
|  | Сметная прибыль 69% ФОТ (от -9 718,70) |  |  | -6705.9
|  | Итого c накладными и см. прибылью |  |  | -27115.17
459 | ФССЦ-01.2.03.05-0010 | Праймер битумный производства «Техно-Николь» (Праймер №01 Технониколь) (т) | 0.175 | 11885.47 | 34319.29
460 | ФССЦ-01.2.03.03-0122 (Технониколь 21 "Техномаст") | Мастика битумно-полимерная гидроизоляционная, кровельная, для строительных конструкций и устройства (ремонта) кровли, холодная, готовая к применению, диапазон температур от -20 до +40 °С, прочность сцепления с металлом/бетоном не менее 0,9/0,6 МПа, расход для гидроизоляции/устройства кровли 2,5-3,5/3,8-5,7 кг/м2 при толщине слоя покрытия 2 мм (кг) | 2100 | 13.91 | 791325.99
461 | ФЕР07-01-037-02 | Заполнение вертикальных швов стеновых панелей: упругими прокладками (100 м) | 0.04 | 933.28 | 575.51
|  | Накладные расходы 110% ФОТ (от 147,36) |  |  | 162.1
|  | Сметная прибыль 73% ФОТ (от 147,36) |  |  | 107.57
|  | Итого c накладными и см. прибылью |  |  | 845.18
462 | ФССЦ-01.7.07.14-0001 | Гермит, диаметр 40 мм (кг) | -1.386 | 17.82 | -386.53
463 | Цена поставщика | Гидроизоляционная шпонка типа ДЗС 140/50-2/40 (м) | 4 | 242.58 | 8140.92
464 | ФЕР46-08-022-05 | Гидроизоляция набухающей самоклеящейся лентой: горизонтальных швов (100 м) | 0.04 | 157.12 | 95.56
|  | Накладные расходы 103% ФОТ (от 77,28) |  |  | 79.6
|  | Сметная прибыль 59% ФОТ (от 77,28) |  |  | 45.6
|  | Итого c накладными и см. прибылью |  |  | 220.76
465 | Цена поставщика | Гидроизоляционная лента Герлен Т-1,5-80 (м) | 4.072 | 14.59 | 498.56
466 | ФЕР26-01-036-02 | Изоляция изделиями из волокнистых и зернистых материалов с креплением на клее и дюбелями холодных поверхностей: внутренних стен и перегородок (100 м2) | 0.03 | 2703.52 | 1899.71
|  | Накладные расходы 97% ФОТ (от 217,31) |  |  | 210.79
|  | Сметная прибыль 55% ФОТ (от 217,31) |  |  | 119.52
|  | Итого c накладными и см. прибылью |  |  | 2230.02
467 | ФССЦ-14.1.06.04-0001 | Клей для приклеивания минеральной ваты (кг) | -12.27 | 6.2 | -1681.24
468 | ФССЦ-12.2.05.09-0043 | Плиты теплоизоляционные из экструзионного вспененного полистирола ПЕНОПЛЭКС-35 (м3) | 0.15 | 1208.43 | 1261.6
469 | ФЕР09-04-012-01 | Установка металлических дверных блоков в готовые проемы (м2) | 3 | 80.19 | 5932.42
|  | Накладные расходы 93% ФОТ (от 4 857,29) |  |  | 4517.28
|  | Сметная прибыль 62% ФОТ (от 4 857,29) |  |  | 3011.52
|  | Итого c накладными и см. прибылью |  |  | 13461.22
470 | Цена поставщика | Люк напольный на газовых амортизаторах, посадочный размер 1000х1000мм (шт.) | 3 | 1766.57 | 44464.59
471 | ФЕР08-02-007-03 | Установка металлических решеток приямков (т) | 0.02 | 1540.48 | 690.84
|  | Накладные расходы 110% ФОТ (от 506,25) |  |  | 556.88
|  | Сметная прибыль 69% ФОТ (от 506,25) |  |  | 349.31
|  | Итого c накладными и см. прибылью |  |  | 1597.03
472 | Цена поставщика | Настил SP 850х850 (34х38/30х2) (шт.) | 1 | 744.19 | 6243.78
- лестница
473 | ФЕР06-03-004-10 | Установка закладных деталей весом: до 20 кг (т) | 0.047 | 768.92 | 1569.96
|  | Накладные расходы 102% ФОТ (от 1 555,62) |  |  | 1586.73
|  | Сметная прибыль 58% ФОТ (от 1 555,62) |  |  | 902.26
|  | Итого c накладными и см. прибылью |  |  | 4058.95
474 | ФССЦ-08.4.01.02-0013 | Детали закладные и накладные, изготовленные с применением сварки, гнутья, сверления (пробивки) отверстий (при наличии одной из этих операций или всего перечня в любых сочетаниях), поставляемые отдельно (т) | 0.047 | 6800 | 3224.76
475 | ФЕР06-01-004-01 | Устройство: бетонных ступеней (м3) | 3 | 597.15 | 29825.81
|  | Накладные расходы 102% ФОТ (от 19 101,37) |  |  | 19483.4
|  | Сметная прибыль 58% ФОТ (от 19 101,37) |  |  | 11078.79
|  | Итого c накладными и см. прибылью |  |  | 60388
476 | ФССЦ-04.3.02.04-0154 | Смеси бетонные, БСГ, тяжелого бетона на гранитном щебне, фракция 5-20 мм, класс: B25 (М350), П3, F150, W6 (м3) | 3.06 | 745.24 | 16077.06
- выходы из смотровой ямы, совмещенные с приямком под "ЭМ"
477 | ФЕР06-01-001-01 | Устройство бетонной подготовки (100 м3) | 0.015 | 4711.5 | 1503.15
|  | Накладные расходы 102% ФОТ (от 1 234,05) |  |  | 1258.73
|  | Сметная прибыль 58% ФОТ (от 1 234,05) |  |  | 715.75
|  | Итого c накладными и см. прибылью |  |  | 3477.63
478 | ФССЦ-04.1.02.05-0003 | Смеси бетонные тяжелого бетона (БСТ), класс B7,5 (М100) (м3) | 1.53 | 560 | 6520.25
479 | ФЕР06-01-004-04 | Устройство: железобетонных ступеней (м3) | 12 | 609.37 | 124361.48
|  | Накладные расходы 102% ФОТ (от 81 091,88) |  |  | 82713.72
|  | Сметная прибыль 58% ФОТ (от 81 091,88) |  |  | 47033.29
|  | Итого c накладными и см. прибылью |  |  | 254108.49
480 | ФССЦ-04.3.02.04-0154 | Смеси бетонные, БСГ, тяжелого бетона на гранитном щебне, фракция 5-20 мм, класс: B25 (М350), П3, F150, W6 (м3) | 12.18 | 745.24 | 63993.01
481 | ФССЦ-08.4.03.02-0007 | Сталь арматурная, горячекатаная, гладкая, класс А-I, диаметр 20-22 мм (т) | 0.048 | 5520 | 2813.88
482 | ФССЦ-08.4.03.03-0004 | Сталь арматурная рифленая свариваемая, класс А500С, диаметр 12 мм (т) | 0.519 | 5584.58 | 27186.96
483 | ФССЦ-08.4.03.03-0004 | Сталь арматурная рифленая свариваемая, класс А500С, диаметр 12 мм (т) | 0.531 | 5584.58 | 27815.56
484 | ФССЦ-08.4.03.02-0002 | Сталь арматурная, горячекатаная, гладкая, класс А-I, диаметр 8 мм (т) | 0.024 | 6780 | 1464.48
485 | ФЕР06-03-004-10 | Установка закладных деталей весом: до 20 кг (т) | 0.124 | 768.92 | 4142.01
|  | Накладные расходы 102% ФОТ (от 4 104,17) |  |  | 4186.25
|  | Сметная прибыль 58% ФОТ (от 4 104,17) |  |  | 2380.42
|  | Итого c накладными и см. прибылью |  |  | 10708.68
486 | ФССЦ-08.4.01.02-0013 | Детали закладные и накладные, изготовленные с применением сварки, гнутья, сверления (пробивки) отверстий (при наличии одной из этих операций или всего перечня в любых сочетаниях), поставляемые отдельно (т) | 0.124 | 6800 | 8507.89
487 | ФЕР09-03-002-12 | Монтаж балок, ригелей перекрытия, покрытия и под установку оборудования многоэтажных зданий при высоте здания: до 25 м (т) | 0.043 | 1027.65 | 904.91
|  | Накладные расходы 93% ФОТ (от 552,23) |  |  | 513.57
|  | Сметная прибыль 62% ФОТ (от 552,23) |  |  | 342.38
|  | Итого c накладными и см. прибылью |  |  | 1760.86
488 | ФССЦ-07.2.07.12-0019 | Элементы конструктивные зданий и сооружений с преобладанием горячекатаных профилей, средняя масса сборочной единицы до 0,1 т (т) | 0.002 | 8060 | 185.22
489 | ФЕР07-01-037-02 | Заполнение вертикальных швов стеновых панелей: упругими прокладками (100 м) | 0.15 | 933.28 | 2158.17
|  | Накладные расходы 110% ФОТ (от 552,62) |  |  | 607.88
|  | Сметная прибыль 73% ФОТ (от 552,62) |  |  | 403.41
|  | Итого c накладными и см. прибылью |  |  | 3169.46
490 | ФССЦ-01.7.07.14-0001 | Гермит, диаметр 40 мм (кг) | -5.198 | 17.82 | -1449.63
491 | Цена поставщика | Гидрошпонка Аквастоп ХВН-120 (2х0,6) (м) | 15 | 95.25 | 11987.32
492 | ФЕР08-01-003-07 | Гидроизоляция боковая обмазочная битумная в 2 слоя по выровненной поверхности бутовой кладки, кирпичу, бетону (100 м2) | 0.51 | 448.43 | 7501.1
|  | Накладные расходы 110% ФОТ (от 6 495,23) |  |  | 7144.75
|  | Сметная прибыль 69% ФОТ (от 6 495,23) |  |  | 4481.71
|  | Итого c накладными и см. прибылью |  |  | 19127.56
493 | ФСЭМ-91.08.04-021 | Котлы битумные передвижные 400 л (маш.-ч) | -1.1934 | 45 | -219.11
Накладные расходы 110% ФОТ (от 0,00)
Сметная прибыль 69% ФОТ (от 0,00)
|  | Итого c накладными и см. прибылью |  |  | -219.11
494 | 1-3-9 | Затраты труда рабочих (ср 3,9) (чел.-ч) | -1.1934 | 13.12 | -708.08
|  | Накладные расходы 110% ФОТ (от -708,08) |  |  | -778.89
|  | Сметная прибыль 69% ФОТ (от -708,08) |  |  | -488.58
|  | Итого c накладными и см. прибылью |  |  | -1975.55
495 | ФССЦ-01.2.03.05-0010 | Праймер битумный производства «Техно-Николь» (Праймер №01 Технониколь) (т) | 0.013 | 11885.47 | 2549.43
496 | ФССЦ-01.2.03.03-0122 (Технониколь 21 "Техномаст") | Мастика битумно-полимерная гидроизоляционная, кровельная, для строительных конструкций и устройства (ремонта) кровли, холодная, готовая к применению, диапазон температур от -20 до +40 °С, прочность сцепления с металлом/бетоном не менее 0,9/0,6 МПа, расход для гидроизоляции/устройства кровли 2,5-3,5/3,8-5,7 кг/м2 при толщине слоя покрытия 2 мм (кг) | 153 | 13.91 | 57653.75
497 | ФЕР09-03-049-01 | Монтаж съемных металлических полов из плит размером 500х500 мм: стальных штампованных (100 м2) | 0.018 | 6149.21 | 4907.19
|  | Накладные расходы 93% ФОТ (от 4 885,51) |  |  | 4543.52
|  | Сметная прибыль 62% ФОТ (от 4 885,51) |  |  | 3029.02
|  | Итого c накладными и см. прибылью |  |  | 12479.73
498 | ФССЦ-07.2.07.13-0181 | Стальные настилы и щиты междуэтажных перекрытий зданий производственного назначения (т) | 0.544 | 10154.75 | 42757.18
499 | ФЕР13-03-002-04 | Огрунтовка металлических поверхностей за один раз: грунтовкой ГФ-021 (100 м2) | 0.11444 | 243.91 | 787.45
|  | Накладные расходы 94% ФОТ (от 405,48) |  |  | 381.15
|  | Сметная прибыль 51% ФОТ (от 405,48) |  |  | 206.79
|  | Итого c накладными и см. прибылью |  |  | 1375.39
500 | ФЕР13-03-004-26 | Окраска металлических огрунтованных поверхностей: эмалью ПФ-115 (2 слоя) (100 м2) | 0.11444 | 347.67 | 681.77
|  | Накладные расходы 94% ФОТ (от 282,72) |  |  | 265.76
|  | Сметная прибыль 51% ФОТ (от 282,72) |  |  | 144.19
|  | Итого c накладными и см. прибылью |  |  | 1091.72
501 | ФЕР06-01-001-16 | Устройство фундаментных плит железобетонных: плоских (100 м3) | 0.003 | 6373.37 | 444.77
|  | Накладные расходы 102% ФОТ (от 363,52) |  |  | 370.79
|  | Сметная прибыль 58% ФОТ (от 363,52) |  |  | 210.84
|  | Итого c накладными и см. прибылью |  |  | 1026.4
502 | ФССЦ-04.1.02.05-0007 | Смеси бетонные тяжелого бетона (БСТ), класс B20 (М250) (м3) | 0.3045 | 665 | 1439.72
503 | ФССЦ-08.4.03.03-0004 | Сталь арматурная рифленая свариваемая, класс А500С, диаметр 12 мм (т) | 0.094 | 5584.58 | 4924.04 | 65502.0995
504 | ФЕР06-03-004-09 | Установка закладных деталей весом: до 4 кг (т) | 0.147 | 2521.25 | 16556
|  | Накладные расходы 102% ФОТ (от 16 511,14) |  |  | 16841.36
|  | Сметная прибыль 58% ФОТ (от 16 511,14) |  |  | 9576.46
|  | Итого c накладными и см. прибылью |  |  | 42973.82
505 | ФССЦ-08.4.01.02-0001 | Детали закладные, вес до 1 кг (т) | 0.147 | 11684 | 9154.53
506 | ФЕР06-03-004-08 | Установка стальных конструкций, остающихся в теле бетона (т) | 0.1356 | 1275.18 | 4671.01
|  | Накладные расходы 102% ФОТ (от 3 933,30) |  |  | 4011.97
|  | Сметная прибыль 58% ФОТ (от 3 933,30) |  |  | 2281.31
|  | Итого c накладными и см. прибылью |  |  | 10964.29
507 | ФССЦ-07.2.07.04-0012 | Прочие индивидуальные сварные конструкции из листовой стали толщиной 3-10 мм, масса сборочной единицы до 0,1 т (т) | 0.1356 | 12319.52 | 15819.89
- выходы из смотровой ямы
508 | ФЕР06-01-001-01 | Устройство бетонной подготовки (100 м3) | 0.004 | 4711.5 | 400.84
|  | Накладные расходы 102% ФОТ (от 329,08) |  |  | 335.66
|  | Сметная прибыль 58% ФОТ (от 329,08) |  |  | 190.87
|  | Итого c накладными и см. прибылью |  |  | 927.37
509 | ФССЦ-04.1.02.05-0003 | Смеси бетонные тяжелого бетона (БСТ), класс B7,5 (М100) (м3) | 0.408 | 560 | 1738.73
510 | ФЕР06-01-004-04 | Устройство: железобетонных ступеней (м3) | 3 | 609.37 | 31090.38
|  | Накладные расходы 102% ФОТ (от 20 272,97) |  |  | 20678.43
|  | Сметная прибыль 58% ФОТ (от 20 272,97) |  |  | 11758.32
|  | Итого c накладными и см. прибылью |  |  | 63527.13
511 | ФССЦ-04.3.02.04-0154 | Смеси бетонные, БСГ, тяжелого бетона на гранитном щебне, фракция 5-20 мм, класс: B25 (М350), П3, F150, W6 (м3) | 3.045 | 745.24 | 15998.25
512 | ФССЦ-08.4.03.02-0007 | Сталь арматурная, горячекатаная, гладкая, класс А-I, диаметр 20-22 мм (т) | 0.016 | 5520 | 937.96
513 | ФССЦ-08.4.03.03-0004 | Сталь арматурная рифленая свариваемая, класс А500С, диаметр 12 мм (т) | 0.124 | 5584.58 | 6495.54
514 | ФССЦ-08.4.03.03-0004 | Сталь арматурная рифленая свариваемая, класс А500С, диаметр 12 мм (т) | 0.168 | 5584.58 | 8800.4
515 | ФССЦ-08.4.03.02-0002 | Сталь арматурная, горячекатаная, гладкая, класс А-I, диаметр 8 мм (т) | 0.008 | 6780 | 488.16
516 | ФЕР09-03-002-12 | Монтаж балок, ригелей перекрытия, покрытия и под установку оборудования многоэтажных зданий при высоте здания: до 25 м (т) | 0.014 | 1027.65 | 294.62
|  | Накладные расходы 93% ФОТ (от 179,79) |  |  | 167.2
|  | Сметная прибыль 62% ФОТ (от 179,79) |  |  | 111.47
|  | Итого c накладными и см. прибылью |  |  | 573.29
517 | ФССЦ-07.2.07.12-0019 | Элементы конструктивные зданий и сооружений с преобладанием горячекатаных профилей, средняя масса сборочной единицы до 0,1 т (т) | 0.014 | 8060 | 1296.53
518 | ФЕР07-01-037-02 | Заполнение вертикальных швов стеновых панелей: упругими прокладками (100 м) | 0.05 | 933.28 | 719.39
|  | Накладные расходы 110% ФОТ (от 184,21) |  |  | 202.63
|  | Сметная прибыль 73% ФОТ (от 184,21) |  |  | 134.47
|  | Итого c накладными и см. прибылью |  |  | 1056.49
519 | ФССЦ-01.7.07.14-0001 | Гермит, диаметр 40 мм (кг) | -1.733 | 17.82 | -483.3
520 | Цена поставщика | Гидрошпонка Аквастоп ХВН-120 (2х0,6) (м) | 5 | 95.25 | 3995.77
521 | ФЕР08-01-003-07 | Гидроизоляция боковая обмазочная битумная в 2 слоя по выровненной поверхности бутовой кладки, кирпичу, бетону (100 м2) | 0.141 | 448.43 | 2073.84
|  | Накладные расходы 110% ФОТ (от 1 795,74) |  |  | 1975.31
|  | Сметная прибыль 69% ФОТ (от 1 795,74) |  |  | 1239.06
|  | Итого c накладными и см. прибылью |  |  | 5288.21
522 | ФСЭМ-91.08.04-021 | Котлы битумные передвижные 400 л (маш.-ч) | -0.32994 | 45 | -60.58
Накладные расходы 110% ФОТ (от 0,00)
Сметная прибыль 69% ФОТ (от 0,00)
|  | Итого c накладными и см. прибылью |  |  | -60.58
523 | 1-3-9 | Затраты труда рабочих (ср 3,9) (чел.-ч) | -0.32994 | 13.12 | -195.76
|  | Накладные расходы 110% ФОТ (от -195,76) |  |  | -215.34
|  | Сметная прибыль 69% ФОТ (от -195,76) |  |  | -135.07
|  | Итого c накладными и см. прибылью |  |  | -546.17
524 | ФССЦ-01.2.03.05-0010 | Праймер битумный производства «Техно-Николь» (Праймер №01 Технониколь) (т) | 0.004 | 11885.47 | 784.44
525 | ФССЦ-01.2.03.03-0122 (Технониколь 21 "Техномаст") | Мастика битумно-полимерная гидроизоляционная, кровельная, для строительных конструкций и устройства (ремонта) кровли, холодная, готовая к применению, диапазон температур от -20 до +40 °С, прочность сцепления с металлом/бетоном не менее 0,9/0,6 МПа, расход для гидроизоляции/устройства кровли 2,5-3,5/3,8-5,7 кг/м2 при толщине слоя покрытия 2 мм (кг) | 42.3 | 13.91 | 15939.57
526 | ФЕР09-03-049-01 | Монтаж съемных металлических полов из плит размером 500х500 мм: стальных штампованных (100 м2) | 0.5406 | 6149.21 | 147379.34
|  | Накладные расходы 93% ФОТ (от 146 728,05) |  |  | 136457.09
|  | Сметная прибыль 62% ФОТ (от 146 728,05) |  |  | 90971.39
|  | Итого c накладными и см. прибылью |  |  | 374807.82
527 | ФССЦ-07.2.07.13-0181 | Стальные настилы и щиты междуэтажных перекрытий зданий производственного назначения (т) | 0.1683 | 10154.75 | 13228
528 | ФЕР13-03-002-04 | Огрунтовка металлических поверхностей за один раз: грунтовкой ГФ-021 (100 м2) | 0.035 | 243.91 | 240.83
|  | Накладные расходы 94% ФОТ (от 124,01) |  |  | 116.57
|  | Сметная прибыль 51% ФОТ (от 124,01) |  |  | 63.25
|  | Итого c накладными и см. прибылью |  |  | 420.65
529 | ФЕР13-03-004-26 | Окраска металлических огрунтованных поверхностей: эмалью ПФ-115 (2 слоя) (100 м2) | 0.035 | 347.67 | 208.51
|  | Накладные расходы 94% ФОТ (от 86,47) |  |  | 81.28
|  | Сметная прибыль 51% ФОТ (от 86,47) |  |  | 44.1
|  | Итого c накладными и см. прибылью |  |  | 333.89
Итого прямые затраты по разделу в текущих ценах |  |  |  |  | 5073746.64
Накладные расходы |  |  |  |  | 1156942.66
Сметная прибыль |  |  |  |  | 622905.8
Итого по разделу 8 Смотровая канава Кс2 между осями 13-31 (лист 12, 20, 21) |  |  |  |  | 6853595.1
Раздел 9. Рельсовые скрепления и закладные детали под них между осями 1-7/И1-И3 (лист 15, 16)
530 | ФЕР29-03-040-09 | Укладка путей в депо при нераздельном скреплении с шурупным прикреплением на канавах: смотровых (разборка путей) (км пути) | 0.0065 | 34215.85 | 9818.06 | 6.5
|  | Накладные расходы 126% ФОТ (от 9 416,18) |  |  | 11864.39
|  | Сметная прибыль 60% ФОТ (от 9 416,18) |  |  | 5649.71
|  | Итого c накладными и см. прибылью |  |  | 27332.16 | 5258.0184
Укладка путей с помощью скрепления рельс типа ЖБР-65 ПШ-Д
531 | ФЕР09-01-002-01 | Монтаж элементов каркасов быстровозводимых одноэтажных зданий из стальных сварных профилей на болтовых соединениях (без применения сварки): рам основного несущего каркаса/ укладка рельс с скреплением (т) | 62.138 | 822.47 | 1607549.09
|  | Накладные расходы 93% ФОТ (от 1 412 345,40) |  |  | 1313481.22
|  | Сметная прибыль 62% ФОТ (от 1 412 345,40) |  |  | 875654.15
|  | Итого c накладными и см. прибылью |  |  | 3796684.46 | 12251.642
532 | ТЦ_25.1.05.00_78_7842217590_30.11.2023_02 | Рельсы железнодорожные Р-65 Э76ХФ ДТ350 (12.5 м) (шт) | 62 | 13702.97 | 7128010.93 | 23001.6056 | 387.5
533 | ФССЦ-25.1.05.01-0002 | Накладка рельсовая двухголовая 2Р65 (шт) | 88 | 145.3 | 237443.45 | 766.2138
534 | ФССЦ-25.1.04.03-0002 | Болты путевые с гайками и с шайбами, М27х160-180 (т) | 0.199 | 10441.3 | 23624.8 | 76.2356
535 | ФССЦ-01.3.01.06-0033 | Смазка графитная общего назначения (кг) | 1.76 | 6.16 | 248.06 | 0.80047
536 | Цена поставщика | Скрепление типа ЖБР-65 ПШ-Д (комплект) | 716 | 457.1 | 2745883.62 | 8860.7793
Стык изолирующий типа Р65 со скрепление ЖБР-65 ПШ-Д
537 | ФЕР09-01-002-01 | Монтаж элементов каркасов быстровозводимых одноэтажных зданий из стальных сварных профилей на болтовых соединениях (без применения сварки): рам основного несущего каркаса/ установка изолирующего стыка (т) | 0.277 | 822.47 | 7166.17
|  | Накладные расходы 93% ФОТ (от 6 295,98) |  |  | 5855.26
|  | Сметная прибыль 62% ФОТ (от 6 295,98) |  |  | 3903.51
|  | Итого c накладными и см. прибылью |  |  | 16924.94 | 54.6156
538 | ФССЦ-25.1.06.23-0011 | Стык изолирующий рельсов типа Р65 с комбинированными (металлокомпозитными) накладками в составе: накладка АпАТэК Р65 МК 2 шт, прокладка стыковая 1 шт, шайба-6шт, втулка 6 шт, болт М27х150 6 шт, гайка 6 шт (компл) | 16 | 3432.8 | 742583.3 | 2396.2657
- укладка контррельсов
539 | ФЕР09-01-002-04 Применительно | Монтаж элементов каркасов быстровозводимых одноэтажных зданий из стальных сварных профилей на болтовых соединениях (без применения сварки): элементов обрамления проемов/ Установка контррельса (т) | 6.791 | 2831.45 | 795606.22
|  | Накладные расходы 93% ФОТ (от 775 278,34) |  |  | 721008.86
|  | Сметная прибыль 62% ФОТ (от 775 278,34) |  |  | 480672.57
|  | Итого c накладными и см. прибылью |  |  | 1997287.65 | 6445.1112
540 | Цена поставщика | Уголок контррельса СП 850 (L=3,65 м) (шт.) | 51 | 8075.5 | 3455424.19 | 11150.4184
- контррельсовое скрепление с упором
541 | ФЕР09-01-002-04 Применительно | Монтаж элементов каркасов быстровозводимых одноэтажных зданий из стальных сварных профилей на болтовых соединениях (без применения сварки): элементов обрамления проемов/ Установка контррельсового скрепления (т) | 8.245 | 2831.45 | 965951.01
|  | Накладные расходы 93% ФОТ (от 941 270,79) |  |  | 875381.83
|  | Сметная прибыль 62% ФОТ (от 941 270,79) |  |  | 583587.89
|  | Итого c накладными и см. прибылью |  |  | 2424920.73 | 7825.054
542 | ФССЦ-25.1.03.01-0002 | Клемма ПК (шт) | 680 | 3.2 | 33379.84 | 107.7145
543 | ФССЦ-25.1.03.06-0011 | Шайбы двухвитковые (т) | 0.0816 | 14408.1 | 12815.14 | 41.3536
544 | ФССЦ-25.1.04.02-0011 | Болты клеммные для рельсовых скреплений железнодорожного пути, М22х75 (т) | 0.2312 | 9933.4 | 25538.22 | 82.4101
545 | ФССЦ-25.1.06.20-0004 | Прокладка под подошву рельсов из полимерного материала "Технолой 2070" ПБР65х8 ЦП-143-02 категории II или III (шт) | 340 | 6.73 | 23110.82 | 74.577
546 | ФССЦ-25.1.05.02-0006 | Подкладка раздельного скрепления железнодорожного пути КБ-65 (шт) | 340 | 43.61 | 255476.1 | 824.404
547 | ФССЦ-08.3.07.01-0051 | Прокат полосовой, горячекатаный, марка стали Ст3сп, размер 50х4 мм (т) | 10.1218 | 7396.23 | 615375.18 | 1985.7738
548 | ФССЦ-08.3.07.01-0051 | Прокат полосовой, горячекатаный, марка стали Ст3сп, размер 50х4 мм (т) | 0.2864 | 7396.23 | 17412.26 | 56.1882
549 | Цена поставщика | Заглушка дюбеля МКС-027 (шт.) | 680 | 4.87 | 27771.89 | 89.618
550 | Цена поставщика | Дюбель пластмассовый модернизированный с пробкой (шт.) | 680 | 13.04 | 74395.37 | 240.0688
551 | ФССЦ-25.3.14.01-1924 | Шурупы путевые с шестигранной головкой ЦП 54 (т) | 0.4488 | 7700.36 | 35215.84 | 113.6391
552 | ФССЦ-26.1.01.02-0081 | Шайба электросоединительная (шт) | 680 | 36.27 | 138362.8 | 446.4873
553 | Цена поставщика | Прокладки регулировочные по типу МКС-048, толщиной 1мм 180х500мм (индивидуального изготовления) (шт.) | 680 | 12.74 | 72670.78 | 234.5037
554 | Цена поставщика | Прокладки регулировочные по типу МКС-048, толщиной 2мм 180х500мм (индивидуального изготовления) (шт.) | 1020 | 15.64 | 133804.63 | 431.7784
Сверление отверстий под скрепление типа ЖБР-65
555 | ФЕР46-03-001-04 | Сверление установками алмазного бурения в железобетонных конструкциях вертикальных отверстий глубиной 200 мм диаметром: 40 мм (100 отверстий) | 14.32 | 1016.52 | 358450.03
|  | Накладные расходы 103% ФОТ (от 343 361,47) |  |  | 353662.31
|  | Сметная прибыль 59% ФОТ (от 343 361,47) |  |  | 202583.27
|  | Итого c накладными и см. прибылью |  |  | 914695.61 | 2951.6604
556 | ФЕР06-03-004-07 | Установка анкерных болтов: химических (100 шт) | 7.16 | 258.85 | 51955.42
|  | Накладные расходы 102% ФОТ (от 47 239,95) |  |  | 48184.75
|  | Сметная прибыль 58% ФОТ (от 47 239,95) |  |  | 27399.17
|  | Итого c накладными и см. прибылью |  |  | 127539.34 | 411.5608
557 | КП ООО "ВИД-Строй ОПТ" | Химический анкер EASYFIX BIT 200 (шт.) | 716 | 344.14 | 2067302.46 | 6671.0442
558 | ФССЦ-12.2.04.12-0012 | Маты из базальтового штапельного супертонкого волокна МБВ-3 (прим. Волокно (сечка) из базальтовой ткани для клеевого состава дюбеля) (т) | 0.004 | 41599.43 | 866.93 | 2.7975
Итого прямые затраты по разделу в текущих ценах |  |  |  |  | 21663212.61
Накладные расходы |  |  |  |  | 3329438.62
Сметная прибыль |  |  |  |  | 2179450.27
Итого по разделу 9 Рельсовые скрепления и закладные детали под них между осями 1-7/И1-И3 (лист 15, 16) |  |  |  |  | 27172101.5 | 87682.5201
Раздел 10. Фундамент под оборудование между осями И-И1/31-33 (лист 22)
- земляные работы
559 | ФЕР01-01-019-02 | Разработка грунта с погрузкой на автомобили-самосвалы в котлованах объемом до 1000 м3 экскаваторами с ковшом вместимостью 0,5 м3, группа грунтов: 2 (1000 м3) | 0.008 | 5175 | 676.06
|  | Накладные расходы 92% ФОТ (от 252,68) |  |  | 232.47
|  | Сметная прибыль 46% ФОТ (от 252,68) |  |  | 116.23
|  | Итого c накладными и см. прибылью |  |  | 1024.76
560 | ФЕР01-02-055-02 | Разработка грунта вручную с креплениями в траншеях шириной до 2 м, глубиной: до 2 м, группа грунтов 2 (100 м3) | 0.0025 | 2622.81 | 296.44
|  | Накладные расходы 89% ФОТ (от 296,44) |  |  | 263.83
|  | Сметная прибыль 40% ФОТ (от 296,44) |  |  | 118.58
|  | Итого c накладными и см. прибылью |  |  | 678.85
561 | ФЕР01-01-033-01 | Засыпка траншей и котлованов с перемещением грунта до 5 м бульдозерами мощностью: 59 кВт (80 л.с.), группа грунтов 1 (1000 м3) | 0.0014 | 616.41 | 18.78
|  | Накладные расходы 92% ФОТ (от 7,61) |  |  | 7
|  | Сметная прибыль 46% ФОТ (от 7,61) |  |  | 3.5
|  | Итого c накладными и см. прибылью |  |  | 29.28
562 | ФЕР01-02-061-01 | Засыпка вручную траншей, пазух котлованов и ям, группа грунтов: 1 (100 м3) | 0.0034 | 915.98 | 140.8
|  | Накладные расходы 89% ФОТ (от 140,80) |  |  | 125.31
|  | Сметная прибыль 40% ФОТ (от 140,80) |  |  | 56.32
|  | Итого c накладными и см. прибылью |  |  | 322.43
563 | ФССЦ-02.3.01.02-1012 | Песок природный II класс, средний, круглые сита (м3) | 1.87 | 59.99 | 1391.05
564 | ФЕР01-02-005-01 | Уплотнение грунта пневматическими трамбовками, группа грунтов: 1-2 (100 м3) | 0.0034 | 509.86 | 33.43
|  | Накладные расходы 92% ФОТ (от 28,75) |  |  | 26.45
|  | Сметная прибыль 46% ФОТ (от 28,75) |  |  | 13.23
|  | Итого c накладными и см. прибылью |  |  | 73.11
565 | ФССЦпг-03-21-01-110 | Перевозка грузов I класса автомобилями-самосвалами грузоподъемностью 10 т работающих вне карьера на расстояние до 110 км (1 т груза) | 12.345 | 60.94 | 8575.71
- фундамент под оборудование Фо1
566 | ФЕР06-01-001-01 | Устройство бетонной подготовки (100 м3) | 0.00049 | 4711.5 | 49.1
|  | Накладные расходы 102% ФОТ (от 40,31) |  |  | 41.12
|  | Сметная прибыль 58% ФОТ (от 40,31) |  |  | 23.38
|  | Итого c накладными и см. прибылью |  |  | 113.6
567 | ФССЦ-04.1.02.05-0003 | Смеси бетонные тяжелого бетона (БСТ), класс B7,5 (М100) (м3) | 0.05 | 560 | 213.08
568 | ФЕР06-02-001-01 | Устройство бетонных фундаментов общего назначения объемом: до 5 м3 (100 м3) | 0.00245 | 13709.73 | 815.33
|  | Накладные расходы 102% ФОТ (от 589,37) |  |  | 601.16
|  | Сметная прибыль 58% ФОТ (от 589,37) |  |  | 341.83
|  | Итого c накладными и см. прибылью |  |  | 1758.32
569 | ФССЦ-04.3.02.04-0154 | Смеси бетонные, БСГ, тяжелого бетона на гранитном щебне, фракция 5-20 мм, класс: B25 (М350), П3, F150, W6 (м3) | 0.2499 | 745.24 | 1312.96
570 | ФССЦ-08.4.03.03-0004 | Сталь арматурная рифленая свариваемая, класс А500С, диаметр 12 мм (т) | 0.017 | 5584.58 | 890.52
571 | ФЕР06-03-004-10 | Установка закладных деталей весом: до 20 кг (т) | 0.01176 | 768.92 | 392.82
|  | Накладные расходы 102% ФОТ (от 389,23) |  |  | 397.01
|  | Сметная прибыль 58% ФОТ (от 389,23) |  |  | 225.75
|  | Итого c накладными и см. прибылью |  |  | 1015.58
572 | ФССЦ-08.4.01.02-0013 | Детали закладные и накладные, изготовленные с применением сварки, гнутья, сверления (пробивки) отверстий (при наличии одной из этих операций или всего перечня в любых сочетаниях), поставляемые отдельно (т) | 0.01176 | 6800 | 806.88
573 | ФЕР07-01-037-02 | Заполнение вертикальных швов стеновых панелей: упругими прокладками (100 м) | 0.028 | 933.28 | 402.86
|  | Накладные расходы 110% ФОТ (от 103,16) |  |  | 113.48
|  | Сметная прибыль 73% ФОТ (от 103,16) |  |  | 75.31
|  | Итого c накладными и см. прибылью |  |  | 591.65
574 | ФССЦ-01.7.07.14-0001 | Гермит, диаметр 40 мм (кг) | -0.9702 | 17.82 | -270.57
575 | Цена поставщика | Профильный уплотнитель типа Ёлочка-А 32 (м) | 2.8 | 51.15 | 1201.58
576 | ФЕР26-01-036-02 | Изоляция изделиями из волокнистых и зернистых материалов с креплением на клее и дюбелями холодных поверхностей: внутренних стен и перегородок (100 м2) | 0.0098 | 2703.52 | 620.57
|  | Накладные расходы 97% ФОТ (от 70,99) |  |  | 68.86
|  | Сметная прибыль 55% ФОТ (от 70,99) |  |  | 39.04
|  | Итого c накладными и см. прибылью |  |  | 728.47
577 | ФССЦ-14.1.06.04-0001 | Клей для приклеивания минеральной ваты (кг) | -4.008 | 6.2 | -549.18
578 | ФССЦ-12.2.05.09-0043 | Плиты теплоизоляционные из экструзионного вспененного полистирола ПЕНОПЛЭКС-35 (м3) | 0.02 | 1208.43 | 168.21
579 | ФЕР46-08-022-04 | Гидроизоляция полиуретановым герметиком с уплотнением пенополиэтиленовым прокладочным шнуром: вертикальных швов (100 м) | 0.028 | 113.98 | 141.43
|  | Накладные расходы 103% ФОТ (от 140,98) |  |  | 145.21
|  | Сметная прибыль 59% ФОТ (от 140,98) |  |  | 83.18
|  | Итого c накладными и см. прибылью |  |  | 369.82
580 | ФССЦ-01.7.07.26-0021 | Шнур пенополиэтиленовый теплоизоляционный прокладочный "Вилатерм",: сечение круглое с отверстием, диаметр 30 мм (100 м) | 0.028 | 204 | 53.52
581 | Цена поставщика | КТгиперфлекс (однокомпонентный полиуретановый герметик) (туба 600мл) (шт.) | 2 | 142.36 | 2388.72
582 | ФЕР46-03-017-05 | Заделка отверстий, гнезд и борозд: в стенах и перегородках бетонных площадью до 0,1 м2 (м3) | 0.0052 | 1354.42 | 197.86
|  | Накладные расходы 103% ФОТ (от 172,98) |  |  | 178.17
|  | Сметная прибыль 59% ФОТ (от 172,98) |  |  | 102.06
|  | Итого c накладными и см. прибылью |  |  | 478.09
583 | Цена поставщика | КТтрон-3 Л400 (литьевой ремонтный состав) (кг) | 9.62 | 6.84 | 551.9
584 | ФЕР13-03-003-18 | Окраска огрунтованных бетонных и оштукатуренных поверхностей эмалью эпоксидной, не содержащей растворитель (100 м2) | 0.0072 | 5346.86 | 247.71
|  | Накладные расходы 94% ФОТ (от 61,15) |  |  | 57.48
|  | Сметная прибыль 51% ФОТ (от 61,15) |  |  | 31.19
|  | Итого c накладными и см. прибылью |  |  | 336.38
585 | ФССЦ-14.4.04.12-0001 | Эмаль эпоксидная БЭП-610 (т) | -0.0006 | 61697.37 | -177.69
586 | Цена поставщика | Эпоксидная краска Sikagard - 680RU Betoncolor (кг) | 0.288 | 402.12 | 971.65
587 | ФЕР08-01-003-07 | Гидроизоляция боковая обмазочная битумная в 2 слоя по выровненной поверхности бутовой кладки, кирпичу, бетону (100 м2) | 0.0158 | 448.43 | 232.38
|  | Накладные расходы 110% ФОТ (от 201,23) |  |  | 221.35
|  | Сметная прибыль 69% ФОТ (от 201,23) |  |  | 138.85
|  | Итого c накладными и см. прибылью |  |  | 592.58
588 | ФСЭМ-91.08.04-021 | Котлы битумные передвижные 400 л (маш.-ч) | -0.037 | 45 | -6.79
Накладные расходы 110% ФОТ (от 0,00)
Сметная прибыль 69% ФОТ (от 0,00)
|  | Итого c накладными и см. прибылью |  |  | -6.79
589 | 1-3-9 | Затраты труда рабочих (ср 3,9) (чел.-ч) | -0.037 | 13.12 | -21.95
|  | Накладные расходы 110% ФОТ (от -21,95) |  |  | -24.15
|  | Сметная прибыль 69% ФОТ (от -21,95) |  |  | -15.15
|  | Итого c накладными и см. прибылью |  |  | -61.25
590 | ФССЦ-01.2.03.05-0010 | Праймер битумный производства «Техно-Николь» (Праймер №01 Технониколь) (т) | 0.0004 | 11885.47 | 78.44
591 | ФССЦ-01.2.03.03-0122 (Технониколь 21 "Техномаст") | Мастика битумно-полимерная гидроизоляционная, кровельная, для строительных конструкций и устройства (ремонта) кровли, холодная, готовая к применению, диапазон температур от -20 до +40 °С, прочность сцепления с металлом/бетоном не менее 0,9/0,6 МПа, расход для гидроизоляции/устройства кровли 2,5-3,5/3,8-5,7 кг/м2 при толщине слоя покрытия 2 мм (кг) | 4.74 | 13.91 | 1786.14
- фундамент под оборудование Фо2
592 | ФЕР06-01-001-01 | Устройство бетонной подготовки (100 м3) | 0.0048 | 4711.5 | 481
|  | Накладные расходы 102% ФОТ (от 394,89) |  |  | 402.79
|  | Сметная прибыль 58% ФОТ (от 394,89) |  |  | 229.04
|  | Итого c накладными и см. прибылью |  |  | 1112.83
593 | ФССЦ-04.1.02.05-0003 | Смеси бетонные тяжелого бетона (БСТ), класс B7,5 (М100) (м3) | 0.4896 | 560 | 2086.48
594 | ФЕР06-02-001-02 | Устройство бетонных фундаментов общего назначения объемом: до 25 м3 (100 м3) | 0.0576 | 8984.68 | 13189.46
|  | Накладные расходы 102% ФОТ (от 9 823,84) |  |  | 10020.32
|  | Сметная прибыль 58% ФОТ (от 9 823,84) |  |  | 5697.83
|  | Итого c накладными и см. прибылью |  |  | 28907.61
595 | ФССЦ-04.3.02.04-0154 | Смеси бетонные, БСГ, тяжелого бетона на гранитном щебне, фракция 5-20 мм, класс: B25 (М350), П3, F150, W6 (м3) | 5.875 | 745.24 | 30866.91
596 | ФССЦ-08.4.03.03-0004 | Сталь арматурная рифленая свариваемая, класс А500С, диаметр 12 мм (т) | 0.31 | 5584.58 | 16238.84
597 | ФЕР06-03-004-10 | Установка закладных деталей весом: до 20 кг (т) | 0.0386 | 768.92 | 1289.37
|  | Накладные расходы 102% ФОТ (от 1 277,59) |  |  | 1303.14
|  | Сметная прибыль 58% ФОТ (от 1 277,59) |  |  | 741
|  | Итого c накладными и см. прибылью |  |  | 3333.51
598 | ФССЦ-08.4.01.02-0013 | Детали закладные и накладные, изготовленные с применением сварки, гнутья, сверления (пробивки) отверстий (при наличии одной из этих операций или всего перечня в любых сочетаниях), поставляемые отдельно (т) | 0.0386 | 6800 | 2648.42
599 | ФЕР07-01-037-02 | Заполнение вертикальных швов стеновых панелей: упругими прокладками (100 м) | 0.092 | 933.28 | 1323.68
|  | Накладные расходы 110% ФОТ (от 338,94) |  |  | 372.83
|  | Сметная прибыль 73% ФОТ (от 338,94) |  |  | 247.43
|  | Итого c накладными и см. прибылью |  |  | 1943.94
600 | ФССЦ-01.7.07.14-0001 | Гермит, диаметр 40 мм (кг) | -3.188 | 17.82 | -889.08
601 | Цена поставщика | Профильный уплотнитель типа Ёлочка-А 32 (м) | 9.2 | 51.15 | 3948.06
602 | ФЕР26-01-036-02 | Изоляция изделиями из волокнистых и зернистых материалов с креплением на клее и дюбелями холодных поверхностей: внутренних стен и перегородок (100 м2) | 0.0874 | 2703.52 | 5534.48
|  | Накладные расходы 97% ФОТ (от 633,11) |  |  | 614.12
|  | Сметная прибыль 55% ФОТ (от 633,11) |  |  | 348.21
|  | Итого c накладными и см. прибылью |  |  | 6496.81
603 | ФССЦ-14.1.06.04-0001 | Клей для приклеивания минеральной ваты (кг) | -35.75 | 6.2 | -4898.47
604 | ФССЦ-12.2.05.09-0043 | Плиты теплоизоляционные из экструзионного вспененного полистирола ПЕНОПЛЭКС-35 (м3) | 0.175 | 1208.43 | 1471.87
605 | ФЕР46-08-022-04 | Гидроизоляция полиуретановым герметиком с уплотнением пенополиэтиленовым прокладочным шнуром: вертикальных швов (100 м) | 0.092 | 113.98 | 464.71
|  | Накладные расходы 103% ФОТ (от 463,24) |  |  | 477.14
|  | Сметная прибыль 59% ФОТ (от 463,24) |  |  | 273.31
|  | Итого c накладными и см. прибылью |  |  | 1215.16
606 | ФССЦ-01.7.07.26-0021 | Шнур пенополиэтиленовый теплоизоляционный прокладочный "Вилатерм",: сечение круглое с отверстием, диаметр 30 мм (100 м) | 0.092 | 204 | 175.86
607 | Цена поставщика | КТгиперфлекс (однокомпонентный полиуретановый герметик) (туба 600мл) (шт.) | 5 | 142.36 | 5971.8
608 | ФЕР13-03-003-18 | Окраска огрунтованных бетонных и оштукатуренных поверхностей эмалью эпоксидной, не содержащей растворитель (100 м2) | 0.071 | 5346.86 | 2442.62
|  | Накладные расходы 94% ФОТ (от 602,96) |  |  | 566.78
|  | Сметная прибыль 51% ФОТ (от 602,96) |  |  | 307.51
|  | Итого c накладными и см. прибылью |  |  | 3316.91
609 | ФССЦ-14.4.04.12-0001 | Эмаль эпоксидная БЭП-610 (т) | -0.0057 | 61697.37 | -1688.04
610 | Цена поставщика | Эпоксидная краска Sikagard - 680RU Betoncolor (кг) | 2.84 | 402.12 | 9581.59
611 | ФЕР08-01-003-07 | Гидроизоляция боковая обмазочная битумная в 2 слоя по выровненной поверхности бутовой кладки, кирпичу, бетону (100 м2) | 0.103 | 448.43 | 1514.93
|  | Накладные расходы 110% ФОТ (от 1 311,79) |  |  | 1442.97
|  | Сметная прибыль 69% ФОТ (от 1 311,79) |  |  | 905.14
|  | Итого c накладными и см. прибылью |  |  | 3863.04
612 | ФСЭМ-91.08.04-021 | Котлы битумные передвижные 400 л (маш.-ч) | -0.241 | 45 | -44.25
Накладные расходы 110% ФОТ (от 0,00)
Сметная прибыль 69% ФОТ (от 0,00)
|  | Итого c накладными и см. прибылью |  |  | -44.25
613 | 1-3-9 | Затраты труда рабочих (ср 3,9) (чел.-ч) | -0.241 | 13.12 | -142.99
|  | Накладные расходы 110% ФОТ (от -142,99) |  |  | -157.29
|  | Сметная прибыль 69% ФОТ (от -142,99) |  |  | -98.66
|  | Итого c накладными и см. прибылью |  |  | -398.94
614 | ФССЦ-01.2.03.05-0010 | Праймер битумный производства «Техно-Николь» (Праймер №01 Технониколь) (т) | 0.0026 | 11885.47 | 509.89
615 | ФССЦ-01.2.03.03-0122 (Технониколь 21 "Техномаст") | Мастика битумно-полимерная гидроизоляционная, кровельная, для строительных конструкций и устройства (ремонта) кровли, холодная, готовая к применению, диапазон температур от -20 до +40 °С, прочность сцепления с металлом/бетоном не менее 0,9/0,6 МПа, расход для гидроизоляции/устройства кровли 2,5-3,5/3,8-5,7 кг/м2 при толщине слоя покрытия 2 мм (кг) | 30.9 | 13.91 | 11643.8
Итого прямые затраты по разделу в текущих ценах |  |  |  |  | 127350.69
Накладные расходы |  |  |  |  | 17497.55
Сметная прибыль |  |  |  |  | 10004.11
Итого по разделу 10 Фундамент под оборудование между осями И-И1/31-33 (лист 22) |  |  |  |  | 154852.35
Итого прямые затраты по смете в текущих ценах |  |  |  |  | 65206187.01
Накладные расходы |  |  |  |  | 10673473.38
Сметная прибыль |  |  |  |  | 6143235.06
ВСЕГО по смете |  |  |  |  | 85470324.31
Составил:
[должность, подпись (инициалы, фамилия)]
Проверил:
[должность, подпись (инициалы, фамилия)]
СМЕТА № 02-01-07
на Отопление и вентиляция,
(наименование сметы, наименование объекта)
Составлен в ценах по состоянию на
№ п.п | Обоснование | Наименование работ и затрат, единица измерения | Количество | Стоимость единицы, руб. | Общая стоимость, руб.
1 | 2 | 3 |  |  | 4
Раздел 1. Вентиляция
П5.1-П5.2 (Замена согласно письма № И/459 от 08.11.2023 г.)
1 | ФЕР20-06-002-01 | Установка камер приточных типовых: без секции орошения производительностью до 10 тыс.м3/час (3760м3/ч) (шт) | 2 | 878.25 | 54321.2
|  | Накладные расходы 121% ФОТ (от 49 110,66) |  |  | 59423.9
|  | Сметная прибыль 72%*0.85 ФОТ (от 49 110,66) |  |  | 30055.72
|  | Итого c накладными и см. прибылью |  |  | 143800.82 | 89906.868
2 | ФЕРм11-06-001-01 | Щиты и пульты, масса: до 50 кг (щит автоматики) (шт) | 1 | 163.43 | 3549.72
|  | Накладные расходы 90% ФОТ (от 2 523,80) |  |  | 2271.42
|  | Сметная прибыль 46% ФОТ (от 2 523,80) |  |  | 1160.95
|  | Итого c накладными и см. прибылью |  |  | 6982.09 | 4365.3287
3 | ФЕРм11-03-001-01 | Приборы, устанавливаемые на металлоконструкциях, щитах и пультах, масса: до 5 кг (датчики) (шт) | 5 | 7.28 | 1446.95
|  | Накладные расходы 90% ФОТ (от 1 399,70) |  |  | 1259.73
|  | Сметная прибыль 46% ФОТ (от 1 399,70) |  |  | 643.86
|  | Итого c накладными и см. прибылью |  |  | 3350.54 | 2094.8181
4 | ФЕРм11-03-001-01 | Приборы, устанавливаемые на металлоконструкциях, щитах и пультах, масса: до 5 кг (Частотный преобразователь) (шт) | 1 | 7.28 | 289.39 |  | 97635.5572
|  | Накладные расходы 90% ФОТ (от 279,94) |  |  | 251.95
|  | Сметная прибыль 46% ФОТ (от 279,94) |  |  | 128.77
|  | Итого c накладными и см. прибылью |  |  | 670.11 | 418.9649
5 | ФЕРм11-05-001-01 | Механизм исполнительный, масса: до 20 кг (Привод воздушной заслонки) (шт) | 1 | 49.48 | 815.06
|  | Накладные расходы 90% ФОТ (от 399,84) |  |  | 359.86
|  | Сметная прибыль 46% ФОТ (от 399,84) |  |  | 183.93
|  | Итого c накладными и см. прибылью |  |  | 1358.85 | 849.5775
6 | КП № VX23-011239-01 от 26.10.2023г. п.1 (ТЦ_64.4.01.03_77_9721098528_26.10.2023_01) | П5.1-П5.Вентилятор канальный (с прямой посадкой) DCF 70-40/V01312.2 в составе: ( заслонка F 70-40 шт. 1+ корпус фильтра кассетного AFC 70-40 шт. 1+ вставка кассетная фильтрующая FCI 70-40 G3 шт. 1+ корпус фильтра карманного RAF 70-40 шт. 1+ вставка карманная фильтрующая FPI 70-40 M5 шт. 1+ воздухонагреватель электрический EH 70-40/60 шт. 1+ вставка гибкая FL 70-40 шт. 2+ шумоглушитель PM 70-40/10 шт. 1 ) Автоматика в комплекте: ( щит питания и управления ZAN.O.S3Vb013/10-.3E4/600 (P +MR.1.4.6.2.0) шт. 1+ датчик перепада давления LF32-05 (50-500 Па) шт. 3+ датчик температуры наружный TS-E01 шт. 1+ датчик температуры канальный TS-K150 шт. 1+ привод воздушной заслонки TS05-230S (с пруж. возвратом) шт. 1+ частотный преобразователь IVD222B43E (2,2 кВтx380 В), выходной ток 5 А шт. 1 (к-т) | 2 | 119128.33 | 1417627.13 | 886326.067
П7 (Замена согласно письма № И/459 от 08.11.2023 г.)
7 | ФЕР20-06-002-03 | Установка камер приточных типовых: без секции орошения производительностью до 31,5 тыс.м3/час (26400м3/ч) (шт) | 1 | 1501.78 | 44590.57
|  | Накладные расходы 121% ФОТ (от 38 524,71) |  |  | 46614.9
|  | Сметная прибыль 72%*0.85 ФОТ (от 38 524,71) |  |  | 23577.12
|  | Итого c накладными и см. прибылью |  |  | 114782.59
узел смешения
8 | ФЕРм12-12-009-06 | Арматура муфтовая с ручным приводом или без привода водопроводная на номинальное давление до 10 МПа, номинальный диаметр: 40 мм (клапан поворотный 3-ходовой RMV03100-112-25 (DN40,Kvs25,PN10,ВР 1 1/2) (шт) | 1 | 82.53 | 3002.97
|  | Накладные расходы 90% ФОТ (от 2 818,39) |  |  | 2536.55
|  | Сметная прибыль 46% ФОТ (от 2 818,39) |  |  | 1296.46
|  | Итого c накладными и см. прибылью |  |  | 6835.98
9 | ФЕРм11-05-001-01 | Механизм исполнительный, масса: до 20 кг ( привод поворотный пропорциональный 24В (0-10В, 6Нм, 90°,60/120сек) (шт) | 1 | 49.48 | 815.06
|  | Накладные расходы 90% ФОТ (от 399,84) |  |  | 359.86
|  | Сметная прибыль 46% ФОТ (от 399,84) |  |  | 183.93
|  | Итого c накладными и см. прибылью |  |  | 1358.85
10 | ФЕР18-05-001-01 | Установка насосов центробежных с электродвигателем, масса агрегата: до 0,1 т (насос циркуляционный UPF 65-120 300 (25467) (шт) | 1 | 238.73 | 8153.77
|  | Накладные расходы 121% ФОТ (от 7 604,67) |  |  | 9201.65
|  | Сметная прибыль 72%*0.85 ФОТ (от 7 604,67) |  |  | 4654.06
|  | Итого c накладными и см. прибылью |  |  | 22009.48
автоматика
11 | ФЕРм11-06-001-01 | Щиты и пульты, масса: до 50 кг (Блок управления, щит управления) (шт) | 1 | 163.43 | 3549.72
|  | Накладные расходы 90% ФОТ (от 2 523,80) |  |  | 2271.42
|  | Сметная прибыль 46% ФОТ (от 2 523,80) |  |  | 1160.95
|  | Итого c накладными и см. прибылью |  |  | 6982.09 | 8730.6574
12 | ФЕРм11-03-001-01 | Приборы, устанавливаемые на металлоконструкциях, щитах и пультах, масса: до 5 кг (датчики, термостат) (шт) | 6 | 7.28 | 1736.34
|  | Накладные расходы 90% ФОТ (от 1 679,64) |  |  | 1511.68
|  | Сметная прибыль 46% ФОТ (от 1 679,64) |  |  | 772.63
|  | Итого c накладными и см. прибылью |  |  | 4020.65 | 837.9276
13 | ФЕРм11-03-001-01 | Приборы, устанавливаемые на металлоконструкциях, щитах и пультах, масса: до 5 кг (Частотный преобразователь) (шт) | 1 | 7.28 | 289.39
|  | Накладные расходы 90% ФОТ (от 279,94) |  |  | 251.95
|  | Сметная прибыль 46% ФОТ (от 279,94) |  |  | 128.77
|  | Итого c накладными и см. прибылью |  |  | 670.11 | 837.9297
14 | ФЕРм11-05-001-01 | Механизм исполнительный, масса: до 20 кг (Привод воздушной заслонки) (шт) | 1 | 49.48 | 815.06
|  | Накладные расходы 90% ФОТ (от 399,84) |  |  | 359.86
|  | Сметная прибыль 46% ФОТ (от 399,84) |  |  | 183.93
|  | Итого c накладными и см. прибылью |  |  | 1358.85 | 1699.1551
15 | КП № VX23-011239-01 от 26.10.2023г. п.2 (ТЦ_64.4.01.03_77_9721098528_26.10.2023_01) | П7 Приточная установка VENTER 105 [FL]-[CF]-[FS3]-[FS2]-[WH2n]-[V01.80(SII) (18.5/1500)]-[SN2]-[FL] в составе:( клапан поворотный 3-ходовой RMV03100-112-25 (DN40,Kvs25,PN10,ВР 1 1/2) шт. 1+ привод поворотный пропорциональный 24В (0-10В, 6Нм, 90°,60/120сек) шт. 1+- насос циркуляционный UPF 65-120 300 (25467) шт. 1) Автоматика в комплекте: ( щит питания и управления ZAN.K.S3Vb013/63-.2W (P.2.3.2.1.0) шт. 1+ датчик температуры наружный TS-E01 шт. 1+ датчик температуры канальный TS-K150 шт. 1+ термостат 6 м TS-6 LEFOO шт. 1+ датчик температуры воды накладной TS-C01 шт. 1+ датчик перепада давления LF32-05 (50-500 Па) шт. 2+ частотный преобразователь IVD183B43E (18,5 кВтx380 В), выходной ток 40 А шт. 1+ привод воздушной заслонки TS10-230S (с пруж. возвратом) шт. 1) (к-т) | 1 | 317266.07 | 1887733.12 | 2360489.6329
П6 (Замена согласно письма № И/459 от 08.11.2023 г.)
16 | ФЕР20-06-002-01 | Установка камер приточных типовых: без секции орошения производительностью до 10 тыс.м3/час (775м3/ч) (шт) | 1 | 878.25 | 27160.6
|  | Накладные расходы 121% ФОТ (от 24 555,33) |  |  | 29711.95
|  | Сметная прибыль 72%*0.85 ФОТ (от 24 555,33) |  |  | 15027.86
|  | Итого c накладными и см. прибылью |  |  | 71900.41
17 | ФЕРм11-06-001-01 | Щиты и пульты, масса: до 50 кг (щит автоматики) (шт) | 1 | 163.43 | 3549.72
|  | Накладные расходы 90% ФОТ (от 2 523,80) |  |  | 2271.42
|  | Сметная прибыль 46% ФОТ (от 2 523,80) |  |  | 1160.95
|  | Итого c накладными и см. прибылью |  |  | 6982.09
18 | ФЕРм11-03-001-01 | Приборы, устанавливаемые на металлоконструкциях, щитах и пультах, масса: до 5 кг (датчики, термостат) (шт) | 4 | 7.28 | 1157.56
|  | Накладные расходы 90% ФОТ (от 1 119,76) |  |  | 1007.78
|  | Сметная прибыль 46% ФОТ (от 1 119,76) |  |  | 515.09
|  | Итого c накладными и см. прибылью |  |  | 2680.43
19 | ФЕРм11-03-001-01 | Приборы, устанавливаемые на металлоконструкциях, щитах и пультах, масса: до 5 кг (Частотный преобразователь) (шт) | 1 | 7.28 | 289.39
|  | Накладные расходы 90% ФОТ (от 279,94) |  |  | 251.95
|  | Сметная прибыль 46% ФОТ (от 279,94) |  |  | 128.77
|  | Итого c накладными и см. прибылью |  |  | 670.11
20 | ФЕРм11-05-001-01 | Механизм исполнительный, масса: до 20 кг (Привод воздушной заслонки) (шт) | 1 | 49.48 | 815.06
|  | Накладные расходы 90% ФОТ (от 399,84) |  |  | 359.86
|  | Сметная прибыль 46% ФОТ (от 399,84) |  |  | 183.93
|  | Итого c накладными и см. прибылью |  |  | 1358.85
21 | КП № VX23-011239-01 от 26.10.2023г. п.3 (ТЦ_64.4.01.03_77_9721098528_26.10.2023_01 | П6 Приточная установка REVENT 101 [FL]-[CF]-[FS1]-[E15]-[V01.22 (0.37/3000)]-[FL] Автоматика в комлекте: (Щит питания и управления ZAN.K.S3Vb011/10-.3E2/150 (P.1.4..2.0) шт. 1+Датчик перепада давления LF32-05 (50-500 Па) шт. 2+Датчик температуры наружный TS-E01 шт. 1+Датчик температуры канальный TS-K150 шт. 1+Привод воздушной заслонки TS05-230S (с пруж. возвратом) шт. 1+Частотный преобразователь IVD401B21E (0,4 кВтx220 В), выходной ток 2,5 А шт. 1) (к-т) | 1 | 76598.2 | 455759.29
В3,В3р (Замена согласно письма № И/459 от 08.11.2023 г.)
22 | ФЕР20-03-001-02 | Установка вентиляторов радиальных массой: свыше 0,05 до 0,12 т (шт) | 2 | 137 | 10282.5
|  | Накладные расходы 121% ФОТ (от 9 372,56) |  |  | 11340.8
|  | Сметная прибыль 72%*0.85 ФОТ (от 9 372,56) |  |  | 5736.01
|  | Итого c накладными и см. прибылью |  |  | 27359.31 | 17105.5344
23 | ФЕР07-01-028-11 | Установка опорных стаканов для вентиляционных устройств при высоте зданий: до 25 м (100 шт) | 0.01 | 6941.09 | 1811.36
|  | Накладные расходы 110% ФОТ (от 1 227,71) |  |  | 1350.48
|  | Сметная прибыль 73%*0.85 ФОТ (от 1 227,71) |  |  | 761.79
|  | Итого c накладными и см. прибылью |  |  | 3923.63 | 2453.1243 | 23923.9874
24 | ФЕРм11-06-001-01 | Щиты и пульты, масса: до 50 кг (шт) | 1 | 163.43 | 3549.72
|  | Накладные расходы 90% ФОТ (от 2 523,80) |  |  | 2271.42
|  | Сметная прибыль 46% ФОТ (от 2 523,80) |  |  | 1160.95
|  | Итого c накладными и см. прибылью |  |  | 6982.09 | 4365.3287
25 | КП №24/10-1 от 24.10.2023 г п.1 (ТЦ_64.4.01.02_77_7721732282_24.10.2023_01) | В3,В3р Радиальный вентилятор, взрывозащищенный, исп. 1, полож Л0, L=4200 мЗ/ч, Рсв=500 Па, с электродвигателем Nу=1,1 кВт, n=1500 об/мин, ВР-80-70-5,0-0,9Дн-Вз-01,Ю/4-ЛО-У 1 АИМ80А4+Монтажный стакан утепленный шт 1+ автоматика VAD-DU-SB (1,5 КВт) (шт) | 2 | 44035.08 | 524017.45 | 327625.1672
В11 (Замена согласно письма № И/459 от 08.11.2023 г.)
26 | ФЕР20-03-001-05 | Установка вентиляторов радиальных массой: свыше 0,4 до 0,6 т (шт) | 1 | 277.59 | 9086.62
|  | Накладные расходы 121% ФОТ (от 7 760,06) |  |  | 9389.67
|  | Сметная прибыль 72%*0.85 ФОТ (от 7 760,06) |  |  | 4749.16
|  | Итого c накладными и см. прибылью |  |  | 23225.45
27 | ФЕР07-01-028-11 | Установка опорных стаканов для вентиляционных устройств при высоте зданий: до 25 м (100 шт) | 0.01 | 7228.85 | 1894.62
|  | Накладные расходы 110% ФОТ (от 1 289,09) |  |  | 1418
|  | Сметная прибыль 73%*0.85 ФОТ (от 1 289,09) |  |  | 799.88
|  | Итого c накладными и см. прибылью |  |  | 4112.5
28 | ФЕРм11-06-001-01 | Щиты и пульты, масса: до 50 кг (шт) | 1 | 163.43 | 3549.72
|  | Накладные расходы 90% ФОТ (от 2 523,80) |  |  | 2271.42
|  | Сметная прибыль 46% ФОТ (от 2 523,80) |  |  | 1160.95
|  | Итого c накладными и см. прибылью |  |  | 6982.09
29 | КП №24/10-1 от 24.10.2023 г п.2 (ТЦ_64.4.01.02_77_7721732282_24.10.2023_01) | В11 Радиальный вентилятор, исп.1, ЛО, L= 25000 мЗ/ч, Рсв= 700 Па, с электродвигателем Ny=11,0 кВт, n=750 об/мин,ВР-80-70-11,2-0,9Дн-11,00/8-ЛО-У 1 АИР160М8+ автоматика VAD-DU-SB (7,5 КВт) шт1+Монтажный стакан утепленный шт1 (шт) | 1 | 79662.59 | 473992.41 | 592697.2187
В13 (Замена согласно письма № И/459 от 08.11.2023 г.)
30 | ФЕР20-03-001-03 | Установка вентиляторов радиальных массой: свыше 0,12 до 0,2 т (шт) | 1 | 171.4 | 6105.97
|  | Накладные расходы 121% ФОТ (от 5 380,50) |  |  | 6510.41
|  | Сметная прибыль 72%*0.85 ФОТ (от 5 380,50) |  |  | 3292.87
|  | Итого c накладными и см. прибылью |  |  | 15909.25
31 | ФЕРм11-06-001-01 | Щиты и пульты, масса: до 50 кг (шт) | 1 | 163.43 | 3549.72
|  | Накладные расходы 90% ФОТ (от 2 523,80) |  |  | 2271.42
|  | Сметная прибыль 46% ФОТ (от 2 523,80) |  |  | 1160.95
|  | Итого c накладными и см. прибылью |  |  | 6982.09
32 | КП №24/10-1 от 24.10.2023 г п.3 (ТЦ_64.4.01.02_77_7721732282_24.10.2023_01) | В13 Радиальный вентилятор, исп.1, ЛО, L=10600 мЗ/ч, Рсв=500 Па, с электродвигателем Ny=4,0 кВт, n=1500 об/мин,ВР-80-70-6,3-0,9Дн-04.00/4-ЛО-У1 АИР160М8 + автоматика VAD-DU-SB (4 КВт) шт 1 (шт) | 1 | 36900.77 | 219559.58 | 274545.2241
В1мо,В1мор
33 | ФЕР20-03-001-01 | Установка вентиляторов радиальных массой: до 0,05 т (шт) | 2 | 98.48 | 7533.06
|  | Накладные расходы 121% ФОТ (от 6 742,56) |  |  | 8158.5
|  | Сметная прибыль 72%*0.85 ФОТ (от 6 742,56) |  |  | 4126.45
|  | Итого c накладными и см. прибылью |  |  | 19818.01
34 | ФЕР20-02-018-01 | Установка вставок гибких к радиальным вентиляторам (м2) | 0.232 | 76.26 | 770.98
|  | Накладные расходы 121% ФОТ (от 765,84) |  |  | 926.67
|  | Сметная прибыль 72%*0.85 ФОТ (от 765,84) |  |  | 468.69
|  | Итого c накладными и см. прибылью |  |  | 2166.34
35 | КП №24/10-1 от 24.10.2023 г п.4 (ТЦ_64.4.01.02_77_7721732282_24.10.2023_01) | В1мо,В1мор Радиальный вентилятор, взрывозащищенный, исп. 1, полож Л0,1 L=800 мЗ/ч, Рсв=500 Па, с электродвигателем Nу=0,37 кВт, n=3000 об/мин ВРП-С-2,25-Б-Вз-00,37/2-06-У1 АИМ63А2 с гибкими вставками (шт) | 2 | 10081.88 | 119974.37
36 | ФЕР20-02-020-01 | Установка виброизолятора: номер 38 (10 шт) | 0.4 | 83.24 | 1040.78
|  | Накладные расходы 121% ФОТ (от 965,10) |  |  | 1167.77
|  | Сметная прибыль 72%*0.85 ФОТ (от 965,10) |  |  | 590.64
|  | Итого c накладными и см. прибылью |  |  | 2799.19
37 | ФССЦ-19.2.01.01-0001 | Виброизоляторы пружинные ДО-38 (шт) | 4 | 23.5 | 716.28
38 | ФЕРм11-06-001-01 | Щиты и пульты, масса: до 50 кг (шт) | 1 | 163.43 | 3549.72
|  | Накладные расходы 90% ФОТ (от 2 523,80) |  |  | 2271.42
|  | Сметная прибыль 46% ФОТ (от 2 523,80) |  |  | 1160.95
|  | Итого c накладными и см. прибылью |  |  | 6982.09
39 | КП №24/10-1 от 24.10.2023 г п.5 (ТЦ_64.4.02.02_77_7721732282_24.10.2023_01) | Шкаф управления ALTAIR (к-т) | 1 | 14162.03 | 84264.08
40 | ФЕРм11-03-001-01 | Приборы, устанавливаемые на металлоконструкциях, щитах и пультах, масса: до 5 кг (Частотный преобразователь) (шт) | 2 | 7.28 | 578.78
|  | Накладные расходы 90% ФОТ (от 559,88) |  |  | 503.89
|  | Сметная прибыль 46% ФОТ (от 559,88) |  |  | 257.54
|  | Итого c накладными и см. прибылью |  |  | 1340.21
41 | КП № VX23-011239-01 от 26.10.2023г. п.5 | Частотный преобразователь (шт) | 2 | 3345.68 | 39813.64
В2мо,В2мор
42 | ФЕР20-03-001-01 | Установка вентиляторов радиальных массой: до 0,05 т (шт) | 2 | 98.48 | 7533.06
|  | Накладные расходы 121% ФОТ (от 6 742,56) |  |  | 8158.5
|  | Сметная прибыль 72%*0.85 ФОТ (от 6 742,56) |  |  | 4126.45
|  | Итого c накладными и см. прибылью |  |  | 19818.01
43 | ФЕР20-02-018-01 | Установка вставок гибких к радиальным вентиляторам (м2) | 0.232 | 76.26 | 770.98
|  | Накладные расходы 121% ФОТ (от 765,84) |  |  | 926.67
|  | Сметная прибыль 72%*0.85 ФОТ (от 765,84) |  |  | 468.69
|  | Итого c накладными и см. прибылью |  |  | 2166.34
44 | КП №24/10-1 от 24.10.2023 г п.4 (ТЦ_64.4.01.02_77_7721732282_24.10.2023_01) | Радиальный вентилятор, взрывозащищенный, исп. 1, полож Л0,1 L=800 мЗ/ч, Рсв=500 Па, с электродвигателем Nу=0,37 кВт, n=3000 об/мин ВРП-С-2,25-Б-Вз-00,37/2-06-У1 АИМ63А2 с гибкими вставками (шт) | 2 | 10192.78 | 121294.08
45 | ФЕР20-02-020-01 | Установка виброизолятора: номер 38 (10 шт) | 0.4 | 83.24 | 1040.78
|  | Накладные расходы 121% ФОТ (от 965,10) |  |  | 1167.77
|  | Сметная прибыль 72%*0.85 ФОТ (от 965,10) |  |  | 590.64
|  | Итого c накладными и см. прибылью |  |  | 2799.19
46 | ФССЦ-19.2.01.01-0001 | Виброизоляторы пружинные ДО-38 (шт) | 4 | 23.5 | 716.28
47 | ФЕРм11-06-001-01 | Щиты и пульты, масса: до 50 кг (шт) | 1 | 163.43 | 3549.72
|  | Накладные расходы 90% ФОТ (от 2 523,80) |  |  | 2271.42
|  | Сметная прибыль 46% ФОТ (от 2 523,80) |  |  | 1160.95
|  | Итого c накладными и см. прибылью |  |  | 6982.09
48 | КП №24/10-1 от 24.10.2023 г п.5 (ТЦ_64.4.02.02_77_7721732282_24.10.2023_01) | Шкаф управления ALTAIR (к-т) | 1 | 14162.03 | 84264.08
49 | ФЕРм11-03-001-01 | Приборы, устанавливаемые на металлоконструкциях, щитах и пультах, масса: до 5 кг (Частотный преобразователь) (шт) | 2 | 7.28 | 578.78
|  | Накладные расходы 90% ФОТ (от 559,88) |  |  | 503.89
|  | Сметная прибыль 46% ФОТ (от 559,88) |  |  | 257.54
|  | Итого c накладными и см. прибылью |  |  | 1340.21
50 | КП № VX23-011239-01 от 26.10.2023г. п.5 | Частотный преобразователь (шт) | 2 | 3345.68 | 39813.64
В4
51 | ФЕР20-03-002-01 | Установка вентиляторов осевых массой: до 0,025 т (шт) | 1 | 63.33 | 2402.52
|  | Накладные расходы 121% ФОТ (от 2 342,75) |  |  | 2834.73
|  | Сметная прибыль 72%*0.85 ФОТ (от 2 342,75) |  |  | 1433.76
|  | Итого c накладными и см. прибылью |  |  | 6671.01
52 | ФССЦ-64.1.02.01-0093 | Вентиляторы канальные для круглых воздуховодов OSTBERG марки: CK 250 C, производительность 1100 м3/час (прим.) (шт) | 1 | 2257.05 | 23112.19
53 | ФССЦ-19.1.01.11-0055 | Хомут быстросъемный для соединения элементов вентиляционных систем: МХ 250 (АРКТОС) (шт) | 2 | 28.03 | 850.99
В5
54 | ФЕР20-03-002-01 | Установка вентиляторов осевых массой: до 0,025 т (шт) | 1 | 63.33 | 2402.52
|  | Накладные расходы 121% ФОТ (от 2 342,75) |  |  | 2834.73
|  | Сметная прибыль 72%*0.85 ФОТ (от 2 342,75) |  |  | 1433.76
|  | Итого c накладными и см. прибылью |  |  | 6671.01
55 | ФССЦ-64.1.02.01-0082 | Вентиляторы канальные для круглых воздуховодов OSTBERG марки: RKC 315 B3, производительность 2300 м3/час (прим.) (шт) | 1 | 6759.45 | 58334.05
56 | ФЕР20-02-018-01 | Установка вставок гибких к радиальным вентиляторам (м2) | 0.297 | 76.26 | 986.98
|  | Накладные расходы 121% ФОТ (от 980,41) |  |  | 1186.3
|  | Сметная прибыль 72%*0.85 ФОТ (от 980,41) |  |  | 600.01
|  | Итого c накладными и см. прибылью |  |  | 2773.29
57 | КП № VX23-011239-01 от 26.10.2023г. п.6 | Гибкие вставки DS 315 (шт.) | 2 | 188.45 | 3143.32
В6
58 | ФЕР20-03-002-01 | Установка вентиляторов осевых массой: до 0,025 т (шт) | 1 | 63.33 | 2402.52
|  | Накладные расходы 121% ФОТ (от 2 342,75) |  |  | 2834.73
|  | Сметная прибыль 72%*0.85 ФОТ (от 2 342,75) |  |  | 1433.76
|  | Итого c накладными и см. прибылью |  |  | 6671.01
59 | ФССЦ-64.1.02.01-0089 | Вентиляторы канальные для круглых воздуховодов OSTBERG марки: CK 160 C, производительность 860 м3/час (прим.) (шт) | 1 | 1637.23 | 16814.35
60 | ФССЦ-19.1.01.11-1036 | Хомуты быстросъемные из оцинкованной стали с микропористой резиной, диаметр 160 мм (шт) | 2 | 22.54 | 751.93
В7
61 | ФЕР20-03-002-01 | Установка вентиляторов осевых массой: до 0,025 т (шт) | 1 | 63.33 | 2402.52
|  | Накладные расходы 121% ФОТ (от 2 342,75) |  |  | 2834.73
|  | Сметная прибыль 72%*0.85 ФОТ (от 2 342,75) |  |  | 1433.76
|  | Итого c накладными и см. прибылью |  |  | 6671.01
62 | ФССЦ-64.1.02.01-0089 | Вентиляторы канальные для круглых воздуховодов OSTBERG марки: CK 160 C, производительность 860 м3/час (прим.) (шт) | 1 | 1637.23 | 16814.35
63 | ФССЦ-19.1.01.11-1036 | Хомуты быстросъемные из оцинкованной стали с микропористой резиной, диаметр 160 мм (шт) | 2 | 22.54 | 751.93
В8
64 | ФЕР20-03-002-01 | Установка вентиляторов осевых массой: до 0,025 т (шт) | 1 | 63.33 | 2402.52
|  | Накладные расходы 121% ФОТ (от 2 342,75) |  |  | 2834.73
|  | Сметная прибыль 72%*0.85 ФОТ (от 2 342,75) |  |  | 1433.76
|  | Итого c накладными и см. прибылью |  |  | 6671.01
65 | ФССЦ-64.1.02.01-0085 | Вентиляторы канальные для круглых воздуховодов OSTBERG марки: CK 100 C, производительность 320 м3/час (прим.) (шт) | 1 | 1321.49 | 13505.63
66 | ФССЦ-19.1.01.11-0051 | Хомут быстросъемный для соединения элементов вентиляционных систем: МХ 100 (АРКТОС) (шт) | 2 | 18.15 | 573.9
В9
67 | ФЕР20-03-002-01 | Установка вентиляторов осевых массой: до 0,025 т (шт) | 1 | 63.33 | 2402.52
|  | Накладные расходы 121% ФОТ (от 2 342,75) |  |  | 2834.73
|  | Сметная прибыль 72%*0.85 ФОТ (от 2 342,75) |  |  | 1433.76
|  | Итого c накладными и см. прибылью |  |  | 6671.01
68 | ФССЦ-64.1.02.01-0089 | Вентиляторы канальные для круглых воздуховодов OSTBERG марки: CK 160 C, производительность 860 м3/час (прим.) (шт) | 1 | 1637.23 | 16814.35
69 | ФССЦ-19.1.01.11-1036 | Хомуты быстросъемные из оцинкованной стали с микропористой резиной, диаметр 160 мм (шт) | 2 | 22.54 | 751.93
В10
70 | ФЕР20-03-002-01 | Установка вентиляторов осевых массой: до 0,025 т (шт) | 1 | 63.33 | 2402.52
|  | Накладные расходы 121% ФОТ (от 2 342,75) |  |  | 2834.73
|  | Сметная прибыль 72%*0.85 ФОТ (от 2 342,75) |  |  | 1433.76
|  | Итого c накладными и см. прибылью |  |  | 6671.01
71 | ФССЦ-64.1.02.01-0095 | Вентиляторы канальные для круглых воздуховодов OSTBERG марки: CK 315 C, производительность 1620 м3/час (прим.) (шт) | 1 | 2982.1 | 30506.88
72 | ФССЦ-19.1.01.11-0057 | Хомут быстросъемный для соединения элементов вентиляционных систем: МХ 355 (АРКТОС) (шт) | 2 | 33.54 | 1076.63
В12
73 | ФЕР20-03-002-02 | Установка вентиляторов осевых массой: до 0,05 т (шт) | 1 | 88.71 | 3301.99
|  | Накладные расходы 121% ФОТ (от 3 210,12) |  |  | 3884.25
|  | Сметная прибыль 72%*0.85 ФОТ (от 3 210,12) |  |  | 1964.59
|  | Итого c накладными и см. прибылью |  |  | 9150.83
74 | КП №24/10-1 от 24.10.2023 г п.6 (ТЦ_64.1.02.02_77_7721732282_24.10.2023_01) | Вентилятор L=1400 мЗ/час, Рсв=450Па.N=1,0кВт; n=1200 об/мин; IRЕ 50x30 (шт) | 1 | 33908.59 | 201756.11
75 | ФЕР20-02-018-01 | Установка вставок гибких к радиальным вентиляторам (м2) | 0.0195 | 76.26 | 64.8
|  | Накладные расходы 121% ФОТ (от 64,37) |  |  | 77.89
|  | Сметная прибыль 72%*0.85 ФОТ (от 64,37) |  |  | 39.39
|  | Итого c накладными и см. прибылью |  |  | 182.08
76 | КП № VX23-011239-01 от 26.10.2023г. п.7 | Гибкие вставки DS 500х300L=0,13 (шт.) | 2 | 422.79 | 7052.16
ПЕ1 клапан
77 | ФЕР20-02-007-02 | Установка клапанов воздушных утепленных КВУ с электрическим или пневматическим приводом периметром: до 5600 мм (шт) | 1 | 141.8 | 3076.72
|  | Накладные расходы 121% ФОТ (от 2 469,30) |  |  | 2987.85
|  | Сметная прибыль 72%*0.85 ФОТ (от 2 469,30) |  |  | 1511.21
|  | Итого c накладными и см. прибылью |  |  | 7575.78
78 | КП №24/10-1 от 24.10.2023 г п.7 (ТЦ_69.2.02.05_77_7721732282_24.10.2023_01) | Клапан утепленный размером 1200х800 Гермик-Т-1200х800-Н- с ТЭНом – 1 шт, Nобщ = 0,32кВт, 1хNM230A-S-1-УХЛ2 с электроприводом (шт) | 1 | 26997.89 | 160637.45
79 | ФЕР20-02-002-02 | Установка решеток жалюзийных площадью в свету: до 1,0 м2 (шт) | 1 | 29.92 | 958.17
|  | Накладные расходы 121% ФОТ (от 835,41) |  |  | 1010.85
|  | Сметная прибыль 72%*0.85 ФОТ (от 835,41) |  |  | 511.27
|  | Итого c накладными и см. прибылью |  |  | 2480.29
80 | КП № VX23-011239-01 от 26.10.2023г. п.8 | Решетка накладная объемная РОН 1200x800x3 0-С (шт) | 1 | 1891.94 | 15778.74
ВГ1 дымосос
81 | ФЕР20-03-001-01 | Установка вентиляторов радиальных массой: до 0,05 т (шт) | 1 | 98.48 | 3766.54
|  | Накладные расходы 121% ФОТ (от 3 371,28) |  |  | 4079.25
|  | Сметная прибыль 72%*0.85 ФОТ (от 3 371,28) |  |  | 2063.22
|  | Итого c накладными и см. прибылью |  |  | 9909.01
82 | ФЕР09-06-001-03 | Монтаж: стеллажей и других конструкций, закрепляемых на фундаментах внутри зданий ("применительно шкаф ШДП-15") (т) | 0.07 | 1299.29 | 3706.23
|  | Накладные расходы 93% ФОТ (от 3 562,48) |  |  | 3313.11
|  | Сметная прибыль 62%*0.85 ФОТ (от 3 562,48) |  |  | 1877.43
|  | Итого c накладными и см. прибылью |  |  | 8896.77
83 | ФЕР20-02-002-01 | Установка решеток жалюзийных площадью в свету: до 0,5 м2 (прим. Узел стыковочный УС-1вп Е190) (шт) | 6 | 19.55 | 3986.88
|  | Накладные расходы 121% ФОТ (от 3 642,48) |  |  | 4407.4
|  | Сметная прибыль 72%*0.85 ФОТ (от 3 642,48) |  |  | 2229.2
|  | Итого c накладными и см. прибылью |  |  | 10623.48
84 | КП №24/10-1 от 24.10.2023 г п.8 (ТЦ_64.4.01.02_77_7721732282_24.10.2023_01) | Радиальный вентилятор для удаления продуктов АГПТ, ДПЭ-7 (1ЦМ), L=600мЗ/ч, Nуст = 0,75кВтДПЭ-7 (1ЦМ)в комплекте ( всасывающей двухзонной обвязкой РВ верхний-3м, РВ нижний с переходной муфтой (тройник)+ воздуховодами специальными рукавом напорным+Воздуховод специальный для УС-1вп (300x300) комплект 1+Шкаф для хранения дымососа ШДП-15 комплект 1+Узел стыковочный УС-1вп Е190 (отсос загазованного и приток свежего воздуха) врезной размер 320x320 комплект 6) (компл) | 1 | 76286.63 | 453905.45
К1 сплит-система
85 | ФЕР20-06-018-09 | Установка сплит-систем с внутренним блоком кассетного типа мощностью: до 5 кВт (компл) | 1 | 174.63 | 3703.53
|  | Накладные расходы 121% ФОТ (от 3 189,37) |  |  | 3859.14
|  | Сметная прибыль 72%*0.85 ФОТ (от 3 189,37) |  |  | 1951.89
|  | Итого c накладными и см. прибылью |  |  | 9514.56
86 | ФЕРм11-03-001-01 | Приборы, устанавливаемые на металлоконструкциях, щитах и пультах, масса: до 5 кг (термостат) (шт) | 1 | 7.28 | 289.39
|  | Накладные расходы 90% ФОТ (от 279,94) |  |  | 251.95
|  | Сметная прибыль 46% ФОТ (от 279,94) |  |  | 128.77
|  | Итого c накладными и см. прибылью |  |  | 670.11
87 | КП №24/10-1 от 24.10.2023 г п.9 (ТЦ_64.2.03.06_77_7721732282_24.10.2023_01) | Сплит-система в составе: - внутренний блок кассетного типа, - наружный блок, фреон - R-410А,Qх=5,28кВт, Nпотр=2,9кВт; L=2500 м3/ч,с низкотемпературным комплектом; со встроенной дренажной помпой.в комплекте:- пульт управления беспроводной;-электронный термостат; - панель декоративная. (шт) | 1 | 16873.63 | 100398.1
88 | ФЕРм12-01-105-01 | Трубопровод из медных труб на номинальное давление до 2,5 МПа, диаметр труб наружный: 18 мм (прокладка 10м учтера в расценке на установку сплит систем) (100 м) | 0.2 | 1089.33 | 8997.93
|  | Накладные расходы 90% ФОТ (от 8 439,44) |  |  | 7595.5
|  | Сметная прибыль 46% ФОТ (от 8 439,44) |  |  | 3882.14
|  | Итого c накладными и см. прибылью |  |  | 20475.57
89 | ФССЦ-23.2.02.03-0001 | Трубы медные круглого сечения твердые, универсальные в штангах, размером 6х1 мм (м) | 15.6 | 24.27 | 3596.81
90 | ФССЦ-23.2.02.03-0004 | Трубы медные круглого сечения твердые, универсальные в штангах, размером 12х1 мм (м) | 15.6 | 42.34 | 6664.49
91 | ФЕР26-01-017-01 | Изоляция изделиями из вспененного каучука, вспененного полиэтилена трубопроводов наружным диметром: до 160 мм трубками (прокладка 10м учтена в расценке на установку сплит систем) (10 м) | 2 | 145.8 | 6087.2
|  | Накладные расходы 97% ФОТ (от 3 116,02) |  |  | 3022.54
|  | Сметная прибыль 55%*0.85 ФОТ (от 3 116,02) |  |  | 1456.74
|  | Итого c накладными и см. прибылью |  |  | 10566.48
92 | ФССЦ-12.2.07.04-0182 | Трубки из вспененного каучука, толщина 9 мм, диаметр 10 мм (10 м) | 1.65 | 189.3 | 765.25
93 | ФССЦ-12.2.07.04-0183 | Трубки из вспененного каучука, толщина 9 мм, диаметр 12 мм (10 м) | 1.65 | 207.4 | 787.08
К6 сплит-система
94 | ФЕР20-06-018-09 | Установка сплит-систем с внутренним блоком кассетного типа мощностью: до 5 кВт (компл) | 1 | 174.63 | 3703.53
|  | Накладные расходы 121% ФОТ (от 3 189,37) |  |  | 3859.14
|  | Сметная прибыль 72%*0.85 ФОТ (от 3 189,37) |  |  | 1951.89
|  | Итого c накладными и см. прибылью |  |  | 9514.56
95 | ФЕРм11-03-001-01 | Приборы, устанавливаемые на металлоконструкциях, щитах и пультах, масса: до 5 кг (термостат) (шт) | 1 | 7.28 | 289.39
|  | Накладные расходы 90% ФОТ (от 279,94) |  |  | 251.95
|  | Сметная прибыль 46% ФОТ (от 279,94) |  |  | 128.77
|  | Итого c накладными и см. прибылью |  |  | 670.11
96 | КП №24/10-1 от 24.10.2023 г п.10 (ТЦ_64.2.03.06_77_7721732282_24.10.2023_01) | Сплит-система в составе: - внутренний блок кассетного типа,- наружный блок, фреон - R-410А,Qх=3,52кВт, Nпотр=1,65кВт; L=2500 м3/ч,с низкотемпературным комплектом; со встроенной дренажной помпой.в комплекте:- пульт управления беспроводной; - электронный термостат;- панель декоративная. (шт) | 1 | 15574.9 | 92670.66
97 | ФЕРм12-01-105-01 | Трубопровод из медных труб на номинальное давление до 2,5 МПа, диаметр труб наружный: 18 мм (прокладка 10м учтера в расценке на установку сплит систем) (100 м) | 0.2 | 1089.33 | 8997.93
|  | Накладные расходы 90% ФОТ (от 8 439,44) |  |  | 7595.5
|  | Сметная прибыль 46% ФОТ (от 8 439,44) |  |  | 3882.14
|  | Итого c накладными и см. прибылью |  |  | 20475.57
98 | ФССЦ-23.2.02.03-0001 | Трубы медные круглого сечения твердые, универсальные в штангах, размером 6х1 мм (м) | 15.6 | 24.27 | 3596.81
99 | ФССЦ-23.2.02.03-0004 | Трубы медные круглого сечения твердые, универсальные в штангах, размером 12х1 мм (м) | 15.6 | 42.34 | 6664.49
100 | ФЕР26-01-017-01 | Изоляция изделиями из вспененного каучука, вспененного полиэтилена трубопроводов наружным диметром: до 160 мм трубками (прокладка 10м учтера в расценке на установку сплит систем) (10 м) | 2 | 145.8 | 6087.2
|  | Накладные расходы 97% ФОТ (от 3 116,02) |  |  | 3022.54
|  | Сметная прибыль 55%*0.85 ФОТ (от 3 116,02) |  |  | 1456.74
|  | Итого c накладными и см. прибылью |  |  | 10566.48
101 | ФССЦ-12.2.07.04-0182 | Трубки из вспененного каучука, толщина 9 мм, диаметр 10 мм (10 м) | 1.65 | 189.3 | 765.25
102 | ФССЦ-12.2.07.04-0183 | Трубки из вспененного каучука, толщина 9 мм, диаметр 12 мм (10 м) | 1.65 | 207.4 | 787.08
К2-К5 сплит-система
103 | ФЕР20-06-018-03 | Установка сплит-систем с внутренним блоком настенного типа мощностью: до 5 кВт (компл) | 4 | 152.08 | 12211.27
|  | Накладные расходы 121% ФОТ (от 10 628,73) |  |  | 12860.76
|  | Сметная прибыль 72%*0.85 ФОТ (от 10 628,73) |  |  | 6504.78
|  | Итого c накладными и см. прибылью |  |  | 31576.81
104 | ФЕРм11-03-001-01 | Приборы, устанавливаемые на металлоконструкциях, щитах и пультах, масса: до 5 кг (термостат) (шт) | 4 | 7.28 | 1157.56
|  | Накладные расходы 90% ФОТ (от 1 119,76) |  |  | 1007.78
|  | Сметная прибыль 46% ФОТ (от 1 119,76) |  |  | 515.09
|  | Итого c накладными и см. прибылью |  |  | 2680.43
105 | КП №24/10-1 от 24.10.2023 г п.11 (ТЦ_64.2.03.06_77_7721732282_24.10.2023_01) | Сплит-система в составе: - внутренний блок настенного типа, - наружный блок, фреон - R-410А, Qх=2,29кВт, Nпотр=1,15кВт; L=530 м3/ч, в комплекте: - пульт управления беспроводной; - электронный термостат; -дренажная помпа. (шт) | 4 | 7330.72 | 174471.14
106 | ФЕРм12-01-105-01 | Трубопровод из медных труб на номинальное давление до 2,5 МПа, диаметр труб наружный: 18 мм (прокладка 40м учтера в расценке на установку сплит систем) (100 м) | 0.88 | 1089.33 | 39590.91
|  | Накладные расходы 90% ФОТ (от 37 133,54) |  |  | 33420.19
|  | Сметная прибыль 46% ФОТ (от 37 133,54) |  |  | 17081.43
|  | Итого c накладными и см. прибылью |  |  | 90092.53
107 | ФССЦ-23.2.02.03-0001 | Трубы медные круглого сечения твердые, универсальные в штангах, размером 6х1 мм (м) | 64 | 24.27 | 14756.16
108 | ФССЦ-23.2.02.03-0003 | Трубы медные круглого сечения твердые, универсальные в штангах, размером 10х1 мм(прим.9,53*1мм) (м) | 64 | 37.12 | 25823.64
109 | ФЕР26-01-017-01 | Изоляция изделиями из вспененного каучука, вспененного полиэтилена трубопроводов наружным диметром: до 160 мм трубками (прокладка 10м учтера в расценке на установку сплит систем) (10 м) | 8.8 | 145.8 | 26783.68
|  | Накладные расходы 97% ФОТ (от 13 710,48) |  |  | 13299.17
|  | Сметная прибыль 55%*0.85 ФОТ (от 13 710,48) |  |  | 6409.65
|  | Итого c накладными и см. прибылью |  |  | 46492.5
110 | ФССЦ-12.2.07.04-0180 | Трубки из вспененного каучука, толщина 9 мм, диаметр 6 мм (10 м) | 7.04 | 165.9 | 2803.05
111 | ФССЦ-12.2.07.04-0182 | Трубки из вспененного каучука, толщина 9 мм, диаметр 10 мм (10 м) | 7.04 | 189.3 | 3265.05
ПК1,ПК1р прецизионная система кондиционирования ( (Замена согласно письма № И/459 от 08.11.2023 г.)
112 | ФЕРм07-01-035-01 | Агрегат или машина компрессорно-конденсаторная, масса: 0,18 т (вес 162 кг) (шт) | 2 | 620.75 | 33696.26
|  | Накладные расходы 91% ФОТ (от 29 735,14) |  |  | 27058.98
|  | Сметная прибыль 47% ФОТ (от 29 735,14) |  |  | 13975.52
|  | Итого c накладными и см. прибылью |  |  | 74730.76
113 | ФЕРм11-03-001-01 | Приборы, устанавливаемые на металлоконструкциях, щитах и пультах, масса: до 5 кг (датчики утечки, датчик выносной) (шт) | 2 | 7.28 | 578.78
|  | Накладные расходы 90% ФОТ (от 559,88) |  |  | 503.89
|  | Сметная прибыль 46% ФОТ (от 559,88) |  |  | 257.54
|  | Итого c накладными и см. прибылью |  |  | 1340.21
114 | ФЕРм11-03-001-01 | Приборы, устанавливаемые на металлоконструкциях, щитах и пультах, масса: до 5 кг (регулируемое основание АВ35) (шт) | 1 | 7.28 | 289.39
|  | Накладные расходы 90% ФОТ (от 279,94) |  |  | 251.95
|  | Сметная прибыль 46% ФОТ (от 279,94) |  |  | 128.77
|  | Итого c накладными и см. прибылью |  |  | 670.11
115 | ФЕРм11-03-001-01 | Приборы, устанавливаемые на металлоконструкциях, щитах и пультах, масса: до 5 кг (модуль-Пленум для раздачи воздуха,реле контроля фаз) (шт) | 2 | 7.28 | 578.78
|  | Накладные расходы 90% ФОТ (от 559,88) |  |  | 503.89
|  | Сметная прибыль 46% ФОТ (от 559,88) |  |  | 257.54
|  | Итого c накладными и см. прибылью |  |  | 1340.21
116 | ФЕРм11-03-001-01 | Приборы, устанавливаемые на металлоконструкциях, щитах и пультах, масса: до 5 кг (Дренажная помпа DP) (шт) | 1 | 7.28 | 289.39
|  | Накладные расходы 90% ФОТ (от 279,94) |  |  | 251.95
|  | Сметная прибыль 46% ФОТ (от 279,94) |  |  | 128.77
|  | Итого c накладными и см. прибылью |  |  | 670.11
117 | ФЕРм11-05-001-01 | Механизм исполнительный, масса: до 20 кг (обратный клапан фреона) (шт) | 1 | 49.48 | 815.06
|  | Накладные расходы 90% ФОТ (от 399,84) |  |  | 359.86
|  | Сметная прибыль 46% ФОТ (от 399,84) |  |  | 183.93
|  | Итого c накладными и см. прибылью |  |  | 1358.85
118 | КП №24/10-1 от 24.10.2023 г п.12 (ТЦ_64.2.03.06_77_7721732282_24.10.2023_01) | AR17U(WL-SS-DP-LTK-AB35) прецизионная система кондиционирования ROYAL Clima в составе: (- Датчик утечки воды WL, - Дренажная помпа DP,- низкотемпературный комплект LTK;шт1- регулируемое основание АВ35;шт1- обратный клапан фреона; шт1- модуль-Пленум для раздачи воздуха;шт 1- реле контроля фаз;шт1- карта мониторинга;шт1- выносной датчик на подаче.шт1 (шт) | 2 | 287943.76 | 3426530.74
119 | ФЕРм12-01-105-01 | Трубопровод из медных труб на номинальное давление до 2,5 МПа, диаметр труб наружный: 18 мм (100 м) | 0.6 | 1089.33 | 26993.8
|  | Накладные расходы 90% ФОТ (от 25 318,32) |  |  | 22786.49
|  | Сметная прибыль 46% ФОТ (от 25 318,32) |  |  | 11646.43
|  | Итого c накладными и см. прибылью |  |  | 61426.72
120 | ФССЦ-23.2.02.03-0004 | Трубы медные круглого сечения твердые, универсальные в штангах, размером 12х1 мм (м) | 40 | 42.34 | 17088.42
121 | ФССЦ-23.2.02.03-0005 | Трубы медные круглого сечения твердые, универсальные в штангах, размером 15х1 мм (прим.16*1) (м) | 40 | 52.34 | 20496.34
122 | ФЕР26-01-017-01 | Изоляция изделиями из вспененного каучука, вспененного полиэтилена трубопроводов наружным диметром: до 160 мм трубками (10 м) | 6 | 145.8 | 18261.6
|  | Накладные расходы 97% ФОТ (от 9 348,05) |  |  | 9067.61
|  | Сметная прибыль 55%*0.85 ФОТ (от 9 348,05) |  |  | 4370.21
|  | Итого c накладными и см. прибылью |  |  | 31699.42
123 | ФССЦ-12.2.07.04-0183 | Трубки из вспененного каучука, толщина 9 мм, диаметр 12 мм (10 м) | 4.4 | 207.4 | 2098.89
124 | ФССЦ-12.2.07.04-0175 | Трубки из вспененного каучука, толщина 6 мм, диаметр 15 мм (10 м) | 4.4 | 163.4 | 1603.28
Клапаны противопожарные
125 | ФЕР20-02-004-16 | Установка клапанов: огнезадерживающих с ручной регулировкой периметром до 3200 мм (шт) | 4 | 269.31 | 19968.65
|  | Накладные расходы 121% ФОТ (от 12 643,97) |  |  | 15299.2
|  | Сметная прибыль 72%*0.85 ФОТ (от 12 643,97) |  |  | 7738.11
|  | Итого c накладными и см. прибылью |  |  | 43005.96 | 13444.0512
126 | КП №24/10-1 от 24.10.2023 г п.13 | Клапан противопожарный КПУ-1Н-О-Н-700х600-2*ф-МВ220-Т-СН-КЛ (шт) | 2 | 5839.26 | 69487.18 | 43444.639
127 | КП №24/10-1 от 24.10.2023 г п.14 | Клапан противопожарный КПУ-1Н-О-Н-600х350-2*ф-МВ220-Т-СН-КЛ (шт) | 2 | 4980.84 | 59272.05 | 37057.9554
Воздуховоды
128 | ФЕР20-01-001-11 | Прокладка воздуховодов из листовой, оцинкованной стали и алюминия класса Н (нормальные) толщиной: 0,7 мм, периметром до 2400 мм (100 м2) | 0.0095 | 1695.71 | 543.58
|  | Накладные расходы 121% ФОТ (от 504,75) |  |  | 610.75
|  | Сметная прибыль 72%*0.85 ФОТ (от 504,75) |  |  | 308.91
|  | Итого c накладными и см. прибылью |  |  | 1463.24
129 | ФССЦ-19.1.01.03-0029 | Воздуховоды из оцинкованной стали с шиной и уголками толщиной: 0,7 мм, периметром 1800 мм (прим. периметр 1900) (м2) | 0.95 | 143.93 | 734.26
130 | ФССЦ-19.2.03.08-0002 | Сетки металлические в рамках, площадь в свету до 0,2 м2 (м2) | 0.42 | 75 | 189.95
131 | ФЕР20-01-001-12 | Прокладка воздуховодов из листовой, оцинкованной стали и алюминия класса Н (нормальные) толщиной: 0,7 мм, периметром до 3200 мм (прим.периметр 2600мм) (100 м2) | 0.013 | 1436.53 | 609.01
|  | Накладные расходы 121% ФОТ (от 560,19) |  |  | 677.83
|  | Сметная прибыль 72%*0.85 ФОТ (от 560,19) |  |  | 342.84
|  | Итого c накладными и см. прибылью |  |  | 1629.68
132 | ФССЦ-19.1.01.03-0038 | Воздуховоды из оцинкованной стали с шиной и уголками толщиной: 0,7 мм, периметром 2600 мм (м2) | 1.3 | 153.36 | 1004.81
133 | ФССЦ-19.2.03.08-0002 | Сетки металлические в рамках, площадь в свету до 0,2 м2 (м2) | 0.84 | 75 | 379.89
Итого прямые затраты по разделу в текущих ценах |  |  |  |  | 11009492.81
Накладные расходы |  |  |  |  | 431366.27
Сметная прибыль |  |  |  |  | 218700.07
Итого по разделу 1 Вентиляция |  |  |  |  | 11659559.15
Раздел 2. Общеобменная вентиляция (приток)
Воздухораспределители, решетки
134 | ФЕР20-02-002-01 | Установка решеток жалюзийных площадью в свету: до 0,5 м2 (шт) | 19 | 20.33 | 13212.68
|  | Накладные расходы 121% ФОТ (от 12 111,24) |  |  | 14654.6
|  | Сметная прибыль 72%*0.85 ФОТ (от 12 111,24) |  |  | 7412.08
|  | Итого c накладными и см. прибылью |  |  | 35279.36
135 | КП №24/10-1 от 24.10.2023 г п.15 | Диффузоры 4АПР 300x300 + ЗКСД (шт) | 4 | 423.48 | 14127.28
136 | КП №24/10-1 от 24.10.2023 г п.16 | Диффузоры 4АПР 450x450 + ЗКСД (шт) | 6 | 730.32 | 36545.17
137 | КП №24/10-1 от 24.10.2023 г п.17 | Диффузоры 4АПР 600x600 + ЗКСД (шт) | 9 | 1077.35 | 80866.04
138 | ФЕР20-02-002-01 | Установка решеток жалюзийных площадью в свету: до 0,5 м2 (шт) | 12 | 20.33 | 8344.85
|  | Накладные расходы 121% ФОТ (от 7 649,21) |  |  | 9255.54
|  | Сметная прибыль 72%*0.85 ФОТ (от 7 649,21) |  |  | 4681.32
|  | Итого c накладными и см. прибылью |  |  | 22281.71
139 | ФССЦ-19.2.03.02-0107 | Решетки вентиляционные алюминиевые "АРКТОС" типа: АМР, размером 100х200 мм (шт) | 1 | 122.4 | 1791.94
140 | ФССЦ-19.2.03.02-0113 | Решетки вентиляционные алюминиевые "АРКТОС" типа: АМР, размером 150х400 мм (шт) | 3 | 160.84 | 7903.68
141 | ФССЦ-19.2.03.02-0131 | Решетки вентиляционные алюминиевые "АРКТОС" типа: АМР, размером 300х1000 мм (шт) | 6 | 692.82 | 68921.73
142 | ФССЦ-19.2.03.02-0133 | Решетки вентиляционные алюминиевые "АРКТОС" типа: АРН размером 200х200 мм (250х200) (шт) | 1 | 100.23 | 2809.45
143 | ФССЦ-19.2.03.02-0143 | Решетки вентиляционные алюминиевые "АРКТОС" типа: АРН размером 500х1000 мм (шт) | 1 | 934.79 | 14246.2
144 | ФЕР20-02-002-02 | Установка решеток жалюзийных площадью в свету: до 1,0 м2 (шт) | 1 | 29.92 | 958.17
|  | Накладные расходы 121% ФОТ (от 835,41) |  |  | 1010.85
|  | Сметная прибыль 72%*0.85 ФОТ (от 835,41) |  |  | 511.27
|  | Итого c накладными и см. прибылью |  |  | 2480.29
145 | КП №24/10-1 от 24.10.2023 г п.18 | Решетка вентиляционная наружная АРН 1200х800 (шт) | 1 | 1355.96 | 11308.74
Клапан огнезадерживающий
146 | ФЕР20-02-004-15 | Установка клапанов: огнезадерживающих с ручной регулировкой периметром до 1600 мм (шт) | 4 | 231.05 | 15897.85
|  | Накладные расходы 121% ФОТ (от 9 588,05) |  |  | 11601.54
|  | Сметная прибыль 72%*0.85 ФОТ (от 9 588,05) |  |  | 5867.89
|  | Итого c накладными и см. прибылью |  |  | 33367.28
147 | КП №24/10-1 от 24.10.2023 г п.25 | Клапан противопожарный EI90 КПУ-1Н-О-Н-150х200-2*ф-МВ220-Т-СН-КЛ (шт) | 2 | 3742.15 | 44531.53
148 | КП №24/10-1 от 24.10.2023 г п.26 | Клапан противопожарный EI90 КПУ-1Н-О-Н-250х200-2*ф-МВ220-Т-СН-КЛ (шт) | 2 | 3872.44 | 46082.04
149 | ФЕР20-02-006-01 | Установка заслонок воздушных и клапанов воздушных КВР с электрическим или пневматическим приводом: диаметром до 250 мм (шт) | 3 | 35.96 | 2837.12
|  | Накладные расходы 121% ФОТ (от 2 529,40) |  |  | 3060.57
|  | Сметная прибыль 72%*0.85 ФОТ (от 2 529,40) |  |  | 1547.99
|  | Итого c накладными и см. прибылью |  |  | 7445.68
150 | КП №24/10-1 от 24.10.2023 г п.27 | Клапан противопожарный EI90 КПУ-1Н-О-Н-100-2*ф-МВ220-Т-СН-КЛ (шт) | 2 | 3684.67 | 43847.57 | 27414.2921
151 | КП №24/10-1 от 24.10.2023 г п.28 | Клапан противопожарный EI90 КПУ-1Н-О-Н-200-2*ф-МВ220-Т-СН-КЛ (шт) | 1 | 4090.88 | 24340.72 | 30436.5149
152 | ФЕР20-02-006-07 | Установка заслонок воздушных и клапанов воздушных КВР с электрическим или пневматическим приводом: периметром до 1600 мм (шт) | 1 | 33.9 | 1034.64
|  | Накладные расходы 121% ФОТ (от 948,60) |  |  | 1147.81
|  | Сметная прибыль 72%*0.85 ФОТ (от 948,60) |  |  | 580.54
|  | Итого c накладными и см. прибылью |  |  | 2762.99
153 | КП №24/10-1 от 24.10.2023 г п.54 (ТЦ_69.2.02.05_77_7721732282_24.10.2023_01) | Клапан противопожарный EI90 КПУ-1Н-О-Н-1120-2*ф-МВ220-Т-СН-КЛ (шт) | 1 | 9272.92 | 55173.87
154 | ФЕР20-02-004-16 | Установка клапанов: огнезадерживающих с ручной регулировкой периметром до 3200 мм (шт) | 6 | 269.31 | 29952.97
|  | Накладные расходы 121% ФОТ (от 18 965,96) |  |  | 22948.81
|  | Сметная прибыль 72%*0.85 ФОТ (от 18 965,96) |  |  | 11607.17
|  | Итого c накладными и см. прибылью |  |  | 64508.95
155 | КП №24/10-1 от 24.10.2023 г п.29 | Клапан противопожарный EI90 КПУ-1Н-О-Н-300х250-2*ф-МВ220-Т-СН-КЛ (шт) | 1 | 4010.41 | 23861.92 | 29837.8061 | 33501.5745
156 | КП №24/10-1 от 24.10.2023 г п.30 | Клапан противопожарный EI90 КПУ-1Н-О-Н-400х300-2*ф-МВ220-Т-СН-КЛ (шт) | 1 | 4244.17 | 25252.79 | 31577.0001
157 | КП №24/10-1 от 24.10.2023 г п.31 | Клапан противопожарный EI90 КПУ-1Н-О-Н-700х400-2*ф-МВ220-Т-СН-КЛ (шт) | 3 | 4964.63 | 88618.56 | 36937.2821
158 | КП №24/10-1 от 24.10.2023 г п.32 (ТЦ_69.2.02.05_77_7721732282_24.10.2023_01) | Клапан противопожарный EI90 КПУ-1Н-О-Н-1000х500-2*ф-МВ220-Т-СН-КЛ (шт) | 1 | 6022.31 | 35832.74 | 44806.5515
159 | ФЕР20-02-004-17 | Установка клапанов: огнезадерживающих с ручной регулировкой периметром до 4500 мм (компл) (шт) | 1 | 321.33 | 6339.11
|  | Накладные расходы 121% ФОТ (от 4 170,06) |  |  | 5045.77
|  | Сметная прибыль 72%*0.85 ФОТ (от 4 170,06) |  |  | 2552.08
|  | Итого c накладными и см. прибылью |  |  | 13936.96
160 | КП №24/10-1 от 24.10.2023 г п.33 (ТЦ_69.2.02.05_77_7721732282_24.10.2023_01) | Кассета 1600х500 из 2-х клапанов противопожарных нормально-открытых, с электроприводом, EI90 КПУ-1Н-О-Н-800х500-2*ф-МВ220-Т-СН-КЛ (шт) | 1 | 11568.74 | 68834
161 | ФЕР20-02-004-07 | Установка клапанов обратных: периметром до 2400 мм (шт) | 2 | 45.13 | 2545.3
|  | Накладные расходы 121% ФОТ (от 2 253,86) |  |  | 2727.17
|  | Сметная прибыль 72%*0.85 ФОТ (от 2 253,86) |  |  | 1379.36
|  | Итого c накладными и см. прибылью |  |  | 6651.83 | 4158.8442
162 | КП №24/10-1 от 24.10.2023 г п.34 | Клапан обратный универсальный общего назначения, прямоугольный КЛАРА-700х400-Н (шт) | 2 | 2162.39 | 25732.4
Воздуховоды нормальные
163 | ФЕР20-01-001-02 | Прокладка воздуховодов из листовой, оцинкованной стали и алюминия класса Н (нормальные) толщиной: 0,5 мм, периметром до 600 мм (100 м2) | 0.01 | 2569.9 | 944.83
|  | Накладные расходы 121% ФОТ (от 892,29) |  |  | 1079.67
|  | Сметная прибыль 72%*0.85 ФОТ (от 892,29) |  |  | 546.08
|  | Итого c накладными и см. прибылью |  |  | 2570.58 | 3214.346
164 | ФССЦ-19.1.01.03-0072 | Воздуховоды из оцинкованной стали толщиной: 0,5 мм, периметром до 600 мм (100х150) (м2) | 0.8 | 102.41 | 666.89 | 1042.3792
165 | КП №24/10-1 от 24.10.2023 г п.19 | Клапан РЕГУЛЯР-Л- 150x100-Н-1 *ручка (шт) | 2 | 446.19 | 7442.49
166 | ФССЦ-19.1.01.11-0001 | Крепления для воздуховодов оцинкованные (подвески СТД, подвески регулируемые СТД, тяги, хомуты, кронштейны, траверсы, ленты, шпильки, профили) (т) | 0.0006 | 12676.79 | 40.08
167 | ФЕР20-01-001-03 | Прокладка воздуховодов из листовой, оцинкованной стали и алюминия класса Н (нормальные) толщиной: 0,5 мм, периметром до 1000 мм (100 м2) | 0.26 | 2368.34 | 22504.72
|  | Накладные расходы 121% ФОТ (от 21 205,04) |  |  | 25658.1
|  | Сметная прибыль 72%*0.85 ФОТ (от 21 205,04) |  |  | 12977.48
|  | Итого c накладными и см. прибылью |  |  | 61140.3 | 2940.463
168 | ФССЦ-19.1.01.03-0077 | Воздуховоды из оцинкованной стали толщиной: 0,7 мм, периметром до 1000 мм (прим. 200x150) (м2) | 21.7 | 111.37 | 16772.1
169 | ФССЦ-19.1.01.03-0077 | Воздуховоды из оцинкованной стали толщиной: 0,7 мм, периметром до 1000 мм (прим. 200х200) (м2) | 0.8 | 111.37 | 618.33
170 | ФССЦ-19.1.01.03-0077 | Воздуховоды из оцинкованной стали толщиной: 0,7 мм, периметром до 1000 мм (прим. 250x200) (м2) | 3.51 | 111.37 | 2712.91
171 | КП №24/10-1 от 24.10.2023 г п.20 | Клапан РЕГУЛЯР-Л- 250x200-Н-1 *ручка (шт) | 1 | 863.22 | 7199.25
172 | ФССЦ-19.1.01.11-0001 | Крепления для воздуховодов оцинкованные (подвески СТД, подвески регулируемые СТД, тяги, хомуты, кронштейны, траверсы, ленты, шпильки, профили) (т) | 0.0151 | 12676.79 | 1008.78
173 | ФЕР20-01-001-10 | Прокладка воздуховодов из листовой, оцинкованной стали и алюминия класса Н (нормальные) толщиной: 0,7 мм, периметром от 1100 до 1600 мм (100 м2) | 0.36 | 2071.9 | 26989.47
|  | Накладные расходы 121% ФОТ (от 25 422,27) |  |  | 30760.95
|  | Сметная прибыль 72%*0.85 ФОТ (от 25 422,27) |  |  | 15558.43
|  | Итого c накладными и см. прибылью |  |  | 73308.85 | 2546.3342
174 | ФССЦ-19.1.01.03-0078 | Воздуховоды из оцинкованной стали толщиной: 0,7 мм, периметром от 1100 до 1600 мм (300x250) (м2) | 11.55 | 104.33 | 8892.98 | 962.7795
175 | ФССЦ-19.1.01.03-0078 | Воздуховоды из оцинкованной стали толщиной: 0,7 мм, периметром от 1100 до 1600 мм (400x200) (м2) | 1.2 | 104.33 | 923.95 | 962.7837
176 | ФССЦ-19.1.01.03-0078 | Воздуховоды из оцинкованной стали толщиной: 0,7 мм, периметром от 1100 до 1600 мм (400х300) (м2) | 17.64 | 104.33 | 13582.01 | 962.7798
177 | ФССЦ-19.1.01.03-0078 | Воздуховоды из оцинкованной стали толщиной: 0,7 мм, периметром от 1100 до 1600 мм (500х400) (м2) | 5.22 | 104.33 | 4019.17 | 962.7807
178 | ФССЦ-19.1.01.11-0001 | Крепления для воздуховодов оцинкованные (подвески СТД, подвески регулируемые СТД, тяги, хомуты, кронштейны, траверсы, ленты, шпильки, профили) (т) | 0.0209 | 12676.79 | 1396.26
179 | ФЕР20-01-001-11 | Прокладка воздуховодов из листовой, оцинкованной стали и алюминия класса Н (нормальные) толщиной: 0,7 мм, периметром до 2400 мм (100 м2) | 0.28 | 1695.71 | 16021.41
|  | Накладные расходы 121% ФОТ (от 14 876,92) |  |  | 18001.07
|  | Сметная прибыль 72%*0.85 ФОТ (от 14 876,92) |  |  | 9104.68
|  | Итого c накладными и см. прибылью |  |  | 43127.16 | 1925.9913
180 | ФССЦ-19.1.01.03-0079 | Воздуховоды из оцинкованной стали толщиной: 0,7 мм, периметром от 1700 до 4000 мм (700х400) (м2) | 27.93 | 109.09 | 22760.22 | 1018.9832
181 | ФССЦ-19.1.01.11-0001 | Крепления для воздуховодов оцинкованные (подвески СТД, подвески регулируемые СТД, тяги, хомуты, кронштейны, траверсы, ленты, шпильки, профили) (т) | 0.0163 | 12676.79 | 1088.95
182 | ФЕР20-01-001-01 | Прокладка воздуховодов из листовой, оцинкованной стали и алюминия класса Н (нормальные) толщиной: 0,5 мм, диаметром до 200 мм (100 м2) | 0.07 | 2569.9 | 6613.8
|  | Накладные расходы 121% ФОТ (от 6 246,02) |  |  | 7557.68
|  | Сметная прибыль 72%*0.85 ФОТ (от 6 246,02) |  |  | 3822.56
|  | Итого c накладными и см. прибылью |  |  | 17994.04 | 3214.3424
183 | ФССЦ-19.1.01.03-0071 | Воздуховоды из оцинкованной стали, толщина 0,5 мм, диаметр до 200 мм (Ду 100,125,160,200) (м2) | 6.67 | 96.29 | 4309.53 | 807.9148
184 | КП №24/10-1 от 24.10.2023 г п.21 | Клапан РЕГУЛЯР-Л-100-Н-1*ручка (шт) | 2 | 440.36 | 7345.13
185 | КП №24/10-1 от 24.10.2023 г п.22 | Клапан РЕГУЛЯР-Л-160-Н-1*ручка (шт) | 1 | 594.92 | 4961.6
186 | КП №24/10-1 от 24.10.2023 г п.23 | Клапан РЕГУЛЯР-Л-200-Н-1*ручка (шт) | 1 | 685.32 | 5715.57
187 | ФССЦ-19.1.01.11-0001 | Крепления для воздуховодов оцинкованные (подвески СТД, подвески регулируемые СТД, тяги, хомуты, кронштейны, траверсы, ленты, шпильки, профили) (т) | 0.0041 | 12676.79 | 273.91
188 | ФЕР20-01-001-04 | Прокладка воздуховодов из листовой, оцинкованной стали и алюминия класса Н (нормальные) толщиной: 0,6 мм, диаметром до 250 мм (100 м2) | 0.05 | 2570.94 | 4724.79
|  | Накладные расходы 121% ФОТ (от 4 461,87) |  |  | 5398.86
|  | Сметная прибыль 72%*0.85 ФОТ (от 4 461,87) |  |  | 2730.66
|  | Итого c накладными и см. прибылью |  |  | 12854.31 | 3214.6986
189 | ФССЦ-19.1.01.03-0073 | Воздуховоды из оцинкованной стали, толщина 0,6 мм, диаметр до 250 мм (м2) | 5.1 | 93.52 | 3314.82 | 812.7393
190 | ФССЦ-19.1.01.11-0001 | Крепления для воздуховодов оцинкованные (подвески СТД, подвески регулируемые СТД, тяги, хомуты, кронштейны, траверсы, ленты, шпильки, профили) (т) | 0.0029 | 12676.79 | 193.74
191 | ФЕР20-01-001-06 | Прокладка воздуховодов из листовой, оцинкованной стали и алюминия класса Н (нормальные) толщиной: 0,6 мм, диаметром до 450 мм (100 м2) | 0.05 | 2071.9 | 3748.54
|  | Накладные расходы 121% ФОТ (от 3 530,87) |  |  | 4272.35
|  | Сметная прибыль 72%*0.85 ФОТ (от 3 530,87) |  |  | 2160.89
|  | Итого c накладными и см. прибылью |  |  | 10181.78 | 2546.333
192 | ФССЦ-19.1.01.03-0074 | Воздуховоды из оцинкованной стали, толщина 0,6 мм, диаметр до 450 мм (Ду 400) (м2) | 4.9 | 84.05 | 3158.85 | 806.1102
193 | КП №24/10-1 от 24.10.2023 г п.24 | Клапан РЕГУЛЯР-Л-400-Н-1*ручка (шт) | 2 | 1119.85 | 18679.08
194 | ФССЦ-19.1.01.11-0001 | Крепления для воздуховодов оцинкованные (подвески СТД, подвески регулируемые СТД, тяги, хомуты, кронштейны, траверсы, ленты, шпильки, профили) (т) | 0.0029 | 12676.79 | 193.74
195 | ФЕР20-01-001-01 | Прокладка воздуховодов из листовой, оцинкованной стали и алюминия класса Н (нормальные) толщиной: 0,5 мм, диаметром до 200 мм (100 м2) | 0.08 | 2569.9 | 7558.63
|  | Накладные расходы 121% ФОТ (от 7 138,31) |  |  | 8637.36
|  | Сметная прибыль 72%*0.85 ФОТ (от 7 138,31) |  |  | 4368.65
|  | Итого c накладными и см. прибылью |  |  | 20564.64 | 3214.346
196 | ФССЦ-19.1.01.01-0031 | Воздуховоды типа: ALUDUCT (POLAR BEAR) неизолированные гибкие диаметром 102 мм (м2) | 0.74 | 62.55 | 704.03 | 1189.6548
197 | ФССЦ-19.1.01.01-0021 | Воздуховоды типа: ALUDUCT (POLAR BEAR) неизолированные гибкие диаметром 127 мм (м2) | 0.72 | 66.31 | 510.37 | 886.3682
198 | ФССЦ-19.1.01.01-0022 | Воздуховоды типа: ALUDUCT (POLAR BEAR) неизолированные гибкие диаметром 160 мм (м2) | 2.51 | 67.95 | 1930.68 | 961.8295
199 | ФССЦ-19.1.01.01-0023 | Воздуховоды типа: ALUDUCT (POLAR BEAR) неизолированные гибкие диаметром 203 мм (м2) | 3.57 | 80.72 | 2947.98 | 1032.566
200 | ФССЦ-19.1.01.11-0001 | Крепления для воздуховодов оцинкованные (подвески СТД, подвески регулируемые СТД, тяги, хомуты, кронштейны, траверсы, ленты, шпильки, профили) (т) | 0.0047 | 12676.79 | 313.99
Воздуховоды плотные
201 | ФЕР20-01-002-10 | Прокладка воздуховодов из листовой оцинкованной стали и алюминия класса П (плотные) толщиной: 0,7 мм, периметром от 1100 до 1600 мм (100 м2) | 0.65 | 2771.72 | 53217.69 | 1023.7742
|  | Накладные расходы 121% ФОТ (от 45 901,32) |  |  | 55540.6
|  | Сметная прибыль 72%*0.85 ФОТ (от 45 901,32) |  |  | 28091.61
|  | Итого c накладными и см. прибылью |  |  | 136849.9
202 | ФССЦ-19.1.01.03-0077 | Воздуховоды из оцинкованной стали толщиной: 0,7 мм, периметром до 1000 мм (200х150) (м2) | 17.08 | 111.37 | 13201.27
203 | ФССЦ-19.1.01.03-0077 | Воздуховоды из оцинкованной стали толщиной: 0,7 мм, периметром до 1000 мм (250х200) (м2) | 47.7 | 111.37 | 36867.7
204 | ФССЦ-19.1.01.11-0001 | Крепления для воздуховодов оцинкованные (подвески СТД, подвески регулируемые СТД, тяги, хомуты, кронштейны, траверсы, ленты, шпильки, профили) (т) | 0.0378 | 12676.79 | 2525.29
205 | ФЕР20-01-002-12 | Прокладка воздуховодов из листовой оцинкованной стали и алюминия класса П (плотные) толщиной: 0,7 мм, периметром до 3200 мм (100 м2) | 1.61 | 1676.35 | 77274.49
|  | Накладные расходы 121% ФОТ (от 69 377,36) |  |  | 83946.61
|  | Сметная прибыль 72%*0.85 ФОТ (от 69 377,36) |  |  | 42458.94
|  | Итого c накладными и см. прибылью |  |  | 203680.04
206 | ФССЦ-19.1.01.03-0079 | Воздуховоды из оцинкованной стали толщиной: 0,7 мм, периметром от 1700 до 4000 мм (1000х500) (м2) | 160.5 | 109.09 | 130791.82
207 | ФССЦ-19.1.01.11-0001 | Крепления для воздуховодов оцинкованные (подвески СТД, подвески регулируемые СТД, тяги, хомуты, кронштейны, траверсы, ленты, шпильки, профили) (т) | 0.0936 | 12676.79 | 6253.11
208 | ФЕР20-01-002-15 | Прокладка воздуховодов из листовой, оцинкованной стали и алюминия класса П (плотные) толщиной: 0,9 мм, периметром до 4500 мм (100 м2) | 0.71 | 1504.45 | 29195.07 | 514.177
|  | Накладные расходы 121% ФОТ (от 25 779,53) |  |  | 31193.23
|  | Сметная прибыль 72%*0.85 ФОТ (от 25 779,53) |  |  | 15777.07
|  | Итого c накладными и см. прибылью |  |  | 76165.37
209 | ФССЦ-19.1.01.03-0081 | Воздуховоды из оцинкованной стали толщиной: 0,9 мм, периметром от 4200 до 5200 мм (прим.1600х500) (м2) | 70.98 | 117.94 | 63036.5
210 | ФССЦ-19.1.01.11-0001 | Крепления для воздуховодов оцинкованные (подвески СТД, подвески регулируемые СТД, тяги, хомуты, кронштейны, траверсы, ленты, шпильки, профили) (т) | 0.0413 | 12676.79 | 2759.12
211 | ФЕР20-01-002-17 | Прокладка воздуховодов из листовой оцинкованной стали и алюминия класса П (плотные) толщиной: 0,9 мм, периметром до 7200 мм (100 м2) | 0.13 | 1484.35 | 4250.19
|  | Накладные расходы 121% ФОТ (от 3 333,41) |  |  | 4033.43
|  | Сметная прибыль 72%*0.85 ФОТ (от 3 333,41) |  |  | 2040.05
|  | Итого c накладными и см. прибылью |  |  | 10323.67
212 | ФССЦ-19.1.01.03-0063 | Воздуховоды из оцинкованной стали с шиной и уголками толщиной: 1,0 мм, периметром 6400 мм (применит.1800х1400) (м2) | 13.44 | 167.51 | 13688.11
213 | ФССЦ-19.1.01.11-0001 | Крепления для воздуховодов оцинкованные (подвески СТД, подвески регулируемые СТД, тяги, хомуты, кронштейны, траверсы, ленты, шпильки, профили) (т) | 0.0076 | 12676.79 | 507.73
214 | ФЕР20-01-002-04 | Прокладка воздуховодов из листовой оцинкованной стали и алюминия класса П (плотные) толщиной: 0,6 мм, диаметром до 250 мм (100 м2) | 0.1 | 3907.02 | 10764.22 | 1345.9969
|  | Накладные расходы 121% ФОТ (от 8 923,74) |  |  | 10797.73
|  | Сметная прибыль 72%*0.85 ФОТ (от 8 923,74) |  |  | 5461.33
|  | Итого c накладными и см. прибылью |  |  | 27023.28
215 | ФССЦ-19.1.01.03-0071 | Воздуховоды из оцинкованной стали, толщина 0,5 мм, диаметр до 200 мм (ду 100) (м2) | 9.73 | 96.29 | 6286.61
216 | ФССЦ-19.1.01.11-0001 | Крепления для воздуховодов оцинкованные (подвески СТД, подвески регулируемые СТД, тяги, хомуты, кронштейны, траверсы, ленты, шпильки, профили) (т) | 0.0058 | 12676.79 | 387.48
217 | ФЕР20-01-002-19 | Прокладка воздуховодов из листовой оцинкованной стали и алюминия класса П (плотные) толщиной: 1,0 мм, диаметром до 1250 мм (100 м2) | 1.17 | 1664.54 | 52894.14
|  | Накладные расходы 121% ФОТ (от 46 412,81) |  |  | 56159.5
|  | Сметная прибыль 72%*0.85 ФОТ (от 46 412,81) |  |  | 28404.64
|  | Итого c накладными и см. прибылью |  |  | 137458.28
218 | ФССЦ-19.1.01.03-0083 | Воздуховоды из оцинкованной стали, толщина 1,0 мм, диаметр до 1250 мм (Ду 1100) (м2) | 116.75 | 109.41 | 96824.02
219 | ФССЦ-20.2.02.02-0013 | Колпачки заглушки 2" (прим. Лючки) (10 шт) | 2 | 35.7 | 450.53
220 | ФССЦ-19.1.01.11-0001 | Крепления для воздуховодов оцинкованные (подвески СТД, подвески регулируемые СТД, тяги, хомуты, кронштейны, траверсы, ленты, шпильки, профили) (т) | 0.068 | 12676.79 | 4542.85
Огнезащита
221 | ФЕР26-01-054-02 | Оклеивание поверхности изоляции: рулонными материалами на битумной мастике (прим.обкладка поверхности защищаемого воздуховода материалом PRO-МБО на клее и закрепеление скочем) (100 м2) | 2.464 | 1646.83 | 106070.35
|  | Накладные расходы 97% ФОТ (от 59 352,08) |  |  | 57571.52
|  | Сметная прибыль 55%*0.85 ФОТ (от 59 352,08) |  |  | 27747.1
|  | Итого c накладными и см. прибылью |  |  | 191388.97
222 | ФССЦ-08.3.02.01-0041 | Лента стальная упаковочная мягкая нормальной точности 0,7х20-50 мм (т) | -0.11655 | 7590 | -8315.18
223 | ФССЦ-01.2.03.03-0107 | Мастика битумно-масляная морозостойкая горячего применения (т) | -0.44352 | 3960 | -37743.73
224 | КП №24/10-1 от 24.10.2023 г п.35 | Огнезащита воздуховодов толщиной 5 мм PRO-МБОР-VENT-5-1НФ (EI не менее 15 минут) (м2) | 283.4 | 58.59 | 138483.24
225 | КП №24/10-1 от 24.10.2023 г п.36 | Огнезащитный состав «Kleber» (кг) | 172.5 | 12.4 | 17845.14
226 | КП №24/10-1 от 24.10.2023 г п.62 | Скотч алюминиевый (м.) | 492.8 | 1.67 | 6854.48
227 | ФЕР26-01-011-01 | Изоляция плоских и криволинейных поверхностей матами минераловатными прошивными безобкладочными и в обкладках, плитами минераловатными на синтетическом связующем, плитами из стеклянного штапельного волокна (Крепление прошивного мата из супертонкого базальтового волокна на воздуховоды при помощи сетки Манье BOS-Manie) (м3) | 17.82 | 375.83 | 183803.8
|  | Накладные расходы 97% ФОТ (от 160 013,59) |  |  | 155213.18
|  | Сметная прибыль 55%*0.85 ФОТ (от 160 013,59) |  |  | 74806.35
|  | Итого c накладными и см. прибылью |  |  | 413823.33
228 | ФССЦ-08.3.05.05-0054 | Сталь листовая оцинкованная, толщина 0,8 мм (т) | -0.0010692 | 11000 | -86.56
229 | ФССЦ-08.3.03.05-0020 | Проволока стальная низкоуглеродистая разного назначения оцинкованная, диаметр 6,0-6,3 мм (т) | -0.05346 | 12110 | -4499.43
230 | ФССЦ-08.3.03.05-0011 | Проволока стальная низкоуглеродистая разного назначения оцинкованная, диаметр 1,1 мм (т) | -0.03564 | 14690 | -3036.6
231 | ФССЦ-08.3.03.04-0025 | Проволока стальная низкоуглеродистая общего назначения, диаметр 2,0 мм (кг) | -24.948 | 6.6 | -1671.27
232 | ФССЦ-08.3.03.04-0021 | Проволока стальная низкоуглеродистая общего назначения, диаметр 0,8 мм (кг) | 8.91 | 8.94 | 692.21
233 | ФССЦ-08.3.02.01-0041 | Лента стальная упаковочная мягкая нормальной точности 0,7х20-50 мм (т) | -0.12937 | 7590 | -9230.26
234 | КП №24/10-1 от 24.10.2023 г п.37 | Теплоогнезащитное покрытие воздуховодов PRO-VENT толщиной 60 мм, EI 150 (м2) | 297 | 71.61 | 177376.86
235 | КП №24/10-1 от 24.10.2023 г п.38 | металлическая сетка (расход сетки 1,1 кг/м2) Bos-Manie (м2) | 326.7 | 14.9 | 40584.96
Итого прямые затраты по разделу в текущих ценах |  |  |  |  | 2247380.59
Накладные расходы |  |  |  |  | 627274.5
Сметная прибыль |  |  |  |  | 312196.22
Итого по разделу 2 Общеобменная вентиляция (приток) |  |  |  |  | 3186851.31
Раздел 3. Общеобменная вентиляция (вытяжка)
Воздухораспределители, решетки
236 | ФЕР20-02-002-01 | Установка решеток жалюзийных площадью в свету: до 0,5 м2 (шт) | 22 | 20.33 | 15298.89
|  | Накладные расходы 121% ФОТ (от 14 023,54) |  |  | 16968.48
|  | Сметная прибыль 72%*0.85 ФОТ (от 14 023,54) |  |  | 8582.41
|  | Итого c накладными и см. прибылью |  |  | 40849.78 | 2321.82
237 | КП №24/10-1 от 24.10.2023 г п.15 | Диффузоры 4АПР 300x300 + ЗКСД (шт) | 3 | 423.48 | 10595.46 | 4416.3152
238 | КП №24/10-1 от 24.10.2023 г п.16 | Диффузоры 4АПР 450x450 + ЗКСД (шт) | 5 | 730.32 | 30454.31 | 7616.2337
239 | КП №24/10-1 от 24.10.2023 г п.17 | Диффузоры 4АПР 600x600 + ЗКСД (шт) | 5 | 1077.35 | 44925.58 | 11235.3134 | 7755.9541
240 | ФССЦ-19.1.05.04-0006 | Диффузоры потолочные пластиковые универсальные, диаметр 100 мм (шт) | 4 | 25.25 | 2662.36 | 832.2778
241 | ФССЦ-19.1.05.04-0007 | Диффузоры потолочные пластиковые универсальные, диаметр 125 мм (шт) | 5 | 29.2 | 4099.68 | 1025.2776
242 | ФЕР20-02-002-01 | Установка решеток жалюзийных площадью в свету: до 0,5 м2 (шт) | 10 | 20.33 | 6954.04
|  | Накладные расходы 121% ФОТ (от 6 374,34) |  |  | 7712.95
|  | Сметная прибыль 72%*0.85 ФОТ (от 6 374,34) |  |  | 3901.1
|  | Итого c накладными и см. прибылью |  |  | 18568.09 | 2321.821
243 | ФССЦ-19.2.03.02-0107 | Решетки вентиляционные алюминиевые "АРКТОС" типа: АМР, размером 100х200 мм (шт) | 3 | 122.4 | 5375.81 | 2240.7023
244 | ФССЦ-19.2.03.02-0107 | Решетки вентиляционные алюминиевые "АРКТОС" типа: АМР, размером 100х200 мм (150х150) (шт) | 2 | 122.4 | 3583.87 | 2240.7002 | 4131.457
245 | ФССЦ-19.2.03.02-0133 | Решетки вентиляционные алюминиевые "АРКТОС" типа: АРН размером 200х200 мм (250х200) (шт) | 1 | 100.23 | 2809.45 | 3513.0377
246 | ФССЦ-19.2.03.02-0123 | Решетки вентиляционные алюминиевые "АРКТОС" типа: АМР, размером 200х700 мм (шт) | 1 | 416.02 | 6822.73 | 8531.3879
Клапана
247 | ФЕР20-02-004-15 | Установка клапанов: огнезадерживающих с ручной регулировкой периметром до 1600 мм (шт) | 4 | 231.05 | 15897.85
|  | Накладные расходы 121% ФОТ (от 9 588,05) |  |  | 11601.54
|  | Сметная прибыль 72%*0.85 ФОТ (от 9 588,05) |  |  | 5867.89
|  | Итого c накладными и см. прибылью |  |  | 33367.28 | 10430.9128
248 | КП №24/10-1 от 24.10.2023 г п.44 | Клапан противопожарный EI90 КПУ-1Н-О-Н-150х150-2*ф-МВ220-Т-СН-КЛ (шт) | 2 | 3934.4 | 46819.34
249 | КП №24/10-1 от 24.10.2023 г п.45 | Клапан противопожарный EI90 КПУ-1Н-О-Н-200х200-2*ф-МВ220-Т-СН-КЛ (шт) | 1 | 4061.12 | 24163.65
250 | КП №24/10-1 от 24.10.2023 г п.46 | Клапан противопожарный EI90 КПУ-1Н-О-Н-500х300-2*ф-МВ220-Т-СН-КЛ (шт) | 1 | 4694.71 | 27933.5
251 | ФЕР20-02-006-01 | Установка заслонок воздушных и клапанов воздушных КВР с электрическим или пневматическим приводом: диаметром до 250 мм (шт) | 17 | 35.96 | 16077.03
|  | Накладные расходы 121% ФОТ (от 14 333,26) |  |  | 17343.24
|  | Сметная прибыль 72%*0.85 ФОТ (от 14 333,26) |  |  | 8771.96
|  | Итого c накладными и см. прибылью |  |  | 42192.23
252 | КП №24/10-1 от 24.10.2023 г п.47 | Клапан противопожарный EI90 КПУ-1Н-О-Н-100-2*ф-МВ220-Т-СН-КЛ (шт) | 4 | 3930.31 | 93541.43
253 | КП №24/10-1 от 24.10.2023 г п.48 | Клапан противопожарный EI90 КПУ-1Н-О-Н-125-2*ф-МВ220-Т-СН-КЛ (шт) | 1 | 4036.59 | 24017.72
254 | КП №24/10-1 от 24.10.2023 г п.49 | Клапан противопожарный EI90 КПУ-1Н-О-Н-200-2*ф-МВ220-Т-СН-КЛ (шт) | 6 | 4363.6 | 155780.53
255 | КП №24/10-1 от 24.10.2023 г п.50 (ТЦ_69.2.02.05_77_7721732282_24.10.2023_01) | Клапан противопожарный EI90 КПУ-1В-О-Н-200-2*ф-МВ220-Т-СН-КЛ (шт) | 4 | 10239.65 | 243703.67
256 | КП №24/10-1 от 24.10.2023 г п.51 | Клапан противопожарный EI90 КПУ-1Н-О-Н-250-2*ф-МВ220-Т-СН-КЛ (шт) | 1 | 4584.34 | 27276.83
257 | КП №24/10-1 от 24.10.2023 г п.52 (ТЦ_69.2.02.05_77_7721732282_24.10.2023_01) | Клапан противопожарный EI90 КПУ-1В-О-Н-250-2*ф-МВ220-Т-СН-КЛ (шт) | 1 | 10460.39 | 62239.32
258 | ФЕР20-02-006-02 | Установка заслонок воздушных и клапанов воздушных КВР с электрическим или пневматическим приводом: диаметром до 355 мм (шт) | 3 | 33.9 | 3103.9
|  | Накладные расходы 121% ФОТ (от 2 845,80) |  |  | 3443.42
|  | Сметная прибыль 72%*0.85 ФОТ (от 2 845,80) |  |  | 1741.63
|  | Итого c накладными и см. прибылью |  |  | 8288.95
259 | КП №24/10-1 от 24.10.2023 г п.53 (ТЦ_69.2.02.05_77_7721732282_24.10.2023_01)( | Клапан противопожарный EI90 КПУ-1Н-О-Н-315-2*ф-МВ220-Т-СН-КЛ (шт) | 2 | 10754.7 | 127980.93
260 | КП №24/10-1 от 24.10.2023 г п.54 (ТЦ_69.2.02.05_77_7721732282_24.10.2023_01) | Клапан противопожарный EI90 КПУ-1Н-О-Н-1120-2*ф-МВ220-Т-СН-КЛ (шт) | 1 | 9272.92 | 55173.87
261 | ФЕР20-02-004-16 | Установка клапанов: огнезадерживающих с ручной регулировкой периметром до 3200 мм (компл.) (шт) | 2 | 269.31 | 9984.32
|  | Накладные расходы 121% ФОТ (от 6 321,99) |  |  | 7649.61
|  | Сметная прибыль 72%*0.85 ФОТ (от 6 321,99) |  |  | 3869.06
|  | Итого c накладными и см. прибылью |  |  | 21502.99
262 | КП №24/10-1 от 24.10.2023 г п.33 (ТЦ_69.2.02.05_77_7721732282_24.10.2023_01) | Кассета 1600х500 из 2-х клапанов противопожарных нормально-открытых, с электроприводом, EI90 КПУ-1Н-О-Н-800х500-2*ф-МВ220-Т-СН-КЛ (шт) | 1 | 11568.74 | 68834
263 | ФЕР20-02-004-01 | Установка клапанов обратных: диаметром до 355 мм (шт) | 6 | 23.03 | 4017.16
|  | Накладные расходы 121% ФОТ (от 3 639,87) |  |  | 4404.24
|  | Сметная прибыль 72%*0.85 ФОТ (от 3 639,87) |  |  | 2227.6
|  | Итого c накладными и см. прибылью |  |  | 10649
264 | КП №24/10-1 от 24.10.2023 г п.56 | Клапан обратный универсальный НЕРПА-КО -200-В (шт) | 4 | 1822.67 | 60804.29
265 | КП №24/10-1 от 24.10.2023 г п.57 | Клапан обратный универсальный НЕРПА-КО -315-В (шт) | 2 | 2916.27 | 48643.44
Зонты
266 | ФЕР20-02-009-07 | Установка зонтов над шахтами из листовой стали круглого сечения диаметром: 630 мм (шт) | 1 | 21.43 | 642.36
|  | Накладные расходы 121% ФОТ (от 542,44) |  |  | 656.35
|  | Сметная прибыль 72%*0.85 ФОТ (от 542,44) |  |  | 331.97
|  | Итого c накладными и см. прибылью |  |  | 1630.68
267 | ФССЦ-19.2.02.01-0007 | Зонты вентиляционных систем из листовой и сортовой стали, круглые, диаметр шахты 630 мм (шт) | 1 | 339.05 | 1912.24
268 | ФЕР20-02-009-10 | Установка зонтов над шахтами из листовой стали круглого сечения диаметром: 1000 мм (шт) | 1 | 38.7 | 1190.14
|  | Накладные расходы 121% ФОТ (от 1 030,61) |  |  | 1247.04
|  | Сметная прибыль 72%*0.85 ФОТ (от 1 030,61) |  |  | 630.73
|  | Итого c накладными и см. прибылью |  |  | 3067.91
269 | ФССЦ-19.2.02.01-0010 | Зонты вентиляционных систем из листовой и сортовой стали, круглые, диаметр шахты 1000 мм (шт) | 1 | 951.69 | 4920.24
Стаканы
270 | ФЕР07-01-028-11 | Установка опорных стаканов для вентиляционных устройств при высоте зданий: до 25 м (Монтажные стаканы) (100 шт) | 0.02 | 6941.09 | 3622.72
|  | Накладные расходы 110% ФОТ (от 2 455,42) |  |  | 2700.96
|  | Сметная прибыль 73%*0.85 ФОТ (от 2 455,42) |  |  | 1523.59
|  | Итого c накладными и см. прибылью |  |  | 7847.27
271 | КП №24/10-1 от 24.10.2023 г п.58 (ТЦ_19.1.01.11_77_7721732282_24.10.2023_01) | Монтажный стакан СТАМ 200-40-Н (шт.) | 1 | 6286.03 | 52425.49
272 | КП №24/10-1 от 24.10.2023 г п.59 (ТЦ_19.1.01.11_77_7721732282_24.10.2023_01) | Монтажный стакан СТАМ 200-136-Н (шт.) | 1 | 13710.87 | 114348.66
273 | ФЕР20-02-013-02 | Установка узлов прохода вытяжных вентиляционных шахт диаметром патрубка: до 355 мм (Насадки с водоотводящим кольцом HBK-280) (10 шт) | 0.2 | 424.8 | 3265.81
|  | Накладные расходы 121% ФОТ (от 3 154,93) |  |  | 3817.47
|  | Сметная прибыль 72%*0.85 ФОТ (от 3 154,93) |  |  | 1930.82
|  | Итого c накладными и см. прибылью |  |  | 9014.1
274 | КП №24/10-1 от 24.10.2023 г п.60 | Насадки с водоотводящим кольцом HBK-280 (шт) | 2 | 569.37 | 9497.06
275 | ФЕР20-02-013-01 | Установка узлов прохода вытяжных вентиляционных шахт диаметром патрубка: до 250 мм (Насадки с водоотводящим кольцом ∅160) (10 шт) | 0.4 | 385.23 | 5968.19
|  | Накладные расходы 121% ФОТ (от 5 773,20) |  |  | 6985.57
|  | Сметная прибыль 72%*0.85 ФОТ (от 5 773,20) |  |  | 3533.2
|  | Итого c накладными и см. прибылью |  |  | 16486.96
276 | КП №24/10-1 от 24.10.2023 г п.61 | Насадки с водоотводящим кольцом ∅160 (шт) | 4 | 216.99 | 7238.72
Воздуховоды нормальные
277 | ФЕР20-01-001-02 | Прокладка воздуховодов из листовой, оцинкованной стали и алюминия класса Н (нормальные) толщиной: 0,5 мм, периметром до 600 мм (100 м2) | 0.02 | 2569.9 | 1889.66
|  | Накладные расходы 121% ФОТ (от 1 784,58) |  |  | 2159.34
|  | Сметная прибыль 72%*0.85 ФОТ (от 1 784,58) |  |  | 1092.16
|  | Итого c накладными и см. прибылью |  |  | 5141.16
278 | ФССЦ-19.1.01.03-0072 | Воздуховоды из оцинкованной стали толщиной: 0,5 мм, периметром до 600 мм (100х150) (м2) | 0.5 | 102.41 | 416.81
279 | ФССЦ-19.1.01.03-0072 | Воздуховоды из оцинкованной стали толщиной: 0,5 мм, периметром до 600 мм (150х150) (м2) | 0.6 | 102.41 | 500.17
280 | ФССЦ-19.1.01.03-0072 | Воздуховоды из оцинкованной стали толщиной: 0,5 мм, периметром до 600 мм (200х100) (м2) | 0.6 | 102.41 | 500.17
281 | КП №24/10-1 от 24.10.2023 г п.19 | Клапан РЕГУЛЯР-Л- 150x100-Н-1 *ручка (шт) | 1 | 446.19 | 3721.25
282 | ФССЦ-19.1.01.11-0001 | Крепления для воздуховодов оцинкованные (подвески СТД, подвески регулируемые СТД, тяги, хомуты, кронштейны, траверсы, ленты, шпильки, профили) (т) | 0.001 | 12676.79 | 66.81
283 | ФЕР20-01-001-03 | Прокладка воздуховодов из листовой, оцинкованной стали и алюминия класса Н (нормальные) толщиной: 0,5 мм, периметром до 1000 мм (100 м2) | 0.01 | 2368.34 | 865.57
|  | Накладные расходы 121% ФОТ (от 815,58) |  |  | 986.85
|  | Сметная прибыль 72%*0.85 ФОТ (от 815,58) |  |  | 499.14
|  | Итого c накладными и см. прибылью |  |  | 2351.56
284 | ФССЦ-19.1.01.03-0047 | Воздуховоды из оцинкованной стали с шиной и уголками толщиной: 0,55 мм, периметром 800 мм (применит. 200х200) (м2) | 0.8 | 130.37 | 514.18
285 | КП №24/10-1 от 24.10.2023 г п.39 | Клапан РЕГУЛЯР-Л- 200x200-Н-1 *ручка (шт) | 1 | 813.65 | 6785.8
286 | ФССЦ-19.1.01.11-0001 | Крепления для воздуховодов оцинкованные (подвески СТД, подвески регулируемые СТД, тяги, хомуты, кронштейны, траверсы, ленты, шпильки, профили) (т) | 0.0006 | 12676.79 | 40.08
287 | ФЕР20-01-001-01 | Прокладка воздуховодов из листовой, оцинкованной стали и алюминия класса Н (нормальные) толщиной: 0,5 мм, диаметром до 200 мм (100 м2) | 1.32 | 2569.9 | 124717.45
|  | Накладные расходы 121% ФОТ (от 117 782,11) |  |  | 142516.35
|  | Сметная прибыль 72%*0.85 ФОТ (от 117 782,11) |  |  | 72082.65
|  | Итого c накладными и см. прибылью |  |  | 339316.45
288 | ФССЦ-19.1.01.03-0071 | Воздуховоды из оцинкованной стали, толщина 0,5 мм, диаметр до 200 мм (Ду 100,125,160,200) (м2) | 131.69 | 96.29 | 85085.69
289 | ФССЦ-19.1.01.11-0001 | Крепления для воздуховодов оцинкованные (подвески СТД, подвески регулируемые СТД, тяги, хомуты, кронштейны, траверсы, ленты, шпильки, профили) (т) | 0.0968 | 12676.79 | 6466.89
290 | ФЕР20-01-001-04 | Прокладка воздуховодов из листовой, оцинкованной стали и алюминия класса Н (нормальные) толщиной: 0,6 мм, диаметром до 250 мм (100 м2) | 0.47 | 2570.94 | 44413.09
|  | Накладные расходы 121% ФОТ (от 41 941,59) |  |  | 50749.32
|  | Сметная прибыль 72%*0.85 ФОТ (от 41 941,59) |  |  | 25668.25
|  | Итого c накладными и см. прибылью |  |  | 120830.66
291 | ФССЦ-19.1.01.03-0073 | Воздуховоды из оцинкованной стали, толщина 0,6 мм, диаметр до 250 мм (м2) | 47.1 | 93.52 | 30613.3
292 | ФССЦ-19.1.01.11-0001 | Крепления для воздуховодов оцинкованные (подвески СТД, подвески регулируемые СТД, тяги, хомуты, кронштейны, траверсы, ленты, шпильки, профили) (т) | 0.0273 | 12676.79 | 1823.82
293 | ФЕР20-01-001-05 | Прокладка воздуховодов из листовой, оцинкованной стали и алюминия класса Н (нормальные) толщиной: 0,6 мм, диаметром до 355 мм (100 м2) | 0.06 | 2335.04 | 5165.96
|  | Накладные расходы 121% ФОТ (от 4 894,54) |  |  | 5922.39
|  | Сметная прибыль 72%*0.85 ФОТ (от 4 894,54) |  |  | 2995.46
|  | Итого c накладными и см. прибылью |  |  | 14083.81
294 | ФССЦ-19.1.01.03-0074 | Воздуховоды из оцинкованной стали, толщина 0,6 мм, диаметр до 450 мм (Ду 280,315) (м2) | 6.26 | 84.05 | 4035.59
295 | ФССЦ-19.1.01.11-0001 | Крепления для воздуховодов оцинкованные (подвески СТД, подвески регулируемые СТД, тяги, хомуты, кронштейны, траверсы, ленты, шпильки, профили) (т) | 0.0035 | 12676.79 | 233.82
296 | ФЕР20-01-001-06 | Прокладка воздуховодов из листовой, оцинкованной стали и алюминия класса Н (нормальные) толщиной: 0,6 мм, диаметром до 450 мм (100 м2) | 0.01 | 2071.9 | 749.71
|  | Накладные расходы 121% ФОТ (от 706,17) |  |  | 854.47
|  | Сметная прибыль 72%*0.85 ФОТ (от 706,17) |  |  | 432.18
|  | Итого c накладными и см. прибылью |  |  | 2036.36
297 | ФССЦ-19.1.01.03-0074 | Воздуховоды из оцинкованной стали, толщина 0,6 мм, диаметр до 450 мм (Ду 400) (м2) | 1.26 | 84.05 | 812.28
298 | ФССЦ-19.1.01.11-0001 | Крепления для воздуховодов оцинкованные (подвески СТД, подвески регулируемые СТД, тяги, хомуты, кронштейны, траверсы, ленты, шпильки, профили) (т) | 0.0006 | 12676.79 | 40.08
299 | ФЕР20-01-001-01 | Прокладка воздуховодов из листовой, оцинкованной стали и алюминия класса Н (нормальные) толщиной: 0,5 мм, диаметром до 200 мм (применит.) (100 м2) | 0.05 | 2569.9 | 4724.14
|  | Накладные расходы 121% ФОТ (от 4 461,44) |  |  | 5398.34
|  | Сметная прибыль 72%*0.85 ФОТ (от 4 461,44) |  |  | 2730.4
|  | Итого c накладными и см. прибылью |  |  | 12852.88
300 | ФССЦ-19.1.01.01-0031 | Воздуховоды типа: ALUDUCT (POLAR BEAR) неизолированные гибкие диаметром 102 мм (м2) | 0.74 | 62.55 | 704.03
301 | ФССЦ-19.1.01.01-0021 | Воздуховоды типа: ALUDUCT (POLAR BEAR) неизолированные гибкие диаметром 127 мм (м2) | 0.51 | 66.31 | 361.52
302 | ФССЦ-19.1.01.01-0022 | Воздуховоды типа: ALUDUCT (POLAR BEAR) неизолированные гибкие диаметром 160 мм (м2) | 2.01 | 67.95 | 1546.08
303 | ФССЦ-19.1.01.01-0023 | Воздуховоды типа: ALUDUCT (POLAR BEAR) неизолированные гибкие диаметром 203 мм (м2) | 1.51 | 80.72 | 1246.91
304 | ФССЦ-19.1.01.11-0001 | Крепления для воздуховодов оцинкованные (подвески СТД, подвески регулируемые СТД, тяги, хомуты, кронштейны, траверсы, ленты, шпильки, профили) (т) | 0.0006 | 12676.79 | 40.08
Воздуховоды плотные
305 | ФЕР20-01-002-10 | Прокладка воздуховодов из листовой оцинкованной стали и алюминия класса П (плотные) толщиной: 0,7 мм, периметром от 1100 до 1600 мм (100 м2) | 0.06 | 2771.72 | 4912.4
|  | Накладные расходы 121% ФОТ (от 4 237,04) |  |  | 5126.82
|  | Сметная прибыль 72%*0.85 ФОТ (от 4 237,04) |  |  | 2593.07
|  | Итого c накладными и см. прибылью |  |  | 12632.29
306 | ФССЦ-19.1.01.03-0023 | Воздуховоды из оцинкованной стали с шиной и уголками толщиной: 0,7 мм, периметром 1200 мм (применит. 400х200) (м2) | 0.6 | 148.62 | 463.69
307 | ФССЦ-19.1.01.03-0027 | Воздуховоды из оцинкованной стали с шиной и уголками толщиной: 0,7 мм, периметром 1600 мм (применит. 400х400 ; 500х300) (м2) | 4.96 | 145.11 | 3836.24
308 | ФССЦ-19.1.01.11-0001 | Крепления для воздуховодов оцинкованные (подвески СТД, подвески регулируемые СТД, тяги, хомуты, кронштейны, траверсы, ленты, шпильки, профили) (т) | 0.0035 | 12676.79 | 233.82
309 | ФЕР20-01-002-11 | Прокладка воздуховодов из листовой оцинкованной стали и алюминия класса П (плотные) толщиной: 0,7 мм, периметром до 2400 мм (100 м2) | 0.01 | 1896.6 | 581.09
|  | Накладные расходы 121% ФОТ (от 531,32) |  |  | 642.9
|  | Сметная прибыль 72%*0.85 ФОТ (от 531,32) |  |  | 325.17
|  | Итого c накладными и см. прибылью |  |  | 1549.16
310 | ФССЦ-19.1.01.03-0030 | Воздуховоды из оцинкованной стали с шиной и уголками толщиной: 0,7 мм, периметром 2000 мм (применит.500х500) (м2) | 1 | 142.99 | 773.58
311 | ФССЦ-19.1.01.11-0001 | Крепления для воздуховодов оцинкованные (подвески СТД, подвески регулируемые СТД, тяги, хомуты, кронштейны, траверсы, ленты, шпильки, профили) (т) | 0.0006 | 12676.79 | 40.08
312 | ФЕР20-01-002-12 | Прокладка воздуховодов из листовой оцинкованной стали и алюминия класса П (плотные) толщиной: 0,7 мм, периметром до 3200 мм (100 м2) | 0.48 | 1676.35 | 23038.36
|  | Накладные расходы 121% ФОТ (от 20 683,94) |  |  | 25027.57
|  | Сметная прибыль 72%*0.85 ФОТ (от 20 683,94) |  |  | 12658.57
|  | Итого c накладными и см. прибылью |  |  | 60724.5
313 | ФССЦ-19.1.01.03-0038 | Воздуховоды из оцинкованной стали с шиной и уголками толщиной: 0,7 мм, периметром 2600 мм (применит. 800х500) (м2) | 46.28 | 153.36 | 35771.4
314 | ФССЦ-19.1.01.03-0053 | Воздуховоды из оцинкованной стали с шиной и уголками толщиной: 1,0 мм, периметром 3200 мм (применит. 800х800) (м2) | 1.6 | 170.81 | 1628.84
315 | ФССЦ-19.1.01.11-0001 | Крепления для воздуховодов оцинкованные (подвески СТД, подвески регулируемые СТД, тяги, хомуты, кронштейны, траверсы, ленты, шпильки, профили) (т) | 0.0279 | 12676.79 | 1863.91
316 | ФЕР20-01-002-15 | Прокладка воздуховодов из листовой, оцинкованной стали и алюминия класса П (плотные) толщиной: 0,9 мм, периметром до 4500 мм (100 м2) | 0.46 | 1504.45 | 18915.12
|  | Накладные расходы 121% ФОТ (от 16 702,24) |  |  | 20209.71
|  | Сметная прибыль 72%*0.85 ФОТ (от 16 702,24) |  |  | 10221.77
|  | Итого c накладными и см. прибылью |  |  | 49346.6
317 | ФССЦ-19.1.01.03-0080 | Воздуховоды из оцинкованной стали толщиной: 0,9 мм, периметром до 7200 мм (применит. 1600х500) (м2) | 45.78 | 113.78 | 40264.4
318 | ФССЦ-19.1.01.11-0001 | Крепления для воздуховодов оцинкованные (подвески СТД, подвески регулируемые СТД, тяги, хомуты, кронштейны, траверсы, ленты, шпильки, профили) (т) | 0.0267 | 12676.79 | 1783.74
319 | ФЕР20-01-002-17 | Прокладка воздуховодов из листовой оцинкованной стали и алюминия класса П (плотные) толщиной: 0,9 мм, периметром до 7200 мм (100 м2) | 0.13 | 1484.35 | 4250.19
|  | Накладные расходы 121% ФОТ (от 3 333,41) |  |  | 4033.43
|  | Сметная прибыль 72%*0.85 ФОТ (от 3 333,41) |  |  | 2040.05
|  | Итого c накладными и см. прибылью |  |  | 10323.67
320 | ФССЦ-19.1.01.03-0080 | Воздуховоды из оцинкованной стали толщиной: 0,9 мм, периметром до 7200 мм (применит. 1500х1500) (м2) | 9 | 113.78 | 7915.67
321 | ФССЦ-19.1.01.03-0063 | Воздуховоды из оцинкованной стали с шиной и уголками толщиной: 1,0 мм, периметром 6400 мм (применит. 3000х500 толщ 1,2) (м2) | 3.5 | 167.51 | 3564.61
322 | ФССЦ-19.1.01.11-0001 | Крепления для воздуховодов оцинкованные (подвески СТД, подвески регулируемые СТД, тяги, хомуты, кронштейны, траверсы, ленты, шпильки, профили) (т) | 0.0076 | 12676.79 | 507.73
323 | ФЕР20-01-002-04 | Прокладка воздуховодов из листовой оцинкованной стали и алюминия класса П (плотные) толщиной: 0,6 мм, диаметром до 250 мм (прмиенит.) (100 м2) | 2.2216 | 3907.02 | 239137.83
|  | Накладные расходы 121% ФОТ (от 198 249,83) |  |  | 239882.29
|  | Сметная прибыль 72%*0.85 ФОТ (от 198 249,83) |  |  | 121328.9
|  | Итого c накладными и см. прибылью |  |  | 600349.02
324 | ФССЦ-19.1.01.03-0071 | Воздуховоды из оцинкованной стали, толщина 0,5 мм, диаметр до 200 мм (прим. Ду 100) (м2) | 40.82 | 96.29 | 26374.04
325 | ФССЦ-19.1.01.03-0071 | Воздуховоды из оцинкованной стали, толщина 0,5 мм, диаметр до 200 мм (прим. Ду 125) (м2) | 35.33 | 96.29 | 22826.92
326 | ФССЦ-19.1.01.03-0071 | Воздуховоды из оцинкованной стали, толщина 0,5 мм, диаметр до 200 мм (прим. Ду 200) (м2) | 59.66 | 96.29 | 38546.68
327 | ФССЦ-19.1.01.03-0073 | Воздуховоды из оцинкованной стали, толщина 0,6 мм, диаметр до 250 мм (м2) | 86.35 | 93.52 | 56124.39
328 | КП №24/10-1 от 24.10.2023 г п.21 | Клапан РЕГУЛЯР-Л-100-Н-1*ручка (шт) | 4 | 440.36 | 14690.26
329 | КП №24/10-1 от 24.10.2023 г п.40 | Клапан РЕГУЛЯР-Л-100-В-1*ручка (шт) | 16 | 487.02 | 64988.2
330 | КП №24/10-1 от 24.10.2023 г п.41 | Клапан РЕГУЛЯР-Л-125-Н-1*ручка (шт) | 1 | 492.85 | 4110.36
331 | КП №24/10-1 от 24.10.2023 г п.22 | Клапан РЕГУЛЯР-Л-160-Н-1*ручка (шт) | 1 | 594.92 | 4961.6
332 | КП №24/10-1 от 24.10.2023 г п.42 | Клапан РЕГУЛЯР-Л-160-В-1*ручка (шт) | 4 | 656.17 | 21889.69
333 | КП №24/10-1 от 24.10.2023 г п.23 | Клапан РЕГУЛЯР-Л-200-Н-1*ручка (шт) | 4 | 685.32 | 22862.29
334 | ФССЦ-19.1.01.11-0001 | Крепления для воздуховодов оцинкованные (подвески СТД, подвески регулируемые СТД, тяги, хомуты, кронштейны, траверсы, ленты, шпильки, профили) (т) | 0.1747 | 12676.79 | 11671.13
335 | ФЕР20-01-002-07 | Прокладка воздуховодов из листовой оцинкованной стали и алюминия класса П (плотные) толщиной: 0,7 мм, диаметром от 500 до 560 мм (100 м2) | 0.1484 | 2825.68 | 12117.16
|  | Накладные расходы 121% ФОТ (от 10 449,40) |  |  | 12643.77
|  | Сметная прибыль 72%*0.85 ФОТ (от 10 449,40) |  |  | 6395.03
|  | Итого c накладными и см. прибылью |  |  | 31155.96
336 | ФССЦ-19.1.01.03-0074 | Воздуховоды из оцинкованной стали, толщина 0,6 мм, диаметр до 450 мм (прим. Ду 315) (м2) | 14.84 | 84.05 | 9566.81
337 | КП №24/10-1 от 24.10.2023 г п.43 | Клапан РЕГУЛЯР-Л-315-Н-1*ручка (шт) | 1 | 991.53 | 8269.4
338 | ФССЦ-19.1.01.11-0001 | Крепления для воздуховодов оцинкованные (подвески СТД, подвески регулируемые СТД, тяги, хомуты, кронштейны, траверсы, ленты, шпильки, профили) (т) | 0.0087 | 12676.79 | 581.22
339 | ФЕР20-01-002-07 | Прокладка воздуховодов из листовой оцинкованной стали и алюминия класса П (плотные) толщиной: 0,7 мм, диаметром от 500 до 560 мм (100 м2) | 0.0157 | 2825.68 | 1281.93
|  | Накладные расходы 121% ФОТ (от 1 105,49) |  |  | 1337.64
|  | Сметная прибыль 72%*0.85 ФОТ (от 1 105,49) |  |  | 676.56
|  | Итого c накладными и см. прибылью |  |  | 3296.13
340 | ФССЦ-19.1.01.03-0076 | Воздуховоды из оцинкованной стали, толщина 0,7 мм, диаметр от 500 до 560 мм (прим. д500) (м2) | 1.57 | 90.67 | 1039.17
341 | ФССЦ-19.1.01.11-0001 | Крепления для воздуховодов оцинкованные (подвески СТД, подвески регулируемые СТД, тяги, хомуты, кронштейны, траверсы, ленты, шпильки, профили) (т) | 0.0012 | 12676.79 | 80.17
342 | ФЕР20-01-002-08 | Прокладка воздуховодов из листовой оцинкованной стали и алюминия класса П (плотные) толщиной: 0,7 мм, диаметром до 800 мм (100 м2) | 0.08 | 1943.72 | 4675.02
|  | Накладные расходы 121% ФОТ (от 4 259,95) |  |  | 5154.54
|  | Сметная прибыль 72%*0.85 ФОТ (от 4 259,95) |  |  | 2607.09
|  | Итого c накладными и см. прибылью |  |  | 12436.65
343 | ФССЦ-19.1.01.03-0075 | Воздуховоды из оцинкованной стали, толщина 0,7 мм, диаметр до 800 мм (прим.Ду 630) (м2) | 1.98 | 84.25 | 1311.17
344 | ФССЦ-19.1.01.03-0075 | Воздуховоды из оцинкованной стали, толщина 0,7 мм, диаметр до 800 мм (прим.Ду 710) (м2) | 5.57 | 84.25 | 3688.48
345 | ФССЦ-08.1.02.17-0071 | Сетка проволочная стальная плетеная и крученая с квадратными ячейками 10х10 мм (м2) | 7.6 | 16.58 | 470.01
346 | ФССЦ-19.1.01.11-0001 | Крепления для воздуховодов оцинкованные (подвески СТД, подвески регулируемые СТД, тяги, хомуты, кронштейны, траверсы, ленты, шпильки, профили) (т) | 0.0047 | 12676.79 | 313.99
347 | ФЕР20-01-002-19 | Прокладка воздуховодов из листовой оцинкованной стали и алюминия класса П (плотные) толщиной: 1,0 мм, диаметром до 1250 мм (100 м2) | 0.24 | 1664.54 | 10850.08
|  | Накладные расходы 121% ФОТ (от 9 520,58) |  |  | 11519.9
|  | Сметная прибыль 72%*0.85 ФОТ (от 9 520,58) |  |  | 5826.6
|  | Итого c накладными и см. прибылью |  |  | 28196.58
348 | ФССЦ-19.1.01.03-0083 | Воздуховоды из оцинкованной стали, толщина 1,0 мм, диаметр до 1250 мм (прим.Ду 1000) (м2) | 3.14 | 109.41 | 2604.09
349 | ФССЦ-19.1.01.03-0083 | Воздуховоды из оцинкованной стали, толщина 1,0 мм, диаметр до 1250 мм (прим.Ду 1120) (м2) | 20.4 | 109.41 | 16918.29
350 | ФССЦ-20.2.02.02-0013 | Колпачки заглушки 2" (прим. Лючки) (10 шт) | 5 | 35.7 | 1126.34
351 | ФССЦ-19.1.01.11-0001 | Крепления для воздуховодов оцинкованные (подвески СТД, подвески регулируемые СТД, тяги, хомуты, кронштейны, траверсы, ленты, шпильки, профили) (т) | 0.014 | 12676.79 | 935.29
Огнезащита
352 | ФЕР26-01-054-02 | Оклеивание поверхности изоляции: рулонными материалами на битумной мастике (прим.обкладка поверхности защищаемого воздуховода материалом PRO-МБО на клее и закрепеление скотчем) (100 м2) | 5.523 | 1646.83 | 237754.28
|  | Накладные расходы 97% ФОТ (от 133 036,36) |  |  | 129045.27
|  | Сметная прибыль 55%*0.85 ФОТ (от 133 036,36) |  |  | 62194.5
|  | Итого c накладными и см. прибылью |  |  | 428994.05
353 | ФССЦ-08.3.02.01-0041 | Лента стальная упаковочная мягкая нормальной точности 0,7х20-50 мм (т) | -0.26124 | 7590 | -18638.28
354 | ФССЦ-01.2.03.03-0107 | Мастика битумно-масляная морозостойкая горячего применения (т) | -0.99414 | 3960 | -84601.71
355 | КП №24/10-1 от 24.10.2023 г п.35 | Огнезащита воздуховодов толщиной 5 мм PRO-МБОР-VENT-5-1НФ (EI не менее 15 минут) (м2) | 635.1 | 58.59 | 310341.24
356 | КП №24/10-1 от 24.10.2023 г п.36 | Огнезащитный состав «Kleber» (кг) | 386.6 | 12.4 | 39993.79
357 | КП №24/10-1 от 24.10.2023 г п.62 | Скотч алюминиевый (м.) | 1105 | 1.67 | 15369.72
358 | ФЕР26-01-054-01 | Обертывание поверхности изоляции рулонными материалами насухо с проклейкой швов (100 м2) | 1.064 | 919.88 | 24709.87
|  | Накладные расходы 97% ФОТ (от 17 566,46) |  |  | 17039.47
|  | Сметная прибыль 55%*0.85 ФОТ (от 17 566,46) |  |  | 8212.32
|  | Итого c накладными и см. прибылью |  |  | 49961.66
359 | ФССЦ-01.2.01.02-0031 | Битумы нефтяные строительные изоляционные БНИ-IV-3, БНИ-IV, БНИ-V (т) | -0.013406 | 1412.5 | -458.83
360 | ФССЦ-01.2.03.03-0107 | Мастика битумно-масляная морозостойкая горячего применения (т) | -0.03192 | 3960 | -2716.4
361 | ФССЦ-08.3.02.01-0041 | Лента стальная упаковочная мягкая нормальной точности 0,7х20-50 мм (т) | -0.050008 | 7590 | -3567.87
362 | КП №24/10-1 от 24.10.2023 г п.63 | Покровный слой теплоизоляции Титанфлекс (м2) | 122.4 | 60.61 | 61874.96
363 | КП №24/10-1 от 24.10.2023 г п.64 | Лента самоклеящаяся ЛАС-П (м.) | 212.8 | 1.89 | 3348.37
364 | ФССЦ-01.7.15.08-0022 | Заклепки с полукруглой головкой, размер 4х10 мм (т) | 0.0002445 | 6244 | 56.18
Итого прямые затраты по разделу в текущих ценах |  |  |  |  | 3120509.73
Накладные расходы |  |  |  |  | 764781.26
Сметная прибыль |  |  |  |  | 383491.8
Итого по разделу 3 Общеобменная вентиляция (вытяжка) |  |  |  |  | 4268782.79
Раздел 4. Отопление
365 | ФЕРм08-03-602-01 | Электрополотенце (прим. Электрический конвектор) (шт) | 5 | 16.11 | 2866.2
|  | Накладные расходы 97% ФОТ (от 2 652,93) |  |  | 2573.34
|  | Сметная прибыль 51% ФОТ (от 2 652,93) |  |  | 1352.99
|  | Итого c накладными и см. прибылью |  |  | 6792.53
366 | КП № VX23-011239-01 от 26.10.2023г. п.9 | Электрический конвектор настенно-напольный, номинальной мощностью Q=1,0 кВт, степень защиты IP20, размером 735х400х90h ЭВУС(ЭВУБ)-0,5/1,0кВт, 220В в составе: - нагревательный элемент ТЭНР 55 А10/0,5 S220; - датчик аварийного отключения; - датчик температуры для плавной регулировки в комплекте: - крепежные элементы к стене (или к полу) (шт) | 5 | 632.62 | 18820.41
Итого прямые затраты по разделу в текущих ценах |  |  |  |  | 21686.61
Накладные расходы |  |  |  |  | 2573.34
Сметная прибыль |  |  |  |  | 1352.99
Итого по разделу 4 Отопление |  |  |  |  | 25612.94
Раздел 5. Теплоснабжение приточных установок (I нагрев)
367 | ФЕР16-02-001-01 | Прокладка трубопроводов отопления из стальных водогазопроводных неоцинкованных труб диаметром: 15 мм (100 м) | 0.005 | 479.84 | 94.08
|  | Накладные расходы 121% ФОТ (от 91,19) |  |  | 110.34
|  | Сметная прибыль 72%*0.85 ФОТ (от 91,19) |  |  | 55.81
|  | Итого c накладными и см. прибылью |  |  | 260.23
368 | ФССЦ-23.3.06.05-0001 | Трубы стальные сварные неоцинкованные водогазопроводные с резьбой, обыкновенные, номинальный диаметр 15 мм, толщина стенки 2,8 мм (м) | 0.5 | 9.2 | 48.44
369 | ФССЦ-18.1.09.08-1080 | Кран шаровый сливной с пробкой, размер 1/2" (шт) | 2 | 40.23 | 580.92
370 | ФССЦ-23.1.02.07-0002 | Крепления для трубопроводов (кронштейны, планки, хомуты) (кг) | 0.1 | 11.99 | 12.23
371 | ФЕР16-02-001-02 | Прокладка трубопроводов отопления из стальных водогазопроводных неоцинкованных труб диаметром: 20 мм (100 м) | 0.005 | 480.3 | 94.12
|  | Накладные расходы 121% ФОТ (от 91,19) |  |  | 110.34
|  | Сметная прибыль 72%*0.85 ФОТ (от 91,19) |  |  | 55.81
|  | Итого c накладными и см. прибылью |  |  | 260.27
372 | ФССЦ-23.3.06.04-0006 | Трубы стальные сварные неоцинкованные водогазопроводные с резьбой, легкие, номинальный диаметр 20 мм, толщина стенки 2,5 мм (м) | 0.5 | 11.5 | 40.77
373 | ФССЦ-23.1.02.07-0002 | Крепления для трубопроводов (кронштейны, планки, хомуты) (кг) | 0.1 | 11.99 | 12.23
374 | ФЕР16-02-005-04 | Прокладка трубопроводов отопления и водоснабжения из стальных электросварных труб диаметром: 80 мм (100 м) | 0.2 | 1293.87 | 9562.84
|  | Накладные расходы 121% ФОТ (от 9 117,48) |  |  | 11032.15
|  | Сметная прибыль 72%*0.85 ФОТ (от 9 117,48) |  |  | 5579.9
|  | Итого c накладными и см. прибылью |  |  | 26174.89
375 | ФССЦ-23.7.01.04-0004 | Трубопроводы из стальных электросварных труб с гильзами для отопления и водоснабжения, наружный диаметр: 89 мм, толщина стенки 3,5 мм (м) | 20 | 61.76 | 18021.57
376 | ФССЦ-23.1.02.07-0002 | Крепления для трубопроводов (кронштейны, планки, хомуты) (кг) | 79.8 | 11.99 | 9759.38
377 | ФЕР16-07-005-01 | Гидравлическое испытание трубопроводов систем отопления, водопровода и горячего водоснабжения диаметром: до 50 мм (100 м) | 0.01 | 151.54 | 40.08
|  | Накладные расходы 121% ФОТ (от 36,39) |  |  | 44.03
|  | Сметная прибыль 72%*0.85 ФОТ (от 36,39) |  |  | 22.27
|  | Итого c накладными и см. прибылью |  |  | 106.38
378 | ФЕР16-07-005-02 | Гидравлическое испытание трубопроводов систем отопления, водопровода и горячего водоснабжения диаметром: до 100 мм (100 м) | 0.2 | 158.37 | 825.9
|  | Накладные расходы 121% ФОТ (от 727,71) |  |  | 880.53
|  | Сметная прибыль 72%*0.85 ФОТ (от 727,71) |  |  | 445.36
|  | Итого c накладными и см. прибылью |  |  | 2151.79
379 | ФЕР16-05-001-02 | Установка вентилей, задвижек, затворов, клапанов обратных, кранов проходных на трубопроводах из стальных труб диаметром: до 50 мм (шт) | 2 | 49.28 | 2094.33
|  | Накладные расходы 121% ФОТ (от 1 694,50) |  |  | 2050.35
|  | Сметная прибыль 72%*0.85 ФОТ (от 1 694,50) |  |  | 1037.03
|  | Итого c накладными и см. прибылью |  |  | 5181.71
380 | ФССЦ-18.1.09.11-1008 | Кран шаровой проходной стальной номинальное давление 4,0 МПа (40 кгс/см2) номинальный диаметр 40 мм, присоединение к трубопроводу фланцевое (шт) | 2 | 361.16 | 6269.74
381 | ФССЦ-23.8.03.11-0676 | Фланцы стальные плоские приварные из стали ВСт3сп2, ВСт3сп3, номинальное давление 1,6 МПа, номинальный диаметр 40 мм (компл) | 2 | 23.4 | 510.12
382 | ФЕР18-06-003-10 | Установка воздухоотводчиков (шт) | 2 | 39.12 | 2244.97
|  | Накладные расходы 121% ФОТ (от 2 018,23) |  |  | 2442.06
|  | Сметная прибыль 72%*0.85 ФОТ (от 2 018,23) |  |  | 1235.16
|  | Итого c накладными и см. прибылью |  |  | 5922.19
383 | ФССЦ-19.1.02.01-0011 | Воздухоотводчик автоматический с наружным резьбовым, присоединением Рр=1,0 МПа, T max=120 град C, D=15 мм (шт) | 2 | 60.7 | 1147.23
384 | ФЕР26-01-017-01 | Изоляция изделиями из вспененного каучука, вспененного полиэтилена трубопроводов наружным диметром: до 160 мм трубками (10 м) | 2 | 145.8 | 6087.2
|  | Накладные расходы 97% ФОТ (от 3 116,02) |  |  | 3022.54
|  | Сметная прибыль 55%*0.85 ФОТ (от 3 116,02) |  |  | 1456.74
|  | Итого c накладными и см. прибылью |  |  | 10566.48
385 | ФССЦ-12.2.07.04-1030 | Трубки теплоизоляционные из вспененного каучука, высокотемпературные, толщина 13 мм, диаметр 89 мм (10 м) | 2.2 | 997.8 | 13214.86
386 | ФЕР13-03-002-15 | Огрунтовка металлических поверхностей за один раз: лаком БТ-577 (100 м2) | 0.0565 | 169.45 | 205.49
|  | Накладные расходы 94% ФОТ (от 152,52) |  |  | 143.37
|  | Сметная прибыль 51%*0.85 ФОТ (от 152,52) |  |  | 66.12
|  | Итого c накладными и см. прибылью |  |  | 414.98
воздушная завеса
387 | ФЕР20-04-001-02 | Установка агрегатов воздушно-отопительных массой: до 0,4 т (вес 36кг) (шт) | 12 | 215.55 | 72288.36
|  | Накладные расходы 121% ФОТ (от 60 900,08) |  |  | 73689.1
|  | Сметная прибыль 72%*0.85 ФОТ (от 60 900,08) |  |  | 37270.85
|  | Итого c накладными и см. прибылью |  |  | 183248.31
388 | КП №24/10-1 от 24.10.2023 г п.65 (ТЦ_64.5.01.02_77_7721732282_24.10.2023_01) | У1-У8 Воздушная завеса КЭВ-100П4060W с модулем подключения завес WA и пультом управления HL-10L (шт) | 12 | 24945.83 | 1781132.26
389 | ФЕРм11-03-001-01 | Приборы, устанавливаемые на металлоконструкциях, щитах и пультах, масса: до 5 кг (Модуль) (шт) | 12 | 7.28 | 3472.68
|  | Накладные расходы 90% ФОТ (от 3 359,28) |  |  | 3023.35
|  | Сметная прибыль 46% ФОТ (от 3 359,28) |  |  | 1545.27
|  | Итого c накладными и см. прибылью |  |  | 8041.3
390 | КП № VX23-011239-01 от 26.10.2023г. п.10 | Модуль подключения завес WA (шт) | 12 | 2437.29 | 174022.35
крепление завес
391 | ФЕР20-02-019-01 | Установка кронштейнов под вентиляционное оборудование (применит.) (100 кг) | 1.131 | 950.65 | 18426.74
|  | Накладные расходы 121% ФОТ (от 3 286,82) |  |  | 3977.05
|  | Сметная прибыль 72%*0.85 ФОТ (от 3 286,82) |  |  | 2011.53
|  | Итого c накладными и см. прибылью |  |  | 24415.32
392 | ФССЦ-18.5.08.18-0071 | Кронштейны и подставки под оборудование из сортовой стали (кг) | -113.1 | 8.52 | -14743.26
393 | ФССЦ-08.3.08.02-0031 | Сталь угловая равнополочная размером 50х50х4 мм (кг) | 113.1 | 5.43 | 6534.38
Итого прямые затраты по разделу в текущих ценах |  |  |  |  | 2112000.01
Накладные расходы |  |  |  |  | 100525.2
Сметная прибыль |  |  |  |  | 50781.85
Итого по разделу 5 Теплоснабжение приточных установок (I нагрев) |  |  |  |  | 2263307.06
Раздел 6. Теплоснабжение тепловых завес
394 | ФЕР16-02-001-01 | Прокладка трубопроводов отопления из стальных водогазопроводных неоцинкованных труб диаметром: 15 мм (100 м) | 0.05 | 479.84 | 940.8
|  | Накладные расходы 121% ФОТ (от 911,92) |  |  | 1103.42
|  | Сметная прибыль 72%*0.85 ФОТ (от 911,92) |  |  | 558.1
|  | Итого c накладными и см. прибылью |  |  | 2602.32
395 | ФССЦ-23.3.06.05-0001 | Трубы стальные сварные неоцинкованные водогазопроводные с резьбой, обыкновенные, номинальный диаметр 15 мм, толщина стенки 2,8 мм (м) | 5 | 9.2 | 484.38
396 | ФССЦ-18.1.09.08-1040 | Кран шаровой латунный, номинальный диаметр 15 мм, резьбовое присоединение (шт) | 12 | 28.58 | 2150.36
397 | ФССЦ-23.1.02.07-0002 | Крепления для трубопроводов (кронштейны, планки, хомуты) (кг) | 1 | 11.99 | 122.3
398 | ФЕР16-02-001-04 | Прокладка трубопроводов отопления из стальных водогазопроводных неоцинкованных труб диаметром: 32 мм (100 м) | 0.52 | 482 | 9804.53
|  | Накладные расходы 121% ФОТ (от 9 483,96) |  |  | 11475.59
|  | Сметная прибыль 72%*0.85 ФОТ (от 9 483,96) |  |  | 5804.18
|  | Итого c накладными и см. прибылью |  |  | 27084.3
399 | ФССЦ-23.3.06.05-0004 | Трубы стальные сварные неоцинкованные водогазопроводные с резьбой, обыкновенные, номинальный диаметр 32 мм, толщина стенки 3,2 мм (м) | 52 | 26.5 | 11203.14
400 | ФССЦ-23.1.02.07-0002 | Крепления для трубопроводов (кронштейны, планки, хомуты) (кг) | 9 | 11.99 | 1100.68
401 | ФЕР16-02-005-02 | Прокладка трубопроводов отопления и водоснабжения из стальных электросварных труб диаметром: 50 мм (100 м) | 0.4 | 920.19 | 14286.02
|  | Накладные расходы 121% ФОТ (от 13 812,88) |  |  | 16713.58
|  | Сметная прибыль 72%*0.85 ФОТ (от 13 812,88) |  |  | 8453.48
|  | Итого c накладными и см. прибылью |  |  | 39453.08
402 | ФССЦ-23.7.01.04-0002 | Трубопроводы из стальных электросварных труб с гильзами для отопления и водоснабжения, наружный диаметр 57 мм, толщина стенки 3,5 мм (м) | 40 | 41.28 | 24107.52
403 | ФССЦ-23.1.02.07-0002 | Крепления для трубопроводов (кронштейны, планки, хомуты) (кг) | 20 | 11.99 | 2445.96
404 | ФЕР16-02-005-03 | Прокладка трубопроводов отопления и водоснабжения из стальных электросварных труб диаметром: 65 мм (100 м) | 0.45 | 1102.51 | 19112.32
|  | Накладные расходы 121% ФОТ (от 18 428,12) |  |  | 22298.03
|  | Сметная прибыль 72%*0.85 ФОТ (от 18 428,12) |  |  | 11278.01
|  | Итого c накладными и см. прибылью |  |  | 52688.36
405 | ФССЦ-23.7.01.04-0003 | Трубопроводы из стальных электросварных труб с гильзами для отопления и водоснабжения, наружный диаметр 76 мм, толщина стенки 3,5 мм (м) | 45 | 53.12 | 35569.15
406 | ФССЦ-23.1.02.07-0002 | Крепления для трубопроводов (кронштейны, планки, хомуты) (кг) | 30 | 11.99 | 3668.94
407 | ФЕР16-02-005-04 | Прокладка трубопроводов отопления и водоснабжения из стальных электросварных труб диаметром: 80 мм (100 м) | 5 | 1293.87 | 239071.1
|  | Накладные расходы 121% ФОТ (от 227 937,06) |  |  | 275803.84
|  | Сметная прибыль 72%*0.85 ФОТ (от 227 937,06) |  |  | 139497.48
|  | Итого c накладными и см. прибылью |  |  | 654372.42
408 | ФССЦ-23.7.01.04-0004 | Трубопроводы из стальных электросварных труб с гильзами для отопления и водоснабжения, наружный диаметр: 89 мм, толщина стенки 3,5 мм (м) | 500 | 61.76 | 450539.2
409 | ФССЦ-23.1.02.07-0002 | Крепления для трубопроводов (кронштейны, планки, хомуты) (кг) | 100 | 11.99 | 12229.8
410 | ФЕР16-07-005-01 | Гидравлическое испытание трубопроводов систем отопления, водопровода и горячего водоснабжения диаметром: до 50 мм (100 м) | 0.97 | 151.54 | 3887.42
|  | Накладные расходы 121% ФОТ (от 3 529,42) |  |  | 4270.6
|  | Сметная прибыль 72%*0.85 ФОТ (от 3 529,42) |  |  | 2160.01
|  | Итого c накладными и см. прибылью |  |  | 10318.03
411 | ФЕР16-07-005-02 | Гидравлическое испытание трубопроводов систем отопления, водопровода и горячего водоснабжения диаметром: до 100 мм (100 м) | 5.45 | 158.37 | 22505.83
|  | Накладные расходы 121% ФОТ (от 19 830,22) |  |  | 23994.57
|  | Сметная прибыль 72%*0.85 ФОТ (от 19 830,22) |  |  | 12136.09
|  | Итого c накладными и см. прибылью |  |  | 58636.49
412 | ФЕР16-05-001-02 | Установка вентилей, задвижек, затворов, клапанов обратных, кранов проходных на трубопроводах из стальных труб диаметром: до 50 мм (шт) | 24 | 49.28 | 25131.93
|  | Накладные расходы 121% ФОТ (от 20 334,08) |  |  | 24604.24
|  | Сметная прибыль 72%*0.85 ФОТ (от 20 334,08) |  |  | 12444.46
|  | Итого c накладными и см. прибылью |  |  | 62180.63
413 | ФССЦ-18.1.09.11-1006 | Кран шаровой проходной стальной номинальное давление 4,0 МПа (40 кгс/см2) номинальный диаметр 32 мм, присоединение к трубопроводу фланцевое (применит.) (шт) | 24 | 347.26 | 72341.2
414 | ФССЦ-23.8.03.11-0675 | Фланцы стальные плоские приварные из стали ВСт3сп2, ВСт3сп3, номинальное давление 1,6 МПа, номинальный диаметр 32 мм (компл) | 12 | 21.47 | 2496.53
415 | ФЕР26-01-017-01 | Изоляция изделиями из вспененного каучука, вспененного полиэтилена трубопроводов наружным диметром: до 160 мм трубками (10 м) | 63.7 | 145.8 | 193877.34
|  | Накладные расходы 97% ФОТ (от 99 245,16) |  |  | 96267.81
|  | Сметная прибыль 55%*0.85 ФОТ (от 99 245,16) |  |  | 46397.11
|  | Итого c накладными и см. прибылью |  |  | 336542.26
416 | ФССЦ-12.2.07.04-0208 | Трубки из вспененного каучука, толщина 13 мм, диаметр 30 мм (прим. для труб Ду 32 мм) (10 м) | 5.72 | 502.8 | 5953.35
417 | ФССЦ-12.2.07.04-0214 | Трубки из вспененного каучука, толщина 13 мм, диаметр 64 мм (прим. для труб Ду 57 мм) (10 м) | 4.4 | 1072.9 | 8780.61
418 | ФССЦ-12.2.07.04-0215 | Трубки из вспененного каучука, толщина 13 мм, диаметр 70 мм (прим. для труб Ду 76 мм) (10 м) | 4.95 | 1199.9 | 10928.69
419 | ФССЦ-12.2.07.04-0217 | Трубки из вспененного каучука, толщина 13 мм, диаметр 80 мм (прим. для труб Ду 89 мм) (10 м) | 55 | 1425.3 | 141888.62
Итого прямые затраты по разделу в текущих ценах |  |  |  |  | 1314627.72
Накладные расходы |  |  |  |  | 476531.68
Сметная прибыль |  |  |  |  | 238728.92
Итого по разделу 6 Теплоснабжение тепловых завес |  |  |  |  | 2029888.32
Итого прямые затраты по смете в текущих ценах |  |  |  |  | 19825697.47
Накладные расходы |  |  |  |  | 2403052.25
Сметная прибыль |  |  |  |  | 1205251.85
ВСЕГО по смете |  |  |  |  | 23434001.57
Составил:
[должность, подпись (инициалы, фамилия)]
Проверил:
[должность, подпись (инициалы, фамилия)]
СМЕТА № 02-01-08
на Внутренние системы водоснабжения и канализации,
(наименование сметы, наименование объекта)
Составлен в ценах по состоянию на
№ п.п | Обоснование | Наименование работ и затрат, единица измерения | Количество | Стоимость единицы, руб. | Общая стоимость, руб.
1 | 2 | 3 |  |  | 4
Раздел 1. Хозяйственно-противопожарный водопровод -В1-
Пожарное оборудование
1 | ФЕР16-07-001-01 | Установка кранов пожарных диаметром 50 мм (шт) | 22 | 744.59 | 124167.71
|  | Накладные расходы 121% ФОТ (от 12 438,51) |  |  | 15050.6
|  | Сметная прибыль 72%*0.85 ФОТ (от 12 438,51) |  |  | 7612.37
|  | Итого c накладными и см. прибылью |  |  | 146830.68
2 | ФССЦ-18.3.01.04-0001 | Ствол пожарный ручной из алюминиевого сплава АК7, рабочее давление 0,4-0,6 Мпа, длина ствола 265 мм, условный проход 50 мм (шт) | -22 | 82.57 | -6539.54
3 | ФССЦ-18.1.10.02-0002 | Вентиль пожарный 50-10 для воды, номинальное давление 1,0 МПа (10 кгс/см2), номинальный диаметр 50 мм (шт) | -22 | 240 | -47889.6
4 | ФССЦ-18.3.01.01-0041 | Головки для пожарных рукавов соединительные напорные рукавные ГР, давление 1,2 МПа (12 кгс/см2), диаметр 50 мм (шт) | -66 | 14.2 | -4198.66
5 | ФССЦ-18.3.01.02-0031 | Рукав пожарный льняной сухого прядения нормальный, диаметр 51 мм (м) | -220 | 36.2 | -52403.12
6 | КП №30/10-2 от 30.10.2023 г. п.49 | Пожарный кран Ф65, в 1 комплекте:( вентиль угловой, 125 °) муфта, цапка КПК 65-1шт+ствол пожарный ручной Ф70 PC 70 1шт+ рукав напорный пожарный латексированный Ф66 ПТ-66 20м+ головка рукавная напорная соединительная Ф70 ГР-70 2шт.+ головка цапковая напорная соединительная Ф70 ГЦ-70 1шт.+ угольник из ковкого чугуна Ф65 мм 1шт. (шт) | 22 | 1830.74 | 335903.91
7 | КП №30/10-2 от 30.10.2023 г. п.50 | Корзина для рукава Ø66 КМШ-2 (шт) | 22 | 260.38 | 47774.8
8 | КП №30/10-2 от 30.10.2023 г. п.51 | Огнетушитель углекислотный ОУ-2 (3 л) (шт) | 44 | 154.6 | 56733.06
Арматура трубопроводная фланцевая
9 | ФЕРм12-12-003-08 | Арматура фланцевая с электрическим приводом на номинальное давление до 4 МПа, номинальный диаметр: 150 мм (шт) | 2 | 322.8 | 14358.17
|  | Накладные расходы 90% ФОТ (от 10 212,40) |  |  | 9191.16
|  | Сметная прибыль 46% ФОТ (от 10 212,40) |  |  | 4697.7
|  | Итого c накладными и см. прибылью |  |  | 28247.03
10 | КАЦ п.36 (ТЦ_69.1.02.01_77_7721732282_30.10.2023_01) | Задвижка с обрезиненным клином для систем пожаротушения Ф150 мм PN 16 с электроприводом ГЗ-А.150/24 GROSS GV15016FS ERAG380 (шт) | 2 | 44480.96 | 529323.42
11 | ФССЦ-23.8.03.11-0682 | Фланцы стальные плоские приварные из стали ВСт3сп2, ВСт3сп3, номинальное давление 1,6 МПа, номинальный диаметр 150 мм (компл) | 2 | 73 | 2451.34
12 | ФЕР16-05-001-03 | Установка вентилей, задвижек, затворов, клапанов обратных, кранов проходных на трубопроводах из стальных труб диаметром: до 100 мм (шт) | 7 | 90.59 | 13243.16
|  | Накладные расходы 121% ФОТ (от 10 540,16) |  |  | 12753.59
|  | Сметная прибыль 72%*0.85 ФОТ (от 10 540,16) |  |  | 6450.58
|  | Итого c накладными и см. прибылью |  |  | 32447.33
13 | КП №30/10-2 от 30.10.2023 г. п.53 | Затвор дисковый ЗТ 100/1,6(Р)-Ф.У2-«АМК-100v4» с датчиком положения «Закрыт»-«Открыт» (шт) | 7 | 2357.13 | 137609.27
14 | ФССЦ-23.8.03.11-0680 | Фланцы стальные плоские приварные из стали ВСт3сп2, ВСт3сп3, номинальное давление 1,6 МПа, номинальный диаметр 100 мм (компл) | 7 | 47 | 3990.77
15 | ФЕР16-05-001-02 | Установка вентилей, задвижек, затворов, клапанов обратных, кранов проходных на трубопроводах из стальных труб диаметром: до 50 мм (шт) | 6 | 49.28 | 6282.99
|  | Накладные расходы 121% ФОТ (от 5 083,52) |  |  | 6151.06
|  | Сметная прибыль 72%*0.85 ФОТ (от 5 083,52) |  |  | 3111.11
|  | Итого c накладными и см. прибылью |  |  | 15545.16
16 | КП №30/10-2 от 30.10.2023 г. п.54 | Задвижка фланцевая "Гранар" PN 1,6 МПа диаметр 50 мм KR11 (шт) | 6 | 2191.77 | 109676.19
17 | ФССЦ-23.8.03.11-0677 | Фланцы стальные плоские приварные из стали ВСт3сп2, ВСт3сп3, номинальное давление 1,6 МПа, номинальный диаметр 50 мм (компл) | 6 | 25 | 1993.5
Трубопроводы
18 | ФЕР16-02-002-10 | Прокладка трубопроводов водоснабжения из стальных водогазопроводных оцинкованных труб диаметром: 100 мм (100 м) | 2.2 | 1242.62 | 98212.87
|  | Накладные расходы 121% ФОТ (от 90 590,94) |  |  | 109615.04
|  | Сметная прибыль 72%*0.85 ФОТ (от 90 590,94) |  |  | 55441.66
|  | Итого c накладными и см. прибылью |  |  | 263269.57
19 | ФССЦ-23.3.06.02-0010 | Трубы стальные сварные оцинкованные водогазопроводные с резьбой, обыкновенные, номинальный диаметр 100 мм, толщина стенки 4,5 мм (м) | 220 | 156.98 | 253836.66
20 | ФССЦ-23.1.02.07-0001 | Крепления для трубопроводов оцинкованные: кронштейны, планки, хомуты (кг) | 89.39 | 17.21 | 23352.94
21 | КП №30/10-2 от 30.10.2023 г. п.55 | Муфта жесткая МЖ02 диаметр 100 мм (шт) | 55 | 129.74 | 59512.91
22 | КП №30/10-2 от 30.10.2023 г. п.58 | Колено 90° стандартное К902 диаметр 100 мм (шт) | 12 | 148.52 | 14863.43
23 | КП №30/10-2 от 30.10.2023 г. п.59 | Тройник переходной под муфту ТПМ07 100x65 (шт) | 22 | 273.95 | 50264.91
24 | КП №30/10-2 от 30.10.2023 г. п.60 | Тройник переходной под резьбу ТПР07 100x50 (шт) | 3 | 242.23 | 6060.7
25 | КП №30/10-2 от 30.10.2023 г. п.61 | Тройник равносторонний стандартный ТП072 100x100 (шт) | 2 | 200.77 | 3348.83
26 | КП №30/10-2 от 30.10.2023 г. п.62 | Отвод под резьбу OP09 100x25 (шт) | 6 | 132.43 | 6626.89
27 | КП №30/10-2 от 30.10.2023 г. п.63 | Отвод под резьбу OP09 100x32 (шт) | 1 | 135.18 | 1127.43
28 | ФЕР16-02-002-07 | Прокладка трубопроводов водоснабжения из стальных водогазопроводных оцинкованных труб диаметром: 65 мм (100 м) | 1 | 942.31 | 35133.06
|  | Накладные расходы 121% ФОТ (от 32 852,35) |  |  | 39751.34
|  | Сметная прибыль 72%*0.85 ФОТ (от 32 852,35) |  |  | 20105.64
|  | Итого c накладными и см. прибылью |  |  | 94990.04
29 | ФССЦ-23.3.06.02-0007 | Трубы стальные сварные оцинкованные водогазопроводные с резьбой, обыкновенные, номинальный диаметр 65 мм, толщина стенки 4 мм (м) | 100 | 92.91 | 64200.81
30 | ФССЦ-23.1.02.07-0001 | Крепления для трубопроводов оцинкованные: кронштейны, планки, хомуты (кг) | 22 | 17.21 | 5747.45
31 | КП №30/10-2 от 30.10.2023 г. п.55 | Муфта жесткая МЖ02 диаметр 65 мм (шт) | 110 | 74.89 | 68707.36
32 | КП №30/10-2 от 30.10.2023 г. п.57 | Колено 90° стандартное К902 диаметр 65 мм (шт) | 44 | 74.89 | 27482.94
33 | ФЕР16-02-002-06 | Прокладка трубопроводов водоснабжения из стальных водогазопроводных оцинкованных труб диаметром: 50 мм (100 м) | 0.45 | 731.48 | 12573.62
|  | Накладные расходы 121% ФОТ (от 12 056,74) |  |  | 14588.66
|  | Сметная прибыль 72%*0.85 ФОТ (от 12 056,74) |  |  | 7378.72
|  | Итого c накладными и см. прибылью |  |  | 34541
34 | ФССЦ-23.3.06.02-0006 | Трубы стальные сварные оцинкованные водогазопроводные с резьбой, обыкновенные, номинальный диаметр 50 мм, толщина стенки 3,5 мм (м) | 45 | 66.22 | 19697.14
35 | ФССЦ-23.1.02.07-0001 | Крепления для трубопроводов оцинкованные: кронштейны, планки, хомуты (кг) | 6.48 | 17.21 | 1692.89
36 | ФЕР16-02-002-04 | Прокладка трубопроводов водоснабжения из стальных водогазопроводных оцинкованных труб диаметром: 32 мм (100 м) | 0.02 | 543.3 | 427.19
|  | Накладные расходы 121% ФОТ (от 413,38) |  |  | 500.19
|  | Сметная прибыль 72%*0.85 ФОТ (от 413,38) |  |  | 252.99
|  | Итого c накладными и см. прибылью |  |  | 1180.37
37 | ФССЦ-23.3.06.02-0004 | Трубы стальные сварные оцинкованные водогазопроводные с резьбой, обыкновенные, номинальный диаметр 32 мм, толщина стенки 3,2 мм (м) | 2 | 40.5 | 538.65
38 | ФССЦ-18.1.09.06-0024 | Кран шаровой 11Б27п1, номинальное давление 1,0 МПа (10 кгс/см2), номинальный диаметр 32 мм, присоединение к трубопроводу муфтовое (шт) | 1 | 87.19 | 750.71
39 | ФССЦ-23.1.02.07-0001 | Крепления для трубопроводов оцинкованные: кронштейны, планки, хомуты (кг) | 0.2 | 17.21 | 52.25
40 | ФЕР16-02-002-03 | Прокладка трубопроводов водоснабжения из стальных водогазопроводных оцинкованных труб диаметром: 25 мм (100 м) | 0.05 | 542.22 | 1067.03
|  | Накладные расходы 121% ФОТ (от 1 033,45) |  |  | 1250.47
|  | Сметная прибыль 72%*0.85 ФОТ (от 1 033,45) |  |  | 632.47
|  | Итого c накладными и см. прибылью |  |  | 2949.97
41 | ФССЦ-23.3.06.02-0003 | Трубы стальные сварные оцинкованные водогазопроводные с резьбой, обыкновенные, номинальный диаметр 25 мм, толщина стенки 3,2 мм (м) | 5 | 31.2 | 1085.76
42 | ФССЦ-23.1.02.07-0001 | Крепления для трубопроводов оцинкованные: кронштейны, планки, хомуты (кг) | 0.53 | 17.21 | 138.46
43 | ФЕР16-02-002-01 | Прокладка трубопроводов водоснабжения из стальных водогазопроводных оцинкованных труб диаметром: 15 мм (100 м) | 0.2 | 541.14 | 4264.25
|  | Накладные расходы 121% ФОТ (от 4 133,80) |  |  | 5001.9
|  | Сметная прибыль 72%*0.85 ФОТ (от 4 133,80) |  |  | 2529.89
|  | Итого c накладными и см. прибылью |  |  | 11796.04
44 | ФССЦ-23.3.06.02-0001 | Трубы стальные сварные оцинкованные водогазопроводные с резьбой, обыкновенные, номинальный диаметр 15 мм, толщина стенки 2,8 мм (м) | 20 | 19.5 | 2418
45 | ФССЦ-18.1.09.06-0021 | Кран шаровой 11Б27п1, номинальное давление 1,0 МПа (10 кгс/см2), номинальный диаметр 15 мм, присоединение к трубопроводу муфтовое (шт) | 21 | 15.71 | 4120.58
46 | ФССЦ-23.1.02.07-0001 | Крепления для трубопроводов оцинкованные: кронштейны, планки, хомуты (кг) | 2.4 | 17.21 | 626.99
47 | ФЕР16-07-005-01 | Гидравлическое испытание трубопроводов систем отопления, водопровода и горячего водоснабжения диаметром: до 50 мм (100 м) | 0.72 | 151.54 | 2885.5
|  | Накладные расходы 121% ФОТ (от 2 619,77) |  |  | 3169.92
|  | Сметная прибыль 72%*0.85 ФОТ (от 2 619,77) |  |  | 1603.3
|  | Итого c накладными и см. прибылью |  |  | 7658.72
48 | ФЕР16-07-005-02 | Гидравлическое испытание трубопроводов систем отопления, водопровода и горячего водоснабжения диаметром: до 100 мм (100 м) | 3.2 | 158.37 | 13214.44
|  | Накладные расходы 121% ФОТ (от 11 643,43) |  |  | 14088.55
|  | Сметная прибыль 72%*0.85 ФОТ (от 11 643,43) |  |  | 7125.78
|  | Итого c накладными и см. прибылью |  |  | 34428.77
49 | ФЕР16-04-005-01 | Прокладка внутренних трубопроводов водоснабжения и отопления из многослойных полипропиленовых труб, из заранее собранных узлов, наружным диаметром: 20 мм (100 м) | 0.35 | 326.16 | 3084.19
|  | Накладные расходы 121% ФОТ (от 2 819,52) |  |  | 3411.62
|  | Сметная прибыль 72%*0.85 ФОТ (от 2 819,52) |  |  | 1725.55
|  | Итого c накладными и см. прибылью |  |  | 8221.36
50 | ФССЦ-24.3.02.01-0002 | Блок трубопровода полипропиленовый напорный с гильзами и креплениями для холодного и горячего водоснабжения, PPRS, SDR11, номинальное давление 1,0 МПа, диаметр 20х1,9 мм (м) | 35.88 | 4.6 | 2625.91
51 | ФССЦ-18.1.09.06-0022 | Кран шаровой 11Б27п1, номинальное давление 1,0 МПа (10 кгс/см2), номинальный диаметр 20 мм, присоединение к трубопроводу муфтовое (шт) | 2 | 24.68 | 604.66
52 | ФЕР16-04-005-02 | Прокладка внутренних трубопроводов водоснабжения и отопления из многослойных полипропиленовых труб, из заранее собранных узлов, наружным диаметром: 25 мм (100 м) | 0.1 | 309.24 | 847.02
|  | Накладные расходы 121% ФОТ (от 776,27) |  |  | 939.29
|  | Сметная прибыль 72%*0.85 ФОТ (от 776,27) |  |  | 475.08
|  | Итого c накладными и см. прибылью |  |  | 2261.39
53 | ФССЦ-24.3.02.01-0003 | Блок трубопровода полипропиленовый напорный с гильзами и креплениями для холодного и горячего водоснабжения, PPRS, SDR11, номинальное давление 1,0 МПа, размер 25х2,3 мм (м) | 10.25 | 6.18 | 1009.09
54 | ФССЦ-18.1.09.06-0023 | Кран шаровой 11Б27п1, номинальное давление 1,0 МПа (10 кгс/см2), номинальный диаметр 25 мм, присоединение к трубопроводу муфтовое (шт) | 3 | 33.28 | 1250
55 | ФЕР16-04-005-03 | Прокладка внутренних трубопроводов водоснабжения и отопления из многослойных полипропиленовых труб, из заранее собранных узлов, наружным диаметром: 32 мм (100 м) | 0.2 | 296.73 | 1645.63
|  | Накладные расходы 121% ФОТ (от 1 509,49) |  |  | 1826.48
|  | Сметная прибыль 72%*0.85 ФОТ (от 1 509,49) |  |  | 923.81
|  | Итого c накладными и см. прибылью |  |  | 4395.92
56 | ФССЦ-24.3.02.01-0004 | Блок трубопровода полипропиленовый напорный с гильзами и креплениями для холодного и горячего водоснабжения, PPRS, SDR11, номинальное давление 1,0 МПа, размер 32х2,9 мм (м) | 20.5 | 9.91 | 2161.57
57 | ФЕР16-04-005-04 | Прокладка внутренних трубопроводов водоснабжения и отопления из многослойных полипропиленовых труб, из заранее собранных узлов, наружным диаметром: 40 мм (100 м) | 0.06 | 289.89 | 484.89
|  | Накладные расходы 121% ФОТ (от 444,13) |  |  | 537.4
|  | Сметная прибыль 72%*0.85 ФОТ (от 444,13) |  |  | 271.81
|  | Итого c накладными и см. прибылью |  |  | 1294.1
58 | ФССЦ-24.3.02.01-0005 | Блок трубопровода полипропиленовый напорный с гильзами и креплениями для холодного и горячего водоснабжения, PPRS, SDR11, номинальное давление 1,0 МПа, размер 40х3,7 мм (м) | 6.15 | 14.73 | 953.91
Пурифайер
59 | ФЕРм37-01-002-01 | Монтаж сосудов и аппаратов без механизмов в помещении, масса сосудов и аппаратов: 0,03 т (прим. Пурифайер) (шт) | 2 | 402.73 | 19780.32
|  | Накладные расходы 92% ФОТ (от 15 441,80) |  |  | 14206.46
|  | Сметная прибыль 49% ФОТ (от 15 441,80) |  |  | 7566.48
|  | Итого c накладными и см. прибылью |  |  | 41553.26
60 | КП №30/10-2 от 30.10.2023 г. п.64 (ТЦ_01.7.03.01_77_7721732282_30.10.2023_01) | Пурифайер Ecotronic A60-U4L Black с ультрафильтрацией, масса 21кг (шт) | 2 | 7704.08 | 128504.05
Изоляция
61 | ФЕР26-01-017-01 | Изоляция изделиями из вспененного каучука, вспененного полиэтилена трубопроводов наружным диметром: до 160 мм трубками (10 м) | 9.8 | 145.8 | 29827.29
|  | Накладные расходы 97% ФОТ (от 15 268,49) |  |  | 14810.44
|  | Сметная прибыль 55%*0.85 ФОТ (от 15 268,49) |  |  | 7138.02
|  | Итого c накладными и см. прибылью |  |  | 51775.75
62 | ФССЦ-12.2.07.04-0176 | Трубки из вспененного каучука, толщина 6 мм, диаметр 18 мм (прим. Толщ 9) (прим. для труб ду15мм) (10 м) | 2.2 | 178.8 | 861.46
63 | ФССЦ-12.2.07.04-0177 | Трубки из вспененного каучука, толщина 6 мм, диаметр 22 мм (прим. Толщ 9) (прим. для труб ду 20мм) (10 м) | 3.85 | 207.4 | 1756.68
64 | ФССЦ-12.2.07.04-0188 | Трубки из вспененного каучука, толщина 9 мм, диаметр 30 мм (прим. для труб ду 25мм) (10 м) | 1.65 | 383.6 | 1360.82
65 | ФССЦ-12.2.07.04-0190 | Трубки из вспененного каучука, толщина 9 мм, диаметр 42 мм (прим. для труб ду 32 мм) (10 м) | 2.42 | 518.3 | 2558.74
66 | ФССЦ-12.2.07.04-0190 | Трубки из вспененного каучука, толщина 9 мм, диаметр 42 мм (прим. для труб ду 40 мм) (10 м) | 0.66 | 518.3 | 697.84
Проход труб через перекрытия и стены
67 | ФЕР06-24-003-04 | Установка закладных деталей фундаментов (применит.) (т) | 0.021953 | 402.93 | 320.9
|  | Накладные расходы 108% ФОТ (от 299,70) |  |  | 323.68
|  | Сметная прибыль 55%*0.85 ФОТ (от 299,70) |  |  | 140.11
|  | Итого c накладными и см. прибылью |  |  | 784.69
68 | ФССЦ-23.3.06.02-0006 | Трубы стальные сварные оцинкованные водогазопроводные с резьбой, обыкновенные, номинальный диаметр 50 мм, толщина стенки 3,5 мм (м) | 2.3 | 66.22 | 1006.74
69 | ФССЦ-23.7.01.04-0006 | Трубопроводы из стальных электросварных труб с гильзами для отопления и водоснабжения, наружный диаметр 133 мм, толщина стенки 4 мм (м) | 1 | 103.04 | 1456.99
70 | ФЕР26-01-009-01 | Изоляция трубопроводов: матами минераловатными, плитами минераловатными на синтетическом связующем (м3) | 0.1 | 547.58 | 1171.82
|  | Накладные расходы 97% ФОТ (от 898,88) |  |  | 871.91
|  | Сметная прибыль 55%*0.85 ФОТ (от 898,88) |  |  | 420.23
|  | Итого c накладными и см. прибылью |  |  | 2463.96
71 | ФССЦ-12.2.04.02-0001 | Маты из минеральной ваты на синтетическом связующем из каменной ваты базальтовых пород, толщина 50 мм (м3) | 0.108 | 701.99 | 689.16
72 | ФЕР46-03-017-03 | Заделка отверстий, гнезд и борозд: в стенах и перегородках железобетонных площадью до 0,1 м2 (м3) | 0.1 | 1522.48 | 3561.81
|  | Накладные расходы 103% ФОТ (от 2 786,88) |  |  | 2870.49
|  | Сметная прибыль 59% ФОТ (от 2 786,88) |  |  | 1644.26
|  | Итого c накладными и см. прибылью |  |  | 8076.56
73 | ФССЦ-04.3.01.09-0014 | Раствор готовый кладочный, цементный, М100 (м3) | 0.104 | 519.8 | 400.04
Итого прямые затраты по разделу в текущих ценах |  |  |  |  | 2265131.55
Накладные расходы |  |  |  |  | 270910.25
Сметная прибыль |  |  |  |  | 137247.54
Итого по разделу 1 Хозяйственно-противопожарный водопровод -В1- |  |  |  |  | 2673289.34
Раздел 2. ТЗ-Т4- система горячего водоснабжения
Смесители
74 | ФЕР17-01-002-03 | Установка смесителей (10 шт) | 1.8 | 108.35 | 7733.09
|  | Накладные расходы 121% ФОТ (от 7 562,39) |  |  | 9150.49
|  | Сметная прибыль 72%*0.85 ФОТ (от 7 562,39) |  |  | 4628.18
|  | Итого c накладными и см. прибылью |  |  | 21511.76
75 | ФССЦ-18.1.10.10-0033 | Смесители для душевых установок СМ-Д-ШЛФ с душевой сеткой на гибком шланге с фарфоровым корпусом (прим. СМ-ДШДРНТр) (компл) | 5 | 144.71 | 8342.53
76 | ФССЦ-18.1.10.10-0044 | Смесители для умывальников СМ-УМ-ОРА с поворотным корпусом, одной рукояткой, с аэратором (прим. СМ-УМОЦБА) (компл) | 13 | 312.35 | 19450.03
77 | ФССЦ-18.2.06.08-0015 | Подводка гибкая армированная резиновая, диаметр 15 мм, длина 800 мм (10 шт) | 1.3 | 141.8 | 1579.79
78 | ФЕР18-06-003-10 | Установка воздухоотводчиков (шт) | 2 | 39.12 | 2244.97
|  | Накладные расходы 121% ФОТ (от 2 018,23) |  |  | 2442.06
|  | Сметная прибыль 72%*0.85 ФОТ (от 2 018,23) |  |  | 1235.16
|  | Итого c накладными и см. прибылью |  |  | 5922.19
79 | ФССЦ-19.1.02.01-0011 | Воздухоотводчик автоматический с наружным резьбовым, присоединением Рр=1,0 МПа, T max=120 град C, D=15 мм (шт) | 2 | 60.7 | 1147.23
Трубопроводы
80 | ФЕР16-02-002-06 | Прокладка трубопроводов водоснабжения из стальных водогазопроводных оцинкованных труб диаметром: 50 мм (100 м) | 1.6 | 731.48 | 44706.22
|  | Накладные расходы 121% ФОТ (от 42 868,41) |  |  | 51870.78
|  | Сметная прибыль 72%*0.85 ФОТ (от 42 868,41) |  |  | 26235.47
|  | Итого c накладными и см. прибылью |  |  | 122812.47
81 | ФССЦ-23.3.06.02-0006 | Трубы стальные сварные оцинкованные водогазопроводные с резьбой, обыкновенные, номинальный диаметр 50 мм, толщина стенки 3,5 мм (м) | 160 | 66.22 | 70034.27
82 | ФССЦ-18.1.09.06-0026 | Кран шаровой 11Б27п1, номинальное давление 1,0 МПа (10 кгс/см2), номинальный диаметр 50 мм, присоединение к трубопроводу муфтовое (шт) | 2 | 188.87 | 3546.98
83 | ФССЦ-23.1.02.07-0001 | Крепления для трубопроводов оцинкованные: кронштейны, планки, хомуты (кг) | 41.8 | 17.21 | 10920.16
84 | ФЕР16-02-002-05 | Прокладка трубопроводов водоснабжения из стальных водогазопроводных оцинкованных труб диаметром: 40 мм (100 м) | 1.35 | 544.83 | 28872.43
|  | Накладные расходы 121% ФОТ (от 27 903,12) |  |  | 33762.78
|  | Сметная прибыль 72%*0.85 ФОТ (от 27 903,12) |  |  | 17076.71
|  | Итого c накладными и см. прибылью |  |  | 79711.92
85 | ФССЦ-23.3.06.02-0005 | Трубы стальные сварные оцинкованные водогазопроводные с резьбой, обыкновенные, номинальный диаметр 40 мм, толщина стенки 3,5 мм (м) | 135 | 63.1 | 46425.83
86 | ФССЦ-18.1.09.06-0025 | Кран шаровой 11Б27п1, номинальное давление 1,0 МПа (10 кгс/см2), номинальный диаметр 40 мм, присоединение к трубопроводу муфтовое (шт) | 2 | 126.94 | 2366.16
87 | ФССЦ-23.1.02.07-0001 | Крепления для трубопроводов оцинкованные: кронштейны, планки, хомуты (кг) | 20.4 | 17.21 | 5329.46
88 | ФЕР16-02-002-04 | Прокладка трубопроводов водоснабжения из стальных водогазопроводных оцинкованных труб диаметром: 32 мм (100 м) | 0.64 | 543.3 | 13670.25
|  | Накладные расходы 121% ФОТ (от 13 228,15) |  |  | 16006.06
|  | Сметная прибыль 72%*0.85 ФОТ (от 13 228,15) |  |  | 8095.63
|  | Итого c накладными и см. прибылью |  |  | 37771.94
89 | ФССЦ-23.3.06.02-0004 | Трубы стальные сварные оцинкованные водогазопроводные с резьбой, обыкновенные, номинальный диаметр 32 мм, толщина стенки 3,2 мм (м) | 64 | 40.5 | 17236.8
90 | ФССЦ-18.1.09.06-0024 | Кран шаровой 11Б27п1, номинальное давление 1,0 МПа (10 кгс/см2), номинальный диаметр 32 мм, присоединение к трубопроводу муфтовое (шт) | 1 | 87.19 | 750.71
91 | ФССЦ-23.1.02.07-0001 | Крепления для трубопроводов оцинкованные: кронштейны, планки, хомуты (кг) | 7 | 17.21 | 1828.73
92 | ФЕР16-02-002-03 | Прокладка трубопроводов водоснабжения из стальных водогазопроводных оцинкованных труб диаметром: 25 мм (100 м) | 0.5 | 542.22 | 10670.27
|  | Накладные расходы 121% ФОТ (от 10 334,49) |  |  | 12504.73
|  | Сметная прибыль 72%*0.85 ФОТ (от 10 334,49) |  |  | 6324.71
|  | Итого c накладными и см. прибылью |  |  | 29499.71
93 | ФССЦ-23.3.06.02-0003 | Трубы стальные сварные оцинкованные водогазопроводные с резьбой, обыкновенные, номинальный диаметр 25 мм, толщина стенки 3,2 мм (м) | 50 | 31.2 | 10857.6
94 | ФССЦ-18.1.09.06-0023 | Кран шаровой 11Б27п1, номинальное давление 1,0 МПа (10 кгс/см2), номинальный диаметр 25 мм, присоединение к трубопроводу муфтовое (шт) | 2 | 33.28 | 833.33
95 | ФССЦ-23.1.02.07-0001 | Крепления для трубопроводов оцинкованные: кронштейны, планки, хомуты (кг) | 6.4 | 17.21 | 1671.99
96 | ФЕР16-02-002-02 | Прокладка трубопроводов водоснабжения из стальных водогазопроводных оцинкованных труб диаметром: 20 мм (100 м) | 0.15 | 541.6 | 3199.41
|  | Накладные расходы 121% ФОТ (от 3 100,34) |  |  | 3751.41
|  | Сметная прибыль 72%*0.85 ФОТ (от 3 100,34) |  |  | 1897.41
|  | Итого c накладными и см. прибылью |  |  | 8848.23
97 | ФССЦ-23.3.06.02-0002 | Трубы стальные сварные оцинкованные водогазопроводные с резьбой, обыкновенные, номинальный диаметр 20 мм, толщина стенки 2,8 мм (м) | 15 | 25.1 | 2432.19
98 | ФССЦ-18.1.09.06-0022 | Кран шаровой 11Б27п1, номинальное давление 1,0 МПа (10 кгс/см2), номинальный диаметр 20 мм, присоединение к трубопроводу муфтовое (шт) | 2 | 24.68 | 604.66
99 | ФССЦ-23.1.02.07-0001 | Крепления для трубопроводов оцинкованные: кронштейны, планки, хомуты (кг) | 2.4 | 17.21 | 626.99
100 | ФЕР16-07-005-01 | Гидравлическое испытание трубопроводов систем отопления, водопровода и горячего водоснабжения диаметром: до 50 мм (100 м) | 4.24 | 151.54 | 16992.45
|  | Накладные расходы 121% ФОТ (от 15 427,55) |  |  | 18667.34
|  | Сметная прибыль 72%*0.85 ФОТ (от 15 427,55) |  |  | 9441.66
|  | Итого c накладными и см. прибылью |  |  | 45101.45
101 | ФЕР16-04-005-01 | Прокладка внутренних трубопроводов водоснабжения и отопления из многослойных полипропиленовых труб, из заранее собранных узлов, наружным диаметром: 20 мм (100 м) | 0.32 | 326.16 | 2819.83
|  | Накладные расходы 121% ФОТ (от 2 577,85) |  |  | 3119.2
|  | Сметная прибыль 72%*0.85 ФОТ (от 2 577,85) |  |  | 1577.64
|  | Итого c накладными и см. прибылью |  |  | 7516.67
102 | ФССЦ-24.3.02.01-0012 | Блок трубопровода полипропиленовый напорный с гильзами и креплениями для холодного и горячего водоснабжения, PPRS, SDR6, номинальное давление 2,0 МПа, размер 20х3,4 мм (м) | 32.8 | 9.79 | 3814.81
103 | ФССЦ-18.1.09.06-0021 | Кран шаровой 11Б27п1, номинальное давление 1,0 МПа (10 кгс/см2), номинальный диаметр 15 мм, присоединение к трубопроводу муфтовое (шт) | 14 | 15.71 | 2747.05
104 | ФЕР16-04-005-02 | Прокладка внутренних трубопроводов водоснабжения и отопления из многослойных полипропиленовых труб, из заранее собранных узлов, наружным диаметром: 25 мм (100 м) | 0.16 | 309.24 | 1355.22
|  | Накладные расходы 121% ФОТ (от 1 242,04) |  |  | 1502.87
|  | Сметная прибыль 72%*0.85 ФОТ (от 1 242,04) |  |  | 760.13
|  | Итого c накладными и см. прибылью |  |  | 3618.22
105 | ФССЦ-24.3.02.01-0013 | Блок трубопровода полипропиленовый напорный с гильзами и креплениями для холодного и горячего водоснабжения, PPRS, SDR6, номинальное давление 2,0 МПа, размер 25х4,2 мм (м) | 16.4 | 13.99 | 2569.68
106 | ФЕР16-04-005-03 | Прокладка внутренних трубопроводов водоснабжения и отопления из многослойных полипропиленовых труб, из заранее собранных узлов, наружным диаметром: 32 мм (100 м) | 0.11 | 296.73 | 905.1
|  | Накладные расходы 121% ФОТ (от 830,22) |  |  | 1004.57
|  | Сметная прибыль 72%*0.85 ФОТ (от 830,22) |  |  | 508.09
|  | Итого c накладными и см. прибылью |  |  | 2417.76
107 | ФССЦ-24.3.02.01-0014 | Блок трубопровода полипропиленовый напорный с гильзами и креплениями для холодного и горячего водоснабжения, PPRS, SDR6, номинальное давление 2,0 МПа, размер 32х5,4 мм (м) | 11.275 | 22.38 | 1935.41
108 | ФЕР16-04-005-04 | Прокладка внутренних трубопроводов водоснабжения и отопления из многослойных полипропиленовых труб, из заранее собранных узлов, наружным диаметром: 40 мм (100 м) | 0.06 | 289.89 | 484.89
|  | Накладные расходы 121% ФОТ (от 444,13) |  |  | 537.4
|  | Сметная прибыль 72%*0.85 ФОТ (от 444,13) |  |  | 271.81
|  | Итого c накладными и см. прибылью |  |  | 1294.1
109 | ФССЦ-24.3.02.01-0015 | Блок трубопровода полипропиленовый напорный с гильзами и креплениями для холодного и горячего водоснабжения, PPRS, SDR6, номинальное давление 2,0 МПа, размер 40х6,7 мм (м) | 6.15 | 33.45 | 1577.85
Изоляция
110 | ФЕР26-01-017-01 | Изоляция изделиями из вспененного каучука, вспененного полиэтилена трубопроводов наружным диметром: до 160 мм трубками (10 м) | 48.9 | 145.8 | 148832.05
|  | Накладные расходы 97% ФОТ (от 76 186,64) |  |  | 73901.04
|  | Сметная прибыль 55%*0.85 ФОТ (от 76 186,64) |  |  | 35617.25
|  | Итого c накладными и см. прибылью |  |  | 258350.34
111 | ФССЦ-12.2.07.04-0177 | Трубки из вспененного каучука, толщина 6 мм, диаметр 22 мм (прим. Толщ 9) (прим. для труб ду 20мм) (10 м) | 5.17 | 207.4 | 2358.97
112 | ФССЦ-12.2.07.04-0188 | Трубки из вспененного каучука, толщина 9 мм, диаметр 30 мм (прим. для труб ду 25мм) (10 м) | 7.26 | 383.6 | 5987.61
113 | ФССЦ-12.2.07.04-0190 | Трубки из вспененного каучука, толщина 9 мм, диаметр 42 мм (прим. для труб ду 32 мм) (10 м) | 8.25 | 518.3 | 8722.99
114 | ФССЦ-12.2.07.04-0190 | Трубки из вспененного каучука, толщина 9 мм, диаметр 42 мм (прим. для труб ду 40 мм) (10 м) | 15.51 | 518.3 | 16399.22
115 | ФССЦ-12.2.07.04-0212 | Трубки из вспененного каучука, толщина 13 мм, диаметр 54 мм (прим. для труб ду 50 мм) (10 м) | 17.6 | 917.5 | 32134.52
Проход труб через перекрытия и стены
116 | ФЕР06-24-003-04 | Установка закладных деталей фундаментов (применит.) (т) | 0.009898 | 402.93 | 144.69
|  | Накладные расходы 108% ФОТ (от 135,12) |  |  | 145.93
|  | Сметная прибыль 55%*0.85 ФОТ (от 135,12) |  |  | 63.17
|  | Итого c накладными и см. прибылью |  |  | 353.79
117 | ФССЦ-23.3.06.02-0006 | Трубы стальные сварные оцинкованные водогазопроводные с резьбой, обыкновенные, номинальный диаметр 50 мм, толщина стенки 3,5 мм (м) | 2 | 66.22 | 875.43
118 | ФССЦ-23.7.01.04-0003 | Трубопроводы из стальных электросварных труб с гильзами для отопления и водоснабжения, наружный диаметр 76 мм, толщина стенки 3,5 мм (м) | 0.3 | 53.12 | 237.13
119 | ФЕР26-01-009-01 | Изоляция трубопроводов: матами минераловатными, плитами минераловатными на синтетическом связующем (м3) | 0.075 | 547.58 | 878.87
|  | Накладные расходы 97% ФОТ (от 674,16) |  |  | 653.94
|  | Сметная прибыль 55%*0.85 ФОТ (от 674,16) |  |  | 315.17
|  | Итого c накладными и см. прибылью |  |  | 1847.98
120 | ФССЦ-12.2.04.02-0001 | Маты из минеральной ваты на синтетическом связующем из каменной ваты базальтовых пород, толщина 50 мм (м3) | 0.081 | 701.99 | 516.87
121 | ФЕР46-03-017-03 | Заделка отверстий, гнезд и борозд: в стенах и перегородках железобетонных площадью до 0,1 м2 (м3) | 0.1 | 1522.48 | 3561.81
|  | Накладные расходы 103% ФОТ (от 2 786,88) |  |  | 2870.49
|  | Сметная прибыль 59% ФОТ (от 2 786,88) |  |  | 1644.26
|  | Итого c накладными и см. прибылью |  |  | 8076.56
122 | ФССЦ-04.3.01.09-0014 | Раствор готовый кладочный, цементный, М100 (м3) | 0.104 | 519.8 | 400.04
Итого прямые затраты по разделу в текущих ценах |  |  |  |  | 573334.57
Накладные расходы |  |  |  |  | 231891.07
Сметная прибыль |  |  |  |  | 115692.45
Итого по разделу 2 ТЗ-Т4- система горячего водоснабжения |  |  |  |  | 920918.09
Раздел 3. Kl- бытовая канализация
Санприборы
123 | ФЕР17-01-001-14 | Установка умывальников одиночных: с подводкой холодной и горячей воды (10 компл) | 1.2 | 384.23 | 15446.96
|  | Накладные расходы 121% ФОТ (от 14 376,46) |  |  | 17395.52
|  | Сметная прибыль 72%*0.85 ФОТ (от 14 376,46) |  |  | 8798.39
|  | Итого c накладными и см. прибылью |  |  | 41640.87
124 | ФССЦ-18.2.01.05-0019 | Умывальники полуфарфоровые и фарфоровые с краном настольным, кронштейнами, сифоном бутылочным латунным и выпуском, полукруглые со скрытыми установочными поверхностями без спинки, размер 600х450х150 мм (применит.) (компл) | 12 | 264.25 | 27714.54
125 | ФССЦ-18.2.06.08-0015 | Подводка гибкая армированная резиновая, диаметр 15 мм, длина 800 мм (10 шт) | 1.2 | 141.8 | 1458.27
126 | ФЕР17-01-003-01 | Установка унитазов: с бачком непосредственно присоединенным (10 компл) | 0.4 | 628.32 | 6411.1
|  | Накладные расходы 121% ФОТ (от 5 508,48) |  |  | 6665.26
|  | Сметная прибыль 72%*0.85 ФОТ (от 5 508,48) |  |  | 3371.19
|  | Итого c накладными и см. прибылью |  |  | 16447.55
127 | ФССЦ-18.2.01.06-0036 | Унитазы полуфарфоровые и фарфоровые тарельчатые с сиденьем и креплением, с прямым или косым выпуском, с цельноотлитой полочкой (компл) | 4 | 364.27 | 8494.78
128 | ФССЦ-18.2.06.01-0002 | Бачки смывные полуфарфоровые и фарфоровые с арматурой непосредственно устанавливаемые на унитазы (компл) | 4 | 198.3 | 6480.44
129 | ФССЦ-18.2.06.08-0015 | Подводка гибкая армированная резиновая, диаметр 15 мм, длина 800 мм (10 шт) | 0.4 | 141.8 | 486.09
130 | ФЕР17-01-005-01 | Установка моек: на одно отделение (10 компл) | 0.1 | 340.53 | 1032.29
|  | Накладные расходы 121% ФОТ (от 959,20) |  |  | 1160.63
|  | Сметная прибыль 72%*0.85 ФОТ (от 959,20) |  |  | 587.03
|  | Итого c накладными и см. прибылью |  |  | 2779.95
131 | ФССЦ-18.2.02.05-0007 | Мойки чугунные эмалированные на одно отделение, размер 500х600х184 мм, в комплекте со смесителем типа СМ-М-ЦА-ТП (СМ-М-ЦР), с сифоном типа СБПМВ (СБПВСЛМВ, СДПМ), комплектом кронштейнов типа КР МБ (компл) | 1 | 380.39 | 1997.05
132 | ФССЦ-18.2.06.08-0015 | Подводка гибкая армированная резиновая, диаметр 15 мм, длина 800 мм (10 шт) | 0.1 | 141.8 | 121.52
трапы
133 | ФЕР17-01-001-23 | Установка трапов диаметром: 100 мм (10 компл) | 0.5 | 168.04 | 2712.34
|  | Накладные расходы 121% ФОТ (от 2 491,18) |  |  | 3014.33
|  | Сметная прибыль 72%*0.85 ФОТ (от 2 491,18) |  |  | 1524.6
|  | Итого c накладными и см. прибылью |  |  | 7251.27
134 | ФССЦ-18.2.06.10-0002 | Трап канализационный HL310NPr с вертикальным выпуском и сифоном "Primus" (шт) | 5 | 504.79 | 17263.82
135 | ФССЦ-24.3.05.12-0002 | Ревизия полиэтиленовая с крышкой, номинальный внутренний диаметр 100 мм (шт) | 2 | 6.78 | 473.79
Трубопроводы
136 | ФЕР16-04-001-02 | Прокладка трубопроводов канализации из полиэтиленовых труб высокой плотности диаметром: 110 мм (100 м) | 0.16 | 916.85 | 5766.91
|  | Накладные расходы 121% ФОТ (от 5 555,28) |  |  | 6721.89
|  | Сметная прибыль 72%*0.85 ФОТ (от 5 555,28) |  |  | 3399.83
|  | Итого c накладными и см. прибылью |  |  | 15888.63
137 | ФССЦ-24.3.01.04-0012 | Трубы НПВХ для систем внутреннего водоотведения, размер110х2,2х1000 мм (шт) | 15.97 | 15.93 | 2902.73
138 | ФССЦ-23.1.02.06-0039 | Хомут металлический с шурупом и резиновым профилем для крепления трубопроводов диаметром: 74-80 мм (10 шт) | 1 | 111 | 953.49
139 | ФССЦ-24.3.05.08-0402 | Отвод полиэтиленовый для систем водоотведения, диаметр 100 мм (шт) | 3 | 1.57 | 38.06
140 | ФССЦ-24.3.05.15-0222 | Тройник полиэтиленовый, удлиненный, SDR11, диаметр 110 мм (шт) | 4 | 230 | 5188.8
141 | ФССЦ-24.3.05.15-0211 | Тройник полиэтиленовый с удлиненным хвостовиком неравнопроходной, SDR 11,: 110х63 (ТУ2248-001-18425183-01) (шт) | 4 | 201.3 | 4436.65
142 | ФССЦ-24.3.05.10-0012 | Переход полиэтиленовый, удлиненный, SDR 11, диаметр 110х63 мм (шт) | 2 | 48.66 | 1075.39
143 | ФССЦ-19.3.01.06-0001 | Клапаны воздушные полипропиленовые для невентилируемых канализационных стояков с резиновой мембраной, двойной изолированной стенкой, уменьшителем, защитной сеткой, диаметр 50, 75, 110 мм (прим. HL900N) (шт) | 3 | 291.59 | 8284.07
144 | ФЕР16-04-001-01 | Прокладка трубопроводов канализации из полиэтиленовых труб высокой плотности диаметром: 50 мм (100 м) | 0.12 | 858.85 | 4401.58
|  | Накладные расходы 121% ФОТ (от 4 340,57) |  |  | 5252.09
|  | Сметная прибыль 72%*0.85 ФОТ (от 4 340,57) |  |  | 2656.43
|  | Итого c накладными и см. прибылью |  |  | 12310.1
145 | ФССЦ-24.3.01.04-0005 | Трубы НПВХ для систем внутреннего водоотведения, размер50х1,8х1000 мм (шт) | 11.98 | 5.94 | 781.35
146 | ФССЦ-23.1.02.06-0036 | Хомут металлический с шурупом и резиновым профилем для крепления трубопроводов диаметром: 48-53 мм (10 шт) | 1.2 | 61.8 | 823.18
147 | ФССЦ-24.3.05.08-0401 | Отвод полиэтиленовый для систем водоотведения, диаметр 50 мм (шт) | 37 | 0.64 | 204.36
148 | ФССЦ-24.3.05.15-0221 | Тройник полиэтиленовый, удлиненный, SDR11, диаметр 63 мм (шт) | 7 | 79.7 | 3068.45
Уладка труб в траншею
149 | ФЕР01-01-022-13 | Разработка грунта с погрузкой на автомобили-самосвалы в траншеях экскаватором «обратная лопата» с ковшом вместимостью 0,5 (0,5-0,63) м3, группа грунтов: 1 (1000 м3) | 0.29568 | 3187.5 | 15390.7
|  | Накладные расходы 92% ФОТ (от 5 752,29) |  |  | 5292.11
|  | Сметная прибыль 46%*0.85 ФОТ (от 5 752,29) |  |  | 2249.15
|  | Итого c накладными и см. прибылью |  |  | 22931.96
150 | ФЕР23-01-001-01 | Устройство основания под трубопроводы: песчаного (10 м3) | 1.68 | 131.83 | 8646.58
|  | Накладные расходы 117% ФОТ (от 7 584,23) |  |  | 8873.55
|  | Сметная прибыль 74%*0.85 ФОТ (от 7 584,23) |  |  | 4770.48
|  | Итого c накладными и см. прибылью |  |  | 22290.61
151 | ФССЦ-02.3.01.02-0016 | Песок природный для строительных: работ средний с крупностью зерен размером свыше 5 мм - до 5% по массе (м3) | 18.48 | 55.26 | 27981.01
152 | ФЕР23-01-030-01 | Укладка трубопроводов канализации из полиэтиленовых труб диаметром: 110 мм (100 м) | 2.4 | 1375.25 | 62118.83
|  | Накладные расходы 117% ФОТ (от 44 964,06) |  |  | 52607.95
|  | Сметная прибыль 74%*0.85 ФОТ (от 44 964,06) |  |  | 28282.39
|  | Итого c накладными и см. прибылью |  |  | 143009.17
153 | УПД №1835/01 от 15.11.23 | Труба OD 110 SN8 НПВХ (м) | 242.4 | 99.82 | 201790.42
154 | УПД №12912242 от 23.11.23 | Тройник 45гр НПВХ 110х110 (шт) | 29 | 67.04 | 16215.41
155 | ФССЦ-24.3.05.08-0402 | Отвод полиэтиленовый для систем водоотведения, диаметр 100 мм (шт) | 55 | 1.57 | 697.71
156 | ФЕР01-01-033-01 | Засыпка траншей и котлованов с перемещением грунта до 5 м бульдозерами мощностью: 59 кВт (80 л.с.), группа грунтов 1 (1000 м3) | 0.0504 | 513.68 | 563.35
|  | Накладные расходы 92% ФОТ (от 228,31) |  |  | 210.05
|  | Сметная прибыль 46%*0.85 ФОТ (от 228,31) |  |  | 89.27
|  | Итого c накладными и см. прибылью |  |  | 862.67
157 | ФССЦ-02.1.01.02-0003 | Грунт песчаный (пескогрунт) (м3) | 50.4 | 44.94 | 86590.03
158 | ФЕР01-01-033-01 | Засыпка траншей и котлованов с перемещением грунта до 5 м бульдозерами мощностью: 59 кВт (80 л.с.), группа грунтов 1 (1000 м3) | 0.22618 | 513.68 | 2528.14
|  | Накладные расходы 92% ФОТ (от 1 024,60) |  |  | 942.63
|  | Сметная прибыль 46%*0.85 ФОТ (от 1 024,60) |  |  | 400.62
|  | Итого c накладными и см. прибылью |  |  | 3871.39
159 | ФЕР01-02-005-01 | Уплотнение грунта пневматическими трамбовками, группа грунтов: 1-2 (100 м3) | 2.2618 | 424.89 | 18531.14
|  | Накладные расходы 92% ФОТ (от 15 937,82) |  |  | 14662.79
|  | Сметная прибыль 46%*0.85 ФОТ (от 15 937,82) |  |  | 6231.69
|  | Итого c накладными и см. прибылью |  |  | 39425.62
160 | ФССЦпг-03-21-01-110 | Перевозка грузов I класса автомобилями-самосвалами грузоподъемностью 10 т работающих вне карьера на расстояние до 110 км (1 т груза) | 117.6 | 50.78 | 68077.7
Итого прямые затраты по разделу в текущих ценах |  |  |  |  | 637149.03
Накладные расходы |  |  |  |  | 122798.8
Сметная прибыль |  |  |  |  | 62361.07
Итого по разделу 3 Kl- бытовая канализация |  |  |  |  | 822308.9
Раздел 4. -КЗ, КЗН- производственная канализация нормативно-чистых стоков, в т.ч. напорная
161 | ФЕР17-01-011-01 | Установка насосов погружных с электродвигателем производительностью: до 25 м3/час (10 шт) | 0.2 | 2237.75 | 16175.03
|  | Накладные расходы 121% ФОТ (от 15 098,13) |  |  | 18268.74
|  | Сметная прибыль 72%*0.85 ФОТ (от 15 098,13) |  |  | 9240.06
|  | Итого c накладными и см. прибылью |  |  | 43683.83
162 | КАЦ п.37 (ТЦ_68.1.01.08_77_7721732282_30.10.2023_01) | Насос погружной Q=2,5 м³/ч, H=8,5 м, N=0,65 кВт Вандйорд APV.06.40.04.1 (шт) | 2 | 12582.77 | 149734.96
163 | ФЕР17-01-001-23 | Установка трапов диаметром: 100 мм (10 компл) | 0.8 | 168.04 | 4339.74
|  | Накладные расходы 121% ФОТ (от 3 985,89) |  |  | 4822.93
|  | Сметная прибыль 72%*0.85 ФОТ (от 3 985,89) |  |  | 2439.36
|  | Итого c накладными и см. прибылью |  |  | 11602.03
164 | ФССЦ-18.2.06.10-0002 | Трап канализационный HL310NPr с вертикальным выпуском и сифоном "Primus" (шт) | 8 | 504.79 | 27622.11
165 | ФЕР16-07-002-02 | Установка воронок сливных диаметром: 50 мм (шт) | 3 | 9.99 | 1072.28
|  | Накладные расходы 121% ФОТ (от 1 010,71) |  |  | 1222.96
|  | Сметная прибыль 72%*0.85 ФОТ (от 1 010,71) |  |  | 618.55
|  | Итого c накладными и см. прибылью |  |  | 2913.79
166 | КП №30/10-2 от 30.10.2023 г. п.69 | HL 21 Капельная воронка с гидрозатвором 60мм и механическим запирающим устройством (шт) | 3 | 264.12 | 6608.37
167 | ФЕР16-04-005-01 | Прокладка внутренних трубопроводов водоснабжения и отопления из многослойных полипропиленовых труб, из заранее собранных узлов, наружным диаметром: 20 мм (100 м) | 0.57 | 326.16 | 5022.83
|  | Накладные расходы 121% ФОТ (от 4 591,79) |  |  | 5556.07
|  | Сметная прибыль 72%*0.85 ФОТ (от 4 591,79) |  |  | 2810.18
|  | Итого c накладными и см. прибылью |  |  | 13389.08
168 | ФССЦ-24.3.02.01-0002 | Блок трубопровода полипропиленовый напорный с гильзами и креплениями для холодного и горячего водоснабжения, PPRS, SDR11, номинальное давление 1,0 МПа, диаметр 20х1,9 мм (м) | 58.425 | 4.6 | 4275.89
169 | ФССЦ-19.3.01.06-0001 | Клапаны воздушные полипропиленовые для невентилируемых канализационных стояков с резиновой мембраной, двойной изолированной стенкой, уменьшителем, защитной сеткой, диаметр 50, 75, 110 мм (прим. HL900N)) (шт) | 2 | 291.59 | 5522.71
170 | ФЕР16-04-002-04 | Прокладка трубопроводов водоснабжения из напорных полиэтиленовых труб наружным диаметром: 40 мм (100 м) | 0.18 | 2732.24 | 17001.24
|  | Накладные расходы 121% ФОТ (от 16 000,00) |  |  | 19360
|  | Сметная прибыль 72%*0.85 ФОТ (от 16 000,00) |  |  | 9792
|  | Итого c накладными и см. прибылью |  |  | 46153.24
171 | УПД №12912242 от 23.11.23 | Труба ПЭ 100 SDR 17-40x2,4 (м) | 16.866 | 11.13 | 1565.91
172 | КП № 01/11-1 от 01.12.2023 г. п.4 | Отвод 90° ПЭ100 SDR17 (шт) | 12 | 85.89 | 8595.92
173 | ФЕР16-04-001-02 | Прокладка трубопроводов канализации из полиэтиленовых труб высокой плотности диаметром: 110 мм (100 м) | 0.08 | 916.85 | 2883.45
|  | Накладные расходы 121% ФОТ (от 2 777,64) |  |  | 3360.94
|  | Сметная прибыль 72%*0.85 ФОТ (от 2 777,64) |  |  | 1699.92
|  | Итого c накладными и см. прибылью |  |  | 7944.31
174 | ФССЦ-24.3.01.04-0012 | Трубы НПВХ для систем внутреннего водоотведения, размер110х2,2х1000 мм (шт) | 7.984 | 15.93 | 1451.18
175 | ФССЦ-24.3.05.12-0002 | Ревизия полиэтиленовая с крышкой, номинальный внутренний диаметр 100 мм (шт) | 2 | 6.78 | 473.79
176 | КП № 01/11-1 от 01.12.2023 г. п.5 | Тройник 45гр НПВХ 110х50 (шт) | 2 | 244.11 | 4071.76
Укладка труб в траншею 104м труба НПВХ д=110мм, 36м труба ПЭ 100д=40х2,4мм
177 | ФЕР01-01-022-13 | Разработка грунта с погрузкой на автомобили-самосвалы в траншеях экскаватором «обратная лопата» с ковшом вместимостью 0,5 (0,5-0,63) м3, группа грунтов: 1 (1000 м3) | 0.16845 | 3187.5 | 8768.03
|  | Накладные расходы 92% ФОТ (от 3 277,06) |  |  | 3014.9
|  | Сметная прибыль 46%*0.85 ФОТ (от 3 277,06) |  |  | 1281.33
|  | Итого c накладными и см. прибылью |  |  | 13064.26
178 | ФЕР23-01-001-01 | Устройство основания под трубопроводы: песчаного (10 м3) | 0.98 | 131.83 | 5043.83
|  | Накладные расходы 117% ФОТ (от 4 424,13) |  |  | 5176.23
|  | Сметная прибыль 74%*0.85 ФОТ (от 4 424,13) |  |  | 2782.78
|  | Итого c накладными и см. прибылью |  |  | 13002.84
179 | ФССЦ-02.3.01.02-0016 | Песок природный для строительных: работ средний с крупностью зерен размером свыше 5 мм - до 5% по массе (м3) | 10.78 | 55.26 | 16322.26
180 | ФЕР23-01-030-01 | Укладка трубопроводов канализации из полиэтиленовых труб диаметром: 110 мм (100 м) | 1.04 | 1375.25 | 26918.15
|  | Накладные расходы 117% ФОТ (от 19 484,42) |  |  | 22796.77
|  | Сметная прибыль 74%*0.85 ФОТ (от 19 484,42) |  |  | 12255.7
|  | Итого c накладными и см. прибылью |  |  | 61970.62
181 | УПД №1835/01 от 15.11.23 | Труба OD 110 SN8 НПВХ (м) | 105 | 99.82 | 87409.22
182 | УПД №12912242 от 23.11.23 | Тройник 45гр НПВХ 110х110 (шт) | 12 | 67.04 | 6709.82
183 | ФССЦ-24.3.05.08-0402 | Отвод полиэтиленовый для систем водоотведения, диаметр 100 мм (шт) | 30 | 1.57 | 380.57
184 | ФЕР23-01-030-01 | Укладка трубопроводов канализации из полиэтиленовых труб диаметром: 110 мм (прим. Ду 50) (100 м) | 0.36 | 1375.25 | 9317.83
|  | Накладные расходы 117% ФОТ (от 6 744,61) |  |  | 7891.19
|  | Сметная прибыль 74%*0.85 ФОТ (от 6 744,61) |  |  | 4242.36
|  | Итого c накладными и см. прибылью |  |  | 21451.38
185 | КП № 01/11-1 от 01.12.2023 г. п.3 | Труба ПЭ 100 SDR 17-40x2,4 (м) | 36.36 | 11.13 | 3375.82
186 | ФЕР01-01-033-01 | Засыпка траншей и котлованов с перемещением грунта до 5 м бульдозерами мощностью: 59 кВт (80 л.с.), группа грунтов 1 (1000 м3) | 0.0294 | 513.68 | 328.62
|  | Накладные расходы 92% ФОТ (от 133,18) |  |  | 122.53
|  | Сметная прибыль 46%*0.85 ФОТ (от 133,18) |  |  | 52.07
|  | Итого c накладными и см. прибылью |  |  | 503.22
187 | ФССЦ-02.1.01.02-0003 | Грунт песчаный (пескогрунт) (м3) | 32.34 | 44.94 | 55561.94
188 | ФЕР01-01-033-01 | Засыпка траншей и котлованов с перемещением грунта до 5 м бульдозерами мощностью: 59 кВт (80 л.с.), группа грунтов 1 (1000 м3) | 0.1282 | 513.68 | 1432.96
|  | Накладные расходы 92% ФОТ (от 580,75) |  |  | 534.29
|  | Сметная прибыль 46%*0.85 ФОТ (от 580,75) |  |  | 227.07
|  | Итого c накладными и см. прибылью |  |  | 2194.32
189 | ФЕР01-02-005-01 | Уплотнение грунта пневматическими трамбовками, группа грунтов: 1-2 (100 м3) | 1.282 | 424.89 | 10503.54
|  | Накладные расходы 92% ФОТ (от 9 033,64) |  |  | 8310.95
|  | Сметная прибыль 46%*0.85 ФОТ (от 9 033,64) |  |  | 3532.15
|  | Итого c накладными и см. прибылью |  |  | 22346.64
190 | ФССЦпг-03-21-01-110 | Перевозка грузов I класса автомобилями-самосвалами грузоподъемностью 10 т работающих вне карьера на расстояние до 110 км (1 т груза) | 68.6 | 50.78 | 39711.99
Проход труб через перекрытия и стены
191 | ФЕР06-24-003-04 | Установка закладных деталей фундаментов (применит.) (т) | 0.00401 | 402.93 | 58.62
|  | Накладные расходы 108% ФОТ (от 54,74) |  |  | 59.12
|  | Сметная прибыль 55%*0.85 ФОТ (от 54,74) |  |  | 25.59
|  | Итого c накладными и см. прибылью |  |  | 143.33
192 | ФССЦ-23.3.06.02-0006 | Трубы стальные сварные оцинкованные водогазопроводные с резьбой, обыкновенные, номинальный диаметр 50 мм, толщина стенки 3,5 мм (м) | 1 | 66.22 | 437.71
193 | ФЕР26-01-009-01 | Изоляция трубопроводов: матами минераловатными, плитами минераловатными на синтетическом связующем (м3) | 0.05 | 547.58 | 585.92
|  | Накладные расходы 97% ФОТ (от 449,44) |  |  | 435.96
|  | Сметная прибыль 55%*0.85 ФОТ (от 449,44) |  |  | 210.11
|  | Итого c накладными и см. прибылью |  |  | 1231.99
194 | ФССЦ-12.2.04.02-0001 | Маты из минеральной ваты на синтетическом связующем из каменной ваты базальтовых пород, толщина 50 мм (м3) | 0.054 | 701.99 | 344.58
195 | ФЕР46-03-017-03 | Заделка отверстий, гнезд и борозд: в стенах и перегородках железобетонных площадью до 0,1 м2 (м3) | 0.1 | 1522.48 | 3561.81
|  | Накладные расходы 103% ФОТ (от 2 786,88) |  |  | 2870.49
|  | Сметная прибыль 59% ФОТ (от 2 786,88) |  |  | 1644.26
|  | Итого c накладными и см. прибылью |  |  | 8076.56
196 | ФССЦ-04.3.01.09-0014 | Раствор готовый кладочный, цементный, М100 (м3) | 0.104 | 519.8 | 400.04
Итого прямые затраты по разделу в текущих ценах |  |  |  |  | 533590.43
Накладные расходы |  |  |  |  | 103804.06
Сметная прибыль |  |  |  |  | 52853.5
Итого по разделу 4 -КЗ, КЗН- производственная канализация нормативно-чистых стоков, в т.ч. напорная |  |  |  |  | 690247.99
Итого прямые затраты по смете в текущих ценах |  |  |  |  | 4009205.58
Накладные расходы |  |  |  |  | 729404.15
Сметная прибыль |  |  |  |  | 368154.55
ВСЕГО по смете |  |  |  |  | 5292861.11
Составил:
[должность, подпись (инициалы, фамилия)]
Проверил:
[должность, подпись (инициалы, фамилия)]
СМЕТА № 02-01-09
на Силовое электрооборудование. Тяговая сеть 825В. 1 этап,
(наименование сметы, наименование объекта)
Составлен в ценах по состоянию на
№ п.п | Обоснование | Наименование работ и затрат, единица измерения | Количество | Стоимость единицы, руб. | Общая стоимость, руб.
1 | 2 | 3 |  |  | 4
Раздел 1. Монтажные работы. Щитовое оборудование. Тяговая сеть 825В. 1 этап
щит силовой РП1
1 | ФЕРм08-03-571-05 | Щит заводского изготовления однорядный или двухрядный: шкафного исполнения, глубина до 800 мм (800х800х2100) (м) | 0.8 | 314.2 | 5247
|  | Накладные расходы 97% ФОТ (от 3 663,09) |  |  | 3553.2
|  | Сметная прибыль 51% ФОТ (от 3 663,09) |  |  | 1868.18
|  | Итого c накладными и см. прибылью |  |  | 10668.38
2 | КП б/н от 24.10.2023 г (ООО ЭМЭСБи-ЭМ) п.1 (ТЦ_62.1.02.15_50_5032288380_24.10.2023_01) | "РП1" Щит силовой с 2 разъединителями на 1000А, 825В DC, IP44 (к-т) | 1 | 158685.75 | 944180.21
14 | ФЕРм08-03-571-05 | Щит заводского изготовления однорядный или двухрядный: шкафного исполнения, глубина до 800 мм (м) | 12.8 | 314.2 | 83952.02
|  | Накладные расходы 97% ФОТ (от 58 609,52) |  |  | 56851.23
|  | Сметная прибыль 51% ФОТ (от 58 609,52) |  |  | 29890.86
|  | Итого c накладными и см. прибылью |  |  | 170694.11
4 | КП б/н от 24.10.2023 г (ООО ЭМЭСБи-ЭМ) п.2 (ТЦ_62.1.02.15_50_5032288380_24.10.2023_01) | ЩТХ Щит подачи питания на вагоны метро (1600х800х800*2) (к-т) | 8 | 574039.4 | 27324275.44
Итого прямые затраты по разделу в текущих ценах |  |  |  |  | 28357654.67
Накладные расходы |  |  |  |  | 60404.43
Сметная прибыль |  |  |  |  | 31759.03
Итого по разделу 1 Монтажные работы. Щитовое оборудование. Тяговая сеть 825В. 1 этап |  |  |  |  | 28449818.13
Раздел 2. Монтажные работы. Внутренние кабельные сети 825В. Тяговая сеть 825В. 1 этап
5 | ФЕРм08-02-409-09 | Труба гофрированная ПВХ для защиты проводов и кабелей по установленным конструкциям, по стенам, колоннам, потолкам, основанию пола (100 м) | 0.5 | 184.24 | 3994.36
|  | Накладные расходы 97% ФОТ (от 3 785,16) |  |  | 3671.61
|  | Сметная прибыль 51% ФОТ (от 3 785,16) |  |  | 1930.43
|  | Итого c накладными и см. прибылью |  |  | 9596.4
6 | ФССЦ-24.3.04.04-0004 | Трубы гофрированные полимерные с профилированной стенкой электротехнические, номинальный внутренний диаметр 90 мм (м) | 51 | 12.85 | 13100.45
7 | ФЕРм08-02-412-08 | Затягивание провода в проложенные трубы и металлические рукава первого одножильного или многожильного в общей оплетке, суммарное сечение: до 240 мм2 (100 м) | 0.5 | 611.28 | 9809.14
|  | Накладные расходы 97% ФОТ (от 8 234,64) |  |  | 7987.6
|  | Сметная прибыль 51% ФОТ (от 8 234,64) |  |  | 4199.67
|  | Итого c накладными и см. прибылью |  |  | 21996.41
8 | ФЕРм08-02-412-14 | Затягивание провода в проложенные трубы и металлические рукава каждого последующего одножильного или многожильного в общей оплетке, суммарное сечение: до 240 мм2 (100 м) | 3.4 | 259.86 | 29467.61
|  | Накладные расходы 97% ФОТ (от 26 449,26) |  |  | 25655.78
|  | Сметная прибыль 51% ФОТ (от 26 449,26) |  |  | 13489.12
|  | Итого c накладными и см. прибылью |  |  | 68612.51
9 | КП-384306 от 07.10.2023 г.(ООО ЭлкомЭлектро) п.2 | Кабель с медной жилой сеч. 1x240мм2 ППСРВМ-ХЛ 240 3000 (м) | 397.8 | 864.54 | 2868255.49
10 | ФЕРм08-04-741-03 | Муфта трехфазная концевая для кабеля с изоляцией из вулканизированного полиэтилена с применением термоусаживаемой перчатки напряжением 6 кВ, сечением до 1х240 мм2 (компл) | 18 | 269.61 | 131471.35
|  | Накладные расходы 126% ФОТ (от 104 904,38) |  |  | 132179.52
|  | Сметная прибыль 68% ФОТ (от 104 904,38) |  |  | 71334.98
|  | Итого c накладными и см. прибылью |  |  | 334985.85
11 | КП-384306 от 07.10.2023 г.(ООО ЭлкомЭлектро) п.1 | Концевые муфты для линий метрополитена на напряжение ЗкВ, сечение жилы 240мм2 ПКВНтмОнг-3-240 ТУ 3599-017-04001953-2006 (шт) | 18 | 671.08 | 100742.8
12 | ФЕРм08-02-332-03 | Присоединение кабеля к нулевой шине дросселя (пункт отсоса) (кабель) | 4 | 92.03 | 8991.72
|  | Накладные расходы 97% ФОТ (от 6 340,98) |  |  | 6150.75
|  | Сметная прибыль 51% ФОТ (от 6 340,98) |  |  | 3233.9
|  | Итого c накладными и см. прибылью |  |  | 18376.37
13 | Цена поставщика | Наконечник дроссельного джемпера (аналог соединителя СДТ-2х120) (шт) | 2 | 2603.82 | 43431.64
Итого прямые затраты по разделу в текущих ценах |  |  |  |  | 3209264.56
Накладные расходы |  |  |  |  | 175645.26
Сметная прибыль |  |  |  |  | 94188.1
Итого по разделу 2 Монтажные работы. Внутренние кабельные сети 825В. Тяговая сеть 825В. 1 этап |  |  |  |  | 3479097.92
Итого прямые затраты по смете в текущих ценах |  |  |  |  | 31566919.23
Накладные расходы |  |  |  |  | 236049.69
Сметная прибыль |  |  |  |  | 125947.13
ВСЕГО по смете |  |  |  |  | 31928916.05
Составил:
[должность, подпись (инициалы, фамилия)]
Проверил:
[должность, подпись (инициалы, фамилия)]
СМЕТА № 02-01-10
на Воздухоснабжение. 1-й этап.,
(наименование сметы, наименование объекта)
Составлен в ценах по состоянию на
№ п.п | Обоснование | Наименование работ и затрат, единица измерения | Количество | Стоимость единицы, руб. | Общая стоимость, руб.
1 | 2 | 3 |  |  | 4
Раздел 1. Компрессорная
1 | ФЕРм07-02-017-01 | Компрессор винтовой, масса 10,7 т (Компрессор винтовой воздушного охлаждения INVERSYS Plus 110-10 «DALGAKIRAN) (вес 2,380 т) (компл) | 2 | 6570.84 | 330685.28
|  | Накладные расходы 91% ФОТ (от 254 914,31) |  |  | 231972.02
|  | Сметная прибыль 47% ФОТ (от 254 914,31) |  |  | 119809.73
|  | Итого c накладными и см. прибылью |  |  | 682467.03 | 362687.0987
2 | КАЦ п.29(ТЦ_89.1.64.02_77_7721732282_30.10.2023_01) | Компрессор винтовой воздушного охлаждения INVERSYS Plus 110-10 «DALGAKIRAN», с частотным преобразователем, в комплекте со встроенным магистральным сепаратором: - расход min – 7,0 нм3/мин; - расход max – 18,1 нм3/мин; - рабочее давление – 0,8МПа; - установленная эл. мощность -110 кВт. Габаритные размеры: 2525х1440х2037(h)мм (шт) | 2 | 1074937.71 | 12791758.75 | 7997638.4362
3 | ФЕРм37-01-014-04 | Монтаж машин и механизмов в помещении, масса машин и механизмов: 0,5 т (Осушитель сжатого воздуха) (вес 278 кг) (шт) | 1 | 1318.68 | 19227.91
|  | Накладные расходы 92% ФОТ (от 14 135,76) |  |  | 13004.9
|  | Сметная прибыль 49% ФОТ (от 14 135,76) |  |  | 6926.52
|  | Итого c накладными и см. прибылью |  |  | 39159.33 | 48966.2397
4 | КАЦ п.30(ТЦ_89.1.64.02_77_7721732282_30.10.2023_01) | Осушитель сжатого воздуха рефрижераторного типа в комплекте с магистральными фильтрами: DryAir DK140 В комплекте поставки: Встроенный магистральный фильтр предварительной очистки GKO1820MX Встроенный магистральный фильтр тнкой очистки GKO1820MY Таймерный конденсатоотводчик (компл.) | 1 | 225229.99 | 1340118.44 | 1675732.4703
5 | ФЕРм37-01-014-01 | Монтаж машин и механизмов в помещении, масса машин и механизмов: 0,03 т (Масловлагоразделитель D-MAT 15Plus) (вес 40 кг) (шт) | 1 | 1211.52 | 20457.72
|  | Накладные расходы 92% ФОТ (от 16 907,09) |  |  | 15554.52
|  | Сметная прибыль 49% ФОТ (от 16 907,09) |  |  | 8284.47
|  | Итого c накладными и см. прибылью |  |  | 44296.71 | 55390.2051
6 | КАЦ п.31 (ТЦ_89.1.64.02_77_7721732282_30.10.2023_01) | Масловлагоразделитель D-MAT 15Plus «DALGAKIRAN» -производительность – 25м3/мин Габаритные размеры: 620х520х1160(h)мм Габаритные размеры: 948х798х1460(h)мм 40кг (шт) | 1 | 88200.97 | 524795.77 | 656223.5738
7 | ФЕРм37-01-002-04 | Монтаж сосудов и аппаратов без механизмов в помещении, масса сосудов и аппаратов: 0,5 т (Ресивер воздушный) (вес 310 кг) (шт) | 1 | 1006.16 | 16101.68
|  | Накладные расходы 92% ФОТ (от 10 735,39) |  |  | 9876.56
|  | Сметная прибыль 49% ФОТ (от 10 735,39) |  |  | 5260.34
|  | Итого c накладными и см. прибылью |  |  | 31238.58 | 39061.848
8 | КАЦ п.32 (ТЦ_89.1.64.02_77_7721732282_30.10.2023_01) | Ресивер воздушный V 900л Рраб = 1,0МПа PB 900.10 (шт) | 1 | 27518.89 | 163737.4
9 | ФЕРм12-12-002-07 | Арматура фланцевая с ручным приводом или без привода водопроводная на номинальное давление до 10 МПа, номинальный диаметр: 50 мм (шт) | 2 | 241.03 | 11188.69
|  | Накладные расходы 90% ФОТ (от 8 147,56) |  |  | 7332.8
|  | Сметная прибыль 46% ФОТ (от 8 147,56) |  |  | 3747.88
|  | Итого c накладными и см. прибылью |  |  | 22269.37
10 | КП №30/10-2 от 30.10.2023 г. п.5 | Кран шаровой фланцевый, Ду50, Pyl6, Сталь 20 КШ.Ф.050.016 00 (шт) | 2 | 3367.6 | 56171.64 | 35119.5231
11 | ФССЦ-23.8.03.11-0653 | Фланцы стальные плоские приварные из стали ВСт3сп2, ВСт3сп3, номинальное давление 1,0 МПа, номинальный диаметр 50 мм (шт) | 4 | 28 | 1310.4
12 | ФЕРм12-12-009-07 | Арматура муфтовая с ручным приводом или без привода водопроводная на номинальное давление до 10 МПа, номинальный диаметр: 50 мм (шт) | 4 | 92.73 | 15058.07
|  | Накладные расходы 90% ФОТ (от 14 404,99) |  |  | 12964.49
|  | Сметная прибыль 46% ФОТ (от 14 404,99) |  |  | 6626.3
|  | Итого c накладными и см. прибылью |  |  | 34648.86 | 10831.5463
13 | КП №30/10-2 от 30.10.2023 г. п.6 | Кран шаровой муфтовый, Ду50, Pyl6, Сталь 20 КШ.М.050.016 00 (шт) | 4 | 2152.48 | 71806.86 | 22447.4724
14 | ФЕРм12-12-002-04 | Арматура фланцевая с ручным приводом или без привода водопроводная на номинальное давление до 10 МПа, номинальный диаметр: 25 мм (шт) | 1 | 50.53 | 2239.14
|  | Накладные расходы 90% ФОТ (от 2 196,12) |  |  | 1976.51
|  | Сметная прибыль 46% ФОТ (от 2 196,12) |  |  | 1010.22
|  | Итого c накладными и см. прибылью |  |  | 5225.87
15 | КАЦ п.33 (ТЦ_18.1.05.03_77_7721732282_30.10.2023_01) | Клапан предохранительный полноподъемный фланцевый, Ду25х40, Ру25, давление полного открытия 9,2 кгс/см2 с ответными фланцами АСТА-ПО2-25х40-М- 25-02-300-Ф (шт) | 1 | 11543.59 | 96273.54
Трубопроводы
16 | ФЕРм12-01-004-07 | Трубопровод в помещениях или на открытых площадках в пределах цехов, монтируемый из труб и готовых деталей, на номинальное давление не более 2,5 МПа, диаметр труб наружный: 57 мм (100 м) | 0.26 | 6707.96 | 37507.31
|  | Накладные расходы 90% ФОТ (от 26 627,55) |  |  | 23964.8
|  | Сметная прибыль 46% ФОТ (от 26 627,55) |  |  | 12248.67
|  | Итого c накладными и см. прибылью |  |  | 73720.78
17 | ФССЦ-23.3.05.02-0078 | Трубы стальные бесшовные, холоднодеформированные из стали марок 10, 20, 30, 45 (ГОСТ 8734-75, 8733-74), наружным диаметром: 51 мм, толщина стенки 3,5 мм (м) | 26 | 56.43 | 23474.88
18 | ФССЦ-23.8.04.06-0250 | Отводы крутоизогнутые бесшовные приварные 90° из стали марок 20 и 09Г2С, наружный диаметр 57 мм, толщина стенки 3,0 мм (шт) | 21 | 15.68 | 4909.56
19 | ФССЦ-23.8.04.12-0211 | Тройники равнопроходные бесшовные приварные, номинальный диаметр 50 мм, наружный диаметр и толщина стенки 57,0х3,0 мм (шт) | 1 | 56.29 | 606.81
20 | ФССЦ-23.8.04.06-0251 | Отводы крутоизогнутые бесшовные приварные 90° из стали марок 20 и 09Г2С, наружный диаметр 89 (76) мм, толщина стенки 3,5 мм (шт) | 2 | 26.1 | 1134.83
21 | КП №30/10-2 от 30.10.2023 г. п.8 | Опора А14Б 506.000-00 для Ду50 (шт) | 10 | 243.03 | 20268.39
22 | ФЕРм12-01-004-06 | Трубопровод в помещениях или на открытых площадках в пределах цехов, монтируемый из труб и готовых деталей, на номинальное давление не более 2,5 МПа, диаметр труб наружный: 45 мм (100 м) | 0.03 | 6551.74 | 4188.76
|  | Накладные расходы 90% ФОТ (от 2 962,37) |  |  | 2666.13
|  | Сметная прибыль 46% ФОТ (от 2 962,37) |  |  | 1362.69
|  | Итого c накладными и см. прибылью |  |  | 8217.58
23 | ФССЦ-23.3.05.02-0073 | Трубы стальные бесшовные, холоднодеформированные из стали марок 10, 20, 30, 45 (ГОСТ 8734-75, 8733-74), наружным диаметром: 45 мм, толщина стенки 3,0 мм (м) | 3 | 43.58 | 1941.49
24 | ФЕРм12-01-001-01 | Трубопровод из водогазопроводных труб с фитингами на резьбе, номинальный диаметр: 15-25 мм (100 м) | 0.04 | 1411.62 | 2251.75
|  | Накладные расходы 90% ФОТ (от 2 163,94) |  |  | 1947.55
|  | Сметная прибыль 46% ФОТ (от 2 163,94) |  |  | 995.41
|  | Итого c накладными и см. прибылью |  |  | 5194.71 | 1623.9132
25 | ФССЦ-23.3.06.01-0001 | Трубы стальные сварные оцинкованные водогазопроводные с резьбой, легкие, номинальный диаметр 15 мм, толщина стенки 2,5 мм (м) | 4 | 18.65 | 474.46 | 148.3205
26 | ФЕРм12-01-001-01 | Трубопровод из водогазопроводных труб с фитингами на резьбе, номинальный диаметр: 15-25 мм (100 м) | 0.04 | 1411.62 | 2251.75
|  | Накладные расходы 90% ФОТ (от 2 163,94) |  |  | 1947.55
|  | Сметная прибыль 46% ФОТ (от 2 163,94) |  |  | 995.41
|  | Итого c накладными и см. прибылью |  |  | 5194.71
27 | ФССЦ-23.3.06.01-0003 | Трубы стальные сварные оцинкованные водогазопроводные с резьбой, легкие, номинальный диаметр 25 мм, толщина стенки 2,8 мм (м) | 4 | 31.49 | 814.96 | 254.7639
28 | ФЕРм12-01-001-02 | Трубопровод из водогазопроводных труб с фитингами на резьбе, номинальный диаметр: 32-50 мм (100 м) | 0.15 | 2793.86 | 16899.65
|  | Накладные расходы 90% ФОТ (от 16 271,29) |  |  | 14644.16
|  | Сметная прибыль 46% ФОТ (от 16 271,29) |  |  | 7484.79
|  | Итого c накладными и см. прибылью |  |  | 39028.6
29 | ФССЦ-23.3.06.01-0004 | Трубы стальные сварные оцинкованные водогазопроводные с резьбой, легкие, номинальный диаметр 32 мм, толщина стенки 2,8 мм (м) | 15 | 40.15 | 3950.76 | 329.3449
30 | КП №30/10-2 от 30.10.2023 г. п.8 | Опора А14Б 506.000-00 для Ду32 (шт) | 6 | 243.03 | 12161.03
Итого прямые затраты по разделу в текущих ценах |  |  |  |  | 15593767.68
Накладные расходы |  |  |  |  | 337851.98
Сметная прибыль |  |  |  |  | 174752.44
Итого по разделу 1 Компрессорная |  |  |  |  | 16106372.1
Раздел 2. Раздел 2. Снабжение сжатым воздухом давлением 0,8 МПа
31 | ФЕРм11-02-001-01 | Прибор, устанавливаемый на резьбовых соединениях, масса: до 1,5 кг (Блок подготовки воздуха МХ3-1-000002 Camozzi Ду20) (шт) | 48 | 13.57 | 28089.65
|  | Накладные расходы 90% ФОТ (от 26 613,86) |  |  | 23952.47
|  | Сметная прибыль 46% ФОТ (от 26 613,86) |  |  | 12242.38
|  | Итого c накладными и см. прибылью |  |  | 64284.5 | 1674.6596
32 | КП №30/10-2 от 30.10.2023 г. п.9 | Блок подготовки воздуха МХ3-1-000002 Camozzi Ду20, Ру16 в составе: - фильтр-регулятор; - лубрикатор с присоединительными фитингами (шт) | 48 | 3893.04 | 1111851.48 | 28964.5672
Пневмощит в составе: (62 шт)
33 | ФЕР09-06-001-03 | Монтаж: стеллажей и других конструкций, закрепляемых на фундаментах внутри зданий ("применительно Пневмощит")600х500 (т) | 0.37963 | 1299.29 | 20099.77
|  | Накладные расходы 93% ФОТ (от 19 320,15) |  |  | 17967.74
|  | Сметная прибыль 62%*0.85 ФОТ (от 19 320,15) |  |  | 10181.72
|  | Итого c накладными и см. прибылью |  |  | 48249.23
34 | КАЦ п.34 (ТЦ_62.1.02.14_77_7721732282_30.10.2023_01) | Пневмощит в составе*:(-Кран шаровой муфтовый, Ду20-2 шт КШ.М.020.016-00+Латунный соединитель быстроразъемный БРС для шланга 3/4"-2шт+Латунный трехсторонний фитинг равнопроходнои VTr.130.N.0005-1шт+Сгон разъемный угловой 3/4" VTr.098.N.0005-1шт+Сгон разъемный прямой 3/4"VTr.341.N.0005-4шт+Ниппель 3/4"VTr.582.N.0005-2шт+Ниппель приварной 3/4", L=1000mm,-1шт+Лист из стали СтЗ -1,3м2) (шт) | 62 | 7932.06 | 2926136.93
35 | ФССЦ-01.7.19.08-0004 | Рукав Г (IV)-10-10-22-У для воздуха, углекислого газа и других инертных газов (м) | 744 | 20.1 | 96007.25
Арматура фланцевая
36 | ФЕРм12-12-001-08 | Арматура фланцевая с ручным приводом или без привода водопроводная на номинальное давление до 4 МПа, номинальный диаметр: 65 мм (шт) | 2 | 129.42 | 6515.5
|  | Накладные расходы 90% ФОТ (от 5 028,07) |  |  | 4525.26
|  | Сметная прибыль 46% ФОТ (от 5 028,07) |  |  | 2312.91
|  | Итого c накладными и см. прибылью |  |  | 13353.67 | 8348.9555
37 | КАЦ п.35 (ТЦ_18.1.09.11_77_7721732282_30.10.2023_01) | Кран шаровой фланцевый, Ду65, Ру16, КШ.Ф.065.016-00 (шт) | 2 | 6526.9 | 108868.69 | 68066.6699
38 | ФССЦ-23.8.03.11-0654 | Фланцы стальные плоские приварные из стали ВСт3сп2, ВСт3сп3, номинальное давление 1,0 МПа, номинальный диаметр 65 мм (компл) | 2 | 34 | 711.28
Спускники и воздушники
39 | ФЕРм12-12-009-02 | Арматура муфтовая с ручным приводом или без привода водопроводная на номинальное давление до 10 МПа, номинальный диаметр: 15 мм (шт) | 5 | 65.49 | 13036.67
|  | Накладные расходы 90% ФОТ (от 12 526,79) |  |  | 11274.11
|  | Сметная прибыль 46% ФОТ (от 12 526,79) |  |  | 5762.32
|  | Итого c накладными и см. прибылью |  |  | 30073.1 | 7520.898
40 | КП №30/10-2 от 30.10.2023 г. п.12 | Кран шаровой муфтовый, Ду15, Ру16, КШ.М.015.016-00 (шт) | 5 | 716.05 | 29859.25 | 7467.4168
41 | ФЕРм12-01-001-01 | Трубопровод из водогазопроводных труб с фитингами на резьбе, номинальный диаметр: 15-25 мм (100 м) | 0.02 | 1411.62 | 1125.87
|  | Накладные расходы 90% ФОТ (от 1 081,97) |  |  | 973.77
|  | Сметная прибыль 46% ФОТ (от 1 081,97) |  |  | 497.71
|  | Итого c накладными и см. прибылью |  |  | 2597.35
42 | ФССЦ-23.3.06.04-0007 | Трубы стальные сварные водогазопроводные с резьбой черные легкие (неоцинкованные) диаметр условного прохода: 20 мм, толщина стенки 2,35 мм (м) | 2 | 10.75 | 156.74
Итого прямые затраты по разделу в текущих ценах |  |  |  |  | 4342459.08
Накладные расходы |  |  |  |  | 58693.36
Сметная прибыль |  |  |  |  | 30997.04
Итого по разделу 2 Раздел 2. Снабжение сжатым воздухом давлением 0,8 МПа |  |  |  |  | 4432149.48
Раздел 3. Сжатый воздух давленем Р=0,8 МПа. Тт.р.=+3°С. Группа трубопроводов – В. Категория трубопроводов – V.
Трубопровод
43 | ФЕРм12-01-004-08 | Трубопровод в помещениях или на открытых площадках в пределах цехов, монтируемый из труб и готовых деталей, на номинальное давление не более 2,5 МПа, диаметр труб наружный: 76 мм (100 м) | 7.8 | 7554.06 | 1233184.74
|  | Накладные расходы 90% ФОТ (от 858 899,22) |  |  | 773009.3
|  | Сметная прибыль 46% ФОТ (от 858 899,22) |  |  | 395093.64
|  | Итого c накладными и см. прибылью |  |  | 2401287.68 | 3849.56
44 | УПД №1832/01 от 14.11.23 | "Труба стальная бесшовная холоднодеформированная Ф76x3,5 " ГОСТ 8734-75* В 20 ГОСТ 8733-74 (м) | 780 | 303.78 | 1976116.97 | 3167.959
45 | ФССЦ-23.8.04.08-0057 | Переходы концентрические, номинальное давление 16 МПа, наружный диаметр и толщина стенки 76х3,5-57х3 мм (шт) | 62 | 49.55 | 8018.18 | 161.7133
46 | ФССЦ-23.8.04.06-0066 | Отвод крутоизогнутый, радиус кривизны 1,5 мм, номинальное давление до 16 МПа, номинальный диаметр 65 мм, наружный диаметр 76 мм, толщина стенки 3,5 мм (шт) | 18 | 33.76 | 5201.74 | 361.358
47 | ФССЦ-23.8.04.12-0115 | Тройники равнопроходные, номинальное давление до 16 МПа, номинальный диаметр 65 мм, наружный диаметр и толщина стенки 76,1х2,9 мм (шт) | 65 | 110.07 | 83851.33 | 1613.0881
48 | ФССЦ-23.8.04.08-0161 | Переходы стальные концентрические бесшовные приварные, наружный диаметр и толщина стенки 57х3,0-32х2,0 мм (шт) | 62 | 15.16 | 15612.07 | 314.8693
49 | ФССЦ-23.8.04.06-0063 | Отвод крутоизогнутый, радиус кривизны 1,5 мм, номинальное давление до 16 МПа, номинальный диаметр 50 мм, наружный диаметр 57 мм, толщина стенки 3 мм (шт) | 21 | 25.06 | 3178.61 | 189.269
50 | ФССЦ-23.8.04.12-0113 | Тройники равнопроходные, номинальное давление до 16 МПа, номинальный диаметр 50 мм, наружный диаметр и толщина стенки 57,0х4,0 мм (шт) | 1 | 111.84 | 1255.96 | 1570.4977
51 | КП №30/10-2 от 30.10.2023 г. п.14 | Опора подвесная А14Б 580.000-01 (1,50 кг) (шт) | 6 | 902.65 | 45168.73
52 | УПД №1832/01 от 14.11.23 | Опора стальная бескорпусная ОПБ2-76 (0,46 кг) (шт) | 130 | 78.11 | 84691.7
53 | ФЕРм12-01-004-03 | Трубопровод в помещениях или на открытых площадках в пределах цехов, монтируемый из труб и готовых деталей, на номинальное давление не более 2,5 МПа, диаметр труб наружный: 25 мм (100 м) | 1.5 | 5455.77 | 172615.4
|  | Накладные расходы 90% ФОТ (от 120 999,32) |  |  | 108899.39
|  | Сметная прибыль 46% ФОТ (от 120 999,32) |  |  | 55659.69
|  | Итого c накладными и см. прибылью |  |  | 337174.48
54 | ФССЦ-23.3.05.02-0039 | Трубы стальные бесшовные, холоднодеформированные из стали марок 10, 20, 30, 45 (ГОСТ 8734-75, 8733-74), наружным диаметром: 25 мм, толщина стенки 2,0 мм (м) | 150 | 24.06 | 46736.55
55 | КП №30/10-2 от 30.10.2023 г. п.16 | Опора стальная бескорпусная ОПБ2-25 (0,13 кг) (шт) | 80 | 60.76 | 40538.51
56 | ФЕРм12-01-004-02 | Трубопровод в помещениях или на открытых площадках в пределах цехов, монтируемый из труб и готовых деталей, на номинальное давление не более 2,5 МПа, диаметр труб наружный: 18 мм (100 м) | 0.03 | 5234.51 | 3272.2
|  | Накладные расходы 90% ФОТ (от 2 263,42) |  |  | 2037.08
|  | Сметная прибыль 46% ФОТ (от 2 263,42) |  |  | 1041.17
|  | Итого c накладными и см. прибылью |  |  | 6350.45
57 | ФССЦ-23.3.05.02-0023 | Трубы стальные бесшовные, холоднодеформированные из стали марок 10, 20, 30, 45 (ГОСТ 8734-75, 8733-74), наружным диаметром: 18 мм, толщина стенки 1,5 мм (м) | 3 | 16.94 | 372.51
Гильзы
58 | ФЕР06-24-003-04 | Установка закладных деталей фундаментов (вес 10,26 кг/м) (т) | 0.003078 | 402.93 | 44.99
|  | Накладные расходы 108% ФОТ (от 42,02) |  |  | 45.38
|  | Сметная прибыль 55%*0.85 ФОТ (от 42,02) |  |  | 19.64
|  | Итого c накладными и см. прибылью |  |  | 110.01 | 458.5349
59 | ФССЦ-23.5.02.02-0006 | Трубы стальные электросварные прямошовные из стали марок БСт2кп-БСт4кп и БСт2пс-БСт4пс, наружный диаметр 108 мм, толщина стенки 4,0 мм (м) | 0.3 | 90.86 | 137.11 | 571.491
Окраска,грунтовка
60 | ФЕР13-03-002-04 | Огрунтовка металлических поверхностей за один раз: грунтовкой ГФ-021 (100 м2) | 2.2 | 243.91 | 15137.53
|  | Накладные расходы 94% ФОТ (от 7 794,74) |  |  | 7327.06
|  | Сметная прибыль 51%*0.85 ФОТ (от 7 794,74) |  |  | 3379.02
|  | Итого c накладными и см. прибылью |  |  | 25843.61 | 14688.9922
61 | ФЕР13-03-004-26 | Окраска металлических огрунтованных поверхностей: эмалью ПФ-115 (100 м2) | 2.2 | 347.67 | 13106
|  | Накладные расходы 94% ФОТ (от 5 369,27) |  |  | 5047.11
|  | Сметная прибыль 51%*0.85 ФОТ (от 5 369,27) |  |  | 2327.58
|  | Итого c накладными и см. прибылью |  |  | 20480.69 | 11640.8155
Крепления
62 | ФЕР09-03-039-01 | Монтаж опорных конструкций: для крепления трубопроводов внутри зданий и сооружений массой до 0,1 т("применительно для трубы 76*3,5 в канале") (т) | 0.05655 | 1537.64 | 2766.88
|  | Накладные расходы 93% ФОТ (от 2 368,06) |  |  | 2202.3
|  | Сметная прибыль 62%*0.85 ФОТ (от 2 368,06) |  |  | 1247.97
|  | Итого c накладными и см. прибылью |  |  | 6217.15
63 | ФССЦ-08.3.08.02-0022 | Уголок горячекатаный, размер 50х50 мм (3,77 кг/м) (т) | 0.05655 | 5763 | 3291.57
Итого прямые затраты по разделу в текущих ценах |  |  |  |  | 3754299.28
Накладные расходы |  |  |  |  | 898567.61
Сметная прибыль |  |  |  |  | 458768.71
Итого по разделу 3 Сжатый воздух давленем Р=0,8 МПа. Тт.р.=+3°С. Группа трубопроводов – В. Категория трубопроводов – V. |  |  |  |  | 5111635.6
Итого прямые затраты по смете в текущих ценах |  |  |  |  | 23690526.04
Накладные расходы |  |  |  |  | 1295112.96
Сметная прибыль |  |  |  |  | 664518.19
ВСЕГО по смете |  |  |  |  | 25935615.34
Составил:
[должность, подпись (инициалы, фамилия)]
Проверил:
[должность, подпись (инициалы, фамилия)]
СМЕТА № 02-01-11
на Газовое пожаротушение. 1 этап,
(наименование сметы, наименование объекта)
Составлен в ценах по состоянию на
№ п.п | Обоснование | Наименование работ и затрат, единица измерения | Количество | Стоимость единицы, руб. | Общая стоимость, руб.
1 | 2 | 3 |  |  | 4
Раздел 1. Газовое пожаротушение
1 | ФЕРм37-01-002-02 | Монтаж сосудов и аппаратов без механизмов в помещении, масса сосудов и аппаратов: 0,05 т (шт) | 2 | 406.94 | 20069.81
|  | Накладные расходы 92% ФОТ (от 15 716,64) |  |  | 14459.31
|  | Сметная прибыль 49% ФОТ (от 15 716,64) |  |  | 7701.15
|  | Итого c накладными и см. прибылью |  |  | 42230.27
2 | КП № 00002083 от 23.10.2023 г.(ООО НПО ПАС) П.1 (ТЦ_61.2.03.01_77_7709026932_23.10.2023_01) | Модуль пожаротушения МПГ 60-40-24-Л - с загрузкой 33 кг хладона 227еа (шт) | 1 | 13992.84 | 83257.4
3 | КП № 00002083 от 23.10.2023 г.(ООО НПО ПАС) П.2 (ТЦ_61.2.03.01_77_7709026932_23.10.2023_01) | Модуль пожаротушения МПГ 60-40-24-Л - с загрузкой 35 кг хладона 227еа (шт) | 1 | 13992.84 | 83257.4
4 | ФЕРм37-01-002-03 | Монтаж сосудов и аппаратов без механизмов в помещении, масса сосудов и аппаратов: 0,1 т (шт) | 1 | 521.55 | 13320.42
|  | Накладные расходы 92% ФОТ (от 10 715,04) |  |  | 9857.84
|  | Сметная прибыль 49% ФОТ (от 10 715,04) |  |  | 5250.37
|  | Итого c накладными и см. прибылью |  |  | 28428.63
5 | КП № 00002083 от 23.10.2023 г.(ООО НПО ПАС) П.3(ТЦ_61.2.03.01_77_7709026932_23.10.2023_01) | Модуль пожаротушения МПГ 60-100-40-Л - с загрузкой 89 кг хладона 227еа (шт) | 1 | 21816.39 | 129807.52
6 | КП № 00002083 от 23.10.2023 г.(ООО НПО ПАС) П.4 | Газовое огнетушащий состав с хладоном 227еа с зарядкой в модуль (кг) | 157 | 374.36 | 349711.75
7 | ФЕРм08-02-411-04 | Ввод гибкий, наружный диаметр металлорукава: до 27 мм (шт) | 2 | 13.55 | 1207.66
|  | Накладные расходы 97% ФОТ (от 836,57) |  |  | 811.47
|  | Сметная прибыль 51% ФОТ (от 836,57) |  |  | 426.65
|  | Итого c накладными и см. прибылью |  |  | 2445.78
8 | КП № 00002083 от 23.10.2023 г.(ООО НПО ПАС) П.5 | Рукав РВД 25.2SN. М39х2,0-0,6 (шт) | 2 | 1385.63 | 16489
9 | ФЕРм08-02-411-05 | Ввод гибкий, наружный диаметр металлорукава: до 48 мм (шт) | 1 | 13.55 | 603.83
|  | Накладные расходы 97% ФОТ (от 418,28) |  |  | 405.73
|  | Сметная прибыль 51% ФОТ (от 418,28) |  |  | 213.32
|  | Итого c накладными и см. прибылью |  |  | 1222.88
10 | КП № 00002083 от 23.10.2023 г.(ООО НПО ПАС) П.6 | Рукав РВД 50.1SN. М56х2,0-0,6 (шт) | 1 | 2010.75 | 11963.99
54 | ФЕРм11-02-001-01 | Прибор, устанавливаемый на резьбовых соединениях, масса: до 1,5 кг(Пусковое устройство ПУО-2) (шт) | 3 | 13.57 | 1755.61
|  | Накладные расходы 90% ФОТ (от 1 663,37) |  |  | 1497.03
|  | Сметная прибыль 46% ФОТ (от 1 663,37) |  |  | 765.15
|  | Итого c накладными и см. прибылью |  |  | 4017.79
12 | КП № 00002083 от 23.10.2023 г.(ООО НПО ПАС) П.7 | Пусковое устройство ПУО-2 (шт) | 3 | 1421.65 | 25376.52
13 | КП № 00002083 от 23.10.2023 г.(ООО НПО ПАС) П.8 | Втулка РВД 24-труба Дн28 (шт) | 2 | 96.75 | 1613.82
14 | КП № 00002083 от 23.10.2023 г.(ООО НПО ПАС) П.9 | Втулка РВД 40-труба Дн48 (шт) | 1 | 104.99 | 875.59
15 | ФЕРм11-02-001-01 | Прибор, устанавливаемый на резьбовых соединениях, масса: до 1,5 кг (шт) | 3 | 13.57 | 1755.61
|  | Накладные расходы 90% ФОТ (от 1 663,37) |  |  | 1497.03
|  | Сметная прибыль 46% ФОТ (от 1 663,37) |  |  | 765.15
|  | Итого c накладными и см. прибылью |  |  | 4017.79
16 | КП № 00002083 от 23.10.2023 г.(ООО НПО ПАС) П.10 | Сигнализатор давления газовый СДГ (шт) | 3 | 315.97 | 5640.08
17 | ФЕРм11-01-001-01 | Конструкции для установки приборов, масса: до 1 кг (прим. Стеновое крепление модулей СКМм-1-316) (шт) | 6 | 33.65 | 3212.78
|  | Накладные расходы 90% ФОТ (от 1 640,58) |  |  | 1476.52
|  | Сметная прибыль 46% ФОТ (от 1 640,58) |  |  | 754.67
|  | Итого c накладными и см. прибылью |  |  | 5443.97
18 | КП № 00002083 от 23.10.2023 г.(ООО НПО ПАС) | Стеновое крепление модулей СКМм-1-316 (шт) | 6 | 276.15 | 13818.67
19 | ФЕРр69-57-1 | Установка декоративного деревянного экрана на регистры отопления (прим. Экран декоративный ЭД-1-50) (м2) | 5.6612 | 6.9 | 1340.83
|  | Накладные расходы 92% ФОТ (от 1 220,85) |  |  | 1123.18
|  | Сметная прибыль 44% ФОТ (от 1 220,85) |  |  | 537.17
|  | Итого c накладными и см. прибылью |  |  | 3001.18
20 | КП № 00002083 от 23.10.2023 г.(ООО НПО ПАС) П.11 | Экран декоративный ЭД-1-50 (Габариты ВхШхГ, мм 1095х460х483) (шт) | 2 | 1128.14 | 18817.31
21 | КП № 00002083 от 23.10.2023 г.(ООО НПО ПАС) П.12 | Экран декоративный ЭД-1-100 (Габариты ВхШхГ, мм 1780х460х483) (шт) | 1 | 1522.54 | 12698.02
22 | ФЕРм12-08-005-10 | Оросители, насадки газового пожаротушения: без декоративной розетки (Насадки) (100 шт) | 0.05 | 664.48 | 1137.66
|  | Накладные расходы 90% ФОТ (от 1 071,96) |  |  | 964.76
|  | Сметная прибыль 46% ФОТ (от 1 071,96) |  |  | 493.1
|  | Итого c накладными и см. прибылью |  |  | 2595.52
23 | КП № 00002083 от 23.10.2023 г.(ООО НПО ПАС) П.13 | Насадок НГПд-2.1-7,0-01 (шт) | 3 | 228.45 | 5715.92
24 | КП № 00002083 от 23.10.2023 г.(ООО НПО ПАС) П.14 | Насадок НГПд-2.1-9,0-01 (шт) | 2 | 228.45 | 3810.61
25 | КП № 00002083 от 23.10.2023 г.(ООО НПО ПАС) П.15 | Втулка к насадку с контргайкой G3/4” (шт) | 5 | 127.32 | 5309.42
Трубы и фитинги
26 | ФЕРм12-08-003-02 | Трубопровод установок газового пожаротушения из стальных труб, монтируемый из готовых узлов, номинальный диаметр: 32 мм (1000 м) | 0.015 | 25118.32 | 13491.82
|  | Накладные расходы 90% ФОТ (от 12 700,17) |  |  | 11430.15
|  | Сметная прибыль 46% ФОТ (от 12 700,17) |  |  | 5842.08
|  | Итого c накладными и см. прибылью |  |  | 30764.05
27 | ФССЦ-23.3.05.02-0045 | Трубы стальные бесшовные, холоднодеформированные из стали марок 10, 20, 30, 45 (ГОСТ 8734-75, 8733-74), наружным диаметром: 28 мм, толщина стенки 3,0 мм (м) | 15 | 33.21 | 4981.5
11 | ФССЦ-23.1.02.06-0033 | Хомут металлический с шурупом и резиновым профилем для крепления трубопроводов диаметром: 25-28 мм (10 шт) | 1.2 | 44.4 | 619.11
56 | ФССЦ-01.7.15.12-0013 | Шпильки резьбовые М8-2000 (шт) | 2 | 11.48 | 209.17
57 | ФССЦ-01.7.15.01-0036 | Анкер забивной М8 (шт) | 5 | 0.63 | 22.14
58 | КП № 11877 от 30.10.2023 г.(ООО Сантехкомплект) П.3 | Струбцина монтажная М8 (шт) | 5 | 14.99 | 625.05
59 | КП № 11877 от 30.10.2023 г.(ООО Сантехкомплект) П.4 | Гайка шестигранная нормальная М8 ГОСТ ISO 4032-2014 (шт) | 10 | 0.34 | 28.69
28 | ФЕРм12-08-003-03 | Трубопровод установок газового пожаротушения из стальных труб, монтируемый из готовых узлов, номинальный диаметр: 50 мм (1000 м) | 0.008 | 29680.62 | 8061.4
|  | Накладные расходы 90% ФОТ (от 7 401,39) |  |  | 6661.25
|  | Сметная прибыль 46% ФОТ (от 7 401,39) |  |  | 3404.64
|  | Итого c накладными и см. прибылью |  |  | 18127.29
29 | ФССЦ-23.3.05.02-0074 | Трубы стальные бесшовные, холоднодеформированные из стали марок 10, 20, 30, 45 (ГОСТ 8734-75, 8733-74), наружным диаметром: 48 мм, толщина стенки 3,0 мм (4 мм) (м) | 8 | 45.68 | 3669.02
30 | ФССЦ-23.8.04.06-0310 | Отводы 90° с радиусом кривизны R=1,5 Ду на давление до 16 МПа, номинальный диаметр 30 мм, наружный диаметр 32 мм, толщина стенки 2,0 мм/Отвод 90-1-26,9х3,2 (шт) | 9 | 4.5 | 739.13
31 | ФССЦ-23.8.04.06-0062 | Отвод крутоизогнутый, радиус кривизны 1,5 мм, номинальное давление до 16 МПа, номинальный диаметр 40 мм, наружный диаметр 45 мм, толщина стенки 4 мм/48,3Х3,6 (шт) | 2 | 22.44 | 400.78
32 | КП № 11877 от 30.10.2023 г.(ООО Сантехкомплект) П.1 | Тройник 1-48,3х3,6-26,9х3,2 ГОСТ 17376-2001 (шт) | 21 | 632.93 | 110851.61
33 | КП № 11877 от 30.10.2023 г.(ООО Сантехкомплект) П.2 | Переход К-1-48,3х3,6-26,9х3,2 ГОСТ 17378-2001 (шт) | 1 | 11.17 | 93.19
55 | ФССЦ-23.1.02.06-0036 | Хомут металлический с шурупом и резиновым профилем для крепления трубопроводов диаметром: 48-53 мм (10 шт) | 0.5 | 61.8 | 342.99
60 | ФССЦ-01.7.15.12-0013 | Шпильки резьбовые М8-2000 (шт) | 2 | 11.48 | 209.17
61 | ФССЦ-01.7.15.01-0036 | Анкер забивной М8 (шт) | 2 | 0.63 | 8.86
62 | КП № 11877 от 30.10.2023 г.(ООО Сантехкомплект) П.3 | Струбцина монтажная М8 (шт) | 5 | 14.99 | 625.05
63 | КП № 11877 от 30.10.2023 г.(ООО Сантехкомплект) П.4 | Гайка шестигранная нормальная М8 ГОСТ ISO 4032-2014 (шт) | 10 | 0.34 | 28.69
34 | ФЕР13-03-002-04 | Огрунтовка металлических поверхностей за один раз: грунтовкой ГФ-021 (100 м2) | 0.025 | 243.91 | 172.01
|  | Накладные расходы 94% ФОТ (от 88,57) |  |  | 83.26
|  | Сметная прибыль 51%*0.85 ФОТ (от 88,57) |  |  | 38.4
|  | Итого c накладными и см. прибылью |  |  | 293.67
35 | ФЕР13-03-004-26 | Окраска металлических огрунтованных поверхностей: эмалью ПФ-115 (100 м2) | 0.025 | 347.67 | 148.93
|  | Накладные расходы 94% ФОТ (от 61,02) |  |  | 57.36
|  | Сметная прибыль 51%*0.85 ФОТ (от 61,02) |  |  | 26.45
|  | Итого c накладными и см. прибылью |  |  | 232.74
Запас на складе
36 | КП № 00002083 от 23.10.2023 г.(ООО НПО ПАС) П.16(ТЦ_61.2.03.01_77_7709026932_23.10.2023_01) | Модуль пожаротушения МПГ 60-40-24-Л - с загрузкой 35 кг хладона 227еа (шт) | 1 | 13992.84 | 83257.4
37 | КП № 00002083 от 23.10.2023 г.(ООО НПО ПАС) П.17(ТЦ_61.2.03.01_77_7709026932_23.10.2023_01) | Модуль пожаротушения МПГ 60-100-40-Л - с загрузкой 97 кг хладона 227еа (шт) | 1 | 21816.39 | 129807.52
38 | КП № 00002083 от 23.10.2023 г.(ООО НПО ПАС) П.18 | Газовое огнетушащий состав с хладоном 227еа с зарядкой в модуль (кг) | 124 | 374.36 | 276205.46
39 | КП № 00002083 от 23.10.2023 г.(ООО НПО ПАС) П.19 | Пусковое устройство ПУО-2 (шт) | 2 | 1421.65 | 16917.68
Итого прямые затраты по смете в текущих ценах |  |  |  |  | 1464083.6
Накладные расходы |  |  |  |  | 50324.9
Сметная прибыль |  |  |  |  | 26218.3
ВСЕГО по смете |  |  |  |  | 1540626.8
Составил:
[должность, подпись (инициалы, фамилия)]
Проверил:
[должность, подпись (инициалы, фамилия)]
СМЕТА № 02-01-12
на Пожаротушение. Насосная станция.(1 этап).,
(наименование сметы, наименование объекта)
Составлен в ценах по состоянию на
№ п.п | Обоснование | Наименование работ и затрат, единица измерения | Количество | Стоимость единицы, руб. | Общая стоимость, руб.
1 | 2 | 3 |  |  | 4
Раздел 1. Насосная станция
Оборудование
1 | ФЕРм37-01-014-07 | Монтаж машин и механизмов в помещении, масса машин и механизмов: 2 т (вес1850 кг. Моноблочная автоматическая насосная установка ""Спрут-НС"") (шт) | 1 | 3807.94 | 64613.14
|  | Накладные расходы 92% ФОТ (от 50 886,57) |  |  | 46815.64
|  | Сметная прибыль 49% ФОТ (от 50 886,57) |  |  | 24934.42
|  | Итого c накладными и см. прибылью |  |  | 136363.2
2 | КП №30/10-2 от 30.10.2023 г.п.17 (ТЦ_65.0.00.00_77_7721732282_30.10.2023_01) | "СПРУТ-НС, Моноблочная автоматическая насосная установка ""Спрут-НС"" исполнение [3xNES 80-65-200H-30/2 + CDM5-12 + Мембранный бак]200 + SmartFly + ШАК исполнение ПН/30/3L/О + ПН/30/3L/Р + ПН/30/3L/АВР" "Жокей/2,2/3L/АВР -Ш6/ПУPL/1ПР10.5/IP54/Red/Со скобами (ПТ311.b00774300 )" (Замена согл письма № 4/459 от 08.11.2023 г.) (к-т) | 1 | 1003672.97 | 5971854.17
3 | ФЕРм07-01-034-01 | Компрессоры V- и W-образные, масса: 0,13 т (Установка компрессорная КВ-7) (шт) | 1 | 853.86 | 18914.36
|  | Накладные расходы 91% ФОТ (от 15 268,14) |  |  | 13894.01
|  | Сметная прибыль 47% ФОТ (от 15 268,14) |  |  | 7176.03
|  | Итого c накладными и см. прибылью |  |  | 39984.4
4 | КП №30/10-2 от 30.10.2023 г.п.18(ТЦ_65.0.00.00_77_7721732282_30.10.2023_01) | Установка компрессорная КВ-7 Производительность 275 л/мин, давление 10 бар, Объём ресивера 110 л, мощность 2,2 Квт (уст) | 1 | 14915.19 | 88745.38
5 | ФЕРм37-01-002-01 | Монтаж сосудов и аппаратов без механизмов в помещении, масса сосудов и аппаратов: 0,03 т (шт) | 1 | 305.07 | 7067.58
|  | Накладные расходы 92% ФОТ (от 5 298,66) |  |  | 4874.77
|  | Сметная прибыль 49% ФОТ (от 5 298,66) |  |  | 2596.34
|  | Итого c накладными и см. прибылью |  |  | 14538.69
6 | КП №30/10-2 от 30.10.2023 г.п.19 (ТЦ_19.3.03.03_77_7721732282_30.10.2023_01) | Коалесцирующий фильтр воздушный F3500 PN16, 520000 л/мин, DN300, до 5 мкм (шт) | 1 | 14598.88 | 86863.34
7 | ФЕРм37-01-002-01 | Монтаж сосудов и аппаратов без механизмов в помещении, масса сосудов и аппаратов: 0,03 т (Осушитель ручной АД3400) (шт) | 1 | 305.07 | 7067.58
|  | Накладные расходы 92% ФОТ (от 5 298,66) |  |  | 4874.77
|  | Сметная прибыль 49% ФОТ (от 5 298,66) |  |  | 2596.34
|  | Итого c накладными и см. прибылью |  |  | 14538.69
8 | КП №30/10-2 от 30.10.2023 г.п.20(ТЦ_01.7.03.02_77_7721732282_30.10.2023_01) | Осушитель ручной АД3400 (шт.) | 1 | 23723.18 | 141152.92
Трубопроводы
9 | ФЕР16-02-006-03 | Прокладка трубопроводов обвязки котлов, водонагревателей и насосов из стальных бесшовных и электросварных труб диаметром: до 80 мм (100 м) | 0.07 | 1226.83 | 3319.37
|  | Накладные расходы 121% ФОТ (от 3 210,54) |  |  | 3884.75
|  | Сметная прибыль 72%*0.85 ФОТ (от 3 210,54) |  |  | 1964.85
|  | Итого c накладными и см. прибылью |  |  | 9168.97
10 | КП № 01/11-1 от 01.12.2023 г. п.1 | Трубы стальные электросварные Ф76x2,8 сталь В-стЗсп ГОСТ 10704-91 (м) | 7 | 97.72 | 5704.97
11 | ФССЦ-23.8.04.06-0066 | Отвод крутоизогнутый, радиус кривизны 1,5 мм, номинальное давление до 16 МПа, номинальный диаметр 65 мм, наружный диаметр 76 мм, толщина стенки 3,5 мм (шт) | 4 | 33.76 | 1155.94
12 | ФЕР16-02-006-03 | Прокладка трубопроводов обвязки котлов, водонагревателей и насосов из стальных бесшовных и электросварных труб диаметром: до 80 мм (100 м) | 0.045 | 1226.83 | 2133.89
|  | Накладные расходы 121% ФОТ (от 2 063,92) |  |  | 2497.34
|  | Сметная прибыль 72%*0.85 ФОТ (от 2 063,92) |  |  | 1263.12
|  | Итого c накладными и см. прибылью |  |  | 5894.35
13 | КП № 01/11-1 от 01.12.2023 г. п.7 | Трубы стальные электросварные Ф89x4,5 сталь В-стЗсп ГОСТ 10704-91 (м) | 4.5 | 148.39 | 5569.09
14 | ФССЦ-23.8.04.06-0070 | Отвод крутоизогнутый, радиус кривизны 1,5 мм, номинальное давление до 16 МПа, номинальный диаметр 80 мм, наружный диаметр 89 мм, толщина стенки 4,5 мм (шт) | 3 | 45.95 | 1542.54
15 | КП №30/10-2 от 30.10.2023 г.п.22 | Муфта жесткая МЖ02 Ду100 (шт) | 2 | 119.94 | 2000.67
16 | ФССЦ-18.3.01.01-0013 | Головки соединительные напорные для соединения напорных пожарных рукавов между собой и с пожарным оборудованием-муфтовые ГМ 80 (шт) | 3 | 49.35 | 503.37
17 | ФССЦ-18.3.01.01-0033 | Головки-заглушки ГЗ-80 (шт) | 3 | 53.15 | 782.9
18 | КП №30/10-2 от 30.10.2023 г.п.33 | Крепление к стене ОП 4 для Дн76 А14Б505 000-01 (шт) | 2 | 192.68 | 3213.91
19 | ФЕР16-02-006-05 | Прокладка трубопроводов обвязки котлов, водонагревателей и насосов из стальных бесшовных и электросварных труб диаметром: до 150 мм (100 м) | 0.3 | 1989.18 | 21774.18
|  | Накладные расходы 121% ФОТ (от 20 622,23) |  |  | 24952.9
|  | Сметная прибыль 72%*0.85 ФОТ (от 20 622,23) |  |  | 12620.8
|  | Итого c накладными и см. прибылью |  |  | 59347.88
20 | КП № 01/11-1 от 01.12.2023 г. п.8 | Трубы стальные электросварные Ф159x3,2 сталь В-стЗсп ГОСТ 10704-91 (м) | 30 | 291.53 | 72940.12
21 | ФССЦ-23.8.04.06-0083 | Отвод крутоизогнутый, радиус кривизны 1,5 мм, номинальное давление до 16 МПа, номинальный диаметр 150 мм, наружный диаметр 159 мм, толщина стенки 4 мм (шт) | 9 | 135.33 | 11607.25
22 | ФССЦ-23.8.04.08-0085 | Переходы концентрические, номинальное давление 16 МПа, наружный диаметр и толщина стенки 159х8-76х4 мм (шт) | 1 | 120.47 | 601.15
23 | КП №30/10-2 от 30.10.2023 г.п.21 | Переход под муфту 150х100 "ГРУВЛОК" (159х114,3мм) (шт) | 2 | 189.78 | 3165.57
24 | КП №30/10-2 от 30.10.2023 г.п.23 | Муфта жесткая МЖ02 Ду150 (шт) | 2 | 217.01 | 3619.71
25 | ФССЦ-23.8.03.01-0042 | Заглушки стальные фланцевые, номинальный диаметр 150 мм (шт) | 1 | 198.53 | 1089.93
26 | КП №30/10-2 от 30.10.2023 г.п.31 | Опора подвесная П2 для Дн150 А14Б579.000-05 (шт) | 1 | 742.09 | 6189.01
27 | КП №30/10-2 от 30.10.2023 г.п.32 | Крепление к стене ОП-3.1 для Дн150 А14Б508.000 (шт) | 2 | 390.57 | 6514.75
28 | ФЕР16-02-005-08 | Прокладка трубопроводов отопления и водоснабжения из стальных электросварных труб диаметром: 200 мм (100 м) | 0.14 | 24415.31 | 47884.02
|  | Накладные расходы 121% ФОТ (от 14 057,51) |  |  | 17009.59
|  | Сметная прибыль 72%*0.85 ФОТ (от 14 057,51) |  |  | 8603.2
|  | Итого c накладными и см. прибылью |  |  | 73496.81
29 | ФССЦ-23.5.02.02-0087 | Трубы стальные электросварные прямошовные со снятой фаской из стали марок БСт2кп-БСт4кп и БСт2пс-БСт4пс, наружный диаметр 219 мм, толщина стенки 5 мм (м) | -13.02 | 198 | -25908.5
30 | ФССЦ-23.8.04.06-0095 | Отвод крутоизогнутый, радиус кривизны 1,5 мм, номинальное давление до 16 МПа, номинальный диаметр 200 мм, наружный диаметр 219 мм, толщина стенки 7 мм (шт) | -1.82 | 231.04 | -6992.8
31 | КП № 01/11-1 от 01.12.2023 г. п.9 | Трубы стальные электросварные Ф219x4,0 сталь В-стЗсп ГОСТ 10704-91 (м) | 14 | 530.12 | 61897.21
32 | ФССЦ-23.8.04.06-0093 | Отвод крутоизогнутый, радиус кривизны 1,5 мм, номинальное давление до 16 МПа, номинальный диаметр 200 мм, наружный диаметр 219 мм, толщина стенки 5 мм (шт) | 2 | 218 | 6688.24
33 | ФССЦ-23.8.04.12-0132 | Тройники равнопроходные, номинальное давление до 16 МПа, номинальный диаметр 200 мм, наружный диаметр и толщина стенки 219х6,3 мм (шт) | 2 | 340.32 | 11843.14
34 | ФССЦ-23.8.04.12-0164 | Тройники переходные сварные без укрепляющих накладок из труб бесшовных горячедеформированных, номинальное давление до 16 МПа (160 кгс/см2), номинальный диаметр 200х150 мм, наружный диаметр и толщина стенки 219х25-168х16 мм (шт) | 3 | 979.13 | 20209.24
35 | ФССЦ-23.8.04.08-0106 | Переходы концентрические, номинальное давление 16 МПа, наружный диаметр и толщина стенки 219х6-159х4,5 мм (шт) | 2 | 157.49 | 2425.35
36 | ФССЦ-23.8.04.08-0097 | Переходы концентрические, номинальное давление 16 МПа, наружный диаметр и толщина стенки 219х6-89х3,5 мм (шт) | 3 | 183.95 | 2814.44
37 | ФССЦ-23.8.03.01-0044 | Заглушки стальные фланцевые, номинальный диаметр 200 мм (шт) | 1 | 505.42 | 3174.04
38 | КП №30/10-2 от 30.10.2023 г.п.30 | Опора подвесная П1 для Дн200 А14Б579.000-06 (шт) | 3 | 917.85 | 22964.61
Арматура трубопроводная фланцевая
39 | ФЕР16-05-001-06 | Установка вентилей, задвижек, затворов, клапанов обратных, кранов проходных на трубопроводах из стальных труб диаметром: до 200 мм (шт) | 2 | 228.84 | 10777.39
|  | Накладные расходы 121% ФОТ (от 9 051,89) |  |  | 10952.79
|  | Сметная прибыль 72%*0.85 ФОТ (от 9 051,89) |  |  | 5539.76
|  | Итого c накладными и см. прибылью |  |  | 27269.94
40 | КП №30/10-2 от 30.10.2023 г.п.24 | Затвор дисковый ЗТ 200/1,6(Р)-Ф.У3.1 "АМК-200" v1" DN200 PN16 (шт) | 2 | 3577.16 | 59667.04
41 | ФССЦ-23.8.03.11-0012 | Фланцы приварные встык, марка стали 20, номинальное давление 1,6 МПа, номинальный диаметр 200 мм (компл) | 2 | 386.01 | 5936.83
42 | ФЕР16-05-001-05 | Установка вентилей, задвижек, затворов, клапанов обратных, кранов проходных на трубопроводах из стальных труб диаметром: до 150 мм (шт) | 4 | 187.27 | 16877.27
|  | Накладные расходы 121% ФОТ (от 13 997,12) |  |  | 16936.52
|  | Сметная прибыль 72%*0.85 ФОТ (от 13 997,12) |  |  | 8566.24
|  | Итого c накладными и см. прибылью |  |  | 42380.03
43 | КП №30/10-2 от 30.10.2023 г.п.25 | Затвор дисковый ЗТ 150/1,6(Р)-Ф.У3.1 "АМК-150" v1" DN150 PN16 (шт) | 4 | 2901.87 | 96806.31
44 | ФССЦ-23.8.03.11-0011 | Фланцы приварные встык, марка стали 20, номинальное давление 1,6 МПа, номинальный диаметр 150 мм (компл) | 4 | 286.15 | 8275.46
45 | ФЕР16-05-001-03 | Установка вентилей, задвижек, затворов, клапанов обратных, кранов проходных на трубопроводах из стальных труб диаметром: до 100 мм (шт) | 1 | 90.59 | 1891.88
|  | Накладные расходы 121% ФОТ (от 1 505,74) |  |  | 1821.95
|  | Сметная прибыль 72%*0.85 ФОТ (от 1 505,74) |  |  | 921.51
|  | Итого c накладными и см. прибылью |  |  | 4635.34
46 | КП №30/10-2 от 30.10.2023 г.п.26 | Затвор дисковый ЗТ 65/1,6(Р)-Ф.У3.1 "АМК-65" v1" DN65 PN16 (шт) | 1 | 1837.95 | 15328.52
47 | ФССЦ-23.8.03.11-0007 | Фланцы приварные встык, марка стали 20, номинальное давление 1,6 МПа, номинальный диаметр 65 мм (компл) | 1 | 117.85 | 852.06
48 | ФЕР16-05-001-03 | Установка вентилей, задвижек, затворов, клапанов обратных, кранов проходных на трубопроводах из стальных труб диаметром: до 100 мм (шт) | 6 | 90.59 | 11351.28
|  | Накладные расходы 121% ФОТ (от 9 034,42) |  |  | 10931.65
|  | Сметная прибыль 72%*0.85 ФОТ (от 9 034,42) |  |  | 5529.07
|  | Итого c накладными и см. прибылью |  |  | 27812
49 | КП №30/10-2 от 30.10.2023 г.п.27 | Задвижка клиновая фланцевая с ручным управлением ГРАНАР серии KR11 DN80 PN16 (шт) | 3 | 3277.78 | 82010.17
50 | ФССЦ-18.1.04.06-0004 | Клапаны обратные пружинные чугунные, номинальное давление 1,6 МПа (16 кгс/см2), номинальный диаметр 80 мм, присоединение к трубопроводу фланцевое (шт) | 3 | 1601.66 | 93937.36
51 | ФССЦ-23.8.03.11-0008 | Фланцы приварные встык, марка стали 20, номинальное давление 1,6 МПа, номинальный диаметр 80 мм (компл) | 3 | 122.79 | 2759.09
52 | ФЕР22-03-014-02 | Приварка фланцев к стальным трубопроводам диаметром: 80 мм (шт) | 6 | 63.56 | 5460.54
|  | Накладные расходы 117% ФОТ (от 3 394,28) |  |  | 3971.31
|  | Сметная прибыль 74%*0.85 ФОТ (от 3 394,28) |  |  | 2135
|  | Итого c накладными и см. прибылью |  |  | 11566.85
53 | ФССЦ-23.8.03.11-0130 | Фланцы стальные плоские приварные с соединительным выступом, марка стали ВСт3сп2, ВСт3сп3, номинальное давление 1 МПа, номинальный диаметр 80 мм (шт) | 6 | 67.82 | 3348.95
54 | ФЕР22-03-014-05 | Приварка фланцев к стальным трубопроводам диаметром: 150 мм (шт) | 2 | 121.78 | 3515.39
|  | Накладные расходы 117% ФОТ (от 2 196,07) |  |  | 2569.4
|  | Сметная прибыль 74%*0.85 ФОТ (от 2 196,07) |  |  | 1381.33
|  | Итого c накладными и см. прибылью |  |  | 7466.12
55 | ФССЦ-23.8.03.11-0133 | Фланцы стальные плоские приварные с соединительным выступом, марка стали ВСт3сп2, ВСт3сп3, номинальное давление 1 МПа, номинальный диаметр 150 мм (шт) | 2 | 107.36 | 2776.33
56 | ФЕР22-03-014-06 | Приварка фланцев к стальным трубопроводам диаметром: 200 мм (шт) | 3 | 217.75 | 9101.65
|  | Накладные расходы 117% ФОТ (от 5 574,64) |  |  | 6522.33
|  | Сметная прибыль 74%*0.85 ФОТ (от 5 574,64) |  |  | 3506.45
|  | Итого c накладными и см. прибылью |  |  | 19130.43
57 | ФССЦ-23.8.03.11-0134 | Фланцы стальные плоские приварные с соединительным выступом, марка стали ВСт3сп2, ВСт3сп3, номинальное давление 1 МПа, номинальный диаметр 200 мм (шт) | 3 | 118.65 | 5979.96
58 | ФЕР22-03-014-02 | Приварка фланцев к стальным трубопроводам диаметром: 80 мм (шт) | 1 | 63.56 | 910.09
|  | Накладные расходы 117% ФОТ (от 565,71) |  |  | 661.88
|  | Сметная прибыль 74%*0.85 ФОТ (от 565,71) |  |  | 355.83
|  | Итого c накладными и см. прибылью |  |  | 1927.8
59 | ФССЦ-23.8.03.11-0129 | Фланцы стальные плоские приварные с соединительным выступом, марка стали ВСт3сп2, ВСт3сп3, номинальное давление 1 МПа, номинальный диаметр 65 мм (шт) | 1 | 62.4 | 482.35
Узлы управления
60 | ФЕРм37-01-002-03 | Монтаж сосудов и аппаратов без механизмов в помещении, масса сосудов и аппаратов: 0,1 т (Узел управления УУ-С150/1,6Вз(Э220)-ВФ.04-"Спринт-150") (шт) | 1 | 623.25 | 15112.75
|  | Накладные расходы 92% ФОТ (от 11 748,95) |  |  | 10809.03
|  | Сметная прибыль 49% ФОТ (от 11 748,95) |  |  | 5756.99
|  | Итого c накладными и см. прибылью |  |  | 31678.77
61 | КП №30/10-2 от 30.10.2023 г.п.28(ТЦ_65.1.02.00_77_7721732282_30.10.2023_01) | Узел управления УУ-С150/1,6Вз(Э220)-ВФ.04-"Спринт-150" (вес 150 кг) (к-т) | 1 | 37336.29 | 311384.66
62 | ФЕРм37-01-002-01 | Монтаж сосудов и аппаратов без механизмов в помещении, масса сосудов и аппаратов: 0,03 т (шт) | 1 | 305.07 | 7067.58
|  | Накладные расходы 92% ФОТ (от 5 298,66) |  |  | 4874.77
|  | Сметная прибыль 49% ФОТ (от 5 298,66) |  |  | 2596.34
|  | Итого c накладными и см. прибылью |  |  | 14538.69
63 | КП №30/10-2 от 30.10.2023 г.п.29(ТЦ_65.1.02.00_77_7721732282_30.10.2023_01) | Узел управления сплинкерный водозаполненный УУ-С65/1,6В-ВФ.04 "Шалтан" (вес 13кг) (к-т) | 1 | 7044.14 | 58748.13
Гильзы
64 | ФЕР06-03-004-09 | Установка закладных деталей весом: до 4 кг (т) | 0.053441 | 2521.25 | 6018.78
|  | Накладные расходы 102% ФОТ (от 6 002,47) |  |  | 6122.52
|  | Сметная прибыль 58%*0.85 ФОТ (от 6 002,47) |  |  | 2959.22
|  | Итого c накладными и см. прибылью |  |  | 15100.52
65 | ФССЦ-23.5.02.02-0085 | Трубы стальные электросварные прямошовные со снятой фаской из стали марок БСт2кп-БСт4кп и БСт2пс-БСт4пс, наружный диаметр 219 мм, толщина стенки 4 мм (м) | 0.6 | 152.13 | 881.75
66 | ФССЦ-23.5.02.02-0059 | Трубы стальные электросварные прямошовные со снятой фаской из стали марок Ст2кп-Ст4кп и Ст2пс-Ст4пс, наружный диаметр 114 мм, толщина стенки 3 мм (м) | 0.6 | 51.1 | 245.59
67 | ФССЦ-23.5.02.02-0070 | Трубы стальные электросварные прямошовные со снятой фаской из стали марок Ст2кп-Ст4кп и Ст2пс-Ст4пс, наружный диаметр 159 мм, толщина стенки 3,2 мм (м) | 1.35 | 129.39 | 1503.96
Окраска и грунтовка
68 | ФЕР13-03-002-04 | Огрунтовка металлических поверхностей за один раз: грунтовкой ГФ-021 (100 м2) | 0.28 | 243.91 | 1926.59
|  | Накладные расходы 94% ФОТ (от 992,06) |  |  | 932.54
|  | Сметная прибыль 51%*0.85 ФОТ (от 992,06) |  |  | 430.06
|  | Итого c накладными и см. прибылью |  |  | 3289.19
69 | ФССЦ-14.4.01.01-0003 | Грунтовка ГФ-021 (т) | -0.00252 | 15620 | -832.12
70 | ФССЦ-14.4.01.09-0427 | Грунтовка антикоррозионная цинкнаполненная на основе эпоксидной смолы (прим Краска-грунтовка УХРА-1503. Расход 0,15кг/м2) (кг) | 4.2 | 139.51 | 2378.92
71 | ФЕР15-04-030-03 | Масляная окраска металлических поверхностей: стальных балок, труб диаметром более 50 мм и т.п., количество окрасок 2 (100 м2) | 0.28 | 543.15 | 5955.45
|  | Накладные расходы 100% ФОТ (от 5 720,49) |  |  | 5720.49
|  | Сметная прибыль 49%*0.85 ФОТ (от 5 720,49) |  |  | 2382.58
|  | Итого c накладными и см. прибылью |  |  | 14058.52
72 | ФССЦ-14.4.02.04-0259 | Краска масляная, цветная, жидкотертая, готовая к применению для наружных и внутренних работ МА-25, красно-коричневая (т) | 0.0069 | 15223 | 523.09
Итого прямые затраты по разделу в текущих ценах |  |  |  |  | 7535666.83
Накладные расходы |  |  |  |  | 201630.94
Сметная прибыль |  |  |  |  | 103815.48
Итого по разделу 1 Насосная станция |  |  |  |  | 7841113.25
Раздел 2. Воздухопровод В3 в насосной станции
73 | ФЕР16-02-001-01 | Прокладка трубопроводов отопления из стальных водогазопроводных неоцинкованных труб диаметром: 15 мм (100 м) | 0.07 | 479.84 | 1317.13
|  | Накладные расходы 121% ФОТ (от 1 276,69) |  |  | 1544.79
|  | Сметная прибыль 72%*0.85 ФОТ (от 1 276,69) |  |  | 781.33
|  | Итого c накладными и см. прибылью |  |  | 3643.25
74 | ФССЦ-23.3.06.06-0001 | Трубы стальные сварные водогазопроводные с резьбой черные усиленные (неоцинкованные), диаметр условного прохода: 15 мм, толщина стенки 3,2 мм (м) | 7 | 10.1 | 397.33
75 | ФССЦ-18.1.04.06-0031 | Клапан обратный пружинный латунный, номинальное давление 2,5 МПа (25 кгс/см2), номинальный диаметр 15 мм (прим. VT.151 ду15) (шт) | 1 | 72.99 | 353.27
76 | ФССЦ-18.1.10.01-0283 | Клапан запорный игольчатый 15нж54бк номинальное давление 16 МПа (160 кгс/см2) номинальный диаметр 15 мм, присоединение к трубопроводу цапковое (прим. 15с54бк Ду 15) (шт) | 4 | 569.75 | 12101.49
77 | ФССЦ-23.1.02.06-0041 | Хомут стальной оцинкованный с саморезом и резиновой прокладкой для крепления труб диаметром: 15 мм (10 шт) | 0.4 | 57.5 | 204.7
78 | ФЕР13-03-002-04 | Огрунтовка металлических поверхностей за один раз: грунтовкой ГФ-021 (100 м2) | 0.0033 | 243.91 | 22.7
|  | Накладные расходы 94% ФОТ (от 11,69) |  |  | 10.99
|  | Сметная прибыль 51%*0.85 ФОТ (от 11,69) |  |  | 5.07
|  | Итого c накладными и см. прибылью |  |  | 38.76
79 | ФССЦ-14.4.01.01-0003 | Грунтовка ГФ-021 (т) | -2.97e-05 | 15620 | -9.81
80 | ФССЦ-14.4.01.09-0427 | Грунтовка антикоррозионная цинкнаполненная на основе эпоксидной смолы (прим Краска-грунтовка УХРА-1503. Расход 0,15кг/м2) (кг) | 0.0495 | 139.51 | 28.04
81 | ФЕР15-04-030-04 | Масляная окраска металлических поверхностей: решеток, переплетов, труб диаметром менее 50 мм и т.п., количество окрасок 2 (100 м2) | 0.0033 | 881.85 | 120.72
|  | Накладные расходы 100% ФОТ (от 117,95) |  |  | 117.95
|  | Сметная прибыль 49%*0.85 ФОТ (от 117,95) |  |  | 49.13
|  | Итого c накладными и см. прибылью |  |  | 287.8
82 | ФССЦ-14.4.02.04-0259 | Краска масляная, цветная, жидкотертая, готовая к применению для наружных и внутренних работ МА-25, красно-коричневая (т) | 0.0001 | 15223 | 7.58
Итого прямые затраты по разделу в текущих ценах |  |  |  |  | 14543.15
Накладные расходы |  |  |  |  | 1673.73
Сметная прибыль |  |  |  |  | 835.53
Итого по разделу 2 Воздухопровод В3 в насосной станции |  |  |  |  | 17052.41
Раздел 3. Направление №1
83 | ФЕРм12-08-005-01 | Оросители, насадки установок водяного и пенного пожаротушения: спринклерные (100 шт) | 5.78 | 578.44 | 129061.19
|  | Накладные расходы 90% ФОТ (от 123 994,45) |  |  | 111595.01
|  | Сметная прибыль 46% ФОТ (от 123 994,45) |  |  | 57037.45
|  | Итого c накладными и см. прибылью |  |  | 297693.65
84 | КП №30/10-2 от 30.10.2023 г.п.34 | Ороситель спринклерный водяной СВО0-РВ0(д)0,77-R1/2/Р57.В3-"СВВ-15" (шт) | 578 | 72.56 | 349770.57
85 | КП №30/10-2 от 30.10.2023 г.п.34 | Ороситель спринклерный водяной СВО0-РВ0(д)0,77-R1/2/Р57.В3-"СВВ-15" (ЗИП) (шт) | 12 | 72.56 | 7261.67
86 | ФССЦ-23.8.03.04-0161 | Муфты стальные прямые, номинальный диаметр 15 мм (прим. Муфта приварная трубная G1/2) (шт) | 578 | 3.28 | 14161.92
87 | ФЕРм12-12-009-07 | Арматура муфтовая с ручным приводом или без привода водопроводная на номинальное давление до 10 МПа, номинальный диаметр: 50 мм (шт) | 3 | 92.73 | 11293.55
|  | Накладные расходы 90% ФОТ (от 10 803,74) |  |  | 9723.37
|  | Сметная прибыль 46% ФОТ (от 10 803,74) |  |  | 4969.72
|  | Итого c накладными и см. прибылью |  |  | 25986.64
88 | ФССЦ-18.1.09.06-1058 | Кран шаровый муфтовый для воды, номинальный диаметр 50 мм, тип в/н (шт) | 3 | 264.27 | 6294.91
89 | ФЕРм12-12-009-05 | Арматура муфтовая с ручным приводом или без привода водопроводная на номинальное давление до 10 МПа, номинальный диаметр: 32 мм (шт) | 1 | 72.65 | 2664.41
|  | Накладные расходы 90% ФОТ (от 2 505,36) |  |  | 2254.82
|  | Сметная прибыль 46% ФОТ (от 2 505,36) |  |  | 1152.47
|  | Итого c накладными и см. прибылью |  |  | 6071.7
90 | ФССЦ-18.1.09.06-1050 | Кран шаровый муфтовый для воды, номинальный диаметр 32 мм, тип в/н (шт) | 1 | 130.33 | 1024.39
91 | ФЕРм12-12-009-04 | Арматура муфтовая с ручным приводом или без привода водопроводная на номинальное давление до 10 МПа, номинальный диаметр: 25 мм (шт) | 15 | 68.5 | 39481.14
|  | Накладные расходы 90% ФОТ (от 37 580,36) |  |  | 33822.32
|  | Сметная прибыль 46% ФОТ (от 37 580,36) |  |  | 17286.97
|  | Итого c накладными и см. прибылью |  |  | 90590.43
92 | ФССЦ-18.1.09.06-1042 | Кран шаровый муфтовый для воды, номинальный диаметр 25 мм, тип в/н (шт) | 15 | 77.98 | 9193.84
93 | ФЕРм11-05-001-02 | Механизм исполнительный, масса: до 50 кг (Эксгаустер ) (шт) | 3 | 70.6 | 3815.55
|  | Накладные расходы 90% ФОТ (от 2 197,21) |  |  | 1977.49
|  | Сметная прибыль 46% ФОТ (от 2 197,21) |  |  | 1010.72
|  | Итого c накладными и см. прибылью |  |  | 6803.76
94 | КП №30/10-2 от 30.10.2023 г.п.35(ТЦ_65.1.02.00_77_7721732282_30.10.2023_01) | Эксгаустер Э50/1,2(Э12)-ВМ.У3.1 (шт) | 3 | 13759.55 | 344263.94
95 | ФЕР18-07-001-02 | Установка манометров: с трехходовым краном (компл) | 1 | 3.85 | 140.45
|  | Накладные расходы 121% ФОТ (от 136,01) |  |  | 164.57
|  | Сметная прибыль 72%*0.85 ФОТ (от 136,01) |  |  | 83.24
|  | Итого c накладными и см. прибылью |  |  | 388.26
96 | ФССЦ-63.4.01.01-0002 | Манометр для неагрессивных сред (класс точности 1.5) с резьбовым присоединением марка: МП-3У-16 с трехходовым краном 11П18пкРу16 (компл) | 1 | 223.7 | 1046.92
97 | ФЕРм12-08-002-01 | Трубопровод спринклерных установок водяного и пенного пожаротушения и побудительный из стальных труб, монтируемый из готовых узлов, номинальный диаметр: 40 мм (100 м) | 20.3 | 2990.63 | 1740231.32
|  | Накладные расходы 90% ФОТ (от 1 570 674,28) |  |  | 1413606.85
|  | Сметная прибыль 46% ФОТ (от 1 570 674,28) |  |  | 722510.17
|  | Итого c накладными и см. прибылью |  |  | 3876348.34
98 | КП № 01/11-1 от 01.12.2023 г. п.10 | Трубы стальные электросварные прямошовные Ф25x2,0 (Фусл20) сталь В-стЗсп ГОСТ 10704-91 (м) | 90 | 59.56 | 44706.07
99 | КП № 01/11-1 от 01.12.2023 г. п.11 | Трубы стальные электросварные прямошовные Ф32x2,2 (Фусл25) сталь В-стЗсп ГОСТ 10704-91 (м) | 90 | 96.08 | 72121.21
100 | КП № 01/11-1 от 01.12.2023 г. п.12 | Трубы стальные электросварные прямошовные Ф40x2,2 (Фусл32) сталь В-стЗсп ГОСТ 10704-91 (м) | 1850 | 86.12 | 1328742.13
101 | ФССЦ-23.8.04.08-0161 | Переходы стальные концентрические бесшовные приварные, наружный диаметр и толщина стенки 45х4,0-32х4,0 мм (шт) | 15 | 15.16 | 3777.11
102 | ФССЦ-23.8.04.01-0016 | Заглушки эллиптические из стали марки 20, номинальное давление 10 МПа, номинальный диаметр 40 мм, наружный диаметр 45 мм, толщина стенки 4,0 мм (шт) | 271 | 15.16 | 20541.8
103 | ФЕРм12-08-002-02 | Трубопровод спринклерных установок водяного и пенного пожаротушения и побудительный из стальных труб, монтируемый из готовых узлов, номинальный диаметр: 50 мм (100 м) | 0.07 | 3062.68 | 6089.25
|  | Накладные расходы 90% ФОТ (от 5 469,82) |  |  | 4922.84
|  | Сметная прибыль 46% ФОТ (от 5 469,82) |  |  | 2516.12
|  | Итого c накладными и см. прибылью |  |  | 13528.21
104 | КП № 01/11-1 от 01.12.2023 г. п.13 | Трубы стальные электросварные прямошовные Ф57x2,5 (Фусл50) сталь В-стЗсп ГОСТ 10704-91 (м) | 7 | 57.38 | 3349.96
105 | ФЕРм12-08-002-03 | Трубопровод спринклерных установок водяного и пенного пожаротушения и побудительный из стальных труб, монтируемый из готовых узлов, номинальный диаметр: 100 мм (100 м) | 6 | 3904.84 | 619379.66
|  | Накладные расходы 90% ФОТ (от 542 241,14) |  |  | 488017.03
|  | Сметная прибыль 46% ФОТ (от 542 241,14) |  |  | 249430.92
|  | Итого c накладными и см. прибылью |  |  | 1356827.61
106 | КП № 01/11-1 от 01.12.2023 г. п.14 | Трубы стальные электросварные Ф108x2,8 (Фусл100) сталь В-стЗсп ГОСТ 10704-91 (м) | 600 | 123.03 | 615640.87
107 | КП № 01/11-1 от 01.12.2023 г. п.15 | Отвод крутоизогнутый приварной стальной ТИП 3D 90-108x3,5 (шт) | 2 | 115.45 | 1925.74
108 | КП № 01/11-1 от 01.12.2023 г. п.16 | Переход бесшовный приварной стальной K-1-108,0x4,0-57,0x3,0 (шт) | 3 | 58.75 | 1469.86
109 | ФЕРм12-08-002-04 | Трубопровод спринклерных установок водяного и пенного пожаротушения и побудительный из стальных труб, монтируемый из готовых узлов, номинальный диаметр: 150 мм (100 м) | 0.1 | 5020.72 | 13231.23
|  | Накладные расходы 90% ФОТ (от 11 533,76) |  |  | 10380.38
|  | Сметная прибыль 46% ФОТ (от 11 533,76) |  |  | 5305.53
|  | Итого c накладными и см. прибылью |  |  | 28917.14
110 | КП № 01/11-1 от 01.12.2023 г. п.17 | Трубы стальные электросварные Ф159x3,2 (Фусл150) сталь В стЗСП ГОСТ 10704-91 (м) | 10 | 291.53 | 24313.37
111 | КП № 01/11-1 от 01.12.2023 г. п.18 | Отвод крутоизогнутый приварной стальной ТИП 3D 90-159x4,0 (шт) | 2 | 502.15 | 8375.8
112 | КП № 01/11-1 от 01.12.2023 г. п.19 | Переход бесшовный приварной стальной Э-1-159,0х4.5-108,0х4,0 (шт) | 2 | 157.58 | 2628.5
113 | ФЕР09-03-039-04 | Монтаж опорных конструкций: подвесок и хомутов для крепления трубопроводов внутри зданий и сооружений (т) | 0.75997 | 1590.76 | 45618.95
|  | Накладные расходы 93% ФОТ (от 42 684,89) |  |  | 39696.95
|  | Сметная прибыль 62%*0.85 ФОТ (от 42 684,89) |  |  | 22494.94
|  | Итого c накладными и см. прибылью |  |  | 107810.84
114 | КП №30/10-2 от 30.10.2023 г.п.36 | Подвеска для крепления труб к плитам перекрытия для трубы Ду32 АПЭ1391.0-01, шаг 3,5 м (шт) | 512 | 349.22 | 1491205.33
115 | КП №30/10-2 от 30.10.2023 г.п.37 | Подвеска для крепления труб к металлоконструкциям для трубы Ду32 АПЭ1404.0-01, шаг 4,0 м (шт) | 73 | 340.03 | 207016
116 | КП №30/10-2 от 30.10.2023 г.п.38 | Опора подвесная для трубы Ду100 А 14Б 579.000-03, шаг 6,0 м (шт) | 33 | 468.69 | 128991.97
117 | КП №30/10-2 от 30.10.2023 г.п.39 | Опора для крепления к стене для трубы Ду100 А 14Б 507.000, шаг6,0 м (шт) | 71 | 241.69 | 143115.51
118 | КП №30/10-2 от 30.10.2023 г.п.40 | Опора для вертикального трубопровода Ду100 А 14Б 593.000-03, шаг 6,0 м (шт) | 2 | 220.56 | 3679
119 | ФЕР13-03-002-04 | Огрунтовка металлических поверхностей за один раз: грунтовкой ГФ-021 (100 м2) | 3.929 | 243.91 | 27034.23
|  | Накладные расходы 94% ФОТ (от 13 920,69) |  |  | 13085.45
|  | Сметная прибыль 51%*0.85 ФОТ (от 13 920,69) |  |  | 6034.62
|  | Итого c накладными и см. прибылью |  |  | 46154.3
120 | ФССЦ-14.4.01.01-0003 | Грунтовка ГФ-021 (т) | -0.035361 | 15620 | -11676.44
121 | ФССЦ-14.4.01.09-0427 | Грунтовка антикоррозионная цинкнаполненная на основе эпоксидной смолы (прим Краска-грунтовка УХРА-1503. Расход 0,15кг/м2) (кг) | 58.935 | 139.51 | 33381.41
122 | ФЕР15-04-030-03 | Масляная окраска металлических поверхностей: стальных балок, труб диаметром более 50 мм и т.п., количество окрасок 2 (100 м2) | 3.929 | 543.15 | 83567.72
|  | Накладные расходы 100% ФОТ (от 80 270,76) |  |  | 80270.76
|  | Сметная прибыль 49%*0.85 ФОТ (от 80 270,76) |  |  | 33432.77
|  | Итого c накладными и см. прибылью |  |  | 197271.25
123 | ФССЦ-14.4.02.04-0259 | Краска масляная, цветная, жидкотертая, готовая к применению для наружных и внутренних работ МА-25, красно-коричневая (т) | 0.0967 | 15223 | 7330.88
Итого прямые затраты по разделу в текущих ценах |  |  |  |  | 7585262.89
Накладные расходы |  |  |  |  | 2209517.84
Сметная прибыль |  |  |  |  | 1123265.63
Итого по разделу 3 Направление №1 |  |  |  |  | 10918046.36
Раздел 4. Направление №2
124 | ФЕРм12-08-005-01 | Оросители, насадки установок водяного и пенного пожаротушения: спринклерные (100 шт) | 0.61 | 578.44 | 13620.65
|  | Накладные расходы 90% ФОТ (от 13 085,92) |  |  | 11777.33
|  | Сметная прибыль 46% ФОТ (от 13 085,92) |  |  | 6019.52
|  | Итого c накладными и см. прибылью |  |  | 31417.5
125 | КП №30/10-2 от 30.10.2023 г.п.41 | Ороситель спринклерный водяной СВО0-РВ0(д)0,60-R1/2/Р57.В3-"СВН-К115" (шт) | 61 | 56.93 | 28964.45
126 | КП №30/10-2 от 30.10.2023 г.п.41 | Ороситель спринклерный водяной СВО0-РВ0(д)0,60-R1/2/Р57.В3-"СВН-К115" (ЗИП) (шт) | 5 | 56.93 | 2374.14
127 | ФССЦ-23.8.03.04-0161 | Муфты стальные прямые, номинальный диаметр 15 мм (Муфта приварная трубная G1/2) (шт) | 66 | 3.28 | 1617.11
128 | ФЕРм11-03-001-01 | Приборы, устанавливаемые на металлоконструкциях, щитах и пультах, масса: до 5 кг (шт) | 26 | 7.28 | 7524.16
|  | Накладные расходы 90% ФОТ (от 7 278,45) |  |  | 6550.61
|  | Сметная прибыль 46% ФОТ (от 7 278,45) |  |  | 3348.09
|  | Итого c накладными и см. прибылью |  |  | 17422.86
129 | КП №30/10-2 от 30.10.2023 г.п.42 | Сигнализатор (реле) потока жидкости СПЖ(25-200) "СТРИМ"v6 (шт) | 13 | 2635.07 | 285693.77
130 | КП №30/10-2 от 30.10.2023 г.п.43 | Устройство контроля положения запорной арматуры УКПЗА v1 (шт) | 13 | 943 | 102240.3
131 | ФЕРм12-12-009-06 | Арматура муфтовая с ручным приводом или без привода водопроводная на номинальное давление до 10 МПа, номинальный диаметр: 40 мм (шт) | 3 | 82.53 | 9008.91
|  | Накладные расходы 90% ФОТ (от 8 455,17) |  |  | 7609.65
|  | Сметная прибыль 46% ФОТ (от 8 455,17) |  |  | 3889.38
|  | Итого c накладными и см. прибылью |  |  | 20507.94
132 | ФССЦ-18.1.09.06-1054 | Кран шаровый муфтовый для воды, номинальный диаметр 40 мм, тип в/н (шт) | 3 | 178.64 | 4255.2
133 | ФЕРм12-12-009-05 | Арматура муфтовая с ручным приводом или без привода водопроводная на номинальное давление до 10 МПа, номинальный диаметр: 32 мм (шт) | 19 | 72.65 | 50623.84
|  | Накладные расходы 90% ФОТ (от 47 601,79) |  |  | 42841.61
|  | Сметная прибыль 46% ФОТ (от 47 601,79) |  |  | 21896.82
|  | Итого c накладными и см. прибылью |  |  | 115362.27
134 | ФССЦ-18.1.09.06-1050 | Кран шаровый муфтовый для воды, номинальный диаметр 32 мм, тип в/н (шт) | 19 | 130.33 | 19463.48
135 | ФЕРм12-12-009-04 | Арматура муфтовая с ручным приводом или без привода водопроводная на номинальное давление до 10 МПа, номинальный диаметр: 25 мм (шт) | 1 | 68.5 | 2632.08
|  | Накладные расходы 90% ФОТ (от 2 505,36) |  |  | 2254.82
|  | Сметная прибыль 46% ФОТ (от 2 505,36) |  |  | 1152.47
|  | Итого c накладными и см. прибылью |  |  | 6039.37
136 | ФССЦ-18.1.09.06-1042 | Кран шаровый муфтовый для воды, номинальный диаметр 25 мм, тип в/н (шт) | 1 | 77.98 | 612.92
137 | ФЕРм12-12-001-07 | Арматура фланцевая с ручным приводом или без привода водопроводная на номинальное давление до 4 МПа, номинальный диаметр: 50 мм (шт) | 2 | 82.69 | 4628.1
|  | Накладные расходы 90% ФОТ (от 3 800,89) |  |  | 3420.8
|  | Сметная прибыль 46% ФОТ (от 3 800,89) |  |  | 1748.41
|  | Итого c накладными и см. прибылью |  |  | 9797.31
138 | КП №30/10-2 от 30.10.2023 г.п.44 | Задвижка клиновая фланцевая с ручным управлением ГРАНАР серии KR14 DN50 PN16 (шт) | 2 | 3680.32 | 61387.79
139 | ФЕР22-03-014-01 | Приварка фланцев к стальным трубопроводам диаметром: 50 мм (шт) | 4 | 42.09 | 2435.51
|  | Накладные расходы 117% ФОТ (от 1 545,10) |  |  | 1807.77
|  | Сметная прибыль 74%*0.85 ФОТ (от 1 545,10) |  |  | 971.87
|  | Итого c накладными и см. прибылью |  |  | 5215.15
140 | ФССЦ-23.8.03.11-0152 | Фланцы стальные плоские приварные с соединительным выступом, марка стали ВСт3сп2, ВСт3сп3, номинальное давление 1,6 МПа, номинальный диаметр 50 мм (шт) | 4 | 53.35 | 2451.97
141 | ФЕР18-07-001-02 | Установка манометров: с трехходовым краном (компл) | 1 | 3.85 | 140.45
|  | Накладные расходы 121% ФОТ (от 136,01) |  |  | 164.57
|  | Сметная прибыль 72%*0.85 ФОТ (от 136,01) |  |  | 83.24
|  | Итого c накладными и см. прибылью |  |  | 388.26
142 | ФССЦ-63.4.01.01-0002 | Манометр для неагрессивных сред (класс точности 1.5) с резьбовым присоединением марка: МП-3У-16 с трехходовым краном 11П18пкРу16 (компл) | 1 | 223.7 | 1046.92
143 | ФЕРм11-02-001-01 | Прибор, устанавливаемый на резьбовых соединениях, масса: до 1,5 кг (шт) | 1 | 13.57 | 585.21
|  | Накладные расходы 90% ФОТ (от 554,46) |  |  | 499.01
|  | Сметная прибыль 46% ФОТ (от 554,46) |  |  | 255.05
|  | Итого c накладными и см. прибылью |  |  | 1339.27
144 | ФССЦ-19.1.02.01-0011 | Воздухоотводчик автоматический с наружным резьбовым, присоединением Рр=1,0 МПа, T max=120 град C, D=15 мм (шт) | 1 | 60.7 | 573.62
145 | ФЕР24-01-033-01 | Установка вентилей и клапанов обратных муфтовых диаметром: 20 мм (шт) | 1 | 11.31 | 480.24
|  | Накладные расходы 117% ФОТ (от 475,41) |  |  | 556.23
|  | Сметная прибыль 74%*0.85 ФОТ (от 475,41) |  |  | 299.03
|  | Итого c накладными и см. прибылью |  |  | 1335.5
146 | ФССЦ-19.3.01.06-1004 | Клапаны воздушные автоматические с отсекателем, размер 1/2" (шт) | 1 | 54.17 | 203.68
147 | ФЕРм12-08-002-01 | Трубопровод спринклерных установок водяного и пенного пожаротушения и побудительный из стальных труб, монтируемый из готовых узлов, номинальный диаметр: 40 мм (100 м) | 1.93 | 2990.63 | 165450.56
|  | Накладные расходы 90% ФОТ (от 149 330,12) |  |  | 134397.11
|  | Сметная прибыль 46% ФОТ (от 149 330,12) |  |  | 68691.86
|  | Итого c накладными и см. прибылью |  |  | 368539.53
148 | КП № 01/11-1 от 01.12.2023 г. п.20 | Трубы стальные электросварные прямошовные Ф20х2 сталь В-стЗсп ГОСТ 10704-91 (м) | 20 | 40.42 | 6742.51
149 | КП № 01/11-1 от 01.12.2023 г. п.21 | Трубы стальные электросварные прямошовные Ф25x2 сталь В-стЗсп ГОСТ 10704-91 (м) | 75 | 59.56 | 37255.06
150 | КП № 01/11-1 от 01.12.2023 г. п.22 | Трубы стальные электросварные прямошовные Ф32x2,0 сталь В-стЗсп ГОСТ 10704-91 (м) | 83 | 96.08 | 66511.78
151 | ФССЦ-23.8.04.01-0013 | Заглушки эллиптические из стали марки 20, номинальное давление 10 МПа, номинальный диаметр 32 мм, наружный диаметр 38 мм, толщина стенки 2,0 мм (шт) | 48 | 13.57 | 5328.12
152 | КП № 01/11-1 от 01.12.2023 г. п.23 | Трубы стальные электросварные прямошовные Ф40x2,5 сталь В-стЗсп ГОСТ 10704-91 (м) | 15 | 86.12 | 10773.58
153 | ФССЦ-23.8.04.01-0015 | Заглушки эллиптические из стали марки 20, номинальное давление 10 МПа, номинальный диаметр 40 мм, наружный диаметр 45 мм, толщина стенки 2,5 мм (шт) | 4 | 13.61 | 523.71
154 | ФЕРм12-08-002-02 | Трубопровод спринклерных установок водяного и пенного пожаротушения и побудительный из стальных труб, монтируемый из готовых узлов, номинальный диаметр: 50 мм (100 м) | 1.75 | 3062.68 | 152231.22
|  | Накладные расходы 90% ФОТ (от 136 745,42) |  |  | 123070.88
|  | Сметная прибыль 46% ФОТ (от 136 745,42) |  |  | 62902.89
|  | Итого c накладными и см. прибылью |  |  | 338204.99
155 | КП № 01/11-1 от 01.12.2023 г. п.24 | Трубы стальные электросварные прямошовные Ф76x2,8 сталь В-стЗсп ГОСТ 10704-91 (м) | 175 | 97.72 | 142624.16
156 | ФЕР09-03-039-04 | Монтаж опорных конструкций: подвесок и хомутов для крепления трубопроводов внутри зданий и сооружений (т) | 0.07198 | 1590.76 | 4320.77
|  | Накладные расходы 93% ФОТ (от 4 042,87) |  |  | 3759.87
|  | Сметная прибыль 62%*0.85 ФОТ (от 4 042,87) |  |  | 2130.59
|  | Итого c накладными и см. прибылью |  |  | 10211.23
157 | КП №30/10-2 от 30.10.2023 г.п.45 | Подвеска для крепления труб к металлоконструкциям для трубы Дн25 АПЭ1404.0, шаг 3,0 м (шт) | 54 | 351.52 | 158308.32
158 | КП №30/10-2 от 30.10.2023 г.п.46 | Подвеска для крепления труб к металлоконструкциям для трубы Дн32 АПЭ1404.01, шаг 3,5 м (шт) | 24 | 361.28 | 72314.2
159 | КП №30/10-2 от 30.10.2023 г.п.47 | Подвеска для крепления труб к металлоконструкциям для трубы Дн40 АПЭ1404.01, шаг 4,0 м (шт) | 2 | 361.28 | 6026.18
160 | КП №30/10-2 от 30.10.2023 г.п.48 | Oпopa для крепления труб ДН76 к кирпичной стене АПЭ1378-01 (шт) | 32 | 273.4 | 72965.15
161 | ФЕР13-03-002-04 | Огрунтовка металлических поверхностей за один раз: грунтовкой ГФ-021 (100 м2) | 0.475 | 243.91 | 3268.33
|  | Накладные расходы 94% ФОТ (от 1 682,96) |  |  | 1581.98
|  | Сметная прибыль 51%*0.85 ФОТ (от 1 682,96) |  |  | 729.56
|  | Итого c накладными и см. прибылью |  |  | 5579.87
162 | ФССЦ-14.4.01.01-0003 | Грунтовка ГФ-021 (т) | -0.004275 | 15620 | -1411.63
163 | ФССЦ-14.4.01.09-0427 | Грунтовка антикоррозионная цинкнаполненная на основе эпоксидной смолы (прим Краска-грунтовка УХРА-1503. Расход 0,15кг/м2) (кг) | 7.125 | 139.51 | 4035.68
164 | ФЕР15-04-030-03 | Масляная окраска металлических поверхностей: стальных балок, труб диаметром более 50 мм и т.п., количество окрасок 2 (100 м2) | 0.475 | 543.15 | 10102.99
|  | Накладные расходы 100% ФОТ (от 9 704,40) |  |  | 9704.4
|  | Сметная прибыль 49%*0.85 ФОТ (от 9 704,40) |  |  | 4041.88
|  | Итого c накладными и см. прибылью |  |  | 23849.27
165 | ФССЦ-14.4.02.04-0259 | Краска масляная, цветная, жидкотертая, готовая к применению для наружных и внутренних работ МА-25, красно-коричневая (т) | 0.0117 | 15223 | 886.98
Итого прямые затраты по разделу в текущих ценах |  |  |  |  | 1520822.17
Накладные расходы |  |  |  |  | 349996.64
Сметная прибыль |  |  |  |  | 178160.66
Итого по разделу 4 Направление №2 |  |  |  |  | 2048979.47
Итого прямые затраты по смете в текущих ценах |  |  |  |  | 16656295.04
Накладные расходы |  |  |  |  | 2762819.16
Сметная прибыль |  |  |  |  | 1406077.3
ВСЕГО по смете |  |  |  |  | 20825191.5
Составил:
[должность, подпись (инициалы, фамилия)]
Проверил:
[должность, подпись (инициалы, фамилия)]
СМЕТА № 02-01-13
на Силовое электрооборудование.1 этап,
(наименование сметы, наименование объекта)
Составлен в ценах по состоянию на
№ п.п | Обоснование | Наименование работ и затрат, единица измерения | Количество | Стоимость единицы, руб. | Общая стоимость, руб.
1 | 2 | 3 |  |  | 4
Раздел 1. Монтажные работы. Щитовое оборудование. 1 этап
Щиты
1 | ФЕРм08-03-571-05 | Щит заводского изготовления однорядный или двухрядный: шкафного исполнения, глубина до 800 мм (м) | 1.6 | 314.2 | 10494
|  | Накладные расходы 97% ФОТ (от 7 326,19) |  |  | 7106.4
|  | Сметная прибыль 51% ФОТ (от 7 326,19) |  |  | 3736.36
|  | Итого c накладными и см. прибылью |  |  | 21336.76
2 | КП б/н от 13.10.2023 г. (ООО "Эмэсби-Эм") п.1 (ТЦ_62.1.02.15_50_5032288380_13.12.2023_01) | Щит силовой ПЭСПЗ навесной (1800х800х400) (к-т) | 1 | 46984.64 | 279558.61
3 | КП б/н от 13.10.2023 г. (ООО "Эмэсби-Эм") п.2 (ТЦ_62.1.02.15_50_5032288380_13.12.2023_01) | Щит силовой ЩС-ПЭСПЗ навесной (1800х800х400) (к-т) | 1 | 15719.68 | 93532.1
4 | ФЕРм08-03-571-04 | Щит заводского изготовления однорядный или двухрядный: шкафного исполнения, глубина до 600 мм (м) | 1.2 | 264.54 | 6621.72
|  | Накладные расходы 97% ФОТ (от 4 584,51) |  |  | 4446.97
|  | Сметная прибыль 51% ФОТ (от 4 584,51) |  |  | 2338.1
|  | Итого c накладными и см. прибылью |  |  | 13406.79
5 | КП б/н от 13.10.2023 г. (ООО "Эмэсби-Эм") п.3 (ТЦ_62.1.02.15_50_5032288380_13.12.2023_01) | МЩТХ1 щит силовой (2000х600х450) (к-т) | 1 | 35106.51 | 208883.73
6 | КП б/н от 13.10.2023 г. (ООО "Эмэсби-Эм") п.4 (ТЦ_62.1.02.15_50_5032288380_13.12.2023_01) | МЩТХ3 щит силовой (2000х600х450) (к-т) | 1 | 35106.51 | 208883.73
7 | ФЕРм08-03-572-03 | Блок управления шкафного исполнения или распределительный пункт (шкаф), устанавливаемый: на стене, высота и ширина до 600х600 мм (шт) | 11 | 227.41 | 34747.13
|  | Накладные расходы 97% ФОТ (от 13 546,72) |  |  | 13140.32
|  | Сметная прибыль 51% ФОТ (от 13 546,72) |  |  | 6908.83
|  | Итого c накладными и см. прибылью |  |  | 54796.28
8 | КП б/н от 13.10.2023 г. (ООО "Эмэсби-Эм") п.5(ТЦ_62.1.02.15_50_5032288380_13.12.2023_01) | Щит силовой ЩР-АВР навесной (650х500х220) (к-т) | 1 | 6533.13 | 38872.12
9 | КП б/н от 13.10.2023 г. (ООО "Эмэсби-Эм") п.6(ТЦ_62.1.02.15_50_5032288380_13.12.2023_01) | ЩР1 щит силовой (540х440х120) (к-т) | 1 | 7118.84 | 42357.1
10 | КП б/н от 13.10.2023 г. (ООО "Эмэсби-Эм") п.7(ТЦ_62.1.02.15_50_5032288380_13.12.2023_01) | ЩР2 щит силовой (690х620х136) (к-т) | 1 | 6670.21 | 39687.75
11 | КП б/н от 13.10.2023 г. (ООО "Эмэсби-Эм") п.8 | ЩР3 щит силовой (410х330х120) (к-т) | 1 | 2579.24 | 15346.46
12 | КП б/н от 13.10.2023 г. (ООО "Эмэсби-Эм") п.9 | ЩР4 щит силовой (450х330х120) (к-т) | 1 | 5542.92 | 32980.35
13 | КП б/н от 13.10.2023 г. (ООО "Эмэсби-Эм") п.10 | ЩР5 щит силовой (450х330х120) (к-т) | 1 | 5278.07 | 31404.54
14 | КП б/н от 13.10.2023 г. (ООО "Эмэсби-Эм") п.11 (ТЦ_62.1.02.15_50_5032288380_13.12.2023_01) | ЩР6 щит силовой (690х620х136) (к-т) | 1 | 6198.7 | 36882.27
15 | КП б/н от 13.10.2023 г. (ООО "Эмэсби-Эм") п.12(ТЦ_62.1.02.15_50_5032288380_13.12.2023_01) | ЩР7 щит силовой (540х440х120) (к-т) | 1 | 9254.63 | 55065.05
16 | КП б/н от 13.10.2023 г. (ООО "Эмэсби-Эм") п.13(ТЦ_62.1.02.15_50_5032288380_13.12.2023_01) | ЩР8 щит силовой (540х440х120) (к-т) | 1 | 14669.26 | 87282.1
17 | КП б/н от 13.10.2023 г. (ООО "Эмэсби-Эм") п.14 (ТЦ_62.1.02.15_50_5032288380_13.12.2023_01) | Щит силовой ЩРВ1 ( (579х620х135) (к-т) | 1 | 7772.57 | 46246.79
18 | КП б/н от 13.10.2023 г. (ООО "Эмэсби-Эм") п.15(ТЦ_62.1.02.15_50_5032288380_13.12.2023_01) | Щит силовой ЩРВ2 (579х620х135) (к-т) | 1 | 6799.63 | 40457.8
19 | ФЕРм11-03-001-01 | Приборы, устанавливаемые на металлоконструкциях, щитах и пультах, масса: до 5 кг (Автоматический выключатель) (шт) | 1 | 7.28 | 289.39
|  | Накладные расходы 90% ФОТ (от 279,94) |  |  | 251.95
|  | Сметная прибыль 46% ФОТ (от 279,94) |  |  | 128.77
|  | Итого c накладными и см. прибылью |  |  | 670.11
20 | КП №201/37815574 от 06.10.2023 г (ЭТМ) п.14 | Автоматический выключатель OptiDin ВМ63 С Зп 32А, 380В (шт) | 1 | 171.43 | 1429.7
Отводные блоки
21 | ФЕРм10-04-066-04 | Коробка кабельная соединительная или разветвительная (шт) | 20 | 48.89 | 38673.57
|  | Накладные расходы 95% ФОТ (от 37 021,56) |  |  | 35170.48
|  | Сметная прибыль 53% ФОТ (от 37 021,56) |  |  | 19621.43
|  | Итого c накладными и см. прибылью |  |  | 93465.48
22 | КП б/н от 24.11.2023 г.(АО "СЗ ЭМИ" п.5(ТЦ_20.5.02.04_63_6318100022_24.11.2023_01) | Отводной блок к шинопроводу ШРА4 (ШРА73) с автоматическим выключателем АЕ 2046 наток 32А, 380В У2038 УЗ (шт) | 3 | 5623.59 | 140702.22
23 | КП б/н от 24.11.2023 г.(АО "СЗ ЭМИ" п.6(ТЦ_20.5.02.04_63_6318100022_24.11.2023_01) | Отводной блок к шинопроводу ШРА4 (ШРА73) с автоматическим выключателем АЕ 2046 наток 40А, 380В У2038 УЗ (шт) | 7 | 5623.59 | 328305.18
24 | КП б/н от 24.11.2023 г.(АО "СЗ ЭМИ" п.1(ТЦ_20.5.02.04_63_6318100022_24.11.2023_01) | Отводной блок к шинопроводу ШРА4 (ШРА73) с автоматическим выключателем АЕ 2056 наток 100А, 380В У2038 УЗ (шт) | 1 | 5623.59 | 46900.74
25 | КП б/н от 24.11.2023 г.(АО "СЗ ЭМИ" п.2(ТЦ_20.5.02.04_63_6318100022_24.11.2023_01) | Отводной блок к шинопроводу ШРА4 (ШРА73) с автоматическим выключателем ВА51-35-3 на ток 125А, 380В У2039 УЗ (шт) | 4 | 7190.49 | 239874.75
26 | КП б/н от 24.11.2023 г.(АО "СЗ ЭМИ" п.3(ТЦ_20.5.02.04_63_6318100022_24.11.2023_01) | Отводной блок к шинопроводу ШРА4 (ШРА73) с автоматическим выключателем ВА51-35-3 на ток 160А, 380В У2039 УЗ (шт) | 1 | 7190.49 | 59968.69
27 | КП б/н от 24.11.2023 г.(АО "СЗ ЭМИ" п.4 (ТЦ_20.5.02.04_63_6318100022_24.11.2023_01) | Отводной блок к шинопроводу ШРА4 (ШРА73) с автоматическим выключателем ВА51-35-3 на ток 250А, 380В У2051 УЗ (шт) | 4 | 7703.48 | 256988.09
28 | ФЕРм11-03-001-01 | Приборы, устанавливаемые на металлоконструкциях, щитах и пультах, масса: до 5 кг (Автоматический выключатель) (шт) | 3 | 7.28 | 868.17
|  | Накладные расходы 90% ФОТ (от 839,82) |  |  | 755.84
|  | Сметная прибыль 46% ФОТ (от 839,82) |  |  | 386.32
|  | Итого c накладными и см. прибылью |  |  | 2010.33
29 | КП №201/37815574 от 06.10.2023 г (ЭТМ) п.15 | Автоматический выключатель In 16А OptiDin ВМ63 С (шт) | 3 | 41.92 | 1048.93
30 | ФЕРм11-03-001-01 | Приборы, устанавливаемые на металлоконструкциях, щитах и пультах, масса: до 5 кг (Автоматический выключатель) (шт) | 1 | 7.28 | 289.39
|  | Накладные расходы 90% ФОТ (от 279,94) |  |  | 251.95
|  | Сметная прибыль 46% ФОТ (от 279,94) |  |  | 128.77
|  | Итого c накладными и см. прибылью |  |  | 670.11
31 | КП №201/37815574 от 06.10.2023 г (ЭТМ) п.16 | Автоматический выключатель 3n 50А OptiDin ВМ63 С (шт) | 1 | 239.88 | 2000.59
Подключение троллейного шинопровода
32 | ФЕРм08-03-511-01 | Монтаж шинопровода троллейного на ток до 400 А, напряжением до 660 В на кронштейнах, масса кронштейна: до 2 кг (100 м) | 0.0019 | 3170.89 | 136.08
|  | Накладные расходы 97% ФОТ (от 116,28) |  |  | 112.79
|  | Сметная прибыль 51% ФОТ (от 116,28) |  |  | 59.3
|  | Итого c накладными и см. прибылью |  |  | 308.17
33 | КП №128 от т07.11.2023 г. (ГПМакинтех) П.1-8(ТЦ_21.2.03.09_77_7705948929_07.11.2023_01) | Троллейный шинопровод 105 A, IP44, L=190m, 4-шинный, с двумя ремонтными зонами E-line ТВХ-Е (шт) | 1 | 490615.96 | 4091737.11
34 | ФЕРм08-03-524-04 | Ящик с одним двухполюсным рубильником, или с двухполюсным рубильником и двумя предохранителями, или с двумя блоками "предохранитель-выключатель", или с двумя предохранителями, устанавливаемый на конструкции на стене или колонне, на ток: до 100 А (шт) | 3 | 73.92 | 5339.69
|  | Накладные расходы 97% ФОТ (от 3 465,08) |  |  | 3361.13
|  | Сметная прибыль 51% ФОТ (от 3 465,08) |  |  | 1767.19
|  | Итого c накладными и см. прибылью |  |  | 10468.01
35 | КП №201/37815574 от 06.10.2023 г (ЭТМ) п.17 | Ящик силовой с рубильником и плавкими вставками 100А, 380В, IP54, УХЛ1 ЯРВ-31-100А-1Р54- УХЛ1 (к-т) | 3 | 985.68 | 17594.32
36 | ФЕРм08-02-148-01 | Кабель до 35 кВ в проложенных трубах, блоках и коробах, масса 1 м кабеля: до 1 кг (100 м) | 0.5 | 204.43 | 3115.05
|  | Накладные расходы 97% ФОТ (от 2 665,67) |  |  | 2585.7
|  | Сметная прибыль 51% ФОТ (от 2 665,67) |  |  | 1359.49
|  | Итого c накладными и см. прибылью |  |  | 7060.24
37 | КП №201/37815574 от 06.10.2023 г (ЭТМ) п.18 | Кабель силовой с медными жилами, не распространяющий горение, с изоляцией и оболочкой из полимерных композиций, не содержащих галогенов, сечением: ППГнг(А)-НF 1кВ 4x3 5мм2 (м) | 51 | 268.16 | 114058.13
38 | ФЕРм08-04-741-01 | Муфта концевая для кабеля с изоляцией из вулканизированного полиэтилена с применением термоусаживаемой перчатки напряжением: 1 кВ, сечением до 3х70 мм2 (шт) | 10 | 212.68 | 49152.29
|  | Накладные расходы 126% ФОТ (от 35 837,97) |  |  | 45155.84
|  | Сметная прибыль 68% ФОТ (от 35 837,97) |  |  | 24369.82
|  | Итого c накладными и см. прибылью |  |  | 118677.95
39 | КП №201/37815574 от 06.10.2023 г (ЭТМ) п.19 | Муфта концевая в комплекте с наконечниками, с болтами со срывающимися головками для кабелей в пластмассовой оболочке с числом жил: 4 жилы сечением 35-50мм2 4ПКВНтп-в-35/50 (шт) | 10 | 313.88 | 26177.21
40 | ФЕРм08-03-591-08 | Розетка штепсельная: неутопленного типа при открытой проводке (100 шт) | 1.29 | 523.55 | 25493.96
|  | Накладные расходы 97% ФОТ (от 24 038,47) |  |  | 23317.32
|  | Сметная прибыль 51% ФОТ (от 24 038,47) |  |  | 12259.62
|  | Итого c накладными и см. прибылью |  |  | 61070.9
41 | КП №201/37815574 от 06.10.2023 г (ЭТМ) п.20 | Розетка серии «Этюд» «евро», одинарная, открытой установки, с прозрачной крышкой и шторками, IP44, серая РА16-044с (шт) | 76 | 30.21 | 19146.78
42 | КП №201/37815574 от 06.10.2023 г (ЭТМ) п.21 | Розетка «евро», двойная, открытой установки, с прозрачной крышкой, IP54, серая РА16-302(02) (шт) | 53 | 51.11 | 22590.28
43 | ФЕРм08-03-591-10 | Розетка штепсельная: полугерметическая и герметическая (100 шт) | 0.02 | 899.12 | 703.02
|  | Накладные расходы 97% ФОТ (от 657,47) |  |  | 637.75
|  | Сметная прибыль 51% ФОТ (от 657,47) |  |  | 335.31
|  | Итого c накладными и см. прибылью |  |  | 1676.08
44 | КП №201/37815574 от 06.10.2023 г (ЭТМ) п.23 | Розетка щитовая с установкой на DIN-рейку 2Р+Е, 16А, 220В (шт) | 2 | 224.88 | 3750.98
45 | ФЕРм11-03-001-01 | Приборы, устанавливаемые на металлоконструкциях, щитах и пультах, масса: до 5 кг(Промышленный разъём) (шт) | 10 | 7.28 | 2893.9
|  | Накладные расходы 90% ФОТ (от 2 799,40) |  |  | 2519.46
|  | Сметная прибыль 46% ФОТ (от 2 799,40) |  |  | 1287.72
|  | Итого c накладными и см. прибылью |  |  | 6701.08
46 | КП №201/37815574 от 06.10.2023 г (ЭТМ) п.22 | Промышленный разъём 32А, 380В, IP44, 5 контактов, установка открыто на стену 125-6 РСЕ (шт) | 10 | 104.23 | 8692.41
47 | ФЕРм08-03-591-01 | Выключатель: одноклавишный неутопленного типа при открытой проводке (100 шт) | 0.08 | 487.72 | 1451.38
|  | Накладные расходы 97% ФОТ (от 1 363,29) |  |  | 1322.39
|  | Сметная прибыль 51% ФОТ (от 1 363,29) |  |  | 695.28
|  | Итого c накладными и см. прибылью |  |  | 3469.05
48 | КП №201/37815574 от 06.10.2023 г (ЭТМ) п.24 | Выключатель серии «Этюд», одноклавишный, открытой установки, IP44, серый, 10А, 250В ВА10-041С (шт) | 8 | 26.78 | 1786.64
Итого прямые затраты по разделу в текущих ценах |  |  |  |  | 6820461.99
Накладные расходы |  |  |  |  | 140136.28
Сметная прибыль |  |  |  |  | 75382.32
Итого по разделу 1 Монтажные работы. Щитовое оборудование. 1 этап |  |  |  |  | 7035980.59
Раздел 2. Кабели
Кабели по конструкциям (1675м)
49 | ФЕРм08-02-402-01 | Кабель трех-пятижильный по установленным конструкциям и лоткам с установкой ответвительных коробок: в помещениях с нормальной средой сечением жилы до 10 мм2 (100 м) | 16.75 | 223.28 | 121276.67
|  | Накладные расходы 97% ФОТ (от 106 838,33) |  |  | 103633.18
|  | Сметная прибыль 51% ФОТ (от 106 838,33) |  |  | 54487.55
|  | Итого c накладными и см. прибылью |  |  | 279397.4
50 | КП №201/135779192 от 30.10.2023 г (ЭТМ) п.13 | Кабель ППГнг(А)-HF 1кВ 4х10 (м) | 265.2 | 61.66 | 136367.87
51 | КП №201/135779192 от 30.10.2023 г (ЭТМ) п.2 | Кабель ППГнг(А)-HF 1кВ 4х1,5 (м) | 275.4 | 14.2 | 32608.05
52 | КП №201/135779192 от 30.10.2023 г (ЭТМ) п.16 | Кабель ППГнг(А)-HF 1кВ 4х50 (м) | 122.4 | 305.8 | 312162.63
53 | КП №201/135779192 от 30.10.2023 г (ЭТМ) п.11 | Кабель ППГнг(А)-HF 1кВ 4х6 (м) | 147.9 | 48.3 | 59581.03
54 | КП №201/135779192 от 30.10.2023 г (ЭТМ) п.18 | Кабель ППГнг(А)-HF 1кВ 4х120 (м) | 40.8 | 730.21 | 248471.68
55 | КП №201/135779192 от 30.10.2023 г (ЭТМ) п.14 | Кабель ППГнг(А)-HF 1кВ 4х35 (м) | 30.6 | 264.83 | 67586.29
56 | КП №201/135779192 от 30.10.2023 г (ЭТМ) п.4 | Кабель ППГнг(А)-HF 1кВ 3х2,5 (м) | 30.6 | 14.3 | 3649.72
57 | КП №201/135779192 от 30.10.2023 г (ЭТМ) п.1 | Кабель ППГнг(А)-HF 1кВ 3х1,5 (м) | 163.2 | 9.48 | 12896.38
58 | КП №201/135779192 от 30.10.2023 г (ЭТМ) п.3 | Кабель ППГнг(А)-HF 1кВ 5х1,5 (м) | 122.4 | 14.42 | 14715.92
59 | КП №201/135779192 от 30.10.2023 г (ЭТМ) п.6 | Кабель КППГнг(А)-HF 7х2,5 (м) | 61.2 | 34.63 | 17674
60 | КП №201/135779192 от 30.10.2023 г (ЭТМ) п.25 | Кабель ППГнг(A)-FRHF 1кВ 4х120 (м) | 448.8 | 795.11 | 2976098.63
61 | ФССЦ-20.5.02.04-0008 | Коробка ответвительная с кабельными вводами (6 выводов, диаметр 20 мм), размер 80х80х40 мм, цвет серый (прим К1641) (10 шт) | 6.6 | 132.24 | 7279.02 | 137.9083
62 | КП №201/37815574 от 06.10.2023 г (ЭТМ) п.25 | Зажим соединительный безвинтовой WAGO Зх(0,08-4,0) К4625 (шт) | 200 | 5.91 | 9858.18
Кабели в лотке, в трубе (5070м)
63 | ФЕРм08-02-412-02 | Затягивание провода в проложенные трубы и металлические рукава первого одножильного или многожильного в общей оплетке, суммарное сечение: до 6 мм2 (100 м) | 26.75 | 79.63 | 79833.31
|  | Накладные расходы 97% ФОТ (от 74 260,00) |  |  | 72032.2
|  | Сметная прибыль 51% ФОТ (от 74 260,00) |  |  | 37872.6
|  | Итого c накладными и см. прибылью |  |  | 189738.11
64 | КП №201/135779192 от 30.10.2023 г (ЭТМ) п.1 | Кабель ППГнг(А)-HF 1кВ 3х1,5 (м) | 1397.4 | 9.48 | 110425.25
65 | КП №201/135779192 от 30.10.2023 г (ЭТМ) п.19 | Кабель ППГнг(A)-FRHF 1кВ 3х1,5 (м) | 1331.1 | 11.11 | 123353.56
66 | ФЕРм08-02-412-03 | Затягивание провода в проложенные трубы и металлические рукава первого одножильного или многожильного в общей оплетке, суммарное сечение: до 16 мм2 (100 м) | 17.25 | 100.16 | 62126.32
|  | Накладные расходы 97% ФОТ (от 56 047,87) |  |  | 54366.43
|  | Сметная прибыль 51% ФОТ (от 56 047,87) |  |  | 28584.41
|  | Итого c накладными и см. прибылью |  |  | 145077.16
67 | КП №201/135779192 от 30.10.2023 г (ЭТМ) п.20 | Кабель ППГнг(A)-FRHF 1кВ 5х1,5 (м) | 30.6 | 17.61 | 4492.98
68 | КП №201/135779192 от 30.10.2023 г (ЭТМ) п.21 | Кабель ППГнг(A)-FRHF 1кВ 4х2,5 (м) | 30.6 | 33.7 | 8600.25
69 | КП №201/135779192 от 30.10.2023 г (ЭТМ) п.3 | Кабель ППГнг(А)-HF 1кВ 5х1,5 (м) | 663 | 14.42 | 79711.23
70 | КП №201/135779192 от 30.10.2023 г (ЭТМ) п.4 | Кабель ППГнг(А)-HF 1кВ 3х2,5 (м) | 1035.3 | 14.3 | 123482.13 | 149.1418
71 | ФЕРм08-02-412-04 | Затягивание провода в проложенные трубы и металлические рукава первого одножильного или многожильного в общей оплетке, суммарное сечение: до 35 мм2 (100 м) | 4.9 | 150.53 | 25546.29
|  | Накладные расходы 97% ФОТ (от 22 790,02) |  |  | 22106.32
|  | Сметная прибыль 51% ФОТ (от 22 790,02) |  |  | 11622.91
|  | Итого c накладными и см. прибылью |  |  | 59275.52 | 151.2658
72 | КП №201/135779192 от 30.10.2023 г (ЭТМ) п.7 | Кабель ППГнг(А)-HF 1кВ 3х4 (м) | 81.6 | 24.06 | 16372.3
73 | КП №201/135779192 от 30.10.2023 г (ЭТМ) п.22 | Кабель ППГнг(A)-FRHF 1кВ 5х2,5 (м) | 35.7 | 24.6 | 7324.26
74 | КП №201/135779192 от 30.10.2023 г (ЭТМ) п.9 | Кабель ППГнг(А)-HF 1кВ 3х6 (м) | 132.6 | 33.86 | 37440.65
75 | КП №201/135779192 от 30.10.2023 г (ЭТМ) п.8 | Кабель ППГнг(А)-HF 1кВ 5х4 (м) | 117.3 | 38.52 | 37678.73
76 | КП №201/135779192 от 30.10.2023 г (ЭТМ) п.12 | Кабель ППГнг(А)-HF 1кВ 5х6 (м) | 132.6 | 49.06 | 54258.97 | 511.6695
77 | ФЕРм08-02-412-05 | Затягивание провода в проложенные трубы и металлические рукава первого одножильного или многожильного в общей оплетке, суммарное сечение: до 70 мм2 (100 м) | 0.1 | 202.5 | 691.82
|  | Накладные расходы 97% ФОТ (от 610,66) |  |  | 592.34
|  | Сметная прибыль 51% ФОТ (от 610,66) |  |  | 311.44
|  | Итого c накладными и см. прибылью |  |  | 1595.6 | 199.5196
78 | КП №201/135779192 от 30.10.2023 г (ЭТМ) п.23 | Кабель ППГнг(A)-FRHF 1кВ 5х10 (м) | 10.2 | 82.95 | 7056.48 | 865.0664
79 | ФЕРм08-02-412-07 | Затягивание провода в проложенные трубы и металлические рукава первого одножильного или многожильного в общей оплетке, суммарное сечение: до 150 мм2 (100 м) | 0.25 | 413.31 | 3295.68
|  | Накладные расходы 97% ФОТ (от 2 825,31) |  |  | 2740.55
|  | Сметная прибыль 51% ФОТ (от 2 825,31) |  |  | 1440.91
|  | Итого c накладными и см. прибылью |  |  | 7477.14 | 373.9874
80 | КП №201/135779192 от 30.10.2023 г (ЭТМ) п.14 | Кабель ППГнг(А)-HF 1кВ 4х35 (м) | 25.5 | 264.83 | 56321.91
81 | ФЕРм08-02-412-08 | Затягивание провода в проложенные трубы и металлические рукава первого одножильного или многожильного в общей оплетке, суммарное сечение: до 240 мм2 (свыше 240) (100 м) | 1.45 | 611.28 | 28446.51
|  | Накладные расходы 97% ФОТ (от 23 880,45) |  |  | 23164.04
|  | Сметная прибыль 51% ФОТ (от 23 880,45) |  |  | 12179.03
|  | Итого c накладными и см. прибылью |  |  | 63789.58 | 550.102
82 | КП №201/135779192 от 30.10.2023 г (ЭТМ) п.18 | Кабель ППГнг(А)-HF 1кВ 4х120 (м) | 76.5 | 730.21 | 465884.39
83 | КП №201/135779192 от 30.10.2023 г (ЭТМ) п.24 | Кабель ППГнг(A)-FRHF 1кВ 5х95 (м) | 71.4 | 699.97 | 416812.71 | 7299.6871
Кабель в лотке в конструкциях (200м)
84 | ФЕРм08-02-402-01 | Кабель трех-пятижильный по установленным конструкциям и лоткам с установкой ответвительных коробок: в помещениях с нормальной средой сечением жилы до 10 мм2 (100 м) | 2 | 223.28 | 14480.8
|  | Накладные расходы 97% ФОТ (от 12 756,82) |  |  | 12374.12
|  | Сметная прибыль 51% ФОТ (от 12 756,82) |  |  | 6505.98
|  | Итого c накладными и см. прибылью |  |  | 33360.9
85 | КП №201/135779192 от 30.10.2023 г (ЭТМ) п.11 | Кабель ППГнг(А)-HF 1кВ 4х6 (м) | 204 | 48.3 | 82180.73
Кабель в трубе (580м)
86 | ФЕРм08-02-148-04 | Кабель до 35 кВ в проложенных трубах, блоках и коробах, масса 1 м кабеля: до 6 кг (100 м) | 5.8 | 390.97 | 76687.36
|  | Накладные расходы 97% ФОТ (от 69 729,01) |  |  | 67637.14
|  | Сметная прибыль 51% ФОТ (от 69 729,01) |  |  | 35561.8
|  | Итого c накладными и см. прибылью |  |  | 179886.3
87 | КП №201/135779192 от 30.10.2023 г (ЭТМ) п.17 | Кабель ППГнг(А)-HF 1кВ 5х70 (м) | 591.6 | 572.17 | 2823065.85
Кабель в трубе, в кабель канале (945 м)
88 | ФЕРм08-02-412-03 | Затягивание провода в проложенные трубы и металлические рукава первого одножильного или многожильного в общей оплетке, суммарное сечение: до 16 мм2 (100 м) | 9.4 | 100.16 | 33854.35
|  | Накладные расходы 97% ФОТ (от 30 542,04) |  |  | 29625.78
|  | Сметная прибыль 51% ФОТ (от 30 542,04) |  |  | 15576.44
|  | Итого c накладными и см. прибылью |  |  | 79056.57
89 | КП №201/135779192 от 30.10.2023 г (ЭТМ) п.4 | Кабель ППГнг(А)-HF 1кВ 3х2,5 (м) | 958.8 | 14.3 | 114357.83 | 149.1418
90 | ФЕРм08-02-412-04 | Затягивание провода в проложенные трубы и металлические рукава первого одножильного или многожильного в общей оплетке, суммарное сечение: до 35 мм2 (100 м) | 0.05 | 150.53 | 260.68
|  | Накладные расходы 97% ФОТ (от 232,56) |  |  | 225.58
|  | Сметная прибыль 51% ФОТ (от 232,56) |  |  | 118.61
|  | Итого c накладными и см. прибылью |  |  | 604.87
91 | КП №201/135779192 от 30.10.2023 г (ЭТМ) п.8 | Кабель ППГнг(А)-HF 1кВ 5х4 (м) | 5.1 | 38.52 | 1638.21 | 401.6621
Кабель в лотке, в кабель канале (370м)
92 | ФЕРм08-02-402-01 | Кабель трех-пятижильный по установленным конструкциям и лоткам с установкой ответвительных коробок: в помещениях с нормальной средой сечением жилы до 10 мм2 (100 м) | 3.7 | 223.28 | 26789.48
|  | Накладные расходы 97% ФОТ (от 23 600,11) |  |  | 22892.11
|  | Сметная прибыль 51% ФОТ (от 23 600,11) |  |  | 12036.06
|  | Итого c накладными и см. прибылью |  |  | 61717.65
93 | КП №201/135779192 от 30.10.2023 г (ЭТМ) п.1 | Кабель ППГнг(А)-HF 1кВ 3х1,5 (м) | 377.4 | 9.48 | 29822.88
Кабель в лотке на скобах (220м)
94 | ФЕРм08-02-147-10 | Кабель до 35 кВ по установленным конструкциям и лоткам с креплением по всей длине, масса 1 м кабеля: до 1 кг (100 м) | 2.2 | 253.75 | 18231.41
|  | Накладные расходы 97% ФОТ (от 16 395,71) |  |  | 15903.84
|  | Сметная прибыль 51% ФОТ (от 16 395,71) |  |  | 8361.81
|  | Итого c накладными и см. прибылью |  |  | 42497.06
95 | КП №201/135779192 от 30.10.2023 г (ЭТМ) п.5 | Кабель ППГнг(А)-HF 1кВ 5х2,5 (м) | 224.4 | 23.84 | 44614.17 | 248.6059
кабель в лотке,в трубе, в кабель канале (95м)
96 | ФЕРм08-02-412-03 | Затягивание провода в проложенные трубы и металлические рукава первого одножильного или многожильного в общей оплетке, суммарное сечение: до 16 мм2 (100 м) | 0.55 | 100.16 | 1980.84
|  | Накладные расходы 97% ФОТ (от 1 787,04) |  |  | 1733.43
|  | Сметная прибыль 51% ФОТ (от 1 787,04) |  |  | 911.39
|  | Итого c накладными и см. прибылью |  |  | 4625.66
97 | КП №201/135779192 от 30.10.2023 г (ЭТМ) п.4 | Кабель ППГнг(А)-HF 1кВ 3х2,5 (м) | 56.1 | 14.3 | 6691.15
98 | ФЕРм08-02-412-04 | Затягивание провода в проложенные трубы и металлические рукава первого одножильного или многожильного в общей оплетке, суммарное сечение: до 35 мм2 (100 м) | 0.4 | 150.53 | 2085.41
|  | Накладные расходы 97% ФОТ (от 1 860,41) |  |  | 1804.6
|  | Сметная прибыль 51% ФОТ (от 1 860,41) |  |  | 948.81
|  | Итого c накладными и см. прибылью |  |  | 4838.82
99 | КП №201/135779192 от 30.10.2023 г (ЭТМ) п.8 | Кабель ППГнг(А)-HF 1кВ 5х4 (м) | 40.8 | 38.52 | 13105.64
Кабель в трубе на скобах (10м)
100 | ФЕРм08-02-412-08 | Затягивание провода в проложенные трубы и металлические рукава первого одножильного или многожильного в общей оплетке, суммарное сечение: до 240 мм2 (100 м) | 0.1 | 611.28 | 1961.83
|  | Накладные расходы 97% ФОТ (от 1 646,92) |  |  | 1597.51
|  | Сметная прибыль 51% ФОТ (от 1 646,92) |  |  | 839.93
|  | Итого c накладными и см. прибылью |  |  | 4399.27 | 550.1006
101 | КП №201/135779192 от 30.10.2023 г (ЭТМ) п.15 | Кабель ППГнг(А)-HF 1кВ 5х35 (м) | 10.2 | 305.97 | 26028.63 | 3190.8959
Кабель на скобах (55м)
102 | ФЕРм08-02-402-01 | Кабель трех-пятижильный по установленным конструкциям и лоткам с установкой ответвительных коробок: в помещениях с нормальной средой сечением жилы до 10 мм2 (100 м) | 0.55 | 223.28 | 3982.22
|  | Накладные расходы 97% ФОТ (от 3 508,12) |  |  | 3402.88
|  | Сметная прибыль 51% ФОТ (от 3 508,12) |  |  | 1789.14
|  | Итого c накладными и см. прибылью |  |  | 9174.24
103 | КП №201/135779192 от 30.10.2023 г (ЭТМ) п.5 | Кабель ППГнг(А)-HF 1кВ 5х2,5 (м) | 56.1 | 23.84 | 11153.54
Муфты
104 | ФЕРм08-04-741-01 | Муфта концевая для кабеля с изоляцией из вулканизированного полиэтилена с применением термоусаживаемой перчатки напряжением: 1 кВ, сечением до 3х70 мм2 (шт) | 18 | 212.68 | 88474.11
|  | Накладные расходы 126% ФОТ (от 64 508,34) |  |  | 81280.51
|  | Сметная прибыль 68% ФОТ (от 64 508,34) |  |  | 43865.67
|  | Итого c накладными и см. прибылью |  |  | 213620.29
105 | КП №201/37815574 от 06.10.2023 г (ЭТМ) п.19 | Муфта концевая в комплекте с наконечниками, с болтами со срывающимися головками для кабелей в пластмассовой оболочке с числом жил: 4 жилы сечением 35-50мм2 4ПКВНтп-в-35/50 (шт) | 16 | 313.88 | 41883.54
106 | КП №201/135779192 от 30.10.2023 г (ЭТМ) п.27 | Муфта концевая в комплекте с наконечниками, с болтами со срывающимися головками для кабелей в пластмассовой оболочке с числом жил: 5 жил сечением 35-50мм2 5ПКВНтп-в-35/50 (шт) | 2 | 346.57 | 5780.86
107 | ФЕРм08-04-741-02 | Муфта концевая для кабеля с изоляцией из вулканизированного полиэтилена с применением термоусаживаемой перчатки напряжением: 1 кВ, сечением до 3х185 мм2 (шт) | 30 | 242.7 | 188162.93
|  | Накладные расходы 126% ФОТ (от 147 443,37) |  |  | 185778.65
|  | Сметная прибыль 68% ФОТ (от 147 443,37) |  |  | 100261.49
|  | Итого c накладными и см. прибылью |  |  | 474203.07
108 | КП №201/135779192 от 30.10.2023 г (ЭТМ) п.28 | Муфта концевая в комплекте с наконечниками, с болтами со срывающимися головками для кабелей в пластмассовой оболочке с числом жил:4 жилы сечением 70-120мм2 4ПКВНтп-в-70/120 (шт) | 8 | 398.89 | 26613.96
109 | КП №201/135779192 от 30.10.2023 г (ЭТМ) п.29 | Муфта концевая в комплекте с наконечниками, с болтами со срывающимися головками для кабелей в пластмассовой оболочке с числом жил:5 жил сечением 70-120мм2 5ПКВНтп-в-70/120 (шт) | 20 | 436.49 | 72806.24
110 | КП №201/135779192 от 30.10.2023 г (ЭТМ) п.30 | Муфты соединительные в комплекте с гильзаим с болтами со срывающимися головками для кабелей в пластмассовой оболочке 4 жилы сечений 70-120мм2 : 4ПСт-в-70/120 (шт) | 2 | 401.35 | 6694.52
Лотки
111 | ФЕРм08-02-395-02 | Лоток металлический штампованный по установленным конструкциям, ширина лотка: до 400 мм (т) | 2.6928 | 931.34 | 77929.13
|  | Накладные расходы 97% ФОТ (от 68 412,39) |  |  | 66360.02
|  | Сметная прибыль 51% ФОТ (от 68 412,39) |  |  | 34890.32
|  | Итого c накладными и см. прибылью |  |  | 179179.47
112 | ФССЦ-01.7.15.03-0042 | Болты с гайками и шайбами строительные (кг) | -4.7932 | 9.04 | -590.59
113 | КП №201/37815574 от 06.10.2023 г (ЭТМ) п.1 | Лоток перфорированный оцинкованный 50x300x3000 35265HDZ (вес 3кг/м) (м) | 480 | 217.83 | 872026.63
114 | КП №201/37815574 от 06.10.2023 г (ЭТМ) п.2 | Крышка лотка прямая оцинкованная осн.300мм, L=3000mm 35525HDZ (вес 2,61кг/м) (м) | 480 | 155.28 | 621618.37
115 | КП №201/37815574 от 06.10.2023 г (ЭТМ) п.3 | Винт с квадратным подголовником М6x10 СМ010610HDZ (шт) | 480 | 0.71 | 2837.49
116 | КП №201/37815574 от 06.10.2023 г (ЭТМ) п.4 | Гайка с насечкой М6 СМ100600HDZ (шт) | 480 | 0.74 | 2962.67
117 | КП №201/37815574 от 06.10.2023 г (ЭТМ) п.5 | Винт для обеспечения электрического контакта М5х8 СМ030508HDZ (шт) | 160 | 0.88 | 1168.38
118 | ФЕРм08-04-750-01 | Опорные конструкции на болтовых соединениях (подвесы, консоли, профили, опоры, кронштейны и т.п.) (т) | 0.648 | 5058.38 | 70478.28
|  | Накладные расходы 126% ФОТ (от 61 467,86) |  |  | 77449.5
|  | Сметная прибыль 68% ФОТ (от 61 467,86) |  |  | 41798.14
|  | Итого c накладными и см. прибылью |  |  | 189725.92
119 | КП №201/37815574 от 06.10.2023 г (ЭТМ) п.6 | Консоль усиленная оцинкованная LP, осн.ЗООмм BBH6030HDZ (шт) | 960 | 84.81 | 678994.04
120 | КП №201/37815574 от 06.10.2023 г (ЭТМ) п.7 | Винт с квадратным подголовником М6x10 СМ010610HDZ (шт) | 1920 | 0.71 | 11349.95
121 | КП №201/37815574 от 06.10.2023 г (ЭТМ) п.8 | Гайка с насечкой М6 СМ100600HDZ (шт) | 1920 | 0.74 | 11850.68
Кабель канал
122 | ФЕРм08-02-390-01 | Короба пластмассовые: шириной до 40 мм (100 м) | 5 | 237.81 | 44831.12
|  | Накладные расходы 97% ФОТ (от 42 061,58) |  |  | 40799.73
|  | Сметная прибыль 51% ФОТ (от 42 061,58) |  |  | 21451.41
|  | Итого c накладными и см. прибылью |  |  | 107082.26
123 | КП №201/37815574 от 06.10.2023 г (ЭТМ) п.9 | 00304R TMC 25x17 Миниканал белый с крышкой (м) | 500 | 8.21 | 34251.53
124 | ФЕРм08-02-390-03 | Короба пластмассовые: шириной до 120 мм (100 м) | 1 | 325.65 | 11461.05
|  | Накладные расходы 97% ФОТ (от 10 496,68) |  |  | 10181.78
|  | Сметная прибыль 51% ФОТ (от 10 496,68) |  |  | 5353.31
|  | Итого c накладными и см. прибылью |  |  | 26996.14
125 | КП №201/37815574 от 06.10.2023 г (ЭТМ) п.10 | Кабель-канал ПВХ с крышкой, 150x60мм одноканальный белый TA-GN 1788 (м) | 100 | 96.23 | 80256.38
Трубки
126 | ФЕРм08-02-409-09 | Труба гофрированная ПВХ для защиты проводов и кабелей по установленным конструкциям, по стенам, колоннам, потолкам, основанию пола (100 м) | 10 | 184.24 | 79887.31
|  | Накладные расходы 97% ФОТ (от 75 703,24) |  |  | 73432.14
|  | Сметная прибыль 51% ФОТ (от 75 703,24) |  |  | 38608.65
|  | Итого c накладными и см. прибылью |  |  | 191928.1 | 239.9938
127 | ФССЦ-24.3.03.05-0033 | Трубы полиэтиленовые гибкие гофрированные тяжелые с протяжкой, номинальный внутренний диаметр 25 мм (м) | 1012 | 8.37 | 40404
128 | ФССЦ-20.2.05.02-0011 | Держатель пластмассовый с защелкой для труб диаметром 25 мм (100 шт) | 10 | 38 | 8059.8
129 | ФЕРм08-02-407-12 | Труба стальная по установленным конструкциям, в опалубке фундаментов и перекрытиях, диаметр: до 40 мм (100 м) | 1 | 968.55 | 24049.61
|  | Накладные расходы 97% ФОТ (от 18 291,61) |  |  | 17742.86
|  | Сметная прибыль 51% ФОТ (от 18 291,61) |  |  | 9328.72
|  | Итого c накладными и см. прибылью |  |  | 51121.19 | 639.2378
130 | ФССЦ-23.3.06.02-0004 | Трубы стальные сварные оцинкованные водогазопроводные с резьбой, обыкновенные, номинальный диаметр 32 мм, толщина стенки 3,2 мм (м) | 101.2 | 40.5 | 27255.69 | 336.7737
131 | ФЕРм08-02-411-01 | Рукав металлический наружным диаметром: до 48 мм (100 м) | 0.3 | 1092.06 | 6435.71
|  | Накладные расходы 97% ФОТ (от 4 320,53) |  |  | 4190.91
|  | Сметная прибыль 51% ФОТ (от 4 320,53) |  |  | 2203.47
|  | Итого c накладными и см. прибылью |  |  | 12830.09
132 | ФССЦ-08.1.02.13-0011 | Рукава металлические из стальной оцинкованной ленты, негерметичные, простого профиля, РЗ-ЦХ, диаметр условный 32 мм (м) | 30 | 13.25 | 2293.58
133 | ФЕРм08-02-409-09 | Труба гофрированная ПВХ для защиты проводов и кабелей по установленным конструкциям, по стенам, колоннам, потолкам, основанию пола (100 м) | 2 | 184.24 | 15977.46
|  | Накладные расходы 97% ФОТ (от 15 140,65) |  |  | 14686.43
|  | Сметная прибыль 51% ФОТ (от 15 140,65) |  |  | 7721.73
|  | Итого c накладными и см. прибылью |  |  | 38385.62
134 | ФССЦ-24.3.03.05-0013 | Трубы полиэтиленовые гибкие гофрированные легкие с протяжкой, номинальный внутренний диаметр 25 мм (м) | 200 | 4.9 | 6291.6
135 | ФССЦ-20.2.08.07-0058 | Скобы анодированные однолапковые для крепления кабелей, проводов, труб к различным основаниям, СМО 25-26 (100 шт) | 2 | 57.4 | 475.27
136 | КП №201/37815574 от 06.10.2023 г (ЭТМ) п.11 | Анкер разрезной латунный длиной 16мм с резьбой М4 СМ410416 (шт) | 200 | 3.08 | 5129.04
137 | КП №201/37815574 от 06.10.2023 г (ЭТМ) п.12 | Болт с шестигранной головкой М4х16 СМ080416 (шт) | 200 | 0.39 | 643.3
138 | ФЕРм08-02-410-02 | Труба полиэтиленовая по основанию пола, диаметр: до 50 мм (100 м) | 13.6 | 284 | 123856.5
|  | Накладные расходы 97% ФОТ (от 108 017,90) |  |  | 104777.36
|  | Сметная прибыль 51% ФОТ (от 108 017,90) |  |  | 55089.13
|  | Итого c накладными и см. прибылью |  |  | 283722.99
139 | ФССЦ-24.3.03.13-0414 | Трубы напорные полиэтиленовые, среднего типа, ПНД, номинальный наружный диаметр 50 мм (м) | 1387.2 | 17.28 | 173788.42
140 | ФЕРм08-02-410-03 | Труба полиэтиленовая по основанию пола, диаметр: до 63 мм (100 м) | 14.4 | 283.19 | 133346.77
|  | Накладные расходы 97% ФОТ (от 115 739,04) |  |  | 112266.87
|  | Сметная прибыль 51% ФОТ (от 115 739,04) |  |  | 59026.91
|  | Итого c накладными и см. прибылью |  |  | 304640.55
141 | ФССЦ-24.3.03.13-0501 | Трубы полиэтиленовые низкого давления (ПНД) с наружным диаметром 110 мм (м) | 1468.8 | 31.53 | 621497.16
142 | ФЕРм08-02-155-01 | Герметизация проходов при вводе кабелей во взрывоопасные помещения уплотнительной массой (шт) | 7 | 19.35 | 2566.79
|  | Накладные расходы 97% ФОТ (от 1 355,76) |  |  | 1315.09
|  | Сметная прибыль 51% ФОТ (от 1 355,76) |  |  | 691.44
|  | Итого c накладными и см. прибылью |  |  | 4573.32
143 | ФССЦ-01.1.01.09-0024 | Шнур асбестовый общего назначения ШАОН, диаметр 3-5 мм (т) | -0.00042 | 26950 | -272.34
144 | ФССЦ-01.7.07.29-0111 | Пакля пропитанная (кг) | -1.05 | 9.04 | -97.48
145 | ФССЦ-01.7.07.29-0221 | Состав уплотнительный (кг) | -5.04 | 16.7 | -813.06
146 | КП №201/37815574 от 06.10.2023 г (ЭТМ) п.13 | Герметик огнезащитный DS1202 300мм (шт) | 20 | 97.68 | 16292.95
147 | ФЕРм08-01-087-03 | Металлические конструкции (т) | 0.5 | 13075.72 | 75961.72
|  | Накладные расходы 97% ФОТ (от 15 076,36) |  |  | 14624.07
|  | Сметная прибыль 51% ФОТ (от 15 076,36) |  |  | 7688.94
|  | Итого c накладными и см. прибылью |  |  | 98274.73
Итого прямые затраты по разделу в текущих ценах |  |  |  |  | 13417225.88
Накладные расходы |  |  |  |  | 1240717.97
Сметная прибыль |  |  |  |  | 657128.14
Итого по разделу 2 Кабели |  |  |  |  | 15315071.99
Итого прямые затраты по смете в текущих ценах |  |  |  |  | 20237687.87
Накладные расходы |  |  |  |  | 1380854.25
Сметная прибыль |  |  |  |  | 732510.46
ВСЕГО по смете |  |  |  |  | 23236879.29
Составил:
[должность, подпись (инициалы, фамилия)]
Проверил:
[должность, подпись (инициалы, фамилия)]
СМЕТА № 02-01-14
на Электроосвещение 1 этап,
(наименование сметы, наименование объекта)
Составлен в ценах по состоянию на
№ п.п | Обоснование | Наименование работ и затрат, единица измерения | Количество | Стоимость единицы, руб. | Общая стоимость, руб.
1 | 2 | 3 |  |  | 4
Раздел 1. Монтажные работы. ЭЛЕКТРООСВЕЩЕНИЕ. 1 этап
Щиты
1 | ФЕРм08-03-599-12 | Щитки осветительные, устанавливаемые на стене: болтами на конструкции, масса щитка до 6 кг (шт) | 1 | 85.45 | 2047.85
|  | Накладные расходы 97% ФОТ (от 1 503,86) |  |  | 1458.74
|  | Сметная прибыль 51% ФОТ (от 1 503,86) |  |  | 766.97
|  | Итого c накладными и см. прибылью |  |  | 4273.56 | 5343.8137
2 | КП №б/н от 13.10.2023 г. (ООО ЭмЭсБи-ЭМ) п.1 | Щит распределительный навесной «ЩОЗ » 18 мод.(Вводной автоматический выключатель, 25А OptiDin ВМ63 С Зр шт1+Автоматический выключ. распределения, 16А OptiDin ВМ63 С 1р шт9) (к-т) | 1 | 1423.3 | 8468.64
3 | ФЕРм08-03-599-13 | Щитки осветительные, устанавливаемые на стене: болтами на конструкции, масса щитка до 15 кг (шт) | 3 | 100.65 | 7578.86
|  | Накладные расходы 97% ФОТ (от 5 715,99) |  |  | 5544.51
|  | Сметная прибыль 51% ФОТ (от 5 715,99) |  |  | 2915.15
|  | Итого c накладными и см. прибылью |  |  | 16038.52
4 | КП №б/н от 13.10.2023 г. (ООО ЭмЭсБи-ЭМ) п.2 (ТЦ_20.4.04.02_50_5032288380_13.10.2023_01) | Щит распределительный навесной «ЩО1» 96 мод.(Вводной автоматический выключатель, 100А OptiDinBM 125С Зр шт1+Автоматический выключ. распределения, 16А OptiDinBM63 С Зр шт12+Автоматический выключ. распределения, 10А OptiDinBM63 С 1р шт1+Импульсное реле РИО-3-63 шт12) (к-т) | 1 | 22927.7 | 136419.82 | 170584.2671
5 | КП №б/н от 13.10.2023 г. (ООО ЭмЭсБи-ЭМ) п.3 (ТЦ_20.4.04.02_50_5032288380_13.10.2023_01) | Щит распределительный навесной «ЩО2» 96 мод.(Вводной автоматический выключатель, 32А OptiDin ВМ63 С Зр шт1+Автоматический выключ. распределения, 16А OptiDinBM63 С Зр шт8+Автоматический выключ. распределения, 16А OptiDin ВМ63 С 1р шт8+Автоматический выключ. распределения, 10А OptiDin ВМ63 С 1р шт1+Импульсное реле РИО-3-63 шт8) (к-т) | 1 | 37646.26 | 223995.25 | 280091.7459
6 | КП №б/н от 13.10.2023 г. (ООО ЭмЭсБи-ЭМ) п.4 (ТЦ_20.4.04.02_50_5032288380_13.10.2023_01) | Щит распределительный навесной «ЩАО» 72 мод. ( Вводной автоматический выключатель, 32А OptiDin ВМ63 С Зр шт1+Автоматический выключ. распределения, 16А OptiDin ВМ63 С Зр шт7+Автоматический выключ. распределения, 16А OptiDin ВМ63 С 1р шт12+Автоматический выключ. распределения, 10А OptiDin ВМ63 С 1р шт1+Автоматический выключ. распределения, 10А OptiDin ВМ63 С 2р шт1+Импульсное реле РИО-3-63 шт6+Контактор МК63-20 шт6+Фотореле с фотоэлементом шт1) (к-т) | 1 | 18353.83 | 109205.29 | 136554.2365
7 | ФЕРм08-03-573-04 | Шкаф (пульт) управления навесной, высота, ширина и глубина: до 600х600х350 мм (шт) | 14 | 67.63 | 21771.19
|  | Накладные расходы 97% ФОТ (от 18 122,34) |  |  | 17578.67
|  | Сметная прибыль 51% ФОТ (от 18 122,34) |  |  | 9242.39
|  | Итого c накладными и см. прибылью |  |  | 48592.25
8 | КП №б/н от 13.10.2023 г. (ООО ЭмЭсБи-ЭМ) п.5 | Шкаф управления ШУ 01.1 пластик., IP65, RAL 7000, 18 мод.(Кнопочный выключатель на DIN-рейку без фиксации положения, со световым индикатором, 1НО 6А- 18шт.) (к-т) | 1 | 4258.37 | 25337.33
9 | КП №б/н от 13.10.2023 г. (ООО ЭмЭсБи-ЭМ) п.6 | Шкаф управления ШУ 01.2 пластик., IP65, RAL 7000, 18 мод.(Кнопочный выключатель на DIN-рейку без фиксации положения, со световым индикатором, 1 НО 6 А - 18шт.) (к-т) | 1 | 4258.37 | 25337.33
10 | КП №б/н от 13.10.2023 г. (ООО ЭмЭсБи-ЭМ) п.7 | Шкаф управления ШУО1.3 пластик., IP65, RAL 7000, 18 мод.(Кнопочный выключатель на DIN-рейку без фиксации положения, со световым индикатором, 1НО 6А- 18шт.) (к-т) | 1 | 4258.37 | 25337.33
11 | КП №б/н от 13.10.2023 г. (ООО ЭмЭсБи-ЭМ) п.8 | Шкаф управления ШУ02.1 пластик., IP65, RAL 7000, 4 мод.(Кнопочный выключатель на DIN-рейку без фиксации положения, со световым индикатором, 1НО 6А - 2шт.) (к-т) | 1 | 1488.43 | 8856.14
12 | КП №б/н от 13.10.2023 г. (ООО ЭмЭсБи-ЭМ) п.9 | Шкаф управления ШУ02.2 пластик., IP65, RAL 7000, 4 мод.(Кнопочный выключатель на DIN-рейку без фиксации положения, со световым индикатором, 1 НО 6А — 2шт.) (к-т) | 1 | 1488.43 | 8856.14
13 | КП №б/н от 13.10.2023 г. (ООО ЭмЭсБи-ЭМ) п.10 | Шкаф управления ШУ О 3.1 пластик., IP65, RAL 7000, 4 мод.(Кнопочный выключатель на DIN-рейку без фиксации положения, со световым индикатором, 1НО 6А — 2шт.) (к-т) | 1 | 1488.43 | 8856.14
14 | КП №б/н от 13.10.2023 г. (ООО ЭмЭсБи-ЭМ) п.11 | Шкаф управления ШУ ОЗ.2 пластик., IP65, RAL 7000, 4 мод.(Кнопочный выключатель на DIN-рейку без фиксации положения, со световым индикатором, 1НО 6А - 2шт.) (к-т) | 1 | 1488.43 | 8856.14
15 | КП №б/н от 13.10.2023 г. (ООО ЭмЭсБи-ЭМ) п.12 | Шкаф управления ШУ04.1 пластик., IP65, RAL 7000, 4 мод.(Кнопочный выключатель на DIN-рейку без фиксации положения, со световым индикатором, 1НО 6А — 2шт.) (к-т) | 1 | 1488.43 | 8856.14
16 | КП №б/н от 13.10.2023 г. (ООО ЭмЭсБи-ЭМ) п.13 | Шкаф управления ШУ04.2 пластик., IP65, RAL 7000, 4 мод.(Кнопочный выключатель на DIN-рейку без фиксации положения, со световым индикатором, 1 НО 6 А - 2шт.) (к-т) | 1 | 1488.43 | 8856.14
17 | КП №б/н от 13.10.2023 г. (ООО ЭмЭсБи-ЭМ) п.14 | Шкаф управления ШУ05.1 пластик., IP65, RAL 7000, 4 мод.(Кнопочный выключатель на DIN-рейку без фиксации положения, со световым индикатором, 1 НО 6А — 2шт.) (к-т) | 1 | 1488.43 | 8856.14
18 | КП №б/н от 13.10.2023 г. (ООО ЭмЭсБи-ЭМ) п.15 | Шкаф управления ШУ05.2 пластик., IP65, RAL 7000, 4 мод.(Кнопочный выключатель на DIN-рейку без фиксации положения, со световым индикатором, 1НО 6А —2шт.) (к-т) | 1 | 1488.43 | 8856.14
19 | КП №б/н от 13.10.2023 г. (ООО ЭмЭсБи-ЭМ) п.16 | Шкаф управления ШУ06.1 пластик., IP65, RAL 7000, 8 мод.(Кнопочный выключатель на DIN-рейку без фиксации положения, со световым индикатором, 1НО 6А- 8шт.) (к-т) | 1 | 2230.28 | 13270.14
20 | КП №б/н от 13.10.2023 г. (ООО ЭмЭсБи-ЭМ) п.17 | Шкаф управления ШУ Об. 2 пластик., IP65, RAL 7000, 8 мод.(Кнопочный выключатель на DIN-рейку без фиксации положения, со световым индикатором, 1НО 6А - 8шт.) (к-т) | 1 | 2230.28 | 13270.14
21 | КП №б/н от 13.10.2023 г. (ООО ЭмЭсБи-ЭМ) п.18 | Шкаф управления ШУ06.3 пластик., IP65, RAL 7000, 8 мод.(Кнопочный выключатель на DIN-рейку без фиксации положения, со световым индикатором, 1НО 6А - 8шт.) (к-т) | 1 | 2230.28 | 13270.14
22 | ФЕРм08-03-603-01 | Ящик с понижающим трансформатором (шт) | 30 | 19.41 | 20429.41
|  | Накладные расходы 97% ФОТ (от 18 830,87) |  |  | 18265.94
|  | Сметная прибыль 51% ФОТ (от 18 830,87) |  |  | 9603.74
|  | Итого c накладными и см. прибылью |  |  | 48299.09 | 2013.1642
23 | ФССЦ-62.1.02.22-0033 | Ящики с понижающим трансформатором автомат. выключателем,: 36в ЯТП-0,25-1 (шт) | 30 | 211.43 | 117597.37 | 4899.6822
Кабели, провода
24 | ФЕРм08-02-409-09 | Труба гофрированная ПВХ для защиты проводов и кабелей по установленным конструкциям, по стенам, колоннам, потолкам, основанию пола (100 м) | 45 | 184.24 | 359492.89
|  | Накладные расходы 97% ФОТ (от 340 664,58) |  |  | 330444.64
|  | Сметная прибыль 51% ФОТ (от 340 664,58) |  |  | 173738.94
|  | Итого c накладными и см. прибылью |  |  | 863676.47 | 239.9938
25 | ФССЦ-24.3.01.02-0043 | Трубы из самозатухающего ПВХ гибкие гофрированные, тяжелые, с протяжкой, номинальный внутренний диаметр 25 мм (м) | 2346 | 7.48 | 117045.69 | 62.3618
131 | ФССЦ-20.2.09.05-0001 | Муфта соединительная "труба-коробка" для гофрированных или жестких гладких труб диаметром 25 мм, класс защиты IP65 (10 шт) | 50 | 126.7 | 98065.8
26 | ФССЦ-24.3.01.02-0044 | Трубы из самозатухающего ПВХ гибкие гофрированные, тяжелые, с протяжкой, номинальный внутренний диаметр 32 мм (м) | 1632 | 11.44 | 128823.55 | 98.6658
27 | ФССЦ-24.3.01.02-0002 | Трубы гибкие гофрированные из самозатухающего ПВХ легкие с протяжкой, диаметр 25 мм (м) | 612 | 3.43 | 38960.41 | 79.5726
28 | ФССЦ-20.2.05.02-0011 | Держатель пластмассовый с защелкой для труб диаметром 25 мм (100 шт) | 23 | 38 | 18537.54
29 | ФССЦ-20.2.05.02-0012 | Держатель пластмассовый с защелкой для труб диаметром 32 мм (100 шт) | 16 | 62 | 18947.2
30 | ФЕРм08-02-390-01 | Короба пластмассовые: шириной до 40 мм (100 м) | 1 | 237.81 | 8966.23
|  | Накладные расходы 97% ФОТ (от 8 412,32) |  |  | 8159.95 | 150 |  |  |  |  | 187.5654
|  | Сметная прибыль 51% ФОТ (от 8 412,32) |  |  | 4290.28
|  | Итого c накладными и см. прибылью |  |  | 21416.46 | Сметная раценка без коэф работы | Сметная расценка без коэф матер | НДС | Взис | Коэф | Итого работы | Итого материалы
31 | ФССЦ-20.2.05.04-0026 | Кабель-канал (короб) 25х25 мм (м) | 100 | 2.48 | 3452.16
63 | ФЕРм08-02-402-01 | Кабель трех-пятижильный по установленным конструкциям и лоткам с установкой ответвительных коробок: в помещениях с нормальной средой сечением жилы до 10 мм2 (100 м) | 37.83 | 223.28 | 273904.25 |  |  | 1.2 | 1.0224 | 1.0192 | 0
|  | Накладные расходы 97% ФОТ (от 241 295,16) |  |  | 234056.31
|  | Сметная прибыль 51% ФОТ (от 241 295,16) |  |  | 123060.53
|  | Итого c накладными и см. прибылью |  |  | 631021.09
133 | ФЕРм08-02-412-03 | Затягивание провода в проложенные трубы и металлические рукава первого одножильного или многожильного в общей оплетке, суммарное сечение: до 16 мм2 (100 м) | 45 | 100.16 | 162068.65
|  | Накладные расходы 97% ФОТ (от 146 211,85) |  |  | 141825.49
|  | Сметная прибыль 51% ФОТ (от 146 211,85) |  |  | 74568.04
|  | Итого c накладными и см. прибылью |  |  | 378462.18 | 105.1651
51 | ФССЦ-20.5.02.04-0001 | Коробка ответвительная "DKC" размером 100х100х50 мм (шт) | 480 | 20.7 | 94193.28
52 | КП №201/3781984145 от 04.10.2023 г. (ЭТМ) п.12 | Коробка распределительная огнестойкая, для открытой установки, без галогена, IP55 (шт.) | 130 | 125.57 | 136146.36
55 | ФССЦ-20.5.04.11-0013 | Зажим проходной WAGO 281-652 (Зажим соединительный безвинтовой) (100 шт) | 21 | 685 | 211171.8
38 | КП №201/3781984145 от 04.10.2023 г. (ЭТМ) п.1 | Кабель силовой с медными жилами, с ПВХ изоляцией в оболочке из ПВХ пластиката пониженной горючести, не распространяющий горение, с пониженным дымо-газовыделением ППГнг(А)-HF 3х2,5мм.кв (м) | 2817.24 | 14.3 | 336017.38 | 149.1418
39 | КП №201/3781984145 от 04.10.2023 г. (ЭТМ) п.2 | Кабель силовой с медными жилами, с ПВХ изоляцией в оболочке из ПВХ пластиката пониженной горючести, не распространяющий горение, с пониженным дымо-газовыделением ППГнг(А)-HF 5х2,5мм.кв (м) | 861.9 | 23.84 | 171358.97 | 248.6059
40 | КП №201/3781984145 от 04.10.2023 г. (ЭТМ) п.3 | Кабель силовой с медными жилами, с ПВХ изоляцией в оболочке из ПВХ пластиката пониженной горючести, не распространяющий горение, с пониженным дымо-газовыделением ППГнг(А)-HF 5х4мм.кв (м) | 934.32 | 38.52 | 300119.27 | 401.6611
41 | КП №201/3781984145 от 04.10.2023 г. (ЭТМ) п.4 | Кабель силовой с медными жилами, с ПВХ изоляцией в оболочке из ПВХ пластиката пониженной горючести, не распространяющий горение, с пониженным дымо-газовыделением ППГнг(А)-FRHF 3х1,5мм.кв (м) | 489.6 | 10.88 | 44435.05
42 | КП №201/3781984145 от 04.10.2023 г. (ЭТМ) п.5 | Кабель силовой с медными жилами, с ПВХ изоляцией в оболочке из ПВХ пластиката пониженной горючести, не распространяющий горение, с пониженным дымо-газовыделением ППГнг(А)-FRHF 3х2,5мм.кв (м) | 571.2 | 16.94 | 80691.05
43 | КП №201/3781984145 от 04.10.2023 г. (ЭТМ) п.6 | Кабель силовой с медными жилами, с ПВХ изоляцией в оболочке из ПВХ пластиката пониженной горючести, не распространяющий горение, с пониженным дымо-газовыделением ППГнг(А)-FRHF 5х2,5мм.кв (м) | 770.1 | 27.86 | 178949.24
44 | КП №201/3781984145 от 04.10.2023 г. (ЭТМ) п.7 | Кабель силовой с медными жилами, с ПВХ изоляцией в оболочке из ПВХ пластиката пониженной горючести, не распространяющий горение, с пониженным дымо-газовыделением ППГнг(А)-FRHF 5х4мм.кв (м) | 734.4 | 42.11 | 257927.6 | 439.1639
45 | КП №201/3781984145 от 04.10.2023 г. (ЭТМ) п.8 | Кабель контрольный силовой с медными жилами не распространяющий горение, с изоляцией и оболочкой из полимерных композиций не содержащих галогенов, сечением: КППГнг(А)-HF 5х1,5мм.кв (м) | 550.8 | 15.11 | 69429.77
46 | КП №201/3781984145 от 04.10.2023 г. (ЭТМ) п.9 | Кабель контрольный силовой с медными жилами не распространяющий горение, с изоляцией и оболочкой из полимерных композиций не содержащих галогенов, сечением: КППГнг(А)-HF 19х1,5мм.кв (м) | 336.6 | 57.52 | 161465.45
47 | КП №201/3781984145 от 04.10.2023 г. (ЭТМ) п.10 | Кабель контрольный силовой с медными жилами не распространяющий горение, с изоляцией и оболочкой из полимерных композиций не содержащих галогенов, сечением: КППГнг(А)-HF 37х1,5мм.кв (м) | 382.5 | 136.18 | 434434.83
48 | ФЕРм08-03-591-01 | Выключатель: одноклавишный неутопленного типа при открытой проводке (100 шт) | 0.35 | 487.72 | 6349.77
|  | Накладные расходы 97% ФОТ (от 5 964,38) |  |  | 5785.45
|  | Сметная прибыль 51% ФОТ (от 5 964,38) |  |  | 3041.83
|  | Итого c накладными и см. прибылью |  |  | 15177.05
49 | КП №201/3781984145 от 04.10.2023 г. (ЭТМ) п.11 | Выключатель одноклавишный о/п 10А IP44 Legrand Quteo 782300 (шт) | 35 | 50.95 | 14872.47
56 | ФЕРм08-02-155-01 | Герметизация проходов при вводе кабелей во взрывоопасные помещения уплотнительной массой (шт) | 1 | 19.35 | 366.68
|  | Накладные расходы 97% ФОТ (от 193,68) |  |  | 187.87
|  | Сметная прибыль 51% ФОТ (от 193,68) |  |  | 98.78
|  | Итого c накладными и см. прибылью |  |  | 653.33
57 | ФССЦ-01.1.01.09-0024 | Шнур асбестовый общего назначения ШАОН, диаметр 3-5 мм (т) | -6e-05 | 26950 | -38.91
58 | ФССЦ-01.7.07.29-0111 | Пакля пропитанная (кг) | -0.15 | 9.04 | -13.93
59 | ФССЦ-01.7.07.29-0221 | Состав уплотнительный (кг) | -0.72 | 16.7 | -116.15
60 | ФССЦ-14.2.02.05-0003 | Мастика огнестойкая, марка "PROMASEAL Mastic" (310 мл) (шт) | 3 | 249.76 | 6578.68
Осветительное оборудование
61 | ФЕРм08-03-593-06 | Светильник потолочный или настенный с креплением винтами или болтами для помещений: с нормальными условиями среды, одноламповый (100 шт) | 1.24 | 1545.72 | 55956.18
|  | Накладные расходы 97% ФОТ (от 48 619,17) |  |  | 47160.59
|  | Сметная прибыль 51% ФОТ (от 48 619,17) |  |  | 24795.78
|  | Итого c накладными и см. прибылью |  |  | 127912.55 | 1440.648
132 | ФЕРм08-02-152-02 | Скоба П-образная из полосовой или угловой стали (т) | 0.248 | 885.71 | 7485.23
|  | Накладные расходы 97% ФОТ (от 6 897,04) |  |  | 6690.13
|  | Сметная прибыль 51% ФОТ (от 6 897,04) |  |  | 3517.49
|  | Итого c накладными и см. прибылью |  |  | 17692.85
62 | КП №201/37815334 от 13.10.2023 г. (ЭТМ) п.1 (ТЦ_20.3.03.07_78_7804526950_13.10.2023_01) | Светильник LODESTAR ECO LED G2 150W D90 750 BK SB в комплекте со скобой (шт) | 124 | 4195.24 | 4338549.4 | 43750.6353
64 | ФЕРм08-03-593-06 | Светильник потолочный или настенный с креплением винтами или болтами для помещений: с нормальными условиями среды, одноламповый (100 шт) | 2.82 | 1545.72 | 127255.19
|  | Накладные расходы 97% ФОТ (от 110 569,39) |  |  | 107252.31
|  | Сметная прибыль 51% ФОТ (от 110 569,39) |  |  | 56390.39
|  | Итого c накладными и см. прибылью |  |  | 290897.89 | 1289.8909
65 | КП №201/37815334 от 13.10.2023 г. (ЭТМ) п.2 | Светильник CD LED 18 4000K (шт) | 250 | 827.03 | 1724356.03 | 8624.7881
66 | КП №201/37815334 от 13.10.2023 г. (ЭТМ) п.5 | Светильник ARCTIC.OPL ECO LED 1200 4000K (шт) | 32 | 1094.08 | 291988.58 | 11409.7831
67 | ФЕРм08-03-593-06 | Светильник потолочный или настенный с креплением винтами или болтами для помещений: с нормальными условиями среды, одноламповый (100 шт) | 0.08 | 1545.72 | 3610.07
|  | Накладные расходы 97% ФОТ (от 3 136,72) |  |  | 3042.62
|  | Сметная прибыль 51% ФОТ (от 3 136,72) |  |  | 1599.73
|  | Итого c накладными и см. прибылью |  |  | 8252.42 | 1289.8905
68 | КП №201/37815334 от 13.10.2023 г. (ЭТМ) п.6 | Светильник LEADER LED 30W D75 740 RAL9006 (шт) | 8 | 2260.15 | 150797.15 | 23570.2749
69 | ФЕРм08-03-593-06 | Светильник потолочный или настенный с креплением винтами или болтами для помещений: с нормальными условиями среды, одноламповый (100 шт) | 0.02 | 1545.72 | 902.52
|  | Накладные расходы 97% ФОТ (от 784,18) |  |  | 760.65
|  | Сметная прибыль 51% ФОТ (от 784,18) |  |  | 399.93
|  | Итого c накладными и см. прибылью |  |  | 2063.1 | 1265.5881
70 | КП №201/37815334 от 13.10.2023 г. (ЭТМ) п.7 | СветильникC LED 360 4000K CRI90 DALI (шт) | 2 | 1282.73 | 21395.9 | 13377.1028
71 | ФЕРм08-03-594-10 | Светильник в подвесных потолках, устанавливаемый: на подвесках, количество ламп в светильнике до 2 (100 шт) | 0.49 | 5964.22 | 80490.94 | 0.0049
|  | Накладные расходы 97% ФОТ (от 57 692,53) |  |  | 55961.75
|  | Сметная прибыль 51% ФОТ (от 57 692,53) |  |  | 29423.19
|  | Итого c накладными и см. прибылью |  |  | 165875.88 | 4233.0038
72 | КП №201/37815334 от 13.10.2023 г. (ЭТМ) п.3 | Светильник OPTIMA.OPL ECO LED 595 4000K SCHOOL (шт) | 49 | 833.55 | 340640.36 | 8692.8368
73 | ФЕРм08-03-594-16 | Светильник в подвесных потолках, устанавливаемый: на закладных деталях, количество ламп в светильнике до 2 (100 шт) | 0.17 | 1341.33 | 9283
|  | Накладные расходы 97% ФОТ (от 8 890,45) |  |  | 8623.74
|  | Сметная прибыль 51% ФОТ (от 8 890,45) |  |  | 4534.13
|  | Итого c накладными и см. прибылью |  |  | 22440.87 | 1619.5444
74 | КП №201/37815334 от 13.10.2023 г. (ЭТМ) п.4 | Светильник SAFARI DL LED G2 10W 840 WH (шт) | 17 | 484.78 | 68732.22 | 5055.6029
75 | ФЕРм08-03-593-10 | Световые настенные указатели (100 шт) | 0.3 | 1499.05 | 14379.24
|  | Накладные расходы 97% ФОТ (от 12 765,60) |  |  | 12382.63
|  | Сметная прибыль 51% ФОТ (от 12 765,60) |  |  | 6510.46
|  | Итого c накладными и см. прибылью |  |  | 33272.33 | 1360.7052
76 | КП б/н от 14.10.2023 г. (ООО Триа Групп) п.1 | Световой указатель IP65 («Выход») мощностью 7Вт, с блоком аварийного питания (шт) | 3 | 936.65 | 23435.09
77 | КП б/н от 14.10.2023 г. (ООО Триа Групп) п.2 | Световой указатель IP65 («ПК») мощностью 7Вт (шт) | 20 | 890.39 | 148517.78
78 | КП б/н от 14.10.2023 г. (ООО Триа Групп) п.3 | Световой указатель IP65 («Направление к выходу») мощностью 7Вт, (шт) | 6 | 890.39 | 44555.33
79 | КП б/н от 14.10.2023 г. (ООО Триа Групп) п.4 | Световой указатель IP65 («Станция пожаротушения») мощностью 7Вт, (шт) | 1 | 890.39 | 7425.89
80 | КП б/н от 14.10.2023 г. (ООО Триа Групп) п.5 | Пиктограмма «Выход» (шт) | 3 | 46.26 | 1157.42
81 | КП б/н от 14.10.2023 г. (ООО Триа Групп) п.6 | Пиктограмма «ПК» (шт) | 3 | 46.26 | 1157.42
82 | КП б/н от 14.10.2023 г. (ООО Триа Групп) п.7 | Пиктограмма «Направление к выходу» (шт) | 6 | 46.26 | 2314.85
83 | КП б/н от 14.10.2023 г. (ООО Триа Групп) п.8 | Пиктограмма «Станция пожаротушения» (шт) | 1 | 46.26 | 385.81
лоток перфорированный 80х80
84 | ФЕРм08-02-396-01 | Короб металлический на конструкциях, кронштейнах, по фермам и колоннам, длина: 2 м (100 м) | 9.8 | 860.18 | 222815.64
|  | Накладные расходы 97% ФОТ (от 194 878,18) |  |  | 189031.83
|  | Сметная прибыль 51% ФОТ (от 194 878,18) |  |  | 99387.87
|  | Итого c накладными и см. прибылью |  |  | 511235.34 | 652.3134
85 | ФССЦ-01.7.15.03-0042 | Болты с гайками и шайбами строительные (кг) | -7.84 | 9.04 | -966.01
86 | ФССЦ-01.7.15.07-0014 | Дюбели распорные полипропиленовые (100 шт) | -3.92 | 86 | -2693.59
87 | ФССЦ-20.2.08.07-0033 | Скоба У1078 (100 шт) | -1.078 | 617 | -3126.09
88 | КП №201/3781984145 от 04.10.2023 г. (ЭТМ) п.13 | 3531112HDZ Лоток перфорированный 80х80 L 2000 толщ. 1,2 мм, горячеоцинкованный (м) | 980 | 149.1 | 1218617.37 | 1554.9012
89 | КП №201/3781984145 от 04.10.2023 г. (ЭТМ) п.14 | 35511HDZ Крышка на лоток с заземлением осн. 80 L 2000, горячеоцинкованная (м) | 980 | 56.84 | 464563.8 | 592.7626
90 | КП №201/3781984145 от 04.10.2023 г. (ЭТМ) п.15 | 38500ZL Держатель крышки, цинк-ламельный (шт) | 980 | 11.18 | 91413.34
91 | КП №201/3781984145 от 04.10.2023 г. (ЭТМ) п.16 | BMT1010ZL Направляющая SPC под лоток осн.100, цинк-ламельная (шт) | 720 | 83.69 | 502548.22
92 | КП №201/3781984145 от 04.10.2023 г. (ЭТМ) п.17 | CM300800HDZ Струбцина М8 HDZ (шт) | 720 | 49.92 | 299751.33
93 | КП №201/3781984145 от 04.10.2023 г. (ЭТМ) п.18 | 36141HDZ Ответвитель DPT Т-образный горизонтальный 80х80, HDZ (шт) | 1 | 515.23 | 4297
94 | КП №201/3781984145 от 04.10.2023 г. (ЭТМ) п.19 | 38041HDZ Крышка DPT на ответвитель Т-образный горизонтальный осн. 80, HDZ (шт) | 1 | 167.43 | 1396.4
95 | КП №201/3781984145 от 04.10.2023 г. (ЭТМ) п.20 | 37501 Пластина PTSE для заземления (шт) | 15 | 8.53 | 1066.67
96 | КП №201/3781984145 от 04.10.2023 г. (ЭТМ) п.21 | 36021HDZ Угол CPO 90 горизонтальный 90° 80х80, HDZ (шт) | 6 | 312.19 | 15621.83
97 | КП №201/3781984145 от 04.10.2023 г. (ЭТМ) п.22 | 38001HDZ Крышка CPO 90 на угол горизонтальный 90° осн. 80, HDZ (шт) | 6 | 119.09 | 5959.25
98 | КП №201/3781984145 от 04.10.2023 г. (ЭТМ) п.23 | CM100600HDZ Гайка с насечкой, препятствующей откручиванию М6 HDZ (шт) | 2645 | 0.74 | 16325.55
99 | КП №201/3781984145 от 04.10.2023 г. (ЭТМ) п.24 | CM010610HDZ Винт с крестообразным шлицем М6х10 HDZ (шт) | 2445 | 0.71 | 14453.45
100 | КП №201/3781984145 от 04.10.2023 г. (ЭТМ) п.25 | CM030508HDZ Винт для электрического соединения М5х8 HDZ (шт) | 520 | 0.88 | 3797.23
101 | КП №201/3781984145 от 04.10.2023 г. (ЭТМ) п.26 | CM100800HDZ Гайка с насечкой, препятствующей откручиванию М8 HDZ (шт) | 2160 | 1.03 | 18589.72
102 | КП №201/3781984145 от 04.10.2023 г. (ЭТМ) п.27 | CM430850 Стандартный анкер с болтом М8 (шт) | 200 | 7.69 | 12831.28
103 | КП №201/3781984145 от 04.10.2023 г. (ЭТМ) п.28 | CM010620HDZ Винт с гладкой головкой и квадратным подголовником М6х20 (шт) | 200 | 1.27 | 2121.16
104 | ФЕРм08-04-750-01 | Опорные конструкции на болтовых соединениях (подвесы, консоли, профили, опоры, кронштейны и т.п.) (т) | 0.0216 | 5058.38 | 2349.28
|  | Накладные расходы 126% ФОТ (от 2 048,93) |  |  | 2581.65
|  | Сметная прибыль 68% ФОТ (от 2 048,93) |  |  | 1393.27
|  | Итого c накладными и см. прибылью |  |  | 6324.2
105 | КП №201/3781984145 от 04.10.2023 г. (ЭТМ) п.29 | BBN4010HDZ ¦ Консоль универсальная легкая осн. 100мм (вес 0,216) (шт) | 100 | 26.84 | 22385.2
лоток перфорированный 150х80
106 | ФЕРм08-02-396-01 | Короб металлический на конструкциях, кронштейнах, по фермам и колоннам, длина: 2 м (100 м) | 2 | 860.18 | 45472.59
|  | Накладные расходы 97% ФОТ (от 39 771,06) |  |  | 38577.93
|  | Сметная прибыль 51% ФОТ (от 39 771,06) |  |  | 20283.24
|  | Итого c накладными и см. прибылью |  |  | 104333.76
107 | ФССЦ-01.7.15.03-0042 | Болты с гайками и шайбами строительные (кг) | -1.6 | 9.04 | -197.14
108 | ФССЦ-01.7.15.07-0014 | Дюбели распорные полипропиленовые (100 шт) | -0.8 | 86 | -549.71
109 | ФССЦ-20.2.08.07-0033 | Скоба У1078 (100 шт) | -0.22 | 617 | -637.98
110 | КП №201/3781984145 от 04.10.2023 г. (ЭТМ) п.30 | 3531312HDZ Лоток перфорированный 150х80 L 2000, горячеоцинкованный (м) | 200 | 184.19 | 307220.6
111 | КП №201/3781984145 от 04.10.2023 г. (ЭТМ) п.31 | 3551310HDZ Крышка на лоток с заземлением осн. 150 L 2000 толщ. 1,0 мм, горячеоцинкованная (м) | 200 | 101.52 | 169327.75
112 | КП №201/3781984145 от 04.10.2023 г. (ЭТМ) п.32 | 38500ZL Держатель крышки, цинк-ламельный (шт) | 200 | 11.18 | 18655.78
113 | КП №201/3781984145 от 04.10.2023 г. (ЭТМ) п.33 | BMT1015HDZ Направляющая SPC под лоток осн.150, горячеоцинкованная (шт) | 100 | 98.99 | 82560.1
114 | КП №201/3781984145 от 04.10.2023 г. (ЭТМ) п.34 | CM300800HDZ Струбцина М8 HDZ (шт) | 50 | 1.03 | 430.32
115 | КП №201/3781984145 от 04.10.2023 г. (ЭТМ) п.35 | 36143HDZ Ответвитель DPT Т-образный горизонтальный 150х80, HDZ (шт) | 1 | 558.56 | 4658.38
116 | КП №201/3781984145 от 04.10.2023 г. (ЭТМ) п.36 | 38043HDZ Крышка DPT на ответвитель Т-образный горизонтальный осн. 150, HDZ (шт) | 1 | 215.15 | 1794.38
117 | КП №201/3781984145 от 04.10.2023 г. (ЭТМ) п.37 | 37501 Пластина PTSE для заземления (шт) | 7 | 8.53 | 497.78
118 | КП №201/3781984145 от 04.10.2023 г. (ЭТМ) п.38 | 36023HDZ Угол CPO 90 горизонтальный 90° 150х80, HDZ (шт) | 2 | 384.45 | 6412.69
119 | КП №201/3781984145 от 04.10.2023 г. (ЭТМ) п.39 | 38003HDZ Крышка CPO 90 на угол горизонтальный 90° осн. 150, HDZ (шт) | 2 | 163.72 | 2730.91
120 | КП №201/3781984145 от 04.10.2023 г. (ЭТМ) п.40 | LP3000 Пластина монтажная вертикальная (шт) | 260 | 77.97 | 169066.96
121 | КП №201/3781984145 от 04.10.2023 г. (ЭТМ) п.41 | CM100600HDZ Гайка с насечкой, препятствующей откручиванию М6 HDZ (шт) | 1595 | 0.74 | 9844.71
122 | КП №201/3781984145 от 04.10.2023 г. (ЭТМ) п.42 | CM010610HDZ Винт с крестообразным шлицем М6х10 HDZ (шт) | 495 | 0.71 | 2926.16
123 | КП №201/3781984145 от 04.10.2023 г. (ЭТМ) п.43 | CM030508HDZ Винт для электрического соединения М5х8 HDZ (шт) | 14 | 0.88 | 102.23
124 | КП №201/3781984145 от 04.10.2023 г. (ЭТМ) п.44 | CM100800HDZ Гайка с насечкой, препятствующей откручиванию М8 HDZ (шт) | 150 | 1.03 | 1290.95
125 | КП №201/3781984145 от 04.10.2023 г. (ЭТМ) п.45 | CM430850 Стандартный анкер с болтом М8 (шт) | 60 | 7.69 | 3849.39
126 | КП №201/3781984145 от 04.10.2023 г. (ЭТМ) п.46 | CM010620HDZ Винт с гладкой головкой и квадратным подголовником М6х20 (шт) | 60 | 1.27 | 636.35
127 | КП №201/3781984145 от 04.10.2023 г. (ЭТМ) п.47 | CM010610 Винт с крестообразным шлицем М6х10 (шт) | 520 | 0.71 | 3073.94
128 | КП №201/3781984145 от 04.10.2023 г. (ЭТМ) п.48 | CM080645 Шестигранный болт М6х45 (шт) | 520 | 0.54 | 2350.66
129 | ФЕРм08-04-750-01 | Опорные конструкции на болтовых соединениях (подвесы, консоли, профили, опоры, кронштейны и т.п.) (т) | 0.0699 | 5058.38 | 7602.52
|  | Накладные расходы 126% ФОТ (от 6 630,56) |  |  | 8354.51
|  | Сметная прибыль 68% ФОТ (от 6 630,56) |  |  | 4508.78
|  | Итого c накладными и см. прибылью |  |  | 20465.81
130 | КП №201/3781984145 от 04.10.2023 г. (ЭТМ) п.49 | BBL4015HDZ Консоль с опорой ML облегченная осн.150, горячеоцинкованный (шт) | 30 | 31.85 | 7970
Итого прямые затраты по смете в текущих ценах |  |  |  |  | 15792768.19
Накладные расходы |  |  |  |  | 1243727.93
Сметная прибыль |  |  |  |  | 654070.92
ВСЕГО по смете |  |  |  |  | 17690567.04
Составил:
[должность, подпись (инициалы, фамилия)]
Проверил:
[должность, подпись (инициалы, фамилия)]
СМЕТА № 02-01-15
на Молниезащита и заземление. 1 этап,
(наименование сметы, наименование объекта)
Составлен в ценах по состоянию на
№ п.п | Обоснование | Наименование работ и затрат, единица измерения | Количество | Стоимость единицы, руб. | Общая стоимость, руб.
1 | 2 | 3 |  |  | 4
Раздел 1. Монтажные работы. Внутренний контур заземления. 1 этап
1 | ФЕРм08-02-472-10 | Проводник заземляющий из медного изолированного провода сечением 25 мм2 открыто по строительным основаниям (100 м) | 5 | 554.85 | 91464.99
|  | Накладные расходы 97% ФОТ (от 82 208,06) |  |  | 79741.82
|  | Сметная прибыль 51% ФОТ (от 82 208,06) |  |  | 41926.11
|  | Итого c накладными и см. прибылью |  |  | 213132.92
2 | КП № 201/3781984216 от 05.10.2023 (ЭТМ) п.1 | Провод ПуГВнг(А)-HF 1x6 мм (м) | 515 | 8.75 | 37562.37
3 | КП № 201/3781984216 от 05.10.2023 (ЭТМ) п.4 | НАКОНЕЧНИК ТМЛ 70-(12Х2)-13 МЕДНЫЙ 70ММ2 ЛУЖЁНЫЙ (шт) | 80 | 27.76 | 18520.17
4 | ФЕРм08-02-472-06 | Проводник заземляющий открыто по строительным основаниям: из полосовой стали сечением 100 мм2 (100 м) | 7.7 | 760.18 | 86409.06
|  | Накладные расходы 97% ФОТ (от 66 575,29) |  |  | 64578.03
|  | Сметная прибыль 51% ФОТ (от 66 575,29) |  |  | 33953.4
|  | Итого c накладными и см. прибылью |  |  | 184940.49
5 | ФССЦ-08.3.05.02-0101 | Прокат толстолистовой горячекатаный в листах, марка стали ВСт3пс5, толщина 4-6 мм (т) | -0.0308 | 5763 | -1783.88
6 | ФССЦ-08.3.07.01-0035 | Сталь полосовая: 25х4 мм, марка Ст3сп (т) | 0.60445 | 6159.22 | 33432.01
7 | КП № 201/3781984216 от 05.10.2023 (ЭТМ) п.3 | Скоба-держатель полосы (шт) | 520 | 13.7 | 59399.46
8 | ФССЦ-01.7.15.02-0051 | Болты анкерные (прим М8х70) (т) | 0.003 | 10068 | 764.16
9 | ФЕРм08-02-472-07 | Проводник заземляющий открыто по строительным основаниям: из полосовой стали сечением 160 мм2 (100 м) | 0.2 | 875.62 | 2564.19
|  | Накладные расходы 97% ФОТ (от 1 949,60) |  |  | 1891.11
|  | Сметная прибыль 51% ФОТ (от 1 949,60) |  |  | 994.3
|  | Итого c накладными и см. прибылью |  |  | 5449.6
10 | ФССЦ-08.3.05.02-0101 | Прокат толстолистовой горячекатаный в листах, марка стали ВСт3пс5, толщина 4-6 мм (т) | -0.0008 | 5763 | -46.33
11 | ФССЦ-08.3.07.01-0042 | Сталь полосовая: 40х4 мм, кипящая (т) | 0.0252 | 6200 | 1473.34
12 | ФЕРм10-06-034-12 | Коробка распределительная настенная на кабеле с пластмассовой оболочкой (коробка) | 3 | 79.56 | 5334.19
|  | Накладные расходы 90% ФОТ (от 3 772,69) |  |  | 3395.42
|  | Сметная прибыль 46% ФОТ (от 3 772,69) |  |  | 1735.44
|  | Итого c накладными и см. прибылью |  |  | 10465.05
13 | КП № 201/3781984216 от 05.10.2023 (ЭТМ) п.2 | Коробка уравнивания потенциалов о/у IP55 на 13 присоединений (шт) | 3 | 29.52 | 738.58
14 | ФЕР46-05-008-03 | Монтаж мелких металлоконструкций массой до 10 кг (т металлоконструкций) | 0.026565 | 981.19 | 992.77
|  | Накладные расходы 103% ФОТ (от 942,78) |  |  | 971.06
|  | Сметная прибыль 59% ФОТ (от 942,78) |  |  | 556.24
|  | Итого c накладными и см. прибылью |  |  | 2520.07
15 | ФССЦ-01.7.15.03-0032 | Болты с гайками и шайбами оцинкованные, диаметр 8 мм (Вес болт 0,012 кг/шт+шайба 0,0010 кг/шт+гайка 0,0055 кг/шт+ гровер шайба 0,0010 кг/шт) (кг) | 26.565 | 26.94 | 3943.29
Итого прямые затраты по смете в текущих ценах |  |  |  |  | 340768.37
Накладные расходы |  |  |  |  | 150577.44
Сметная прибыль |  |  |  |  | 79165.48
ВСЕГО по смете |  |  |  |  | 570511.29
Составил:
[должность, подпись (инициалы, фамилия)]
Проверил:
[должность, подпись (инициалы, фамилия)]
СМЕТА № 02-01-16
на Автоматизация противопожарного водопровода. 1-й этап,
(наименование сметы, наименование объекта)
Составлен в ценах по состоянию на
№ п.п | Обоснование | Наименование работ и затрат, единица измерения | Количество | Стоимость единицы, руб. | Общая стоимость, руб.
1 | 2 | 3 |  |  | 4
Раздел 1. Монажные работы.
1 | ФЕРм08-01-081-01 | Аппарат (кнопка, ключ управления, замок электромагнитной блокировки, звуковой сигнал, сигнальная лампа) управления и сигнализации, количество подключаемых концов: до 2 (шт) | 22 | 19.15 | 14142.8
|  | Накладные расходы 97% ФОТ (от 12 735,11) |  |  | 12353.06
|  | Сметная прибыль 51% ФОТ (от 12 735,11) |  |  | 6494.91
|  | Итого c накладными и см. прибылью |  |  | 32990.77
2 | КП б/н от 10.10.2023 г п.4 (ООО Триа Групп) | Устройство дистанционного пуска адресное УДП 513-ЗАМ (шт) | 22 | 185.06 | 24224.43
3 | ФЕРм10-08-001-13 | Устройства промежуточные на количество лучей: 1 ("С2000-КДЛ-2И") (шт) | 1 | 18.14 | 712.2
|  | Накладные расходы 90% ФОТ (от 664,59) |  |  | 598.13
|  | Сметная прибыль 46% ФОТ (от 664,59) |  |  | 305.71
|  | Итого c накладными и см. прибылью |  |  | 1616.04
4 | КП б/н от 10.10.2023 г п.7 (ООО Триа Групп) | Контроллер двухпроводной линии связи, марка "С2000-КДЛ-2И" (шт) | 1 | 982.23 | 5844.25
5 | ФЕРм08-03-573-04 | Шкаф (пульт) управления навесной, высота, ширина и глубина: до 600х600х350 мм (шт) | 1 | 67.63 | 1555.08
|  | Накладные расходы 97% ФОТ (от 1 294,45) |  |  | 1255.62
|  | Сметная прибыль 51% ФОТ (от 1 294,45) |  |  | 660.17
|  | Итого c накладными и см. прибылью |  |  | 3470.87
6 | КП б/н от 10.10.2023 г п.1 (ООО Триа Групп) | Шкаф с резервированным источником питания, IP54 ШПС-24 исп.12 (шт) | 1 | 5527.92 | 32891.1
7 | ФЕРм08-03-575-01 | Прибор или аппарат (Батарея аккумуляторная) (шт) | 2 | 12.64 | 1132.01
|  | Накладные расходы 97% ФОТ (от 1 108,91) |  |  | 1075.64
|  | Сметная прибыль 51% ФОТ (от 1 108,91) |  |  | 565.54
|  | Итого c накладными и см. прибылью |  |  | 2773.19
8 | ФССЦ-62.4.01.01-0006 | Батарея аккумуляторная, тип АКБ-17, 12В/ емкость 17 А/ч (шт) | 2 | 230.51 | 5642.88
9 | ФЕРм10-08-001-03 | Приборы ПС приемно-контрольные, пусковые, концентратор: блок линейный (С2000-СП2) (10 лучей) | 0.2 | 76.89 | 625.65
|  | Накладные расходы 90% ФОТ (от 581,26) |  |  | 523.13
|  | Сметная прибыль 46% ФОТ (от 581,26) |  |  | 267.38
|  | Итого c накладными и см. прибылью |  |  | 1416.16
10 | ФССЦ-61.2.07.02-0080 | Блок сигнально-пусковой (релейный блок), тип С2000-СП2 (шт) | 2 | 97.47 | 2785.69
11 | ФЕРм10-08-001-13 | Устройства промежуточные на количество лучей: 1 (Адресный расширитель ) (шт) | 9 | 18.14 | 6409.77
|  | Накладные расходы 90% ФОТ (от 5 981,28) |  |  | 5383.15
|  | Сметная прибыль 46% ФОТ (от 5 981,28) |  |  | 2751.39
|  | Итого c накладными и см. прибылью |  |  | 14544.31
12 | КП б/н от 10.10.2023 г п.2 (ООО Триа Групп) | Адресный расширитель С2000-АР2 исп.02 (шт) | 7 | 164.98 | 6871.61
13 | КП б/н от 10.10.2023 г п.3 (ООО Триа Групп) | Адресный расширитель С2000-АР8 (шт) | 2 | 530.79 | 6316.41
14 | ФЕРм10-08-001-13 | Устройства промежуточные на количество лучей: 1 ("С2000-БИ") (шт) | 1 | 18.14 | 712.2
|  | Накладные расходы 90% ФОТ (от 664,59) |  |  | 598.13
|  | Сметная прибыль 46% ФОТ (от 664,59) |  |  | 305.71
|  | Итого c накладными и см. прибылью |  |  | 1616.04
15 | ФССЦ-61.2.07.02-0030 | Блок индикации, марка "С2000-БИ" (шт) | 1 | 473.91 | 7222.39
16 | ФЕРм11-02-032-01 | Первичный преобразователь уровнемер, устанавливаемый на резервуаре, работающем: при атмосферном давлении, масса до 10 кг (Датчик) (шт) | 2 | 95.1 | 4170.03
|  | Накладные расходы 90% ФОТ (от 3 020,75) |  |  | 2718.68
|  | Сметная прибыль 46% ФОТ (от 3 020,75) |  |  | 1389.55
|  | Итого c накладными и см. прибылью |  |  | 8278.26
17 | КП б/н от 10.10.2023 г п.5 (ООО Триа Групп) | Датчик сигнализатор уровня Овен ПСУ-1/20, подвесной, IP68, кабель 20 м (шт) | 2 | 37.09 | 441.34
18 | ФЕРм10-08-002-01 | Извещатель ПС автоматический: тепловой электро-контактный, магнитоконтактный в нормальном исполнении ( БРИЗ) (шт) | 2 | 10.98 | 915.42
|  | Накладные расходы 90% ФОТ (от 876,71) |  |  | 789.04
|  | Сметная прибыль 46% ФОТ (от 876,71) |  |  | 403.29
|  | Итого c накладными и см. прибылью |  |  | 2107.75
19 | ФССЦ-61.2.07.02-0051 | Блоки разветвительно-изолирующие типа БРИЗ, для участка двухпроводной линии с коротким замыканием, размер не более 56х38х20 мм (шт) | 2 | 68.82 | 1189.21
20 | ФЕРм11-06-001-01 | Щиты и пульты, масса: до 50 кг (шт) | 2 | 163.43 | 7099.42
|  | Накладные расходы 90% ФОТ (от 5 047,61) |  |  | 4542.85
|  | Сметная прибыль 46% ФОТ (от 5 047,61) |  |  | 2321.9
|  | Итого c накладными и см. прибылью |  |  | 13964.17
21 | КАЦ п.46 (ТЦ_62.1.02.14_78_7802613685_10.10.2023_01) | Шкаф управления пожарной задвижкой ГРАНТОР АЭП 40-006-54-11ЗП (шт.) | 2 | 15985.18 | 190223.64
22 | ФЕРм08-03-572-03 | Блок управления шкафного исполнения или распределительный пункт (шкаф), устанавливаемый: на стене, высота и ширина до 600х600 мм (шт) | 1 | 227.41 | 3158.83
|  | Накладные расходы 97% ФОТ (от 1 231,52) |  |  | 1194.57
|  | Сметная прибыль 51% ФОТ (от 1 231,52) |  |  | 628.08
|  | Итого c накладными и см. прибылью |  |  | 4981.48
23 | КП б/н от 16.10.2023 г п.6 (ООО «ЭмЭсБи-Эм») | Шкаф металлический навесной 200x300x150 с монтажной платой Б0107 в составе: ( автоматический выключатель однополюсный 1н=6,0А A9F79106 шт1+ реле промежуточное, 2 перекл. контакта, ~230В RXM2AB1P7 ПГГ 2+ розетка для реле RXZE2M114M шт2+ сигнальная LED-лампа, цвет красный, -220В, IP65 MT22-S64 шт2+ звонок, -220В, IP40 MT22-FM220 шт1+ клемма винтовая одноуровневая MTU-2.5 шт10+ торцевой фиксатор клемм MTU-S1 шт2+ DIN-рейка 250 мм Б2516 шт1) (шт.) | 1 | 2279.08 | 13560.52
24 | ФЕРм11-08-001-02 | Присоединение к приборам концов жил электрических проводок под винт: с изготовлением колец (Резисторы) (100 шт) | 0.26 | 153.46 | 1389.69
|  | Накладные расходы 90% ФОТ (от 1 276,27) |  |  | 1148.64
|  | Сметная прибыль 46% ФОТ (от 1 276,27) |  |  | 587.08
|  | Итого c накладными и см. прибылью |  |  | 3125.41
25 | ФССЦ-62.1.02.09-0001 | Резисторы (шт) | 26 | 1.19 | 208.85
Кабели
26 | ФЕРм08-02-412-01 | Затягивание провода в проложенные трубы и металлические рукава первого одножильного или многожильного в общей оплетке, суммарное сечение: до 2,5 мм2 (100 м) | 7.6 | 64.09 | 18691.06
|  | Накладные расходы 97% ФОТ (от 17 511,02) |  |  | 16985.69
|  | Сметная прибыль 51% ФОТ (от 17 511,02) |  |  | 8930.62
|  | Итого c накладными и см. прибылью |  |  | 44607.37
27 | ФЕРм08-02-412-02 | Затягивание провода в проложенные трубы и металлические рукава первого одножильного или многожильного в общей оплетке, суммарное сечение: до 6 мм2 (100 м) | 3.27 | 79.63 | 9759.05
|  | Накладные расходы 97% ФОТ (от 9 077,76) |  |  | 8805.43
|  | Сметная прибыль 51% ФОТ (от 9 077,76) |  |  | 4629.66
|  | Итого c накладными и см. прибылью |  |  | 23194.14
28 | ФЕРм08-02-412-03 | Затягивание провода в проложенные трубы и металлические рукава первого одножильного или многожильного в общей оплетке, суммарное сечение: до 16 мм2 (100 м) | 0.55 | 100.16 | 1980.84
|  | Накладные расходы 97% ФОТ (от 1 787,04) |  |  | 1733.43
|  | Сметная прибыль 51% ФОТ (от 1 787,04) |  |  | 911.39
|  | Итого c накладными и см. прибылью |  |  | 4625.66
29 | ФЕРм08-02-412-04 | Затягивание провода в проложенные трубы и металлические рукава первого одножильного или многожильного в общей оплетке, суммарное сечение: до 35 мм2 (100 м) | 0.45 | 150.53 | 2346.09
|  | Накладные расходы 97% ФОТ (от 2 092,96) |  |  | 2030.17
|  | Сметная прибыль 51% ФОТ (от 2 092,96) |  |  | 1067.41
|  | Итого c накладными и см. прибылью |  |  | 5443.67
30 | КП 201/3789632205 от 09.10.2023 г п.1 (ООО Триа Групп) | Кабель для систем ОПС огнестойкий, не поддреживающий горение, экранированный КПСЭнг(А)-FRLS 1х2х0,75 мм2 (м.) | 775.2 | 14.67 | 94818.19
31 | КП 201/3789632205 от 09.10.2023 г п.2 | Кабель для систем ОПС огнестойкий, не поддреживающий горение, экранированный КПСЭнг(А)-FRLS 2х2х0,75 мм2 (м) | 119.34 | 27.24 | 27108.73
32 | КП 201/3789632205 от 09.10.2023 г п.3 | Кабель для систем ОПС огнестойкий, не поддреживающий горение, экранированный КПСЭнг(А)-FRLS 6х2х0,75 мм2 (м) | 10.2 | 52.56 | 4470.82
33 | ФССЦ-21.1.08.03-0512 | Кабель контрольный КВВГнг(A)-LS 4х1,5 (1000 м) | 0.252 | 6713.83 | 19828.89
34 | ФССЦ-21.1.08.03-0060 | Кабель контрольный КВВГнг(A)-FRLS 19х1,5 (1000 м) | 0.054 | 74086.67 | 48088.18
35 | ФССЦ-21.1.06.10-0199 | Кабель силовой с медными жилами ВВГнг(A)-FRLS 5х2,5ок(N,PE)-1000 (1000 м) | 0.054 | 36934.38 | 16952.88
Трубы
36 | ФЕРм08-02-407-01 | Труба стальная по установленным конструкциям, по стенам с креплением скобами, диаметр: до 25 мм (100 м) | 0.2 | 673.42 | 3462.54
|  | Накладные расходы 97% ФОТ (от 2 616,68) |  |  | 2538.18
|  | Сметная прибыль 51% ФОТ (от 2 616,68) |  |  | 1334.51
|  | Итого c накладными и см. прибылью |  |  | 7335.23
37 | ФССЦ-23.3.06.04-0006 | Трубы стальные сварные неоцинкованные водогазопроводные с резьбой, легкие, номинальный диаметр 20 мм, толщина стенки 2,5 мм (м) | 20.6 | 11.5 | 1679.62
38 | ФЕРм08-02-409-09 | Труба гофрированная ПВХ для защиты проводов и кабелей по установленным конструкциям, по стенам, колоннам, потолкам, основанию пола (100 м) | 10.77 | 184.24 | 86038.63
|  | Накладные расходы 97% ФОТ (от 81 532,39) |  |  | 79086.42
|  | Сметная прибыль 51% ФОТ (от 81 532,39) |  |  | 41581.52
|  | Итого c накладными и см. прибылью |  |  | 206706.57
51 | ФССЦ-01.7.15.07-0152 | Дюбели с шурупом, размер 6х35 мм (100 шт) | -18.8475 | 8 | -1257.51
39 | ФССЦ-24.3.01.02-0001 | Трубы гибкие гофрированные из самозатухающего ПВХ легкие с протяжкой, диаметр 20 мм (м) | 193.8 | 3.24 | 6819.12
52 | КП № 201/37815418 от 23.10.2023 г (ЭТМ) п.1 | Труба гофрированная диам. 20 (ТУ 3491-052-4702248-2 типа ДКС-Техно Л айн ОКЛ-бЕх (м) | 904.74 | 9.33 | 70393.18
48 | КП 201/3789632205 от 09.10.2023 г п.5 | Дюбель металлический для газобетона 6x32 CM280632 (шт.) | 3548 | 2.47 | 73099.73
49 | КП 201/3789632205 от 09.10.2023 г п.6 | Саморез с пресс-шайбой 4.2x32 острый CM275032 (шт.) | 3548 | 0.3 | 8944.69
40 | ФССЦ-20.2.08.07-0056 | Скобы анодированные однолапковые для крепления кабелей, проводов, труб к различным основаниям, СМО 19-20 (100 шт) | 21.54 | 49.3 | 4576.88
41 | ФЕРм08-02-411-01 | Рукав металлический наружным диаметром: до 48 мм (100 м) | 0.9 | 1092.06 | 19307.12
|  | Накладные расходы 97% ФОТ (от 12 961,57) |  |  | 12572.72
|  | Сметная прибыль 51% ФОТ (от 12 961,57) |  |  | 6610.4
|  | Итого c накладными и см. прибылью |  |  | 38490.24
42 | ФССЦ-08.1.02.13-0009 | Рукава металлические из стальной оцинкованной ленты, негерметичные, простого профиля, РЗ-ЦХ, диаметр условный 25 мм (м) | 45 | 10.65 | 2669.42
44 | ФССЦ-20.2.08.07-0013 | Скоба К-142 (100 шт) | 0.9 | 324 | 1431.76
43 | ФССЦ-08.1.02.13-0011 | Рукава металлические из стальной оцинкованной ленты, негерметичные, простого профиля, РЗ-ЦХ, диаметр условный 32 мм (м) | 45 | 13.25 | 3440.36
45 | ФССЦ-20.2.08.07-0014 | Скоба К-144 (прим. К143У2) (100 шт) | 0.9 | 455 | 1818.18
46 | ФЕРм10-08-019-01 | Коробка ответвительная на стене (шт) | 2 | 6.27 | 542.3
|  | Накладные расходы 90% ФОТ (от 529,50) |  |  | 476.55
|  | Сметная прибыль 46% ФОТ (от 529,50) |  |  | 243.57
|  | Итого c накладными и см. прибылью |  |  | 1262.42 | 789.2878
47 | КП 201/3789632205 от 09.10.2023 г п.4 | Коробка распределительная ОП 75х75х45 Epplast 220223, IP54, 6 клемм (шт.) | 2 | 42.92 | 715.98 | 447.6436
Итого прямые затраты по смете в текущих ценах |  |  |  |  | 867172.15
Накладные расходы |  |  |  |  | 156409.24
Сметная прибыль |  |  |  |  | 81989.78
ВСЕГО по смете |  |  |  |  | 1105571.17
Составил:
[должность, подпись (инициалы, фамилия)]
Проверил:
[должность, подпись (инициалы, фамилия)]
СМЕТА № 02-01-17
на Автоматическая установка водяного пожаротушения. 1-й этап,
(наименование сметы, наименование объекта)
Составлен в ценах по состоянию на
№ п.п | Обоснование | Наименование работ и затрат, единица измерения | Количество | Стоимость единицы, руб. | Общая стоимость, руб.
1 | 2 | 3 |  |  | 4
Раздел 1. Монажные работы.
ARK2
1 | ФЕРм10-08-001-13 | Устройства промежуточные на количество лучей: 1 (шт) | 2 | 18.14 | 1424.39
|  | Накладные расходы 90% ФОТ (от 1 329,17) |  |  | 1196.25
|  | Сметная прибыль 46% ФОТ (от 1 329,17) |  |  | 611.42
|  | Итого c накладными и см. прибылью |  |  | 3232.06
2 | КП б/н от 12.10.2023 г (ООО ТриаГрупп) п.1 | Контроллер двухпроводной линии связи с гальванической изоляцией С2000-КДЛ-2И (шт) | 2 | 982.23 | 11688.49
ШПС-А-1
3 | ФЕРм08-03-573-04 | Шкаф (пульт) управления навесной, высота, ширина и глубина: до 600х600х350 мм (шт) | 1 | 67.63 | 1555.08
|  | Накладные расходы 97% ФОТ (от 1 294,45) |  |  | 1255.62
|  | Сметная прибыль 51% ФОТ (от 1 294,45) |  |  | 660.17
|  | Итого c накладными и см. прибылью |  |  | 3470.87
4 | КП б/н от 12.10.2023 г (ООО ТриаГрупп) п.2 | Шкаф с резервированным источником питания, IP54 ШПС-24 исп.12 (шт) | 1 | 5527.92 | 32891.1
5 | ФЕРм08-03-575-01 | Прибор или аппарат(Батарея аккумуляторная) (шт) | 2 | 12.64 | 1132.01
|  | Накладные расходы 97% ФОТ (от 1 108,91) |  |  | 1075.64
|  | Сметная прибыль 51% ФОТ (от 1 108,91) |  |  | 565.54
|  | Итого c накладными и см. прибылью |  |  | 2773.19
6 | ФССЦ-62.4.01.01-0006 | Батарея аккумуляторная, тип АКБ-17, 12В/ емкость 17 А/ч (шт) | 2 | 230.51 | 5642.88
А1.1
7 | ФЕРм10-08-001-03 | Приборы ПС приемно-контрольные, пусковые, концентратор: блок линейный( "С2000-СП1" исп. 01) (10 лучей) | 0.1 | 76.89 | 312.82
|  | Накладные расходы 90% ФОТ (от 290,63) |  |  | 261.57
|  | Сметная прибыль 46% ФОТ (от 290,63) |  |  | 133.69
|  | Итого c накладными и см. прибылью |  |  | 708.08
8 | ФССЦ-61.2.07.02-0081 | Блок сигнально-пусковой, марка "С2000-СП1" исп. 01 (шт) | 1 | 175.97 | 2523.41
SK2
9 | ФЕРм10-08-001-03 | Приборы ПС приемно-контрольные, пусковые, концентратор: блок линейный (10 лучей) | 0.6 | 76.89 | 1876.93
|  | Накладные расходы 90% ФОТ (от 1 743,77) |  |  | 1569.39
|  | Сметная прибыль 46% ФОТ (от 1 743,77) |  |  | 802.13
|  | Итого c накладными и см. прибылью |  |  | 4248.45
10 | ФССЦ-61.2.07.02-0080 | Блок сигнально-пусковой (релейный блок), тип С2000-СП2 (шт) | 5 | 97.47 | 6964.23
11 | ФССЦ-61.2.07.02-0082 | Блок сигнально-пусковой, марка "С2000-СП2" исп. 02 (шт) | 1 | 103.31 | 1479.4
АР2
12 | ФЕРм10-08-001-13 | Устройства промежуточные на количество лучей: 1 (шт) | 35 | 18.14 | 24926.89
|  | Накладные расходы 90% ФОТ (от 23 260,55) |  |  | 20934.5
|  | Сметная прибыль 46% ФОТ (от 23 260,55) |  |  | 10699.85
|  | Итого c накладными и см. прибылью |  |  | 56561.24
13 | ФССЦ-61.2.07.06-0005 | Расширитель адресный ("адресная метка"), марка "С2000-АР2" (100 шт) | 0.31 | 5459 | 21187.47
14 | КП б/н от 12.10.2023 г (ООО ТриаГрупп) п.3 | Адресный расширитель С2000-АР8 (шт) | 4 | 530.75 | 12631.82
15 | ФЕРм10-01-039-06 | Реле, ключ, кнопка и др. с подготовкой места установки (шт) | 1 | 20.81 | 940.91
|  | Накладные расходы 90% ФОТ (от 925,54) |  |  | 832.99
|  | Сметная прибыль 46% ФОТ (от 925,54) |  |  | 425.75
|  | Итого c накладными и см. прибылью |  |  | 2199.65
16 | КП б/н от 12.10.2023 г (ООО ТриаГрупп) п.4 | Устройство коммутационные УК-ВК исп. 11 (шт) | 1 | 146.6 | 872.26
17 | ФЕРм10-08-001-13 | Устройства промежуточные на количество лучей: 1 (шт) | 1 | 18.14 | 712.2
|  | Накладные расходы 90% ФОТ (от 664,59) |  |  | 598.13
|  | Сметная прибыль 46% ФОТ (от 664,59) |  |  | 305.71
|  | Итого c накладными и см. прибылью |  |  | 1616.04
18 | КП б/н от 12.10.2023 г (ООО ТриаГрупп) п.5 | Блок индикации с клавиатурой С2000-БКИ (шт) | 1 | 1417.48 | 8434.03
19 | ФЕРм10-08-002-01 | Извещатель ПС автоматический: тепловой электро-контактный, магнитоконтактный в нормальном исполнении (Блоки разветвительно-изолирующие типа БРИЗ) (шт) | 10 | 10.98 | 4577.1
|  | Накладные расходы 90% ФОТ (от 4 383,56) |  |  | 3945.2
|  | Сметная прибыль 46% ФОТ (от 4 383,56) |  |  | 2016.44
|  | Итого c накладными и см. прибылью |  |  | 10538.74
20 | ФССЦ-61.2.07.02-0051 | Блоки разветвительно-изолирующие типа БРИЗ, для участка двухпроводной линии с коротким замыканием, размер не более 56х38х20 мм (шт) | 10 | 68.82 | 5946.05
21 | ФЕРм10-08-001-13 | Устройства промежуточные на количество лучей: 1 (шт) | 3 | 18.14 | 2136.59
|  | Накладные расходы 90% ФОТ (от 1 993,76) |  |  | 1794.38
|  | Сметная прибыль 46% ФОТ (от 1 993,76) |  |  | 917.13
|  | Итого c накладными и см. прибылью |  |  | 4848.1
22 | КП б/н от 12.10.2023 г (ООО ТриаГрупп) п.6 | Модуль сопряжения МС-1 v4.1 (шт) | 3 | 76.13 | 1358.99
23 | ФЕРм11-08-001-02 | Присоединение к приборам концов жил электрических проводок под винт: с изготовлением колец (100 шт) | 1.03 | 153.46 | 5505.3
|  | Накладные расходы 90% ФОТ (от 5 055,98) |  |  | 4550.38
|  | Сметная прибыль 46% ФОТ (от 5 055,98) |  |  | 2325.75
|  | Итого c накладными и см. прибылью |  |  | 12381.43
24 | ФССЦ-62.1.02.09-0001 | Резисторы (шт) | 103 | 1.19 | 827.35
25 | ФЕРм08-03-593-10 | Световые настенные указатели (100 шт) | 0.01 | 1499.05 | 479.31
|  | Накладные расходы 97% ФОТ (от 425,52) |  |  | 412.75
|  | Сметная прибыль 51% ФОТ (от 425,52) |  |  | 217.02
|  | Итого c накладными и см. прибылью |  |  | 1109.08
26 | КП б/н от 12.10.2023 г (ООО ТриаГрупп) п.7 | Оповещатель пожарный световой Люкс-24 НИ, надпись "Подключение пожарной техники" (шт) | 1 | 74.16 | 441.28
прокладка кабелей
27 | ФЕРм08-02-412-01 | Затягивание провода в проложенные трубы и металлические рукава первого одножильного или многожильного в общей оплетке, суммарное сечение: до 2,5 мм2 (100 м) | 8.2 | 64.09 | 20166.67
|  | Накладные расходы 97% ФОТ (от 18 893,48) |  |  | 18326.68
|  | Сметная прибыль 51% ФОТ (от 18 893,48) |  |  | 9635.67
|  | Итого c накладными и см. прибылью |  |  | 48129.02
28 | ФЕРм08-02-412-02 | Затягивание провода в проложенные трубы и металлические рукава первого одножильного или многожильного в общей оплетке, суммарное сечение: до 6 мм2 (100 м) | 7.7 | 79.63 | 22980.06
|  | Накладные расходы 97% ФОТ (от 21 375,78) |  |  | 20734.51
|  | Сметная прибыль 51% ФОТ (от 21 375,78) |  |  | 10901.65
|  | Итого c накладными и см. прибылью |  |  | 54616.22
29 | ФЕРм08-02-148-01 | Кабель до 35 кВ в проложенных трубах, блоках и коробах, масса 1 м кабеля: до 1 кг (100 м) | 0.52 | 204.43 | 3239.65
|  | Накладные расходы 97% ФОТ (от 2 772,30) |  |  | 2689.13
|  | Сметная прибыль 51% ФОТ (от 2 772,30) |  |  | 1413.87
|  | Итого c накладными и см. прибылью |  |  | 7342.65
30 | КП б/н от 12.10.2023 г (ООО ТриаГрупп) п.8 | Кабель для систем ОПС огнестойкий, не поддреживающий горение, экранированный КПСЭнг(А)-FRLS 1х2х0,75 мм2 (м.) | 836.4 | 14.67 | 102303.83
31 | КП б/н от 12.10.2023 г (ООО ТриаГрупп) п.9 | Кабель для систем ОПС огнестойкий, не поддреживающий горение, экранированный КПСЭнг(А)-FRLS 2х2х0,75 мм2 (м) | 260.1 | 27.24 | 59083.14
32 | КП б/н от 12.10.2023 г (ООО ТриаГрупп) п.10 | Кабель для систем ОПС огнестойкий, не поддреживающий горение, экранированный КПСЭнг(А)-FRLS 1х2х1,5 мм2 (м) | 374.34 | 22.07 | 68892.33
33 | ФССЦ-21.1.06.10-0168 | Кабель силовой с медными жилами ВВГнг(A)-FRLS 3х1,5ок(N, РЕ)-1000 (1000 м) | 0.204 | 19862.94 | 35901.07
34 | ФЕРм08-02-411-01 | Рукав металлический наружным диаметром: до 48 мм (100 м) | 2.45 | 1092.06 | 52558.27
|  | Накладные расходы 97% ФОТ (от 35 284,26) |  |  | 34225.73
|  | Сметная прибыль 51% ФОТ (от 35 284,26) |  |  | 17994.97
|  | Итого c накладными и см. прибылью |  |  | 104778.97
35 | ФССЦ-08.1.02.13-0007 | Рукава металлические из стальной оцинкованной ленты, негерметичные, простого профиля, РЗ-ЦХ, диаметр условный 20 мм (м) | 252.35 | 9.18 | 10887.89
36 | ФЕРм08-02-407-01 | Труба стальная по установленным конструкциям, по стенам с креплением скобами, диаметр: до 25 мм (100 м) | 0.2 | 673.42 | 3462.54
|  | Накладные расходы 97% ФОТ (от 2 616,68) |  |  | 2538.18
|  | Сметная прибыль 51% ФОТ (от 2 616,68) |  |  | 1334.51
|  | Итого c накладными и см. прибылью |  |  | 7335.23
37 | ФССЦ-23.3.06.04-0006 | Трубы стальные сварные неоцинкованные водогазопроводные с резьбой, легкие, номинальный диаметр 20 мм, толщина стенки 2,5 мм (м) | 20.6 | 11.5 | 1679.62
38 | ФССЦ-20.2.08.07-0013 | Скоба К-142 (100 шт) | 4.9 | 337.72 | 8125.32
39 | ФЕРм08-02-409-09 | Труба гофрированная ПВХ для защиты проводов и кабелей по установленным конструкциям, по стенам, колоннам, потолкам, основанию пола (100 м) | 13.25 | 184.24 | 105850.68
|  | Накладные расходы 97% ФОТ (от 100 306,79) |  |  | 97297.59
|  | Сметная прибыль 51% ФОТ (от 100 306,79) |  |  | 51156.46
|  | Итого c накладными и см. прибылью |  |  | 254304.73
40 | ФССЦ-01.7.15.07-0152 | Дюбели с шурупом, размер 6х35 мм (100 шт) | -0.23187 | 8 | -38.73
41 | ФССЦ-24.3.01.02-0001 | Трубы гибкие гофрированные из самозатухающего ПВХ легкие с протяжкой, диаметр 20 мм (м) | 1351.5 | 3.24 | 47554.42
42 | ФССЦ-20.2.08.07-0056 | Скобы анодированные однолапковые для крепления кабелей, проводов, труб к различным основаниям, СМО 19-20 (100 шт) | 26.5 | 49.3 | 5630.8
43 | КП № 201/3781984321 от 12.10.2023 г. (ЭТМ) п.2 | Дюбель 6x32 CM280632 (шт) | 5300 | 2.47 | 109196.32
44 | КП № 201/3781984321 от 12.10.2023 г. (ЭТМ) п.3 | Саморез с пресс-шайбой 4.2x32 острый CM275032 (шт) | 5300 | 0.3 | 13361.58
45 | ФЕРм08-02-390-01 | Короба пластмассовые: шириной до 40 мм (100 м) | 0.52 | 237.81 | 4662.43
|  | Накладные расходы 97% ФОТ (от 4 374,40) |  |  | 4243.17
|  | Сметная прибыль 51% ФОТ (от 4 374,40) |  |  | 2230.94
|  | Итого c накладными и см. прибылью |  |  | 11136.54
46 | КП № 01/3781984321 от 12.10.2023 г. (ЭТМ) п.1 | Кабель-канал ПВХ, ТМС 15х1х17х2000 (м.) | 52 | 14.44 | 6260.9
47 | ФЕРм08-02-155-01 | Герметизация проходов при вводе кабелей во взрывоопасные помещения уплотнительной массой (шт) | 4 | 19.35 | 1466.73
|  | Накладные расходы 97% ФОТ (от 774,72) |  |  | 751.48
|  | Сметная прибыль 51% ФОТ (от 774,72) |  |  | 395.11
|  | Итого c накладными и см. прибылью |  |  | 2613.32
48 | ФССЦ-01.1.01.09-0024 | Шнур асбестовый общего назначения ШАОН, диаметр 3-5 мм (т) | -0.00024 | 26950 | -155.62
49 | ФССЦ-01.7.07.29-0111 | Пакля пропитанная (кг) | -0.6 | 9.04 | -55.7
50 | ФССЦ-01.7.07.29-0221 | Состав уплотнительный (кг) | -2.88 | 16.7 | -464.61
51 | ФССЦ-14.2.02.05-0001 | Мастика огнезащитная (кг) | 10 | 44.76 | 3916.5
Итого прямые затраты по смете в текущих ценах |  |  |  |  | 844934.38
Накладные расходы |  |  |  |  | 219233.26
Сметная прибыль |  |  |  |  | 114743.79
ВСЕГО по смете |  |  |  |  | 1178911.43
Составил:
[должность, подпись (инициалы, фамилия)]
Проверил:
[должность, подпись (инициалы, фамилия)]
СМЕТА № 02-01-18
на Автоматическая установка газового пожаротушения. 1-й этап,
(наименование сметы, наименование объекта)
Составлен в ценах по состоянию на
№ п.п | Обоснование | Наименование работ и затрат, единица измерения | Количество | Стоимость единицы, руб. | Общая стоимость, руб.
1 | 2 | 3 |  |  | 4
Раздел 1. Монажные работы.
1 | ФЕРм11-03-001-01 | Приборы, устанавливаемые на металлоконструкциях, щитах и пультах, масса: до 5 кг (шт) | 3 | 7.28 | 868.17
|  | Накладные расходы 90% ФОТ (от 839,82) |  |  | 755.84
|  | Сметная прибыль 46% ФОТ (от 839,82) |  |  | 386.32
|  | Итого c накладными и см. прибылью |  |  | 2010.33
2 | КП б/н от 12.10.2023 г (ООО Триа Групп) п.1 | Прибор приемно-контрольный и управления автоматическими средствами пожаротушения и оповещателями С2000-АСПТ, в комплекте с 2 аккумуляторными батареями 4,5 Ач (шт) | 3 | 2829.14 | 50500.19
3 | ФЕРм10-08-001-13 | Устройства промежуточные на количество лучей: 1 (С2000-ПТ) (шт) | 1 | 18.14 | 712.2
|  | Накладные расходы 90% ФОТ (от 664,59) |  |  | 598.13
|  | Сметная прибыль 46% ФОТ (от 664,59) |  |  | 305.71
|  | Итого c накладными и см. прибылью |  |  | 1616.04
4 | КП б/н от 12.10.2023 г (ООО Триа Групп) п.2 | Блок индикации системы пожаротушения, вер. 3.00 С2000-ПТ (шт) | 1 | 1505.02 | 8954.88
5 | ФЕРм08-01-081-02 | Аппарат (кнопка, ключ управления, замок электромагнитной блокировки, звуковой сигнал, сигнальная лампа) управления и сигнализации, количество подключаемых концов: до 6 (ИПР 513-3М) (шт) | 4 | 19.15 | 2571.42
|  | Накладные расходы 97% ФОТ (от 2 315,48) |  |  | 2246.02
|  | Сметная прибыль 51% ФОТ (от 2 315,48) |  |  | 1180.89
|  | Итого c накладными и см. прибылью |  |  | 5998.33
6 | КП б/н от 12.10.2023 г (ООО Триа Групп) п.3 | Извещатель пожарный ручной электроконтактный ИПР 513-3М (шт) | 4 | 110.19 | 2622.47
7 | ФЕРм11-03-001-01 | Приборы, устанавливаемые на металлоконструкциях, щитах и пультах, масса: до 5 кг (БК-24-RS485-01) (шт) | 3 | 7.28 | 868.17
|  | Накладные расходы 90% ФОТ (от 839,82) |  |  | 755.84
|  | Сметная прибыль 46% ФОТ (от 839,82) |  |  | 386.32
|  | Итого c накладными и см. прибылью |  |  | 2010.33
8 | КП б/н от 12.10.2023 г (ООО Триа Групп) п.4 | Блок коммуникации БК-24-RS485-01 (шт) | 3 | 994.47 | 17751.36
9 | ФЕРм10-08-002-04 | Извещатель ОС автоматический: контактный, магнитоконтактный на открывание окон, дверей (шт) | 4 | 11.58 | 1825.76
|  | Накладные расходы 90% ФОТ (от 1 753,42) |  |  | 1578.08
|  | Сметная прибыль 46% ФОТ (от 1 753,42) |  |  | 806.57
|  | Итого c накладными и см. прибылью |  |  | 4210.41
10 | ФССЦ-61.2.01.05-0015 | Извещатель охранный точечный магнитоконтактный, диаметр контакта 58х11х11 мм (прим Магнитоконтактный охранный извещатель СМК-1) (шт) | 4 | 9.02 | 224.06
11 | ФЕРм10-08-002-02 | Извещатель ПС автоматический: дымовой, фотоэлектрический, радиоизотопный, световой в нормальном исполнении (КОП-25С) (шт) | 12 | 22.47 | 11082.34
|  | Накладные расходы 90% ФОТ (от 10 520,55) |  |  | 9468.5
|  | Сметная прибыль 46% ФОТ (от 10 520,55) |  |  | 4839.45
|  | Итого c накладными и см. прибылью |  |  | 25390.29
12 | КП б/н от 12.10.2023 г (ООО Триа Групп) п.5 | Оповещатель КОП-25(С) (Автоматика отключена) (шт) | 4 | 243.76 | 5801.39
13 | КП б/н от 12.10.2023 г (ООО Триа Групп) п.6 | Оповещатель КОП-25(С) (Газ уходи) (шт) | 4 | 243.76 | 5801.39
14 | КП б/н от 12.10.2023 г (ООО Триа Групп) п.7 | Оповещатель КОП-25С "Газ не входи" (шт) | 4 | 243.76 | 5801.39
15 | ФЕРм11-07-001-05 | Панели и переключатели измерительных цепей: резисторы и конденсаторы (шт) | 39 | 2.62 | 4619.56
|  | Накладные расходы 90% ФОТ (от 4 549,03) |  |  | 4094.13
|  | Сметная прибыль 46% ФОТ (от 4 549,03) |  |  | 2092.55
|  | Итого c накладными и см. прибылью |  |  | 10806.24
16 | КП б/н от 18.10.2023 г.(АО "Чип и Дип") п.3 | Диод 1N5400 (шт) | 15 | 2.94 | 367.73
17 | КП б/н от 12.10.2023 г (ООО Триа Групп) п.1-2 | Диод 1N4148 (шт) | 15 | 0.42 | 52.16
18 | ФССЦ-62.1.02.09-0001 | Резисторы (шт) | 9 | 1.19 | 72.29
19 | ФЕРм08-03-573-04 | Шкаф (пульт) управления навесной, высота, ширина и глубина: до 600х600х350 мм (шт) | 3 | 67.63 | 4665.26
|  | Накладные расходы 97% ФОТ (от 3 883,36) |  |  | 3766.86
|  | Сметная прибыль 51% ФОТ (от 3 883,36) |  |  | 1980.51
|  | Итого c накладными и см. прибылью |  |  | 10412.63
20 | КП №201/3781999303 от 04.10.2023 г (ЭТМ) п.2 | Щит с монтажной панелью ЩМП 500x400x200мм IP65 серия ST артикул R5ST0542 (шт) | 3 | 1093.73 | 19523.04
21 | ФЕРм10-01-001-13 | Рамка со штифтами на винтах и гайках с шайбами (din-рейка) (шт) | 3 | 1.35 | 183.37
|  | Накладные расходы 90% ФОТ (от 180,66) |  |  | 162.59
|  | Сметная прибыль 46% ФОТ (от 180,66) |  |  | 83.1
|  | Итого c накладными и см. прибылью |  |  | 429.06
22 | КП №201/3781999303 от 04.10.2023 г (ЭТМ) п.3 | DIN-рейка оцинкованная, перфорированная 400 мм (10/1500) Б0036466 ЭРА (шт) | 3 | 6.6 | 165.09
23 | ФЕРм08-02-409-09 | Труба гофрированная ПВХ для защиты проводов и кабелей по установленным конструкциям, по стенам, колоннам, потолкам, основанию пола (100 м) | 4.5 | 184.24 | 35949.29
|  | Накладные расходы 97% ФОТ (от 34 066,46) |  |  | 33044.47
|  | Сметная прибыль 51% ФОТ (от 34 066,46) |  |  | 17373.89
|  | Итого c накладными и см. прибылью |  |  | 86367.65
24 | ФССЦ-24.3.01.02-0021 | Трубы из самозатухающего ПВХ гибкие гофрированные, легкие, с зондом, номинальный внутренний диаметр 16 мм (м) | 459 | 1.61 | 5549.81
25 | ФЕРм08-02-407-11 | Труба стальная по установленным конструкциям, в опалубке фундаментов и перекрытиях, диаметр: до 25 мм (100 м) | 0.05 | 817.49 | 960
|  | Накладные расходы 97% ФОТ (от 701,07) |  |  | 680.04
|  | Сметная прибыль 51% ФОТ (от 701,07) |  |  | 357.55
|  | Итого c накладными и см. прибылью |  |  | 1997.59
26 | ФССЦ-23.3.06.04-0006 | Трубы стальные сварные неоцинкованные водогазопроводные с резьбой, легкие, номинальный диаметр 20 мм, толщина стенки 2,5 мм (м) | 5.15 | 11.5 | 419.91
27 | ФССЦ-20.2.08.07-0013 | Скоба К-142 (100 шт) | 8 | 324 | 12726.72
28 | ФЕРм08-02-146-01 | Кабель до 35 кВ с креплением накладными скобами, масса 1 м кабеля: до 0,5 кг (100 м) | 0.3 | 885.83 | 5024.94
|  | Накладные расходы 97% ФОТ (от 2 696,05) |  |  | 2615.17
|  | Сметная прибыль 51% ФОТ (от 2 696,05) |  |  | 1374.99
|  | Итого c накладными и см. прибылью |  |  | 9015.1
29 | ФЕРм08-02-412-01 | Затягивание провода в проложенные трубы и металлические рукава первого одножильного или многожильного в общей оплетке, суммарное сечение: до 2,5 мм2 (100 м) | 2.4 | 64.09 | 5902.44
|  | Накладные расходы 97% ФОТ (от 5 529,79) |  |  | 5363.9
|  | Сметная прибыль 51% ФОТ (от 5 529,79) |  |  | 2820.19
|  | Итого c накладными и см. прибылью |  |  | 14086.53
30 | ФССЦ-21.1.08.01-0141 | Кабели парной скрутки огнестойкие для систем пожарной сигнализации с однопроволочными медными жилами, изоляцией из кремнийорганической резины, оболочкой из безгалогенной полимерной композиции, не распространяющий горение, с низким дымо- и газовыделением, марки КПСнг(А)-FRHF 1х2х0,5 (1000 м) | 0.0408 | 4088.02 | 974.06
31 | ФССЦ-21.1.08.01-0143 | Кабели парной скрутки огнестойкие для систем пожарной сигнализации с однопроволочными медными жилами, изоляцией из кремнийорганической резины, оболочкой из безгалогенной полимерной композиции, не распространяющий горение, с низким дымо- и газовыделением, марки КПСнг(А)-FRHF 1х2х1,0 (прим 1х2х1,5) (1000 м) | 0.276 | 6292.96 | 8875.34
32 | ФЕРм08-02-412-02 | Затягивание провода в проложенные трубы и металлические рукава первого одножильного или многожильного в общей оплетке, суммарное сечение: до 6 мм2 (100 м) | 2.1 | 79.63 | 6267.29
|  | Накладные расходы 97% ФОТ (от 5 829,75) |  |  | 5654.86
|  | Сметная прибыль 51% ФОТ (от 5 829,75) |  |  | 2973.17
|  | Итого c накладными и см. прибылью |  |  | 14895.32
33 | ФССЦ-21.1.08.01-0145 | Кабели парной скрутки огнестойкие для систем пожарной сигнализации с однопроволочными медными жилами, изоляцией из кремнийорганической резины, оболочкой из безгалогенной полимерной композиции, не распространяющий горение, с низким дымо- и газовыделением, марки КПСнг(А)-FRHF 2х2х0,75 (1000 м) | 0.228 | 8108.11 | 10611.25
34 | ФССЦ-21.1.06.10-0168 | Кабель силовой с медными жилами ВВГнг(A)-FRLS 3х1,5ок(N, РЕ)-1000 (1000 м) | 0.02 | 19862.94 | 3519.71
35 | ФЕРм08-02-155-01 | Герметизация проходов при вводе кабелей во взрывоопасные помещения уплотнительной массой (шт) | 10 | 19.35 | 3666.84
|  | Накладные расходы 97% ФОТ (от 1 936,80) |  |  | 1878.7
|  | Сметная прибыль 51% ФОТ (от 1 936,80) |  |  | 987.77
|  | Итого c накладными и см. прибылью |  |  | 6533.31
36 | ФССЦ-01.7.07.29-0221 | Состав уплотнительный (кг) | -7.2 | 16.7 | -1161.52
37 | ФССЦ-01.7.07.29-0111 | Пакля пропитанная (кг) | -1.5 | 9.04 | -139.26
38 | ФССЦ-01.1.01.09-0024 | Шнур асбестовый общего назначения ШАОН, диаметр 3-5 мм (т) | -0.0006 | 26950 | -389.05
39 | КП №201/3781999303 от 04.10.2023 г (ЭТМ) п.1 | Герметик огнезащитный DS1202 (шт) | 2 | 97.68 | 1629.29
Итого прямые затраты по смете в текущих ценах |  |  |  |  | 245420.75
Накладные расходы |  |  |  |  | 72663.1
Сметная прибыль |  |  |  |  | 37949
ВСЕГО по смете |  |  |  |  | 356032.85
Составил:
[должность, подпись (инициалы, фамилия)]
Проверил:
[должность, подпись (инициалы, фамилия)]
СМЕТА № 02-01-19
на Автоматизация и низковольтный электропривод систем вентиляции,
(наименование сметы, наименование объекта)
Составлен в ценах по состоянию на
№ п.п | Обоснование | Наименование работ и затрат, единица измерения | Количество | Стоимость единицы, руб. | Общая стоимость, руб.
1 | 2 | 3 |  |  | 4
Раздел 1. АОВ
Приборы и средства автоматизации
1 | ФЕРм08-03-573-04 | Шкаф (пульт) управления навесной, высота, ширина и глубина: до 600х600х350 мм ( ШПС-24 исп.12) (шт) | 1 | 67.63 | 1555.08
|  | Накладные расходы 97% ФОТ (от 1 294,45) |  |  | 1255.62
|  | Сметная прибыль 51% ФОТ (от 1 294,45) |  |  | 660.17
|  | Итого c накладными и см. прибылью |  |  | 3470.87
2 | КП №30/10-2 от 30.10.2023 г п.70 | Шкаф с резервированным источником питания, IP54 ШПС-24 исп.12 (шт) | 1 | 4233.67 | 25190.34
3 | ФЕРм08-03-575-01 | Прибор или аппарат (Батарея аккумуляторная) (шт) | 2 | 12.64 | 1132.01
|  | Накладные расходы 97% ФОТ (от 1 108,91) |  |  | 1075.64
|  | Сметная прибыль 51% ФОТ (от 1 108,91) |  |  | 565.54
|  | Итого c накладными и см. прибылью |  |  | 2773.19
4 | ФССЦ-62.4.01.01-0006 | Батарея аккумуляторная, тип АКБ-17, 12В/ емкость 17 А/ч (шт) | 2 | 230.51 | 5642.88
5 | ФЕРм10-08-001-03 | Приборы ПС приемно-контрольные, пусковые, концентратор: блок линейный ( "С2000-КПБ") (10 лучей) | 0.2 | 76.89 | 625.65
|  | Накладные расходы 90% ФОТ (от 581,26) |  |  | 523.13
|  | Сметная прибыль 46% ФОТ (от 581,26) |  |  | 267.38
|  | Итого c накладными и см. прибылью |  |  | 1416.16
6 | ФССЦ-61.2.07.02-0034 | Блок контрольно-пусковой, марка "С2000-КПБ" (шт) | 2 | 243.85 | 11246.36
7 | ФЕРм10-08-001-13 | Устройства промежуточные на количество лучей: 1 ("С2000-КДЛ") (шт) | 2 | 18.14 | 1424.39
|  | Накладные расходы 90% ФОТ (от 1 329,17) |  |  | 1196.25
|  | Сметная прибыль 46% ФОТ (от 1 329,17) |  |  | 611.42
|  | Итого c накладными и см. прибылью |  |  | 3232.06
8 | ФССЦ-61.2.07.04-0002 | Контроллер двухпроводной линии связи, марка "С2000-КДЛ" (шт) | 2 | 175.63 | 7172.73
9 | ФЕРм10-08-001-03 | Приборы ПС приемно-контрольные, пусковые, концентратор: блок линейный (С2000-СП2) (10 лучей) | 0.1 | 76.89 | 312.82
|  | Накладные расходы 90% ФОТ (от 290,63) |  |  | 261.57
|  | Сметная прибыль 46% ФОТ (от 290,63) |  |  | 133.69
|  | Итого c накладными и см. прибылью |  |  | 708.08
10 | ФССЦ-61.2.07.02-0080 | Блок сигнально-пусковой (релейный блок), тип С2000-СП2 (шт) | 1 | 97.47 | 1392.85
11 | ФЕРм10-08-001-03 | Приборы ПС приемно-контрольные, пусковые, концентратор: блок линейный (С2000-СП4/220) (10 лучей) | 4.5 | 76.89 | 14076.97
|  | Накладные расходы 90% ФОТ (от 13 078,26) |  |  | 11770.43
|  | Сметная прибыль 46% ФОТ (от 13 078,26) |  |  | 6016
|  | Итого c накладными и см. прибылью |  |  | 31863.4
12 | КП №30/10-2 от 30.10.2023 г п.71 | Блок сигнально-пусковой С2000-СП4/220 (шт) | 45 | 729.94 | 195442.47
13 | ФЕРм10-08-001-13 | Устройства промежуточные на количество лучей: 1 ( С2000-БКИ) (шт) | 1 | 18.14 | 712.2
|  | Накладные расходы 90% ФОТ (от 664,59) |  |  | 598.13
|  | Сметная прибыль 46% ФОТ (от 664,59) |  |  | 305.71
|  | Итого c накладными и см. прибылью |  |  | 1616.04
14 | КП №30/10-2 от 30.10.2023 г п.72 | Блок индикации с клавиатурой С2000-БКИ (шт) | 1 | 1581.54 | 9410.17
15 | ФЕРм10-01-039-06 | Реле, ключ, кнопка и др. с подготовкой места установки 9УК-ВК исп.15) (шт) | 4 | 20.81 | 3763.65
|  | Накладные расходы 90% ФОТ (от 3 702,16) |  |  | 3331.94
|  | Сметная прибыль 46% ФОТ (от 3 702,16) |  |  | 1702.99
|  | Итого c накладными и см. прибылью |  |  | 8798.58
16 | КП №30/10-2 от 30.10.2023 г п.73 | Устройство коммутационные УК-ВК исп.15 (шт) | 4 | 194.65 | 4632.68
17 | ФЕРм11-07-001-05 | Панели и переключатели измерительных цепей: резисторы и конденсаторы (Модуль подключения нагрузки МПН) (шт) | 4 | 2.62 | 473.8
|  | Накладные расходы 90% ФОТ (от 466,57) |  |  | 419.91
|  | Сметная прибыль 46% ФОТ (от 466,57) |  |  | 214.62
|  | Итого c накладными и см. прибылью |  |  | 1108.33
18 | КП №30/10-2 от 30.10.2023 г п.74 | Модуль подключения нагрузки МПН (шт) | 4 | 17.03 | 405.37
19 | ФЕРм10-08-002-01 | Извещатель ПС автоматический: тепловой электро-контактный, магнитоконтактный в нормальном исполнении (БРИЗ) (шт) | 4 | 10.98 | 1830.83
|  | Накладные расходы 90% ФОТ (от 1 753,42) |  |  | 1578.08
|  | Сметная прибыль 46% ФОТ (от 1 753,42) |  |  | 806.57
|  | Итого c накладными и см. прибылью |  |  | 4215.48
20 | ФССЦ-61.2.07.02-0051 | Блоки разветвительно-изолирующие типа БРИЗ, для участка двухпроводной линии с коротким замыканием, размер не более 56х38х20 мм (шт) | 4 | 68.82 | 2378.42
21 | ФЕРм11-03-001-01 | Приборы, устанавливаемые на металлоконструкциях, щитах и пультах, масса: до 5 кг (ТРМ1-Н.У.Р) (ДТС3005-РТ1000.В3) (шт) | 2 | 7.28 | 578.78
|  | Накладные расходы 90% ФОТ (от 559,88) |  |  | 503.89
|  | Сметная прибыль 46% ФОТ (от 559,88) |  |  | 257.54
|  | Итого c накладными и см. прибылью |  |  | 1340.21
22 | КП №30/10-2 от 30.10.2023 г п.76 | Измеритель -регулятор микропроцессорный одноканальный ТРМ1-Н.У.Р (шт.) | 1 | 1581.54 | 9410.17
23 | КП №30/10-2 от 30.10.2023 г п.77 | Термопреобразователь сопротивления настенный ДТС3005-РТ1000.В3 (шт.) | 1 | 304.14 | 1809.63
Электроаппаратура
24 | ФЕРм08-01-081-01 | Аппарат (кнопка, ключ управления, замок электромагнитной блокировки, звуковой сигнал, сигнальная лампа) управления и сигнализации, количество подключаемых концов: до 2 (посты) (шт) | 49 | 19.15 | 31499.88
|  | Накладные расходы 97% ФОТ (от 28 364,57) |  |  | 27513.63
|  | Сметная прибыль 51% ФОТ (от 28 364,57) |  |  | 14465.93
|  | Итого c накладными и см. прибылью |  |  | 73479.44
25 | КП №30/10-2 от 30.10.2023 г п.78 | Пост кнопочным, IP54 ПКЕ 222-2 (шт.) | 4 | 90.03 | 2142.68
26 | ФССЦ-62.2.01.04-0028 | Пост управления кнопочный, тип ПКЕ-222-1 У2 (шт) | 45 | 15.93 | 12544.88
27 | ФЕРм11-03-001-01 | Приборы, устанавливаемые на металлоконструкциях, щитах и пультах, масса: до 5 кг (Концевой выключатель ВП-15К21) (шт) | 6 | 7.28 | 1736.34
|  | Накладные расходы 90% ФОТ (от 1 679,64) |  |  | 1511.68
|  | Сметная прибыль 46% ФОТ (от 1 679,64) |  |  | 772.63
|  | Итого c накладными и см. прибылью |  |  | 4020.65
28 | КП №30/10-2 от 30.10.2023 г п.79 | Концевой выключатель ВП-15К21 (шт.) | 6 | 413.63 | 14766.57
29 | ФЕРм10-04-030-02 | Дополнительная установка на пультах и панелях: реле (шт) | 2 | 5.54 | 500.75
|  | Накладные расходы 95% ФОТ (от 492,61) |  |  | 467.98
|  | Сметная прибыль 53% ФОТ (от 492,61) |  |  | 261.08
|  | Итого c накладными и см. прибылью |  |  | 1229.81
30 | КП №30/10-2 от 30.10.2023 г п.80 | Реле промежуточное 4 перекл. контакта RXM4AB1P7 (шт.) | 1 | 401.47 | 2388.72
31 | КП №30/10-2 от 30.10.2023 г п.81 | Розетка для установки промежуточного реле RXZE2S114M (шт.) | 1 | 173.58 | 1447.69
32 | ФЕРм11-08-001-02 | Присоединение к приборам концов жил электрических проводок под винт: с изготовлением колец (Резисторы) (100 шт) | 0.45 | 153.46 | 2405.23
|  | Накладные расходы 90% ФОТ (от 2 208,92) |  |  | 1988.03
|  | Сметная прибыль 46% ФОТ (от 2 208,92) |  |  | 1016.1
|  | Итого c накладными и см. прибылью |  |  | 5409.36
33 | ФССЦ-62.1.02.09-0001 | Резисторы (шт) | 45 | 1.19 | 361.46
Кабели и провода
34 | ФЕРм08-02-412-01 | Затягивание провода в проложенные трубы и металлические рукава первого одножильного или многожильного в общей оплетке, суммарное сечение: до 2,5 мм2 (100 м) | 13.94 | 64.09 | 34283.36
|  | Накладные расходы 97% ФОТ (от 32 118,91) |  |  | 31155.34
|  | Сметная прибыль 51% ФОТ (от 32 118,91) |  |  | 16380.64
|  | Итого c накладными и см. прибылью |  |  | 81819.34
35 | ФЕРм08-02-412-02 | Затягивание провода в проложенные трубы и металлические рукава первого одножильного или многожильного в общей оплетке, суммарное сечение: до 6 мм2 (100 м) | 5.94 | 79.63 | 17727.48
|  | Накладные расходы 97% ФОТ (от 16 489,89) |  |  | 15995.19
|  | Сметная прибыль 51% ФОТ (от 16 489,89) |  |  | 8409.84
|  | Итого c накладными и см. прибылью |  |  | 42132.51
36 | ФЕРм08-02-398-01 | Провод в лотках, сечением: до 6 мм2 (100 м) | 6.65 | 23.72 | 4364.19
|  | Накладные расходы 97% ФОТ (от 3 586,11) |  |  | 3478.53
|  | Сметная прибыль 51% ФОТ (от 3 586,11) |  |  | 1828.92
|  | Итого c накладными и см. прибылью |  |  | 9671.64
37 | ФЕРм08-02-398-02 | Провод в лотках, сечением: до 35 мм2 (100 м) | 0.5 | 38.06 | 608.34
|  | Накладные расходы 97% ФОТ (от 538,72) |  |  | 522.56
|  | Сметная прибыль 51% ФОТ (от 538,72) |  |  | 274.75
|  | Итого c накладными и см. прибылью |  |  | 1405.65
38 | ФССЦ-21.1.08.01-0157 | Кабели парной скрутки огнестойкие для систем пожарной сигнализации с однопроволочными медными жилами, изоляцией из кремнийорганической резины, оболочкой из ПВХ, не распространяющий горение, с низким дымо- и газовыделением, с экраном из алюмолавсановой ленты, марки КПСЭСнг-FRLS 1х2х0,75 (прим. КПСЭнг(А)-FRLS сечением 1х2х0,75 мм2) (1000 м) | 1.0251 | 6984.54 | 33221.71
39 | ФССЦ-21.1.08.01-0160 | Кабели парной скрутки огнестойкие для систем пожарной сигнализации с однопроволочными медными жилами, изоляцией из кремнийорганической резины, оболочкой из ПВХ, не распространяющий горение, с низким дымо- и газовыделением, с экраном из алюмолавсановой ленты, марки КПСЭСнг-FRLS 2х2х0,75 (прим. КПСЭнг(А)-FRLS сечением 2х2х0,75 мм2 (1000 м) | 0.16728 | 13350.34 | 10384.59
40 | ФССЦ-21.1.08.03-0511 | Кабель контрольный КВВГнг(A)-LS 4х1 (1000 м) | 0.05508 | 4858.96 | 3091.14
41 | ФССЦ-21.1.06.10-0167 | Кабель силовой с медными жилами ВВГнг(A)-FRLS 3х1,5ок-1000 (1000 м) | 0.83538 | 19862.94 | 155477.37
42 | ФССЦ-21.1.06.10-0374 | Кабель силовой с медными жилами ВВГнг(A)-LS 3х1,5ок-1000 (1000 м) | 0.07344 | 10960.87 | 6238.49
43 | ФССЦ-21.1.08.03-0512 | Кабель контрольный КВВГнг(A)-LS 4х1,5 (1000 м) | 0.102 | 6713.83 | 8025.98
44 | ФССЦ-21.1.06.10-0374 | Кабель силовой с медными жилами ВВГнг(A)-LS 3х1,5ок-1000 (1000 м) | 0.051 | 10960.87 | 4332.28
45 | КП №30/10-2 от 30.10.2023 г п.82 | Провод гибкий с медными жилами с пониженным дымо- и газовыделением ПВСнг(А)-LS 2х1 (м) | 45.9 | 8.16 | 3124.34
46 | ФССЦ-21.1.06.10-0376 | Кабель силовой с медными жилами ВВГнг(A)-LS 3х2,5ок-1000 (1000 м) | 0.051 | 14498.24 | 6521.6
47 | КП №30/10-2 от 30.10.2023 г п.83 | Кабель для монтажный экранированный МКЭШ 3х0,75 мм2 (м) | 51 | 12.68 | 5391.23
48 | КП №30/10-2 от 30.10.2023 г п.84 | Кабель для монтажный экранированный МКЭШ 3х0,5 мм2 (м) | 36.72 | 10.07 | 3083.64
49 | КП №30/10-2 от 30.10.2023 г п.85 | Кабель для монтажный экранированный МКЭШ 5х0,5 мм2 (м) | 110.16 | 14.24 | 13081.53
50 | ФССЦ-21.1.06.04-0002 | Кабель монтажный МКШ 2х0,75-500 (1000 м) | 0.153 | 3034.99 | 3988.8
Лотки
51 | ФЕРм08-02-396-02 | Короб металлический на конструкциях, кронштейнах, по фермам и колоннам, длина: 3 м (100 м) | 2.34 | 761.99 | 45741.61
|  | Накладные расходы 97% ФОТ (от 39 316,31) |  |  | 38136.82
|  | Сметная прибыль 51% ФОТ (от 39 316,31) |  |  | 20051.32
|  | Итого c накладными и см. прибылью |  |  | 103929.75
52 | КП №30/10-2 от 30.10.2023 г п.86 | Лоток листовой неперфорированный, 50х50х3000, L=3000 35020 ДКС (Вес 0,94кг/м) (шт.) | 28 | 104.15 | 24321.72
53 | КП №30/10-2 от 30.10.2023 г п.87 | Лоток листовой неперфорированный, 100х50х3000, L=3000 35022 ДКС (вес 1,213кг/м) (шт.) | 50 | 205.51 | 85698.38
54 | КП №30/10-2 от 30.10.2023 г п.88 | Крышка для лотка 50мм, L=3000 35520 (Вес 0,39кг/м) (шт.) | 28 | 74.39 | 17372.31
55 | КП №30/10-2 от 30.10.2023 г п.89 | Крышка для лотка 100мм, L=3000 35522 (вес 0,7 кг/м) (шт.) | 50 | 113.45 | 47308.84
56 | КП №30/10-2 от 30.10.2023 г п.90 | Консоль DS потолочная с основанием 100мм (вес 0,8 кг/шт) (шт.) | 56 | 66.95 | 31268.69
57 | КП №30/10-2 от 30.10.2023 г п.91 | Консоль МL облегченная с осн. 100 мм ВВL4010 (вес 0,21 кг/шт) (шт.) | 100 | 82.76 | 69024.66
58 | КП №30/10-2 от 30.10.2023 г п.92 | Стандартный анкер с болтом М8 СМ430850 (шт.) | 256 | 14.87 | 31757.6
Трубы гофрированные, короба, кабель каналы
59 | ФЕРм08-02-409-09 | Труба гофрированная ПВХ для защиты проводов и кабелей по установленным конструкциям, по стенам, колоннам, потолкам, основанию пола (100 м) | 19.88 | 184.24 | 158815.97
|  | Накладные расходы 97% ФОТ (от 150 498,04) |  |  | 145983.1
|  | Сметная прибыль 51% ФОТ (от 150 498,04) |  |  | 76754
|  | Итого c накладными и см. прибылью |  |  | 381553.07
60 | ФССЦ-01.7.15.07-0152 | Дюбели с шурупом, размер 6х35 мм (100 шт) | -34.79 | 8 | -5811.32
61 | ФССЦ-24.3.01.02-0001 | Трубы гибкие гофрированные из самозатухающего ПВХ легкие с протяжкой, диаметр 20 мм (м) | 2027.76 | 3.24 | 71349.57
62 | ФССЦ-20.2.08.07-0056 | Скобы анодированные однолапковые для крепления кабелей, проводов, труб к различным основаниям, СМО 19-20 (100 шт) | 39.76 | 49.3 | 8448.32
63 | КП №30/10-2 от 30.10.2023 г п.93 | Дюбель металлический для газобетона 6x32 CM280632 (шт.) | 7952 | 2.47 | 163835.69
64 | КП №30/10-2 от 30.10.2023 г п.94 | Саморез с пресс-шайбой 4.2x32 острый CM275032 (шт.) | 7952 | 0.3 | 20047.4
65 | ФЕРм10-08-019-01 | Коробка ответвительная на стене (шт) | 90 | 6.27 | 24403.49
|  | Накладные расходы 90% ФОТ (от 23 827,48) |  |  | 21444.73
|  | Сметная прибыль 46% ФОТ (от 23 827,48) |  |  | 10960.64
|  | Итого c накладными и см. прибылью |  |  | 56808.86
66 | КП №30/10-2 от 30.10.2023 г п.95 | Коробка клеммная FSB11404 (шт) | 90 | 152.76 | 114660.05
67 | ФЕРм08-02-390-02 | Короба пластмассовые: шириной до 63 мм (100 м) | 0.2 | 280.17 | 2048.65
|  | Накладные расходы 97% ФОТ (от 1 899,15) |  |  | 1842.18
|  | Сметная прибыль 51% ФОТ (от 1 899,15) |  |  | 968.57
|  | Итого c накладными и см. прибылью |  |  | 4859.4
68 | ФССЦ-20.2.05.04-0034 | Кабель-канал (короб) 100х60 мм (м) | 20 | 13.6 | 3740
69 | КП №30/10-2 от 30.10.2023 г п.96 | Разделитель (перегородка) для кабель-канала SEP-N 60/50, длина 2м (шт) | 10 | 43.39 | 3619.01
70 | ФЕРм08-02-390-01 | Короба пластмассовые: шириной до 40 мм (100 м) | 0.1 | 237.81 | 896.62
|  | Накладные расходы 97% ФОТ (от 841,23) |  |  | 815.99
|  | Сметная прибыль 51% ФОТ (от 841,23) |  |  | 429.03
|  | Итого c накладными и см. прибылью |  |  | 2141.64
71 | КП №30/10-2 от 30.10.2023 г п.97 | Кабель-канал ПВХ, ТМС 15/1х17х2000 (шт) | 5 | 27.89 | 1163.16
72 | ФЕРм08-02-155-01 | Герметизация проходов при вводе кабелей во взрывоопасные помещения уплотнительной массой (шт) | 15 | 19.35 | 5500.24
|  | Накладные расходы 97% ФОТ (от 2 905,19) |  |  | 2818.03
|  | Сметная прибыль 51% ФОТ (от 2 905,19) |  |  | 1481.65
|  | Итого c накладными и см. прибылью |  |  | 9799.92
73 | ФССЦ-01.1.01.09-0024 | Шнур асбестовый общего назначения ШАОН, диаметр 3-5 мм (т) | -0.0009 | 26950 | -583.58
74 | ФССЦ-01.7.07.29-0111 | Пакля пропитанная (кг) | -2.25 | 9.04 | -208.89
75 | ФССЦ-01.7.07.29-0221 | Состав уплотнительный (кг) | -10.8 | 16.7 | -1742.28
76 | КП №30/10-2 от 30.10.2023 г п.98 | Терморасширяющаяся противопожарная пена Hilti CP 620 (шт) | 10 | 1275.87 | 106407.52
77 | ФЕРм08-02-407-11 | Труба стальная по установленным конструкциям, в опалубке фундаментов и перекрытиях, диаметр: до 25 мм (100 м) | 0.05 | 817.49 | 960
|  | Накладные расходы 97% ФОТ (от 701,07) |  |  | 680.04
|  | Сметная прибыль 51% ФОТ (от 701,07) |  |  | 357.55
|  | Итого c накладными и см. прибылью |  |  | 1997.59
78 | ФССЦ-23.3.06.05-0003 | Трубы стальные сварные неоцинкованные водогазопроводные с резьбой, обыкновенные, номинальный диаметр 25 мм, толщина стенки 3,2 мм (м) | 5 | 19.4 | 848.75
Итого прямые затраты по смете в текущих ценах |  |  |  |  | 1714252.7
Накладные расходы |  |  |  |  | 316868.43
Сметная прибыль |  |  |  |  | 165954.29
ВСЕГО по смете |  |  |  |  | 2197075.42
Составил:
[должность, подпись (инициалы, фамилия)]
Проверил:
[должность, подпись (инициалы, фамилия)]
СМЕТА № 02-01-20
на Автоматизация технологических блокировок. 1-й этап,
(наименование сметы, наименование объекта)
Составлен в ценах по состоянию на
№ п.п | Обоснование | Наименование работ и затрат, единица измерения | Количество | Стоимость единицы, руб. | Общая стоимость, руб.
1 | 2 | 3 |  |  | 4
Раздел 1. Монажные работы.
ША2
1 | ФЕРм08-03-573-04 | Шкаф (пульт) управления навесной, высота, ширина и глубина: до 600х600х350 мм (шт) | 1 | 67.63 | 1555.08
|  | Накладные расходы 97% ФОТ (от 1 294,45) |  |  | 1255.62
|  | Сметная прибыль 51% ФОТ (от 1 294,45) |  |  | 660.17
|  | Итого c накладными и см. прибылью |  |  | 3470.87
2 | КП б/н от 17.10.2023 г п.1 (ООО «ЭмЭсБи-Эм») | Шкаф навесной металлический 300x200x150, тип SR (IP55), SR3215 в составе:(автоматический выключатель однополюсный 1н=16,0А C60N шт1+реле промежуточное, 4 перекл. контакта, -220В RXM4AB1M7 шт4+розетка для реле серии RXM4 RXZE2S114M шт4+клемма одноуровневая WAGO 279-901 шт40) (шт.) | 1 | 2783.22 | 16560.13
ША3
3 | ФЕРм08-03-573-04 | Шкаф (пульт) управления навесной, высота, ширина и глубина: до 600х600х350 мм (шт) | 1 | 67.63 | 1555.08
|  | Накладные расходы 97% ФОТ (от 1 294,45) |  |  | 1255.62
|  | Сметная прибыль 51% ФОТ (от 1 294,45) |  |  | 660.17
|  | Итого c накладными и см. прибылью |  |  | 3470.87
4 | КП б/н от 17.10.2023 г п.2 (ООО «ЭмЭсБи-Эм») | Шкаф навесной металлический 300x200x150, тип SR (IP55),SR3215 в составе(автоматический выключатель однополюсный 1н=16,0А C60N шт1+реле промежуточное, 4 перекл. контакта, -220В RXM4AB1M7 шт6+розетка для реле серии RXM4 RXZE2S114M шт6+клемма одноуровневая WAGO 279-901 шт50) (шт.) | 1 | 3243.81 | 19300.69
ШТ
5 | ФЕРм08-03-573-04 | Шкаф (пульт) управления навесной, высота, ширина и глубина: до 600х600х350 мм (шт) | 1 | 67.63 | 1555.08
|  | Накладные расходы 97% ФОТ (от 1 294,45) |  |  | 1255.62
|  | Сметная прибыль 51% ФОТ (от 1 294,45) |  |  | 660.17
|  | Итого c накладными и см. прибылью |  |  | 3470.87
6 | КП б/н от 17.10.2023 г п.2 (ООО «ЭмЭсБи-Эм») | Шкаф навесной металлический 300x200x150, тип SR (IP55), SR3215 в составе (автоматический выключатель однополюсный 1н=16,0А C60N шт1+реле промежуточное, 4 перекл. контакта, ~220В RXM4AB1M7 шт4+розетка для реле серии RXM4 RXZE2S114M шт4+реле времени РВ20-10сек/60мин-5А- 220В-8Ц шт4+разъем для реле времени Р8Ц шт4+выключатель кнопочный , толкатель черн.,1 но ХВ5-АА21 шт2+клемма одноуровневая WAGO 279-901 ШТ50) (шт.) | 1 | 5073.22 | 30185.65
Электроаппаратура
7 | ФЕРм08-01-081-01 | Аппарат (кнопка, ключ управления, замок электромагнитной блокировки, звуковой сигнал, сигнальная лампа) управления и сигнализации, количество подключаемых концов: до 2 (шт) | 32 | 19.15 | 20571.34
|  | Накладные расходы 97% ФОТ (от 18 523,80) |  |  | 17968.09
|  | Сметная прибыль 51% ФОТ (от 18 523,80) |  |  | 9447.14
|  | Итого c накладными и см. прибылью |  |  | 47986.57
8 | КП №201/135779098 от 23.10.2023 г п.1 (ЭТМ) | Сигнальный гудок HTG (шт.) | 16 | 3879.3 | 517653.67
9 | КП №201/135779098 от 23.10.2023 г п.2 (ЭТМ) | Светильник СС-56 (шт.) | 16 | 325.46 | 43428.86
Кабели
10 | ФЕРм08-02-147-10 | Кабель до 35 кВ по установленным конструкциям и лоткам с креплением по всей длине, масса 1 м кабеля: до 1 кг (100 м) | 25.79 | 253.75 | 213721.83
|  | Накладные расходы 97% ФОТ (от 192 202,48) |  |  | 186436.41
|  | Сметная прибыль 51% ФОТ (от 192 202,48) |  |  | 98023.26
|  | Итого c накладными и см. прибылью |  |  | 498181.5
12 | ФЕРм08-02-412-02 | Затягивание провода в проложенные трубы и металлические рукава первого одножильного или многожильного в общей оплетке, суммарное сечение: до 6 мм2 (100 м) | 2 | 79.63 | 6005.33
|  | Накладные расходы 97% ФОТ (от 5 552,15) |  |  | 5385.59
|  | Сметная прибыль 51% ФОТ (от 5 552,15) |  |  | 2831.6
|  | Итого c накладными и см. прибылью |  |  | 14222.52
11 | ФЕРм08-02-412-03 | Затягивание провода в проложенные трубы и металлические рукава первого одножильного или многожильного в общей оплетке, суммарное сечение: до 16 мм2 (100 м) | 0.2 | 100.16 | 53.34
|  | Накладные расходы 97% ФОТ (от 14,37) |  |  | 13.94
|  | Сметная прибыль 51% ФОТ (от 14,37) |  |  | 7.33
|  | Итого c накладными и см. прибылью |  |  | 74.61
14 | ФССЦ-21.1.06.10-0374 | Кабель силовой с медными жилами ВВГнг(A)-LS 3х1,5ок-1000 (1000 м) | 1.8156 | 10960.87 | 154229.31
15 | ФССЦ-21.1.08.03-0517 | Кабель контрольный КВВГнг(A)-LS 5х1,5 (1000 м) | 0.21726 | 10444.95 | 23396.17
16 | ФССЦ-21.1.08.03-0525 | Кабель контрольный КВВГнг(A)-LS 10х1,5 (1000 м) | 0.77622 | 18194.41 | 131907.56
17 | ФССЦ-21.1.08.03-0536 | Кабель контрольный КВВГнг(A)-LS 27х1,5 (1000 м) | 0.0459 | 49705.86 | 19985.93
18 | ФЕРм08-02-409-09 | Труба гофрированная ПВХ для защиты проводов и кабелей по установленным конструкциям, по стенам, колоннам, потолкам, основанию пола (100 м) | 2 | 184.24 | 15977.46
|  | Накладные расходы 97% ФОТ (от 15 140,65) |  |  | 14686.43
|  | Сметная прибыль 51% ФОТ (от 15 140,65) |  |  | 7721.73
|  | Итого c накладными и см. прибылью |  |  | 38385.62
19 | ФССЦ-24.3.01.02-0022 | Трубы гибкие гофрированные легкие из самозатухающего ПВХ (IP55) серии FL, с зондом, диаметром: 20 мм (10 м) | 20.4 | 21.2 | 3304.15
20 | ФЕРм08-02-407-11 | Труба стальная по установленным конструкциям, в опалубке фундаментов и перекрытиях, диаметр: до 25 мм (100 м) | 0.2 | 817.49 | 3840.01
|  | Накладные расходы 97% ФОТ (от 2 804,28) |  |  | 2720.15
|  | Сметная прибыль 51% ФОТ (от 2 804,28) |  |  | 1430.18
|  | Итого c накладными и см. прибылью |  |  | 7990.34
21 | ФССЦ-23.3.06.04-0006 | Трубы стальные сварные неоцинкованные водогазопроводные с резьбой, легкие, номинальный диаметр 20 мм, толщина стенки 2,5 мм (м) | 20.6 | 11.5 | 1679.62
22 | ФЕРм08-02-397-01 | Профиль перфорированный монтажный длиной 2 м (100 м) | 0.12 | 618.09 | 1197.58
|  | Накладные расходы 97% ФОТ (от 675,69) |  |  | 655.42
|  | Сметная прибыль 51% ФОТ (от 675,69) |  |  | 344.6
|  | Итого c накладными и см. прибылью |  |  | 2197.6
23 | КП №201/135779098 от 23.10.2023 г п.3 (ЭТМ) | Профиль зетовый К242У2 ТУ 36-1953-80 (шт) | 6 | 147.61 | 7386.33
24 | ФЕРм08-02-155-01 | Герметизация проходов при вводе кабелей во взрывоопасные помещения уплотнительной массой (шт) | 2 | 19.35 | 733.37
|  | Накладные расходы 97% ФОТ (от 387,36) |  |  | 375.74
|  | Сметная прибыль 51% ФОТ (от 387,36) |  |  | 197.55
|  | Итого c накладными и см. прибылью |  |  | 1306.66
25 | ФССЦ-01.1.01.09-0024 | Шнур асбестовый общего назначения ШАОН, диаметр 3-5 мм (т) | -0.00012 | 26950 | -77.81
26 | ФССЦ-01.7.07.29-0111 | Пакля пропитанная (кг) | -0.3 | 9.04 | -27.85
27 | ФССЦ-01.7.07.29-0221 | Состав уплотнительный (кг) | -1.44 | 16.7 | -232.3
28 | КП №201/135779098 от 23.10.2023 г п.4 (ЭТМ) | Герметик огнезащитный DS1202 (шт) | 2 | 97.68 | 1629.29
29 | ФЕРм08-02-395-01 | Лоток металлический штампованный по установленным конструкциям, ширина лотка: до 200 мм (т) | 1.7442 | 1051.29 | 57843.38
|  | Накладные расходы 97% ФОТ (от 51 001,70) |  |  | 49471.65
|  | Сметная прибыль 51% ФОТ (от 51 001,70) |  |  | 26010.87
|  | Итого c накладными и см. прибылью |  |  | 133325.9
30 | КП №201/135779098 от 23.10.2023 г п.5 (ЭТМ) | Лоток металлический, длина 2 м НЛ20-П1.87УЗ (вес 5,13 кг/шт) (шт) | 340 | 89.23 | 253009.29
31 | ФЕРм08-02-152-04 | Стойка сборных кабельных конструкций (без полок), масса: до 1,6 кг (100 шт) | 3.4 | 477.4 | 45672.88
|  | Накладные расходы 97% ФОТ (от 39 442,40) |  |  | 38259.13
|  | Сметная прибыль 51% ФОТ (от 39 442,40) |  |  | 20115.62
|  | Итого c накладными и см. прибылью |  |  | 104047.63
32 | КП №201/135779098 от 23.10.2023 г п.6 (ЭТМ) | Стойка К1150УЗ (шт) | 340 | 21.1 | 59823.69
33 | ФССЦ-20.2.03.26-0061 | Скоба для крепления стоек К1157УЗ (100 шт) | 6.8 | 597 | 33775.87
34 | ФЕРм08-02-152-07 | Полка кабельная, устанавливаемая на стойках, масса: до 0,4 кг (100 шт) | 6.8 | 22.34 | 6089.75
|  | Накладные расходы 97% ФОТ (от 5 817,77) |  |  | 5643.24
|  | Сметная прибыль 51% ФОТ (от 5 817,77) |  |  | 2967.06
|  | Итого c накладными и см. прибылью |  |  | 14700.05
35 | КП №201/135779098 от 23.10.2023 г п.7 (ЭТМ) | Полка К1161УЗ (шт) | 680 | 10.43 | 59173.43
Итого прямые затраты по смете в текущих ценах |  |  |  |  | 1752463.19
Накладные расходы |  |  |  |  | 325382.62
Сметная прибыль |  |  |  |  | 171077.46
ВСЕГО по смете |  |  |  |  | 2248923.27
Составил:
[должность, подпись (инициалы, фамилия)]
Проверил:
[должность, подпись (инициалы, фамилия)]
СМЕТА № 02-01-21
на Сети связи. 1 Этап.,
(наименование сметы, наименование объекта)
Составлен в ценах по состоянию на
№ п.п | Обоснование | Наименование работ и затрат, единица измерения | Количество | Стоимость единицы, руб. | Общая стоимость, руб.
1 | 2 | 3 |  |  | 4
Раздел 1. Радиотрансляция
1 | ФЕРм10-04-101-07 Радиоприемник | Громкоговоритель или звуковая колонка: в помещении (шт) | 8 | 34.4 | 9699.85
|  | Накладные расходы 95% ФОТ (от 7 873,05) |  |  | 7479.4
|  | Сметная прибыль 53% ФОТ (от 7 873,05) |  |  | 4172.72
|  | Итого c накладными и см. прибылью |  |  | 21351.97
2 | КП № МСЦБ-056140 от 21 октября 2023 г.(ООО МСБП) п.1 | Радиоприемник однопрограммный "Россия АГ-1" 0,25/30 (шт) | 8 | 224.46 | 10684.38
3 | ФЕРм10-04-066-07 | Розетка микрофонная (шт) | 8 | 11.02 | 3798.94
|  | Накладные расходы 95% ФОТ (от 3 702,16) |  |  | 3517.05
|  | Сметная прибыль 53% ФОТ (от 3 702,16) |  |  | 1962.14
|  | Итого c накладными и см. прибылью |  |  | 9278.13
4 | ФССЦ-20.4.03.03-0003 | Радиорозетка РПВ-2 (прим РВП-1) (100 шт) | 0.08 | 395.41 | 522.26
5 | ФЕРм10-08-019-01 | Коробка ответвительная на стене (шт) | 10 | 6.27 | 2711.5
|  | Накладные расходы 90% ФОТ (от 2 647,50) |  |  | 2382.75
|  | Сметная прибыль 46% ФОТ (от 2 647,50) |  |  | 1217.85
|  | Итого c накладными и см. прибылью |  |  | 6312.1
6 | ФССЦ-20.5.02.10-0011 | Коробка распределительная УК-2П (прим. УК-2Р) (шт) | 10 | 5.54 | 418.82
7 | ФЕРм08-02-412-01 | Затягивание провода в проложенные трубы и металлические рукава первого одножильного или многожильного в общей оплетке, суммарное сечение: до 2,5 мм2 (100 м) | 1 | 64.09 | 2459.36
|  | Накладные расходы 97% ФОТ (от 2 304,09) |  |  | 2234.97
|  | Сметная прибыль 51% ФОТ (от 2 304,09) |  |  | 1175.09
|  | Итого c накладными и см. прибылью |  |  | 5869.42
8 | ФЕРм08-02-148-01 | Кабель до 35 кВ в проложенных трубах, блоках и коробах, масса 1 м кабеля: до 1 кг (100 м) | 0.1 | 204.43 | 623.01
|  | Накладные расходы 97% ФОТ (от 533,13) |  |  | 517.14
|  | Сметная прибыль 51% ФОТ (от 533,13) |  |  | 271.9
|  | Итого c накладными и см. прибылью |  |  | 1412.05
9 | ФССЦ-21.2.03.09-0102 | Провод силовой ПРПВМ 2х1,2-380 (прим. ПРПВМ 2x0,9) (1000 м) | 0.1133 | 2889.41 | 3168.94
10 | ФЕРм08-02-390-01 | Короба пластмассовые: шириной до 40 мм (100 м) | 0.1 | 237.81 | 896.62
|  | Накладные расходы 97% ФОТ (от 841,23) |  |  | 815.99
|  | Сметная прибыль 51% ФОТ (от 841,23) |  |  | 429.03
|  | Итого c накладными и см. прибылью |  |  | 2141.64
11 | ФССЦ-20.2.05.04-0011 | Короба электротехнические для прокладки проводов, размер 20х12,5 мм (м) | 10 | 7.15 | 1171.17
12 | ФЕРм08-02-409-09 | Труба гофрированная ПВХ для защиты проводов и кабелей по установленным конструкциям, по стенам, колоннам, потолкам, основанию пола (100 м) | 1 | 184.24 | 7988.73
|  | Накладные расходы 97% ФОТ (от 7 570,32) |  |  | 7343.21
|  | Сметная прибыль 51% ФОТ (от 7 570,32) |  |  | 3860.86
|  | Итого c накладными и см. прибылью |  |  | 19192.8
13 | ФССЦ-24.3.01.02-0001 | Трубы гибкие гофрированные из самозатухающего ПВХ легкие с протяжкой, диаметр 20 мм (м) | 102 | 3.24 | 3589.01
14 | ФССЦ-20.2.05.02-0011 | Держатель пластмассовый с защелкой для труб диаметром 25 мм (100 шт) | 2 | 38 | 1611.96
15 | ФЕРм08-02-407-11 | Труба стальная по установленным конструкциям, в опалубке фундаментов и перекрытиях, диаметр: до 25 мм (100 м) | 0.03 | 817.49 | 576.01
|  | Накладные расходы 97% ФОТ (от 420,65) |  |  | 408.03
|  | Сметная прибыль 51% ФОТ (от 420,65) |  |  | 214.53
|  | Итого c накладными и см. прибылью |  |  | 1198.57
16 | ФССЦ-23.3.06.01-0003 | Трубы стальные сварные оцинкованные водогазопроводные с резьбой, легкие, номинальный диаметр 25 мм, толщина стенки 2,8 мм (м) | 3.09 | 31.49 | 629.56
17 | ФЕРм08-02-155-01 | Герметизация проходов при вводе кабелей во взрывоопасные помещения уплотнительной массой (шт) | 6 | 19.35 | 2200.1
|  | Накладные расходы 97% ФОТ (от 1 162,08) |  |  | 1127.22
|  | Сметная прибыль 51% ФОТ (от 1 162,08) |  |  | 592.66
|  | Итого c накладными и см. прибылью |  |  | 3919.98
18 | ФССЦ-01.1.01.09-0024 | Шнур асбестовый общего назначения ШАОН, диаметр 3-5 мм (т) | -0.00036 | 26950 | -233.43
19 | ФССЦ-01.7.07.29-0221 | Состав уплотнительный (кг) | -4.32 | 16.7 | -696.91
20 | ФССЦ-14.2.02.07-0001 | Материал огнезащитный терморасширяющийся, для покрытия электрических кабелей (кг) | 3 | 47.6 | 1222.37
Итого прямые затраты по разделу в текущих ценах |  |  |  |  | 53042.25
Накладные расходы |  |  |  |  | 25825.76
Сметная прибыль |  |  |  |  | 13896.78
Итого по разделу 1 Радиотрансляция |  |  |  |  | 92764.79
Раздел 2. Часофикация
21 | ФЕРм10-08-015-01 | Часы первичные электрические показывающие кварцевые типа ПКЧЗ-2-РН-Р24-Р6-1 (шт) | 1 | 38.75 | 1739.3
|  | Накладные расходы 90% ФОТ (от 1 708,94) |  |  | 1538.05
|  | Сметная прибыль 46% ФОТ (от 1 708,94) |  |  | 786.11
|  | Итого c накладными и см. прибылью |  |  | 4063.46
22 | КП №№ МСЦБ-056138 от 21.10.2023 г.(ООО МСБП) п.1 | Часовая станция (настенное исполнение) ЧС-1-02-02 (шт) | 1 | 3228.81 | 19211.45
23 | ФЕРм10-08-016-01 | Электрочасы вторичные для помещений односторонние: на стене (шт) | 8 | 22.6 | 8026.23
|  | Накладные расходы 90% ФОТ (от 7 873,05) |  |  | 7085.75
|  | Сметная прибыль 46% ФОТ (от 7 873,05) |  |  | 3621.6
|  | Итого c накладными и см. прибылью |  |  | 18733.58
24 | КП №№ МСЦБ-056138 от 21.10.2023 г.(ООО МСБП) п.2 | Часы вторичные цифровые (электронные) Кварц - 4 (шт) | 8 | 2701.8 | 128605.54
25 | ФЕРм10-08-017-01 | Электрочасы вторичные уличные односторонние: на стене (шт) | 4 | 734.25 | 22760.41
|  | Накладные расходы 90% ФОТ (от 11 909,40) |  |  | 10718.46
|  | Сметная прибыль 46% ФОТ (от 11 909,40) |  |  | 5478.32
|  | Итого c накладными и см. прибылью |  |  | 38957.19
26 | КП №№ МСЦБ-056138 от 21.10.2023 г.(ООО МСБП) п.3 | Часы вторичные цифровые (электронные) уличные Кварц-5-Т-У (шт) | 4 | 4530.27 | 107820.52
27 | ФЕРм10-08-019-01 | Коробка ответвительная на стене (шт) | 2 | 6.27 | 542.3
|  | Накладные расходы 90% ФОТ (от 529,50) |  |  | 476.55
|  | Сметная прибыль 46% ФОТ (от 529,50) |  |  | 243.57
|  | Итого c накладными и см. прибылью |  |  | 1262.42
28 | ФССЦ-20.5.02.10-0011 | Коробка распределительная УК-2П (шт) | 2 | 5.54 | 83.76
29 | ФЕРм08-02-412-01 | Затягивание провода в проложенные трубы и металлические рукава первого одножильного или многожильного в общей оплетке, суммарное сечение: до 2,5 мм2 (100 м) | 4 | 64.09 | 9837.4
|  | Накладные расходы 97% ФОТ (от 9 216,33) |  |  | 8939.84
|  | Сметная прибыль 51% ФОТ (от 9 216,33) |  |  | 4700.33
|  | Итого c накладными и см. прибылью |  |  | 23477.57
30 | ФЕРм08-02-148-01 | Кабель до 35 кВ в проложенных трубах, блоках и коробах, масса 1 м кабеля: до 1 кг (100 м) | 0.4 | 204.43 | 2492.04
|  | Накладные расходы 97% ФОТ (от 2 132,54) |  |  | 2068.56
|  | Сметная прибыль 51% ФОТ (от 2 132,54) |  |  | 1087.6
|  | Итого c накладными и см. прибылью |  |  | 5648.2
31 | КП №201/3781984212 от 10.10.2023 (ЭТМ) п.1 | Провод силовой ПУГНП 2х0,75 (м) | 453.2 | 2.91 | 10992.03
32 | ФЕРм08-02-390-01 | Короба пластмассовые: шириной до 40 мм (100 м) | 0.4 | 237.81 | 3586.49
|  | Накладные расходы 97% ФОТ (от 3 364,93) |  |  | 3263.98
|  | Сметная прибыль 51% ФОТ (от 3 364,93) |  |  | 1716.11
|  | Итого c накладными и см. прибылью |  |  | 8566.58
33 | ФССЦ-20.2.05.04-0011 | Короба электротехнические для прокладки проводов, размер 20х12,5 мм (м) | 40 | 7.15 | 4684.68
34 | ФЕРм08-02-409-09 | Труба гофрированная ПВХ для защиты проводов и кабелей по установленным конструкциям, по стенам, колоннам, потолкам, основанию пола (100 м) | 4 | 184.24 | 31954.93
|  | Накладные расходы 97% ФОТ (от 30 281,30) |  |  | 29372.86
|  | Сметная прибыль 51% ФОТ (от 30 281,30) |  |  | 15443.46
|  | Итого c накладными и см. прибылью |  |  | 76771.25
35 | ФССЦ-24.3.01.02-0001 | Трубы гибкие гофрированные из самозатухающего ПВХ легкие с протяжкой, диаметр 20 мм (м) | 408 | 3.24 | 14356.05
36 | ФССЦ-20.2.05.02-0011 | Держатель пластмассовый с защелкой для труб диаметром 25 мм (100 шт) | 8 | 38 | 6447.84
37 | ФЕРм08-02-407-11 | Труба стальная по установленным конструкциям, в опалубке фундаментов и перекрытиях, диаметр: до 25 мм (100 м) | 0.05 | 817.49 | 960
|  | Накладные расходы 97% ФОТ (от 701,07) |  |  | 680.04
|  | Сметная прибыль 51% ФОТ (от 701,07) |  |  | 357.55
|  | Итого c накладными и см. прибылью |  |  | 1997.59
38 | ФССЦ-23.3.06.01-0003 | Трубы стальные сварные оцинкованные водогазопроводные с резьбой, легкие, номинальный диаметр 25 мм, толщина стенки 2,8 мм (м) | 5.15 | 31.49 | 1049.26
39 | ФЕРм08-02-155-01 | Герметизация проходов при вводе кабелей во взрывоопасные помещения уплотнительной массой (шт) | 6 | 19.35 | 2200.1
|  | Накладные расходы 97% ФОТ (от 1 162,08) |  |  | 1127.22
|  | Сметная прибыль 51% ФОТ (от 1 162,08) |  |  | 592.66
|  | Итого c накладными и см. прибылью |  |  | 3919.98
40 | ФССЦ-01.1.01.09-0024 | Шнур асбестовый общего назначения ШАОН, диаметр 3-5 мм (т) | -0.00036 | 26950 | -233.43
41 | ФССЦ-01.7.07.29-0111 | Пакля пропитанная (кг) | -0.9 | 9.04 | -83.56
42 | ФССЦ-01.7.07.29-0221 | Состав уплотнительный (кг) | -4.32 | 16.7 | -696.91
43 | ФССЦ-14.2.02.07-0001 | Материал огнезащитный терморасширяющийся, для покрытия электрических кабелей (кг) | 5 | 47.6 | 2037.28
Итого прямые затраты по разделу в текущих ценах |  |  |  |  | 378373.71
Накладные расходы |  |  |  |  | 65271.3
Сметная прибыль |  |  |  |  | 34027.32
Итого по разделу 2 Часофикация |  |  |  |  | 477672.33
Раздел 3. Громкоговорящая связь (ГГС)
44 | ФЕРм10-03-001-01 | Стойка, полустойка, каркас стойки или шкаф, масса: до 100 кг (KPS102896) (шт) | 1 | 117.22 | 3607
|  | Накладные расходы 90% ФОТ (от 2 782,53) |  |  | 2504.28
|  | Сметная прибыль 46% ФОТ (от 2 782,53) |  |  | 1279.96
|  | Итого c накладными и см. прибылью |  |  | 7391.24
45 | КП №399 от 05.10.2023 (Сател) п.1 (ТЦ_89.1.62.04_77_7731232881_05.10.2023_01) | Базовый корпус включает источник питания и 5 слотов для плат KPS102896 (вес 2 кг) (шт.) | 1 | 52546.39 | 312651.02
46 | КП №399 от 05.10.2023 (Сател) п.2 (ТЦ_61.3.05.04_77_7731232881_05.10.2023_01) | Программное обеспечение для сервера GE 300 / IS300 KPS103091 (шт.) | 1 | 16679.33 | 99242.01
47 | ФЕРм10-01-001-10 | Плата разного назначения с подготовкой места установки (шт) | 4 | 86.11 | 13062.17
|  | Накладные расходы 90% ФОТ (от 11 290,93) |  |  | 10161.84
|  | Сметная прибыль 46% ФОТ (от 11 290,93) |  |  | 5193.83
|  | Итого c накладными и см. прибылью |  |  | 28417.84
48 | КП №399 от 05.10.2023 (Сател) п.3 (ТЦ_61.3.04.01_77_7731232881_05.10.2023_01) | Основная плата для четырех двухпроводных цифровых абонентов, тип В KPS103116 (шт.) | 2 | 40803.71 | 485564.15
49 | КП №399 от 05.10.2023 (Сател) п.4 (ТЦ_61.3.04.01_77_7731232881_05.10.2023_01) | Атрибут: апгрейд G3-GED-4B на G3-GED-4D KPS103070 (шт.) | 2 | 21795.77 | 259369.66
50 | ФЕРм10-04-065-03 | Громкоговоритель студийного контроля (шт) | 5 | 125.28 | 21231.16
|  | Накладные расходы 95% ФОТ (от 17 151,77) |  |  | 16294.18
|  | Сметная прибыль 53% ФОТ (от 17 151,77) |  |  | 9090.44
|  | Итого c накладными и см. прибылью |  |  | 46615.78
51 | КП №399 от 05.10.2023 (Сател) п.5 (ТЦ_61.3.06.01_77_7731232881_05.10.2023_01) | Основной терминал с микрофоном "гусиная шея", цвет - черный KPS102938 (шт.) | 5 | 36579.72 | 1088246.67
52 | ФЕРм11-04-028-01 | Включение в аппаратуру разъемов штепсельных, количество контактов в разъеме: до 14 шт. (шт) | 10 | 2.11 | 953.93
|  | Накладные расходы 90% ФОТ (от 935,85) |  |  | 842.27
|  | Сметная прибыль 46% ФОТ (от 935,85) |  |  | 430.49
|  | Итого c накладными и см. прибылью |  |  | 2226.69
53 | КП №399 от 05.10.2023 (Сател) п.6 (ТЦ_62.2.01.00_77_7731232881_05.10.2023_01) | Модуль клавиш с 12 кнопками для EE380A, EE380C, цвет - черный KPS102953 (шт.) | 5 | 14446.04 | 429769.69
54 | ФЕРм10-02-016-06 | Отдельно устанавливаемый: преобразователь или блок питания (шт) | 5 | 215.13 | 35247.6
|  | Накладные расходы 90% ФОТ (от 29 068,23) |  |  | 26161.41
|  | Сметная прибыль 46% ФОТ (от 29 068,23) |  |  | 13371.39
|  | Итого c накладными и см. прибылью |  |  | 74780.4
55 | КП №399 от 05.10.2023 (Сател) п.7 | Подключаемый блок питания KPS103102 (шт.) | 5 | 2044.85 | 60834.28
56 | ФЕРм11-04-008-01 | Съемные и выдвижные блоки (модули, ячейки, ТЭЗ), масса: до 5 кг (шт) | 2 | 9.74 | 838.14
|  | Накладные расходы 90% ФОТ (от 815,59) |  |  | 734.03
|  | Сметная прибыль 46% ФОТ (от 815,59) |  |  | 375.17
|  | Итого c накладными и см. прибылью |  |  | 1947.34
57 | КП №399 от 05.10.2023 (Сател) п.8 (ТЦ_62.2.01.00_77_7731232881_05.10.2023_01) | Модуль для создания индивидуальных терминалов и подстанций, без микрофона KPS102926 (шт.) | 2 | 15065.55 | 179280.05
58 | ФЕРм10-08-019-01 | Коробка ответвительная на стене (шт) | 2 | 6.27 | 542.3
|  | Накладные расходы 90% ФОТ (от 529,50) |  |  | 476.55
|  | Сметная прибыль 46% ФОТ (от 529,50) |  |  | 243.57
|  | Итого c накладными и см. прибылью |  |  | 1262.42
59 | КП №399 от 05.10.2023 (Сател) п.9 | Корпус 150х110х70мм DKC 54000 (шт.) | 2 | 40.09 | 477.06
60 | ФЕРм11-03-001-01 | Приборы, устанавливаемые на металлоконструкциях, щитах и пультах, масса: до 5 кг (шт) | 1 | 7.28 | 289.39
|  | Накладные расходы 90% ФОТ (от 279,94) |  |  | 251.95
|  | Сметная прибыль 46% ФОТ (от 279,94) |  |  | 128.77
|  | Итого c накладными и см. прибылью |  |  | 670.11
61 | КП №МС00-006182 от 11.10.2023 г (ООО "Сатро-Паладин МСК") п.1 (ТЦ_61.2.04.12_77_9717049768_11.10.2023_01) | Усилитель мощности трансляционный, выходная мощность 480Вт Sonar SPA-148DP (шт.) | 1 | 25144.37 | 149609
62 | ФЕРм11-03-001-02 | Приборы, устанавливаемые на металлоконструкциях, щитах и пультах, масса: до 10 кг (шт) | 1 | 14.69 | 574.48
|  | Накладные расходы 90% ФОТ (от 554,46) |  |  | 499.01
|  | Сметная прибыль 46% ФОТ (от 554,46) |  |  | 255.05
|  | Итого c накладными и см. прибылью |  |  | 1328.54
63 | КП №МС00-006182 от 11.10.2023 г (ООО "Сатро-Паладин МСК") п.3 (ТЦ_61.2.04.12_77_9717049768_11.10.2023_01) | Усилитель мощности трансляционный, выходная мощность 240Вт Sonar SPA-136DP (шт.) | 1 | 22071.54 | 131325.66
64 | ФЕРм10-04-101-07 | Громкоговоритель или звуковая колонка: в помещении (шт) | 53 | 34.4 | 64261.53
|  | Накладные расходы 95% ФОТ (от 52 158,96) |  |  | 49551.01
|  | Сметная прибыль 53% ФОТ (от 52 158,96) |  |  | 27644.25
|  | Итого c накладными и см. прибылью |  |  | 141456.79
65 | КП №МС00-006182 от 11.10.2023 г (ООО "Сатро-Паладин МСК") п.3 | Громкоговоритель рупорный трансляционный, 100В, 10/5/2.5В/IP56 Sonar SHS-10TA (шт.) | 53 | 1159.1 | 365523.55
66 | ФЕРм10-03-001-01 | Стойка, полустойка, каркас стойки или шкаф, масса: до 100 кг ( ШТК-М-18.6.8-1ААА, вес 56 кг) (шт) | 1 | 133.97 | 4122.27
|  | Накладные расходы 90% ФОТ (от 3 180,03) |  |  | 2862.03
|  | Сметная прибыль 46% ФОТ (от 3 180,03) |  |  | 1462.81
|  | Итого c накладными и см. прибылью |  |  | 8447.11
67 | КП № ЛП151385 от 12.10.2023 г (ООО Луис+) п.1 (ТЦ_61.1.04.08_77_5040070405_12.10.2023_01) | Шкаф телекоммуникационный напольный 18U (600 × 800) дверь стекло ШТК-М-18.6.8-1ААА (шт.) | 1 | 6341.48 | 37731.81
68 | ФЕРм10-02-050-02 | Установка: рам секций стативов(Полка перфорированная) (100 шт) | 0.01 | 786.34 | 355.51
|  | Накладные расходы 90% ФОТ (от 349,68) |  |  | 314.71
|  | Сметная прибыль 46% ФОТ (от 349,68) |  |  | 160.85
|  | Итого c накладными и см. прибылью |  |  | 831.07
69 | КП № ЛП151385 от 12.10.2023 г (ООО Луис+) п.2 | Полка перфорированная, глубина 620 мм СВ-62 (шт.) | 1 | 331.2 | 1970.64
70 | ФЕРм11-03-001-01 | Приборы, устанавливаемые на металлоконструкциях, щитах и пультах, масса: до 5 кг (Блок розеток) (шт) | 1 | 7.28 | 289.39
|  | Накладные расходы 90% ФОТ (от 279,94) |  |  | 251.95
|  | Сметная прибыль 46% ФОТ (от 279,94) |  |  | 128.77
|  | Итого c накладными и см. прибылью |  |  | 670.11
71 | КП № ЛП151385 от 12.10.2023 г (ООО Луис+) п.3 | ЦМО Блок розеток Rem-10 с выкл. 8 Schuko 10 A алюм. 19" шнур 1.8 м. 1 8 IEC 60320 C14 (R-10-8S-C14) (шт.) | 1 | 596.48 | 3549.06
72 | ФЕРм08-02-412-01 | Затягивание провода в проложенные трубы и металлические рукава первого одножильного или многожильного в общей оплетке, суммарное сечение: до 2,5 мм2 (100 м) | 10.1 | 64.09 | 24839.44
|  | Накладные расходы 97% ФОТ (от 23 271,24) |  |  | 22573.1
|  | Сметная прибыль 51% ФОТ (от 23 271,24) |  |  | 11868.33
|  | Итого c накладными и см. прибылью |  |  | 59280.87
73 | ФЕРм08-02-412-02 | Затягивание провода в проложенные трубы и металлические рукава первого одножильного или многожильного в общей оплетке, суммарное сечение: до 6 мм2 (100 м) | 2.4 | 79.63 | 7162.62
|  | Накладные расходы 97% ФОТ (от 6 662,58) |  |  | 6462.7
|  | Сметная прибыль 51% ФОТ (от 6 662,58) |  |  | 3397.92
|  | Итого c накладными и см. прибылью |  |  | 17023.24
74 | ФЕРм08-02-148-01 | Кабель до 35 кВ в проложенных трубах, блоках и коробах, масса 1 м кабеля: до 1 кг (100 м) | 0.4 | 204.43 | 2492.04
|  | Накладные расходы 97% ФОТ (от 2 132,54) |  |  | 2068.56
|  | Сметная прибыль 51% ФОТ (от 2 132,54) |  |  | 1087.6
|  | Итого c накладными и см. прибылью |  |  | 5648.2
75 | КП № ЛП151385 от 12.10.2023 г (ООО Луис+) п.4 | Кабель витая пара 305м Hyperline UUTP4-C5E-S24-IN-LSZH-GY 42045 (м) | 244.8 | 6.42 | 13109.19
76 | КП № ЛП151385 от 12.10.2023 г (ООО Луис+) п.5 | Кабель для систем оповещения огнестойкий, не поддерживающий горения, экранированный ПСЭнг(A)-FRLS 1x2x1 (м) | 408 | 9.87 | 33588.76
77 | КП № ЛП151385 от 12.10.2023 г (ООО Луис+) п.6 | Кабель для систем оповещения огнестойкий, не поддерживающий горения, экранированный ПСЭнг(A)-FRLS 1x2x2,5 (м) | 663 | 15.53 | 85878.33
78 | ФЕРм11-04-008-02 | Съемные и выдвижные блоки (модули, ячейки, ТЭЗ), масса: до 10 кг (ИБП. 3000ВА) (шт) | 1 | 18.82 | 829.58
|  | Накладные расходы 90% ФОТ (от 810,17) |  |  | 729.15
|  | Сметная прибыль 46% ФОТ (от 810,17) |  |  | 372.68
|  | Итого c накладными и см. прибылью |  |  | 1931.41
79 | КП № ЛП151385 от 12.10.2023 г (ООО Луис+) п.7 *(ТЦ_62.4.02.01_77_5040070405_12.10.2023_01) | ИБП. 3000ВА. Форм-фактор-в стойку 2U ИБП SR1103TL (3000 ВА) (шт.) | 1 | 13840.58 | 82351.45
80 | ФЕРм11-04-008-06 | Съемные и выдвижные блоки (модули, ячейки, ТЭЗ), масса: до 75 кг (Батарейный модул) (шт) | 2 | 111.24 | 5312.25
|  | Накладные расходы 90% ФОТ (от 4 157,51) |  |  | 3741.76
|  | Сметная прибыль 46% ФОТ (от 4 157,51) |  |  | 1912.45
|  | Итого c накладными и см. прибылью |  |  | 10966.46
81 | КП № ЛП151385 от 12.10.2023 г (ООО Луис+) п.8 (ТЦ_62.4.01.01_77_5040070405_12.10.2023_01) | Батарейный модуль стоечного исполнения 2U BMR-96-18 (шт.) | 1 | 11711.26 | 69682
82 | ФЕРм08-02-390-01 | Короба пластмассовые: шириной до 40 мм (100 м) | 0.4 | 237.81 | 3586.49
|  | Накладные расходы 97% ФОТ (от 3 364,93) |  |  | 3263.98
|  | Сметная прибыль 51% ФОТ (от 3 364,93) |  |  | 1716.11
|  | Итого c накладными и см. прибылью |  |  | 8566.58
83 | ФССЦ-20.2.05.04-0011 | Короба электротехнические для прокладки проводов, размер 20х12,5 мм (м) | 40 | 7.15 | 4684.68
84 | ФЕРм08-02-409-09 | Труба гофрированная ПВХ для защиты проводов и кабелей по установленным конструкциям, по стенам, колоннам, потолкам, основанию пола (100 м) | 12.5 | 184.24 | 99859.14
|  | Накладные расходы 97% ФОТ (от 94 629,05) |  |  | 91790.18
|  | Сметная прибыль 51% ФОТ (от 94 629,05) |  |  | 48260.82
|  | Итого c накладными и см. прибылью |  |  | 239910.14
85 | ФССЦ-24.3.01.02-0001 | Трубы гибкие гофрированные из самозатухающего ПВХ легкие с протяжкой, диаметр 20 мм (м) | 1275 | 3.24 | 44862.66
86 | ФССЦ-20.2.05.02-0011 | Держатель пластмассовый с защелкой для труб диаметром 25 мм (100 шт) | 25.8 | 38 | 20794.28
87 | ФЕРм08-02-407-11 | Труба стальная по установленным конструкциям, в опалубке фундаментов и перекрытиях, диаметр: до 25 мм (100 м) | 0.05 | 817.49 | 960
|  | Накладные расходы 97% ФОТ (от 701,07) |  |  | 680.04
|  | Сметная прибыль 51% ФОТ (от 701,07) |  |  | 357.55
|  | Итого c накладными и см. прибылью |  |  | 1997.59
88 | ФССЦ-23.3.06.01-0003 | Трубы стальные сварные оцинкованные водогазопроводные с резьбой, легкие, номинальный диаметр 25 мм, толщина стенки 2,8 мм (м) | 5.15 | 31.49 | 1049.26
89 | ФЕРм08-02-155-01 | Герметизация проходов при вводе кабелей во взрывоопасные помещения уплотнительной массой (шт) | 6 | 19.35 | 2200.1
|  | Накладные расходы 97% ФОТ (от 1 162,08) |  |  | 1127.22
|  | Сметная прибыль 51% ФОТ (от 1 162,08) |  |  | 592.66
|  | Итого c накладными и см. прибылью |  |  | 3919.98
90 | ФССЦ-01.1.01.09-0024 | Шнур асбестовый общего назначения ШАОН, диаметр 3-5 мм (т) | -0.00036 | 26950 | -233.43
91 | ФССЦ-01.7.07.29-0111 | Пакля пропитанная (кг) | -0.9 | 9.04 | -83.56
92 | ФССЦ-01.7.07.29-0221 | Состав уплотнительный (кг) | -4.32 | 16.7 | -696.91
93 | ФССЦ-14.2.02.07-0001 | Материал огнезащитный терморасширяющийся, для покрытия электрических кабелей (кг) | 5 | 47.6 | 2037.28
Итого прямые затраты по разделу в текущих ценах |  |  |  |  | 4254784.83
Накладные расходы |  |  |  |  | 243341.91
Сметная прибыль |  |  |  |  | 129331.48
Итого по разделу 3 Громкоговорящая связь (ГГС) |  |  |  |  | 4627458.22
Раздел 4. Видеонаблюдение
94 | ФЕРм10-10-001-01 | Камеры видеонаблюдения: фиксированные (шт) | 12 | 35.63 | 19331.07
|  | Накладные расходы 90% ФОТ (от 19 016,41) |  |  | 17114.77
|  | Сметная прибыль 46% ФОТ (от 19 016,41) |  |  | 8747.55
|  | Итого c накладными и см. прибылью |  |  | 45193.39 | 4709.2872
95 | КП №№ 2840-759089 от 27.10.2023(АйПи дром) п.1 | IP-камера DS-2CD2123G2-IU(2.8mm) (шт) | 12 | 2396.98 | 171144.36 | 17833.7571
96 | ФЕРм10-10-001-02 | Камеры видеонаблюдения: на кронштейне (шт) | 5 | 41.5 | 9381.98
|  | Накладные расходы 90% ФОТ (от 9 228,27) |  |  | 8305.44
|  | Сметная прибыль 46% ФОТ (от 9 228,27) |  |  | 4245
|  | Итого c накладными и см. прибылью |  |  | 21932.42 | 5485.0179
97 | КП №№ 2840-759089 от 27.10.2023(АйПи дром) п.2 | IP-камера DS-2CD2623G2-IZS(2.8-12mm) (шт) | 5 | 4108.22 | 122219.61 | 30565.5624
98 | ФЕРм10-08-001-13 | Устройства промежуточные на количество лучей: 1 (шт) | 4 | 18.14 | 2848.79
|  | Накладные расходы 90% ФОТ (от 2 658,35) |  |  | 2392.52
|  | Сметная прибыль 46% ФОТ (от 2 658,35) |  |  | 1222.84
|  | Итого c накладными и см. прибылью |  |  | 6464.15
99 | КП №№ 2840-759089 от 27.10.2023(АйПи дром) п.3 | OSNOVO E-PoE/1A E-PoE/1A PoE удлинитель 10M/100M Fast Ethernet на 400м (до 30W) (шт) | 4 | 646.1 | 15377.09
Итого прямые затраты по разделу в текущих ценах |  |  |  |  | 340302.9
Накладные расходы |  |  |  |  | 27812.73
Сметная прибыль |  |  |  |  | 14215.39
Итого по разделу 4 Видеонаблюдение |  |  |  |  | 382331.02
Раздел 5. Локально-вычислительная сеть (ЛВС)
Шкаф ШКР 4:
100 | ФЕРм10-03-001-01 | Стойка, полустойка, каркас стойки или шкаф, масса: до 100 кг (шт) | 1 | 117.22 | 3607
|  | Накладные расходы 90% ФОТ (от 2 782,53) |  |  | 2504.28
|  | Сметная прибыль 46% ФОТ (от 2 782,53) |  |  | 1279.96
|  | Итого c накладными и см. прибылью |  |  | 7391.24 | 9242.2733
101 | КП № ЛП151385 от 12.10.2023 г (ООО Луис+) п.9 КП № ID-2261 от 18.01.2023 ООО "АйДистрибьют" | Шкаф коммутациационный Hyperline настенный 22 U 600х600 пер.дв.стекл. 2 бок.пан.TWB-1566-GP-RAL9004 (вес 38 кг) (шт) | 1 | 5145.22 | 30614.09 | 38280.9632
102 | ФЕРм11-04-008-01 | Съемные и выдвижные блоки (модули, ячейки, ТЭЗ), масса: до 5 кг (шт) | 2 | 9.74 | 838.14
|  | Накладные расходы 90% ФОТ (от 815,59) |  |  | 734.03
|  | Сметная прибыль 46% ФОТ (от 815,59) |  |  | 375.17
|  | Итого c накладными и см. прибылью |  |  | 1947.34 | 1217.5121
103 | КП № ЛП151385 от 12.10.2023 г (ООО Луис+) п.10 КП № ID-2261 от 18.01.2023 ООО "АйДистрибьют" | Патч-панель RJ-45 110, категория 5е, на 48 портов для монтажа в стойки и шкафы 19" ( Hyperline P3-19-24-8P8C-C5E-110) (шт) | 2 | 894.71 | 10647.05 | 6656.7278
104 | ФЕРм10-01-001-13 | Рамка со штифтами на винтах и гайках с шайбами (Кабельный органайзер) (шт) | 5 | 1.35 | 305.62 | 191.0791
|  | Накладные расходы 90% ФОТ (от 301,10) |  |  | 270.99
|  | Сметная прибыль 46% ФОТ (от 301,10) |  |  | 138.51
|  | Итого c накладными и см. прибылью |  |  | 715.12
105 | КП № ЛП151385 от 12.10.2023 г (ООО Луис+) п.11 КП № ID-2261 от 18.01.2023 ООО "АйДистрибьют" | Кабельный органайзер пластиковый с крышкой глубина 53 мм,19",1U Hyperline CM-1U-PL-COV (шт) | 5 | 108.78 | 3236.23
106 | ФЕРм11-04-008-06 | Съемные и выдвижные блоки (модули, ячейки, ТЭЗ), масса: до 75 кг (Источник бесперебойного питания вес 55 кг)) (шт) | 1 | 100.12 | 2390.52
|  | Накладные расходы 90% ФОТ (от 1 870,88) |  |  | 1683.79
|  | Сметная прибыль 46% ФОТ (от 1 870,88) |  |  | 860.6
|  | Итого c накладными и см. прибылью |  |  | 4934.91
107 | КП № ЛП151385 от 12.10.2023 г (ООО Луис+) п.12(ТЦ_62.4.02.01_77_5040070405_12.10.2023_01) | ИБП CyberPower Line-Interactive PR2200ERTXL2UA 2200VA/2200W C13x6 C19x2 (шт) | 1 | 44146.27 | 262670.31
108 | ФЕРм11-03-001-01 | Приборы, устанавливаемые на металлоконструкциях, щитах и пультах, масса: до 5 кг (Блок силовых розеток) (шт) | 1 | 7.28 | 289.39
|  | Накладные расходы 90% ФОТ (от 279,94) |  |  | 251.95
|  | Сметная прибыль 46% ФОТ (от 279,94) |  |  | 128.77
|  | Итого c накладными и см. прибылью |  |  | 670.11
109 | КП № ЛП151385 от 12.10.2023 г (ООО Луис+) п.13 КП № ID-2261 от 18.01.2023 ООО "АйДистрибьют" | Блок силовых розеток10А без шнура 19" с выключателем розеток SHE19-8SH-S-2,5EU (шт) | 1 | 439.66 | 3666.74
110 | ФЕРм10-06-060-06 | Монтаж оптического кросса с учетом измерений на волоконно-оптическом кабеле с числом волокон: 32 (Кросс бокс) (шт) | 1 | 131.96 | 3833.62
|  | Накладные расходы 90% ФОТ (от 3 452,24) |  |  | 3107.02
|  | Сметная прибыль 46% ФОТ (от 3 452,24) |  |  | 1588.03
|  | Итого c накладными и см. прибылью |  |  | 8528.67
111 | КП № ЛП151385 от 12.10.2023 г (ООО Луис+) п.14 | Кросс бокс оптический 19" на 32 SC (LC DUPLEX) со сплайс-кассетой и КДЗС (без пигтейлов и проходных адаптеров) CABEUS FO-19-32SC (шт) | 1 | 558.02 | 3320.2
Шкаф ШКР3 :
112 | ФЕРм10-03-001-01 | Стойка, полустойка, каркас стойки или шкаф, масса: до 100 кг (шт) | 1 | 117.22 | 3607
|  | Накладные расходы 90% ФОТ (от 2 782,53) |  |  | 2504.28
|  | Сметная прибыль 46% ФОТ (от 2 782,53) |  |  | 1279.96
|  | Итого c накладными и см. прибылью |  |  | 7391.24
113 | КП № ЛП151385 от 12.10.2023 г (ООО Луис+) п.15 КП № ID-2261 от 18.01.2023 ООО "АйДистрибьют" | Шкаф коммутациационный Hyperline настенный 22 U 600х600 пер.дв.стекл. 2 бок.пан.TWB-1566-GP-RAL9004 (вес 38 кг) (шт) | 1 | 5145.22 | 30614.09
114 | ФЕРм11-04-008-01 | Съемные и выдвижные блоки (модули, ячейки, ТЭЗ), масса: до 5 кг (шт) | 2 | 9.74 | 838.14
|  | Накладные расходы 90% ФОТ (от 815,59) |  |  | 734.03
|  | Сметная прибыль 46% ФОТ (от 815,59) |  |  | 375.17
|  | Итого c накладными и см. прибылью |  |  | 1947.34
115 | КП № ЛП151385 от 12.10.2023 г (ООО Луис+) п.16 КП № ID-2261 от 18.01.2023 ООО "АйДистрибьют" | Патч-панель RJ-45 110, категория 5е, на 48 портов для монтажа в стойки и шкафы 19" ( Hyperline P3-19-24-8P8C-C5E-110) (шт) | 2 | 894.71 | 10647.05
116 | ФЕРм10-01-001-13 | Рамка со штифтами на винтах и гайках с шайбами (Кабельный органайзер) (шт) | 5 | 1.35 | 305.62
|  | Накладные расходы 90% ФОТ (от 301,10) |  |  | 270.99
|  | Сметная прибыль 46% ФОТ (от 301,10) |  |  | 138.51
|  | Итого c накладными и см. прибылью |  |  | 715.12
117 | КП № ЛП151385 от 12.10.2023 г (ООО Луис+) п.17 КП № ID-2261 от 18.01.2023 ООО "АйДистрибьют" | Кабельный органайзер пластиковый с крышкой глубина 53 мм,19",1U Hyperline CM-1U-PL-COV (шт) | 5 | 108.78 | 3236.23
118 | ФЕРм11-04-008-06 | Съемные и выдвижные блоки (модули, ячейки, ТЭЗ), масса: до 75 кг (Источник бесперебойного питания) (шт) | 1 | 100.12 | 2390.52
|  | Накладные расходы 90% ФОТ (от 1 870,88) |  |  | 1683.79
|  | Сметная прибыль 46% ФОТ (от 1 870,88) |  |  | 860.6
|  | Итого c накладными и см. прибылью |  |  | 4934.91 | 6170.7896
119 | КП № ЛП151385 от 12.10.2023 г (ООО Луис+) п.18 (ТЦ_62.4.02.01_77_5040070405_12.10.2023_01) | ИБП CyberPower Line-Interactive PR2200ERTXL2UA 2200VA/2200W C13x6 C19x2 (шт) | 1 | 44146.27 | 262670.31 | 328452.437
120 | ФЕРм11-03-001-01 | Приборы, устанавливаемые на металлоконструкциях, щитах и пультах, масса: до 5 кг (Блок силовых розеток) (шт) | 1 | 7.28 | 289.39
|  | Накладные расходы 90% ФОТ (от 279,94) |  |  | 251.95
|  | Сметная прибыль 46% ФОТ (от 279,94) |  |  | 128.77
|  | Итого c накладными и см. прибылью |  |  | 670.11
121 | КП № ЛП151385 от 12.10.2023 г (ООО Луис+) п.19 КП № ID-2261 от 18.01.2023 ООО "АйДистрибьют" | Блок силовых розеток10А без шнура 19" с выключателем розеток SHE19-8SH-S-2,5EU (шт) | 1 | 439.66 | 3666.74
122 | ФЕРм10-06-060-06 | Монтаж оптического кросса с учетом измерений на волоконно-оптическом кабеле с числом волокон: 32 (Кросс бокс) (шт) | 1 | 131.96 | 3833.62
|  | Накладные расходы 90% ФОТ (от 3 452,24) |  |  | 3107.02
|  | Сметная прибыль 46% ФОТ (от 3 452,24) |  |  | 1588.03
|  | Итого c накладными и см. прибылью |  |  | 8528.67
123 | КП № ЛП151385 от 12.10.2023 г (ООО Луис+) п.20 | Кросс бокс оптический 19" на 32 SC (LC DUPLEX) со сплайс-кассетой и КДЗС (без пигтейлов и проходных адаптеров) CABEUS FO-19-32SC (шт) | 1 | 558.02 | 3320.2
Шкаф ШКР5 :
124 | ФЕРм10-06-060-06 | Монтаж оптического кросса с учетом измерений на волоконно-оптическом кабеле с числом волокон: 32 (Кросс бокс) (шт) | 1 | 131.96 | 3833.62
|  | Накладные расходы 90% ФОТ (от 3 452,24) |  |  | 3107.02
|  | Сметная прибыль 46% ФОТ (от 3 452,24) |  |  | 1588.03
|  | Итого c накладными и см. прибылью |  |  | 8528.67
125 | КП № ЛП151385 от 12.10.2023 г (ООО Луис+) п.21 | Кросс бокс оптический 19" на 32 SC (LC DUPLEX) со сплайс-кассетой и КДЗС (без пигтейлов и проходных адаптеров) CABEUS FO-19-32SC (шт) | 1 | 558.02 | 3320.2
126 | ФЕРм08-03-591-08 | Розетка штепсельная: неутопленного типа при открытой проводке (100 шт) | 0.85 | 523.55 | 16798.35
|  | Накладные расходы 97% ФОТ (от 15 839,30) |  |  | 15364.12
|  | Сметная прибыль 51% ФОТ (от 15 839,30) |  |  | 8078.04
|  | Итого c накладными и см. прибылью |  |  | 40240.51 | 591.9787
127 | КП № ЛП151385 от 12.10.2023 г (ООО Луис+) п.22 | Розетка RJ45x2 8P8C кат. 5e двойная 03-0151 (шт.) | 24 | 21.35 | 4272.92 | 222.6256
128 | КП № ЛП151385 от 12.10.2023 г (ООО Луис+) п.23 | Розетка RJ45 8P8C кат. 5e одинарная 03-0121 (шт.) | 37 | 14.83 | 4577.1 | 154.6857
129 | ФЕРм10-06-013-02 | Измерение переходного затухания при одной частоте на смонтированном усилительном участке: на ближнем конце (100 измерений) | 0.48 | 233.07 | 1610.4
|  | Накладные расходы 111% ФОТ (от 912,74) |  |  | 1013.14
|  | Сметная прибыль 52% ФОТ (от 912,74) |  |  | 474.62
|  | Итого c накладными и см. прибылью |  |  | 3098.16
130 | ФЕРм10-06-013-03 | Измерение переходного затухания при одной частоте на смонтированном усилительном участке: на дальнем конце (100 измерений) | 44.4 | 372.27 | 226570.18
|  | Накладные расходы 111% ФОТ (от 121 483,24) |  |  | 134846.4
|  | Сметная прибыль 52% ФОТ (от 121 483,24) |  |  | 63171.28
|  | Итого c накладными и см. прибылью |  |  | 424587.86
131 | ФЕРм08-02-402-01 | Кабель трех-пятижильный по установленным конструкциям и лоткам с установкой ответвительных коробок: в помещениях с нормальной средой сечением жилы до 10 мм2 (100 м) | 42.6 | 223.28 | 308440.97
|  | Накладные расходы 97% ФОТ (от 271 720,17) |  |  | 263568.56
|  | Сметная прибыль 51% ФОТ (от 271 720,17) |  |  | 138577.29
|  | Итого c накладными и см. прибылью |  |  | 710586.82
132 | ФЕРм08-02-148-01 | Кабель до 35 кВ в проложенных трубах, блоках и коробах, масса 1 м кабеля: до 1 кг (100 м) | 8 | 204.43 | 49840.8
|  | Накладные расходы 97% ФОТ (от 42 650,75) |  |  | 41371.23
|  | Сметная прибыль 51% ФОТ (от 42 650,75) |  |  | 21751.88
|  | Итого c накладными и см. прибылью |  |  | 112963.91
133 | ФЕРм08-02-412-02 | Затягивание провода в проложенные трубы и металлические рукава первого одножильного или многожильного в общей оплетке, суммарное сечение: до 6 мм2 (100 м) | 8 | 79.63 | 23875.38
|  | Накладные расходы 97% ФОТ (от 22 208,60) |  |  | 21542.34
|  | Сметная прибыль 51% ФОТ (от 22 208,60) |  |  | 11326.39
|  | Итого c накладными и см. прибылью |  |  | 56744.11
134 | КП № ЛП151385 от 12.10.2023 г (ООО Луис+) п.24 | Кабель витая пара U/UTP, CAT 5e, ZH нг(А)-HF, 4PR, 24WG, INDOOR, SOLID, оранжевый 305м 01-0049 (м) | 5161.2 | 4.72 | 203250.99
135 | ФЕРм08-02-148-01 | Кабель до 35 кВ в проложенных трубах, блоках и коробах, масса 1 м кабеля: до 1 кг (100 м) | 4.1 | 204.43 | 25543.42
|  | Накладные расходы 97% ФОТ (от 21 858,51) |  |  | 21202.75
|  | Сметная прибыль 51% ФОТ (от 21 858,51) |  |  | 11147.84
|  | Итого c накладными и см. прибылью |  |  | 57894.01
136 | КП № 201/3781984689 от 07.10.2023 г( ЭТМ) п.1 | Кабель оптичкский 16 волокон, одномод ОКМБ-03нг(А) FRHF-16А-9,0 (м) | 418.2 | 14.54 | 50715.65
137 | ФЕРм08-02-390-01 | Короба пластмассовые: шириной до 40 мм (100 м) | 2 | 237.81 | 17932.45
|  | Накладные расходы 97% ФОТ (от 16 824,63) |  |  | 16319.89
|  | Сметная прибыль 51% ФОТ (от 16 824,63) |  |  | 8580.56
|  | Итого c накладными и см. прибылью |  |  | 42832.9
138 | ФССЦ-20.2.05.04-0011 | Короба электротехнические для прокладки проводов, размер 20х12,5 мм (м) | 200 | 7.15 | 23423.4
139 | ФЕРм08-02-409-09 | Труба гофрированная ПВХ для защиты проводов и кабелей по установленным конструкциям, по стенам, колоннам, потолкам, основанию пола (100 м) | 8 | 184.24 | 63909.84
|  | Накладные расходы 97% ФОТ (от 60 562,59) |  |  | 58745.71
|  | Сметная прибыль 51% ФОТ (от 60 562,59) |  |  | 30886.92
|  | Итого c накладными и см. прибылью |  |  | 153542.47
140 | ФССЦ-24.3.01.02-0002 | Трубы гибкие гофрированные из самозатухающего ПВХ легкие с протяжкой, диаметр 25 мм (м) | 816 | 3.43 | 51947.21
141 | ФССЦ-20.2.05.02-0011 | Держатель пластмассовый с защелкой для труб диаметром 25 мм (100 шт) | 16 | 38 | 12895.68
142 | ФЕРм08-02-407-11 | Труба стальная по установленным конструкциям, в опалубке фундаментов и перекрытиях, диаметр: до 25 мм (100 м) | 0.1 | 817.49 | 1920.01
|  | Накладные расходы 97% ФОТ (от 1 402,15) |  |  | 1360.09
|  | Сметная прибыль 51% ФОТ (от 1 402,15) |  |  | 715.1
|  | Итого c накладными и см. прибылью |  |  | 3995.2
143 | ФССЦ-23.3.06.01-0003 | Трубы стальные сварные оцинкованные водогазопроводные с резьбой, легкие, номинальный диаметр 25 мм, толщина стенки 2,8 мм (м) | 10.3 | 31.49 | 2098.53
144 | ФЕРм08-02-155-01 | Герметизация проходов при вводе кабелей во взрывоопасные помещения уплотнительной массой (шт) | 12 | 19.35 | 4400.2
|  | Накладные расходы 97% ФОТ (от 2 324,16) |  |  | 2254.44
|  | Сметная прибыль 51% ФОТ (от 2 324,16) |  |  | 1185.32
|  | Итого c накладными и см. прибылью |  |  | 7839.96
145 | ФССЦ-01.1.01.09-0024 | Шнур асбестовый общего назначения ШАОН, диаметр 3-5 мм (т) | -0.00072 | 26950 | -466.86
146 | ФССЦ-01.7.07.29-0111 | Пакля пропитанная (кг) | -1.8 | 9.04 | -167.11
147 | ФССЦ-01.7.07.29-0221 | Состав уплотнительный (кг) | -8.64 | 16.7 | -1393.82
148 | ФССЦ-14.2.02.07-0001 | Материал огнезащитный терморасширяющийся, для покрытия электрических кабелей (кг) | 10 | 47.6 | 4074.56
149 | ФЕРм08-02-396-06 | Короб металлический по стенам и потолкам, длина: 3 м (100 м) | 7.02 | 415.77 | 98782.79
|  | Накладные расходы 97% ФОТ (от 85 157,84) |  |  | 82603.1
|  | Сметная прибыль 51% ФОТ (от 85 157,84) |  |  | 43430.5
|  | Итого c накладными и см. прибылью |  |  | 224816.39
150 | ФССЦ-01.7.15.07-0014 | Дюбели распорные полипропиленовые (100 шт) | -2.808 | 86 | -1929.49
151 | ФССЦ-01.7.15.14-0043 | Шурупы самонарезающий прокалывающий, для крепления металлических профилей или листовых деталей 3,5/11 мм (100 шт) | -2.808 | 2 | -174.1
152 | КП №201/37815783 от 10.10.2023 г (ЭТМ) п.1 | Лоток перфорированный, сталь оцинкованная по метод Сендзимира 50x200x3000 35264 (м) | 702 | 59.77 | 349927.91
153 | КП №201/37815783 от 10.10.2023 г (ЭТМ) п.2 | Крышка лотка прямая, сталь оцинкованная по методу Сендзимира осн. 200мм, L=3000 35524 (м) | 702 | 32.16 | 188267.81
154 | КП №201/37815783 от 10.10.2023 г (ЭТМ) п.3 | Ответвитель горизонтальный X-образный, сталь оцинк. по методу СендзимираDPX, 50x200 36184 (шт) | 4 | 356.57 | 11895.19
155 | КП №201/37815783 от 10.10.2023 г (ЭТМ) п.4 | Ответвитель горизонтальный Т-образный, сталь оцинк. методу Сендзимира DPT, 50x200 36124 (шт) | 9 | 283.14 | 21252.21
156 | КП №201/37815783 от 10.10.2023 г (ЭТМ) п.5 | Крышка Х-ответв. гориз., сталь оцинк. по методу Сендзимира DPX осн.200мм 38064 (шт) | 4 | 164.67 | 5493.46
157 | КП №201/37815783 от 10.10.2023 г (ЭТМ) п.6 | Крышка Т-ответв. гориз., сталь оцинк. по методу Сендз DPT осн.200мм 38044 (шт) | 9 | 130.53 | 9797.94
158 | ФЕРм08-04-750-01 | Опорные конструкции на болтовых соединениях (подвесы, консоли, профили, опоры, кронштейны и т.п.) (т) | 0.97225 | 5058.38 | 105744.59
|  | Накладные расходы 126% ФОТ (от 92 225,51) |  |  | 116204.14
|  | Сметная прибыль 68% ФОТ (от 92 225,51) |  |  | 62713.35
|  | Итого c накладными и см. прибылью |  |  | 284662.08
159 | КП №201/37815783 от 10.10.2023 г (ЭТМ) п.7 | Консоль потолочная DS на лоток с осн.200 , сталь оцин методу Сендзимира DS BBA3020 (вес 1,08 кг/шт) (шт) | 249 | 58.05 | 120548.1
160 | КП №201/37815783 от 10.10.2023 г (ЭТМ) п.8 | Консоль DW на лоток с осн.200 , сталь оцинк. по мето/ Сендзимира DW BBC3020 (вес 0,61 кг/шт) (шт) | 1153 | 22.62 | 217506.79
161 | КП №201/37815783 от 10.10.2023 г (ЭТМ) п.9 | Пластина соединительная, сталь оцинкованная по мето/ Сендзимира GTO 50 37301 (шт) | 86 | 7.03 | 5038.97
162 | КП №201/37815783 от 10.10.2023 г (ЭТМ) п.10 | Пластина для электрического контакта, медь РТСЕ 37501 (шт) | 86 | 8.53 | 6115.55
163 | КП №201/37815783 от 10.10.2023 г (ЭТМ) п.11 | Винт с квадратным подголовником М6х10, гальваничес оцинкованная сталь М6х10 СМ010610 (шт) | 3761 | 0.4 | 12424.27
164 | КП №201/37815783 от 10.10.2023 г (ЭТМ) п.12 | Гайка с насечкой, препятствующей откручиванию, гальванически оцинкованная сталь Мб СМ100600 (шт) | 3761 | 0.35 | 11116.45
165 | КП №201/37815783 от 10.10.2023 г (ЭТМ) п.13 | Винт для обеспечения электрического контакта крыше» гальванически оцинкованная сталь М5х8 СМ030508 (шт) | 319 | 0.63 | 1663.89
166 | КП №201/37815783 от 10.10.2023 г (ЭТМ) п.14 | Стандартный анкер со шпилькой М8 М8 СМ440850 (шт) | 1402 | 7.79 | 91044.22
Итого прямые затраты по разделу в текущих ценах |  |  |  |  | 3008578.44
Накладные расходы |  |  |  |  | 796607.03
Сметная прибыль |  |  |  |  | 412369.22
Итого по разделу 5 Локально-вычислительная сеть (ЛВС) |  |  |  |  | 4217554.69
Итого прямые затраты по смете в текущих ценах |  |  |  |  | 8035082.13
Накладные расходы |  |  |  |  | 1158858.72
Сметная прибыль |  |  |  |  | 603840.19
ВСЕГО по смете |  |  |  |  | 9797781.04
Составил:
[должность, подпись (инициалы, фамилия)]
Проверил:
[должность, подпись (инициалы, фамилия)]
СМЕТА № 02-01-22
на Пожарная сигнализация и оповещение о пожаре.,
(наименование сметы, наименование объекта)
Составлен в ценах по состоянию на
№ п.п | Обоснование | Наименование работ и затрат, единица измерения | Количество | Стоимость единицы, руб. | Общая стоимость, руб.
1 | 2 | 3 |  |  | 4
Раздел 1. Монтажные работы.Пожарная сигнализация.
1 | ФЕРм11-03-001-02 | Приборы, устанавливаемые на металлоконструкциях, щитах и пультах, масса: до 10 кг (Прибор приемно-контрольный Сириус) (шт) | 1 | 14.69 | 574.48
|  | Накладные расходы 90% ФОТ (от 554,46) |  |  | 499.01
|  | Сметная прибыль 46% ФОТ (от 554,46) |  |  | 255.05
|  | Итого c накладными и см. прибылью |  |  | 1328.54
2 | КП б/н от 19.10.2023 г П.1 (ООО Триа групп) (ТЦ_61.2.06.03_78_7802613685_19.10.2023_01) | Прибор приемно-контрольный Сириус (шт) | 1 | 6344.14 | 37747.63
78 | ФЕРм11-03-001-01 | Приборы, устанавливаемые на металлоконструкциях, щитах и пультах, масса: до 5 кг("С2000-БИ") (шт) | 2 | 7.28 | 578.78
|  | Накладные расходы 90% ФОТ (от 559,88) |  |  | 503.89
|  | Сметная прибыль 46% ФОТ (от 559,88) |  |  | 257.54
|  | Итого c накладными и см. прибылью |  |  | 1340.21
4 | ФССЦ-61.2.07.02-0030 | Блок индикации, марка "С2000-БИ" (шт) | 2 | 473.91 | 14444.78
79 | ФЕРм11-03-001-01 | Приборы, устанавливаемые на металлоконструкциях, щитах и пультах, масса: до 5 кг( "С2000-КДЛ-2И") (шт) | 2 | 7.28 | 578.78
|  | Накладные расходы 90% ФОТ (от 559,88) |  |  | 503.89
|  | Сметная прибыль 46% ФОТ (от 559,88) |  |  | 257.54
|  | Итого c накладными и см. прибылью |  |  | 1340.21
6 | КП б/н от 19.10.2023 г П.2 (ООО Триа групп) | Контроллер двухпроводной линии связи, марка "С2000-КДЛ-2И" (шт) | 2 | 982.23 | 11688.49
7 | ФЕРм11-03-001-01 | Приборы, устанавливаемые на металлоконструкциях, щитах и пультах, масса: до 5 кг ("С2000-КПБ") (шт) | 2 | 7.28 | 578.78
|  | Накладные расходы 90% ФОТ (от 559,88) |  |  | 503.89
|  | Сметная прибыль 46% ФОТ (от 559,88) |  |  | 257.54
|  | Итого c накладными и см. прибылью |  |  | 1340.21
8 | ФССЦ-61.2.07.02-0034 | Блок контрольно-пусковой, марка "С2000-КПБ" (шт) | 1 | 243.85 | 5623.18
9 | ФЕРм11-03-001-01 | Приборы, устанавливаемые на металлоконструкциях, щитах и пультах, масса: до 5 кг (Преобразователь волоконно-оптический RS-FX-SM40) (шт) | 4 | 7.28 | 1157.56
|  | Накладные расходы 90% ФОТ (от 1 119,76) |  |  | 1007.78
|  | Сметная прибыль 46% ФОТ (от 1 119,76) |  |  | 515.09
|  | Итого c накладными и см. прибылью |  |  | 2680.43
11 | КП б/н от 19.10.2023 г П.3 (ООО Триа групп) | Преобразователь волоконно-оптический RS-FX-SM40 (шт) | 4 | 2271.16 | 54053.52
12 | ФЕРм08-03-573-04 | Шкаф (пульт) управления навесной, высота, ширина и глубина: до 600х600х350 мм (ШПС-12 исп.10) (шт) | 1 | 67.63 | 1555.08
|  | Накладные расходы 97% ФОТ (от 1 294,45) |  |  | 1255.62
|  | Сметная прибыль 51% ФОТ (от 1 294,45) |  |  | 660.17
|  | Итого c накладными и см. прибылью |  |  | 3470.87
13 | ФССЦ-20.4.04.01-0030 | Шкаф металлический с DIN-рейками и заземлением на 16 модулей (ШПС-12 исп.10) (компл) | 1 | 4714.45 | 33755.46
80 | ФЕРм11-03-001-02 | Приборы, устанавливаемые на металлоконструкциях, щитах и пультах, масса: до 10 кг (Батарея аккумуляторная, тип АКБ-17, 12В/ емкость 17 А/ч) (шт) | 2 | 14.69 | 1148.96
|  | Накладные расходы 90% ФОТ (от 1 108,91) |  |  | 998.02
|  | Сметная прибыль 46% ФОТ (от 1 108,91) |  |  | 510.1
|  | Итого c накладными и см. прибылью |  |  | 2657.08
15 | ФССЦ-62.4.01.01-0006 | Батарея аккумуляторная, тип АКБ-17, 12В/ емкость 17 А/ч (шт) | 2 | 230.51 | 5642.88
16 | ФЕРм10-02-051-01 | Перемычки кабельные длиной: до 6 м ( Патч-корд 1м) (100 перемычек) | 0.08 | 281.68 | 1018.77
|  | Накладные расходы 90% ФОТ (от 1 002,06) |  |  | 901.85
|  | Сметная прибыль 46% ФОТ (от 1 002,06) |  |  | 460.95
|  | Итого c накладными и см. прибылью |  |  | 2381.57
17 | ФЕРм10-02-051-02 | Перемычки кабельные длиной: добавлять на каждый 1 м сверх 6 м ( Патч-корд 50м) (100 перемычек) | 0.04 | 1084.16 | 1960.6
|  | Накладные расходы 90% ФОТ (от 1 928,77) |  |  | 1735.89
|  | Сметная прибыль 46% ФОТ (от 1 928,77) |  |  | 887.23
|  | Итого c накладными и см. прибылью |  |  | 4583.72
18 | КП № МСЦБ-54994 от 10.10.2023 г П.1 (ООО МСБ) | Патч-корд волоконно-оптический (шнур) SM 9/125 (OS LC/UPC-SC/UPC, 2.0 мм, duplex, LSZH, 1 м FC-D2-9-LC/UR- SC/UR-H-1M- LSZH-YL (шт) | 4 | 118.75 | 2826.15
19 | КП № 201/135778835 от 04.10.2023 г П.1 (ЭТМ) | Патч-корд волоконно-оптический (шнур) SM 9/125 (OS LC/UPC-SC/UPC, 2.0 мм, duplex, LSZH, 50 м FC-D2-9-LC/UR- SC/UR-H-50M- LSZH-YL (шт) | 4 | 360.66 | 8583.63
20 | ФЕРм10-06-060-02 | Монтаж оптического кросса с учетом измерений на волоконно-оптическом кабеле с числом волокон: 8 (шт) | 1 | 56.62 | 1867.18
|  | Накладные расходы 90% ФОТ (от 1 738,23) |  |  | 1564.41
|  | Сметная прибыль 46% ФОТ (от 1 738,23) |  |  | 799.59
|  | Итого c накладными и см. прибылью |  |  | 4231.18
21 | КП № МСЦБ-54994 от 10.10.2023 г П.2 (ООО МСБ) | Кросс оптический настенный ШКОН-У/1-8-LC (шт.) | 1 | 1098.37 | 6535.28
22 | ФЕРм10-08-002-02 | Извещатель ПС автоматический: дымовой, фотоэлектрический, радиоизотопный, световой в нормальном исполнении (ДИП-34А-03) (шт) | 34 | 22.47 | 31399.96
|  | Накладные расходы 90% ФОТ (от 29 808,22) |  |  | 26827.4
|  | Сметная прибыль 46% ФОТ (от 29 808,22) |  |  | 13711.78
|  | Итого c накладными и см. прибылью |  |  | 71939.14
23 | КП б/н от 19.10.2023 г П.4 (ООО Триа групп) | Извещатель пожарный дымовой ДИП-34А-03 (шт.) | 38 | 226.37 | 51182.1
24 | ФЕРм10-08-002-06 | Конструкция для установки извещателя (Монтажный комплект для ДИП-34А МК-2) (шт) | 30 | 6.41 | 6084.44
|  | Накладные расходы 90% ФОТ (от 5 484,88) |  |  | 4936.39
|  | Сметная прибыль 46% ФОТ (от 5 484,88) |  |  | 2523.04
|  | Итого c накладными и см. прибылью |  |  | 13543.87
25 | КП б/н от 19.10.2023 г П.5 (ООО Триа групп) | Монтажный комплект для ДИП-34А МК-2 (шт) | 33 | 26.46 | 7280.97
26 | ФЕРм08-01-081-02 | Аппарат (кнопка, ключ управления, замок электромагнитной блокировки, звуковой сигнал, сигнальная лампа) управления и сигнализации, количество подключаемых концов: до 6 (ИПР 513-3АМ исп.1) (шт) | 14 | 19.15 | 8999.97
|  | Накладные расходы 97% ФОТ (от 8 104,16) |  |  | 7861.04
|  | Сметная прибыль 51% ФОТ (от 8 104,16) |  |  | 4133.12
|  | Итого c накладными и см. прибылью |  |  | 20994.13
27 | КП б/н от 19.10.2023 г П.6 (ООО Триа групп) | Извещатель пожарный ручной "Пуск пожаротушения" ИПР-513-3АМ исп.1 (шт) | 16 | 200.49 | 19086.41
28 | ФЕРм10-08-002-01 | Извещатель ПС автоматический: тепловой электро-контактный, магнитоконтактный в нормальном исполнении ( БРИЗ) (шт) | 10 | 10.98 | 4577.1
|  | Накладные расходы 90% ФОТ (от 4 383,56) |  |  | 3945.2
|  | Сметная прибыль 46% ФОТ (от 4 383,56) |  |  | 2016.44
|  | Итого c накладными и см. прибылью |  |  | 10538.74
29 | ФССЦ-61.2.07.02-0051 | Блоки разветвительно-изолирующие типа БРИЗ, для участка двухпроводной линии с коротким замыканием, размер не более 56х38х20 мм (шт) | 11 | 68.82 | 6540.65
30 | ФЕРм10-08-002-02 | Извещатель ПС автоматический: дымовой, фотоэлектрический, радиоизотопный, световой в нормальном исполнении (С2000-Спектрон-607) (шт) | 68 | 22.47 | 62799.93
|  | Накладные расходы 90% ФОТ (от 59 616,44) |  |  | 53654.8
|  | Сметная прибыль 46% ФОТ (от 59 616,44) |  |  | 27423.56
|  | Итого c накладными и см. прибылью |  |  | 143878.29
31 | КП б/н от 19.10.2023 г П.7 (ООО Триа групп) (ТЦ_61.2.02.01_78_7802613685_19.10.2023_01) | Извещатель пожарный пламени адресный С2000-Спектрон-607 (шт) | 75 | 5961.82 | 2660462.18
32 | ФЕРм10-08-002-02 | Извещатель ПС автоматический: дымовой, фотоэлектрический, радиоизотопный, световой в нормальном исполнении ( ДИП-31) (шт) | 9 | 22.47 | 8311.75
|  | Накладные расходы 90% ФОТ (от 7 890,41) |  |  | 7101.37
|  | Сметная прибыль 46% ФОТ (от 7 890,41) |  |  | 3629.59
|  | Итого c накладными и см. прибылью |  |  | 19042.71
33 | КП б/н от 19.10.2023 г П.8 (ООО Триа групп) | Извещатель пожарный дымовой не адресный ДИП-31 (шт) | 10 | 111.72 | 6647.35
Кабельная продукция
34 | ФЕРм08-02-412-01 | Затягивание провода в проложенные трубы и металлические рукава первого одножильного или многожильного в общей оплетке, суммарное сечение: до 2,5 мм2 (100 м) | 11.5 | 64.09 | 28282.53
|  | Накладные расходы 97% ФОТ (от 26 496,94) |  |  | 25702.03
|  | Сметная прибыль 51% ФОТ (от 26 496,94) |  |  | 13513.44
|  | Итого c накладными и см. прибылью |  |  | 67498
35 | ФЕРм08-02-148-01 | Кабель до 35 кВ в проложенных трубах, блоках и коробах, масса 1 м кабеля: до 1 кг (100 м) | 0.5 | 204.43 | 3115.05
|  | Накладные расходы 97% ФОТ (от 2 665,67) |  |  | 2585.7
|  | Сметная прибыль 51% ФОТ (от 2 665,67) |  |  | 1359.49
|  | Итого c накладными и см. прибылью |  |  | 7060.24
36 | КП № МСЦБ-54994 от 10.10.2023 г П.3 (ООО МСБ) | Кабель 1x2x0,75 (ТУ 3581-006-53930360-2010) КПСнг(A)-FRLS (м) | 1224 | 4.59 | 46818.54
37 | ФЕРм10-06-048-06 | Прокладка волоконно-оптических кабелей в канализации: в трубопроводе по свободному каналу (100 м кабеля) | 6 | 433.82 | 61411.69
|  | Накладные расходы 97% ФОТ (от 48 055,34) |  |  | 46613.68
|  | Сметная прибыль 51% ФОТ (от 48 055,34) |  |  | 24508.22
|  | Итого c накладными и см. прибылью |  |  | 132533.59
39 | КП № МСЦБ-54994 от 10.10.2023 г П.4 (ООО МСБ) | Кабель волоконно-оптический (многомодовый) СП-ОКБнг(А)-FRHF-М8П-4А-7 (м) | 612 | 59.8 | 305224.97
40 | ФЕРм08-02-412-02 | Затягивание провода в проложенные трубы и металлические рукава первого одножильного или многожильного в общей оплетке, суммарное сечение: до 6 мм2 (100 м) | 0.1 | 79.63 | 298.44
|  | Накладные расходы 97% ФОТ (от 277,60) |  |  | 269.27
|  | Сметная прибыль 51% ФОТ (от 277,60) |  |  | 141.58
|  | Итого c накладными и см. прибылью |  |  | 709.29
41 | ФССЦ-21.1.06.10-0167 | Кабель силовой с медными жилами ВВГнг(A)-FRLS 3х1,5ок-1000 (1000 м) | 0.0102 | 19862.94 | 1898.38
42 | ФЕРм08-02-399-01 | Провод в коробах, сечением: до 6 мм2 (100 м) | 0.1 | 44.25 | 158.45
|  | Накладные расходы 97% ФОТ (от 145,23) |  |  | 140.87
|  | Сметная прибыль 51% ФОТ (от 145,23) |  |  | 74.07
|  | Итого c накладными и см. прибылью |  |  | 373.39
43 | КП № 201/135778835 от 04.10.2023 г П.2 (ЭТМ) | Провод 1x4,0 ПВ-3 (м) | 10.2 | 6.63 | 563.95
Материалы
44 | ФЕРм08-02-409-09 | Труба гофрированная ПВХ для защиты проводов и кабелей по установленным конструкциям, по стенам, колоннам, потолкам, основанию пола (100 м) | 11.5 | 184.24 | 91870.41
|  | Накладные расходы 97% ФОТ (от 87 058,73) |  |  | 84446.97
|  | Сметная прибыль 51% ФОТ (от 87 058,73) |  |  | 44399.95
|  | Итого c накладными и см. прибылью |  |  | 220717.33
45 | ФССЦ-01.7.15.07-0152 | Дюбели с шурупом, размер 6х35 мм (100 шт) | -20.125 | 8 | -3361.68
52 | КП № 201/135778835 от 04.10.2023 г П.4 (ЭТМ) | Дюбель металлический для газобетона 6x32 CM280632 (шт.) | 4600 | 1.33 | 51186.05
53 | КП № 201/135778835 от 04.10.2023 г П.5 (ЭТМ) | Саморез с пресс-шайбой 4.2x32 острый CM275032 (шт.) | 4600 | 0.16 | 5998.36
46 | ФССЦ-24.3.01.02-0022 | Трубы гибкие гофрированные легкие из самозатухающего ПВХ (IP55) серии FL, с зондом, диаметром: 20 мм (10 м) | 117.3 | 21.2 | 18998.85
47 | ФССЦ-20.2.05.02-0011 | Держатель пластмассовый с защелкой для труб диаметром 25 мм (100 шт) | 23 | 38 | 18537.54
48 | ФЕРм08-02-390-01 | Короба пластмассовые: шириной до 40 мм (100 м) | 0.5 | 237.81 | 4483.11
|  | Накладные расходы 97% ФОТ (от 4 206,16) |  |  | 4079.98
|  | Сметная прибыль 51% ФОТ (от 4 206,16) |  |  | 2145.14
|  | Итого c накладными и см. прибылью |  |  | 10708.23
49 | КП № 201/135778835 от 04.10.2023 г П.3 (ЭТМ) | Короб электромонтажный «In-Liner Classic» 15x17 ТМС типа ДКС-ТехноЛайн (м) | 50 | 7.21 | 3007.88
50 | ФЕРм08-02-407-06 | Труба стальная по установленным конструкциям, в готовых бороздах, по основанию пола, диаметр: до 25 мм (100 м) | 0.05 | 396.4 | 550.92
|  | Накладные расходы 97% ФОТ (от 413,46) |  |  | 401.06
|  | Сметная прибыль 51% ФОТ (от 413,46) |  |  | 210.86
|  | Итого c накладными и см. прибылью |  |  | 1162.84
51 | ФССЦ-23.3.06.04-0006 | Трубы стальные сварные неоцинкованные водогазопроводные с резьбой, легкие, номинальный диаметр 20 мм, толщина стенки 2,5 мм (м) | 5.1 | 11.5 | 415.83
54 | ФЕРм08-02-155-01 | Герметизация проходов при вводе кабелей во взрывоопасные помещения уплотнительной массой (шт) | 10 | 19.35 | 3666.84
|  | Накладные расходы 97% ФОТ (от 1 936,80) |  |  | 1878.7
|  | Сметная прибыль 51% ФОТ (от 1 936,80) |  |  | 987.77
|  | Итого c накладными и см. прибылью |  |  | 6533.31
55 | ФССЦ-01.1.01.09-0024 | Шнур асбестовый общего назначения ШАОН, диаметр 3-5 мм (т) | -0.0006 | 26950 | -389.05
56 | ФССЦ-01.7.07.29-0111 | Пакля пропитанная (кг) | -1.5 | 9.04 | -139.26
57 | ФССЦ-01.7.07.29-0221 | Состав уплотнительный (кг) | -7.2 | 16.7 | -1161.52
58 | ФССЦ-14.2.02.07-0001 | Материал огнезащитный терморасширяющийся, для покрытия электрических кабелей (кг) | 10 | 47.6 | 4074.56
Итого прямые затраты по разделу в текущих ценах |  |  |  |  | 3710803.62
Накладные расходы |  |  |  |  | 279918.7
Сметная прибыль |  |  |  |  | 145638.87
Итого по разделу 1 Монтажные работы.Пожарная сигнализация. |  |  |  |  | 4136361.19
Раздел 2. Монтажные работы. Система оповещения о пожаре.
84 | ФЕРм08-01-081-02 | Аппарат (кнопка, ключ управления, замок электромагнитной блокировки, звуковой сигнал, сигнальная лампа) управления и сигнализации, количество подключаемых концов: до 6 (шт) | 26 | 19.15 | 16714.22
|  | Накладные расходы 97% ФОТ (от 15 050,59) |  |  | 14599.07
|  | Сметная прибыль 51% ФОТ (от 15 050,59) |  |  | 7675.8
|  | Итого c накладными и см. прибылью |  |  | 38989.09
60 | ФССЦ-61.2.04.05-0012 | Оповещатель звуковой, марка "Маяк-12-ЗМ" (10 шт) | 2.8 | 248.9 | 6725.28
61 | ФЕРм11-08-001-02 | Присоединение к приборам концов жил электрических проводок под винт: с изготовлением колец (МПН) (100 шт) | 1 | 153.46 | 5344.95
|  | Накладные расходы 90% ФОТ (от 4 908,72) |  |  | 4417.85
|  | Сметная прибыль 46% ФОТ (от 4 908,72) |  |  | 2258.01
|  | Итого c накладными и см. прибылью |  |  | 12020.81
62 | КП б/н от 19.10.2023 г П.9 (ООО Триа групп) | Модуль подключения нагрузки МПН (шт) | 28 | 10.05 | 2346.49
Кабельная продукция
63 | ФЕРм08-02-412-02 | Затягивание провода в проложенные трубы и металлические рукава первого одножильного или многожильного в общей оплетке, суммарное сечение: до 6 мм2 (100 м) | 6 | 79.63 | 17906.53
|  | Накладные расходы 97% ФОТ (от 16 656,45) |  |  | 16156.76
|  | Сметная прибыль 51% ФОТ (от 16 656,45) |  |  | 8494.79
|  | Итого c накладными и см. прибылью |  |  | 42558.08
64 | КП № МСЦБ-54994 от 10.10.2023 г П.5 (ООО МСБ) | Кабель КПСнг(А)-FRHF 1х2х1,5 (м) | 612 | 8.14 | 41551.46
Материалы
65 | ФЕРм08-02-409-09 | Труба гофрированная ПВХ для защиты проводов и кабелей по установленным конструкциям, по стенам, колоннам, потолкам, основанию пола (100 м) | 6 | 184.24 | 47932.38
|  | Накладные расходы 97% ФОТ (от 45 421,94) |  |  | 44059.28
|  | Сметная прибыль 51% ФОТ (от 45 421,94) |  |  | 23165.19
|  | Итого c накладными и см. прибылью |  |  | 115156.85
66 | ФССЦ-01.7.15.07-0152 | Дюбели с шурупом, размер 6х35 мм (100 шт) | -10.5 | 8 | -1753.92
71 | КП № 201/135778835 от 04.10.2023 г П.4 (ЭТМ) | Дюбель металлический для газобетона 6x32 CM280632 (шт.) | 2400 | 1.33 | 26705.76
72 | КП № 201/135778835 от 04.10.2023 г П.5 (ЭТМ) | Саморез с пресс-шайбой 4.2x32 острый CM275032 (шт.) | 2400 | 0.16 | 3129.58
3 | КП 201/37815417 от 23.10.2023 г (ЭТМ) п.1 | Труба гофрированная диам. 20 (ТУ 3491-052-4702248-2 типа ДКС-Техно Л айн ОКЛ-бЕх (м) | 612 | 9.33 | 47616.59
68 | ФССЦ-20.2.05.02-0011 | Держатель пластмассовый с защелкой для труб диаметром 25 мм (100 шт) | 12 | 38 | 9671.76
69 | ФЕРм08-02-407-01 | Труба стальная по установленным конструкциям, по стенам с креплением скобами, диаметр: до 25 мм (100 м) | 0.05 | 673.42 | 865.63
|  | Накладные расходы 97% ФОТ (от 654,17) |  |  | 634.54
|  | Сметная прибыль 51% ФОТ (от 654,17) |  |  | 333.63
|  | Итого c накладными и см. прибылью |  |  | 1833.8
70 | ФССЦ-23.3.06.04-0008 | Трубы стальные сварные неоцинкованные водогазопроводные с резьбой, легкие, номинальный диаметр 25 мм, толщина стенки 2,8 мм (м) | 5.1 | 15.33 | 519.14
73 | ФЕРм08-02-155-01 | Герметизация проходов при вводе кабелей во взрывоопасные помещения уплотнительной массой (шт) | 3 | 19.35 | 1100.05
|  | Накладные расходы 97% ФОТ (от 581,04) |  |  | 563.61
|  | Сметная прибыль 51% ФОТ (от 581,04) |  |  | 296.33
|  | Итого c накладными и см. прибылью |  |  | 1959.99
74 | ФССЦ-01.1.01.09-0024 | Шнур асбестовый общего назначения ШАОН, диаметр 3-5 мм (т) | -0.00018 | 26950 | -116.72
75 | ФССЦ-01.7.07.29-0111 | Пакля пропитанная (кг) | -0.45 | 9.04 | -41.78
76 | ФССЦ-01.7.07.29-0221 | Состав уплотнительный (кг) | -2.16 | 16.7 | -348.46
77 | ФССЦ-14.2.02.07-0001 | Материал огнезащитный терморасширяющийся, для покрытия электрических кабелей (кг) | 5 | 47.6 | 2037.28
Итого прямые затраты по разделу в текущих ценах |  |  |  |  | 227906.22
Накладные расходы |  |  |  |  | 80431.11
Сметная прибыль |  |  |  |  | 42223.75
Итого по разделу 2 Монтажные работы. Система оповещения о пожаре. |  |  |  |  | 350561.08
Итого прямые затраты по смете в текущих ценах |  |  |  |  | 3938709.84
Накладные расходы |  |  |  |  | 360349.82
Сметная прибыль |  |  |  |  | 187862.62
ВСЕГО по смете |  |  |  |  | 4486922.28
Составил:
[должность, подпись (инициалы, фамилия)]
Проверил:
[должность, подпись (инициалы, фамилия)]
СМЕТА № 04-01-01
на Наружные сети электроснабжения. 1 этап,
(наименование сметы, наименование объекта)
Составлен в ценах по состоянию на
№ п.п | Обоснование | Наименование работ и затрат, единица измерения | Количество | Стоимость единицы, руб. | Общая стоимость, руб.
1 | 2 | 3 |  |  | 4
Раздел 1. Монтажные работы. Наружные сети электроснабжения 1 этап
траншея Т-6 (по типовому проекту А5-92) (длина 160м, число ниток - 4) ширина траншеи=0,7м глубина=0,9м
1 | ФЕРм08-02-141-04 | Кабель до 35 кВ в готовых траншеях без покрытий, масса 1 м: до 6 кг ( в земле) (100 м) | 4.8 | 594.95 | 62373.7
|  | Накладные расходы 97% ФОТ (от 48 810,30) |  |  | 47345.99
|  | Сметная прибыль 51% ФОТ (от 48 810,30) |  |  | 24893.25
|  | Итого c накладными и см. прибылью |  |  | 134612.94
2 | ФЕРм08-02-148-04 | Кабель до 35 кВ в проложенных трубах, блоках и коробах, масса 1 м кабеля: до 6 кг (в земле ПНД трубе) (100 м) | 1.6 | 390.97 | 20168.61
|  | Накладные расходы 97% ФОТ (от 18 295,29) |  |  | 17746.43
|  | Сметная прибыль 51% ФОТ (от 18 295,29) |  |  | 9330.6
|  | Итого c накладными и см. прибылью |  |  | 47245.64
3 | ФЕРм08-02-143-05 | Покрытие кабеля, проложенного в траншее: лентой сигнальной (100 м) | 1.6 | 6.27 | 357.04
|  | Накладные расходы 97% ФОТ (от 336,85) |  |  | 326.74
|  | Сметная прибыль 51% ФОТ (от 336,85) |  |  | 171.79
|  | Итого c накладными и см. прибылью |  |  | 855.57
4 | ФССЦ-01.7.06.08-0012 | Лента сигнальная полиэтиленовая ЛСЭ-300, длина 100 м, ширина 300 мм (шт) | 2 | 376.94 | 2849.67
5 | ФЕРм08-02-142-01 | Устройство постели при одном кабеле в траншее (100 м) | 1.6 | 368.31 | 10770.33
|  | Накладные расходы 97% ФОТ (от 7 848,15) |  |  | 7612.71
|  | Сметная прибыль 51% ФОТ (от 7 848,15) |  |  | 4002.56
|  | Итого c накладными и см. прибылью |  |  | 22385.6
6 | ФЕРм08-02-142-02 | На каждый последующий кабель добавлять к расценке 08-02-142-01 (100 м) | 4.8 | 29.13 | 5116.14
|  | Накладные расходы 97% ФОТ (от 4 864,43) |  |  | 4718.5
|  | Сметная прибыль 51% ФОТ (от 4 864,43) |  |  | 2480.86
|  | Итого c накладными и см. прибылью |  |  | 12315.5
7 | ФССЦ-02.3.01.02-0013 | Песок природный для строительных: работ очень мелкий с крупностью зерен размером свыше 1,25 мм-до 5% по массе (м3) | 24 | 45.92 | 39807.13
8 | Сч № ЮБ000083272 от 17 октября 2023 г. (ООО «МИНИМАКС») п.9 | Кабель с медной жилой сеч. 1х240мм2мк ПвБПнг(А)-HF-ЗкВ (м) | 652.8 | 402.29 | 2190199.76
Кабель в щитовой
9 | ФЕРм08-02-148-04 | Кабель до 35 кВ в проложенных трубах, блоках и коробах, масса 1 м кабеля: до 6 кг (Электрощитовой ТР№212) (100 м) | 2.4 | 390.97 | 30252.92
|  | Накладные расходы 97% ФОТ (от 27 442,95) |  |  | 26619.66
|  | Сметная прибыль 51% ФОТ (от 27 442,95) |  |  | 13995.9
|  | Итого c накладными и см. прибылью |  |  | 70868.48
10 | Сч № ЮБ000083272 от 17 октября 2023 г. (ООО «МИНИМАКС») п.9 | Кабель с медной жилой сеч. 1х240мм2мк ПвБПнг(А)-HF-ЗкВ (м) | 244.8 | 402.29 | 821324.91
Кабель в цеху 1х240
11 | ФЕРм08-02-147-13 | Кабель до 35 кВ по установленным конструкциям и лоткам с креплением по всей длине, масса 1 м кабеля: до 6 кг (в сооружении Цех 417) (100 м) | 6 | 513.94 | 103665.02
|  | Накладные расходы 97% ФОТ (от 96 567,02) |  |  | 93670.01
|  | Сметная прибыль 51% ФОТ (от 96 567,02) |  |  | 49249.18
|  | Итого c накладными и см. прибылью |  |  | 246584.21
12 | Сч № ЮБ000083272 от 17 октября 2023 г. (ООО «МИНИМАКС») п.1-8 | Кабель с медной жилой сеч. 1х240мм2мк ПвБПнг(А)-HF-ЗкВ (м) | 612 | 402.29 | 2053312.27
Установка муфт на кабель 240х1
13 | ФЕРм08-04-741-03 | Муфта трехфазная концевая для кабеля с изоляцией из вулканизированного полиэтилена с применением термоусаживаемой перчатки напряжением 6 кВ, сечением до 1х240 мм2 (компл) | 8 | 295.39 | 64233.67
|  | Накладные расходы 126% ФОТ (от 53 214,05) |  |  | 67049.7
|  | Сметная прибыль 68% ФОТ (от 53 214,05) |  |  | 36185.55
|  | Итого c накладными и см. прибылью |  |  | 167468.92
14 | Сч № ЮБ000083272 от 17 октября 2023 г. (ООО «МИНИМАКС») п.11 | Муфта концевая ПКВНтмОнг-3-240 на напряжение 3кВ, сечением жилы 240мм2 (для линий метрополитена) (шт) | 8 | 636.63 | 42476.07
Кабель 1х240 по эстакаде
15 | ФЕРм08-02-148-04 | Кабель до 35 кВ в проложенных трубах, блоках и коробах, масса 1 м кабеля: до 6 кг (100 м) | 0.66 | 416.96 | 9057.14
|  | Накладные расходы 97% ФОТ (от 8 284,39) |  |  | 8035.86
|  | Сметная прибыль 51% ФОТ (от 8 284,39) |  |  | 4225.04
|  | Итого c накладными и см. прибылью |  |  | 21318.04
16 | ФЕРм08-02-147-13 | Кабель до 35 кВ по установленным конструкциям и лоткам с креплением по всей длине, масса 1 м кабеля: до 6 кг (100 м) | 4.94 | 480.47 | 78239.3
|  | Накладные расходы 97% ФОТ (от 72 395,29) |  |  | 70223.43
|  | Сметная прибыль 51% ФОТ (от 72 395,29) |  |  | 36921.6
|  | Итого c накладными и см. прибылью |  |  | 185384.33
17 | Сч № ЮБ000083272 от 17 октября 2023 г. (ООО «МИНИМАКС») п.9 | Кабель с медной жилой сеч. 1х240мм2мк ПвБПнг(А)-HF-ЗкВ (м) | 571.2 | 402.29 | 1916424.79
кабельные сети 6кВ (кабельная эстакада)
18 | ФЕРм08-02-147-14 | Кабель до 35 кВ по установленным конструкциям и лоткам с креплением по всей длине, масса 1 м кабеля: до 9 кг (100 м) | 0.98 | 612.26 | 20311.79
|  | Накладные расходы 97% ФОТ (от 18 963,00) |  |  | 18394.11
|  | Сметная прибыль 51% ФОТ (от 18 963,00) |  |  | 9671.13
|  | Итого c накладными и см. прибылью |  |  | 48377.03
19 | ФЕРм08-02-148-05 | Кабель до 35 кВ в проложенных трубах, блоках и коробах, масса 1 м кабеля: до 9 кг (100 м) | 0.02 | 511.42 | 345.33
|  | Накладные расходы 97% ФОТ (от 319,34) |  |  | 309.76
|  | Сметная прибыль 51% ФОТ (от 319,34) |  |  | 162.86
|  | Итого c накладными и см. прибылью |  |  | 817.95
20 | КП №201/3781984145 от 04.10.2023 г. (ЭТМ) п.1 | Кабельный держатель BHR-20 (025-4Омм) для крепления кабелей к сущ. эстакаде BHR2004 (шт) | 500 | 51.64 | 215332.61
21 | Сч № ЮБ000083272 от 17 октября 2023 г. (ООО «МИНИМАКС») п.9 | Кабель с ал10м. жилами сеч. Зх150/35мм2 АПвВнг(А)-LS- 10кВ (м) | 102 | 396.43 | 337235.37
22 | ФЕРм08-02-167-09 | Муфта соединительная эпоксидная для 3-4-жильного кабеля напряжением: до 10 кВ, сечение жил до 185 мм2 (шт) | 2 | 175.07 | 11196.46
|  | Накладные расходы 97% ФОТ (от 9 262,20) |  |  | 8984.33
|  | Сметная прибыль 51% ФОТ (от 9 262,20) |  |  | 4723.72
|  | Итого c накладными и см. прибылью |  |  | 24904.51
23 | Сч № ЮБ000083272 от 17 октября 2023 г. (ООО «МИНИМАКС») п.10 | Муфта соединительная 10кВ СПтп-10-А-150/240 (шт) | 2 | 2381.19 | 39718.22
24 | ФЕРм08-01-087-03 | Металлические конструкции (т) | 0.1 | 13075.72 | 14165.46
|  | Накладные расходы 97% ФОТ (от 2 867,88) |  |  | 2781.84
|  | Сметная прибыль 51% ФОТ (от 2 867,88) |  |  | 1462.62
|  | Итого c накладными и см. прибылью |  |  | 18409.92
подъем на эстакаду
25 | ФЕРм08-02-409-09 | Труба гофрированная ПВХ для защиты проводов и кабелей по установленным конструкциям, по стенам, колоннам, потолкам, основанию пола (100 м) | 0.5 | 184.24 | 3789.61
|  | Накладные расходы 97% ФОТ (от 3 600,13) |  |  | 3492.13
|  | Сметная прибыль 51% ФОТ (от 3 600,13) |  |  | 1836.07
|  | Итого c накладными и см. прибылью |  |  | 9117.81
26 | ФССЦ-24.3.04.04-0004 | Трубы гофрированные полимерные с профилированной стенкой электротехнические, номинальный внутренний диаметр 90 мм (м) | 51 | 12.85 | 12740
27 | КП №201/3781984145 от 04.10.2023 г. (ЭТМ) п.2 | Кабельная стяжка усиленная неразъёмная КСС 8x300 (упак) | 1 | 61.41 | 512.12
Кабеленесущие конструкции для линии 825В "Л1" до Распределительного пункта №1
28 | ФЕРм08-04-750-02 | Лотки лестничного типа на болтовых соединениях (т) | 0.189 | 2564.53 | 19126.93
|  | Накладные расходы 126% ФОТ (от 18 457,59) |  |  | 23256.56
|  | Сметная прибыль 68% ФОТ (от 18 457,59) |  |  | 12551.16
|  | Итого c накладными и см. прибылью |  |  | 54934.65
29 | КП №201/3781984145 от 04.10.2023 г. (ЭТМ) п.3 | LL5040HDZ Лестничный лоток 50х400 плюс, L 3000, горячеоцинкованный (вес 2,8 кг/шт) (м) | 80 | 129.57 | 86446
30 | КП №201/3781984145 от 04.10.2023 г. (ЭТМ) п.4 | LE5004HDZ Угол вертикальный шарнирный 50х400 универсальный, горячеоцинкованный (вес 2,57кг/шт) (шт) | 2 | 678.16 | 11311.7
31 | КП №201/3781984145 от 04.10.2023 г. (ЭТМ) п.5 | LC5640HDZ Угол горизонтальный 90º 50x400 R600, горячеоцинкованный (вес 6,3 кг/шт) (шт) | 2 | 752.99 | 12559.88
32 | ФЕРм08-02-152-04 | Стойка сборных кабельных конструкций (без полок), масса: до 1,6 кг (100 шт) | 0.6 | 477.4 | 7828.54
|  | Накладные расходы 97% ФОТ (от 6 620,18) |  |  | 6421.57
|  | Сметная прибыль 51% ФОТ (от 6 620,18) |  |  | 3376.29
|  | Итого c накладными и см. прибылью |  |  | 17626.4
33 | КП №201/3781984145 от 04.10.2023 г. (ЭТМ) п.6 | BST4150HDZ Траверса для подвеса лотка шириной до 500 мм, горячеоцинкованная (вес 1,51кг/шт) (шт) | 60 | 101.66 | 50871.35
34 | КП №201/3781984145 от 04.10.2023 г. (ЭТМ) п.7 | LP1000 Прижим кабельного лотка (вес 0,028кг/шт) (шт) | 164 | 16.3 | 22297.92
35 | КП №201/3781984145 от 04.10.2023 г. (ЭТМ) п.8 | LG5000HDZ Соединитель горизонтальный, GTO 50L, горячеоцинкованный (вес 0,081кг/шт) (шт) | 16 | 25.34 | 3381.34
36 | ФЕРм08-04-750-01 | Опорные конструкции на болтовых соединениях (подвесы, консоли, профили, опоры, кронштейны и т.п.) (т) | 0.014 | 5523.59 | 1699.12
|  | Накладные расходы 126% ФОТ (от 1 515,71) |  |  | 1909.79
|  | Сметная прибыль 68% ФОТ (от 1 515,71) |  |  | 1030.68
|  | Итого c накладными и см. прибылью |  |  | 4639.59
37 | КП №201/3781984145 от 04.10.2023 г. (ЭТМ) п.9 | BMM1050HDZ Крепление к стене TM 500 для вертикального монтажа осн.500, горячеоцинкованное (0,7кг/шт) (шт) | 20 | 147.09 | 24534.18
38 | КП №201/3782060887 от 04.10.2023 г (ЭТМ) п.1 | Шпильки резьбовая М10-1000 (шт.) | 122 | 43.42 | 44183.78
39 | КП №201/3781984145 от 04.10.2023 г. (ЭТМ) п.10 | Винт с квадратным подголовником М6х10 М6х10 СМ010610HDZ (шт.) | 116 | 0.71 | 685.73
40 | КП №201/3781984145 от 04.10.2023 г. (ЭТМ) п.11 | Гайка шестигранная М6 М6 СМ110600HDZ (шт.) | 116 | 0.59 | 574.8
41 | КП №201/3781984145 от 04.10.2023 г. (ЭТМ) п.12 | Шайба стопорная М6 М6 СМ220600HDZ (шт.) | 116 | 0.36 | 352.95
42 | КП №201/3781984145 от 04.10.2023 г. (ЭТМ) п.13 | Гайка с насечкой, препятств. откручивани10 М6 СМ100600HDZ (шт.) | 164 | 0.74 | 1012.25
43 | КП №201/3781984145 от 04.10.2023 г. (ЭТМ) п.14 | Винт с гл. головкой и квадрат, подголовником М6х20 СМ010620HDZ (шт.) | 164 | 1.27 | 1739.35
44 | КП №201/3781984145 от 04.10.2023 г. (ЭТМ) п.15 | Гайка шестигранная М10 М10 СМ111000HDZ (шт.) | 244 | 1.38 | 2799.93
45 | КП №201/3781984145 от 04.10.2023 г. (ЭТМ) п.16 | Шайба кузовная М10 М10 СМ121000HDZ (шт.) | 244 | 1.01 | 2057.53
46 | КП №201/3781984145 от 04.10.2023 г. (ЭТМ) п.17 | Стальной забивной анкер М10 М10 СМ401040HDZ (шт.) | 122 | 4.83 | 4910.49
47 | КП №201/3781984145 от 04.10.2023 г. (ЭТМ) п.18 | Стандартный анкер с болтом М8 М8 СМ430850 (шт.) | 42 | 7.69 | 2694.57
Кабеленесущие конструкции для линии 825В "Л2" до Распределительного пункта №2
48 | ФЕРм08-04-750-02 | Лотки лестничного типа на болтовых соединениях (т) | 0.12 | 2564.53 | 12144.08
|  | Накладные расходы 126% ФОТ (от 11 719,10) |  |  | 14766.07
|  | Сметная прибыль 68% ФОТ (от 11 719,10) |  |  | 7968.99
|  | Итого c накладными и см. прибылью |  |  | 34879.14
49 | КП №201/3781984145 от 04.10.2023 г. (ЭТМ) п.3 | Лоток лестничный, горячеоцинкованный 50x400x3000 LL5040HDZ (вес 2,8 кг/шт) (м) | 60 | 129.57 | 64834.5
50 | КП №201/3781984145 от 04.10.2023 г. (ЭТМ) п.4 | Ответвитель вертикальный шарнирный LE, 50x400 LE5004HDZ (вес 2,57кг/шт) (шт.) | 2 | 678.16 | 11311.7
51 | КП №201/3781984145 от 04.10.2023 г. (ЭТМ) п.5 | Ответвитель горизонтальный 90° LC90, 50x400 R=600 LC5640HDZ (вес 6,3 кг/шт) (шт.) | 2 | 752.99 | 12559.88
52 | ФЕРм08-02-152-04 | Стойка сборных кабельных конструкций (без полок), масса: до 1,6 кг (100 шт) | 0.28 | 477.4 | 3653.32
|  | Накладные расходы 97% ФОТ (от 3 089,42) |  |  | 2996.74
|  | Сметная прибыль 51% ФОТ (от 3 089,42) |  |  | 1575.6
|  | Итого c накладными и см. прибылью |  |  | 8225.66
53 | КП №201/3781984145 от 04.10.2023 г. (ЭТМ) п.6 | Траверса одиночная 41x41 для лотка с основ.500 BST4150HDZ (вес 1,51кг/шт) (шт.) | 28 | 101.66 | 23739.96
54 | КП №201/3781984145 от 04.10.2023 г. (ЭТМ) п.7 | Прижим кабельного лотка LP1000HDZL (вес 0,028кг/шт) (шт.) | 100 | 16.3 | 13596.29
55 | КП №201/3781984145 от 04.10.2023 г. (ЭТМ) п.8 | Пластина соединительная GTO L 50 LG5000HDZL (вес 0,081кг/шт) (шт.) | 12 | 25.34 | 2536
56 | КП №201/3781984145 от 04.10.2023 г. (ЭТМ) п.9 | Скоба ТМ для лотка с основ. 500 мм ТМ L=500 BMM1050HDZ (шт.) | 20 | 147.09 | 24534.18
57 | КП №201/3781984145 от 04.10.2023 г. (ЭТМ) п.10 | Винт с квадратным подголовником М6х10 М6х10 СМ010610HDZ (шт.) | 86 | 0.71 | 508.38
58 | КП №201/3781984145 от 04.10.2023 г. (ЭТМ) п.11 | Гайка шестигранная М6 М6 СМ110600HDZ (шт.) | 86 | 0.59 | 426.14
59 | КП №201/3781984145 от 04.10.2023 г. (ЭТМ) п.12 | Шайба стопорная М6 М6 СМ220600HDZ (шт.) | 86 | 0.36 | 261.67
60 | КП №201/3781984145 от 04.10.2023 г. (ЭТМ) п.13 | Гайка с насечкой, препятств. откручивани10 М6 СМ100600HDZ (шт.) | 96 | 0.74 | 592.53
61 | КП №201/3781984145 от 04.10.2023 г. (ЭТМ) п.14 | Винт с гл. головкой и квадрат, подголовником М6х20 СМ010620HDZ (шт.) | 96 | 1.27 | 1018.16
62 | КП №201/3782060887 от 04.10.2023 г (ЭТМ) п.1 | Шпильки резьбовая М10-1000 (шт.) | 54 | 43.42 | 19556.76
63 | КП №201/3781984145 от 04.10.2023 г. (ЭТМ) п.15 | Гайка шестигранная М10 М10 СМ111000HDZ (шт.) | 110 | 1.38 | 1262.26
64 | КП №201/3781984145 от 04.10.2023 г. (ЭТМ) п.16 | Шайба кузовная М10 М10 СМ121000HDZ (шт.) | 110 | 1.01 | 927.57
65 | КП №201/3781984145 от 04.10.2023 г. (ЭТМ) п.17 | Стальной забивной анкер М10 М10 СМ401040HDZ (шт.) | 56 | 4.83 | 2253.99
66 | КП №201/3781984145 от 04.10.2023 г. (ЭТМ) п.18 | Стандартный анкер с болтом М8 М8 СМ430850 (шт.) | 42 | 7.69 | 2694.57
Кабеленесущие конструкции для линии 6кВ "ТП29" до места врезки в существующую кабельную линию
67 | ФЕРм08-04-750-02 | Лотки лестничного типа на болтовых соединениях (т) | 0.111 | 2564.53 | 11233.28
|  | Накладные расходы 126% ФОТ (от 10 840,18) |  |  | 13658.63
|  | Сметная прибыль 68% ФОТ (от 10 840,18) |  |  | 7371.32
|  | Итого c накладными и см. прибылью |  |  | 32263.23
68 | КП №201/3781984145 от 04.10.2023 г. (ЭТМ) п.19 | Лоток лестничный, горячеоцинкованный 50x200x3000 L5020HDZ (вес 2,24кг/шт) (м) | 60 | 103.83 | 51956.27
69 | КП №201/3781984145 от 04.10.2023 г. (ЭТМ) п.20 | Ответвитель вертикальный шарнирный LE, 50x200 LE5002HDZ (вес 3,216кг/шт) (шт.) | 1 | 644.51 | 5375.23
70 | ФЕРм08-02-152-04 | Стойка сборных кабельных конструкций (без полок), масса: до 1,6 кг (100 шт) | 0.4 | 477.4 | 5219.02
|  | Накладные расходы 97% ФОТ (от 4 413,45) |  |  | 4281.05
|  | Сметная прибыль 51% ФОТ (от 4 413,45) |  |  | 2250.86
|  | Итого c накладными и см. прибылью |  |  | 11750.93
71 | КП №201/3781984145 от 04.10.2023 г. (ЭТМ) п.21 | Траверса одиночная 41x41 для лотка с основ.400 BST4140HDZ (вес 1,51кг/шт) (шт.) | 40 | 83.5 | 27856.75
72 | КП №201/3781984145 от 04.10.2023 г. (ЭТМ) п.7 | Прижим кабельного лотка LP1000HDZL (вес 0,028кг/шт) (шт.) | 80 | 16.3 | 10877.03
73 | КП №201/3781984145 от 04.10.2023 г. (ЭТМ) п.8 | Пластина соединительная . GTO L 50 LG5000HDZL (вес 0,081кг/шт) (шт.) | 4 | 25.34 | 845.33
74 | КП №201/3781984145 от 04.10.2023 г. (ЭТМ) п.10 | Винт с квадратным подголовником М6х10 М6х10 СМ010610HDZ (шт.) | 54 | 0.71 | 319.22
75 | КП №201/3781984145 от 04.10.2023 г. (ЭТМ) п.11 | Гайка шестигранная М6 М6 СМ110600HDZ (шт.) | 54 | 0.59 | 267.58
76 | КП №201/3781984145 от 04.10.2023 г. (ЭТМ) п.12 | Шайба стопорная М6 М6 СМ220600HDZ (шт.) | 54 | 0.36 | 164.3
77 | КП №201/3781984145 от 04.10.2023 г. (ЭТМ) п.13 | Гайка с насечкой, препятств. откручивани10 М6 СМ100600HDZ (шт.) | 82 | 0.74 | 506.12
78 | КП №201/3781984145 от 04.10.2023 г. (ЭТМ) п.14 | Винт с гл. головкой и квадрат, подголовником М6х20 СМ010620HDZ (шт.) | 82 | 1.27 | 869.68
79 | КП №201/3782060887 от 04.10.2023 г (ЭТМ) п.1 | Шпильки резьбовая М10-1000 (шт.) | 82 | 43.42 | 29697.3
80 | КП №201/3781984145 от 04.10.2023 г. (ЭТМ) п.15 | Гайка шестигранная М10 М10 СМ111000HDZ (шт.) | 164 | 1.38 | 1881.92
81 | КП №201/3781984145 от 04.10.2023 г. (ЭТМ) п.16 | Шайба кузовная М10 М10 СМ121000HDZ (шт.) | 164 | 1.01 | 1382.93
82 | КП №201/3781984145 от 04.10.2023 г. (ЭТМ) п.17 | Стальной забивной анкер М10 М10 СМ401040HDZ (шт.) | 82 | 4.83 | 3300.49
Итого прямые затраты по разделу в текущих ценах |  |  |  |  | 8757208.17
Накладные расходы |  |  |  |  | 444601.61
Сметная прибыль |  |  |  |  | 235437.65
Итого по разделу 1 Монтажные работы. Наружные сети электроснабжения 1 этап |  |  |  |  | 9437247.43
Раздел 2. Строительные работы. Наружные сети электроснабжения 6кВ 1601-ПОС-ВОР
траншея Т-6 (по типовому проекту А5-92) (длина 160м, число ниток - 4) ширина траншеи=0,7м глубина=0,9м
83 | ФЕР01-01-014-14 | Разработка грунта с погрузкой в автомобили-самосвалы экскаваторами импортного производства с ковшом вместимостью 0,15 м3, группа грунтов: 2 (1000 м3) | 0.0896 | 17962.37 | 22551.2
|  | Накладные расходы 92% ФОТ (от 14 375,29) |  |  | 13225.27
|  | Сметная прибыль 46%*0.85 ФОТ (от 14 375,29) |  |  | 5620.74
|  | Итого c накладными и см. прибылью |  |  | 41397.21
84 | ФЕР01-02-057-02 | Разработка грунта вручную в траншеях глубиной до 2 м без креплений с откосами, группа грунтов: 2 (100 м3) | 0.112 | 1989.19 | 9579.93
|  | Накладные расходы 89% ФОТ (от 9 579,93) |  |  | 8526.14
|  | Сметная прибыль 40%*0.85 ФОТ (от 9 579,93) |  |  | 3257.18
|  | Итого c накладными и см. прибылью |  |  | 21363.25
85 | ФЕР01-01-033-01 | Засыпка траншей и котлованов с перемещением грунта до 5 м бульдозерами мощностью: 59 кВт (80 л.с.), группа грунтов 1 (1000 м3) | 0.06 | 616.41 | 779.64
|  | Накладные расходы 92% ФОТ (от 310,22) |  |  | 285.4
|  | Сметная прибыль 46%*0.85 ФОТ (от 310,22) |  |  | 121.3
|  | Итого c накладными и см. прибылью |  |  | 1186.34
86 | ФЕР01-02-005-01 | Уплотнение грунта пневматическими трамбовками, группа грунтов: 1-2 (100 м3) | 0.6 | 509.86 | 6253.53
|  | Накладные расходы 92% ФОТ (от 4 825,49) |  |  | 4439.45
|  | Сметная прибыль 46%*0.85 ФОТ (от 4 825,49) |  |  | 1886.77
|  | Итого c накладными и см. прибылью |  |  | 12579.75
87 | ФЕР01-02-061-01 | Засыпка вручную траншей, пазух котлованов и ям, группа грунтов: 1 (100 м3) | 0.146 | 915.98 | 5750.49
|  | Накладные расходы 89% ФОТ (от 5 750,49) |  |  | 5117.94
|  | Сметная прибыль 40%*0.85 ФОТ (от 5 750,49) |  |  | 1955.17
|  | Итого c накладными и см. прибылью |  |  | 12823.6
Прокладка трубы
88 | ФЕРм08-02-231-05 | Прокладка труб гофрированных ПВХ в земле для защиты одного кабеля диаметром: 110 мм (100 м) | 0.22 | 65.07 | 584.77
|  | Накладные расходы 97% ФОТ (от 569,42) |  |  | 552.34
|  | Сметная прибыль 51% ФОТ (от 569,42) |  |  | 290.4
|  | Итого c накладными и см. прибылью |  |  | 1427.51
89 | ФЕРм08-02-231-10 | За каждую последующую трубу добавлять: к расценке 08-02-231-05 (100 м) | 1.56 | 47.5 | 2967.91
|  | Накладные расходы 97% ФОТ (от 2 878,54) |  |  | 2792.18
|  | Сметная прибыль 51% ФОТ (от 2 878,54) |  |  | 1468.06
|  | Итого c накладными и см. прибылью |  |  | 7228.15
90 | ФЕРм08-02-409-09 | Труба гофрированная ПВХ для защиты проводов и кабелей по установленным конструкциям, по стенам, колоннам, потолкам, основанию пола (100 м) | 0.22 | 184.24 | 1667.43
|  | Накладные расходы 97% ФОТ (от 1 584,06) |  |  | 1536.54
|  | Сметная прибыль 51% ФОТ (от 1 584,06) |  |  | 807.87
|  | Итого c накладными и см. прибылью |  |  | 4011.84
91 | КП №201/3781984145 от 04.10.2023 г. (ЭТМ) п.22 | Труба жёсткая из полиэтилена низкого давления (ПНД) в комплекте с соединительной муфтой, с условным проходом dy= 100мм 160911 (м) | 200 | 35.35 | 58957.84
Итого прямые затраты по разделу в текущих ценах |  |  |  |  | 109092.74
Накладные расходы |  |  |  |  | 36475.25
Сметная прибыль |  |  |  |  | 15407.47
Итого по разделу 2 Строительные работы. Наружные сети электроснабжения 6кВ 1601-ПОС-ВОР |  |  |  |  | 160975.46
Раздел 3. Демонтаж существующей кабельной трассы
92 | ФЕР01-01-014-05 | Разработка грунта с погрузкой на автомобили-самосвалы экскаваторами с ковшом вместимостью: 0,25 м3, группа грунтов 2 (1000 м3) | 0.035 | 5470.35 | 3009.84
|  | Накладные расходы 92% ФОТ (от 1 668,20) |  |  | 1534.74
|  | Сметная прибыль 46%*0.85 ФОТ (от 1 668,20) |  |  | 652.27
|  | Итого c накладными и см. прибылью |  |  | 5196.85
93 | ФЕР01-01-033-01 | Засыпка траншей и котлованов с перемещением грунта до 5 м бульдозерами мощностью: 59 кВт (80 л.с.), группа грунтов 1 (1000 м3) | 0.035 | 410.94 | 303.19
|  | Накладные расходы 92% ФОТ (от 120,64) |  |  | 110.99
|  | Сметная прибыль 46%*0.85 ФОТ (от 120,64) |  |  | 47.17
|  | Итого c накладными и см. прибылью |  |  | 461.35
94 | ФЕР01-02-005-01 | Уплотнение грунта пневматическими трамбовками, группа грунтов: 1-2 (100 м3) | 0.35 | 348.46 | 2560.61
|  | Накладные расходы 92% ФОТ (от 2 005,26) |  |  | 1844.84
|  | Сметная прибыль 46%*0.85 ФОТ (от 2 005,26) |  |  | 784.06
|  | Итого c накладными и см. прибылью |  |  | 5189.51
95 | ФЕРр67-3-1 | Демонтаж кабеля (100 м) | 1 | 75.5 | 3239.29
|  | Накладные расходы 91% ФОТ (от 3 239,19) |  |  | 2947.66
|  | Сметная прибыль 48% ФОТ (от 3 239,19) |  |  | 1554.81
|  | Итого c накладными и см. прибылью |  |  | 7741.76
Итого прямые затраты по разделу в текущих ценах |  |  |  |  | 9112.93
Накладные расходы |  |  |  |  | 6438.23
Сметная прибыль |  |  |  |  | 3038.3
Итого по разделу 3 Демонтаж существующей кабельной трассы |  |  |  |  | 18589.46
Раздел 4. Разборка и восстановление дорожного покрытия ( 12 м2)
96 | ФЕР27-03-008-04 | Разборка покрытий и оснований: асфальтобетонных (100 м3) | 0.0264 | 5786.87 | 2974.49
|  | Накладные расходы 147% ФОТ (от 2 223,30) |  |  | 3268.25
|  | Сметная прибыль 134%*0.85 ФОТ (от 2 223,30) |  |  | 2532.34
|  | Итого c накладными и см. прибылью |  |  | 8775.08
97 | ФЕР27-03-008-02 | Разборка покрытий и оснований: щебеночных (100 м3) | 0.054 | 510.77 | 560.61
|  | Накладные расходы 147% ФОТ (от 356,24) |  |  | 523.67
|  | Сметная прибыль 134%*0.85 ФОТ (от 356,24) |  |  | 405.76
|  | Итого c накладными и см. прибылью |  |  | 1490.04
98 | ФЕР27-04-001-01 | Устройство подстилающих и выравнивающих слоев оснований: из песка (100 м3) | 0.036 | 3390.48 | 1110.49
|  | Накладные расходы 147% ФОТ (от 443,83) |  |  | 652.43
|  | Сметная прибыль 134%*0.85 ФОТ (от 443,83) |  |  | 505.52
|  | Итого c накладными и см. прибылью |  |  | 2268.44
99 | ФССЦ-02.3.01.02-0013 | Песок природный для строительных: работ очень мелкий с крупностью зерен размером свыше 1,25 мм-до 5% по массе (м3) | 3.96 | 45.92 | 6568.18
100 | ФЕР27-04-001-04 | Устройство подстилающих и выравнивающих слоев оснований: из щебня (100 м3) | 0.018 | 5459.07 | 859.01
|  | Накладные расходы 147% ФОТ (от 341,26) |  |  | 501.65
|  | Сметная прибыль 134%*0.85 ФОТ (от 341,26) |  |  | 388.7
|  | Итого c накладными и см. прибылью |  |  | 1749.36
101 | ФССЦ-02.2.05.04-1802 | Щебень М 300, фракция 40-80(70) мм, группа 2 (м3) | 2.268 | 128.51 | 4199.95
102 | ФЕР27-06-026-01 | Розлив вяжущих материалов (т) | 0.01 | 39.1 | 4.97
|  | Накладные расходы 147% ФОТ (от 3,07) |  |  | 4.51
|  | Сметная прибыль 134%*0.85 ФОТ (от 3,07) |  |  | 3.5
|  | Итого c накладными и см. прибылью |  |  | 12.98
103 | ФССЦ-01.2.01.01-0001 | Битумы нефтяные дорожные жидкие МГ, СГ (т) | 0.0103 | 1487.6 | 341.53
104 | ФЕР27-06-029-01 | Устройство покрытия из горячих асфальтобетонных смесей асфальтоукладчиками второго типоразмера, толщина слоя 4 см (1000 м2) | 0.012 | 8536.13 | 785.05
|  | Накладные расходы 147% ФОТ (от 215,06) |  |  | 316.14
|  | Сметная прибыль 134%*0.85 ФОТ (от 215,06) |  |  | 244.95
|  | Итого c накладными и см. прибылью |  |  | 1346.14
105 | ФЕР27-06-030-01 | При изменении толщины покрытия на 0,5 см добавлять или исключать: к расценке 27-06-029-01 (до толщ. 14см) (1000 м2) | 0.012 | 5222.4 | 416.34
|  | Накладные расходы 147% ФОТ (от 95,35) |  |  | 140.16
|  | Сметная прибыль 134%*0.85 ФОТ (от 95,35) |  |  | 108.6
|  | Итого c накладными и см. прибылью |  |  | 665.1
106 | ФССЦ-04.2.01.01-0042 | Смеси асфальтобетонные плотные крупнозернистые тип Б марка II (т) | 4.62 | 478.23 | 20238.31
107 | ФЕР27-06-026-01 | Розлив вяжущих материалов (т) | 0.004 | 39.1 | 1.99
|  | Накладные расходы 147% ФОТ (от 1,23) |  |  | 1.81
|  | Сметная прибыль 134%*0.85 ФОТ (от 1,23) |  |  | 1.4
|  | Итого c накладными и см. прибылью |  |  | 5.2
108 | ФССЦ-01.2.01.01-0001 | Битумы нефтяные дорожные жидкие МГ, СГ (т) | 0.00412 | 1487.6 | 136.61
109 | ФЕР27-06-029-01 | Устройство покрытия из горячих асфальтобетонных смесей асфальтоукладчиками второго типоразмера, толщина слоя 4 см (1000 м2) | 0.012 | 8536.13 | 785.05
|  | Накладные расходы 147% ФОТ (от 215,06) |  |  | 316.14
|  | Сметная прибыль 134%*0.85 ФОТ (от 215,06) |  |  | 244.95
|  | Итого c накладными и см. прибылью |  |  | 1346.14
110 | ФЕР27-06-030-01 | При изменении толщины покрытия на 0,5 см добавлять или исключать: к расценке 27-06-029-01 (до толщ. 8см) (1000 м2) | 0.012 | 2088.96 | 166.54
|  | Накладные расходы 147% ФОТ (от 38,14) |  |  | 56.07
|  | Сметная прибыль 134%*0.85 ФОТ (от 38,14) |  |  | 43.44
|  | Итого c накладными и см. прибылью |  |  | 266.05
111 | ФССЦ-04.2.01.01-0048 | Смеси асфальтобетонные плотные мелкозернистые тип Б марка I (т) | 2.65 | 491.01 | 10071.11
112 | ФССЦпг-01-01-01-043 | Погрузка при автомобильных перевозках мусора строительного с погрузкой экскаваторами емкостью ковша до 0,5 м3 (1 т груза) | 11.79 | 3.28 | 722.76
113 | ФССЦпг-03-21-01-110 | Перевозка грузов I класса автомобилями-самосвалами грузоподъемностью 10 т работающих вне карьера на расстояние до 110 км (1 т груза) | 11.79 | 50.78 | 5454.12
Итого прямые затраты по разделу в текущих ценах |  |  |  |  | 55397.11
Накладные расходы |  |  |  |  | 5780.83
Сметная прибыль |  |  |  |  | 4479.16
Итого по разделу 4 Разборка и восстановление дорожного покрытия ( 12 м2) |  |  |  |  | 65657.1
Раздел 5. Благоустройство и восставновление газона (60,0 м2)
114 | ФЕР47-01-046-03 | Подготовка почвы для устройства партерного и обыкновенного газона с внесением растительной земли слоем 15 см: механизированным способом (100 м2) | 0.012 | 2335.05 | 470.5
|  | Накладные расходы 103% ФОТ (от 151,94) |  |  | 156.5
|  | Сметная прибыль 72%*0.85 ФОТ (от 151,94) |  |  | 92.99
|  | Итого c накладными и см. прибылью |  |  | 719.99
115 | ФЕР47-01-046-06 прим. | Посев газонов партерных, мавританских и обыкновенных вручную (100 м2) | 0.6 | 537.8 | 5402.77
|  | Накладные расходы 103% ФОТ (от 2 811,42) |  |  | 2895.76
|  | Сметная прибыль 72%*0.85 ФОТ (от 2 811,42) |  |  | 1720.59
|  | Итого c накладными и см. прибылью |  |  | 10019.12
116 | ФССЦ-16.2.02.01-0010 | Газон УНИВЕРСАЛЬНЫЙ-АЛЬТЕРНАТИВНЫЙ (кг) | 1.2 | 36.87 | 436.69
Итого прямые затраты по разделу в текущих ценах |  |  |  |  | 6309.96
Накладные расходы |  |  |  |  | 3052.26
Сметная прибыль |  |  |  |  | 1813.58
Итого по разделу 5 Благоустройство и восставновление газона (60,0 м2) |  |  |  |  | 11175.8
Итого прямые затраты по смете в текущих ценах |  |  |  |  | 8937120.91
Накладные расходы |  |  |  |  | 496348.18
Сметная прибыль |  |  |  |  | 260176.16
ВСЕГО по смете |  |  |  |  | 10101069.93
Составил:
[должность, подпись (инициалы, фамилия)]
Проверил:
[должность, подпись (инициалы, фамилия)]
СМЕТА № 06-01-01
на Наружные сети канализации. 1 этап, АО «МЕТРОВАГОНМАШ»
(наименование сметы, наименование объекта)
Составлен в ценах по состоянию на
№ п.п | Обоснование | Наименование работ и затрат, единица измерения | Количество | Стоимость единицы, руб. | Общая стоимость, руб.
1 | 2 | 3 |  |  | 4
Раздел 1. Наружные сети канализации -К1- бытовая канализация.
1 | ФЕР23-01-001-01 | Устройство основания под трубопроводы: песчаного (10 м3) | 0.61 | 158.2 | 3767.43
|  | Накладные расходы 117% ФОТ (от 3 304,55) |  |  | 3866.32
|  | Сметная прибыль 74% ФОТ (от 3 304,55) |  |  | 2445.37
|  | Итого c накладными и см. прибылью |  |  | 10079.12 | 235.4436
2 | ФССЦ-02.3.01.02-1012 | Песок природный II класс, средний, круглые сита (м3) | 6.71 | 59.99 | 4991.41 | 116.597
3 | ФЕР23-01-030-03 | Укладка трубопроводов канализации из полиэтиленовых труб диаметром: 225 мм (100 м) | 0.53 | 2294.87 | 22149.92
|  | Накладные расходы 117% ФОТ (от 15 429,37) |  |  | 18052.36
|  | Сметная прибыль 74% ФОТ (от 15 429,37) |  |  | 11417.73
|  | Итого c накладными и см. прибылью |  |  | 51620.01 | 1205.8196
4 | ФССЦ-24.3.02.03-0002 | Трубы дренажная гофрированная двухслойная полипропиленовые, SN16, диаметр 160 мм (м) | 53.53 | 112.41 | 45671.36 | 1066.8619
5 | ФЕР23-04-008-01 | Присоединение канализационных трубопроводов к существующей сети в грунтах: сухих (шт) | 1 | 262.72 | 9988.05 | 233.3162
|  | Накладные расходы 117% ФОТ (от 9 529,42) |  |  | 11149.42
|  | Сметная прибыль 74% ФОТ (от 9 529,42) |  |  | 7051.77
|  | Итого c накладными и см. прибылью |  |  | 28189.24 | 658.4876
засыпка труб сверху песчаным грунтом толщ.0,3м
6 | ФЕР01-02-061-01 | Засыпка вручную траншей, пазух котлованов и ям, группа грунтов: 1 (100 м3) | 0.18 | 915.98 | 7454.02
|  | Накладные расходы 89% ФОТ (от 7 454,02) |  |  | 6634.08
|  | Сметная прибыль 40% ФОТ (от 7 454,02) |  |  | 2981.61
|  | Итого c накладными и см. прибылью |  |  | 17069.71 | 398.7405
7 | ФССЦ-02.1.01.02-0003 | Грунт песчаный (пескогрунт) (м3) | 19.8 | 44.94 | 34017.51 | 794.6333
8 | ФЕР22-01-015-01 | Укладка стальных неразрезных кожухов (футляров) в открытых траншеях диаметром: 300 мм (100 м) | 0.5 | 2376.45 | 19948.64
|  | Накладные расходы 117% ФОТ (от 14 298,61) |  |  | 16729.37
|  | Сметная прибыль 74% ФОТ (от 14 298,61) |  |  | 10580.97
|  | Итого c накладными и см. прибылью |  |  | 47258.98 | 1103.948
9 | ФССЦ-23.5.02.02-0109 | Трубы стальные электросварные прямошовные со снятой фаской из стали марок БСт2кп-БСт4кп и БСт2пс-БСт4пс, наружный диаметр 377 мм, толщина стенки 8 мм (м) | 50.2 | 501.48 | 285476.52 | 6668.5998
10 | ФЕР22-02-009-09 | Нанесение усиленной антикоррозионной изоляции из полимерных липких лент на стальные трубопроводы диаметром: 350 мм (км) | 0.05 | 174923.86 | 57705.59
|  | Накладные расходы 117% ФОТ (от 11 792,49) |  |  | 13797.21
|  | Сметная прибыль 74% ФОТ (от 11 792,49) |  |  | 8726.44
|  | Итого c накладными и см. прибылью |  |  | 80229.24 | 1874.118
11 | ФЕР22-02-012-09 | Нанесение усиленной антикоррозионной изоляции из полимерных липких лент на стыки и фасонные части стальных трубопроводов диаметром: 350 мм (км) | 0.05 | 14510.95 | 6543.91
|  | Накладные расходы 117% ФОТ (от 2 732,40) |  |  | 3196.91
|  | Сметная прибыль 74% ФОТ (от 2 732,40) |  |  | 2021.98
|  | Итого c накладными и см. прибылью |  |  | 11762.8 | 274.7736
12 | ФССЦ-01.7.06.03-0002 | Лента поливинилхлоридная для изоляции газонефтепродуктопроводов ПВХ-БК (липкая), толщина 0,4 мм (м2) | 90.6 | 20.57 | 9001.39 | 210.2683
13 | ФЕР22-05-005-02 | Протаскивание в футляр полиэтиленовых труб диаметром: 160 мм (100 м трубы, уложенной в футляр) | 0.5 | 1733.72 | 27892.55
|  | Накладные расходы 117% ФОТ (от 22 831,45) |  |  | 26712.8
|  | Сметная прибыль 74% ФОТ (от 22 831,45) |  |  | 16895.27
|  | Итого c накладными и см. прибылью |  |  | 71500.62 | 1670.2215
14 | https://promstec.ru/oporno-napravlyayushhie-kolcza-rolikovie-onk-160/ | ОПОРНО НАПРАВЛЯЮЩИЕ КОЛЬЦА РОЛИКОВЫЕ ОНК-160 (шт) | 25 | 47.1 | 9880.12 | 230.795
15 | ФЕРр66-38-3 | Заполнение трубопроводов или межтрубного пространства при трубах в футляре: цементным раствором (м3) | 4.5 | 622.48 | 27989.1
|  | Накладные расходы 104% ФОТ (от 7 690,23) |  |  | 7997.84
|  | Сметная прибыль 60% ФОТ (от 7 690,23) |  |  | 4614.14
|  | Итого c накладными и см. прибылью |  |  | 40601.08 | 948.4225
16 | ФЕРр66-38-2 | Заполнение трубопроводов или межтрубного пространства при трубах в футляре: бетоном/ подготовка внутри футляра (м3) | 1.5 | 680.25 | 8723.19
|  | Накладные расходы 104% ФОТ (от 2 563,41) |  |  | 2665.95
|  | Сметная прибыль 60% ФОТ (от 2 563,41) |  |  | 1538.05
|  | Итого c накладными и см. прибылью |  |  | 12927.19 | 301.9732
КК1 (КСЛ-2)
17 | ФЕР23-03-001-03 | Устройство круглых сборных железобетонных канализационных колодцев диаметром: 1 м в сухих грунтах (10 м3) | 0.159 | 8200.7 | 24467.02
|  | Накладные расходы 117% ФОТ (от 15 566,03) |  |  | 18212.26
|  | Сметная прибыль 74% ФОТ (от 15 566,03) |  |  | 11518.86
|  | Итого c накладными и см. прибылью |  |  | 54198.14 | 67771.3106
18 | ФССЦ-08.1.02.06-0043 | Люк чугунный тяжелый (шт) | 1 | 569.52 | 6606.43 | 8260.9185
19 | Цена поставщика | Кольцо опорное КО-7, объем 0,02 м3 (шт) | 1 | 86.96 | 729.63 | 912.3557
20 | ФССЦ-05.1.01.09-0051 | Кольцо стеновое смотровых колодцев КС7.3, бетон B15 (М200), объем 0,05 м3, расход арматуры 1,64 кг (шт) | 1 | 78.56 | 1587.7 | 1985.3174
21 | ФССЦ-05.1.06.09-0087 | Плиты перекрытия ПП10-1, бетон B15, объем 0,10 м3, расход арматуры 8,38 кг (шт) | 1 | 119.5 | 567.63 | 709.785
22 | ФССЦ-05.1.01.09-0056 | Кольцо стеновое смотровых колодцев КС10.9, бетон B15 (М200), объем 0,24 м3, расход арматуры 5,66 кг (шт) | 1 | 362.1 | 3436.33 | 4296.9111
23 | ФССЦ-05.1.01.11-0044 | Плита днища ПН10, бетон B15 (М200), объем 0,18 м3, расход арматуры 15,14 кг (шт) | 1 | 215.48 | 1142.04 | 1428.048
КК2 (КСП-2)
24 | ФЕР23-03-001-03 | Устройство круглых сборных железобетонных канализационных колодцев диаметром: 1 м в сухих грунтах (10 м3) | 0.1581 | 8200.7 | 24328.54
|  | Накладные расходы 117% ФОТ (от 15 477,92) |  |  | 18109.17
|  | Сметная прибыль 74% ФОТ (от 15 477,92) |  |  | 11453.66
|  | Итого c накладными и см. прибылью |  |  | 53891.37
25 | ФССЦ-08.1.02.06-0043 | Люк чугунный тяжелый (шт) | 1 | 569.52 | 6606.43
26 | Цена поставщика | Кольцо опорное КО-7 , объем 0,02 м3 (шт) | 1 | 86.96 | 729.63
27 | ФССЦ-05.1.06.09-0087 | Плиты перекрытия ПП10-1, бетон B15, объем 0,10 м3, расход арматуры 8,38 кг (шт) | 1 | 119.5 | 567.63
28 | Цена поставщика | Кольцо опорное КО-10, объем 0,041 м3 (шт) | 1 | 173.94 | 1459.34
29 | ФССЦ-05.1.01.09-0056 | Кольцо стеновое смотровых колодцев КС10.9, бетон B15 (М200), объем 0,24 м3, расход арматуры 5,66 кг (шт) | 1 | 362.1 | 3436.33
30 | ФССЦ-05.1.01.11-0044 | Плита днища ПН10, бетон B15 (М200), объем 0,18 м3, расход арматуры 15,14 кг (шт) | 1 | 215.48 | 1142.04
31 | ФЕР08-02-001-09 | Кладка стен приямков и каналов (м3) | 0.0035 | 129.77 | 13.49
|  | Накладные расходы 110% ФОТ (от 11,95) |  |  | 13.15
|  | Сметная прибыль 69% ФОТ (от 11,95) |  |  | 8.25
|  | Итого c накладными и см. прибылью |  |  | 34.89
32 | ФССЦ-06.1.01.05-0035 | Кирпич керамический одинарный, марка 100, размер 250х120х65 мм (1000 шт) | 0.014 | 1752.6 | 205.86
КК3 (КСП-2)
33 | ФЕР23-03-001-03 | Устройство круглых сборных железобетонных канализационных колодцев диаметром: 1 м в сухих грунтах (10 м3) | 0.1631 | 8200.7 | 25097.92
|  | Накладные расходы 117% ФОТ (от 15 967,41) |  |  | 18681.87
|  | Сметная прибыль 74% ФОТ (от 15 967,41) |  |  | 11815.88
|  | Итого c накладными и см. прибылью |  |  | 55595.67
34 | ФССЦ-08.1.02.06-0043 | Люк чугунный тяжелый (шт) | 1 | 569.52 | 6606.43
35 | Цена поставщика | Кольцо опорное КО-7, объем 0,02 м3 (шт) | 1 | 86.96 | 729.63
36 | ФССЦ-05.1.01.09-0051 | Кольцо стеновое смотровых колодцев КС7.3, бетон B15 (М200), объем 0,05 м3, расход арматуры 1,64 кг (шт) | 1 | 78.56 | 1587.7
37 | ФССЦ-05.1.06.09-0087 | Плиты перекрытия ПП10-1, бетон B15, объем 0,10 м3, расход арматуры 8,38 кг (шт) | 1 | 119.5 | 567.63
38 | Цена поставщика | Кольцо опорное КО-10, объем 0,041 м3 (шт) | 1 | 173.94 | 1459.34
39 | ФССЦ-05.1.01.09-0056 | Кольцо стеновое смотровых колодцев КС10.9, бетон B15 (М200), объем 0,24 м3, расход арматуры 5,66 кг (шт) | 1 | 362.1 | 3436.33
40 | ФССЦ-05.1.01.11-0044 | Плита днища ПН10, бетон B15 (М200), объем 0,18 м3, расход арматуры 15,14 кг (шт) | 1 | 215.48 | 1142.04
41 | ФЕР08-02-001-09 | Кладка стен приямков и каналов (м3) | 0.0035 | 129.77 | 13.49
|  | Накладные расходы 110% ФОТ (от 11,95) |  |  | 13.15
|  | Сметная прибыль 69% ФОТ (от 11,95) |  |  | 8.25
|  | Итого c накладными и см. прибылью |  |  | 34.89
42 | ФССЦ-06.1.01.05-0035 | Кирпич керамический одинарный, марка 100, размер 250х120х65 мм (1000 шт) | 0.014 | 1752.6 | 205.86
Колодец канализационный перепадной из кирпича и бетона Ду1500 КСПр1-2 ( 1 шт) альбом ТПР 902-09-22.84. AVI
43 | ФЕР23-03-001-05 | Устройство круглых сборных железобетонных канализационных колодцев диаметром: 1,5 м в сухих грунтах (10 м3) | 0.3805 | 7198.15 | 45375.65
|  | Накладные расходы 117% ФОТ (от 26 019,67) |  |  | 30443.01
|  | Сметная прибыль 74% ФОТ (от 26 019,67) |  |  | 19254.56
|  | Итого c накладными и см. прибылью |  |  | 95073.22
44 | ФССЦ-08.1.02.06-0043 | Люк чугунный тяжелый (шт) | 1 | 569.52 | 6606.43
45 | Цена поставщика | Кольцо опорное КО-7, объем 0,02 м3 (шт) | 1 | 86.96 | 729.63
46 | ФССЦ-05.1.01.09-0052 | Кольцо стеновое смотровых колодцев КС7.6, бетон B15 (М200), объем 0,15 м3, расход арматуры 4,80 кг (шт) | 1 | 234.87 | 3177.79
47 | ФССЦ-05.1.06.09-0003 | Плиты перекрытия 1ПП15-2, бетон B15, объем 0,27 м3, расход арматуры 32,21 кг (шт) | 1 | 387.63 | 1880.01
48 | ФССЦ-05.1.01.09-0063 | Кольцо стеновое смотровых колодцев КС15.6, бетон B15 (М200), объем 0,265 м3, расход арматуры 4,94 кг (шт) | 1 | 429.96 | 4828.45
49 | ФССЦ-05.1.01.09-0065 | Кольцо стеновое смотровых колодцев КС15.9, бетон B15 (М200), объем 0,40 м3, расход арматуры 7,02 кг (шт) | 1 | 647.77 | 5797.54
50 | ФССЦ-05.1.01.11-0044 | Плита днища ПН10, бетон B15 (М200), объем 0,18 м3, расход арматуры 15,14 кг (шт) | 1 | 215.48 | 1142.04
51 | ФЕР08-02-001-09 | Кладка стен приямков и каналов (м3) | 0.0095 | 129.77 | 36.61
|  | Накладные расходы 110% ФОТ (от 32,43) |  |  | 35.67
|  | Сметная прибыль 69% ФОТ (от 32,43) |  |  | 22.38
|  | Итого c накладными и см. прибылью |  |  | 94.66
52 | ФССЦ-06.1.01.05-0035 | Кирпич керамический одинарный, марка 100, размер 250х120х65 мм (1000 шт) | 0.038 | 1752.6 | 558.76
Итого прямые затраты по разделу в текущих ценах |  |  |  |  | 769206.06
Накладные расходы |  |  |  |  | 196310.53
Сметная прибыль |  |  |  |  | 122355.16
Итого по разделу 1 Наружные сети канализации -К1- бытовая канализация. |  |  |  |  | 1087871.75
Раздел 2. Наружные сети канализации. -К3-производственная канализация нормативно-чистых стоков
53 | ФЕР23-01-001-01 | Устройство основания под трубопроводы: песчаного (10 м3) | 0.152 | 158.2 | 938.77
|  | Накладные расходы 117% ФОТ (от 823,43) |  |  | 963.41
|  | Сметная прибыль 74% ФОТ (от 823,43) |  |  | 609.34
|  | Итого c накладными и см. прибылью |  |  | 2511.52
54 | ФССЦ-02.3.01.02-1012 | Песок природный II класс, средний, круглые сита (м3) | 1.672 | 59.99 | 1243.76
55 | ФЕР23-01-030-03 | Укладка трубопроводов канализации из полиэтиленовых труб диаметром: 225 мм (100 м) | 0.132 | 2294.87 | 5516.58
|  | Накладные расходы 117% ФОТ (от 3 842,78) |  |  | 4496.05
|  | Сметная прибыль 74% ФОТ (от 3 842,78) |  |  | 2843.66
|  | Итого c накладными и см. прибылью |  |  | 12856.29
56 | ФССЦ-24.3.02.03-0002 | Трубы дренажная гофрированная двухслойная полипропиленовые, SN16, диаметр 160 мм (м) | 13.332 | 112.41 | 11374.75
57 | ФЕР23-04-008-01 | Присоединение канализационных трубопроводов к существующей сети в грунтах: сухих (шт) | 1 | 262.72 | 9988.05
|  | Накладные расходы 117% ФОТ (от 9 529,42) |  |  | 11149.42
|  | Сметная прибыль 74% ФОТ (от 9 529,42) |  |  | 7051.77
|  | Итого c накладными и см. прибылью |  |  | 28189.24
засыпка труб сверху песчаным грунтом толщ.0,3м
58 | ФЕР01-02-061-01 | Засыпка вручную траншей, пазух котлованов и ям, группа грунтов: 1 (100 м3) | 0.046 | 915.98 | 1904.92
|  | Накладные расходы 89% ФОТ (от 1 904,92) |  |  | 1695.38
|  | Сметная прибыль 40% ФОТ (от 1 904,92) |  |  | 761.97
|  | Итого c накладными и см. прибылью |  |  | 4362.27
59 | ФССЦ-02.1.01.02-0003 | Грунт песчаный (пескогрунт) (м3) | 5.06 | 44.94 | 8693.36
60 | ФЕР22-01-015-01 | Укладка стальных неразрезных кожухов (футляров) в открытых траншеях диаметром: 300 мм (100 м) | 0.12 | 2376.45 | 4787.68
|  | Накладные расходы 117% ФОТ (от 3 431,67) |  |  | 4015.05
|  | Сметная прибыль 74% ФОТ (от 3 431,67) |  |  | 2539.44
|  | Итого c накладными и см. прибылью |  |  | 11342.17
61 | ФССЦ-23.5.02.02-0109 | Трубы стальные электросварные прямошовные со снятой фаской из стали марок БСт2кп-БСт4кп и БСт2пс-БСт4пс, наружный диаметр 377 мм, толщина стенки 8 мм (м) | 12.048 | 501.48 | 68514.36
62 | ФЕР22-02-009-09 | Нанесение усиленной антикоррозионной изоляции из полимерных липких лент на стальные трубопроводы диаметром: 350 мм (км) | 0.012 | 174923.86 | 13849.33
|  | Накладные расходы 117% ФОТ (от 2 830,19) |  |  | 3311.32
|  | Сметная прибыль 74% ФОТ (от 2 830,19) |  |  | 2094.34
|  | Итого c накладными и см. прибылью |  |  | 19254.99
63 | ФЕР22-02-012-09 | Нанесение усиленной антикоррозионной изоляции из полимерных липких лент на стыки и фасонные части стальных трубопроводов диаметром: 350 мм (км) | 0.012 | 14510.95 | 1570.54
|  | Накладные расходы 117% ФОТ (от 655,77) |  |  | 767.25
|  | Сметная прибыль 74% ФОТ (от 655,77) |  |  | 485.27
|  | Итого c накладными и см. прибылью |  |  | 2823.06
64 | ФССЦ-01.7.06.03-0002 | Лента поливинилхлоридная для изоляции газонефтепродуктопроводов ПВХ-БК (липкая), толщина 0,4 мм (м2) | 21.744 | 20.57 | 2160.33
65 | ФЕР22-05-005-02 | Протаскивание в футляр полиэтиленовых труб диаметром: 160 мм (100 м трубы, уложенной в футляр) | 0.12 | 1733.72 | 6694.21
|  | Накладные расходы 117% ФОТ (от 5 479,54) |  |  | 6411.06
|  | Сметная прибыль 74% ФОТ (от 5 479,54) |  |  | 4054.86
|  | Итого c накладными и см. прибылью |  |  | 17160.13
66 | https://promstec.ru/oporno-napravlyayushhie-kolcza-rolikovie-onk-160/ | ОПОРНО НАПРАВЛЯЮЩИЕ КОЛЬЦА РОЛИКОВЫЕ ОНК-160 (шт) | 25 | 47.1 | 9880.12
67 | ФЕРр66-38-3 | Заполнение трубопроводов или межтрубного пространства при трубах в футляре: цементным раствором (м3) | 1.1 | 622.48 | 6841.79
|  | Накладные расходы 104% ФОТ (от 1 879,83) |  |  | 1955.02
|  | Сметная прибыль 60% ФОТ (от 1 879,83) |  |  | 1127.9
|  | Итого c накладными и см. прибылью |  |  | 9924.71
68 | ФЕРр66-38-2 | Заполнение трубопроводов или межтрубного пространства при трубах в футляре: бетоном/ подготовка внутри футляра (м3) | 0.36 | 680.25 | 2093.56
|  | Накладные расходы 104% ФОТ (от 615,21) |  |  | 639.82
|  | Сметная прибыль 60% ФОТ (от 615,21) |  |  | 369.13
|  | Итого c накладными и см. прибылью |  |  | 3102.51
КЛ1
колодец канализационный Ду1000 КСП-2 ( 1 шт) альбом ТПР 902-09-22.84.AII
69 | ФЕР23-03-001-03 | Устройство круглых сборных железобетонных канализационных колодцев диаметром: 1 м в сухих грунтах (10 м3) | 0.159 | 8200.7 | 24467.02
|  | Накладные расходы 117% ФОТ (от 15 566,03) |  |  | 18212.26
|  | Сметная прибыль 74% ФОТ (от 15 566,03) |  |  | 11518.86
|  | Итого c накладными и см. прибылью |  |  | 54198.14
70 | ФССЦ-08.1.02.06-0043 | Люк чугунный тяжелый (шт) | 1 | 569.52 | 6606.43
71 | Цена поставщика | Кольцо опорное КО-7, объем 0,02 м3 (шт) | 1 | 86.96 | 729.63
72 | ФССЦ-05.1.01.09-0051 | Кольцо стеновое смотровых колодцев КС7.3, бетон B15 (М200), объем 0,05 м3, расход арматуры 1,64 кг (шт) | 1 | 78.56 | 1587.7
73 | ФССЦ-05.1.06.09-0087 | Плиты перекрытия ПП10-1, бетон B15, объем 0,10 м3, расход арматуры 8,38 кг (шт) | 1 | 119.5 | 567.63
74 | ФССЦ-05.1.01.09-0056 | Кольцо стеновое смотровых колодцев КС10.9, бетон B15 (М200), объем 0,24 м3, расход арматуры 5,66 кг (шт) | 1 | 362.1 | 3436.33
75 | ФССЦ-05.1.01.11-0044 | Плита днища ПН10, бетон B15 (М200), объем 0,18 м3, расход арматуры 15,14 кг (шт) | 1 | 215.48 | 1142.04
Итого прямые затраты по разделу в текущих ценах |  |  |  |  | 194588.89
Накладные расходы |  |  |  |  | 53616.05
Сметная прибыль |  |  |  |  | 33456.52
Итого по разделу 2 Наружные сети канализации. -К3-производственная канализация нормативно-чистых стоков |  |  |  |  | 281661.46
Раздел 3. Земляные работы. Наружные сети канализации
-К1- бытовая канализация. (разработка между КК1 и КК2)
76 | ФЕР01-01-013-13 | Разработка грунта с погрузкой на автомобили-самосвалы экскаваторами с ковшом вместимостью: 0,5 (0,5-0,63) м3, группа грунтов 1 (1000 м3) | 0.032 | 4495.61 | 2534.1
|  | Накладные расходы 92% ФОТ (от 1 067,39) |  |  | 982
|  | Сметная прибыль 46% ФОТ (от 1 067,39) |  |  | 491
|  | Итого c накладными и см. прибылью |  |  | 4007.1
77 | ФЕР01-02-055-01 | Разработка грунта вручную с креплениями в траншеях шириной до 2 м, глубиной: до 2 м, группа грунтов 1 (100 м3) | 0.021 | 1734.66 | 1646.9
|  | Накладные расходы 89% ФОТ (от 1 646,90) |  |  | 1465.74
|  | Сметная прибыль 40% ФОТ (от 1 646,90) |  |  | 658.76
|  | Итого c накладными и см. прибылью |  |  | 3771.4
78 | ФЕР01-02-055-01 | Разработка грунта вручную с креплениями в траншеях шириной до 2 м, глубиной: до 2 м, группа грунтов 1/ пересечение с кабелем (100 м3) | 0.04 | 1734.66 | 3136.96
|  | Накладные расходы 89% ФОТ (от 3 136,96) |  |  | 2791.89
|  | Сметная прибыль 40% ФОТ (от 3 136,96) |  |  | 1254.78
|  | Итого c накладными и см. прибылью |  |  | 7183.63
79 | ФССЦпг-01-01-01-043 | Погрузка при автомобильных перевозках мусора строительного с погрузкой экскаваторами емкостью ковша до 0,5 м3 (1 т груза) | 10.37 | 3.94 | 920.41
80 | ФССЦпг-03-21-01-110 | Перевозка грузов I класса автомобилями-самосвалами грузоподъемностью 10 т работающих вне карьера на расстояние до 110 км (1 т груза) | 64.77 | 60.94 | 44993.8
81 | ФЕР01-02-066-02 | Крепление инвентарными щитами стенок траншей шириной до 2 м в грунтах: устойчивых (100 м2) | 0.72 | 407.47 | 9315.13
|  | Накладные расходы 89% ФОТ (от 8 175,33) |  |  | 7276.04
|  | Сметная прибыль 41% ФОТ (от 8 175,33) |  |  | 3351.89
|  | Итого c накладными и см. прибылью |  |  | 19943.06
82 | ФССЦ-11.2.13.06-0011 | Щиты настила, все толщины (м2) | 15.84 | 10.57 | 2922.2
засыпка над трубой на участке КК1-КК2
83 | ФЕР01-01-033-01 | Засыпка траншей и котлованов с перемещением грунта до 5 м бульдозерами мощностью: 59 кВт (80 л.с.), группа грунтов 1 (1000 м3) | 0.022 | 616.41 | 295.09
|  | Накладные расходы 92% ФОТ (от 119,59) |  |  | 110.02
|  | Сметная прибыль 46% ФОТ (от 119,59) |  |  | 55.01
|  | Итого c накладными и см. прибылью |  |  | 460.12
84 | ФССЦ-02.3.01.02-1012 | Песок природный II класс, средний, круглые сита (м3) | 22 | 59.99 | 16365.27
85 | ФЕР01-02-005-01 | Уплотнение грунта пневматическими трамбовками, группа грунтов: 1-2 (100 м3) | 0.22 | 509.86 | 2162.98
|  | Накладные расходы 92% ФОТ (от 1 860,28) |  |  | 1711.46
|  | Сметная прибыль 46% ФОТ (от 1 860,28) |  |  | 855.73
|  | Итого c накладными и см. прибылью |  |  | 4730.17
86 | ФЕР01-02-061-01 | Засыпка вручную траншей, пазух котлованов и ям, группа грунтов: 1 (100 м3) | 0.055 | 1099.17 | 2733.14
|  | Накладные расходы 89% ФОТ (от 2 733,14) |  |  | 2432.49
|  | Сметная прибыль 40% ФОТ (от 2 733,14) |  |  | 1093.26
|  | Итого c накладными и см. прибылью |  |  | 6258.89
87 | ФССЦ-02.3.01.02-1012 | Песок природный II класс, средний, круглые сита (м3) | 5.5 | 59.99 | 4091.32
Разработка грунта между КК2 перепад.колодцем под ж.д. путями
88 | ФЕР01-02-062-02 | Разработка грунта вручную в траншеях на действующей железной дороге: под путями, группа грунтов 2 (100 м3) | 0.324 | 11865.56 | 154844.97
|  | Накладные расходы 89% ФОТ (от 149 732,60) |  |  | 133262.01
|  | Сметная прибыль 40% ФОТ (от 149 732,60) |  |  | 59893.04
|  | Итого c накладными и см. прибылью |  |  | 348000.02
89 | ФЕР01-02-062-06 | Разработка грунта вручную в траншеях на действующей железной дороге: в междупутье, группа грунтов 2 (100 м3) | 0.165 | 9434.06 | 59814.26
|  | Накладные расходы 89% ФОТ (от 57 004,50) |  |  | 50734.01
|  | Сметная прибыль 40% ФОТ (от 57 004,50) |  |  | 22801.8
|  | Итого c накладными и см. прибылью |  |  | 133350.07
-К1- бытовая канализация. колодцы Ду1000мм - 3 шт, Ду 1500мм - 1 шт
90 | ФЕР01-01-013-13 | Разработка грунта с погрузкой на автомобили-самосвалы экскаваторами с ковшом вместимостью: 0,5 (0,5-0,63) м3, группа грунтов 1 (1000 м3) | 0.045 | 4495.61 | 3563.58
|  | Накладные расходы 92% ФОТ (от 1 501,02) |  |  | 1380.94
|  | Сметная прибыль 46% ФОТ (от 1 501,02) |  |  | 690.47
|  | Итого c накладными и см. прибылью |  |  | 5634.99
91 | ФЕР01-02-055-01 | Разработка грунта вручную с креплениями в траншеях шириной до 2 м, глубиной: до 2 м, группа грунтов 1 (100 м3) | 0.015 | 1734.66 | 1176.36
|  | Накладные расходы 89% ФОТ (от 1 176,36) |  |  | 1046.96
|  | Сметная прибыль 40% ФОТ (от 1 176,36) |  |  | 470.54
|  | Итого c накладными и см. прибылью |  |  | 2693.86
92 | ФЕР01-02-056-07 | Разработка грунта вручную в траншеях шириной более 2 м и котлованах площадью сечения до 5 м2 с креплениями, глубина траншей и котлованов: до 3 м, группа грунтов 1 (100 м3) | 0.007 | 2578.86 | 816.13
|  | Накладные расходы 89% ФОТ (от 816,13) |  |  | 726.36
|  | Сметная прибыль 40% ФОТ (от 816,13) |  |  | 326.45
|  | Итого c накладными и см. прибылью |  |  | 1868.94
93 | ФССЦпг-01-01-01-043 | Погрузка при автомобильных перевозках мусора строительного с погрузкой экскаваторами емкостью ковша до 0,5 м3 (1 т груза) | 3.74 | 3.94 | 331.95
94 | ФССЦпг-03-21-01-110 | Перевозка грузов I класса автомобилями-самосвалами грузоподъемностью 10 т работающих вне карьера на расстояние до 110 км (1 т груза) | 80.24 | 60.94 | 55740.35
95 | ФЕР01-02-066-02 | Крепление инвентарными щитами стенок траншей шириной до 2 м в грунтах: устойчивых (100 м2) | 0.837 | 407.47 | 10828.84
|  | Накладные расходы 89% ФОТ (от 9 503,81) |  |  | 8458.39
|  | Сметная прибыль 41% ФОТ (от 9 503,81) |  |  | 3896.56
|  | Итого c накладными и см. прибылью |  |  | 23183.79
96 | ФССЦ-11.2.13.06-0011 | Щиты настила, все толщины (м2) | 18.414 | 10.57 | 3397.06
97 | ФЕР01-01-033-01 | Засыпка траншей и котлованов с перемещением грунта до 5 м бульдозерами мощностью: 59 кВт (80 л.с.), группа грунтов 1 (1000 м3) | 0.03 | 616.41 | 402.39
|  | Накладные расходы 92% ФОТ (от 163,08) |  |  | 150.03
|  | Сметная прибыль 46% ФОТ (от 163,08) |  |  | 75.02
|  | Итого c накладными и см. прибылью |  |  | 627.44
98 | ФССЦ-02.3.01.02-1012 | Песок природный II класс, средний, круглые сита (м3) | 30 | 59.99 | 22316.28
99 | ФЕР01-02-005-01 | Уплотнение грунта пневматическими трамбовками, группа грунтов: 1-2 (100 м3) | 0.3 | 509.86 | 2949.52
|  | Накладные расходы 92% ФОТ (от 2 536,75) |  |  | 2333.81
|  | Сметная прибыль 46% ФОТ (от 2 536,75) |  |  | 1166.91
|  | Итого c накладными и см. прибылью |  |  | 6450.24
100 | ФЕР01-02-061-01 | Засыпка вручную траншей, пазух котлованов и ям, группа грунтов: 1 (100 м3) | 0.076 | 915.98 | 3147.25
|  | Накладные расходы 89% ФОТ (от 3 147,25) |  |  | 2801.05
|  | Сметная прибыль 40% ФОТ (от 3 147,25) |  |  | 1258.9
|  | Итого c накладными и см. прибылью |  |  | 7207.2
101 | ФССЦ-02.3.01.02-1012 | Песок природный II класс, средний, круглые сита (м3) | 7.6 | 59.99 | 5653.46
-К3-производственная канализация нормативно-чистых стоков
трубы Ду1600мм длина 13,2м/п, футляр труба Ду377мм длина 12 м/п
102 | ФЕР01-01-013-13 | Разработка грунта с погрузкой на автомобили-самосвалы экскаваторами с ковшом вместимостью: 0,5 (0,5-0,63) м3, группа грунтов 1 (1000 м3) | 0.017 | 4495.61 | 1346.23
|  | Накладные расходы 92% ФОТ (от 567,05) |  |  | 521.69
|  | Сметная прибыль 46% ФОТ (от 567,05) |  |  | 260.84
|  | Итого c накладными и см. прибылью |  |  | 2128.76
103 | ФЕР01-02-055-01 | Разработка грунта вручную с креплениями в траншеях шириной до 2 м, глубиной: до 2 м, группа грунтов 1/ возле сущ.колодца (100 м3) | 0.01 | 1445.55 | 653.53
|  | Накладные расходы 89% ФОТ (от 653,53) |  |  | 581.64
|  | Сметная прибыль 40% ФОТ (от 653,53) |  |  | 261.41
|  | Итого c накладными и см. прибылью |  |  | 1496.58
104 | ФЕР01-02-055-01 | Разработка грунта вручную с креплениями в траншеях шириной до 2 м, глубиной: до 2 м, группа грунтов 1/ пересечение с кабелем (100 м3) | 0.039 | 1662.38 | 2931.1
|  | Накладные расходы 89% ФОТ (от 2 931,10) |  |  | 2608.68
|  | Сметная прибыль 40% ФОТ (от 2 931,10) |  |  | 1172.44
|  | Итого c накладными и см. прибылью |  |  | 6712.22
105 | ФЕР01-02-055-01 | Разработка грунта вручную с креплениями в траншеях шириной до 2 м, глубиной: до 2 м, группа грунтов 1 (100 м3) | 0.014 | 1734.66 | 1097.94
|  | Накладные расходы 89% ФОТ (от 1 097,94) |  |  | 977.17
|  | Сметная прибыль 40% ФОТ (от 1 097,94) |  |  | 439.18
|  | Итого c накладными и см. прибылью |  |  | 2514.29
106 | ФССЦпг-01-01-01-043 | Погрузка при автомобильных перевозках мусора строительного с погрузкой экскаваторами емкостью ковша до 0,5 м3 (1 т груза) | 10.71 | 3.94 | 950.59
107 | ФССЦпг-03-21-01-110 | Перевозка грузов I класса автомобилями-самосвалами грузоподъемностью 10 т работающих вне карьера на расстояние до 110 км (1 т груза) | 39.61 | 60.94 | 27515.89
108 | ФЕР01-02-066-02 | Крепление инвентарными щитами стенок траншей шириной до 2 м в грунтах: устойчивых (100 м2) | 0.45 | 407.47 | 5821.95
|  | Накладные расходы 89% ФОТ (от 5 109,57) |  |  | 4547.52
|  | Сметная прибыль 41% ФОТ (от 5 109,57) |  |  | 2094.92
|  | Итого c накладными и см. прибылью |  |  | 12464.39
109 | ФССЦ-11.2.13.06-0011 | Щиты настила, все толщины (м2) | 9.9 | 10.57 | 1826.38
засыпка над трубой на всю глубину траншеи под проезжей частью
110 | ФЕР01-01-033-01 | Засыпка траншей и котлованов с перемещением грунта до 5 м бульдозерами мощностью: 59 кВт (80 л.с.), группа грунтов 1 (1000 м3) | 0.004 | 616.41 | 53.65
|  | Накладные расходы 92% ФОТ (от 21,74) |  |  | 20
|  | Сметная прибыль 46% ФОТ (от 21,74) |  |  | 10
|  | Итого c накладными и см. прибылью |  |  | 83.65
111 | ФССЦ-02.3.01.02-1012 | Песок природный II класс, средний, круглые сита (м3) | 4 | 59.99 | 2975.5
112 | ФЕР01-02-005-01 | Уплотнение грунта пневматическими трамбовками, группа грунтов: 1-2 (100 м3) | 0.04 | 509.86 | 393.27
|  | Накладные расходы 92% ФОТ (от 338,23) |  |  | 311.17
|  | Сметная прибыль 46% ФОТ (от 338,23) |  |  | 155.59
|  | Итого c накладными и см. прибылью |  |  | 860.03
Колодец Ду 1000мм 1шт
113 | ФЕР01-01-013-13 | Разработка грунта с погрузкой на автомобили-самосвалы экскаваторами с ковшом вместимостью: 0,5 (0,5-0,63) м3, группа грунтов 1 (1000 м3) | 0.008 | 7766.05 | 1094.5
|  | Накладные расходы 92% ФОТ (от 461,11) |  |  | 424.22
|  | Сметная прибыль 46% ФОТ (от 461,11) |  |  | 212.11
|  | Итого c накладными и см. прибылью |  |  | 1730.83
114 | ФЕР01-02-055-01 | Разработка грунта вручную с креплениями в траншеях шириной до 2 м, глубиной: до 2 м, группа грунтов 1 (100 м3) | 0.005 | 1734.66 | 392.12
|  | Накладные расходы 89% ФОТ (от 392,12) |  |  | 348.99
|  | Сметная прибыль 40% ФОТ (от 392,12) |  |  | 156.85
|  | Итого c накладными и см. прибылью |  |  | 897.96
115 | ФССЦпг-01-01-01-043 | Погрузка при автомобильных перевозках мусора строительного с погрузкой экскаваторами емкостью ковша до 0,5 м3 (1 т груза) | 0.85 | 3.94 | 75.44
116 | ФЕР01-02-066-02 | Крепление инвентарными щитами стенок траншей шириной до 2 м в грунтах: устойчивых (100 м2) | 0.17 | 407.47 | 2199.42
|  | Накладные расходы 89% ФОТ (от 1 930,29) |  |  | 1717.96
|  | Сметная прибыль 41% ФОТ (от 1 930,29) |  |  | 791.42
|  | Итого c накладными и см. прибылью |  |  | 4708.8
117 | ФССЦпг-03-21-01-110 | Перевозка грузов I класса автомобилями-самосвалами грузоподъемностью 10 т работающих вне карьера на расстояние до 110 км (1 т груза) | 13.6 | 60.94 | 9447.52
118 | ФЕР01-01-033-01 | Засыпка траншей и котлованов с перемещением грунта до 5 м бульдозерами мощностью: 59 кВт (80 л.с.), группа грунтов 1 (1000 м3) | 0.006 | 616.41 | 80.48
|  | Накладные расходы 92% ФОТ (от 32,62) |  |  | 30.01
|  | Сметная прибыль 46% ФОТ (от 32,62) |  |  | 15.01
|  | Итого c накладными и см. прибылью |  |  | 125.5
119 | ФССЦ-02.3.01.02-1012 | Песок природный II класс, средний, круглые сита (м3) | 6 | 59.99 | 4463.26
120 | ФЕР01-02-005-01 | Уплотнение грунта пневматическими трамбовками, группа грунтов: 1-2 (100 м3) | 0.06 | 509.86 | 589.9
|  | Накладные расходы 92% ФОТ (от 507,35) |  |  | 466.76
|  | Сметная прибыль 46% ФОТ (от 507,35) |  |  | 233.38
|  | Итого c накладными и см. прибылью |  |  | 1290.04
121 | ФЕР01-02-061-01 | Засыпка вручную траншей, пазух котлованов и ям, группа грунтов: 1 (100 м3) | 0.01 | 915.98 | 414.11
|  | Накладные расходы 89% ФОТ (от 414,11) |  |  | 368.56
|  | Сметная прибыль 40% ФОТ (от 414,11) |  |  | 165.64
|  | Итого c накладными и см. прибылью |  |  | 948.31
122 | ФССЦ-02.3.01.02-1012 | Песок природный II класс, средний, круглые сита (м3) | 1 | 59.99 | 743.88
Итого прямые затраты по разделу в текущих ценах |  |  |  |  | 481166.36
Накладные расходы |  |  |  |  | 230587.57
Сметная прибыль |  |  |  |  | 104308.91
Итого по разделу 3 Земляные работы. Наружные сети канализации |  |  |  |  | 816062.84
Итого прямые затраты по смете в текущих ценах |  |  |  |  | 1444961.31
Накладные расходы |  |  |  |  | 480514.16
Сметная прибыль |  |  |  |  | 260120.59
ВСЕГО по смете |  |  |  |  | 2185596.06
Составил:
[должность, подпись (инициалы, фамилия)]
Проверил:
[должность, подпись (инициалы, фамилия)]
СМЕТА № 09-01-01
на Пусконаладочные работы ОВиК,
(наименование сметы, наименование объекта)
Составлен в ценах по состоянию на
№ п.п | Обоснование | Наименование работ и затрат, единица измерения | Количество | Стоимость единицы, руб. | Общая стоимость, руб.
1 | 2 | 3 |  |  | 4
Раздел 1. ОВиК
Вентиляция
1 | ФЕРп03-01-002-13 | Вентилятор радиальный (центробежный), диаметральный или крышный: до № 5( прим.В3,В11,В13,В1мо,В2мор) (шт) | 5 | 47.41 | 10717.03
|  | Накладные расходы 74% ФОТ (от 10 717,03) |  |  | 7930.6
|  | Сметная прибыль 36% ФОТ (от 10 717,03) |  |  | 3858.13
|  | Итого c накладными и см. прибылью |  |  | 22505.76
2 | ФЕРп03-01-002-01 | Вентилятор осевой с входными элементами сети, установленный в воздуховоде, шахте, проеме или крышечного типа: № 4-8 (прим.П5.1,П5.2,П7,П6) (шт) | 3 | 47.13 | 6392.24
|  | Накладные расходы 74% ФОТ (от 6 392,24) |  |  | 4730.26
|  | Сметная прибыль 36% ФОТ (от 6 392,24) |  |  | 2301.21
|  | Итого c накладными и см. прибылью |  |  | 13423.71
3 | ФЕРп03-01-002-09 | Вентилятор осевой с поворотными лопатками: до № 8 (прим.В4-В10,В12) (шт) | 8 | 24.63 | 8908.18
|  | Накладные расходы 74% ФОТ (от 8 908,18) |  |  | 6592.05
|  | Сметная прибыль 36% ФОТ (от 8 908,18) |  |  | 3206.94
|  | Итого c накладными и см. прибылью |  |  | 18707.17
4 | ФЕРп03-01-022-01 | Сеть систем вентиляции и кондиционирования воздуха при количестве сечений: до 5 (В4,В5,В6,В7,В3,В1мо,В2мо,В8,В9,В10,В12,В11,В13,В14 (сеть) | 14 | 97.4 | 61648.36
|  | Накладные расходы 74% ФОТ (от 61 648,36) |  |  | 45619.79
|  | Сметная прибыль 36% ФОТ (от 61 648,36) |  |  | 22193.41
|  | Итого c накладными и см. прибылью |  |  | 129461.56
5 | ФЕРп03-01-022-03 | Сеть систем вентиляции и кондиционирования воздуха при количестве сечений: до 15 (П5.1,5.2) (сеть) | 1 | 194.78 | 8806
|  | Накладные расходы 74% ФОТ (от 8 806,00) |  |  | 6516.44
|  | Сметная прибыль 36% ФОТ (от 8 806,00) |  |  | 3170.16
|  | Итого c накладными и см. прибылью |  |  | 18492.6
6 | ФЕРп03-01-022-02 | Сеть систем вентиляции и кондиционирования воздуха при количестве сечений: до 10 (П6,П7) (сеть) | 2 | 136.49 | 12341.43
|  | Накладные расходы 74% ФОТ (от 12 341,43) |  |  | 9132.66
|  | Сметная прибыль 36% ФОТ (от 12 341,43) |  |  | 4442.91
|  | Итого c накладными и см. прибылью |  |  | 25917
7 | ФЕРп03-01-011-05 | Регулировочно-запорное устройство: клапан обратный (клапан Клара) (шт) | 3 | 27.06 | 3670.15
|  | Накладные расходы 74% ФОТ (от 3 670,15) |  |  | 2715.91
|  | Сметная прибыль 36% ФОТ (от 3 670,15) |  |  | 1321.25
|  | Итого c накладными и см. прибылью |  |  | 7707.31
8 | ФЕРп03-01-011-03 | Регулировочно-запорное устройство: регулятор расхода воздуха (Решетки АМР, АРН) (шт) | 23 | 83.87 | 87210.54
|  | Накладные расходы 74% ФОТ (от 87 210,54) |  |  | 64535.8
|  | Сметная прибыль 36% ФОТ (от 87 210,54) |  |  | 31395.79
|  | Итого c накладными и см. прибылью |  |  | 183142.13
9 | ФЕРп03-01-011-06 | Регулировочно-запорное устройство: клапан огнезадерживающий (Клапан противопожарный КПУ) (шт) | 40 | 41.94 | 75844.3
|  | Накладные расходы 74% ФОТ (от 75 844,30) |  |  | 56124.78
|  | Сметная прибыль 36% ФОТ (от 75 844,30) |  |  | 27303.95
|  | Итого c накладными и см. прибылью |  |  | 159273.03
Отопления
10 | ФЕРп03-02-007-01 | Завеса воздушно-тепловая (регулируемая) (У1-У8 Воздушная завеса КЭВ-100П4060W) (шт) | 12 | 142.25 | 77173.47
|  | Накладные расходы 74% ФОТ (от 77 173,47) |  |  | 57108.37
|  | Сметная прибыль 36% ФОТ (от 77 173,47) |  |  | 27782.45
|  | Итого c накладными и см. прибылью |  |  | 162064.29
Итого прямые затраты по смете в текущих ценах |  |  |  |  | 352711.7
Накладные расходы |  |  |  |  | 261006.66
Сметная прибыль |  |  |  |  | 126976.21
ВСЕГО по смете |  |  |  |  | 740694.57
Составил:
[должность, подпись (инициалы, фамилия)]
Проверил:
[должность, подпись (инициалы, фамилия)]
СМЕТА № 09-01-02
на Пусконаладочные работы системы автоматической пожарной сигнализации и системы оповещения и управления эвакуацией людей при пожаре., "Реконструкция цеха №417 под размещение испытательного центра, расположенного по адресу: Московская область, г.о. Мытищи, ул. Колонцова,4"
(наименование сметы, наименование объекта)
Составлен в ценах по состоянию на
№ п.п | Обоснование | Наименование работ и затрат, единица измерения | Количество | Стоимость единицы, руб. | Общая стоимость, руб.
1 | 2 | 3 |  |  | 4
Раздел 1. Исходные данные
Коэффициенты
1 | ФЕРп-02-2001 | Общее количество информационных аналоговых и дискретных каналов и управляющих аналоговых и дискретных каналов (К общ) | 305.36
2 | ФЕРп-02-2001 п.2.2.3.1 | Коэффициент Фи, учитывающий "метрологическую сложность" и развитость информационных технологий Фи=0,5+Ки(а)/Кобщ(и)*М*И (Фи) | 0.5
3 | ФЕРп-02-2001 п.2.2.3.2 | Коэффициент Фу, учитывающий развитость управляющих функций Фу=1+(1,31*Ку(а)+0,95Ку(д))/Кобщ*У (Фу) | 1.177
Раздел 2. Расчет ПНР
1 | ФЕРп02-01-001-11 | Автоматизированная система управления I категории технической сложности с количеством каналов (Кобщ): 160 (система) | 1 | 8030.56 | 363061.47
|  | Накладные расходы 74% ФОТ (от 363 061,47) |  |  | 268665.49
|  | Сметная прибыль 36% ФОТ (от 363 061,47) |  |  | 130702.13
|  | Итого c накладными и см. прибылью |  |  | 762429.09
2 | ФЕРп02-01-001-12 | Автоматизированная система управления I категории технической сложности с количеством каналов (Кобщ): за каждый канал свыше 160 до 319 добавлять к расценке 02-01-001-11 (канал) | 145.36 | 46.33 | 304472.58
|  | Накладные расходы 74% ФОТ (от 304 472,58) |  |  | 225309.71
|  | Сметная прибыль 36% ФОТ (от 304 472,58) |  |  | 109610.13
|  | Итого c накладными и см. прибылью |  |  | 639392.42
Итого прямые затраты по разделу в текущих ценах |  |  |  |  | 667534.05
Накладные расходы |  |  |  |  | 493975.2
Сметная прибыль |  |  |  |  | 240312.26
Итого по разделу 2 Расчет ПНР |  |  |  |  | 1401821.51
Итого прямые затраты по смете в текущих ценах |  |  |  |  | 667534.05
Накладные расходы |  |  |  |  | 493975.2
Сметная прибыль |  |  |  |  | 240312.26
ВСЕГО по смете |  |  |  |  | 1401821.51
Составил: | (О.А.Ефимова)
[должность, подпись (инициалы, фамилия)]
Проверил: | (Н.И. Алябьева)
[должность, подпись (инициалы, фамилия)]
СМЕТА № 09-01-03
на Пусконаладочные работы Электрика,
(наименование сметы, наименование объекта)
Составлен в ценах по состоянию на
№ п.п | Обоснование | Наименование работ и затрат, единица измерения | Количество | Стоимость единицы, руб. | Общая стоимость, руб.
1 | 2 | 3 |  |  | 4
Раздел 1. Расчет ПНР
Раздел 1. Испытание входящих кабельных линий ЭМ2.1
1 | ФЕРп01-11-028-01 | Измерение сопротивления изоляции (на линию) мегаомметром кабельных и других линий напряжением до 1 кВ, предназначенных для передачи электроэнергии к распределительным устройствам, щитам, шкафам, коммутационным аппаратам и электропотребителям (шт) | 9 | 4.1 | 1668.25
|  | Накладные расходы 74% ФОТ (от 1 668,25) |  |  | 1234.51
|  | Сметная прибыль 36% ФОТ (от 1 668,25) |  |  | 600.57
|  | Итого c накладными и см. прибылью |  |  | 3503.33
2 | ФЕРп01-11-013-01 | Замер полного сопротивления цепи "фаза-нуль" (шт) | 9 | 12.81 | 5212.26
|  | Накладные расходы 74% ФОТ (от 5 212,26) |  |  | 3857.07
|  | Сметная прибыль 36% ФОТ (от 5 212,26) |  |  | 1876.41
|  | Итого c накладными и см. прибылью |  |  | 10945.74
Раздел 2. Наладка РП1, кабельных линий ЭМ 2.1
3 | ФЕРп01-11-028-02 | Измерение сопротивления изоляции мегаомметром обмоток машин и аппаратов (шин) (измерение) | 2 | 1.03 | 93.13
|  | Накладные расходы 74% ФОТ (от 93,13) |  |  | 68.92
|  | Сметная прибыль 36% ФОТ (от 93,13) |  |  | 33.53
|  | Итого c накладными и см. прибылью |  |  | 195.58
Раздел 3. Наладка схем подключение к шинопроводу ЭМ1.1
4 | ФЕРп01-11-028-02 | Измерение сопротивления изоляции мегаомметром обмоток машин и аппаратов (шин) (измерение) | 8 | 1.03 | 372.53
|  | Накладные расходы 74% ФОТ (от 372,53) |  |  | 275.67
|  | Сметная прибыль 36% ФОТ (от 372,53) |  |  | 134.11
|  | Итого c накладными и см. прибылью |  |  | 782.31
5 | ФЕРп01-03-002-04 | Выключатель трехполюсный напряжением до 1 кВ с: электромагнитным, тепловым или комбинированным расцепителем, номинальный ток до 50 А (шт) | 10 | 16.91 | 7645.01
|  | Накладные расходы 74% ФОТ (от 7 645,01) |  |  | 5657.31
|  | Сметная прибыль 36% ФОТ (от 7 645,01) |  |  | 2752.2
|  | Итого c накладными и см. прибылью |  |  | 16054.52
6 | ФЕРп01-03-002-05 | Выключатель трехполюсный напряжением до 1 кВ с: электромагнитным, тепловым или комбинированным расцепителем, номинальный ток до 200 А (шт) | 6 | 25.37 | 6881.87
|  | Накладные расходы 74% ФОТ (от 6 881,87) |  |  | 5092.58
|  | Сметная прибыль 36% ФОТ (от 6 881,87) |  |  | 2477.47
|  | Итого c накладными и см. прибылью |  |  | 14451.92
7 | ФЕРп01-03-002-06 | Выключатель трехполюсный напряжением до 1 кВ с: электромагнитным, тепловым или комбинированным расцепителем, номинальный ток до 600 А (шт) | 4 | 33.83 | 6117.82
|  | Накладные расходы 74% ФОТ (от 6 117,82) |  |  | 4527.19
|  | Сметная прибыль 36% ФОТ (от 6 117,82) |  |  | 2202.42
|  | Итого c накладными и см. прибылью |  |  | 12847.43
8 | ФЕРп01-11-028-01 | Измерение сопротивления изоляции (на линию) мегаомметром кабельных и других линий напряжением до 1 кВ, предназначенных для передачи электроэнергии к распределительным устройствам, щитам, шкафам, коммутационным аппаратам и электропотребителям (шт) | 20 | 4.1 | 3707.22
|  | Накладные расходы 74% ФОТ (от 3 707,22) |  |  | 2743.34
|  | Сметная прибыль 36% ФОТ (от 3 707,22) |  |  | 1334.6
|  | Итого c накладными и см. прибылью |  |  | 7785.16
9 | ФЕРп01-11-024-01 | Фазировка электрической линии или трансформатора с сетью напряжением: до 1 кВ (шт) | 20 | 10.5 | 9494.1
|  | Накладные расходы 74% ФОТ (от 9 494,10) |  |  | 7025.63
|  | Сметная прибыль 36% ФОТ (от 9 494,10) |  |  | 3417.88
|  | Итого c накладными и см. прибылью |  |  | 19937.61
Раздел 4. Наладка ПЭСПЗ, кабельных линий (ЭМ1.1 лист3 )
10 | ФЕРп01-05-015-01 | Устройство АВР: со схемой восстановления напряжения (шт) | 1 | 264.97 | 11979.29
|  | Накладные расходы 74% ФОТ (от 11 979,29) |  |  | 8864.67
|  | Сметная прибыль 36% ФОТ (от 11 979,29) |  |  | 4312.54
|  | Итого c накладными и см. прибылью |  |  | 25156.5
11 | ФЕРп01-03-002-04 | Выключатель трехполюсный напряжением до 1 кВ с: электромагнитным, тепловым или комбинированным расцепителем, номинальный ток до 50 А (шт) | 3 | 16.91 | 2293.5
|  | Накладные расходы 74% ФОТ (от 2 293,50) |  |  | 1697.19
|  | Сметная прибыль 36% ФОТ (от 2 293,50) |  |  | 825.66
|  | Итого c накладными и см. прибылью |  |  | 4816.35
12 | ФЕРп01-03-002-06 | Выключатель трехполюсный напряжением до 1 кВ с: электромагнитным, тепловым или комбинированным расцепителем, номинальный ток до 600 А (шт) | 2 | 33.83 | 3058.91
|  | Накладные расходы 74% ФОТ (от 3 058,91) |  |  | 2263.59
|  | Сметная прибыль 36% ФОТ (от 3 058,91) |  |  | 1101.21
|  | Итого c накладными и см. прибылью |  |  | 6423.71
13 | ФЕРп01-03-001-01 | Выключатель однополюсный напряжением до 1 кВ: с электромагнитным, тепловым или комбинированным расцепителем (шт) | 22 | 12.21 | 12144.31
|  | Накладные расходы 74% ФОТ (от 12 144,31) |  |  | 8986.79
|  | Сметная прибыль 36% ФОТ (от 12 144,31) |  |  | 4371.95
|  | Итого c накладными и см. прибылью |  |  | 25503.05
14 | ФЕРп01-11-028-01 | Измерение сопротивления изоляции (на линию) мегаомметром кабельных и других линий напряжением до 1 кВ, предназначенных для передачи электроэнергии к распределительным устройствам, щитам, шкафам, коммутационным аппаратам и электропотребителям (шт) | 22 | 4.1 | 4077.94
|  | Накладные расходы 74% ФОТ (от 4 077,94) |  |  | 3017.68
|  | Сметная прибыль 36% ФОТ (от 4 077,94) |  |  | 1468.06
|  | Итого c накладными и см. прибылью |  |  | 8563.68
15 | ФЕРп01-11-013-01 | Замер полного сопротивления цепи "фаза-нуль" (шт) | 22 | 12.81 | 12741.08
|  | Накладные расходы 74% ФОТ (от 12 741,08) |  |  | 9428.4
|  | Сметная прибыль 36% ФОТ (от 12 741,08) |  |  | 4586.79
|  | Итого c накладными и см. прибылью |  |  | 26756.27
16 | ФЕРп01-11-024-01 | Фазировка электрической линии или трансформатора с сетью напряжением: до 1 кВ (шт) | 5 | 10.5 | 2373.53
|  | Накладные расходы 74% ФОТ (от 2 373,53) |  |  | 1756.41
|  | Сметная прибыль 36% ФОТ (от 2 373,53) |  |  | 854.47
|  | Итого c накладными и см. прибылью |  |  | 4984.41
Раздел 5. Наладка ЩС-ПЭСПЗ, кабельных линий
17 | ФЕРп01-03-002-06 | Выключатель трехполюсный напряжением до 1 кВ с: электромагнитным, тепловым или комбинированным расцепителем, номинальный ток до 600 А (шт) | 2 | 33.83 | 3058.91
|  | Накладные расходы 74% ФОТ (от 3 058,91) |  |  | 2263.59
|  | Сметная прибыль 36% ФОТ (от 3 058,91) |  |  | 1101.21
|  | Итого c накладными и см. прибылью |  |  | 6423.71
18 | ФЕРп01-11-028-01 | Измерение сопротивления изоляции (на линию) мегаомметром кабельных и других линий напряжением до 1 кВ, предназначенных для передачи электроэнергии к распределительным устройствам, щитам, шкафам, коммутационным аппаратам и электропотребителям (шт) | 2 | 4.1 | 370.72
|  | Накладные расходы 74% ФОТ (от 370,72) |  |  | 274.33
|  | Сметная прибыль 36% ФОТ (от 370,72) |  |  | 133.46
|  | Итого c накладными и см. прибылью |  |  | 778.51
19 | ФЕРп01-11-013-01 | Замер полного сопротивления цепи "фаза-нуль" (шт) | 2 | 12.81 | 1158.28
|  | Накладные расходы 74% ФОТ (от 1 158,28) |  |  | 857.13
|  | Сметная прибыль 36% ФОТ (от 1 158,28) |  |  | 416.98
|  | Итого c накладными и см. прибылью |  |  | 2432.39
20 | ФЕРп01-11-024-01 | Фазировка электрической линии или трансформатора с сетью напряжением: до 1 кВ (шт) | 2 | 10.5 | 949.41
|  | Накладные расходы 74% ФОТ (от 949,41) |  |  | 702.56
|  | Сметная прибыль 36% ФОТ (от 949,41) |  |  | 341.79
|  | Итого c накладными и см. прибылью |  |  | 1993.76
Раздел 6. Наладка ЩР-АВР, кабельных линий (ЭМ1.1 лист4)
21 | ФЕРп01-05-015-01 | Устройство АВР: со схемой восстановления напряжения (шт) | 1 | 264.97 | 11979.29
|  | Накладные расходы 74% ФОТ (от 11 979,29) |  |  | 8864.67
|  | Сметная прибыль 36% ФОТ (от 11 979,29) |  |  | 4312.54
|  | Итого c накладными и см. прибылью |  |  | 25156.5
22 | ФЕРп01-03-001-01 | Выключатель однополюсный напряжением до 1 кВ: с электромагнитным, тепловым или комбинированным расцепителем (шт) | 20 | 12.21 | 11040.28
|  | Накладные расходы 74% ФОТ (от 11 040,28) |  |  | 8169.81
|  | Сметная прибыль 36% ФОТ (от 11 040,28) |  |  | 3974.5
|  | Итого c накладными и см. прибылью |  |  | 23184.59
23 | ФЕРп01-11-028-01 | Измерение сопротивления изоляции мегаомметром: кабельных и других линий напряжением до 1 кВ (шт) | 13 | 4.1 | 2409.69
|  | Накладные расходы 74% ФОТ (от 2 409,69) |  |  | 1783.17
|  | Сметная прибыль 36% ФОТ (от 2 409,69) |  |  | 867.49
|  | Итого c накладными и см. прибылью |  |  | 5060.35
24 | ФЕРп01-11-013-01 | Замер полного сопротивления цепи "фаза-нуль" (шт) | 13 | 12.81 | 7528.82
|  | Накладные расходы 74% ФОТ (от 7 528,82) |  |  | 5571.33
|  | Сметная прибыль 36% ФОТ (от 7 528,82) |  |  | 2710.38
|  | Итого c накладными и см. прибылью |  |  | 15810.53
Раздел 7. Наладка МЩТХ1, кабельных линий (ЭМ1.1 лист5)
25 | ФЕРп01-03-002-05 | Выключатель трехполюсный напряжением до 1 кВ с: электромагнитным, тепловым или комбинированным расцепителем, номинальный ток до 200 А (шт) | 4 | 25.37 | 4587.91
|  | Накладные расходы 74% ФОТ (от 4 587,91) |  |  | 3395.05
|  | Сметная прибыль 36% ФОТ (от 4 587,91) |  |  | 1651.65
|  | Итого c накладными и см. прибылью |  |  | 9634.61
26 | ФЕРп01-03-002-04 | Выключатель трехполюсный напряжением до 1 кВ с: электромагнитным, тепловым или комбинированным расцепителем, номинальный ток до 50 А (шт) | 1 | 16.91 | 764.5
|  | Накладные расходы 74% ФОТ (от 764,50) |  |  | 565.73
|  | Сметная прибыль 36% ФОТ (от 764,50) |  |  | 275.22
|  | Итого c накладными и см. прибылью |  |  | 1605.45
27 | ФЕРп01-11-028-01 | Измерение сопротивления изоляции мегаомметром: кабельных и других линий напряжением до 1 кВ (шт) | 4 | 4.1 | 741.44
|  | Накладные расходы 74% ФОТ (от 741,44) |  |  | 548.67
|  | Сметная прибыль 36% ФОТ (от 741,44) |  |  | 266.92
|  | Итого c накладными и см. прибылью |  |  | 1557.03
28 | ФЕРп01-11-013-01 | Замер полного сопротивления цепи "фаза-нуль" (шт) | 4 | 12.81 | 2316.56
|  | Накладные расходы 74% ФОТ (от 2 316,56) |  |  | 1714.25
|  | Сметная прибыль 36% ФОТ (от 2 316,56) |  |  | 833.96
|  | Итого c накладными и см. прибылью |  |  | 4864.77
29 | ФЕРп01-11-024-01 | Фазировка электрической линии или трансформатора с сетью напряжением: до 1 кВ (шт) | 4 | 10.5 | 1898.82
|  | Накладные расходы 74% ФОТ (от 1 898,82) |  |  | 1405.13
|  | Сметная прибыль 36% ФОТ (от 1 898,82) |  |  | 683.58
|  | Итого c накладными и см. прибылью |  |  | 3987.53
Раздел 8. Наладка МЩТХ3, кабельных линий (ЭМ1.1 лист6)
30 | ФЕРп01-03-002-05 | Выключатель трехполюсный напряжением до 1 кВ с: электромагнитным, тепловым или комбинированным расцепителем, номинальный ток до 200 А (шт) | 4 | 25.37 | 4587.91
|  | Накладные расходы 74% ФОТ (от 4 587,91) |  |  | 3395.05
|  | Сметная прибыль 36% ФОТ (от 4 587,91) |  |  | 1651.65
|  | Итого c накладными и см. прибылью |  |  | 9634.61
31 | ФЕРп01-03-002-04 | Выключатель трехполюсный напряжением до 1 кВ с: электромагнитным, тепловым или комбинированным расцепителем, номинальный ток до 50 А (шт) | 1 | 16.91 | 764.5
|  | Накладные расходы 74% ФОТ (от 764,50) |  |  | 565.73
|  | Сметная прибыль 36% ФОТ (от 764,50) |  |  | 275.22
|  | Итого c накладными и см. прибылью |  |  | 1605.45
32 | ФЕРп01-11-028-01 | Измерение сопротивления изоляции мегаомметром: кабельных и других линий напряжением до 1 кВ (шт) | 4 | 4.1 | 741.44
|  | Накладные расходы 74% ФОТ (от 741,44) |  |  | 548.67
|  | Сметная прибыль 36% ФОТ (от 741,44) |  |  | 266.92
|  | Итого c накладными и см. прибылью |  |  | 1557.03
33 | ФЕРп01-11-013-01 | Замер полного сопротивления цепи "фаза-нуль" (шт) | 4 | 12.81 | 2316.56
|  | Накладные расходы 74% ФОТ (от 2 316,56) |  |  | 1714.25
|  | Сметная прибыль 36% ФОТ (от 2 316,56) |  |  | 833.96
|  | Итого c накладными и см. прибылью |  |  | 4864.77
34 | ФЕРп01-11-024-01 | Фазировка электрической линии или трансформатора с сетью напряжением: до 1 кВ (шт) | 4 | 10.5 | 1898.82
|  | Накладные расходы 74% ФОТ (от 1 898,82) |  |  | 1405.13
|  | Сметная прибыль 36% ФОТ (от 1 898,82) |  |  | 683.58
|  | Итого c накладными и см. прибылью |  |  | 3987.53
Раздел 9. Наладка ЩР1, кабельных линий (ЭМ1.1 лист7)
35 | ФЕРп01-03-002-04 | Выключатель трехполюсный напряжением до 1 кВ с: электромагнитным, тепловым или комбинированным расцепителем, номинальный ток до 50 А (шт) | 5 | 16.91 | 3822.51
|  | Накладные расходы 74% ФОТ (от 3 822,51) |  |  | 2828.66
|  | Сметная прибыль 36% ФОТ (от 3 822,51) |  |  | 1376.1
|  | Итого c накладными и см. прибылью |  |  | 8027.27
36 | ФЕРп01-03-002-18 | Выключатель трехполюсный напряжением до 1 кВ с: устройством защитного отключения (шт) | 2 | 33.83 | 3058.91
|  | Накладные расходы 74% ФОТ (от 3 058,91) |  |  | 2263.59
|  | Сметная прибыль 36% ФОТ (от 3 058,91) |  |  | 1101.21
|  | Итого c накладными и см. прибылью |  |  | 6423.71
37 | ФЕРп01-03-001-02 | Выключатель однополюсный напряжением до 1 кВ: с устройством защитного отключения (шт) | 5 | 16.91 | 3822.51
|  | Накладные расходы 74% ФОТ (от 3 822,51) |  |  | 2828.66
|  | Сметная прибыль 36% ФОТ (от 3 822,51) |  |  | 1376.1
|  | Итого c накладными и см. прибылью |  |  | 8027.27
38 | ФЕРп01-03-001-01 | Выключатель однополюсный напряжением до 1 кВ: с электромагнитным, тепловым или комбинированным расцепителем (шт) | 3 | 12.21 | 1656.04
|  | Накладные расходы 74% ФОТ (от 1 656,04) |  |  | 1225.47
|  | Сметная прибыль 36% ФОТ (от 1 656,04) |  |  | 596.17
|  | Итого c накладными и см. прибылью |  |  | 3477.68
39 | ФЕРп01-11-028-01 | Измерение сопротивления изоляции мегаомметром: кабельных и других линий напряжением до 1 кВ (шт) | 12 | 4.1 | 2224.33
|  | Накладные расходы 74% ФОТ (от 2 224,33) |  |  | 1646
|  | Сметная прибыль 36% ФОТ (от 2 224,33) |  |  | 800.76
|  | Итого c накладными и см. прибылью |  |  | 4671.09
40 | ФЕРп01-11-013-01 | Замер полного сопротивления цепи "фаза-нуль" (шт) | 12 | 12.81 | 6949.68
|  | Накладные расходы 74% ФОТ (от 6 949,68) |  |  | 5142.76
|  | Сметная прибыль 36% ФОТ (от 6 949,68) |  |  | 2501.88
|  | Итого c накладными и см. прибылью |  |  | 14594.32
41 | ФЕРп01-11-024-01 | Фазировка электрической линии или трансформатора с сетью напряжением: до 1 кВ (шт) | 6 | 10.5 | 2848.23
|  | Накладные расходы 74% ФОТ (от 2 848,23) |  |  | 2107.69
|  | Сметная прибыль 36% ФОТ (от 2 848,23) |  |  | 1025.36
|  | Итого c накладными и см. прибылью |  |  | 5981.28
Раздел 10. Наладка ЩР2, кабельных линий (ЭМ1.1 лист8)
42 | ФЕРп01-03-002-04 | Выключатель трехполюсный напряжением до 1 кВ с: электромагнитным, тепловым или комбинированным расцепителем, номинальный ток до 50 А (шт) | 1 | 16.91 | 764.5
|  | Накладные расходы 74% ФОТ (от 764,50) |  |  | 565.73
|  | Сметная прибыль 36% ФОТ (от 764,50) |  |  | 275.22
|  | Итого c накладными и см. прибылью |  |  | 1605.45
43 | ФЕРп01-03-002-18 | Выключатель трехполюсный напряжением до 1 кВ с: устройством защитного отключения (шт) | 1 | 33.83 | 1529.45
|  | Накладные расходы 74% ФОТ (от 1 529,45) |  |  | 1131.79
|  | Сметная прибыль 36% ФОТ (от 1 529,45) |  |  | 550.6
|  | Итого c накладными и см. прибылью |  |  | 3211.84
44 | ФЕРп01-03-001-02 | Выключатель однополюсный напряжением до 1 кВ: с устройством защитного отключения (шт) | 10 | 16.91 | 7645.01
|  | Накладные расходы 74% ФОТ (от 7 645,01) |  |  | 5657.31
|  | Сметная прибыль 36% ФОТ (от 7 645,01) |  |  | 2752.2
|  | Итого c накладными и см. прибылью |  |  | 16054.52
45 | ФЕРп01-03-001-01 | Выключатель однополюсный напряжением до 1 кВ: с электромагнитным, тепловым или комбинированным расцепителем (шт) | 3 | 12.21 | 1656.04
|  | Накладные расходы 74% ФОТ (от 1 656,04) |  |  | 1225.47
|  | Сметная прибыль 36% ФОТ (от 1 656,04) |  |  | 596.17
|  | Итого c накладными и см. прибылью |  |  | 3477.68
46 | ФЕРп01-11-028-01 | Измерение сопротивления изоляции мегаомметром: кабельных и других линий напряжением до 1 кВ (шт) | 12 | 4.1 | 2224.33
|  | Накладные расходы 74% ФОТ (от 2 224,33) |  |  | 1646
|  | Сметная прибыль 36% ФОТ (от 2 224,33) |  |  | 800.76
|  | Итого c накладными и см. прибылью |  |  | 4671.09
47 | ФЕРп01-11-013-01 | Замер полного сопротивления цепи "фаза-нуль" (шт) | 12 | 12.81 | 6949.68
|  | Накладные расходы 74% ФОТ (от 6 949,68) |  |  | 5142.76
|  | Сметная прибыль 36% ФОТ (от 6 949,68) |  |  | 2501.88
|  | Итого c накладными и см. прибылью |  |  | 14594.32
48 | ФЕРп01-11-024-01 | Фазировка электрической линии или трансформатора с сетью напряжением: до 1 кВ (шт) | 1 | 10.5 | 474.71
|  | Накладные расходы 74% ФОТ (от 474,71) |  |  | 351.29
|  | Сметная прибыль 36% ФОТ (от 474,71) |  |  | 170.9
|  | Итого c накладными и см. прибылью |  |  | 996.9
Раздел 11. Наладка ЩР3, кабельных линий (ЭМ1.1 лист9)
49 | ФЕРп01-03-002-04 | Выключатель трехполюсный напряжением до 1 кВ с: электромагнитным, тепловым или комбинированным расцепителем, номинальный ток до 50 А (шт) | 1 | 16.91 | 764.5
|  | Накладные расходы 74% ФОТ (от 764,50) |  |  | 565.73
|  | Сметная прибыль 36% ФОТ (от 764,50) |  |  | 275.22
|  | Итого c накладными и см. прибылью |  |  | 1605.45
50 | ФЕРп01-03-001-02 | Выключатель однополюсный напряжением до 1 кВ: с устройством защитного отключения (шт) | 6 | 16.91 | 4587.01
|  | Накладные расходы 74% ФОТ (от 4 587,01) |  |  | 3394.39
|  | Сметная прибыль 36% ФОТ (от 4 587,01) |  |  | 1651.32
|  | Итого c накладными и см. прибылью |  |  | 9632.72
51 | ФЕРп01-03-001-01 | Выключатель однополюсный напряжением до 1 кВ: с электромагнитным, тепловым или комбинированным расцепителем (шт) | 3 | 12.21 | 1656.04
|  | Накладные расходы 74% ФОТ (от 1 656,04) |  |  | 1225.47
|  | Сметная прибыль 36% ФОТ (от 1 656,04) |  |  | 596.17
|  | Итого c накладными и см. прибылью |  |  | 3477.68
52 | ФЕРп01-11-028-01 | Измерение сопротивления изоляции мегаомметром: кабельных и других линий напряжением до 1 кВ (шт) | 7 | 4.1 | 1297.53
|  | Накладные расходы 74% ФОТ (от 1 297,53) |  |  | 960.17
|  | Сметная прибыль 36% ФОТ (от 1 297,53) |  |  | 467.11
|  | Итого c накладными и см. прибылью |  |  | 2724.81
53 | ФЕРп01-11-013-01 | Замер полного сопротивления цепи "фаза-нуль" (шт) | 7 | 12.81 | 4053.98
|  | Накладные расходы 74% ФОТ (от 4 053,98) |  |  | 2999.95
|  | Сметная прибыль 36% ФОТ (от 4 053,98) |  |  | 1459.43
|  | Итого c накладными и см. прибылью |  |  | 8513.36
Раздел 12. Наладка ЩР4, кабельных линий (ЭМ1.1 лист10)
54 | ФЕРп01-03-002-04 | Выключатель трехполюсный напряжением до 1 кВ с: электромагнитным, тепловым или комбинированным расцепителем, номинальный ток до 50 А (шт) | 1 | 16.91 | 764.5
|  | Накладные расходы 74% ФОТ (от 764,50) |  |  | 565.73
|  | Сметная прибыль 36% ФОТ (от 764,50) |  |  | 275.22
|  | Итого c накладными и см. прибылью |  |  | 1605.45
55 | ФЕРп01-03-002-18 | Выключатель трехполюсный напряжением до 1 кВ с: устройством защитного отключения (шт) | 1 | 33.83 | 1529.45
|  | Накладные расходы 74% ФОТ (от 1 529,45) |  |  | 1131.79
|  | Сметная прибыль 36% ФОТ (от 1 529,45) |  |  | 550.6
|  | Итого c накладными и см. прибылью |  |  | 3211.84
56 | ФЕРп01-03-001-02 | Выключатель однополюсный напряжением до 1 кВ: с устройством защитного отключения (шт) | 6 | 16.91 | 4587.01
|  | Накладные расходы 74% ФОТ (от 4 587,01) |  |  | 3394.39
|  | Сметная прибыль 36% ФОТ (от 4 587,01) |  |  | 1651.32
|  | Итого c накладными и см. прибылью |  |  | 9632.72
57 | ФЕРп01-03-001-01 | Выключатель однополюсный напряжением до 1 кВ: с электромагнитным, тепловым или комбинированным расцепителем (шт) | 2 | 12.21 | 1104.03
|  | Накладные расходы 74% ФОТ (от 1 104,03) |  |  | 816.98
|  | Сметная прибыль 36% ФОТ (от 1 104,03) |  |  | 397.45
|  | Итого c накладными и см. прибылью |  |  | 2318.46
58 | ФЕРп01-11-028-01 | Измерение сопротивления изоляции мегаомметром: кабельных и других линий напряжением до 1 кВ (шт) | 7 | 4.1 | 1297.53
|  | Накладные расходы 74% ФОТ (от 1 297,53) |  |  | 960.17
|  | Сметная прибыль 36% ФОТ (от 1 297,53) |  |  | 467.11
|  | Итого c накладными и см. прибылью |  |  | 2724.81
59 | ФЕРп01-11-013-01 | Замер полного сопротивления цепи "фаза-нуль" (шт) | 7 | 12.81 | 4053.98
|  | Накладные расходы 74% ФОТ (от 4 053,98) |  |  | 2999.95
|  | Сметная прибыль 36% ФОТ (от 4 053,98) |  |  | 1459.43
|  | Итого c накладными и см. прибылью |  |  | 8513.36
60 | ФЕРп01-11-024-01 | Фазировка электрической линии или трансформатора с сетью напряжением: до 1 кВ (шт) | 1 | 10.5 | 474.71
|  | Накладные расходы 74% ФОТ (от 474,71) |  |  | 351.29
|  | Сметная прибыль 36% ФОТ (от 474,71) |  |  | 170.9
|  | Итого c накладными и см. прибылью |  |  | 996.9
Раздел 13. Наладка ЩР5, кабельных линий (ЭМ1.1 лист11)
61 | ФЕРп01-03-002-04 | Выключатель трехполюсный напряжением до 1 кВ с: электромагнитным, тепловым или комбинированным расцепителем, номинальный ток до 50 А (шт) | 1 | 16.91 | 764.5
|  | Накладные расходы 74% ФОТ (от 764,50) |  |  | 565.73
|  | Сметная прибыль 36% ФОТ (от 764,50) |  |  | 275.22
|  | Итого c накладными и см. прибылью |  |  | 1605.45
62 | ФЕРп01-03-002-18 | Выключатель трехполюсный напряжением до 1 кВ с: устройством защитного отключения (шт) | 1 | 33.83 | 1529.45
|  | Накладные расходы 74% ФОТ (от 1 529,45) |  |  | 1131.79
|  | Сметная прибыль 36% ФОТ (от 1 529,45) |  |  | 550.6
|  | Итого c накладными и см. прибылью |  |  | 3211.84
63 | ФЕРп01-03-001-02 | Выключатель однополюсный напряжением до 1 кВ: с устройством защитного отключения (шт) | 4 | 16.91 | 3058
|  | Накладные расходы 74% ФОТ (от 3 058,00) |  |  | 2262.92
|  | Сметная прибыль 36% ФОТ (от 3 058,00) |  |  | 1100.88
|  | Итого c накладными и см. прибылью |  |  | 6421.8
64 | ФЕРп01-03-001-01 | Выключатель однополюсный напряжением до 1 кВ: с электромагнитным, тепловым или комбинированным расцепителем (шт) | 5 | 12.21 | 2760.07
|  | Накладные расходы 74% ФОТ (от 2 760,07) |  |  | 2042.45
|  | Сметная прибыль 36% ФОТ (от 2 760,07) |  |  | 993.63
|  | Итого c накладными и см. прибылью |  |  | 5796.15
65 | ФЕРп01-11-028-01 | Измерение сопротивления изоляции мегаомметром: кабельных и других линий напряжением до 1 кВ (шт) | 8 | 4.1 | 1482.89
|  | Накладные расходы 74% ФОТ (от 1 482,89) |  |  | 1097.34
|  | Сметная прибыль 36% ФОТ (от 1 482,89) |  |  | 533.84
|  | Итого c накладными и см. прибылью |  |  | 3114.07
66 | ФЕРп01-11-013-01 | Замер полного сопротивления цепи "фаза-нуль" (шт) | 8 | 12.81 | 4633.12
|  | Накладные расходы 74% ФОТ (от 4 633,12) |  |  | 3428.51
|  | Сметная прибыль 36% ФОТ (от 4 633,12) |  |  | 1667.92
|  | Итого c накладными и см. прибылью |  |  | 9729.55
67 | ФЕРп01-11-024-01 | Фазировка электрической линии или трансформатора с сетью напряжением: до 1 кВ (шт) | 1 | 10.5 | 474.71
|  | Накладные расходы 74% ФОТ (от 474,71) |  |  | 351.29
|  | Сметная прибыль 36% ФОТ (от 474,71) |  |  | 170.9
|  | Итого c накладными и см. прибылью |  |  | 996.9
Раздел 14. Наладка ЩР6, кабельных линий (ЭМ1.1 лист12)
68 | ФЕРп01-03-002-04 | Выключатель трехполюсный напряжением до 1 кВ с: электромагнитным, тепловым или комбинированным расцепителем, номинальный ток до 50 А (шт) | 1 | 16.91 | 764.5
|  | Накладные расходы 74% ФОТ (от 764,50) |  |  | 565.73
|  | Сметная прибыль 36% ФОТ (от 764,50) |  |  | 275.22
|  | Итого c накладными и см. прибылью |  |  | 1605.45
69 | ФЕРп01-03-002-18 | Выключатель трехполюсный напряжением до 1 кВ с: устройством защитного отключения (шт) | 1 | 33.83 | 1529.45
|  | Накладные расходы 74% ФОТ (от 1 529,45) |  |  | 1131.79
|  | Сметная прибыль 36% ФОТ (от 1 529,45) |  |  | 550.6
|  | Итого c накладными и см. прибылью |  |  | 3211.84
70 | ФЕРп01-03-001-02 | Выключатель однополюсный напряжением до 1 кВ: с устройством защитного отключения (шт) | 8 | 16.91 | 6116.01
|  | Накладные расходы 74% ФОТ (от 6 116,01) |  |  | 4525.85
|  | Сметная прибыль 36% ФОТ (от 6 116,01) |  |  | 2201.76
|  | Итого c накладными и см. прибылью |  |  | 12843.62
71 | ФЕРп01-03-001-01 | Выключатель однополюсный напряжением до 1 кВ: с электромагнитным, тепловым или комбинированным расцепителем (шт) | 3 | 12.21 | 1656.04
|  | Накладные расходы 74% ФОТ (от 1 656,04) |  |  | 1225.47
|  | Сметная прибыль 36% ФОТ (от 1 656,04) |  |  | 596.17
|  | Итого c накладными и см. прибылью |  |  | 3477.68
72 | ФЕРп01-11-028-01 | Измерение сопротивления изоляции мегаомметром: кабельных и других линий напряжением до 1 кВ (шт) | 10 | 4.1 | 1853.61
|  | Накладные расходы 74% ФОТ (от 1 853,61) |  |  | 1371.67
|  | Сметная прибыль 36% ФОТ (от 1 853,61) |  |  | 667.3
|  | Итого c накладными и см. прибылью |  |  | 3892.58
73 | ФЕРп01-11-013-01 | Замер полного сопротивления цепи "фаза-нуль" (шт) | 10 | 12.81 | 5791.4
|  | Накладные расходы 74% ФОТ (от 5 791,40) |  |  | 4285.64
|  | Сметная прибыль 36% ФОТ (от 5 791,40) |  |  | 2084.9
|  | Итого c накладными и см. прибылью |  |  | 12161.94
74 | ФЕРп01-11-024-01 | Фазировка электрической линии или трансформатора с сетью напряжением: до 1 кВ (шт) | 1 | 10.5 | 474.71
|  | Накладные расходы 74% ФОТ (от 474,71) |  |  | 351.29
|  | Сметная прибыль 36% ФОТ (от 474,71) |  |  | 170.9
|  | Итого c накладными и см. прибылью |  |  | 996.9
Раздел 15. Наладка ЩР7, кабельных линий (ЭМ1.1 лист13)
75 | ФЕРп01-03-002-04 | Выключатель трехполюсный напряжением до 1 кВ с: электромагнитным, тепловым или комбинированным расцепителем, номинальный ток до 50 А (шт) | 1 | 16.91 | 764.5
|  | Накладные расходы 74% ФОТ (от 764,50) |  |  | 565.73
|  | Сметная прибыль 36% ФОТ (от 764,50) |  |  | 275.22
|  | Итого c накладными и см. прибылью |  |  | 1605.45
76 | ФЕРп01-03-002-18 | Выключатель трехполюсный напряжением до 1 кВ с: устройством защитного отключения (шт) | 3 | 33.83 | 4588.36
|  | Накладные расходы 74% ФОТ (от 4 588,36) |  |  | 3395.39
|  | Сметная прибыль 36% ФОТ (от 4 588,36) |  |  | 1651.81
|  | Итого c накладными и см. прибылью |  |  | 9635.56
77 | ФЕРп01-03-001-02 | Выключатель однополюсный напряжением до 1 кВ: с устройством защитного отключения (шт) | 7 | 16.91 | 5351.51
|  | Накладные расходы 74% ФОТ (от 5 351,51) |  |  | 3960.12
|  | Сметная прибыль 36% ФОТ (от 5 351,51) |  |  | 1926.54
|  | Итого c накладными и см. прибылью |  |  | 11238.17
78 | ФЕРп01-03-001-01 | Выключатель однополюсный напряжением до 1 кВ: с электромагнитным, тепловым или комбинированным расцепителем (шт) | 2 | 12.21 | 1104.03
|  | Накладные расходы 74% ФОТ (от 1 104,03) |  |  | 816.98
|  | Сметная прибыль 36% ФОТ (от 1 104,03) |  |  | 397.45
|  | Итого c накладными и см. прибылью |  |  | 2318.46
79 | ФЕРп01-11-028-01 | Измерение сопротивления изоляции мегаомметром: кабельных и других линий напряжением до 1 кВ (шт) | 10 | 4.1 | 1853.61
|  | Накладные расходы 74% ФОТ (от 1 853,61) |  |  | 1371.67
|  | Сметная прибыль 36% ФОТ (от 1 853,61) |  |  | 667.3
|  | Итого c накладными и см. прибылью |  |  | 3892.58
80 | ФЕРп01-11-013-01 | Замер полного сопротивления цепи "фаза-нуль" (шт) | 10 | 12.81 | 5791.4
|  | Накладные расходы 74% ФОТ (от 5 791,40) |  |  | 4285.64
|  | Сметная прибыль 36% ФОТ (от 5 791,40) |  |  | 2084.9
|  | Итого c накладными и см. прибылью |  |  | 12161.94
81 | ФЕРп01-11-024-01 | Фазировка электрической линии или трансформатора с сетью напряжением: до 1 кВ (шт) | 3 | 10.5 | 1424.12
|  | Накладные расходы 74% ФОТ (от 1 424,12) |  |  | 1053.85
|  | Сметная прибыль 36% ФОТ (от 1 424,12) |  |  | 512.68
|  | Итого c накладными и см. прибылью |  |  | 2990.65
Раздел 16. Наладка ЩР8, кабельных линий (ЭМ1.1 лист14)
82 | ФЕРп01-03-002-05 | Выключатель трехполюсный напряжением до 1 кВ с: электромагнитным, тепловым или комбинированным расцепителем, номинальный ток до 200 А (шт) | 2 | 25.37 | 2293.96
|  | Накладные расходы 74% ФОТ (от 2 293,96) |  |  | 1697.53
|  | Сметная прибыль 36% ФОТ (от 2 293,96) |  |  | 825.83
|  | Итого c накладными и см. прибылью |  |  | 4817.32
83 | ФЕРп01-03-002-04 | Выключатель трехполюсный напряжением до 1 кВ с: электромагнитным, тепловым или комбинированным расцепителем, номинальный ток до 50 А (шт) | 4 | 16.91 | 3058
|  | Накладные расходы 74% ФОТ (от 3 058,00) |  |  | 2262.92
|  | Сметная прибыль 36% ФОТ (от 3 058,00) |  |  | 1100.88
|  | Итого c накладными и см. прибылью |  |  | 6421.8
84 | ФЕРп01-03-002-18 | Выключатель трехполюсный напряжением до 1 кВ с: устройством защитного отключения (шт) | 1 | 33.83 | 1529.45
|  | Накладные расходы 74% ФОТ (от 1 529,45) |  |  | 1131.79
|  | Сметная прибыль 36% ФОТ (от 1 529,45) |  |  | 550.6
|  | Итого c накладными и см. прибылью |  |  | 3211.84
85 | ФЕРп01-03-001-02 | Выключатель однополюсный напряжением до 1 кВ: с устройством защитного отключения (шт) | 3 | 16.91 | 2293.5
|  | Накладные расходы 74% ФОТ (от 2 293,50) |  |  | 1697.19
|  | Сметная прибыль 36% ФОТ (от 2 293,50) |  |  | 825.66
|  | Итого c накладными и см. прибылью |  |  | 4816.35
86 | ФЕРп01-03-001-01 | Выключатель однополюсный напряжением до 1 кВ: с электромагнитным, тепловым или комбинированным расцепителем (шт) | 3 | 12.21 | 1656.04
|  | Накладные расходы 74% ФОТ (от 1 656,04) |  |  | 1225.47
|  | Сметная прибыль 36% ФОТ (от 1 656,04) |  |  | 596.17
|  | Итого c накладными и см. прибылью |  |  | 3477.68
87 | ФЕРп01-11-028-01 | Измерение сопротивления изоляции мегаомметром: кабельных и других линий напряжением до 1 кВ (шт) | 10 | 4.1 | 1853.61
|  | Накладные расходы 74% ФОТ (от 1 853,61) |  |  | 1371.67
|  | Сметная прибыль 36% ФОТ (от 1 853,61) |  |  | 667.3
|  | Итого c накладными и см. прибылью |  |  | 3892.58
88 | ФЕРп01-11-013-01 | Замер полного сопротивления цепи "фаза-нуль" (шт) | 10 | 12.81 | 5791.4
|  | Накладные расходы 74% ФОТ (от 5 791,40) |  |  | 4285.64
|  | Сметная прибыль 36% ФОТ (от 5 791,40) |  |  | 2084.9
|  | Итого c накладными и см. прибылью |  |  | 12161.94
89 | ФЕРп01-11-024-01 | Фазировка электрической линии или трансформатора с сетью напряжением: до 1 кВ (шт) | 6 | 10.5 | 2848.23
|  | Накладные расходы 74% ФОТ (от 2 848,23) |  |  | 2107.69
|  | Сметная прибыль 36% ФОТ (от 2 848,23) |  |  | 1025.36
|  | Итого c накладными и см. прибылью |  |  | 5981.28
Раздел 17. Наладка ЩРВ1, кабельных линий (ЭМ1.1 лист15)
90 | ФЕРп01-03-002-05 | Выключатель трехполюсный напряжением до 1 кВ с: электромагнитным, тепловым или комбинированным расцепителем, номинальный ток до 200 А (шт) | 1 | 25.37 | 1146.98
|  | Накладные расходы 74% ФОТ (от 1 146,98) |  |  | 848.77
|  | Сметная прибыль 36% ФОТ (от 1 146,98) |  |  | 412.91
|  | Итого c накладными и см. прибылью |  |  | 2408.66
91 | ФЕРп01-03-002-04 | Выключатель трехполюсный напряжением до 1 кВ с: электромагнитным, тепловым или комбинированным расцепителем, номинальный ток до 50 А (шт) | 12 | 16.91 | 9174.01
|  | Накладные расходы 74% ФОТ (от 9 174,01) |  |  | 6788.77
|  | Сметная прибыль 36% ФОТ (от 9 174,01) |  |  | 3302.64
|  | Итого c накладными и см. прибылью |  |  | 19265.42
92 | ФЕРп01-03-001-01 | Выключатель однополюсный напряжением до 1 кВ: с электромагнитным, тепловым или комбинированным расцепителем (шт) | 14 | 12.21 | 7728.2
|  | Накладные расходы 74% ФОТ (от 7 728,20) |  |  | 5718.87
|  | Сметная прибыль 36% ФОТ (от 7 728,20) |  |  | 2782.15
|  | Итого c накладными и см. прибылью |  |  | 16229.22
93 | ФЕРп01-11-028-01 | Измерение сопротивления изоляции мегаомметром: кабельных и других линий напряжением до 1 кВ (шт) | 23 | 4.1 | 4263.3
|  | Накладные расходы 74% ФОТ (от 4 263,30) |  |  | 3154.84
|  | Сметная прибыль 36% ФОТ (от 4 263,30) |  |  | 1534.79
|  | Итого c накладными и см. прибылью |  |  | 8952.93
94 | ФЕРп01-11-013-01 | Замер полного сопротивления цепи "фаза-нуль" (шт) | 23 | 12.81 | 13320.22
|  | Накладные расходы 74% ФОТ (от 13 320,22) |  |  | 9856.96
|  | Сметная прибыль 36% ФОТ (от 13 320,22) |  |  | 4795.28
|  | Итого c накладными и см. прибылью |  |  | 27972.46
95 | ФЕРп01-11-024-01 | Фазировка электрической линии или трансформатора с сетью напряжением: до 1 кВ (шт) | 11 | 10.5 | 5221.76
|  | Накладные расходы 74% ФОТ (от 5 221,76) |  |  | 3864.1
|  | Сметная прибыль 36% ФОТ (от 5 221,76) |  |  | 1879.83
|  | Итого c накладными и см. прибылью |  |  | 10965.69
Раздел 18. Наладка ЩРВ2, кабельных линий (ЭМ1.1 лист16)
96 | ФЕРп01-03-002-05 | Выключатель трехполюсный напряжением до 1 кВ с: электромагнитным, тепловым или комбинированным расцепителем, номинальный ток до 200 А (шт) | 1 | 25.37 | 1146.98
|  | Накладные расходы 74% ФОТ (от 1 146,98) |  |  | 848.77
|  | Сметная прибыль 36% ФОТ (от 1 146,98) |  |  | 412.91
|  | Итого c накладными и см. прибылью |  |  | 2408.66
97 | ФЕРп01-03-002-04 | Выключатель трехполюсный напряжением до 1 кВ с: электромагнитным, тепловым или комбинированным расцепителем, номинальный ток до 50 А (шт) | 7 | 16.91 | 5351.51
|  | Накладные расходы 74% ФОТ (от 5 351,51) |  |  | 3960.12
|  | Сметная прибыль 36% ФОТ (от 5 351,51) |  |  | 1926.54
|  | Итого c накладными и см. прибылью |  |  | 11238.17
98 | ФЕРп01-03-001-01 | Выключатель однополюсный напряжением до 1 кВ: с электромагнитным, тепловым или комбинированным расцепителем (шт) | 13 | 12.21 | 7176.18
|  | Накладные расходы 74% ФОТ (от 7 176,18) |  |  | 5310.37
|  | Сметная прибыль 36% ФОТ (от 7 176,18) |  |  | 2583.42
|  | Итого c накладными и см. прибылью |  |  | 15069.97
99 | ФЕРп01-11-028-01 | Измерение сопротивления изоляции мегаомметром: кабельных и других линий напряжением до 1 кВ (шт) | 17 | 4.1 | 3151.14
|  | Накладные расходы 74% ФОТ (от 3 151,14) |  |  | 2331.84
|  | Сметная прибыль 36% ФОТ (от 3 151,14) |  |  | 1134.41
|  | Итого c накладными и см. прибылью |  |  | 6617.39
100 | ФЕРп01-11-013-01 | Замер полного сопротивления цепи "фаза-нуль" (шт) | 17 | 12.81 | 9845.38
|  | Накладные расходы 74% ФОТ (от 9 845,38) |  |  | 7285.58
|  | Сметная прибыль 36% ФОТ (от 9 845,38) |  |  | 3544.34
|  | Итого c накладными и см. прибылью |  |  | 20675.3
101 | ФЕРп01-11-024-01 | Фазировка электрической линии или трансформатора с сетью напряжением: до 1 кВ (шт) | 6 | 10.5 | 2848.23
|  | Накладные расходы 74% ФОТ (от 2 848,23) |  |  | 2107.69
|  | Сметная прибыль 36% ФОТ (от 2 848,23) |  |  | 1025.36
|  | Итого c накладными и см. прибылью |  |  | 5981.28
Раздел 19. Наладка ЩТХ1.1, ЩТХ1.2, ЩТХ1.3, ЩТХ1.4, кабельных линий 1 этап ЭМ 2.1
102 | ФЕРп01-03-002-05 | Выключатель трехполюсный напряжением до 1 кВ с: электромагнитным, тепловым или комбинированным расцепителем, номинальный ток до 200 А (шт) | 4 | 25.37 | 4587.91
|  | Накладные расходы 74% ФОТ (от 4 587,91) |  |  | 3395.05
|  | Сметная прибыль 36% ФОТ (от 4 587,91) |  |  | 1651.65
|  | Итого c накладными и см. прибылью |  |  | 9634.61
103 | ФЕРп01-03-002-04 | Выключатель трехполюсный напряжением до 1 кВ с: электромагнитным, тепловым или комбинированным расцепителем, номинальный ток до 50 А (шт) | 4 | 16.91 | 3058
|  | Накладные расходы 74% ФОТ (от 3 058,00) |  |  | 2262.92
|  | Сметная прибыль 36% ФОТ (от 3 058,00) |  |  | 1100.88
|  | Итого c накладными и см. прибылью |  |  | 6421.8
104 | ФЕРп01-03-001-01 | Выключатель однополюсный напряжением до 1 кВ: с электромагнитным, тепловым или комбинированным расцепителем (шт) | 12 | 12.21 | 6624.17
|  | Накладные расходы 74% ФОТ (от 6 624,17) |  |  | 4901.89
|  | Сметная прибыль 36% ФОТ (от 6 624,17) |  |  | 2384.7
|  | Итого c накладными и см. прибылью |  |  | 13910.76
Раздел 20. Наладка ЩО1, кабельных линий ЭО 1
105 | ФЕРп01-03-002-05 | Выключатель трехполюсный напряжением до 1 кВ с: электромагнитным, тепловым или комбинированным расцепителем, номинальный ток до 200 А (шт) | 1 | 25.37 | 1146.98
|  | Накладные расходы 74% ФОТ (от 1 146,98) |  |  | 848.77
|  | Сметная прибыль 36% ФОТ (от 1 146,98) |  |  | 412.91
|  | Итого c накладными и см. прибылью |  |  | 2408.66
106 | ФЕРп01-03-002-04 | Выключатель трехполюсный напряжением до 1 кВ с: электромагнитным, тепловым или комбинированным расцепителем, номинальный ток до 50 А (шт) | 12 | 16.91 | 9174.01
|  | Накладные расходы 74% ФОТ (от 9 174,01) |  |  | 6788.77
|  | Сметная прибыль 36% ФОТ (от 9 174,01) |  |  | 3302.64
|  | Итого c накладными и см. прибылью |  |  | 19265.42
107 | ФЕРп01-03-001-01 | Выключатель однополюсный напряжением до 1 кВ: с электромагнитным, тепловым или комбинированным расцепителем (шт) | 1 | 12.21 | 552.01
|  | Накладные расходы 74% ФОТ (от 552,01) |  |  | 408.49
|  | Сметная прибыль 36% ФОТ (от 552,01) |  |  | 198.72
|  | Итого c накладными и см. прибылью |  |  | 1159.22
108 | ФЕРп01-12-029-01 | Испытание цепи вторичной коммутации (испытание) | 8 | 19.52 | 7059.99
|  | Накладные расходы 74% ФОТ (от 7 059,99) |  |  | 5224.39
|  | Сметная прибыль 36% ФОТ (от 7 059,99) |  |  | 2541.6
|  | Итого c накладными и см. прибылью |  |  | 14825.98
109 | ФЕРп01-11-028-01 | Измерение сопротивления изоляции мегаомметром: кабельных и других линий напряжением до 1 кВ (шт) | 4 | 4.1 | 741.44
|  | Накладные расходы 74% ФОТ (от 741,44) |  |  | 548.67
|  | Сметная прибыль 36% ФОТ (от 741,44) |  |  | 266.92
|  | Итого c накладными и см. прибылью |  |  | 1557.03
110 | ФЕРп01-11-013-01 | Замер полного сопротивления цепи "фаза-нуль" (шт) | 4 | 12.81 | 2316.56
|  | Накладные расходы 74% ФОТ (от 2 316,56) |  |  | 1714.25
|  | Сметная прибыль 36% ФОТ (от 2 316,56) |  |  | 833.96
|  | Итого c накладными и см. прибылью |  |  | 4864.77
111 | ФЕРп01-11-024-01 | Фазировка электрической линии или трансформатора с сетью напряжением: до 1 кВ (шт) | 4 | 10.5 | 1898.82
|  | Накладные расходы 74% ФОТ (от 1 898,82) |  |  | 1405.13
|  | Сметная прибыль 36% ФОТ (от 1 898,82) |  |  | 683.58
|  | Итого c накладными и см. прибылью |  |  | 3987.53
Раздел 21. Наладка ЩО2, кабельных линий
112 | ФЕРп01-03-002-04 | Выключатель трехполюсный напряжением до 1 кВ с: электромагнитным, тепловым или комбинированным расцепителем, номинальный ток до 50 А (шт) | 1 | 16.91 | 764.5
|  | Накладные расходы 74% ФОТ (от 764,50) |  |  | 565.73
|  | Сметная прибыль 36% ФОТ (от 764,50) |  |  | 275.22
|  | Итого c накладными и см. прибылью |  |  | 1605.45
113 | ФЕРп01-03-002-18 | Выключатель трехполюсный напряжением до 1 кВ с: устройством защитного отключения (шт) | 8 | 33.83 | 12235.63
|  | Накладные расходы 74% ФОТ (от 12 235,63) |  |  | 9054.37
|  | Сметная прибыль 36% ФОТ (от 12 235,63) |  |  | 4404.83
|  | Итого c накладными и см. прибылью |  |  | 25694.83
114 | ФЕРп01-03-001-02 | Выключатель однополюсный напряжением до 1 кВ: с устройством защитного отключения (шт) | 8 | 16.91 | 6116.01
|  | Накладные расходы 74% ФОТ (от 6 116,01) |  |  | 4525.85
|  | Сметная прибыль 36% ФОТ (от 6 116,01) |  |  | 2201.76
|  | Итого c накладными и см. прибылью |  |  | 12843.62
115 | ФЕРп01-03-001-01 | Выключатель однополюсный напряжением до 1 кВ: с электромагнитным, тепловым или комбинированным расцепителем (шт) | 1 | 12.21 | 552.01
|  | Накладные расходы 74% ФОТ (от 552,01) |  |  | 408.49
|  | Сметная прибыль 36% ФОТ (от 552,01) |  |  | 198.72
|  | Итого c накладными и см. прибылью |  |  | 1159.22
116 | ФЕРп01-12-029-01 | Испытание цепи вторичной коммутации (испытание) | 4 | 19.52 | 3530
|  | Накладные расходы 74% ФОТ (от 3 530,00) |  |  | 2612.2
|  | Сметная прибыль 36% ФОТ (от 3 530,00) |  |  | 1270.8
|  | Итого c накладными и см. прибылью |  |  | 7413
117 | ФЕРп01-11-028-01 | Измерение сопротивления изоляции мегаомметром: кабельных и других линий напряжением до 1 кВ (шт) | 8 | 4.1 | 1482.89
|  | Накладные расходы 74% ФОТ (от 1 482,89) |  |  | 1097.34
|  | Сметная прибыль 36% ФОТ (от 1 482,89) |  |  | 533.84
|  | Итого c накладными и см. прибылью |  |  | 3114.07
118 | ФЕРп01-11-013-01 | Замер полного сопротивления цепи "фаза-нуль" (шт) | 8 | 12.81 | 4633.12
|  | Накладные расходы 74% ФОТ (от 4 633,12) |  |  | 3428.51
|  | Сметная прибыль 36% ФОТ (от 4 633,12) |  |  | 1667.92
|  | Итого c накладными и см. прибылью |  |  | 9729.55
119 | ФЕРп01-11-024-01 | Фазировка электрической линии или трансформатора с сетью напряжением: до 1 кВ (шт) | 4 | 10.5 | 1898.82
|  | Накладные расходы 74% ФОТ (от 1 898,82) |  |  | 1405.13
|  | Сметная прибыль 36% ФОТ (от 1 898,82) |  |  | 683.58
|  | Итого c накладными и см. прибылью |  |  | 3987.53
Раздел 22. Наладка ЩО3, кабельных линий
120 | ФЕРп01-03-002-04 | Выключатель трехполюсный напряжением до 1 кВ с: электромагнитным, тепловым или комбинированным расцепителем, номинальный ток до 50 А (шт) | 1 | 16.91 | 764.5
|  | Накладные расходы 74% ФОТ (от 764,50) |  |  | 565.73
|  | Сметная прибыль 36% ФОТ (от 764,50) |  |  | 275.22
|  | Итого c накладными и см. прибылью |  |  | 1605.45
121 | ФЕРп01-03-001-01 | Выключатель однополюсный напряжением до 1 кВ: с электромагнитным, тепловым или комбинированным расцепителем (шт) | 9 | 12.21 | 4968.13
|  | Накладные расходы 74% ФОТ (от 4 968,13) |  |  | 3676.42
|  | Сметная прибыль 36% ФОТ (от 4 968,13) |  |  | 1788.53
|  | Итого c накладными и см. прибылью |  |  | 10433.08
122 | ФЕРп01-11-028-01 | Измерение сопротивления изоляции мегаомметром: кабельных и других линий напряжением до 1 кВ (шт) | 7 | 4.1 | 1297.53
|  | Накладные расходы 74% ФОТ (от 1 297,53) |  |  | 960.17
|  | Сметная прибыль 36% ФОТ (от 1 297,53) |  |  | 467.11
|  | Итого c накладными и см. прибылью |  |  | 2724.81
123 | ФЕРп01-11-013-01 | Замер полного сопротивления цепи "фаза-нуль" (шт) | 7 | 12.81 | 4053.98
|  | Накладные расходы 74% ФОТ (от 4 053,98) |  |  | 2999.95
|  | Сметная прибыль 36% ФОТ (от 4 053,98) |  |  | 1459.43
|  | Итого c накладными и см. прибылью |  |  | 8513.36
Раздел 23. Наладка ЩАО, кабельных линий
124 | ФЕРп01-03-002-04 | Выключатель трехполюсный напряжением до 1 кВ с: электромагнитным, тепловым или комбинированным расцепителем, номинальный ток до 50 А (шт) | 7 | 16.91 | 5351.51
|  | Накладные расходы 74% ФОТ (от 5 351,51) |  |  | 3960.12
|  | Сметная прибыль 36% ФОТ (от 5 351,51) |  |  | 1926.54
|  | Итого c накладными и см. прибылью |  |  | 11238.17
125 | ФЕРп01-03-001-01 | Выключатель однополюсный напряжением до 1 кВ: с электромагнитным, тепловым или комбинированным расцепителем (шт) | 13 | 12.21 | 7176.18
|  | Накладные расходы 74% ФОТ (от 7 176,18) |  |  | 5310.37
|  | Сметная прибыль 36% ФОТ (от 7 176,18) |  |  | 2583.42
|  | Итого c накладными и см. прибылью |  |  | 15069.97
126 | ФЕРп01-12-029-01 | Испытание цепи вторичной коммутации (испытание) | 6 | 19.52 | 5295
|  | Накладные расходы 74% ФОТ (от 5 295,00) |  |  | 3918.3
|  | Сметная прибыль 36% ФОТ (от 5 295,00) |  |  | 1906.2
|  | Итого c накладными и см. прибылью |  |  | 11119.5
127 | ФЕРп01-11-028-01 | Измерение сопротивления изоляции мегаомметром: кабельных и других линий напряжением до 1 кВ (шт) | 14 | 4.1 | 2595.05
|  | Накладные расходы 74% ФОТ (от 2 595,05) |  |  | 1920.34
|  | Сметная прибыль 36% ФОТ (от 2 595,05) |  |  | 934.22
|  | Итого c накладными и см. прибылью |  |  | 5449.61
128 | ФЕРп01-11-013-01 | Замер полного сопротивления цепи "фаза-нуль" (шт) | 14 | 12.81 | 8107.96
|  | Накладные расходы 74% ФОТ (от 8 107,96) |  |  | 5999.89
|  | Сметная прибыль 36% ФОТ (от 8 107,96) |  |  | 2918.87
|  | Итого c накладными и см. прибылью |  |  | 17026.72
129 | ФЕРп01-11-024-01 | Фазировка электрической линии или трансформатора с сетью напряжением: до 1 кВ (шт) | 4 | 10.5 | 1898.82
|  | Накладные расходы 74% ФОТ (от 1 898,82) |  |  | 1405.13
|  | Сметная прибыль 36% ФОТ (от 1 898,82) |  |  | 683.58
|  | Итого c накладными и см. прибылью |  |  | 3987.53
Раздел 25. Наладка ЩУО2.1, ЩУО2.2, ЩУО3.1, ЩУО3.2
130 | ФЕРп01-12-029-01 | Испытание цепи вторичной коммутации (кнопка без фиксации с индикатором) (испытание) | 8 | 19.52 | 7059.99
|  | Накладные расходы 74% ФОТ (от 7 059,99) |  |  | 5224.39
|  | Сметная прибыль 36% ФОТ (от 7 059,99) |  |  | 2541.6
|  | Итого c накладными и см. прибылью |  |  | 14825.98
Раздел 27. Испытание заземляющего устройства и системы уравнивания потенциалов
131 | ФЕРп01-11-010-01 | Измерение сопротивления растеканию тока: заземлителя (измерение) | 1 | 12.81 | 579.14
|  | Накладные расходы 74% ФОТ (от 579,14) |  |  | 428.56
|  | Сметная прибыль 36% ФОТ (от 579,14) |  |  | 208.49
|  | Итого c накладными и см. прибылью |  |  | 1216.19
132 | ФЕРп01-11-011-01 | Проверка наличия цепи между заземлителями и заземленными элементами (100 измерений) | 4.27 | 165.95 | 32036.1
|  | Накладные расходы 74% ФОТ (от 32 036,10) |  |  | 23706.71
|  | Сметная прибыль 36% ФОТ (от 32 036,10) |  |  | 11533
|  | Итого c накладными и см. прибылью |  |  | 67275.81
Итого прямые затраты по смете в текущих ценах |  |  |  |  | 515791.64
Накладные расходы |  |  |  |  | 381685.81
Сметная прибыль |  |  |  |  | 185684.99
ВСЕГО по смете |  |  |  |  | 1083162.44
Составил: | (О.А.Ефимова)
[должность, подпись (инициалы, фамилия)]
Проверил: | (Н.И. Алябьева)
[должность, подпись (инициалы, фамилия)]
СМЕТА № 09-01-04
на Утилизация строительного мусора, АО " МЕТРОВАГОНМАШ"
(наименование сметы, наименование объекта)
Составлен в ценах по состоянию на |  | Август 2023
№ п.п | Обоснование | Наименование работ и затрат, единица измерения | Количество | Стоимость единицы, руб. | Общая стоимость, руб.
1 | 2 | 3 |  |  | 4
Раздел 1. Утилизация строительного мусора
1 | Договор № 13УТ от 15.09.2023 | Утилизация строительного мусора. ЛС №02-01-01 Конструктивные решения. Цех №417. Марка КЖ1. Этап 1 (т) | 5380.86 | 43.37 | 2914765.05
2 | Договор № 13УТ от 15.09.2023 | Утилизация строительного мусора. ЛС №02-01-03 Архитектурные решения. Цех №417. Марка АР2. Этап 1 (т) | 85.76 | 43.37 | 46455.45
3 | Договор № 13УТ от 15.09.2023 | Утилизация строительного мусора. ЛС №02-01-04 Архитектурно-строительные решения. Цех №417. Марка АС1. Этап 1 (т) | 35.84 | 43.37 | 19414.22
4 | Договор № 13УТ от 15.09.2023 | Утилизация строительного мусора. ЛС №02-01-05 Архитектурно-строительные решения. Цех №417. Марка АС2. Этап 1 (т) | 185.4 | 43.37 | 100429.57
5 | Договор № 13УТ от 15.09.2023 | Утилизация строительного мусора. ЛС №02-01-08 Внутренние сети водопровода и канализации. 1 этап. (т) | 139.39 | 43.37 | 75506.35
6 | Договор № 13УТ от 15.09.2023 | Утилизация строительного мусора. ЛС №04-01-01 Наружные сети электроснабжения. 1 этап (т) | 11.79 | 43.37 | 6386.54
7 | Договор № 13УТ от 15.09.2023 | Утилизация строительного мусора. ЛС №06-01-01 Наружные сети канализации. 1 этап (т) | 1412.496 | 43.37 | 765136.79
Итого прямые затраты по смете в текущих ценах |  |  |  |  | 3928093.97
ВСЕГО по смете |  |  |  |  | 3928093.97
Составил:
[должность, подпись (инициалы, фамилия)]
Проверил:
[должность, подпись (инициалы, фамилия)]

## 02-01-04 Архитектурно-строи (2) (hidden)
на Архитектурно-строительные решения. Цех №417. Марка АС1. Этап 1, АО " МЕТРОВАГОНМАШ"
Раздел 1. Элементы каркаса и перекрытия встройки в осях 5-33/И-И1. (1727-1/9-52-АС1 л.2)
комплекс работ по устройству перекрытия из кровельных сэндвич-панелей
-демонтаж конструкций перекрытия в осях 31-33/И-И1
Итого прямые затраты по разделу в текущих ценах
Накладные расходы
Сметная прибыль
Итого по разделу 1 Элементы каркаса и перекрытия встройки в осях 5-33/И-И1. (1727-1/9-52-АС1 л.2)
Раздел 2. Разные работы
-погрузка и вывоз строительного мусора
- погрузка и вывоз металлолома
Итого прямые затраты по разделу в текущих ценах
Итого по разделу 2 Разные работы
Итого прямые затраты по смете в текущих ценах
Накладные расходы
Сметная прибыль
ВСЕГО по смете

## 02-01-06 Архитектурно-строитель (hidden)
СМЕТА № 02-01-06
на Архитектурно-строительные решения цеха №417. (АС3)., Заказчик - АО " МЕТРОВАГОНМАШ" | [5 empty] | на Архитектурно-строительные решения цеха №417. (АС3)., Заказчик - АО " МЕТРОВАГОНМАШ"
(наименование сметы, наименование объекта)
Составлен в ценах по состоянию на
№ п.п | Обоснование | Наименование работ и затрат, единица измерения | Количество | Стоимость единицы, руб. | Общая стоимость, руб.
1 | 2 | 3 |  |  | 4
Раздел 1. Элементы опор для технологических коммуникаций "ВС" в осях 1-33/И-Л. (1727-1/9-52-АС3 л.2 ) | [6 empty] | Раздел 1. Элементы опор для технологических коммуникаций "ВС" в осях 1-33/И-Л. (1727-1/9-52-АС3 л.2 )
1 | ФЕР09-03-039-01 | Монтаж опорных конструкций: для крепления трубопроводов внутри зданий и сооружений массой до 0,1 т (ОП1-ОП6) (т) | 0.4191 | 1629.76 | 22251.23
|  | Накладные расходы 93% ФОТ (от 19 295,50) |  |  | 17944.82
|  | Сметная прибыль 62% ФОТ (от 19 295,50) |  |  | 11963.21
|  | Итого c накладными и см. прибылью |  |  | 52159.26
2 | ФССЦ-07.2.07.12-0031 | Прочие конструкции одноэтажных производственных зданий, масса сборочной единицы до 0,1 т (т) | 0.4191 | 12990.48 | 56838.6
3 | ФССЦ-01.7.15.02-0041 | Болты анкерные с гайкой, размер 12,0х130 мм (прим. Механический анкер R-XPT M12x150) (100 шт) | 0.76 | 360 | 2251.73
4 | ФЕРр66-38-3 | Заполнение трубопроводов или межтрубного пространства при трубах в футляре: цементным раствором (м3) | 0.05 | 622.48 | 310.99
|  | Накладные расходы 104% ФОТ (от 85,45) |  |  | 88.87
|  | Сметная прибыль 60% ФОТ (от 85,45) |  |  | 51.27
|  | Итого c накладными и см. прибылью |  |  | 451.13
5 | ФЕР46-03-017-03 | Заделка отверстий: в стенах после установки балки бетоном В20 (м3) | 0.05 | 1650.5 | 2061.02
|  | Накладные расходы 103% ФОТ (от 1 672,13) |  |  | 1722.29
|  | Сметная прибыль 59% ФОТ (от 1 672,13) |  |  | 986.56
|  | Итого c накладными и см. прибылью |  |  | 4769.87
6 | ФССЦ-04.1.02.05-0007 | Смеси бетонные тяжелого бетона (БСТ), класс B20 (М250) (м3) | 0.052 | 665 | 245.86
7 | ФЕР13-03-004-26 | Окраска металлических огрунтованных поверхностей: эмалью ПФ-115 за 2 раза (100 м2) | 0.16 | 347.67 | 953.16
|  | Накладные расходы 94% ФОТ (от 390,49) |  |  | 367.06
|  | Сметная прибыль 51% ФОТ (от 390,49) |  |  | 199.15
|  | Итого c накладными и см. прибылью |  |  | 1519.37
Итого прямые затраты по разделу в текущих ценах |  |  |  |  | 84912.59 |  |  | Итого прямые затраты по разделу в текущих ценах
Накладные расходы |  |  |  |  | 20123.04 |  |  | Накладные расходы
Сметная прибыль |  |  |  |  | 13200.19 |  |  | Сметная прибыль
Итого по разделу 1 Элементы опор для технологических коммуникаций "ВС" в осях 1-33/И-Л. (1727-1/9-52-АС3 л.2 ) |  |  |  |  | 118235.82 |  |  | Итого по разделу 1 Элементы опор для технологических коммуникаций "ВС" в осях 1-33/И-Л. (1727-1/9-52-АС3 л.2 )
Раздел 2. Металлические рамы для пневмощитов "ВС" в осях 1-33/И-Л. (1727-1/9-52-АС3 л.3 ) | [6 empty] | Раздел 2. Металлические рамы для пневмощитов "ВС" в осях 1-33/И-Л. (1727-1/9-52-АС3 л.3 )
8 | ФЕР09-03-043-01 | Монтаж металлоконструкций постаментов под технологическое оборудование / рамы для пневмощитов (т металлоконструкций) | 1.71 | 7384.06 | 181791.06
|  | Накладные расходы 93% ФОТ (от 76 304,22) |  |  | 70962.92
|  | Сметная прибыль 62% ФОТ (от 76 304,22) |  |  | 47308.62
|  | Итого c накладными и см. прибылью |  |  | 300062.6
9 | ФССЦ-07.2.07.12-0031 | Прочие конструкции одноэтажных производственных зданий, масса сборочной единицы до 0,1 т (т) | 1.71 | 12990.48 | 231911.25
10 | ФССЦ-01.7.15.02-0047 | Болты анкерные с гайкой, размер 20,0х150 мм (прим. Механический анкер R-XPT M20x200) (100 шт) | 1.28 | 1121 | 14176.61
11 | ФЕР06-03-002-01 | Устройство подливки толщиной 20 мм (100 м2) | 0.025 | 716.71 | 634.77
|  | Накладные расходы 102% ФОТ (от 590,43) |  |  | 602.24
|  | Сметная прибыль 58% ФОТ (от 590,43) |  |  | 342.45
|  | Итого c накладными и см. прибылью |  |  | 1579.46
12 | ФССЦ-04.3.01.09-0018 | Раствор готовый кладочный, цементный, М300 (м3) | 0.051 | 711.5 | 280.49
13 | ФЕР06-03-002-02 | На каждые 10 мм изменения толщины добавлять или исключать к расценке 06-03-002-01 (100 м2) | 0.00025 | 202.5 | 1.82
|  | Накладные расходы 102% ФОТ (от 1,69) |  |  | 1.72
|  | Сметная прибыль 58% ФОТ (от 1,69) |  |  | 0.98
|  | Итого c накладными и см. прибылью |  |  | 4.52
15 | ФЕР13-03-004-26 | Окраска металлических огрунтованных поверхностей: эмалью ПФ-115 за 2 раза (100 м2) | 0.65 | 347.67 | 3872.23
|  | Накладные расходы 94% ФОТ (от 1 586,38) |  |  | 1491.2
|  | Сметная прибыль 51% ФОТ (от 1 586,38) |  |  | 809.05
|  | Итого c накладными и см. прибылью |  |  | 6172.48
Итого прямые затраты по разделу в текущих ценах |  |  |  |  | 432668.23 |  |  | Итого прямые затраты по разделу в текущих ценах
Накладные расходы |  |  |  |  | 73058.08 |  |  | Накладные расходы
Сметная прибыль |  |  |  |  | 48461.1 |  |  | Сметная прибыль
Итого по разделу 2 Металлические рамы для пневмощитов "ВС" в осях 1-33/И-Л. (1727-1/9-52-АС3 л.3 ) |  |  |  |  | 554187.41 |  |  | Итого по разделу 2 Металлические рамы для пневмощитов "ВС" в осях 1-33/И-Л. (1727-1/9-52-АС3 л.3 )
Раздел 3. Опоры для коммуникаций "ЭМ" в осях 1-33/И-Л; дополнительных балок и опор для системы пожаротушения "ВК" в осях 5-32/И-И1. (1727-1/9-52-АС3 л.4 ) | [6 empty] | Раздел 3. Опоры для коммуникаций "ЭМ" в осях 1-33/И-Л; дополнительных балок и опор для системы пожаротушения "ВК" в осях 5-32/И-И1. (1727-1/9-52-АС3 л.4 )
16 | ФЕР09-03-039-01 | Монтаж опорных конструкций: для крепления трубопроводов внутри зданий и сооружений массой до 0,1 т (Ст1, ОП1-ОП2) (т) | 3.6488 | 1629.76 | 193725.35
|  | Накладные расходы 93% ФОТ (от 167 991,93) |  |  | 156232.49
|  | Сметная прибыль 62% ФОТ (от 167 991,93) |  |  | 104155
|  | Итого c накладными и см. прибылью |  |  | 454112.84
17 | ФССЦ-07.2.07.12-0031 | Прочие конструкции одноэтажных производственных зданий, масса сборочной единицы до 0,1 т (т) | 3.649 | 12990.48 | 494879.61
18 | ФЕР09-03-002-12 | Монтаж балок, ригелей перекрытия, покрытия и под установку оборудования многоэтажных зданий при высоте здания: до 25 м (Б1, Б2) (т) | 3.652 | 1049.63 | 80482.88
|  | Накладные расходы 93% ФОТ (от 50 530,48) |  |  | 46993.35
|  | Сметная прибыль 62% ФОТ (от 50 530,48) |  |  | 31328.9
|  | Итого c накладными и см. прибылью |  |  | 158805.13
19 | ФССЦ-07.2.07.12-0031 | Прочие конструкции одноэтажных производственных зданий, масса сборочной единицы до 0,1 т (т) | 3.652 | 12990.48 | 495286.47
20 | ФССЦ-01.7.15.02-0041 | Болты анкерные с гайкой, размер 12,0х130 мм (прим. Механический анкер R-XPT M12x150) (100 шт) | 2.04 | 360 | 6044.11
21 | ФЕР13-03-004-26 | Окраска металлических огрунтованных поверхностей: эмалью ПФ-115 за 2 раза (100 м2) | 2.774 | 347.67 | 16525.48
|  | Накладные расходы 94% ФОТ (от 6 770,17) |  |  | 6363.96
|  | Сметная прибыль 51% ФОТ (от 6 770,17) |  |  | 3452.79
|  | Итого c накладными и см. прибылью |  |  | 26342.23
Итого прямые затраты по разделу в текущих ценах |  |  |  |  | 1286943.9 |  |  | Итого прямые затраты по разделу в текущих ценах
Накладные расходы |  |  |  |  | 209589.8 |  |  | Накладные расходы
Сметная прибыль |  |  |  |  | 138936.68 |  |  | Сметная прибыль
Итого по разделу 3 Опоры для коммуникаций "ЭМ" в осях 1-33/И-Л; дополнительных балок и опор для системы пожаротушения "ВК" в осях 5-32/И-И1. (1727-1/9-52-АС3 л.4 ) |  |  |  |  | 1635470.38 |  |  | Итого по разделу 3 Опоры для коммуникаций "ЭМ" в осях 1-33/И-Л; дополнительных балок и опор для системы пожаротушения "ВК" в осях 5-32/И-И1. (1727-1/9-52-АС3 л.4 )
Раздел 4. Опоры для крепления системы пожаротушения к плитам покрытия на отм. +13.900 в осях 1-25/И-И1, 1-25/И3-К (лист 5) | [6 empty] | Раздел 4. Опоры для крепления системы пожаротушения к плитам покрытия на отм. +13.900 в осях 1-25/И-И1, 1-25/И3-К (лист 5)
22 | ФЕР09-03-039-01 | Монтаж опорных конструкций: для крепления трубопроводов внутри зданий и сооружений массой до 0,1 т (Д1,Д2 ОП-1..ОП-5.4) (т) | 1.1961 | 1629.76 | 63504.41
|  | Накладные расходы 93% ФОТ (от 55 068,83) |  |  | 51214.01
|  | Сметная прибыль 62% ФОТ (от 55 068,83) |  |  | 34142.67
|  | Итого c накладными и см. прибылью |  |  | 148861.09
23 | ФССЦ-07.2.07.12-0031 | Прочие конструкции одноэтажных производственных зданий, масса сборочной единицы до 0,1 т (т) | 1.196 | 12990.48 | 162202.25
24 | ФССЦ-01.7.15.02-0041 | Болты анкерные с гайкой, размер 12,0х130 мм (прим. Механический анкер R-XPT M12x150) (100 шт) | 0.28 | 360 | 829.58
25 | ФЕР09-03-002-12 | Монтаж балок, ригелей перекрытия, покрытия и под установку оборудования многоэтажных зданий при высоте здания: до 25 м (Б1) (т) | 9.0786 | 1049.63 | 200074.47
|  | Накладные расходы 93% ФОТ (от 125 615,02) |  |  | 116821.97
|  | Сметная прибыль 62% ФОТ (от 125 615,02) |  |  | 77881.31
|  | Итого c накладными и см. прибылью |  |  | 394777.75
26 | ФССЦ-07.2.07.12-0031 | Прочие конструкции одноэтажных производственных зданий, масса сборочной единицы до 0,1 т (т) | 0.9424 | 12990.48 | 127808.86
27 | ФССЦ-07.2.07.12-0032 | Прочие конструкции одноэтажных производственных зданий, масса сборочной единицы от 0,1 до 0,5 т (т) | 8.1366 | 11176.42 | 946665.19
28 | ФЕР13-03-004-26 | Окраска металлических огрунтованных поверхностей: эмалью ПФ-115 за 2 раза (100 м2) | 3.9 | 347.67 | 23233.37
|  | Накладные расходы 94% ФОТ (от 9 518,26) |  |  | 8947.16
|  | Сметная прибыль 51% ФОТ (от 9 518,26) |  |  | 4854.31
|  | Итого c накладными и см. прибылью |  |  | 37034.84
Итого прямые затраты по разделу в текущих ценах |  |  |  |  | 1524318.13 |  |  | Итого прямые затраты по разделу в текущих ценах
Накладные расходы |  |  |  |  | 176983.14 |  |  | Накладные расходы
Сметная прибыль |  |  |  |  | 116878.3 |  |  | Сметная прибыль
Итого по разделу 4 Опоры для крепления системы пожаротушения к плитам покрытия на отм. +13.900 в осях 1-25/И-И1, 1-25/И3-К (лист 5) |  |  |  |  | 1818179.57 |  |  | Итого по разделу 4 Опоры для крепления системы пожаротушения к плитам покрытия на отм. +13.900 в осях 1-25/И-И1, 1-25/И3-К (лист 5)
Раздел 5. Опоры для крепления системы пожаротушения к плитам покрытия на отм. +16.900 в осях 2-10, 12-32, 24-22/И1-И3 (лист 7) | [6 empty] | Раздел 5. Опоры для крепления системы пожаротушения к плитам покрытия на отм. +16.900 в осях 2-10, 12-32, 24-22/И1-И3 (лист 7)
29 | ФЕР09-03-039-01 | Монтаж опорных конструкций: для крепления трубопроводов внутри зданий и сооружений массой до 0,1 т (Д7..Д10)) (т) | 1.1652 | 1629.76 | 61863.84
|  | Накладные расходы 93% ФОТ (от 53 646,18) |  |  | 49890.95
|  | Сметная прибыль 62% ФОТ (от 53 646,18) |  |  | 33260.63
|  | Итого c накладными и см. прибылью |  |  | 145015.42
30 | ФССЦ-07.2.07.12-0031 | Прочие конструкции одноэтажных производственных зданий, масса сборочной единицы до 0,1 т (т) | 1.165 | 12990.48 | 157998.01
31 | ФЕР13-03-004-26 | Окраска металлических огрунтованных поверхностей: эмалью ПФ-115 за 2 раза (100 м2) | 0.386 | 347.67 | 2299.52
|  | Накладные расходы 94% ФОТ (от 942,07) |  |  | 885.55
|  | Сметная прибыль 51% ФОТ (от 942,07) |  |  | 480.46
|  | Итого c накладными и см. прибылью |  |  | 3665.53
Итого прямые затраты по разделу в текущих ценах |  |  |  |  | 222161.37 |  |  | Итого прямые затраты по разделу в текущих ценах
Накладные расходы |  |  |  |  | 50776.5 |  |  | Накладные расходы
Сметная прибыль |  |  |  |  | 33741.09 |  |  | Сметная прибыль
Итого по разделу 5 Опоры для крепления системы пожаротушения к плитам покрытия на отм. +16.900 в осях 2-10, 12-32, 24-22/И1-И3 (лист 7) |  |  |  |  | 306678.96 |  |  | Итого по разделу 5 Опоры для крепления системы пожаротушения к плитам покрытия на отм. +16.900 в осях 2-10, 12-32, 24-22/И1-И3 (лист 7)
Раздел 6. Опоры для крепления системы пожаротушения к нижним поясам ферм в осях 4-12/И-К, 17-25/И-И2 (лист 8) | [6 empty] | Раздел 6. Опоры для крепления системы пожаротушения к нижним поясам ферм в осях 4-12/И-К, 17-25/И-И2 (лист 8)
32 | ФЕР09-03-039-01 | Монтаж опорных конструкций: для крепления трубопроводов внутри зданий и сооружений массой до 0,1 т (Д13) (т) | 0.4618 | 1629.76 | 24518.3
|  | Накладные расходы 93% ФОТ (от 21 261,42) |  |  | 19773.12
|  | Сметная прибыль 62% ФОТ (от 21 261,42) |  |  | 13182.08
|  | Итого c накладными и см. прибылью |  |  | 57473.5
33 | ФССЦ-07.2.07.12-0031 | Прочие конструкции одноэтажных производственных зданий, масса сборочной единицы до 0,1 т (т) | 0.4618 | 12990.48 | 62629.6
34 | ФЕР09-03-002-12 | Монтаж балок, ригелей перекрытия, покрытия и под установку оборудования многоэтажных зданий при высоте здания: до 25 м (Б1) (т) | 7.3381 | 1049.63 | 161717.27
|  | Накладные расходы 93% ФОТ (от 101 532,79) |  |  | 94425.49
|  | Сметная прибыль 62% ФОТ (от 101 532,79) |  |  | 62950.33
|  | Итого c накладными и см. прибылью |  |  | 319093.09
35 | ФССЦ-07.2.07.12-0031 | Прочие конструкции одноэтажных производственных зданий, масса сборочной единицы до 0,1 т (т) | 1.019 | 12990.48 | 138197.4
36 | ФССЦ-07.2.07.12-0032 | Прочие конструкции одноэтажных производственных зданий, масса сборочной единицы от 0,1 до 0,5 т (т) | 6.319 | 11176.42 | 735193.74
37 | ФЕР13-03-004-26 | Окраска металлических огрунтованных поверхностей: эмалью ПФ-115 за 2 раза (100 м2) | 2.968 | 347.67 | 17681.19
|  | Накладные расходы 94% ФОТ (от 7 243,64) |  |  | 6809.02
|  | Сметная прибыль 51% ФОТ (от 7 243,64) |  |  | 3694.26
|  | Итого c накладными и см. прибылью |  |  | 28184.47
Итого прямые затраты по разделу в текущих ценах |  |  |  |  | 1139937.5 |  |  | Итого прямые затраты по разделу в текущих ценах
Накладные расходы |  |  |  |  | 121007.64 |  |  | Накладные расходы
Сметная прибыль |  |  |  |  | 79826.67 |  |  | Сметная прибыль
Итого по разделу 6 Опоры для крепления системы пожаротушения к нижним поясам ферм в осях 4-12/И-К, 17-25/И-И2 (лист 8) |  |  |  |  | 1340771.81 |  |  | Итого по разделу 6 Опоры для крепления системы пожаротушения к нижним поясам ферм в осях 4-12/И-К, 17-25/И-И2 (лист 8)
Раздел 7. Опоры для крепления системы пожаротушения к верхним поясам ферм в осях 1-33/И1-И3 (лист 10) | [6 empty] | Раздел 7. Опоры для крепления системы пожаротушения к верхним поясам ферм в осях 1-33/И1-И3 (лист 10)
38 | ФЕР09-03-039-01 | Монтаж опорных конструкций: для крепления трубопроводов внутри зданий и сооружений массой до 0,1 т (Д3..Д6, П-1..П-1.32) (т) | 2.9995 | 1629.76 | 159252.14
|  | Накладные расходы 93% ФОТ (от 138 097,95) |  |  | 128431.09
|  | Сметная прибыль 62% ФОТ (от 138 097,95) |  |  | 85620.73
|  | Итого c накладными и см. прибылью |  |  | 373303.96
39 | ФССЦ-07.2.07.12-0031 | Прочие конструкции одноэтажных производственных зданий, масса сборочной единицы до 0,1 т (т) | 3 | 12990.48 | 406861.83
40 | ФЕР09-03-002-12 | Монтаж балок, ригелей перекрытия, покрытия и под установку оборудования многоэтажных зданий при высоте здания: до 25 м (Б1) (т) | 4.4389 | 1049.63 | 97824.62
|  | Накладные расходы 93% ФОТ (от 61 418,34) |  |  | 57119.06
|  | Сметная прибыль 62% ФОТ (от 61 418,34) |  |  | 38079.37
|  | Итого c накладными и см. прибылью |  |  | 193023.05
41 | ФССЦ-07.2.07.12-0032 | Прочие конструкции одноэтажных производственных зданий, масса сборочной единицы от 0,1 до 0,5 т (т) | 4.439 | 11176.42 | 516462.26
42 | ФЕР13-03-004-26 | Окраска металлических огрунтованных поверхностей: эмалью ПФ-115 за 2 раза (100 м2) | 2.8265 | 347.67 | 16838.24
|  | Накладные расходы 94% ФОТ (от 6 898,30) |  |  | 6484.4
|  | Сметная прибыль 51% ФОТ (от 6 898,30) |  |  | 3518.13
|  | Итого c накладными и см. прибылью |  |  | 26840.77
Итого прямые затраты по разделу в текущих ценах |  |  |  |  | 1197239.09 |  |  | Итого прямые затраты по разделу в текущих ценах
Накладные расходы |  |  |  |  | 192034.55 |  |  | Накладные расходы
Сметная прибыль |  |  |  |  | 127218.23 |  |  | Сметная прибыль
Итого по разделу 7 Опоры для крепления системы пожаротушения к верхним поясам ферм в осях 1-33/И1-И3 (лист 10) |  |  |  |  | 1516491.87 |  |  | Итого по разделу 7 Опоры для крепления системы пожаротушения к верхним поясам ферм в осях 1-33/И1-И3 (лист 10)
Раздел 8. Фундаменты под оборудование (лист 11) | [6 empty] | Раздел 8. Фундаменты под оборудование (лист 11)
Установка фанеры бакелитовой | [8 empty] | Установка фанеры бакелитовой
43 | ФЕР11-01-053-01 | Устройство оснований полов из фанеры в один слой площадью: до 20 м2 (100 м2) | 0.1183 | 6759.4 | 10142.24
|  | Накладные расходы 112% ФОТ (от 2 876,98) |  |  | 3222.22
|  | Сметная прибыль 65% ФОТ (от 2 876,98) |  |  | 1870.04
|  | Итого c накладными и см. прибылью |  |  | 15234.5
44 | ФССЦ-11.2.11.04-0052 | Фанера общего назначения из шпона лиственных пород водостойкая, ФК, сорт II/IV, толщина 12 мм (м3) | -0.1467 | 4319.09 | -6842.99
45 | ФССЦ-11.2.11.02-0011 | Фанера бакелизированная ФБС, толщина 14-18 мм (м3) | 0.1467 | 12480 | 13383.26
46 | ФЕР06-01-001-02 | Устройство бетонных фундаментов общего назначения под колонны объемом: до 3 м3 (100 м3) | 0.02728 | 13020.27 | 8837.3
|  | Накладные расходы 102% ФОТ (от 7 121,88) |  |  | 7264.32
|  | Сметная прибыль 58% ФОТ (от 7 121,88) |  |  | 4130.69
|  | Итого c накладными и см. прибылью |  |  | 20232.31
47 | ФССЦ-04.1.01.03-0019 | Смеси бетонные (пенобетон), средняя плотность D1000 кг/м3 (м3) | 2.783 | 582.69 | 34410.91
Обработка битумно-полимерной мастикой | [8 empty] | Обработка битумно-полимерной мастикой
48 | ФЕР08-01-003-09 | Огрунтовка поверхности полимерной мастикой на основе бутилкаучука (100 м2) | 0.1395 | 174.47 | 554.43
|  | Накладные расходы 110% ФОТ (от 297,66) |  |  | 327.43
|  | Сметная прибыль 69% ФОТ (от 297,66) |  |  | 205.39
|  | Итого c накладными и см. прибылью |  |  | 1087.25
49 | ФЕР08-01-003-10 | Гидроизоляция боковая обмазочная полимерной мастикой на основе бутилкаучука в один слой (100 м2) | 0.1396 | 49.03 | 287.21
|  | Накладные расходы 110% ФОТ (от 283,76) |  |  | 312.14
|  | Сметная прибыль 69% ФОТ (от 283,76) |  |  | 195.79
|  | Итого c накладными и см. прибылью |  |  | 795.14
50 | ФССЦ-01.2.03.03-0122 | Мастика битумно-полимерная гидроизоляционная, кровельная, для строительных конструкций и устройства (ремонта) кровли, холодная, готовая к применению, диапазон температур от -20 до +40 °С, прочность сцепления с металлом/бетоном не менее 0,9/0,6 МПа, расход для гидроизоляции/устройства кровли 2,5-3,5/3,8-5,7 кг/м2 при толщине слоя покрытия 2 мм (кг) | 83.76 | 13.91 | 31562.6
Сверление отверстий в существующей плите под гильзы (Г1-5 шт, Г2-2 шт, Г3-4 шт; Г4-3 шт) ТЧ п.2.46.7., лист 11 прим.5 | [8 empty] | Сверление отверстий в существующей плите под гильзы (Г1-5 шт, Г2-2 шт, Г3-4 шт; Г4-3 шт) ТЧ п.2.46.7., лист 11 прим.5
51 | ФЕР46-03-004-49 | Сверление установками алмазного бурения вертикальных отверстий в густоармированных железобетонных конструкциях глубиной 200 мм диаметром: 160 мм/ Г1 (100 отверстий) | 0.05 | 4762.59 | 6120.87
|  | Накладные расходы 103% ФОТ (от 6 020,32) |  |  | 6200.93
|  | Сметная прибыль 59% ФОТ (от 6 020,32) |  |  | 3551.99
|  | Итого c накладными и см. прибылью |  |  | 15873.79
52 | ФЕР46-03-004-68 | На каждые 10 мм изменения глубины сверления добавлять или исключать: к расценке 46-03-004-49 / 30 мм (100 отверстий) | -0.05 | 3052.66 | -3940.22
|  | Накладные расходы 103% ФОТ (от -3 883,28) |  |  | -3999.78
|  | Сметная прибыль 59% ФОТ (от -3 883,28) |  |  | -2291.14
|  | Итого c накладными и см. прибылью |  |  | -10231.14
53 | ФССЦ-01.7.17.09-1177 | Сверло кольцевое алмазное высокоскоростное по железобетону с быстросъемным хвостовиком для бурения на станине в мокром режиме, лазерная пайка сегментов, длина 430 мм, диаметр 162 мм (шт) | 0.015 | 3211.94 | 225.96
54 | ФЕР46-03-004-51 | Сверление установками алмазного бурения вертикальных отверстий в густоармированных железобетонных конструкциях глубиной 200 мм диаметром: 220 мм/Г2 (100 отверстий) | 0.02 | 5008.51 | 2574.36
|  | Накладные расходы 103% ФОТ (от 2 529,41) |  |  | 2605.29
|  | Сметная прибыль 59% ФОТ (от 2 529,41) |  |  | 1492.35
|  | Итого c накладными и см. прибылью |  |  | 6672
55 | ФЕР46-03-004-70 | На каждые 10 мм изменения глубины сверления добавлять или исключать: к расценке 46-03-004-51 (100 отверстий) | -0.02 | 189.06 | -97.74
|  | Накладные расходы 103% ФОТ (от -96,34) |  |  | -99.23
|  | Сметная прибыль 59% ФОТ (от -96,34) |  |  | -56.84
|  | Итого c накладными и см. прибылью |  |  | -253.81
56 | ФССЦ-01.7.17.09-1180 | Сверло кольцевое алмазное высокоскоростное по железобетону с быстросъемным хвостовиком для бурения на станине в мокром режиме, лазерная пайка сегментов, длина 430 мм, диаметр 202 мм (шт) | 0.0534 | 4433.01 | 1110.23
57 | ФЕР46-03-004-49 | Сверление установками алмазного бурения вертикальных отверстий в густоармированных железобетонных конструкциях глубиной 200 мм диаметром: 160 мм/ Г3 (100 отверстий) | 0.04 | 4762.59 | 4896.7
|  | Накладные расходы 103% ФОТ (от 4 816,26) |  |  | 4960.75
|  | Сметная прибыль 59% ФОТ (от 4 816,26) |  |  | 2841.59
|  | Итого c накладными и см. прибылью |  |  | 12699.04
58 | ФЕР46-03-004-68 | На каждые 10 мм изменения глубины сверления добавлять или исключать: к расценке 46-03-004-49 / 30 мм (100 отверстий) | -0.04 | 3052.66 | -3152.17
|  | Накладные расходы 103% ФОТ (от -3 106,62) |  |  | -3199.82
|  | Сметная прибыль 59% ФОТ (от -3 106,62) |  |  | -1832.91
|  | Итого c накладными и см. прибылью |  |  | -8184.9
59 | ФССЦ-01.7.17.09-1177 | Сверло кольцевое алмазное высокоскоростное по железобетону с быстросъемным хвостовиком для бурения на станине в мокром режиме, лазерная пайка сегментов, длина 430 мм, диаметр 162 мм (шт) | 0.012 | 3211.94 | 180.77
60 | ФЕР46-03-004-55 | Сверление установками алмазного бурения вертикальных отверстий в густоармированных железобетонных конструкциях глубиной 200 мм диаметром: 400 мм/ Г4 (100 отверстий) | 0.03 | 11074.38 | 7599.82
|  | Накладные расходы 103% ФОТ (от 7 153,37) |  |  | 7367.97
|  | Сметная прибыль 59% ФОТ (от 7 153,37) |  |  | 4220.49
|  | Итого c накладными и см. прибылью |  |  | 19188.28
61 | ФЕР46-03-004-74 | На каждые 10 мм изменения глубины сверления добавлять или исключать: к расценке 46-03-004-55 (100 отверстий) | -0.03 | 7961 | -5437.07
|  | Накладные расходы 103% ФОТ (от -5 129,19) |  |  | -5283.07
|  | Сметная прибыль 59% ФОТ (от -5 129,19) |  |  | -3026.22
|  | Итого c накладными и см. прибылью |  |  | -13746.36
62 | ФССЦ-01.7.15.01-0032 | Анкер высокопрочный забивной, АВЗ-10/500 (шт) | 12.056 | 29.37 | 2758.32
63 | ФССЦ-01.7.17.09-1185 | Сверло кольцевое алмазное высокоскоростное по железобетону с быстросъемным хвостовиком для бурения на станине в мокром режиме, лазерная пайка сегментов, длина 450 мм, диаметр 400 мм (шт) | 0.0744 | 8396.42 | 2904.83
Установка закладных деталей | [8 empty] | Установка закладных деталей
64 | ФЕР06-03-004-10 | Установка закладных деталей весом: до 20 кг (Г1-Г4) (т) | 0.261 | 768.92 | 8657.94
|  | Накладные расходы 102% ФОТ (от 8 638,61) |  |  | 8811.38
|  | Сметная прибыль 58% ФОТ (от 8 638,61) |  |  | 5010.39
|  | Итого c накладными и см. прибылью |  |  | 22479.71
65 | ФССЦ-08.4.03.03-0003 | Сталь арматурная рифленая свариваемая, класс А500С, диаметр 10 мм (т) | 0.01 | 5802.77 | 491.49
66 | ФССЦ-23.3.03.02-0088 | Трубы стальные бесшовные горячедеформированные со снятой фаской из стали марок 15, 20, 35, наружный диаметр 114 мм, толщина стенки 6 мм (м) | 3.75 | 138.04 | 7578.4
67 | ФССЦ-23.3.03.02-0111 | Трубы стальные бесшовные горячедеформированные со снятой фаской из стали марок 15, 20, 35, наружный диаметр 133 мм, толщина стенки 4 мм (м) | 1.5 | 93.26 | 1717.85
68 | ФССЦ-23.3.03.02-0075 | Трубы стальные бесшовные горячедеформированные со снятой фаской из стали марок 15, 20, 35, наружный диаметр 108 мм, толщина стенки 4 мм (м) | 3 | 81.61 | 4118.04
69 | ФССЦ-23.3.03.02-0162 | Трубы стальные бесшовные горячедеформированные со снятой фаской из стали марок 15, 20, 35, наружный диаметр 273 мм, толщина стенки 7 мм (м) | 2.25 | 273.46 | 13923.9
70 | ФССЦ-23.8.04.06-0076 | Отводы 90 град. с радиусом кривизны R=1,5 Ду на Ру до 16 МПа (160 кгс/см2), диаметром условного прохода: 100 мм, наружным диаметром 114 мм, толщиной стенки 6 мм (шт) | 5 | 83.77 | 3166.51
Итого прямые затраты по разделу в текущих ценах |  |  |  |  | 147733.75 |  |  | Итого прямые затраты по разделу в текущих ценах
Накладные расходы |  |  |  |  | 28490.53 |  |  | Накладные расходы
Сметная прибыль |  |  |  |  | 16311.62 |  |  | Сметная прибыль
Итого по разделу 8 Фундаменты под оборудование (лист 11) |  |  |  |  | 192535.9 |  |  | Итого по разделу 8 Фундаменты под оборудование (лист 11)
Раздел 9. Элементы площадки под вентилятор на отм +14,300 между осями 25-26/И-И1 (лист 11.1) | [6 empty] | Раздел 9. Элементы площадки под вентилятор на отм +14,300 между осями 25-26/И-И1 (лист 11.1)
71 | ФЕР09-03-002-12 | Монтаж балок, ригелей перекрытия, покрытия и под установку оборудования многоэтажных зданий при высоте здания: до 25 м (Б1) (т) | 0.2471 | 1049.63 | 5445.6
|  | Накладные расходы 93% ФОТ (от 3 418,97) |  |  | 3179.64
|  | Сметная прибыль 62% ФОТ (от 3 418,97) |  |  | 2119.76
|  | Итого c накладными и см. прибылью |  |  | 10745
72 | ФССЦ-07.2.07.12-0031 | Прочие конструкции одноэтажных производственных зданий, масса сборочной единицы до 0,1 т (т) | 0.2471 | 12990.48 | 33511.85
73 | ФЕР13-03-004-26 | Окраска металлических огрунтованных поверхностей: эмалью ПФ-115 за 2 раза (100 м2) | 0.093 | 347.67 | 554.02
|  | Накладные расходы 94% ФОТ (от 226,97) |  |  | 213.35
|  | Сметная прибыль 51% ФОТ (от 226,97) |  |  | 115.75
|  | Итого c накладными и см. прибылью |  |  | 883.12
74 | ФЕР06-01-001-05 | Устройство железобетонных фундаментов общего назначения под колонны объемом: до 3 м3 (100 м3) | 0.0024 | 15853.66 | 1039.83
|  | Накладные расходы 102% ФОТ (от 879,93) |  |  | 897.53
|  | Сметная прибыль 58% ФОТ (от 879,93) |  |  | 510.36
|  | Итого c накладными и см. прибылью |  |  | 2447.72
75 | ФССЦ-04.1.02.05-0007 | Смеси бетонные тяжелого бетона (БСТ), класс B20 (М250) (м3) | 0.2436 | 665 | 1151.78
76 | ФССЦ-08.4.03.03-0006 | Сталь арматурная рифленая свариваемая, класс А500С, диаметр 16 мм (т) | 0.01896 | 5488.69 | 1047.94
77 | ФССЦ-08.4.03.02-0002 | Сталь арматурная, горячекатаная, гладкая, класс А-I, диаметр 8 мм (т) | 0.006952 | 6780 | 424.21
78 | ФССЦ-08.4.03.03-0003 | Сталь арматурная рифленая свариваемая, класс А500С, диаметр 10 мм (т) | 1.84 | 5802.77 | 90435.01
79 | ФЕР06-03-004-08 | Установка стальных конструкций, остающихся в теле бетона (т) | 0.036 | 1275.18 | 1240.09
|  | Накладные расходы 102% ФОТ (от 1 044,24) |  |  | 1065.12
|  | Сметная прибыль 58% ФОТ (от 1 044,24) |  |  | 605.66
|  | Итого c накладными и см. прибылью |  |  | 2910.87
80 | ФССЦ-08.4.01.02-0011 | Детали закладные и накладные, изготовленные без применения сварки, гнутья, сверления (пробивки) отверстий, поставляемые отдельно (т) | 0.036 | 5804 | 2480.17
Итого прямые затраты по разделу в текущих ценах |  |  |  |  | 137330.5 |  |  | Итого прямые затраты по разделу в текущих ценах
Накладные расходы |  |  |  |  | 5355.64 |  |  | Накладные расходы
Сметная прибыль |  |  |  |  | 3351.53 |  |  | Сметная прибыль
Итого по разделу 9 Элементы площадки под вентилятор на отм +14,300 между осями 25-26/И-И1 (лист 11.1) |  |  |  |  | 146037.67 |  |  | Итого по разделу 9 Элементы площадки под вентилятор на отм +14,300 между осями 25-26/И-И1 (лист 11.1)
Раздел 10. Опоры для коммуникаций "ОВ" в осях 1-33/И-И1 (лист 12,13) | [6 empty] | Раздел 10. Опоры для коммуникаций "ОВ" в осях 1-33/И-И1 (лист 12,13)
81 | ФЕР09-03-039-01 | Монтаж опорных конструкций: для крепления трубопроводов внутри зданий и сооружений массой до 0,1 т (Оп1-Оп11) (т) | 4.6791 | 1629.76 | 248426.96
|  | Накладные расходы 93% ФОТ (от 215 427,27) |  |  | 200347.36
|  | Сметная прибыль 62% ФОТ (от 215 427,27) |  |  | 133564.91
|  | Итого c накладными и см. прибылью |  |  | 582339.23
82 | ФССЦ-07.2.07.12-0031 | Прочие конструкции одноэтажных производственных зданий, масса сборочной единицы до 0,1 т (т) | 4.679 | 12990.48 | 634568.84
83 | ФЕР13-03-004-26 | Окраска металлических огрунтованных поверхностей: эмалью ПФ-115 за 2 раза (100 м2) | 1.07 | 347.67 | 6374.28
|  | Накладные расходы 94% ФОТ (от 2 611,42) |  |  | 2454.73
|  | Сметная прибыль 51% ФОТ (от 2 611,42) |  |  | 1331.82
|  | Итого c накладными и см. прибылью |  |  | 10160.83
84 | ФЕР46-05-008-03 | Монтаж мелких металлоконструкций массой до 10 кг (т металлоконструкций) | 0.1098 | 1160.63 | 4896.73
|  | Накладные расходы 103% ФОТ (от 4 676,08) |  |  | 4816.36
|  | Сметная прибыль 59% ФОТ (от 4 676,08) |  |  | 2758.89
|  | Итого c накладными и см. прибылью |  |  | 12471.98
85 | ФССЦ-08.3.07.01-0031 | Сталь полосовая: 16х4 мм (т) | 0.1098 | 6135.54 | 7639.56
86 | ФЕР26-01-039-01 | Изоляция покрытий и перекрытий изделиями из волокнистых и зернистых материалов насухо (м3) | 0.14 | 196.35 | 961.44
|  | Накладные расходы 97% ФОТ (от 919,09) |  |  | 891.52
|  | Сметная прибыль 55% ФОТ (от 919,09) |  |  | 505.5
|  | Итого c накладными и см. прибылью |  |  | 2358.46
87 | ФССЦ-12.2.05.10-0007 | Плиты минераловатные "Тех Баттс 50" ROCKWOOL (м3) | 0.1428 | 445.12 | 922.94
Итого прямые затраты по разделу в текущих ценах |  |  |  |  | 903790.75 |  |  | Итого прямые затраты по разделу в текущих ценах
Накладные расходы |  |  |  |  | 208509.97 |  |  | Накладные расходы
Сметная прибыль |  |  |  |  | 138161.12 |  |  | Сметная прибыль
Итого по разделу 10 Опоры для коммуникаций "ОВ" в осях 1-33/И-И1 (лист 12,13) |  |  |  |  | 1250461.84 |  |  | Итого по разделу 10 Опоры для коммуникаций "ОВ" в осях 1-33/И-И1 (лист 12,13)
Раздел 11. Опоры вертикальных воздуховодов наружных стен в осях 11-14/И, 26-26/И (лист 15) | [6 empty] | Раздел 11. Опоры вертикальных воздуховодов наружных стен в осях 11-14/И, 26-26/И (лист 15)
88 | ФЕР09-03-039-01 | Монтаж опорных конструкций: для крепления трубопроводов внутри зданий и сооружений массой до 0,1 т (Оп1-Оп6, Г1, Ст1) (т) | 0.9622 | 1629.76 | 51085.99
|  | Накладные расходы 93% ФОТ (от 44 300,00) |  |  | 41199
|  | Сметная прибыль 62% ФОТ (от 44 300,00) |  |  | 27466
|  | Итого c накладными и см. прибылью |  |  | 119750.99
89 | ФССЦ-07.2.07.12-0031 | Прочие конструкции одноэтажных производственных зданий, масса сборочной единицы до 0,1 т (т) | 0.9622 | 12990.48 | 130494.15
90 | ФЕР09-03-043-01 | Монтаж металлоконструкций постаментов под технологическое оборудование (Рама Р1) (т металлоконструкций) | 0.109 | 7384.06 | 11587.84
|  | Накладные расходы 93% ФОТ (от 4 863,83) |  |  | 4523.36
|  | Сметная прибыль 62% ФОТ (от 4 863,83) |  |  | 3015.57
|  | Итого c накладными и см. прибылью |  |  | 19126.77
91 | ФССЦ-07.2.07.12-0031 | Прочие конструкции одноэтажных производственных зданий, масса сборочной единицы до 0,1 т (т) | 0.109 | 12990.48 | 14782.65
92 | ФЕР09-03-002-12 | Монтаж балок, ригелей перекрытия, покрытия и под установку оборудования многоэтажных зданий при высоте здания: до 25 м (Б1) (т) | 0.5112 | 1049.63 | 11265.85
|  | Накладные расходы 93% ФОТ (от 7 073,17) |  |  | 6578.05
|  | Сметная прибыль 62% ФОТ (от 7 073,17) |  |  | 4385.37
|  | Итого c накладными и см. прибылью |  |  | 22229.27
93 | ФССЦ-08.3.01.02-0038 | Двутавр с параллельными гранями полок №20-24 Б1, Б2, сталь спокойная (т) | 0.5112 | 8280 | 42031.07
94 | ФЕР13-03-004-26 | Окраска металлических огрунтованных поверхностей: эмалью ПФ-115 за 2 раза (100 м2) | 0.4 | 347.67 | 2382.92
|  | Накладные расходы 94% ФОТ (от 976,24) |  |  | 917.67
|  | Сметная прибыль 51% ФОТ (от 976,24) |  |  | 497.88
|  | Итого c накладными и см. прибылью |  |  | 3798.47
Итого прямые затраты по разделу в текущих ценах |  |  |  |  | 263630.47 |  |  | Итого прямые затраты по разделу в текущих ценах
Накладные расходы |  |  |  |  | 53218.08 |  |  | Накладные расходы
Сметная прибыль |  |  |  |  | 35364.82 |  |  | Сметная прибыль
Итого по разделу 11 Опоры вертикальных воздуховодов наружных стен в осях 11-14/И, 26-26/И (лист 15) |  |  |  |  | 352213.37 |  |  | Итого по разделу 11 Опоры вертикальных воздуховодов наружных стен в осях 11-14/И, 26-26/И (лист 15)
Раздел 12. Подвесные опоры, гильзы, стойки между осями М-И1/31-33 (лист 17) | [6 empty] | Раздел 12. Подвесные опоры, гильзы, стойки между осями М-И1/31-33 (лист 17)
95 | ФЕР09-03-039-01 | Монтаж опорных конструкций: для крепления трубопроводов внутри зданий и сооружений массой до 0,1 т (Оп1-Оп4, П-1.1..П-3.2, СТ-1) (т) | 0.4743 | 1629.76 | 25181.96
|  | Накладные расходы 93% ФОТ (от 21 836,92) |  |  | 20308.34
|  | Сметная прибыль 62% ФОТ (от 21 836,92) |  |  | 13538.89
|  | Итого c накладными и см. прибылью |  |  | 59029.19
96 | ФССЦ-07.2.07.12-0031 | Прочие конструкции одноэтажных производственных зданий, масса сборочной единицы до 0,1 т (т) | 0.4743 | 12990.48 | 64324.86
97 | ФССЦ-01.7.15.02-0041 | Болты анкерные с гайкой, размер 12,0х130 мм (прим. Механический анкер R-XPT M12x150) (100 шт) | 0.37 | 360 | 1096.24
98 | ФЕР06-03-004-10 | Установка закладных деталей весом: до 20 кг (Г1-Г3) (т) | 0.081477 | 768.92 | 2702.76
|  | Накладные расходы 102% ФОТ (от 2 696,73) |  |  | 2750.66
|  | Сметная прибыль 58% ФОТ (от 2 696,73) |  |  | 1564.1
|  | Итого c накладными и см. прибылью |  |  | 7017.52
99 | ФССЦ-23.3.03.02-0157 | Трубы стальные бесшовные горячедеформированные со снятой фаской из стали марок 15, 20, 35, наружный диаметр 219 мм, толщина стенки 6 мм (прим. 219х4) (м) | 0.988 | 195.38 | 4040.23
100 | ФССЦ-23.3.03.02-0088 | Трубы стальные бесшовные горячедеформированные со снятой фаской из стали марок 15, 20, 35, наружный диаметр 114 мм, толщина стенки 6 мм (м) | 0.247 | 138.04 | 499.16
101 | ФССЦ-23.3.03.02-0136 | Трубы стальные бесшовные горячедеформированные со снятой фаской из стали марок 15, 20, 35, наружный диаметр 159 мм, толщина стенки 4,5 мм (прим. 159х3.2) (м) | 0.741 | 122.04 | 1636.81
102 | ФССЦ-08.3.05.02-0057 | Сталь листовая горячекатаная марки Ст3 толщиной: 5,0 мм (т) | 0.01206 | 6712.55 | 766.63
103 | ФССЦ-08.3.05.02-0060 | Сталь листовая горячекатаная марки Ст3 толщиной: 6,0 мм (т) | 0.03745 | 6691.21 | 2375.55
104 | ФЕР09-03-002-12 | Монтаж балок, ригелей перекрытия, покрытия и под установку оборудования многоэтажных зданий при высоте здания: до 25 м (т) | 0.0174 | 1049.63 | 383.45
|  | Накладные расходы 93% ФОТ (от 240,75) |  |  | 223.9
|  | Сметная прибыль 62% ФОТ (от 240,75) |  |  | 149.27
|  | Итого c накладными и см. прибылью |  |  | 756.62
105 | ФССЦ-08.3.11.01-0041 | Швеллеры: №12 сталь марки ВСт3пс5 (т) | 0.0174 | 4516.54 | 780.38
106 | ФЕР13-03-004-26 | Окраска металлических огрунтованных поверхностей: эмалью ПФ-115 за 2 раза (100 м2) | 0.21 | 347.67 | 1251.03
|  | Накладные расходы 94% ФОТ (от 512,53) |  |  | 481.78
|  | Сметная прибыль 51% ФОТ (от 512,53) |  |  | 261.39
|  | Итого c накладными и см. прибылью |  |  | 1994.2
Итого прямые затраты по разделу в текущих ценах |  |  |  |  | 105039.06 |  |  | Итого прямые затраты по разделу в текущих ценах
Накладные расходы |  |  |  |  | 23764.67 |  |  | Накладные расходы
Сметная прибыль |  |  |  |  | 15513.65 |  |  | Сметная прибыль
Итого по разделу 12 Подвесные опоры, гильзы, стойки между осями М-И1/31-33 (лист 17) |  |  |  |  | 144317.38 |  |  | Итого по разделу 12 Подвесные опоры, гильзы, стойки между осями М-И1/31-33 (лист 17)
Итого прямые затраты по смете в текущих ценах |  |  |  |  | 7445705.34 |  |  |  |  | Итого прямые затраты по смете в текущих ценах
Накладные расходы |  |  |  |  | 1162911.65 |  |  |  |  | Накладные расходы
Сметная прибыль |  |  |  |  | 766965 |  |  |  |  | Сметная прибыль
ВСЕГО по смете |  |  |  |  | 9375581.99 |  |  |  |  | ВСЕГО по смете
Составил:
[должность, подпись (инициалы, фамилия)]
Проверил:
[должность, подпись (инициалы, фамилия)]

## 02-01-05 Архитектурно-строитель (hidden)
СМЕТА № 02-01-05
на Архитектурно-строительные решения. Цех №417. Марка АС2. Этап 1, АО " МЕТРОВАГОНМАШ" | [11 empty] | на Архитектурно-строительные решения. Цех №417. Марка АС2. Этап 1, АО " МЕТРОВАГОНМАШ"
(наименование сметы, наименование объекта)
Составлен в ценах по состоянию на
№ п.п | Обоснование | Наименование работ и затрат, единица измерения | Количество | Стоимость единицы, руб. | Общая стоимость, руб.
1 | 2 | 3 |  |  | 4
Раздел 1. Проёмы (лист 7) | [12 empty] | Раздел 1. Проёмы (лист 7)
- двери металлические | [13 empty] | - двери металлические
1 | ФЕР09-04-012-01 | Установка металлических дверных блоков в готовые проемы (м2) | 7.14 | 80.19 | 14119.18
|  | Накладные расходы 93% ФОТ (от 11 560,35) |  |  | 10751.13
|  | Сметная прибыль 62% ФОТ (от 11 560,35) |  |  | 7167.42
|  | Итого c накладными и см. прибылью |  |  | 32037.73 | 5610.8031 | 10660.5259 | СМР | 12896.3139 | МТР | 27398.3122
2 | ФССЦ-01.7.04.07-0003 | Комплект скобяных изделий для блоков входных дверей в помещение однопольных (компл) | 3 | 94.68 | 1119.12 | 466.4627
3 | ФССЦ-07.1.01.03-0002 | Блок дверной стальной наружный двупольный типа ДСН ДКН, площадь 2,73 м2. (м2) | 7.14 | 1465.11 | 70820.19 | 12402.8182 | 23565.3546
4 | ФЕР09-04-012-02 | Установка дверного доводчика к металлическим дверям (шт) | 3 | 20.68 | 2169.87
|  | Накладные расходы 93% ФОТ (от 2 060,74) |  |  | 1916.49
|  | Сметная прибыль 62% ФОТ (от 2 060,74) |  |  | 1277.66
|  | Итого c накладными и см. прибылью |  |  | 5364.02 | 2235.7881
5 | ФССЦ-01.7.04.01-0002 | Доводчик дверной гидравлический TS-68 с зубчатым приводом (нагрузка до 90 кг) (шт) | 3 | 272.22 | 8076.77 | 3366.4949
- окна ПВХ | [13 empty] | - окна ПВХ
6 | ФЕР10-01-034-02 | Установка в жилых и общественных зданиях оконных блоков из ПВХ профилей: глухих с площадью проема более 2 м2 (100 м2) | 0.1017 | 7736.12 | 10631.62
|  | Накладные расходы 108% ФОТ (от 7 795,41) |  |  | 8419.04
|  | Сметная прибыль 55% ФОТ (от 7 795,41) |  |  | 4287.48
|  | Итого c накладными и см. прибылью |  |  | 23338.14 | 2869.5037
7 | ФССЦ-11.3.02.04-0001 | Блок оконный из ПВХ-профилей, трехстворчатый, глухой, с двухкамерным стеклопакетом (32 мм), площадью более 3 м2 (ОК-1) (м2) | 10.17 | 1809.04 | 45994.84
8 | ФЕР09-04-009-04 | Монтаж оконных блоков: из алюминиевых многокамерных профилей с герметичными стеклопакетами (100 м2) | 0.3006 | 8992.8 | 101376.53
|  | Накладные расходы 93% ФОТ (от 87 083,82) |  |  | 80987.95
|  | Сметная прибыль 62% ФОТ (от 87 083,82) |  |  | 53991.97
|  | Итого c накладными и см. прибылью |  |  | 236356.45 | 9831.9573 | 14256.3381 | 28021.0783
9 | ФССЦ-09.4.03.05-0001 | Блоки оконные из алюминиевого комбинированного профиля одинарной конструкции: с двухкамерным стеклопакетом двухстворчатые, неоткрываемые (ГОСТ 23166-99) (м2) | 30.06 | 473.63 | 193769.9 | 8060.4417 | 11687.6405 | 22972.2588
Итого прямые затраты по разделу в текущих ценах |  |  |  |  | 448078.02 | [9 empty] | Итого прямые затраты по разделу в текущих ценах
Накладные расходы |  |  |  |  | 102074.61 | [9 empty] | Накладные расходы
Сметная прибыль |  |  |  |  | 66724.52 | [9 empty] | Сметная прибыль
Итого по разделу 1 Проёмы (лист 7) |  |  |  |  | 616877.15 | [9 empty] | Итого по разделу 1 Проёмы (лист 7)
Раздел 2. Стены (лист 7) | [12 empty] | Раздел 2. Стены (лист 7)
10 | ФЕР08-02-001-01 | Кладка стен кирпичных наружных: простых при высоте этажа до 4 м (м3) | 45 | 105.51 | 136452.63
|  | Накладные расходы 110% ФОТ (от 122 407,57) |  |  | 134648.33
|  | Сметная прибыль 69% ФОТ (от 122 407,57) |  |  | 84461.22
|  | Итого c накладными и см. прибылью |  |  | 355562.18
11 | ФССЦ-04.3.01.09-0012 | Раствор готовый кладочный, цементный, М50 (м3) | 10.8 | 485.9 | 44658.1
12 | ФССЦ-06.1.01.05-0035 | Кирпич керамический одинарный, марка 100, размер 250х120х65 мм (1000 шт) | 17.1 | 1752.6 | 251443.77
13 | ФЕР08-02-007-01 | Армирование кладки стен и других конструкций (т) | 0.2916 | 675.4 | 8361.23
|  | Накладные расходы 110% ФОТ (от 8 272,90) |  |  | 9100.19
|  | Сметная прибыль 69% ФОТ (от 8 272,90) |  |  | 5708.3
|  | Итого c накладными и см. прибылью |  |  | 23169.72
14 | ФССЦ-08.4.02.03-0021 | Каркасы и сетки арматурные плоские, собранные и сваренные (связанные) в арматурные изделия, класс ВР-I, диаметр 4 мм / прим. 5мм (т) | 0.292 | 8817.17 | 50101.98
15 | ФЕР15-02-041-03 | Устройство металлического каркаса из направляющих профилей под облицовку различными материалами: стен (100 м2) | 7.009 | 3834.51 | 875499.73
|  | Накладные расходы 100% ФОТ (от 172 275,39) |  |  | 172275.39
|  | Сметная прибыль 49% ФОТ (от 172 275,39) |  |  | 84414.94
|  | Итого c накладными и см. прибылью |  |  | 1132190.06
16 | ФЕР09-04-006-02 | Монтаж ограждающих конструкций стен: из профилированного листа при высоте здания до 30 м (100 м2) | 7.009 | 5063.29 | 758699.55
|  | Накладные расходы 93% ФОТ (от 481 695,78) |  |  | 447977.08
|  | Сметная прибыль 62% ФОТ (от 481 695,78) |  |  | 298651.38
|  | Итого c накладными и см. прибылью |  |  | 1505328.01
17 | ФССЦ-08.3.09.04-0016 | Профнастил оцинкованный с покрытием: полиэстер С21-1000-0,7 (м2) | 735.9 | 79.64 | 1135805.13
18 | ФССЦ-01.7.15.04-0045 | Винты самонарезающие для крепления профилированного настила и панелей к несущим конструкциям (т) | 0.0405 | 35011 | 6437.47
19 | ФССЦ-01.7.15.08-0011 | Заклепки комбинированные для соединения профилированного стального настила и разнообразных листовых деталей (т) | 0.008 | 9526 | 1859.48
20 | ФЕР26-01-036-01 | Изоляция изделиями из волокнистых и зернистых материалов с креплением на клее и дюбелями холодных поверхностей: наружных стен (100 м2) | 7.009 | 2727.39 | 451399.93
|  | Накладные расходы 97% ФОТ (от 58 337,16) |  |  | 56587.05
|  | Сметная прибыль 55% ФОТ (от 58 337,16) |  |  | 32085.44
|  | Итого c накладными и см. прибылью |  |  | 540072.42
21 | ФССЦ-12.2.05.05-0026 | Плиты минераловатные на синтетическом связующем Техно (ТУ 5762-043-17925162-2006), марки: ТЕХНОВЕНТ СТАНДАРТ (м3) | 70.09 | 565.81 | 444958.53
Итого прямые затраты по разделу в текущих ценах |  |  |  |  | 4165677.53 | [9 empty] | Итого прямые затраты по разделу в текущих ценах
Накладные расходы |  |  |  |  | 820588.04 | [9 empty] | Накладные расходы
Сметная прибыль |  |  |  |  | 505321.28 | [9 empty] | Сметная прибыль
Итого по разделу 2 Стены (лист 7) |  |  |  |  | 5491586.85 | [9 empty] | Итого по разделу 2 Стены (лист 7)
Раздел 3. Перемычки (лист 7) | [12 empty] | Раздел 3. Перемычки (лист 7)
22 | ФЕРр53-25-1 | Устройство металлических перемычек в стенах существующих зданий (т) | 0.283 | 3160.06 | 25592.8
|  | Накладные расходы 92% ФОТ (от 22 112,61) |  |  | 20343.6
|  | Сметная прибыль 52% ФОТ (от 22 112,61) |  |  | 11498.56
|  | Итого c накладными и см. прибылью |  |  | 57434.96
23 | ФССЦ-07.2.07.12-0031 | Прочие конструкции одноэтажных производственных зданий, масса сборочной единицы до 0,1 т (т) | 0.294 | 12990.48 | 39872.46
24 | ФЕР09-03-002-12 | Монтаж балок, ригелей перекрытия, покрытия и под установку оборудования многоэтажных зданий при высоте здания: до 25 м (т) | 1.421 | 1027.65 | 29903.93
|  | Накладные расходы 93% ФОТ (от 18 249,39) |  |  | 16971.93
|  | Сметная прибыль 62% ФОТ (от 18 249,39) |  |  | 11314.62
|  | Итого c накладными и см. прибылью |  |  | 58190.48
25 | ФССЦ-07.2.07.12-0031 | Прочие конструкции одноэтажных производственных зданий, масса сборочной единицы до 0,1 т (т) | 1.421 | 12990.48 | 192716.89
26 | ФЕР15-02-036-01 | Штукатурка по сетке без устройства каркаса: улучшенная стен (100 м2) | 0.094 | 6305.02 | 9436.12
|  | Накладные расходы 100% ФОТ (от 6 312,16) |  |  | 6312.16
|  | Сметная прибыль 49% ФОТ (от 6 312,16) |  |  | 3092.96
|  | Итого c накладными и см. прибылью |  |  | 18841.24
Итого прямые затраты по разделу в текущих ценах |  |  |  |  | 297522.2 | [9 empty] | Итого прямые затраты по разделу в текущих ценах
Накладные расходы |  |  |  |  | 43627.69 | [9 empty] | Накладные расходы
Сметная прибыль |  |  |  |  | 25906.14 | [9 empty] | Сметная прибыль
Итого по разделу 3 Перемычки (лист 7) |  |  |  |  | 367056.03 | [9 empty] | Итого по разделу 3 Перемычки (лист 7)
Раздел 4. Отмостка (лист 7) | [12 empty] | Раздел 4. Отмостка (лист 7)
27 | ФЕР11-01-001-02 | Уплотнение грунта: щебнем (100 м2) | 0.63 | 210.47 | 3335.13
|  | Накладные расходы 112% ФОТ (от 2 621,70) |  |  | 2936.3
|  | Сметная прибыль 65% ФОТ (от 2 621,70) |  |  | 1704.11
|  | Итого c накладными и см. прибылью |  |  | 7975.54
28 | ФССЦ-02.2.05.04-1572 | Щебень М 600, фракция 5(3)-10 мм, группа 2 (м3) | 3.21 | 145.8 | 6594.37
29 | ФЕР06-01-001-01 | Устройство бетонной подготовки (100 м3) | 0.032 | 4711.5 | 3206.71
|  | Накладные расходы 102% ФОТ (от 2 632,64) |  |  | 2685.29
|  | Сметная прибыль 58% ФОТ (от 2 632,64) |  |  | 1526.93
|  | Итого c накладными и см. прибылью |  |  | 7418.93
30 | ФССЦ-04.1.02.05-0003 | Смеси бетонные тяжелого бетона (БСТ), класс В7,5 (М100) (м3) | 3.213 | 560 | 13692.52
31 | ФЕР11-01-004-09 | Устройство гидроизоляции обмазочной: в один слой праймером (100 м2) | 0.63 | 578.79 | 13829.37
|  | Накладные расходы 112% ФОТ (от 11 634,28) |  |  | 13030.39
|  | Сметная прибыль 65% ФОТ (от 11 634,28) |  |  | 7562.28
|  | Итого c накладными и см. прибылью |  |  | 34422.04
32 | ФЕР08-01-008-03 | Устройство горизонтальной изоляции: методом наплавления (100 м2) | 0.63 | 222.13 | 3068.19
|  | Накладные расходы 110% ФОТ (от 2 368,28) |  |  | 2605.11
|  | Сметная прибыль 69% ФОТ (от 2 368,28) |  |  | 1634.11
|  | Итого c накладными и см. прибылью |  |  | 7307.41
33 | Цена поставщика | Техноэласт Терра (м2) | 72.45 | 45.04 | 27378.04
34 | ФЕР11-01-009-01 | Устройство тепло- и звукоизоляции сплошной из плит: или матов минераловатных или стекловолокнистых (100 м2) | 0.63 | 416.53 | 9928.91
|  | Накладные расходы 112% ФОТ (от 9 646,34) |  |  | 10803.9
|  | Сметная прибыль 65% ФОТ (от 9 646,34) |  |  | 6270.12
|  | Итого c накладными и см. прибылью |  |  | 27002.93
35 | ФССЦ-12.2.05.09-0009 | Пенополистирол экструдированный ТЕХНОНИКОЛЬ XPS CARBON 35-300 (м3) | 6.3 | 1634.71 | 52935.18
36 | ФЕР06-01-001-01 | Устройство бетонной подготовки (100 м3) | 0.063 | 4711.5 | 6313.21
|  | Накладные расходы 102% ФОТ (от 5 183,00) |  |  | 5286.66
|  | Сметная прибыль 58% ФОТ (от 5 183,00) |  |  | 3006.14
|  | Итого c накладными и см. прибылью |  |  | 14606.01
37 | ФССЦ-04.1.02.05-0005 | Смеси бетонные тяжелого бетона (БСТ), класс В12,5 (М150) (м3) | 6.43 | 600 | 29590.86
38 | ФЕР06-03-004-12 | Армирование подстилающих слоев и набетонок (т) | 0.1273 | 473.11 | 1207.87
|  | Накладные расходы 102% ФОТ (от 853,85) |  |  | 870.93
|  | Сметная прибыль 58% ФОТ (от 853,85) |  |  | 495.23
|  | Итого c накладными и см. прибылью |  |  | 2574.03
39 | ФССЦ-08.4.02.06-0003 | Сетка сварная из холоднотянутой проволоки 4-5 мм (т) | 0.1273 | 8780.09 | 10651.73
40 | ФЕР27-07-001-01 | Устройство асфальтобетонных покрытий дорожек и тротуаров однослойных из литой мелкозернистой асфальтобетонной смеси толщиной 3 см (100 м2) | 0.63 | 360.72 | 6039.91
|  | Накладные расходы 113% ФОТ (от 4 599,77) |  |  | 5197.74
|  | Сметная прибыль 77% ФОТ (от 4 599,77) |  |  | 3541.82
|  | Итого c накладными и см. прибылью |  |  | 14779.47
41 | ФССЦ-04.2.01.01-0046 | Смеси асфальтобетонные плотные мелкозернистые тип А марка I (т) | 4.498 | 503.58 | 19321.33
42 | ФЕР27-07-001-02 | На каждые 0,5 см изменения толщины покрытия добавлять к расценке 27-07-001-01 (100 м2) | 0.63 | 143.76 | 3100.4
|  | Накладные расходы 113% ФОТ (от 2 946,21) |  |  | 3329.22
|  | Сметная прибыль 77% ФОТ (от 2 946,21) |  |  | 2268.58
|  | Итого c накладными и см. прибылью |  |  | 8698.2
43 | ФССЦ-04.2.01.01-0046 | Смеси асфальтобетонные плотные мелкозернистые тип А марка I (т) | 3.049 | 503.58 | 13097.09
44 | ФЕР46-08-022-03 | Гидроизоляция полиуретановым герметиком с уплотнением пенополиэтиленовым прокладочным шнуром: горизонтальных швов (100 м) | 0.63 | 110.98 | 3096.75
|  | Накладные расходы 103% ФОТ (от 3 086,68) |  |  | 3179.28
|  | Сметная прибыль 59% ФОТ (от 3 086,68) |  |  | 1821.14
|  | Итого c накладными и см. прибылью |  |  | 8097.17
45 | ФССЦ-01.7.07.26-0022 | Шнур пенополиэтиленовый теплоизоляционный прокладочный "Вилатерм",: сечение круглое с отверстием, диаметр 40 мм (100 м) | 0.6489 | 325 | 1541.62
Итого прямые затраты по разделу в текущих ценах |  |  |  |  | 227929.19 | [9 empty] | Итого прямые затраты по разделу в текущих ценах
Накладные расходы |  |  |  |  | 49924.83 | [9 empty] | Накладные расходы
Сметная прибыль |  |  |  |  | 29830.46 | [9 empty] | Сметная прибыль
Итого по разделу 4 Отмостка (лист 7) |  |  |  |  | 307684.48 | [9 empty] | Итого по разделу 4 Отмостка (лист 7)
Раздел 5. Демонтажные работы (лист 7) | [12 empty] | Раздел 5. Демонтажные работы (лист 7)
46 | ФЕР10-01-034-02 | Демонтаж. Установка в жилых и общественных зданиях оконных блоков из ПВХ профилей: глухих с площадью проема более 2 м2 (100 м2) | 0.202 | 1357.15 | 10946.93
|  | Накладные расходы 108% ФОТ (от 10 735,34) |  |  | 11594.17
|  | Сметная прибыль 55% ФОТ (от 10 735,34) |  |  | 5904.44
|  | Итого c накладными и см. прибылью |  |  | 28445.54
47 | ФЕР09-04-011-01 | Демонтаж. Монтаж каркасов ворот большепролетных зданий, ангаров и др. без механизмов открывания (т) | 0.936 | 2379.3 | 37086.13
|  | Накладные расходы 93% ФОТ (от 19 206,52) |  |  | 17862.06
|  | Сметная прибыль 62% ФОТ (от 19 206,52) |  |  | 11908.04
|  | Итого c накладными и см. прибылью |  |  | 66856.23
48 | ФЕР09-04-006-01 | Демонтаж. Монтаж фахверка (т) | 4.3 | 664.05 | 71320.66
|  | Накладные расходы 93% ФОТ (от 48 331,46) |  |  | 44948.26
|  | Сметная прибыль 62% ФОТ (от 48 331,46) |  |  | 29965.51
|  | Итого c накладными и см. прибылью |  |  | 146234.43
49 | ФЕР46-04-001-04 | Разборка: кирпичных стен (м3) | 61 | 147.07 | 222296
|  | Накладные расходы 91% ФОТ (от 208 192,59) |  |  | 189455.26
|  | Сметная прибыль 52% ФОТ (от 208 192,59) |  |  | 108260.15
|  | Итого c накладными и см. прибылью |  |  | 520011.41
50 | ФЕР07-01-035-08 | Установка панелей наружных стен многоэтажных зданий длиной: до 6 м рядовых при наибольшей массе монтажных элементов в здании до 8 т, площадь панелей до 10 м2 (разборка плитограждения ПЗ-6) (100 шт) | 0.36 | 16184.21 | 135355.57
|  | Накладные расходы 110% ФОТ (от 111 734,00) |  |  | 122907.4
|  | Сметная прибыль 73% ФОТ (от 111 734,00) |  |  | 81565.82
|  | Итого c накладными и см. прибылью |  |  | 339828.79
-погрузка и вывоз строительного мусора | [13 empty] | -погрузка и вывоз строительного мусора
51 | ФССЦпг-01-01-01-043 | Погрузо-разгрузочные работы при автомобильных перевозках: Погрузка мусора строительного с погрузкой экскаваторами емкостью ковша до 0,5 м3 (1 т груза) | 109.8 | 3.28 | 8121.25
52 | ФССЦпг-01-01-01-003 | Погрузка при автомобильных перевозках изделий из сборного железобетона, бетона, керамзитобетона массой до 3 т (1 т груза) | 75.6 | 10.71 | 18436.32
53 | ФССЦпг-03-21-01-110 ТБО Тимохово | Перевозка грузов I класса автомобилями-самосвалами грузоподъемностью 10 т работающих вне карьера на расстояние до 110 км (1 т груза) | 185.4 | 50.78 | 107326.58
- погрузка и вывоз металлолома | [13 empty] | - погрузка и вывоз металлолома
54 | ФССЦпг-01-01-01-045 | Погрузо-разгрузочные работы при автомобильных перевозках: Погрузка прочих материалов, деталей (с использованием погрузчика) (1 т груза) | 5.236 | 17.95 | 3324.29
55 | ФССЦпг-03-21-01-001 | Перевозка грузов автомобилями-самосвалами грузоподъемностью 10 т работающих вне карьера на расстояние: I класс груза до 1 км (на склад) (1 т груза) | 5.236 | 2.91 | 173.7
Итого прямые затраты по разделу в текущих ценах |  |  |  |  | 614387.43 | [9 empty] | Итого прямые затраты по разделу в текущих ценах
Накладные расходы |  |  |  |  | 386767.15 | [9 empty] | Накладные расходы
Сметная прибыль |  |  |  |  | 237603.96 | [9 empty] | Сметная прибыль
Итого по разделу 5 Демонтажные работы (лист 7) |  |  |  |  | 1238758.54 | [9 empty] | Итого по разделу 5 Демонтажные работы (лист 7)
Раздел 6. Рамы ворот в осях 1/И1-Л1; 33/И1-Л1 (лист 8) | [12 empty] | Раздел 6. Рамы ворот в осях 1/И1-Л1; 33/И1-Л1 (лист 8)
56 | ФЕР09-04-011-01 | Монтаж каркасов ворот большепролетных зданий, ангаров и др. без механизмов открывания (т) | 8.538 | 4746.49 | 667009.3
|  | Накладные расходы 93% ФОТ (от 315 747,21) |  |  | 293644.91
|  | Сметная прибыль 62% ФОТ (от 315 747,21) |  |  | 195763.27
|  | Итого c накладными и см. прибылью |  |  | 1156417.48
57 | ФССЦ-07.2.07.12-0031 | Прочие конструкции одноэтажных производственных зданий, масса сборочной единицы до 0,1 т (т) | 8.538 | 12990.48 | 1157928.78
58 | ФЕР06-03-002-01 | Устройство подливки толщиной 20 мм (100 м2) | 0.026 | 716.71 | 660.16
|  | Накладные расходы 102% ФОТ (от 614,05) |  |  | 626.33
|  | Сметная прибыль 58% ФОТ (от 614,05) |  |  | 356.15
|  | Итого c накладными и см. прибылью |  |  | 1642.64
59 | ФССЦ-04.3.01.09-0018 | Раствор готовый кладочный, цементный, М300 (м3) | 0.053 | 711.5 | 291.49
60 | ФЕР06-03-002-02 | На каждые 10 мм изменения толщины добавлять или исключать к расценке 06-03-002-01 (100 м2) | 0.026 | 202.5 | 189.43
|  | Накладные расходы 102% ФОТ (от 175,97) |  |  | 179.49
|  | Сметная прибыль 58% ФОТ (от 175,97) |  |  | 102.06
|  | Итого c накладными и см. прибылью |  |  | 470.98
61 | ФССЦ-04.3.01.09-0018 | Раствор готовый кладочный, цементный, М300 (м3) | 0.0265 | 711.5 | 145.75
62 | ФЕР46-08-012-03 | Установка анкеров в отверстия глубиной 100 мм с применением составов на цементно-эпоксидной основе, диаметр анкера: 12 мм (100 шт) | 4.48 | 101.15 | 18225.78
|  | Накладные расходы 103% ФОТ (от 18 036,66) |  |  | 18577.76
|  | Сметная прибыль 59% ФОТ (от 18 036,66) |  |  | 10641.63
|  | Итого c накладными и см. прибылью |  |  | 47445.17
63 | ФССЦ-01.7.15.02-0047 | Болты анкерные с гайкой, размер 20,0х150 мм(прим. Механический анкер R-XPT M20x200) (100 шт) | 4.48 | 1121 | 49618.15
Итого прямые затраты по разделу в текущих ценах |  |  |  |  | 1894068.84 | [9 empty] | Итого прямые затраты по разделу в текущих ценах
Накладные расходы |  |  |  |  | 313028.49 | [9 empty] | Накладные расходы
Сметная прибыль |  |  |  |  | 206863.11 | [9 empty] | Сметная прибыль
Итого по разделу 6 Рамы ворот в осях 1/И1-Л1; 33/И1-Л1 (лист 8) |  |  |  |  | 2413960.44 | [9 empty] | Итого по разделу 6 Рамы ворот в осях 1/И1-Л1; 33/И1-Л1 (лист 8)
Раздел 7. Разные работы (лист 7) | [12 empty] | Раздел 7. Разные работы (лист 7)
64 | ФЕР29-01-253-02 | Установка гильз из стальных труб диаметром: 150 мм (10 шт) | 0.3 | 80.57 | 1082.69
|  | Накладные расходы 146% ФОТ (от 1 078,80) |  |  | 1575.05
|  | Сметная прибыль 75% ФОТ (от 1 078,80) |  |  | 809.1
|  | Итого c накладными и см. прибылью |  |  | 3466.84
65 | ФССЦ-07.2.07.12-0031 | Прочие конструкции одноэтажных производственных зданий, масса сборочной единицы до 0,1 т (т) | 0.0111 | 12990.48 | 1505.39
66 | ФЕР06-03-004-08 | Установка стальных конструкций, остающихся в теле бетона (т) | 0.00198 | 1275.18 | 68.21
|  | Накладные расходы 102% ФОТ (от 57,44) |  |  | 58.59
|  | Сметная прибыль 58% ФОТ (от 57,44) |  |  | 33.32
|  | Итого c накладными и см. прибылью |  |  | 160.12
67 | ФССЦ-07.2.07.12-0031 | Прочие конструкции одноэтажных производственных зданий, масса сборочной единицы до 0,1 т (т) | 0.002 | 12990.48 | 271.24
Итого прямые затраты по разделу в текущих ценах |  |  |  |  | 2927.53 | [9 empty] | Итого прямые затраты по разделу в текущих ценах
Накладные расходы |  |  |  |  | 1633.64 | [9 empty] | Накладные расходы
Сметная прибыль |  |  |  |  | 842.42 | [9 empty] | Сметная прибыль
Итого по разделу 7 Разные работы (лист 7) |  |  |  |  | 5403.59 | [9 empty] | Итого по разделу 7 Разные работы (лист 7)
Итого прямые затраты по смете в текущих ценах |  |  |  |  | 7650590.74 | [10 empty] | Итого прямые затраты по смете в текущих ценах
Накладные расходы |  |  |  |  | 1717644.44 | [10 empty] | Накладные расходы
Сметная прибыль |  |  |  |  | 1073091.9 | [10 empty] | Сметная прибыль
ВСЕГО по смете |  |  |  |  | 10880176.9 | [10 empty] | ВСЕГО по смете
Составил:
[должность, подпись (инициалы, фамилия)]
Проверил:
[должность, подпись (инициалы, фамилия)]