## 02-01-02 АС1
Приложение № 2
Утверждено приказом № 421 от 4 августа 2020 г. Минстроя РФ в редакции приказа № 557 от 7 июля 2022 г.
Наименование программного продукта | [5 empty] | ГРАНД-Смета, версия 2023.1
Наименование редакции сметных нормативов | [5 empty] | Изменения в сметные нормы, федеральные единичные расценки и отдельные составляющие к ним, включенные в федеральный реестр сметных нормативов приказами Минстроя России от 26 декабря 2019 г. № 871/пр, 872/пр, 873/пр, 874/пр, 875/пр, 876/пр (в ред. приказов от 30.03.2020 № 171/пр, 172/пр, от 01.06.2020 № 294/пр, 295/пр, от 30.06.2020 № 352/пр, 353/пр, от 20.10.2020 № 635/пр, 636/пр, от 09.02.2021 № 50/пр, 51/пр, от 24.05.2021 № 320/пр, 321/пр, от 24.06.2021 № 407/пр, 408/пр, от 14.10.2021 № 745/пр, 746/пр), от 20.12.2021 № 961/пр, 962/пр) | [9 empty] | Изменения в сметные нормы, федеральные единичные расценки и отдельные составляющие к ним, включенные в федеральный реестр сметных нормативов приказами Минстроя России от 26 декабря 2019 г. № 871/пр, 872/пр, 873/пр, 874/пр, 875/пр, 876/пр (в ред. приказов от 30.03.2020 № 171/пр, 172/пр, от 01.06.2020 № 294/пр, 295/пр, от 30.06.2020 № 352/пр, 353/пр, от 20.10.2020 № 635/пр, 636/пр, от 09.02.2021 № 50/пр, 51/пр, от 24.05.2021 № 320/пр, 321/пр, от 24.06.2021 № 407/пр, 408/пр, от 14.10.2021 № 745/пр, 746/пр), от 20.12.2021 № 961/пр, 962/пр)
Реквизиты приказа Минстроя России об утверждении дополнений и изменений к сметным нормативам | [5 empty] | Приказы Минстроя России от 26.12.2019 г. № 871/пр, 872/пр, 873/пр, 874/пр, 875/пр, 876/пр, от 30.03.2020 № 171/пр, 172/пр, от 01.06.2020 № 294/пр, 295/пр, от 30.06.2020 № 352/пр, 353/пр, от 20.10.2020 № 635/пр, 636/пр, от 09.02.2021 № 50/пр, 51/пр, от 24.05.2021 № 320/пр, 321/пр, от 24.06.2021 № 407/пр, 408/пр, от 14.10.2021 № 745/пр, 746/пр), от 20.12.2021 № 961/пр, 962/пр | [7 empty] | Реквизиты приказа Минстроя России об утверждении дополнений и изменений к сметным нормативам | Приказы Минстроя России от 26.12.2019 г. № 871/пр, 872/пр, 873/пр, 874/пр, 875/пр, 876/пр, от 30.03.2020 № 171/пр, 172/пр, от 01.06.2020 № 294/пр, 295/пр, от 30.06.2020 № 352/пр, 353/пр, от 20.10.2020 № 635/пр, 636/пр, от 09.02.2021 № 50/пр, 51/пр, от 24.05.2021 № 320/пр, 321/пр, от 24.06.2021 № 407/пр, 408/пр, от 14.10.2021 № 745/пр, 746/пр), от 20.12.2021 № 961/пр, 962/пр |  | Приказы Минстроя России от 26.12.2019 г. № 871/пр, 872/пр, 873/пр, 874/пр, 875/пр, 876/пр, от 30.03.2020 № 171/пр, 172/пр, от 01.06.2020 № 294/пр, 295/пр, от 30.06.2020 № 352/пр, 353/пр, от 20.10.2020 № 635/пр, 636/пр, от 09.02.2021 № 50/пр, 51/пр, от 24.05.2021 № 320/пр, 321/пр, от 24.06.2021 № 407/пр, 408/пр, от 14.10.2021 № 745/пр, 746/пр), от 20.12.2021 № 961/пр, 962/пр
Реквизиты письма Минстроя России об индексах изменения сметной стоимости строительства, включаемые в федеральный реестр сметных нормативов и размещаемые в федеральной государственной информационной системе ценообразования в строительстве, подготовленного в соответствии пунктом 85 Методики расчета индексов изменения сметной стоимости строительства, утвержденной приказом Министерства строительства и жилищно-коммунального хозяйства Российской Федерации от 5 июня 2019 г. № 326/пр¹ | [13 empty] | Реквизиты письма Минстроя России об индексах изменения сметной стоимости строительства, включаемые в федеральный реестр сметных нормативов и размещаемые в федеральной государственной информационной системе ценообразования в строительстве, подготовленного в соответствии пунктом 85 Методики расчета индексов изменения сметной стоимости строительства, утвержденной приказом Министерства строительства и жилищно-коммунального хозяйства Российской Федерации от 5 июня 2019 г. № 326/пр¹
Реквизиты нормативного правового акта об утверждении оплаты труда, утверждаемый в соответствии с пунктом 22(1) Правилами мониторинга цен, утвержденными постановлением Правительства Российской Федерации от 23 декабря 2016 г. № 1452 | [13 empty] | Реквизиты нормативного правового акта об утверждении оплаты труда, утверждаемый в соответствии с пунктом 22(1) Правилами мониторинга цен, утвержденными постановлением Правительства Российской Федерации от 23 декабря 2016 г. № 1452
Наименование субъекта Российской Федерации | [5 empty] | 50. Московская область | [11 empty] | 50. Московская область
Наименование зоны субъекта Российской Федерации
Цех. № 8. Московская область, г.о. Мытищи, ул. Колонцова, д.4 | [18 empty] | Цех. № 8. Московская область, г.о. Мытищи, ул. Колонцова, д.4
(наименование стройки)
Цех № 8. | [19 empty] | Цех № 8.
(наименование объекта капитального строительства)
ЛОКАЛЬНЫЙ СМЕТНЫЙ РАСЧЕТ (СМЕТА) № 02-01-01
Архитектурно-строительные решения. | [20 empty] | Архитектурно-строительные решения.
(наименование работ и затрат)
Составлен | базисно-индексным | методом
Основание | Проект ООО НПП "ОВИСТ" 130-23-АС1
(проектная и (или) иная техническая документация)
Составлен(а) в текущем (базисном) уровне цен |  |  | 1 квартал 2023г. | [18 empty] | 1 квартал 2023г.
Сметная стоимость |  | 20602.27 | (1595,33) | тыс.руб.
в том числе:
| строительных работ | 16911.51 | (1309,54) | тыс.руб. |  | Средства на оплату труда рабочих |  |  |  |  | 2358.26 | (56,42) | тыс.руб.
| монтажных работ | 0 | (0) | тыс.руб. |  | Нормативные затраты труда рабочих |  |  |  |  | 6082.63 |  | чел.час.
| оборудования | 0 | (0) | тыс.руб. |  | Нормативные затраты труда машинистов |  |  |  |  | 1403.94 |  | чел.час.
| прочих затрат | 0 | (0) | тыс.руб.
№ п/п | Обоснование | Наименование работ и затрат |  |  | Единица измерения | Количество |  |  | Сметная стоимость в базисном уровне цен (в текущем уровне цен (гр. 8) для ресурсов, отсутствующих в ФРСН), руб. |  |  | Индексы | Сметная стоимость в текущем уровне цен, руб.
[6 empty] | на единицу | коэффициенты | всего с учетом коэффициентов | на единицу | коэффициенты | всего
1 | 2 | 3 |  |  | 4 | 5 | 6 | 7 | 8 | 9 | 10 | 11 | 12
Раздел 1. Демонтажные работы | [22 empty] | Раздел 1. Демонтажные работы
1 | ФЕР09-03-013-01 | Демонтаж вертикальных связей в виде ферм для пролетов: до 24 м при высоте здания до 25 м |  |  | 4: т; 7: 0.3 | [10 empty] | Демонтаж вертикальных связей в виде ферм для пролетов: до 24 м при высоте здания до 25 м
| Приказ от 14.07.2022 № 571/пр п.83 табл.2 | Демонтаж (разборка) металлических, металлокомпозитных, композитных конструкций ОЗП=0,7; ЭМ=0,7 к расх.; ЗПМ=0,7; МАТ=0 к расх.; ТЗ=0,7; ТЗМ=0,7 | [22 empty] | Демонтаж (разборка) металлических, металлокомпозитных, композитных конструкций ОЗП=0,7; ЭМ=0,7 к расх.; ЗПМ=0,7; МАТ=0 к расх.; ТЗ=0,7; ТЗМ=0,7
| Приказ от 04.08.2020 № 421/пр п.58б | При применении сметных норм, включенных в сборники ГЭСН (ФЕР, ТЕР), аналогичных технологическим процессам в новом строительстве, в том числе по возведению новых конструктивных элементов ОЗП=1,15; ЭМ=1,25 к расх.; ЗПМ=1,25; ТЗ=1,15; ТЗМ=1,25 | [22 empty] | При применении сметных норм, включенных в сборники ГЭСН (ФЕР, ТЕР), аналогичных технологическим процессам в новом строительстве, в том числе по возведению новых конструктивных элементов ОЗП=1,15; ЭМ=1,25 к расх.; ЗПМ=1,25; ТЗ=1,15; ТЗМ=1,25
| Приказ от 07.07.2022 № 557/пр прил.8 табл.2 п.3 | Производство работ осуществляется на территории действующего предприятия с наличием в зоне производства работ одного или нескольких из перечисленных ниже факторов: - разветвленная сеть транспортных и инженерных коммуникаций; - стесненные условия для складирования материалов; - действующее технологическое оборудование; - движение технологического транспорта ОЗП=1,15; ЭМ=1,15 к расх.; ЗПМ=1,15; ТЗ=1,15; ТЗМ=1,15 | [22 empty] | Производство работ осуществляется на территории действующего предприятия с наличием в зоне производства работ одного или нескольких из перечисленных ниже факторов: - разветвленная сеть транспортных и инженерных коммуникаций; - стесненные условия для складирования материалов; - действующее технологическое оборудование; - движение технологического транспорта ОЗП=1,15; ЭМ=1,15 к расх.; ЗПМ=1,15; ТЗ=1,15; ТЗМ=1,15
| 1 | ОТ |  |  | 8: 306.51; 9: 0.92575; 10: 85.13; 11: 41.8; 12: 3558.43 | [12 empty] | ОТ
| 2 | ЭМ |  |  | 8: 308.19; 9: 1.0063; 10: 93.03; 11: 13.05; 12: 1214.04 | [12 empty] | ЭМ
| 3 | в т.ч. ОТм |  |  | 8: 35.47; 9: 1.0063; 10: 10.71; 11: 41.8; 12: 447.68 | [12 empty] | в т.ч. ОТм
| 4 | М |  |  | 8: 164.42; 9: 0; 10: 0; 11: 7.92 | [12 empty] | М
|  | ЗТ |  |  | 4: чел.-ч; 5: 35.07; 6: 0.92575; 7: 9.7398 | [13 empty] | ЗТ
|  | ЗТм |  |  | 4: чел.-ч; 5: 2.64; 6: 1.0063; 7: 0.79695 | [13 empty] | ЗТм
|  | Итого по расценке |  |  | 8: 779.12; 10: 178.16; 12: 4772.47 | [14 empty] | Итого по расценке
|  | ФОТ |  |  | 10: 95.84; 12: 4006.11 | [13 empty] | ФОТ
| Приказ № 812/пр от 21.12.2020 Прил. п.9 | НР Строительные металлические конструкции |  |  | 4: %; 5: 93; 7: 93; 10: 89.13; 12: 3725.68 | [13 empty] | НР Строительные металлические конструкции
| Приказ № 774/пр от 11.12.2020 Прил. п.9, Приказ № 774/пр от 11.12.2020 п.16 | СП Строительные металлические конструкции |  |  | % | 62 | 0.85 | 52.7 |  |  | 50.51 |  | 2111.22 | [13 empty] | СП Строительные металлические конструкции
|  | Всего по позиции |  |  | 10: 317.8; 12: 10609.37 | [15 empty] | Всего по позиции
|  | Итого по разделу 1 Демонтажные работы |  |  | 10: 317.8 | [16 empty] | Итого по разделу 1 Демонтажные работы
Раздел 2. Монтаж металлических конструкций | [22 empty] | Раздел 2. Монтаж металлических конструкций
2 | ФЕР09-03-012-12 | Монтаж опорных стоек для пролетов: до 24 м |  |  | 4: т; 7: 12.71 | [10 empty] | Монтаж опорных стоек для пролетов: до 24 м
|  | Объем=7,27+1,92+2,07+1,45 | [28 empty] | Объем=7,27+1,92+2,07+1,45
| Приказ от 04.08.2020 № 421/пр п.58б | При применении сметных норм, включенных в сборники ГЭСН (ФЕР, ТЕР), аналогичных технологическим процессам в новом строительстве, в том числе по возведению новых конструктивных элементов ОЗП=1,15; ЭМ=1,25 к расх.; ЗПМ=1,25; ТЗ=1,15; ТЗМ=1,25 | [22 empty] | При применении сметных норм, включенных в сборники ГЭСН (ФЕР, ТЕР), аналогичных технологическим процессам в новом строительстве, в том числе по возведению новых конструктивных элементов ОЗП=1,15; ЭМ=1,25 к расх.; ЗПМ=1,25; ТЗ=1,15; ТЗМ=1,25
| Приказ от 07.07.2022 № 557/пр прил.8 табл.2 п.3 | Производство работ осуществляется на территории действующего предприятия с наличием в зоне производства работ одного или нескольких из перечисленных ниже факторов: - разветвленная сеть транспортных и инженерных коммуникаций; - стесненные условия для складирования материалов; - действующее технологическое оборудование; - движение технологического транспорта ОЗП=1,15; ЭМ=1,15 к расх.; ЗПМ=1,15; ТЗ=1,15; ТЗМ=1,15 | [22 empty] | Производство работ осуществляется на территории действующего предприятия с наличием в зоне производства работ одного или нескольких из перечисленных ниже факторов: - разветвленная сеть транспортных и инженерных коммуникаций; - стесненные условия для складирования материалов; - действующее технологическое оборудование; - движение технологического транспорта ОЗП=1,15; ЭМ=1,15 к расх.; ЗПМ=1,15; ТЗ=1,15; ТЗМ=1,15
| 1 | ОТ |  |  | 8: 51.85; 9: 1.3225; 10: 871.55; 11: 41.8; 12: 36430.79 | [12 empty] | ОТ
| 2 | ЭМ |  |  | 8: 266.39; 9: 1.4375; 10: 4867.11; 11: 13.05; 12: 63515.79 | [12 empty] | ЭМ
| 3 | в т.ч. ОТм |  |  | 8: 32.21; 9: 1.4375; 10: 588.5; 11: 41.8; 12: 24599.3 | [12 empty] | в т.ч. ОТм
| 4 | М |  |  | 8: 121.33; 10: 1542.1; 11: 7.92; 12: 12213.43 | [12 empty] | М
|  | ЗТ |  |  | 4: чел.-ч; 5: 5.78; 6: 1.3225; 7: 97.1559 | [13 empty] | ЗТ
|  | ЗТм |  |  | 4: чел.-ч; 5: 2.29; 6: 1.4375; 7: 41.8397 | [13 empty] | ЗТм
|  | Итого по расценке |  |  | 8: 439.57; 10: 7280.76; 12: 112160.01 | [14 empty] | Итого по расценке
|  | ФОТ |  |  | 10: 1460.05; 12: 61030.09 | [13 empty] | ФОТ
| Приказ № 812/пр от 21.12.2020 Прил. п.9 | НР Строительные металлические конструкции |  |  | 4: %; 5: 93; 7: 93; 10: 1357.85; 12: 56757.98 | [13 empty] | НР Строительные металлические конструкции
| Приказ № 774/пр от 11.12.2020 Прил. п.9, Приказ № 774/пр от 11.12.2020 п.16 | СП Строительные металлические конструкции |  |  | % | 62 | 0.85 | 52.7 |  |  | 769.45 |  | 32162.86 | [13 empty] | СП Строительные металлические конструкции
|  | Всего по позиции |  |  | 10: 9408.06; 12: 201080.85 | [15 empty] | Всего по позиции
3 | ФССЦ-23.3.08.01-0138 | Трубы стальные квадратные из стали марки ст1-3сп/пс размером: 200х200 мм, толщина стенки 8 мм |  |  | т |  |  | 7.27 | 8296.8 |  | 60317.74 | 7.92 | 477716.5 | [10 empty] | Трубы стальные квадратные из стали марки ст1-3сп/пс размером: 200х200 мм, толщина стенки 8 мм
|  | Всего по позиции |  |  | 10: 60317.74; 12: 477716.5 | [15 empty] | Всего по позиции
4 | ФССЦ-23.3.08.01-0069 | Трубы стальные электросварные квадратного сечения, размер стороны 100 мм, толщина стенки 3-6 мм |  |  | т |  |  | 1.92 | 7960.47 |  | 15284.1 | 7.92 | 121050.07 | [10 empty] | Трубы стальные электросварные квадратного сечения, размер стороны 100 мм, толщина стенки 3-6 мм
|  | Всего по позиции |  |  | 10: 15284.1; 12: 121050.07 | [15 empty] | Всего по позиции
5 | ФССЦ-08.3.08.02-0072 | Сталь угловая равнополочная, марка стали: Ст3пс, шириной полок 75-75 мм |  |  | т |  |  | 2.07 | 4840.65 |  | 10020.15 | 7.92 | 79359.59 | [10 empty] | Сталь угловая равнополочная, марка стали: Ст3пс, шириной полок 75-75 мм
|  | Всего по позиции |  |  | 10: 10020.15; 12: 79359.59 | [15 empty] | Всего по позиции
6 | ФССЦ-08.3.05.02-0073 | Сталь листовая горячекатаная марки Ст3пс толщиной: 6-8 мм |  |  | т |  |  | 1.45 | 6379.08 |  | 9249.67 | 7.92 | 73257.39 | [10 empty] | Сталь листовая горячекатаная марки Ст3пс толщиной: 6-8 мм
|  | Всего по позиции |  |  | 10: 9249.67; 12: 73257.39 | [15 empty] | Всего по позиции
7 | ФЕР09-03-014-01 | Монтаж связей и распорок из одиночных и парных уголков, гнутосварных профилей для пролетов: до 24 м при высоте здания до 25 м |  |  | 4: т; 7: 0.67 | [10 empty] | Монтаж связей и распорок из одиночных и парных уголков, гнутосварных профилей для пролетов: до 24 м при высоте здания до 25 м
| Приказ от 04.08.2020 № 421/пр п.58б | При применении сметных норм, включенных в сборники ГЭСН (ФЕР, ТЕР), аналогичных технологическим процессам в новом строительстве, в том числе по возведению новых конструктивных элементов ОЗП=1,15; ЭМ=1,25 к расх.; ЗПМ=1,25; ТЗ=1,15; ТЗМ=1,25 | [22 empty] | При применении сметных норм, включенных в сборники ГЭСН (ФЕР, ТЕР), аналогичных технологическим процессам в новом строительстве, в том числе по возведению новых конструктивных элементов ОЗП=1,15; ЭМ=1,25 к расх.; ЗПМ=1,25; ТЗ=1,15; ТЗМ=1,25
| Приказ от 07.07.2022 № 557/пр прил.8 табл.2 п.3 | Производство работ осуществляется на территории действующего предприятия с наличием в зоне производства работ одного или нескольких из перечисленных ниже факторов: - разветвленная сеть транспортных и инженерных коммуникаций; - стесненные условия для складирования материалов; - действующее технологическое оборудование; - движение технологического транспорта ОЗП=1,15; ЭМ=1,15 к расх.; ЗПМ=1,15; ТЗ=1,15; ТЗМ=1,15 | [22 empty] | Производство работ осуществляется на территории действующего предприятия с наличием в зоне производства работ одного или нескольких из перечисленных ниже факторов: - разветвленная сеть транспортных и инженерных коммуникаций; - стесненные условия для складирования материалов; - действующее технологическое оборудование; - движение технологического транспорта ОЗП=1,15; ЭМ=1,15 к расх.; ЗПМ=1,15; ТЗ=1,15; ТЗМ=1,15
| 1 | ОТ |  |  | 8: 345.67; 9: 1.3225; 10: 306.29; 11: 41.8; 12: 12802.92 | [12 empty] | ОТ
| 2 | ЭМ |  |  | 8: 473.47; 9: 1.4375; 10: 456.01; 11: 13.05; 12: 5950.93 | [12 empty] | ЭМ
| 3 | в т.ч. ОТм |  |  | 8: 53.96; 9: 1.4375; 10: 51.97; 11: 41.8; 12: 2172.35 | [12 empty] | в т.ч. ОТм
| 4 | М |  |  | 8: 232.33; 10: 155.66; 11: 7.92; 12: 1232.83 | [12 empty] | М
|  | ЗТ |  |  | 4: чел.-ч; 5: 39.55; 6: 1.3225; 7: 35.0443 | [13 empty] | ЗТ
|  | ЗТм |  |  | 4: чел.-ч; 5: 4.01; 6: 1.4375; 7: 3.8621 | [13 empty] | ЗТм
|  | Итого по расценке |  |  | 8: 1051.47; 10: 917.96; 12: 19986.68 | [14 empty] | Итого по расценке
|  | ФОТ |  |  | 10: 358.26; 12: 14975.27 | [13 empty] | ФОТ
| Приказ № 812/пр от 21.12.2020 Прил. п.9 | НР Строительные металлические конструкции |  |  | 4: %; 5: 93; 7: 93; 10: 333.18; 12: 13927 | [13 empty] | НР Строительные металлические конструкции
| Приказ № 774/пр от 11.12.2020 Прил. п.9, Приказ № 774/пр от 11.12.2020 п.16 | СП Строительные металлические конструкции |  |  | % | 62 | 0.85 | 52.7 |  |  | 188.8 |  | 7891.97 | [13 empty] | СП Строительные металлические конструкции
|  | Всего по позиции |  |  | 10: 1439.94; 12: 41805.65 | [15 empty] | Всего по позиции
8 | ФССЦ-23.3.08.01-0069 | Трубы стальные электросварные квадратного сечения, размер стороны 100 мм, толщина стенки 3-6 мм |  |  | т |  |  | 0.67 | 7960.47 |  | 5333.51 | 7.92 | 42241.4 | [10 empty] | Трубы стальные электросварные квадратного сечения, размер стороны 100 мм, толщина стенки 3-6 мм
|  | Всего по позиции |  |  | 10: 5333.51; 12: 42241.4 | [15 empty] | Всего по позиции
9 | ФЕР46-03-013-01 | Сверление вертикальных отверстий в бетонных конструкциях полов перфоратором глубиной 200 мм диаметром: до 20 мм |  |  | 4: 100 отверстий; 7: 8.11 | [10 empty] | Сверление вертикальных отверстий в бетонных конструкциях полов перфоратором глубиной 200 мм диаметром: до 20 мм
|  | Объем=(71+350+260+130) / 100 | [28 empty] | Объем=(71+350+260+130) / 100
| 1 | ОТ |  |  | 8: 42.65; 10: 345.89; 11: 41.8; 12: 14458.2 | [12 empty] | ОТ
|  | ЗТ |  |  | 4: чел.-ч; 5: 5; 7: 40.55 | [13 empty] | ЗТ
|  | Итого по расценке |  |  | 8: 42.65; 10: 345.89; 12: 14458.2 | [14 empty] | Итого по расценке
|  | ФОТ |  |  | 10: 345.89; 12: 14458.2 | [13 empty] | ФОТ
| Пр/812-040.1-1 | НР Работы по реконструкции зданий и сооружений: усиление и замена существующих конструкций, возведение отдельных конструктивных элементов |  |  | 4: %; 5: 103; 7: 103; 10: 356.27; 12: 14891.95 | [13 empty] | НР Работы по реконструкции зданий и сооружений: усиление и замена существующих конструкций, возведение отдельных конструктивных элементов
| Пр/774-040.1 | СП Работы по реконструкции зданий и сооружений: усиление и замена существующих конструкций, возведение отдельных конструктивных элементов |  |  | 4: %; 5: 59; 7: 59; 10: 204.08; 12: 8530.34 | [13 empty] | СП Работы по реконструкции зданий и сооружений: усиление и замена существующих конструкций, возведение отдельных конструктивных элементов
|  | Всего по позиции |  |  | 10: 906.24; 12: 37880.49 | [15 empty] | Всего по позиции
10 | ФЕР06-03-004-06 | Установка анкерных болтов: механических с контролем момента затяжки |  |  | 4: 100 шт; 7: 8.11 | [10 empty] | Установка анкерных болтов: механических с контролем момента затяжки
|  | Объем=811 / 100 | [28 empty] | Объем=811 / 100
| Приказ от 04.08.2020 № 421/пр п.58б | При применении сметных норм, включенных в сборники ГЭСН (ФЕР, ТЕР), аналогичных технологическим процессам в новом строительстве, в том числе по возведению новых конструктивных элементов ОЗП=1,15; ЭМ=1,25 к расх.; ЗПМ=1,25; ТЗ=1,15; ТЗМ=1,25 | [22 empty] | При применении сметных норм, включенных в сборники ГЭСН (ФЕР, ТЕР), аналогичных технологическим процессам в новом строительстве, в том числе по возведению новых конструктивных элементов ОЗП=1,15; ЭМ=1,25 к расх.; ЗПМ=1,25; ТЗ=1,15; ТЗМ=1,25
| Приказ от 07.07.2022 № 557/пр прил.8 табл.2 п.3 | Производство работ осуществляется на территории действующего предприятия с наличием в зоне производства работ одного или нескольких из перечисленных ниже факторов: - разветвленная сеть транспортных и инженерных коммуникаций; - стесненные условия для складирования материалов; - действующее технологическое оборудование; - движение технологического транспорта ОЗП=1,15; ЭМ=1,15 к расх.; ЗПМ=1,15; ТЗ=1,15; ТЗМ=1,15 | [22 empty] | Производство работ осуществляется на территории действующего предприятия с наличием в зоне производства работ одного или нескольких из перечисленных ниже факторов: - разветвленная сеть транспортных и инженерных коммуникаций; - стесненные условия для складирования материалов; - действующее технологическое оборудование; - движение технологического транспорта ОЗП=1,15; ЭМ=1,15 к расх.; ЗПМ=1,15; ТЗ=1,15; ТЗМ=1,15
| 1 | ОТ |  |  | 8: 156.7; 9: 1.3225; 10: 1680.68; 11: 41.8; 12: 70252.42 | [12 empty] | ОТ
| 2 | ЭМ |  |  | 8: 7.59; 9: 1.4375; 10: 88.49; 11: 13.05; 12: 1154.79 | [12 empty] | ЭМ
| 3 | в т.ч. ОТм |  |  | 8: 0.7; 9: 1.4375; 10: 8.16; 11: 41.8; 12: 341.09 | [12 empty] | в т.ч. ОТм
|  | ЗТ |  |  | 4: чел.-ч; 5: 16.67; 6: 1.3225; 7: 178.7937 | [13 empty] | ЗТ
|  | ЗТм |  |  | 4: чел.-ч; 5: 0.06; 6: 1.4375; 7: 0.69949 | [13 empty] | ЗТм
|  | Итого по расценке |  |  | 8: 164.29; 10: 1769.17; 12: 71407.21 | [14 empty] | Итого по расценке
|  | ФОТ |  |  | 10: 1688.84; 12: 70593.51 | [13 empty] | ФОТ
| Приказ № 812/пр от 21.12.2020 Прил. п.6 | НР Бетонные и железобетонные монолитные конструкции и работы в строительстве |  |  | 4: %; 5: 102; 7: 102; 10: 1722.62; 12: 72005.38 | [13 empty] | НР Бетонные и железобетонные монолитные конструкции и работы в строительстве
| Приказ № 774/пр от 11.12.2020 Прил. п.6, Приказ № 774/пр от 11.12.2020 п.16 | СП Бетонные и железобетонные монолитные конструкции и работы в строительстве |  |  | % | 58 | 0.85 | 49.3 |  |  | 832.6 |  | 34802.6 | [13 empty] | СП Бетонные и железобетонные монолитные конструкции и работы в строительстве
|  | Всего по позиции |  |  | 10: 4324.39; 12: 178215.19 | [15 empty] | Всего по позиции
11 | Цена поставщика Крепеж 1001 | HSA Распорный клиновой анкер HILTI для бетона без трещин оцинкованный, M12x115/35/20 мм |  |  | шт |  |  | 350 | 38.07 |  | 13324.5 | 7.92 | 105530.04 | [10 empty] | HSA Распорный клиновой анкер HILTI для бетона без трещин оцинкованный, M12x115/35/20 мм
|  | Цена=361,84/1,2/7,92 | [29 empty] | Цена=361,84/1,2/7,92
|  | Всего по позиции |  |  | 10: 13324.5; 12: 105530.04 | [15 empty] | Всего по позиции
12 | Цена поставщика Крепеж 1001 | HSA Распорный клиновой анкер HILTI для бетона без трещин оцинкованный, M10x83/20/10 мм |  |  | шт |  |  | 260 | 25.91 |  | 6736.6 | 7.92 | 53353.87 | [10 empty] | HSA Распорный клиновой анкер HILTI для бетона без трещин оцинкованный, M10x83/20/10 мм
|  | Цена=246,22/1,2/7,92 | [29 empty] | Цена=246,22/1,2/7,92
|  | Всего по позиции |  |  | 10: 6736.6; 12: 53353.87 | [15 empty] | Всего по позиции
13 | Цена поставщика FICHER | Анкерная шпилька fischer FTR GVZ для капсульного анкера RM II, M16x190/38 мм |  |  | шт |  |  | 71 | 46.32 |  | 3288.72 | 7.92 | 26046.66 | [10 empty] | Анкерная шпилька fischer FTR GVZ для капсульного анкера RM II, M16x190/38 мм
|  | Цена=440,21/1,2/7,92 | [29 empty] | Цена=440,21/1,2/7,92
|  | Всего по позиции |  |  | 10: 3288.72; 12: 26046.66 | [15 empty] | Всего по позиции
14 | Цена поставщика ТИНКО | Дюбель-гвоздь 6х60 (200 шт) |  |  | упак |  |  | 1 | 44.03 |  | 44.03 | 7.92 | 348.72 | [10 empty] | Дюбель-гвоздь 6х60 (200 шт)
|  | Цена=418,5/1,2/7,92 | [29 empty] | Цена=418,5/1,2/7,92
|  | Всего по позиции |  |  | 10: 44.03; 12: 348.72 | [15 empty] | Всего по позиции
|  | Итого по разделу 2 Монтаж металлических конструкций |  |  | 10: 139677.65 | [16 empty] | Итого по разделу 2 Монтаж металлических конструкций
Раздел 3. ОГЗ металлоконструкций | [22 empty] | Раздел 3. ОГЗ металлоконструкций
15 | ФЕР26-02-001-03 | Огнезащитное покрытие металлоконструкций краской с подготовкой поверхности с пределом огнестойкости: 1 час |  |  | 4: 100 м2; 7: 3.6126 | [10 empty] | Огнезащитное покрытие металлоконструкций краской с подготовкой поверхности с пределом огнестойкости: 1 час
|  | Объем=361,26 / 100 | [28 empty] | Объем=361,26 / 100
| Приказ от 07.07.2022 № 557/пр прил.8 табл.2 п.3 | Производство работ осуществляется на территории действующего предприятия с наличием в зоне производства работ одного или нескольких из перечисленных ниже факторов: - разветвленная сеть транспортных и инженерных коммуникаций; - стесненные условия для складирования материалов; - действующее технологическое оборудование; - движение технологического транспорта ОЗП=1,15; ЭМ=1,15 к расх.; ЗПМ=1,15; ТЗ=1,15; ТЗМ=1,15 | [22 empty] | Производство работ осуществляется на территории действующего предприятия с наличием в зоне производства работ одного или нескольких из перечисленных ниже факторов: - разветвленная сеть транспортных и инженерных коммуникаций; - стесненные условия для складирования материалов; - действующее технологическое оборудование; - движение технологического транспорта ОЗП=1,15; ЭМ=1,15 к расх.; ЗПМ=1,15; ТЗ=1,15; ТЗМ=1,15
| 1 | ОТ |  |  | 8: 1111.36; 9: 1.15; 10: 4617.13; 11: 41.8; 12: 192996.03 | [12 empty] | ОТ
| 2 | ЭМ |  |  | 8: 4112.41; 9: 1.15; 10: 17084.97; 11: 13.05; 12: 222958.86 | [12 empty] | ЭМ
| 3 | в т.ч. ОТм |  |  | 8: 435.14; 9: 1.15; 10: 1807.78; 11: 41.8; 12: 75565.2 | [12 empty] | в т.ч. ОТм
| 4 | М |  |  | 8: 731.41; 10: 2642.29; 11: 7.92; 12: 20926.94 | [12 empty] | М
|  | ЗТ |  |  | 4: чел.-ч; 5: 128.63; 6: 1.15; 7: 534.392 | [13 empty] | ЗТ
|  | ЗТм |  |  | 4: чел.-ч; 5: 43.18; 6: 1.15; 7: 179.3909 | [13 empty] | ЗТм
|  | Итого по расценке |  |  | 8: 5955.18; 10: 24344.39; 12: 436881.83 | [14 empty] | Итого по расценке
|  | ФОТ |  |  | 10: 6424.91; 12: 268561.23 | [13 empty] | ФОТ
| Приказ № 812/пр от 21.12.2020 Прил. п.20 | НР Теплоизоляционные работы |  |  | 4: %; 5: 97; 7: 97; 10: 6232.16; 12: 260504.39 | [13 empty] | НР Теплоизоляционные работы
| Приказ № 774/пр от 11.12.2020 Прил. п.20, Приказ № 774/пр от 11.12.2020 п.16 | СП Теплоизоляционные работы |  |  | % | 55 | 0.85 | 46.75 |  |  | 3003.65 |  | 125552.38 | [13 empty] | СП Теплоизоляционные работы
|  | Всего по позиции |  |  | 10: 33580.2; 12: 822938.6 | [15 empty] | Всего по позиции
16 | Цена поставщика АКЗ ОГНЕЗАЩИТА | Огнезащитная краска по металлу "Крауз-Ультра" |  |  | кг |  |  | 1235.51 | 53.77 |  | 66433.37 | 7.92 | 526152.29 | [10 empty] | Огнезащитная краска по металлу "Крауз-Ультра"
|  | Цена=511/1,2/7,92 | [29 empty] | Цена=511/1,2/7,92
|  | Всего по позиции |  |  | 10: 66433.37; 12: 526152.29 | [15 empty] | Всего по позиции
|  | Итого по разделу 3 ОГЗ металлоконструкций |  |  | 10: 100013.57 | [16 empty] | Итого по разделу 3 ОГЗ металлоконструкций
Раздел 4. Устройство перегородки | [22 empty] | Раздел 4. Устройство перегородки
17 | ФЕР09-04-006-04 | Монтаж ограждающих конструкций стен: из многослойных панелей заводской готовности при высоте здания до 50 м |  |  | 4: 100 м2; 7: 22.306 | [10 empty] | Монтаж ограждающих конструкций стен: из многослойных панелей заводской готовности при высоте здания до 50 м
|  | Объем=2230,6 / 100 | [28 empty] | Объем=2230,6 / 100
| Приказ от 04.08.2020 № 421/пр п.58б | При применении сметных норм, включенных в сборники ГЭСН (ФЕР, ТЕР), аналогичных технологическим процессам в новом строительстве, в том числе по возведению новых конструктивных элементов ОЗП=1,15; ЭМ=1,25 к расх.; ЗПМ=1,25; ТЗ=1,15; ТЗМ=1,25 | [22 empty] | При применении сметных норм, включенных в сборники ГЭСН (ФЕР, ТЕР), аналогичных технологическим процессам в новом строительстве, в том числе по возведению новых конструктивных элементов ОЗП=1,15; ЭМ=1,25 к расх.; ЗПМ=1,25; ТЗ=1,15; ТЗМ=1,25
| Приказ от 07.07.2022 № 557/пр прил.8 табл.2 п.3 | Производство работ осуществляется на территории действующего предприятия с наличием в зоне производства работ одного или нескольких из перечисленных ниже факторов: - разветвленная сеть транспортных и инженерных коммуникаций; - стесненные условия для складирования материалов; - действующее технологическое оборудование; - движение технологического транспорта ОЗП=1,15; ЭМ=1,15 к расх.; ЗПМ=1,15; ТЗ=1,15; ТЗМ=1,15 | [22 empty] | Производство работ осуществляется на территории действующего предприятия с наличием в зоне производства работ одного или нескольких из перечисленных ниже факторов: - разветвленная сеть транспортных и инженерных коммуникаций; - стесненные условия для складирования материалов; - действующее технологическое оборудование; - движение технологического транспорта ОЗП=1,15; ЭМ=1,15 к расх.; ЗПМ=1,15; ТЗ=1,15; ТЗМ=1,15
| 1 | ОТ |  |  | 8: 1428.8; 9: 1.3225; 10: 42149.15; 11: 41.8; 12: 1761834.47 | [12 empty] | ОТ
| 2 | ЭМ |  |  | 8: 5157.63; 9: 1.4375; 10: 165378.76; 11: 13.05; 12: 2158192.82 | [12 empty] | ЭМ
| 3 | в т.ч. ОТм |  |  | 8: 453.43; 9: 1.4375; 10: 14539.18; 11: 41.8; 12: 607737.72 | [12 empty] | в т.ч. ОТм
| 4 | М |  |  | 8: 427.44; 10: 9534.48; 11: 7.92; 12: 75513.08 | [12 empty] | М
|  | ЗТ |  |  | 4: чел.-ч; 5: 152; 6: 1.3225; 7: 4483.9521 | [13 empty] | ЗТ
|  | ЗТм |  |  | 4: чел.-ч; 5: 36.14; 6: 1.4375; 7: 1158.8246 | [13 empty] | ЗТм
|  | Итого по расценке |  |  | 8: 7013.87; 10: 217062.39; 12: 3995540.37 | [14 empty] | Итого по расценке
|  | ФОТ |  |  | 10: 56688.33; 12: 2369572.19 | [13 empty] | ФОТ
| Приказ № 812/пр от 21.12.2020 Прил. п.9 | НР Строительные металлические конструкции |  |  | 4: %; 5: 93; 7: 93; 10: 52720.15; 12: 2203702.14 | [13 empty] | НР Строительные металлические конструкции
| Приказ № 774/пр от 11.12.2020 Прил. п.9, Приказ № 774/пр от 11.12.2020 п.16 | СП Строительные металлические конструкции |  |  | % | 62 | 0.85 | 52.7 |  |  | 29874.75 |  | 1248764.54 | [13 empty] | СП Строительные металлические конструкции
|  | Всего по позиции |  |  | 10: 299657.29; 12: 7448007.05 | [15 empty] | Всего по позиции
18 | ФССЦ-07.2.05.05-0069 | Сэндвич-панель трехслойная стеновая "Металл Профиль" с видимым креплением Z-LOCK, с наполнителем из минеральной ваты (НГ) плотностью 110кг/м3, марка МП ТСП-Z, толщина: 100 мм, тип покрытия PRISMA, толщина металлических облицовок 0,5 мм |  |  | м2 |  |  | 2230.6 | 249.55 |  | 556646.23 | 7.92 | 4408638.14 | [10 empty] | Сэндвич-панель трехслойная стеновая "Металл Профиль" с видимым креплением Z-LOCK, с наполнителем из минеральной ваты (НГ) плотностью 110кг/м3, марка МП ТСП-Z, толщина: 100 мм, тип покрытия PRISMA, толщина металлических облицовок 0,5 мм
|  | Всего по позиции |  |  | 10: 556646.23; 12: 4408638.14 | [15 empty] | Всего по позиции
19 | ФССЦ-07.2.05.02-0001 | Изделия фасонные (толщина 0,5 мм) для трехслойных стеновых сэндвич-панелей c покрытием полиэстер |  |  | м2 |  |  | 513.7 | 138.67 |  | 71234.78 | 7.92 | 564179.46 | [10 empty] | Изделия фасонные (толщина 0,5 мм) для трехслойных стеновых сэндвич-панелей c покрытием полиэстер
|  | Всего по позиции |  |  | 10: 71234.78; 12: 564179.46 | [15 empty] | Всего по позиции
20 | ФССЦ-07.2.05.02-0002 | Изделия фасонные усиленные (толщина 2,0 мм) для трехслойных стеновых сэндвич-панелей из оцинкованной стали |  |  | м2 |  |  | 29 | 294.77 |  | 8548.33 | 7.92 | 67702.77 | [10 empty] | Изделия фасонные усиленные (толщина 2,0 мм) для трехслойных стеновых сэндвич-панелей из оцинкованной стали
|  | Всего по позиции |  |  | 10: 8548.33; 12: 67702.77 | [15 empty] | Всего по позиции
21 | ФЕР26-01-036-02 | Изоляция изделиями из волокнистых и зернистых материалов с креплением на клее и дюбелями холодных поверхностей: внутренних стен и перегородок |  |  | 4: 100 м2; 7: 12.65 | [10 empty] | Изоляция изделиями из волокнистых и зернистых материалов с креплением на клее и дюбелями холодных поверхностей: внутренних стен и перегородок
|  | Объем=(25,3/0,02) / 100 | [28 empty] | Объем=(25,3/0,02) / 100
| Приказ от 07.07.2022 № 557/пр прил.8 табл.2 п.3 | Производство работ осуществляется на территории действующего предприятия с наличием в зоне производства работ одного или нескольких из перечисленных ниже факторов: - разветвленная сеть транспортных и инженерных коммуникаций; - стесненные условия для складирования материалов; - действующее технологическое оборудование; - движение технологического транспорта ОЗП=1,15; ЭМ=1,15 к расх.; ЗПМ=1,15; ТЗ=1,15; ТЗМ=1,15 | [22 empty] | Производство работ осуществляется на территории действующего предприятия с наличием в зоне производства работ одного или нескольких из перечисленных ниже факторов: - разветвленная сеть транспортных и инженерных коммуникаций; - стесненные условия для складирования материалов; - действующее технологическое оборудование; - движение технологического транспорта ОЗП=1,15; ЭМ=1,15 к расх.; ЗПМ=1,15; ТЗ=1,15; ТЗМ=1,15
| 1 | ОТ |  |  | 8: 115.03; 9: 1.15; 10: 1673.4; 11: 41.8; 12: 69948.12 | [12 empty] | ОТ
| 2 | ЭМ |  |  | 8: 5.79; 9: 1.15; 10: 84.23; 11: 13.05; 12: 1099.2 | [12 empty] | ЭМ
| 3 | в т.ч. ОТм |  |  | 8: 0.99; 9: 1.15; 10: 14.4; 11: 41.8; 12: 601.92 | [12 empty] | в т.ч. ОТм
| 4 | М |  |  | 8: 2536.09; 10: 32081.54; 11: 7.92; 12: 254085.8 | [12 empty] | М
|  | ЗТ |  |  | 4: чел.-ч; 5: 13.96; 6: 1.15; 7: 203.0831 | [13 empty] | ЗТ
|  | ЗТм |  |  | 4: чел.-ч; 5: 0.08; 6: 1.15; 7: 1.1638 | [13 empty] | ЗТм
|  | Итого по расценке |  |  | 8: 2656.91; 10: 33839.17; 12: 325133.12 | [14 empty] | Итого по расценке
|  | ФОТ |  |  | 10: 1687.8; 12: 70550.04 | [13 empty] | ФОТ
| Приказ № 812/пр от 21.12.2020 Прил. п.20 | НР Теплоизоляционные работы |  |  | 4: %; 5: 97; 7: 97; 10: 1637.17; 12: 68433.54 | [13 empty] | НР Теплоизоляционные работы
| Приказ № 774/пр от 11.12.2020 Прил. п.20, Приказ № 774/пр от 11.12.2020 п.16 | СП Теплоизоляционные работы |  |  | % | 55 | 0.85 | 46.75 |  |  | 789.05 |  | 32982.14 | [13 empty] | СП Теплоизоляционные работы
|  | Всего по позиции |  |  | 10: 36265.39; 12: 426548.8 | [15 empty] | Всего по позиции
22 | ФССЦ-12.2.03.02-0002 | Вата минеральная |  |  | м3 |  |  | 25.3 | 200 |  | 5060 | 7.92 | 40075.2 | [10 empty] | Вата минеральная
|  | Всего по позиции |  |  | 10: 5060; 12: 40075.2 | [15 empty] | Всего по позиции
23 | ФССЦ-01.7.15.07-0083 | Дюбель-гвозди, размер 8х80 мм |  |  | 100 шт |  |  | 2.9 | 118 |  | 342.2 | 7.92 | 2710.22 | [10 empty] | Дюбель-гвозди, размер 8х80 мм
|  | Объем=290 / 100 | [28 empty] | Объем=290 / 100
|  | Всего по позиции |  |  | 10: 342.2; 12: 2710.22 | [15 empty] | Всего по позиции
24 | ФССЦ-01.7.15.14-0077 | Шурупы-саморезы кровельные окрашенные 5,5х32 мм |  |  | 100 шт |  |  | 2.6 | 54 |  | 140.4 | 7.92 | 1111.97 | [10 empty] | Шурупы-саморезы кровельные окрашенные 5,5х32 мм
|  | Объем=260 / 100 | [28 empty] | Объем=260 / 100
|  | Всего по позиции |  |  | 10: 140.4; 12: 1111.97 | [15 empty] | Всего по позиции
25 | ФССЦ-01.7.15.14-0084 | Шурупы-саморезы кровельные оцинкованные 5,5х135 мм |  |  | 100 шт |  |  | 31.5 | 51.4 |  | 1619.1 | 7.92 | 12823.27 | [10 empty] | Шурупы-саморезы кровельные оцинкованные 5,5х135 мм
|  | Объем=3150 / 100 | [28 empty] | Объем=3150 / 100
|  | Всего по позиции |  |  | 10: 1619.1; 12: 12823.27 | [15 empty] | Всего по позиции
26 | Цена поставщика ПК СЭНДВИЧ ПАНЕЛИ | ПРУЖИННЫЙ АНКЕР SPIKE ЦЕНА |  |  | шт |  |  | 480 | 11.08 |  | 5318.4 | 7.92 | 42121.73 | [10 empty] | ПРУЖИННЫЙ АНКЕР SPIKE ЦЕНА
|  | Цена=105,3/1,2/7,92 | [29 empty] | Цена=105,3/1,2/7,92
|  | Всего по позиции |  |  | 10: 5318.4; 12: 42121.73 | [15 empty] | Всего по позиции
27 | Цена поставщика САТУРН | CHT 5 G19 Саморез сверло Termoclip с EPDM-шайбой для крепления сэндвич-панелей к стали до 12 мм, 5.5/6.3x135 |  |  | шт |  |  | 2600 | 2.84 |  | 7384 | 7.92 | 58481.28 | [10 empty] | CHT 5 G19 Саморез сверло Termoclip с EPDM-шайбой для крепления сэндвич-панелей к стали до 12 мм, 5.5/6.3x135
|  | Цена=27/1,2/7,92 | [29 empty] | Цена=27/1,2/7,92
|  | Всего по позиции |  |  | 10: 7384; 12: 58481.28 | [15 empty] | Всего по позиции
28 | ФЕР46-08-022-02 | Гидроизоляция полиуретановым герметиком без уплотнения пенополиэтиленовым прокладочным шнуром: вертикальных швов |  |  | 4: 100 м; 7: 32.4 | [10 empty] | Гидроизоляция полиуретановым герметиком без уплотнения пенополиэтиленовым прокладочным шнуром: вертикальных швов
|  | Объем=3240 / 100 | [28 empty] | Объем=3240 / 100
| 1 | ОТ |  |  | 8: 71.96; 10: 2331.5; 11: 41.8; 12: 97456.7 | [12 empty] | ОТ
| 2 | ЭМ |  |  | 8: 0.66; 10: 21.38; 11: 13.05; 12: 279.01 | [12 empty] | ЭМ
| 3 | в т.ч. ОТм |  |  | 8: 0.12; 10: 3.89; 11: 41.8; 12: 162.6 | [12 empty] | в т.ч. ОТм
|  | ЗТ |  |  | 4: чел.-ч; 5: 7.48; 7: 242.352 | [13 empty] | ЗТ
|  | ЗТм |  |  | 4: чел.-ч; 5: 0.01; 7: 0.324 | [13 empty] | ЗТм
|  | Итого по расценке |  |  | 8: 72.62; 10: 2352.88; 12: 97735.71 | [14 empty] | Итого по расценке
|  | ФОТ |  |  | 10: 2335.39; 12: 97619.3 | [13 empty] | ФОТ
| Пр/812-040.1-1 | НР Работы по реконструкции зданий и сооружений: усиление и замена существующих конструкций, возведение отдельных конструктивных элементов |  |  | 4: %; 5: 103; 7: 103; 10: 2405.45; 12: 100547.88 | [13 empty] | НР Работы по реконструкции зданий и сооружений: усиление и замена существующих конструкций, возведение отдельных конструктивных элементов
| Пр/774-040.1 | СП Работы по реконструкции зданий и сооружений: усиление и замена существующих конструкций, возведение отдельных конструктивных элементов |  |  | 4: %; 5: 59; 7: 59; 10: 1377.88; 12: 57595.39 | [13 empty] | СП Работы по реконструкции зданий и сооружений: усиление и замена существующих конструкций, возведение отдельных конструктивных элементов
|  | Всего по позиции |  |  | 10: 6136.21; 12: 255878.98 | [15 empty] | Всего по позиции
29 | ФССЦ-14.5.01.07-0101 | Герметик "МОМЕНТ", силиконовый универсальный прозрачный, "Henkel" |  |  | л |  |  | 631.8 | 77.81 |  | 49160.36 | 7.92 | 389350.05 | [10 empty] | Герметик "МОМЕНТ", силиконовый универсальный прозрачный, "Henkel"
|  | Всего по позиции |  |  | 10: 49160.36; 12: 389350.05 | [15 empty] | Всего по позиции
30 | ФЕР46-08-022-06 | Гидроизоляция набухающей самоклеящейся лентой: вертикальных швов |  |  | 4: 100 м; 7: 14.263 | [10 empty] | Гидроизоляция набухающей самоклеящейся лентой: вертикальных швов
|  | Объем=1426,3 / 100 | [28 empty] | Объем=1426,3 / 100
| 1 | ОТ |  |  | 8: 35.69; 10: 509.05; 11: 41.8; 12: 21278.29 | [12 empty] | ОТ
| 2 | ЭМ |  |  | 8: 103.96; 10: 1482.78; 11: 13.05; 12: 19350.28 | [12 empty] | ЭМ
| 3 | в т.ч. ОТм |  |  | 8: 4.64; 10: 66.18; 11: 41.8; 12: 2766.32 | [12 empty] | в т.ч. ОТм
|  | ЗТ |  |  | 4: чел.-ч; 5: 3.71; 7: 52.9157 | [13 empty] | ЗТ
|  | ЗТм |  |  | 4: чел.-ч; 5: 0.4; 7: 5.7052 | [13 empty] | ЗТм
|  | Итого по расценке |  |  | 8: 139.65; 10: 1991.83; 12: 40628.57 | [14 empty] | Итого по расценке
|  | ФОТ |  |  | 10: 575.23; 12: 24044.61 | [13 empty] | ФОТ
| Пр/812-040.1-1 | НР Работы по реконструкции зданий и сооружений: усиление и замена существующих конструкций, возведение отдельных конструктивных элементов |  |  | 4: %; 5: 103; 7: 103; 10: 592.49; 12: 24765.95 | [13 empty] | НР Работы по реконструкции зданий и сооружений: усиление и замена существующих конструкций, возведение отдельных конструктивных элементов
| Пр/774-040.1 | СП Работы по реконструкции зданий и сооружений: усиление и замена существующих конструкций, возведение отдельных конструктивных элементов |  |  | 4: %; 5: 59; 7: 59; 10: 339.39; 12: 14186.32 | [13 empty] | СП Работы по реконструкции зданий и сооружений: усиление и замена существующих конструкций, возведение отдельных конструктивных элементов
|  | Всего по позиции |  |  | 10: 2923.71; 12: 79580.84 | [15 empty] | Всего по позиции
31 | ФССЦ-01.7.06.11-0011 | Лента уплотнительная шириной 30 мм |  |  | м |  |  | 1451.97 | 0.55 |  | 798.58 | 7.92 | 6324.75 | [10 empty] | Лента уплотнительная шириной 30 мм
|  | Всего по позиции |  |  | 10: 798.58; 12: 6324.75 | [15 empty] | Всего по позиции
32 | ФССЦ-01.7.15.07-0082 | Дюбель-гвозди, размер 6х60 мм |  |  | 100 шт |  |  | 10.8 | 70 |  | 756 | 7.92 | 5987.52 | [10 empty] | Дюбель-гвозди, размер 6х60 мм
|  | Объем=1080 / 100 | [28 empty] | Объем=1080 / 100
|  | Всего по позиции |  |  | 10: 756; 12: 5987.52 | [15 empty] | Всего по позиции
33 | ФССЦ-01.7.15.07-0082 | Дюбель-гвозди, размер 6х30 мм |  |  | 100 шт |  |  | 13.2 | 70 |  | 924 | 7.92 | 7318.08 | [10 empty] | Дюбель-гвозди, размер 6х30 мм
|  | Объем=1320 / 100 | [28 empty] | Объем=1320 / 100
|  | Всего по позиции |  |  | 10: 924; 12: 7318.08 | [15 empty] | Всего по позиции
34 | ФССЦ-01.7.15.14-0077 | Шурупы-саморезы кровельные окрашенные 5,5х32 мм |  |  | 100 шт |  |  | 2.6 | 54 |  | 140.4 | 7.92 | 1111.97 | [10 empty] | Шурупы-саморезы кровельные окрашенные 5,5х32 мм
|  | Объем=260 / 100 | [28 empty] | Объем=260 / 100
|  | Всего по позиции |  |  | 10: 140.4; 12: 1111.97 | [15 empty] | Всего по позиции
35 | ФССЦ-01.7.15.08-0031 | Заклепки тяговые, размер 3,2х8 мм |  |  | 100 шт |  |  | 52 | 11 |  | 572 | 7.92 | 4530.24 | [10 empty] | Заклепки тяговые, размер 3,2х8 мм
|  | Объем=5200 / 100 | [28 empty] | Объем=5200 / 100
|  | Всего по позиции |  |  | 10: 572; 12: 4530.24 | [15 empty] | Всего по позиции
36 | ФССЦ-01.7.15.14-0084 | Шурупы-саморезы кровельные оцинкованные 5,5х135 мм |  |  | 100 шт |  |  | 31.5 | 51.4 |  | 1619.1 | 7.92 | 12823.27 | [10 empty] | Шурупы-саморезы кровельные оцинкованные 5,5х135 мм
|  | Объем=3150 / 100 | [28 empty] | Объем=3150 / 100
|  | Всего по позиции |  |  | 10: 1619.1; 12: 12823.27 | [15 empty] | Всего по позиции
|  | Итого по разделу 4 Устройство перегородки |  |  | 10: 1055246.48 | [16 empty] | Итого по разделу 4 Устройство перегородки
Раздел 5. Бетонный плинтус | [22 empty] | Раздел 5. Бетонный плинтус
37 | ФЕР06-07-002-01 | Устройство поясов: в опалубке |  |  | 4: 100 м3; 7: 0.076 | [10 empty] | Устройство поясов: в опалубке
|  | Объем=7,6 / 100 | [28 empty] | Объем=7,6 / 100
| Приказ от 04.08.2020 № 421/пр п.58б | При применении сметных норм, включенных в сборники ГЭСН (ФЕР, ТЕР), аналогичных технологическим процессам в новом строительстве, в том числе по возведению новых конструктивных элементов ОЗП=1,15; ЭМ=1,25 к расх.; ЗПМ=1,25; ТЗ=1,15; ТЗМ=1,25 | [22 empty] | При применении сметных норм, включенных в сборники ГЭСН (ФЕР, ТЕР), аналогичных технологическим процессам в новом строительстве, в том числе по возведению новых конструктивных элементов ОЗП=1,15; ЭМ=1,25 к расх.; ЗПМ=1,25; ТЗ=1,15; ТЗМ=1,25
| Приказ от 07.07.2022 № 557/пр прил.8 табл.2 п.3 | Производство работ осуществляется на территории действующего предприятия с наличием в зоне производства работ одного или нескольких из перечисленных ниже факторов: - разветвленная сеть транспортных и инженерных коммуникаций; - стесненные условия для складирования материалов; - действующее технологическое оборудование; - движение технологического транспорта ОЗП=1,15; ЭМ=1,15 к расх.; ЗПМ=1,15; ТЗ=1,15; ТЗМ=1,15 | [22 empty] | Производство работ осуществляется на территории действующего предприятия с наличием в зоне производства работ одного или нескольких из перечисленных ниже факторов: - разветвленная сеть транспортных и инженерных коммуникаций; - стесненные условия для складирования материалов; - действующее технологическое оборудование; - движение технологического транспорта ОЗП=1,15; ЭМ=1,15 к расх.; ЗПМ=1,15; ТЗ=1,15; ТЗМ=1,15
| 1 | ОТ |  |  | 8: 7400.25; 9: 1.3225; 10: 743.8; 11: 41.8; 12: 31090.84 | [12 empty] | ОТ
| 2 | ЭМ |  |  | 8: 7726.9; 9: 1.4375; 10: 844.16; 11: 13.05; 12: 11016.29 | [12 empty] | ЭМ
| 3 | в т.ч. ОТм |  |  | 8: 970.63; 9: 1.4375; 10: 106.04; 11: 41.8; 12: 4432.47 | [12 empty] | в т.ч. ОТм
| 4 | М |  |  | 8: 7788.56; 10: 591.93; 11: 7.92; 12: 4688.09 | [12 empty] | М
|  | ЗТ |  |  | 4: чел.-ч; 5: 825; 6: 1.3225; 7: 82.9207 | [13 empty] | ЗТ
|  | ЗТм |  |  | 4: чел.-ч; 5: 72.12; 6: 1.4375; 7: 7.8791 | [13 empty] | ЗТм
|  | Итого по расценке |  |  | 8: 22915.71; 10: 2179.89; 12: 46795.22 | [14 empty] | Итого по расценке
|  | ФОТ |  |  | 10: 849.84; 12: 35523.31 | [13 empty] | ФОТ
| Приказ № 812/пр от 21.12.2020 Прил. п.6 | НР Бетонные и железобетонные монолитные конструкции и работы в строительстве |  |  | 4: %; 5: 102; 7: 102; 10: 866.84; 12: 36233.78 | [13 empty] | НР Бетонные и железобетонные монолитные конструкции и работы в строительстве
| Приказ № 774/пр от 11.12.2020 Прил. п.6, Приказ № 774/пр от 11.12.2020 п.16 | СП Бетонные и железобетонные монолитные конструкции и работы в строительстве |  |  | % | 58 | 0.85 | 49.3 |  |  | 418.97 |  | 17512.99 | [13 empty] | СП Бетонные и железобетонные монолитные конструкции и работы в строительстве
|  | Всего по позиции |  |  | 10: 3465.7; 12: 100541.99 | [15 empty] | Всего по позиции
38 | ФССЦ-04.1.02.05-0009 | Смеси бетонные тяжелого бетона (БСТ), класс В25 (М350) |  |  | м3 |  |  | 7.714 | 725.69 |  | 5597.97 | 7.92 | 44335.92 | [10 empty] | Смеси бетонные тяжелого бетона (БСТ), класс В25 (М350)
|  | Всего по позиции |  |  | 10: 5597.97; 12: 44335.92 | [15 empty] | Всего по позиции
39 | ФССЦ-08.4.03.03-0003 | Сталь арматурная рифленая свариваемая, класс А500С, диаметр 10 мм |  |  | т |  |  | 0.37 | 5802.77 |  | 2147.02 | 7.92 | 17004.4 | [10 empty] | Сталь арматурная рифленая свариваемая, класс А500С, диаметр 10 мм
|  | Всего по позиции |  |  | 10: 2147.02; 12: 17004.4 | [15 empty] | Всего по позиции
40 | ФЕР13-08-009-01 | Шлифовка бетонных поверхностей |  |  | 4: 100 м2; 7: 1.15 | [10 empty] | Шлифовка бетонных поверхностей
|  | Объем=115 / 100 | [28 empty] | Объем=115 / 100
| Приказ от 04.08.2020 № 421/пр п.58б | При применении сметных норм, включенных в сборники ГЭСН (ФЕР, ТЕР), аналогичных технологическим процессам в новом строительстве, в том числе по возведению новых конструктивных элементов ОЗП=1,15; ЭМ=1,25 к расх.; ЗПМ=1,25; ТЗ=1,15; ТЗМ=1,25 | [22 empty] | При применении сметных норм, включенных в сборники ГЭСН (ФЕР, ТЕР), аналогичных технологическим процессам в новом строительстве, в том числе по возведению новых конструктивных элементов ОЗП=1,15; ЭМ=1,25 к расх.; ЗПМ=1,25; ТЗ=1,15; ТЗМ=1,25
| Приказ от 07.07.2022 № 557/пр прил.8 табл.2 п.3 | Производство работ осуществляется на территории действующего предприятия с наличием в зоне производства работ одного или нескольких из перечисленных ниже факторов: - разветвленная сеть транспортных и инженерных коммуникаций; - стесненные условия для складирования материалов; - действующее технологическое оборудование; - движение технологического транспорта ОЗП=1,15; ЭМ=1,15 к расх.; ЗПМ=1,15; ТЗ=1,15; ТЗМ=1,15 | [22 empty] | Производство работ осуществляется на территории действующего предприятия с наличием в зоне производства работ одного или нескольких из перечисленных ниже факторов: - разветвленная сеть транспортных и инженерных коммуникаций; - стесненные условия для складирования материалов; - действующее технологическое оборудование; - движение технологического транспорта ОЗП=1,15; ЭМ=1,15 к расх.; ЗПМ=1,15; ТЗ=1,15; ТЗМ=1,15
| 1 | ОТ |  |  | 8: 725.96; 9: 1.3225; 10: 1104.09; 11: 41.8; 12: 46150.96 | [12 empty] | ОТ
| 2 | ЭМ |  |  | 8: 236.1; 9: 1.4375; 10: 390.3; 11: 13.05; 12: 5093.42 | [12 empty] | ЭМ
| 3 | в т.ч. ОТм |  |  | 8: 21.03; 9: 1.4375; 10: 34.77; 11: 41.8; 12: 1453.39 | [12 empty] | в т.ч. ОТм
| 4 | М |  |  | 8: 11.42; 10: 13.13; 11: 7.92; 12: 103.99 | [12 empty] | М
|  | ЗТ |  |  | 4: чел.-ч; 5: 80.04; 6: 1.3225; 7: 121.7308 | [13 empty] | ЗТ
|  | ЗТм |  |  | 4: чел.-ч; 5: 2.09; 6: 1.4375; 7: 3.455 | [13 empty] | ЗТм
|  | Итого по расценке |  |  | 8: 973.48; 10: 1507.52; 12: 51348.37 | [14 empty] | Итого по расценке
|  | ФОТ |  |  | 10: 1138.86; 12: 47604.35 | [13 empty] | ФОТ
| Приказ № 812/пр от 21.12.2020 Прил. п.13 | НР Защита строительных конструкций и оборудования от коррозии |  |  | 4: %; 5: 94; 7: 94; 10: 1070.53; 12: 44748.09 | [13 empty] | НР Защита строительных конструкций и оборудования от коррозии
| Приказ № 774/пр от 11.12.2020 Прил. п.13, Приказ № 774/пр от 11.12.2020 п.16 | СП Защита строительных конструкций и оборудования от коррозии |  |  | % | 51 | 0.85 | 43.35 |  |  | 493.7 |  | 20636.49 | [13 empty] | СП Защита строительных конструкций и оборудования от коррозии
|  | Всего по позиции |  |  | 10: 3071.75; 12: 116732.95 | [15 empty] | Всего по позиции
|  | Итого по разделу 5 Бетонный плинтус |  |  | 10: 14282.44 | [16 empty] | Итого по разделу 5 Бетонный плинтус
|  | Итоги по смете: | [30 empty] | Итоги по смете:
|  | Итого прямые затраты (справочно) |  |  | 10: 1201811.27; 12: 12408534.53 | [20 empty] | Итого прямые затраты (справочно)
|  | в том числе: | [31 empty] | в том числе:
|  | Оплата труда рабочих |  |  | 10: 56417.66; 12: 2358258.17 | [20 empty] | Оплата труда рабочих
|  | Эксплуатация машин |  |  | 10: 190791.22; 12: 2489825.43 | [20 empty] | Эксплуатация машин
|  | в том числе оплата труда машинистов (Отм) |  |  | 10: 17231.58; 12: 720280.04 | [20 empty] | в том числе оплата труда машинистов (Отм)
|  | Материалы |  |  | 10: 954602.39; 12: 7560450.93 | [20 empty] | Материалы
|  | Строительные работы |  |  | 10: 1309537.94; 12: 16911507.53 | [20 empty] | Строительные работы
|  | в том числе: | [31 empty] | в том числе:
|  | оплата труда |  |  | 10: 56417.66; 12: 2358258.17 | [20 empty] | оплата труда
|  | эксплуатация машин и механизмов |  |  | 10: 190791.22; 12: 2489825.43 | [20 empty] | эксплуатация машин и механизмов
|  | в том числе оплата труда машинистов (ОТм) |  |  | 10: 17231.58; 12: 720280.04 | [20 empty] | в том числе оплата труда машинистов (ОТм)
|  | материалы |  |  | 10: 954602.39; 12: 7560450.93 | [20 empty] | материалы
|  | накладные расходы |  |  | 10: 69383.84; 12: 2900243.76 | [20 empty] | накладные расходы
|  | сметная прибыль |  |  | 10: 38342.83; 12: 1602729.24 | [20 empty] | сметная прибыль
|  | Итого ФОТ (справочно) |  |  | 10: 73649.24; 12: 3078538.21 | [20 empty] | Итого ФОТ (справочно)
|  | Итого накладные расходы (справочно) |  |  | 10: 69383.84; 12: 2900243.76 | [20 empty] | Итого накладные расходы (справочно)
|  | Итого сметная прибыль (справочно) |  |  | 10: 38342.83; 12: 1602729.24 | [20 empty] | Итого сметная прибыль (справочно)
|  | Производство работ в зимнее время (Приказ Минстроя России от 25.05.2021г. № 325/пр Приложение 3 п. 28.24 к=0,4) 1,52% |  |  | 10: 19904.98; 12: 257054.91 | [20 empty] | Производство работ в зимнее время (Приказ Минстроя России от 25.05.2021г. № 325/пр Приложение 3 п. 28.24 к=0,4) 1,52%
|  | Итого |  |  | 10: 1329442.92; 12: 17168562.44 | [21 empty] | Итого
|  | НДС 20% |  |  | 10: 265888.58; 12: 3433712.49 | [22 empty] | НДС 20%
|  | ВСЕГО по смете |  |  | 10: 1595331.5; 12: 20602274.93 | [23 empty] | ВСЕГО по смете
| Составил: |  |  |  | 6: (Князева В.И.) | [24 empty] | (Князева В.И.)
[должность, подпись (инициалы, фамилия)]
Проверил:
[должность, подпись (инициалы, фамилия)]
¹ Зарегистрирован Министерством юстиции Российской Федерации 10 сентября 2019 г., регистрационный № 55869), с изменениями, внесенными приказом Министерства строительства и жилищно-коммунального хозяйства Российской Федерации от 20 февраля 2021 г. № 79/пр (зарегистрирован Министерством юстиции Российской Федерации 9 августа 2021 г., регистрационный № 64577)
² Под прочими затратами понимаются затраты, учитываемые в соответствии с пунктом 184 Методики.
³ Под прочими работами понимаются затраты, учитываемые в соответствии с пунктами 122-128 Методики.

## 02-01-03 ВК
Приложение № 2
Утверждено приказом № 421 от 4 августа 2020 г. Минстроя РФ в редакции приказа № 557 от 7 июля 2022 г.
Наименование программного продукта | [5 empty] | ГРАНД-Смета, версия 2023.1
Наименование редакции сметных нормативов | [5 empty] | Изменения в сметные нормы, федеральные единичные расценки и отдельные составляющие к ним, включенные в федеральный реестр сметных нормативов приказами Минстроя России от 26 декабря 2019 г. № 871/пр, 872/пр, 873/пр, 874/пр, 875/пр, 876/пр (в ред. приказов от 30.03.2020 № 171/пр, 172/пр, от 01.06.2020 № 294/пр, 295/пр, от 30.06.2020 № 352/пр, 353/пр, от 20.10.2020 № 635/пр, 636/пр, от 09.02.2021 № 50/пр, 51/пр, от 24.05.2021 № 320/пр, 321/пр, от 24.06.2021 № 407/пр, 408/пр, от 14.10.2021 № 745/пр, 746/пр), от 20.12.2021 № 961/пр, 962/пр) | [9 empty] | Изменения в сметные нормы, федеральные единичные расценки и отдельные составляющие к ним, включенные в федеральный реестр сметных нормативов приказами Минстроя России от 26 декабря 2019 г. № 871/пр, 872/пр, 873/пр, 874/пр, 875/пр, 876/пр (в ред. приказов от 30.03.2020 № 171/пр, 172/пр, от 01.06.2020 № 294/пр, 295/пр, от 30.06.2020 № 352/пр, 353/пр, от 20.10.2020 № 635/пр, 636/пр, от 09.02.2021 № 50/пр, 51/пр, от 24.05.2021 № 320/пр, 321/пр, от 24.06.2021 № 407/пр, 408/пр, от 14.10.2021 № 745/пр, 746/пр), от 20.12.2021 № 961/пр, 962/пр)
Реквизиты приказа Минстроя России об утверждении дополнений и изменений к сметным нормативам | [5 empty] | Приказы Минстроя России от 26.12.2019 г. № 871/пр, 872/пр, 873/пр, 874/пр, 875/пр, 876/пр, от 30.03.2020 № 171/пр, 172/пр, от 01.06.2020 № 294/пр, 295/пр, от 30.06.2020 № 352/пр, 353/пр, от 20.10.2020 № 635/пр, 636/пр, от 09.02.2021 № 50/пр, 51/пр, от 24.05.2021 № 320/пр, 321/пр, от 24.06.2021 № 407/пр, 408/пр, от 14.10.2021 № 745/пр, 746/пр), от 20.12.2021 № 961/пр, 962/пр | [7 empty] | Реквизиты приказа Минстроя России об утверждении дополнений и изменений к сметным нормативам | Приказы Минстроя России от 26.12.2019 г. № 871/пр, 872/пр, 873/пр, 874/пр, 875/пр, 876/пр, от 30.03.2020 № 171/пр, 172/пр, от 01.06.2020 № 294/пр, 295/пр, от 30.06.2020 № 352/пр, 353/пр, от 20.10.2020 № 635/пр, 636/пр, от 09.02.2021 № 50/пр, 51/пр, от 24.05.2021 № 320/пр, 321/пр, от 24.06.2021 № 407/пр, 408/пр, от 14.10.2021 № 745/пр, 746/пр), от 20.12.2021 № 961/пр, 962/пр |  | Приказы Минстроя России от 26.12.2019 г. № 871/пр, 872/пр, 873/пр, 874/пр, 875/пр, 876/пр, от 30.03.2020 № 171/пр, 172/пр, от 01.06.2020 № 294/пр, 295/пр, от 30.06.2020 № 352/пр, 353/пр, от 20.10.2020 № 635/пр, 636/пр, от 09.02.2021 № 50/пр, 51/пр, от 24.05.2021 № 320/пр, 321/пр, от 24.06.2021 № 407/пр, 408/пр, от 14.10.2021 № 745/пр, 746/пр), от 20.12.2021 № 961/пр, 962/пр
Реквизиты письма Минстроя России об индексах изменения сметной стоимости строительства, включаемые в федеральный реестр сметных нормативов и размещаемые в федеральной государственной информационной системе ценообразования в строительстве, подготовленного в соответствии пунктом 85 Методики расчета индексов изменения сметной стоимости строительства, утвержденной приказом Министерства строительства и жилищно-коммунального хозяйства Российской Федерации от 5 июня 2019 г. № 326/пр¹ | [13 empty] | Реквизиты письма Минстроя России об индексах изменения сметной стоимости строительства, включаемые в федеральный реестр сметных нормативов и размещаемые в федеральной государственной информационной системе ценообразования в строительстве, подготовленного в соответствии пунктом 85 Методики расчета индексов изменения сметной стоимости строительства, утвержденной приказом Министерства строительства и жилищно-коммунального хозяйства Российской Федерации от 5 июня 2019 г. № 326/пр¹
Реквизиты нормативного правового акта об утверждении оплаты труда, утверждаемый в соответствии с пунктом 22(1) Правилами мониторинга цен, утвержденными постановлением Правительства Российской Федерации от 23 декабря 2016 г. № 1452 | [13 empty] | Реквизиты нормативного правового акта об утверждении оплаты труда, утверждаемый в соответствии с пунктом 22(1) Правилами мониторинга цен, утвержденными постановлением Правительства Российской Федерации от 23 декабря 2016 г. № 1452
Наименование субъекта Российской Федерации | [5 empty] | 50. Московская область | [11 empty] | 50. Московская область
Наименование зоны субъекта Российской Федерации
Цех. № 8. Московская область, г.о. Мытищи, ул. Колонцова, д.4 | [18 empty] | Цех. № 8. Московская область, г.о. Мытищи, ул. Колонцова, д.4
(наименование стройки)
Цех. № 8. | [19 empty] | Цех. № 8.
(наименование объекта капитального строительства)
ЛОКАЛЬНЫЙ СМЕТНЫЙ РАСЧЕТ (СМЕТА) № 02-01-03
Внутренние трубопроводы | [20 empty] | Внутренние трубопроводы
(наименование работ и затрат)
Составлен | базисно-индексным | методом
Основание | Проект ООО НПП "ОВИСТ" 130-23-ВК
(проектная и (или) иная техническая документация)
Составлен(а) в текущем (базисном) уровне цен |  |  | 1 квартал 2023г. | [18 empty] | 1 квартал 2023г.
Сметная стоимость |  | 4763.33 | (401,83) | тыс.руб.
в том числе:
| строительных работ | 3765.79 | (325,18) | тыс.руб. |  | Средства на оплату труда рабочих |  |  |  |  | 563.86 | (13,49) | тыс.руб.
| монтажных работ | 144.22 | (4,66) | тыс.руб. |  | Нормативные затраты труда рабочих |  |  |  |  | 1403.96 |  | чел.час.
| оборудования | 0 | (0) | тыс.руб. |  | Нормативные затраты труда машинистов |  |  |  |  | 46.09 |  | чел.час.
| прочих затрат | 0 | (0) | тыс.руб.
№ п/п | Обоснование | Наименование работ и затрат |  |  | Единица измерения | Количество |  |  | Сметная стоимость в базисном уровне цен (в текущем уровне цен (гр. 8) для ресурсов, отсутствующих в ФРСН), руб. |  |  | Индексы | Сметная стоимость в текущем уровне цен, руб.
[6 empty] | на единицу | коэффициенты | всего с учетом коэффициентов | на единицу | коэффициенты | всего
1 | 2 | 3 |  |  | 4 | 5 | 6 | 7 | 8 | 9 | 10 | 11 | 12
Раздел 1. Хозяйственно-питьевой водопровод В1 | [22 empty] | Раздел 1. Хозяйственно-питьевой водопровод В1
1 | ФЕР16-02-002-01 | Прокладка трубопроводов водоснабжения из стальных водогазопроводных оцинкованных труб диаметром: 15 мм |  |  | 4: 100 м; 7: 0.08 | [10 empty] | Прокладка трубопроводов водоснабжения из стальных водогазопроводных оцинкованных труб диаметром: 15 мм
|  | Объем=8 / 100 | [22 empty] | Объем=8 / 100
| 1 | ОТ |  |  | 8: 324.19; 10: 25.94; 11: 41.8; 12: 1084.29 | [12 empty] | ОТ
| 2 | ЭМ |  |  | 8: 41.54; 10: 3.32; 11: 13.05; 12: 43.33 | [12 empty] | ЭМ
| 3 | в т.ч. ОТм |  |  | 8: 6.53; 10: 0.52; 11: 41.8; 12: 21.74 | [12 empty] | в т.ч. ОТм
| 4 | М |  |  | 8: 31.45; 10: 2.52; 11: 7.92; 12: 19.96 | [12 empty] | М
|  | ЗТ |  |  | 4: чел.-ч; 5: 33.7; 7: 2.696 | [13 empty] | ЗТ
|  | ЗТм |  |  | 4: чел.-ч; 5: 0.54; 7: 0.0432 | [13 empty] | ЗТм
|  | Итого по расценке |  |  | 8: 397.18; 10: 31.78; 12: 1147.58 | [14 empty] | Итого по расценке
|  | ФОТ |  |  | 10: 26.46; 12: 1106.03 | [13 empty] | ФОТ
| Приказ № 812/пр от 21.12.2020 Прил. п.16 | НР Сантехнические работы - внутренние (трубопроводы, водопровод, канализация, отопление, газоснабжение, вентиляция и кондиционирование воздуха) |  |  | 4: %; 5: 121; 7: 121; 10: 32.02; 12: 1338.3 | [13 empty] | НР Сантехнические работы - внутренние (трубопроводы, водопровод, канализация, отопление, газоснабжение, вентиляция и кондиционирование воздуха)
| Приказ № 774/пр от 11.12.2020 Прил. п.16, Приказ № 774/пр от 11.12.2020 п.16 | СП Сантехнические работы - внутренние (трубопроводы, водопровод, канализация, отопление, газоснабжение, вентиляция и кондиционирование воздуха) |  |  | % | 72 | 0.85 | 61.2 |  |  | 16.19 |  | 676.89 | [13 empty] | СП Сантехнические работы - внутренние (трубопроводы, водопровод, канализация, отопление, газоснабжение, вентиляция и кондиционирование воздуха)
|  | Всего по позиции |  |  | 10: 79.99; 12: 3162.77 | [15 empty] | Всего по позиции
2 | ФССЦ-18.2.07.01-0004 | Узлы трубопроводов укрупненные монтажные из стальных водогазопроводных оцинкованных труб диаметром 15 мм |  |  | м |  |  | 8 | 28.25 |  | 226 | 7.92 | 1789.92 | [10 empty] | Узлы трубопроводов укрупненные монтажные из стальных водогазопроводных оцинкованных труб диаметром 15 мм
|  | Всего по позиции |  |  | 10: 226; 12: 1789.92 | [15 empty] | Всего по позиции
3 | ФССЦ-23.1.02.07-0001 | Крепления для трубопроводов оцинкованные: кронштейны, планки, хомуты |  |  | кг |  |  | 1.088 | 17.21 |  | 18.72 | 7.92 | 148.26 | [10 empty] | Крепления для трубопроводов оцинкованные: кронштейны, планки, хомуты
|  | Всего по позиции |  |  | 10: 18.72; 12: 148.26 | [15 empty] | Всего по позиции
4 | ФЕР16-02-002-02 | Прокладка трубопроводов водоснабжения из стальных водогазопроводных оцинкованных труб диаметром: 20 мм |  |  | 4: 100 м; 7: 0.1 | [10 empty] | Прокладка трубопроводов водоснабжения из стальных водогазопроводных оцинкованных труб диаметром: 20 мм
|  | Объем=10 / 100 | [22 empty] | Объем=10 / 100
| 1 | ОТ |  |  | 8: 324.19; 10: 32.42; 11: 41.8; 12: 1355.16 | [12 empty] | ОТ
| 2 | ЭМ |  |  | 8: 41.54; 10: 4.15; 11: 13.05; 12: 54.16 | [12 empty] | ЭМ
| 3 | в т.ч. ОТм |  |  | 8: 6.53; 10: 0.65; 11: 41.8; 12: 27.17 | [12 empty] | в т.ч. ОТм
| 4 | М |  |  | 8: 31.91; 10: 3.19; 11: 7.92; 12: 25.26 | [12 empty] | М
|  | ЗТ |  |  | 4: чел.-ч; 5: 33.7; 7: 3.37 | [13 empty] | ЗТ
|  | ЗТм |  |  | 4: чел.-ч; 5: 0.54; 7: 0.054 | [13 empty] | ЗТм
|  | Итого по расценке |  |  | 8: 397.64; 10: 39.76; 12: 1434.58 | [14 empty] | Итого по расценке
|  | ФОТ |  |  | 10: 33.07; 12: 1382.33 | [13 empty] | ФОТ
| Приказ № 812/пр от 21.12.2020 Прил. п.16 | НР Сантехнические работы - внутренние (трубопроводы, водопровод, канализация, отопление, газоснабжение, вентиляция и кондиционирование воздуха) |  |  | 4: %; 5: 121; 7: 121; 10: 40.01; 12: 1672.62 | [13 empty] | НР Сантехнические работы - внутренние (трубопроводы, водопровод, канализация, отопление, газоснабжение, вентиляция и кондиционирование воздуха)
| Приказ № 774/пр от 11.12.2020 Прил. п.16, Приказ № 774/пр от 11.12.2020 п.16 | СП Сантехнические работы - внутренние (трубопроводы, водопровод, канализация, отопление, газоснабжение, вентиляция и кондиционирование воздуха) |  |  | % | 72 | 0.85 | 61.2 |  |  | 20.24 |  | 845.99 | [13 empty] | СП Сантехнические работы - внутренние (трубопроводы, водопровод, канализация, отопление, газоснабжение, вентиляция и кондиционирование воздуха)
|  | Всего по позиции |  |  | 10: 100.01; 12: 3953.19 | [15 empty] | Всего по позиции
5 | ФССЦ-18.2.07.01-0005 | Узлы трубопроводов укрупненные монтажные из стальных водогазопроводных оцинкованных труб диаметром 20 мм |  |  | м |  |  | 10 | 32.75 |  | 327.5 | 7.92 | 2593.8 | [10 empty] | Узлы трубопроводов укрупненные монтажные из стальных водогазопроводных оцинкованных труб диаметром 20 мм
|  | Всего по позиции |  |  | 10: 327.5; 12: 2593.8 | [15 empty] | Всего по позиции
6 | ФССЦ-23.1.02.07-0001 | Крепления для трубопроводов оцинкованные: кронштейны, планки, хомуты |  |  | кг |  |  | 1.2 | 17.21 |  | 20.65 | 7.92 | 163.55 | [10 empty] | Крепления для трубопроводов оцинкованные: кронштейны, планки, хомуты
|  | Всего по позиции |  |  | 10: 20.65; 12: 163.55 | [15 empty] | Всего по позиции
7 | ФЕР16-02-002-03 | Прокладка трубопроводов водоснабжения из стальных водогазопроводных оцинкованных труб диаметром: 25 мм |  |  | 4: 100 м; 7: 0.2 | [10 empty] | Прокладка трубопроводов водоснабжения из стальных водогазопроводных оцинкованных труб диаметром: 25 мм
|  | Объем=20 / 100 | [22 empty] | Объем=20 / 100
| 1 | ОТ |  |  | 8: 324.19; 10: 64.84; 11: 41.8; 12: 2710.31 | [12 empty] | ОТ
| 2 | ЭМ |  |  | 8: 41.54; 10: 8.31; 11: 13.05; 12: 108.45 | [12 empty] | ЭМ
| 3 | в т.ч. ОТм |  |  | 8: 6.53; 10: 1.31; 11: 41.8; 12: 54.76 | [12 empty] | в т.ч. ОТм
| 4 | М |  |  | 8: 32.53; 10: 6.51; 11: 7.92; 12: 51.56 | [12 empty] | М
|  | ЗТ |  |  | 4: чел.-ч; 5: 33.7; 7: 6.74 | [13 empty] | ЗТ
|  | ЗТм |  |  | 4: чел.-ч; 5: 0.54; 7: 0.108 | [13 empty] | ЗТм
|  | Итого по расценке |  |  | 8: 398.26; 10: 79.66; 12: 2870.32 | [14 empty] | Итого по расценке
|  | ФОТ |  |  | 10: 66.15; 12: 2765.07 | [13 empty] | ФОТ
| Приказ № 812/пр от 21.12.2020 Прил. п.16 | НР Сантехнические работы - внутренние (трубопроводы, водопровод, канализация, отопление, газоснабжение, вентиляция и кондиционирование воздуха) |  |  | 4: %; 5: 121; 7: 121; 10: 80.04; 12: 3345.73 | [13 empty] | НР Сантехнические работы - внутренние (трубопроводы, водопровод, канализация, отопление, газоснабжение, вентиляция и кондиционирование воздуха)
| Приказ № 774/пр от 11.12.2020 Прил. п.16, Приказ № 774/пр от 11.12.2020 п.16 | СП Сантехнические работы - внутренние (трубопроводы, водопровод, канализация, отопление, газоснабжение, вентиляция и кондиционирование воздуха) |  |  | % | 72 | 0.85 | 61.2 |  |  | 40.48 |  | 1692.22 | [13 empty] | СП Сантехнические работы - внутренние (трубопроводы, водопровод, канализация, отопление, газоснабжение, вентиляция и кондиционирование воздуха)
|  | Всего по позиции |  |  | 10: 200.18; 12: 7908.27 | [15 empty] | Всего по позиции
8 | ФССЦ-18.2.07.01-0006 | Узлы трубопроводов укрупненные монтажные из стальных водогазопроводных оцинкованных труб диаметром 25 мм |  |  | м |  |  | 20 | 35.71 |  | 714.2 | 7.92 | 5656.46 | [10 empty] | Узлы трубопроводов укрупненные монтажные из стальных водогазопроводных оцинкованных труб диаметром 25 мм
|  | Всего по позиции |  |  | 10: 714.2; 12: 5656.46 | [15 empty] | Всего по позиции
9 | ФССЦ-23.1.02.07-0001 | Крепления для трубопроводов оцинкованные: кронштейны, планки, хомуты |  |  | кг |  |  | 8.14 | 17.21 |  | 140.09 | 7.92 | 1109.51 | [10 empty] | Крепления для трубопроводов оцинкованные: кронштейны, планки, хомуты
|  | Объем=0,37*22 | [22 empty] | Объем=0,37*22
|  | Всего по позиции |  |  | 10: 140.09; 12: 1109.51 | [15 empty] | Всего по позиции
10 | ФЕР16-02-002-04 | Прокладка трубопроводов водоснабжения из стальных водогазопроводных оцинкованных труб диаметром: 32 мм |  |  | 4: 100 м; 7: 0.11 | [10 empty] | Прокладка трубопроводов водоснабжения из стальных водогазопроводных оцинкованных труб диаметром: 32 мм
|  | Объем=11 / 100 | [22 empty] | Объем=11 / 100
| 1 | ОТ |  |  | 8: 324.19; 10: 35.66; 11: 41.8; 12: 1490.59 | [12 empty] | ОТ
| 2 | ЭМ |  |  | 8: 41.54; 10: 4.57; 11: 13.05; 12: 59.64 | [12 empty] | ЭМ
| 3 | в т.ч. ОТм |  |  | 8: 6.53; 10: 0.72; 11: 41.8; 12: 30.1 | [12 empty] | в т.ч. ОТм
| 4 | М |  |  | 8: 33.61; 10: 3.7; 11: 7.92; 12: 29.3 | [12 empty] | М
|  | ЗТ |  |  | 4: чел.-ч; 5: 33.7; 7: 3.707 | [13 empty] | ЗТ
|  | ЗТм |  |  | 4: чел.-ч; 5: 0.54; 7: 0.0594 | [13 empty] | ЗТм
|  | Итого по расценке |  |  | 8: 399.34; 10: 43.93; 12: 1579.53 | [14 empty] | Итого по расценке
|  | ФОТ |  |  | 10: 36.38; 12: 1520.69 | [13 empty] | ФОТ
| Приказ № 812/пр от 21.12.2020 Прил. п.16 | НР Сантехнические работы - внутренние (трубопроводы, водопровод, канализация, отопление, газоснабжение, вентиляция и кондиционирование воздуха) |  |  | 4: %; 5: 121; 7: 121; 10: 44.02; 12: 1840.03 | [13 empty] | НР Сантехнические работы - внутренние (трубопроводы, водопровод, канализация, отопление, газоснабжение, вентиляция и кондиционирование воздуха)
| Приказ № 774/пр от 11.12.2020 Прил. п.16, Приказ № 774/пр от 11.12.2020 п.16 | СП Сантехнические работы - внутренние (трубопроводы, водопровод, канализация, отопление, газоснабжение, вентиляция и кондиционирование воздуха) |  |  | % | 72 | 0.85 | 61.2 |  |  | 22.26 |  | 930.66 | [13 empty] | СП Сантехнические работы - внутренние (трубопроводы, водопровод, канализация, отопление, газоснабжение, вентиляция и кондиционирование воздуха)
|  | Всего по позиции |  |  | 10: 110.21; 12: 4350.22 | [15 empty] | Всего по позиции
11 | ФССЦ-18.2.07.01-0007 | Узлы трубопроводов укрупненные монтажные из стальных водогазопроводных оцинкованных труб диаметром 32 мм |  |  | м |  |  | 11 | 42.85 |  | 471.35 | 7.92 | 3733.09 | [10 empty] | Узлы трубопроводов укрупненные монтажные из стальных водогазопроводных оцинкованных труб диаметром 32 мм
|  | Всего по позиции |  |  | 10: 471.35; 12: 3733.09 | [15 empty] | Всего по позиции
12 | ФССЦ-23.1.02.07-0001 | Крепления для трубопроводов оцинкованные: кронштейны, планки, хомуты |  |  | кг |  |  | 1.6 | 17.21 |  | 27.54 | 7.92 | 218.12 | [10 empty] | Крепления для трубопроводов оцинкованные: кронштейны, планки, хомуты
|  | Объем=0,4*4 | [22 empty] | Объем=0,4*4
|  | Всего по позиции |  |  | 10: 27.54; 12: 218.12 | [15 empty] | Всего по позиции
13 | ФЕР16-02-002-05 | Прокладка трубопроводов водоснабжения из стальных водогазопроводных оцинкованных труб диаметром: 40 мм |  |  | 4: 100 м; 7: 0.09 | [10 empty] | Прокладка трубопроводов водоснабжения из стальных водогазопроводных оцинкованных труб диаметром: 40 мм
|  | Объем=9 / 100 | [22 empty] | Объем=9 / 100
| 1 | ОТ |  |  | 8: 324.19; 10: 29.18; 11: 41.8; 12: 1219.72 | [12 empty] | ОТ
| 2 | ЭМ |  |  | 8: 41.54; 10: 3.74; 11: 13.05; 12: 48.81 | [12 empty] | ЭМ
| 3 | в т.ч. ОТм |  |  | 8: 6.53; 10: 0.59; 11: 41.8; 12: 24.66 | [12 empty] | в т.ч. ОТм
| 4 | М |  |  | 8: 35.14; 10: 3.16; 11: 7.92; 12: 25.03 | [12 empty] | М
|  | ЗТ |  |  | 4: чел.-ч; 5: 33.7; 7: 3.033 | [13 empty] | ЗТ
|  | ЗТм |  |  | 4: чел.-ч; 5: 0.54; 7: 0.0486 | [13 empty] | ЗТм
|  | Итого по расценке |  |  | 8: 400.87; 10: 36.08; 12: 1293.56 | [14 empty] | Итого по расценке
|  | ФОТ |  |  | 10: 29.77; 12: 1244.38 | [13 empty] | ФОТ
| Приказ № 812/пр от 21.12.2020 Прил. п.16 | НР Сантехнические работы - внутренние (трубопроводы, водопровод, канализация, отопление, газоснабжение, вентиляция и кондиционирование воздуха) |  |  | 4: %; 5: 121; 7: 121; 10: 36.02; 12: 1505.7 | [13 empty] | НР Сантехнические работы - внутренние (трубопроводы, водопровод, канализация, отопление, газоснабжение, вентиляция и кондиционирование воздуха)
| Приказ № 774/пр от 11.12.2020 Прил. п.16, Приказ № 774/пр от 11.12.2020 п.16 | СП Сантехнические работы - внутренние (трубопроводы, водопровод, канализация, отопление, газоснабжение, вентиляция и кондиционирование воздуха) |  |  | % | 72 | 0.85 | 61.2 |  |  | 18.22 |  | 761.56 | [13 empty] | СП Сантехнические работы - внутренние (трубопроводы, водопровод, канализация, отопление, газоснабжение, вентиляция и кондиционирование воздуха)
|  | Всего по позиции |  |  | 10: 90.32; 12: 3560.82 | [15 empty] | Всего по позиции
14 | ФССЦ-18.2.07.01-0008 | Узлы трубопроводов укрупненные монтажные из стальных водогазопроводных оцинкованных труб диаметром 40 мм |  |  | м |  |  | 9 | 49.66 |  | 446.94 | 7.92 | 3539.76 | [10 empty] | Узлы трубопроводов укрупненные монтажные из стальных водогазопроводных оцинкованных труб диаметром 40 мм
|  | Всего по позиции |  |  | 10: 446.94; 12: 3539.76 | [15 empty] | Всего по позиции
15 | ФССЦ-23.1.02.07-0001 | Крепления для трубопроводов оцинкованные: кронштейны, планки, хомуты |  |  | кг |  |  | 2.04 | 17.21 |  | 35.11 | 7.92 | 278.07 | [10 empty] | Крепления для трубопроводов оцинкованные: кронштейны, планки, хомуты
|  | Объем=0,51*4 | [22 empty] | Объем=0,51*4
|  | Всего по позиции |  |  | 10: 35.11; 12: 278.07 | [15 empty] | Всего по позиции
16 | ФЕР16-02-002-06 | Прокладка трубопроводов водоснабжения из стальных водогазопроводных оцинкованных труб диаметром: 50 мм |  |  | 4: 100 м; 7: 0.17 | [10 empty] | Прокладка трубопроводов водоснабжения из стальных водогазопроводных оцинкованных труб диаметром: 50 мм
|  | Объем=17 / 100 | [22 empty] | Объем=17 / 100
| 1 | ОТ |  |  | 8: 416.55; 10: 70.81; 11: 41.8; 12: 2959.86 | [12 empty] | ОТ
| 2 | ЭМ |  |  | 8: 72.96; 10: 12.4; 11: 13.05; 12: 161.82 | [12 empty] | ЭМ
| 3 | в т.ч. ОТм |  |  | 8: 11.86; 10: 2.02; 11: 41.8; 12: 84.44 | [12 empty] | в т.ч. ОТм
| 4 | М |  |  | 8: 47.2; 10: 8.02; 11: 7.92; 12: 63.52 | [12 empty] | М
|  | ЗТ |  |  | 4: чел.-ч; 5: 43.3; 7: 7.361 | [13 empty] | ЗТ
|  | ЗТм |  |  | 4: чел.-ч; 5: 0.99; 7: 0.1683 | [13 empty] | ЗТм
|  | Итого по расценке |  |  | 8: 536.71; 10: 91.23; 12: 3185.2 | [14 empty] | Итого по расценке
|  | ФОТ |  |  | 10: 72.83; 12: 3044.3 | [13 empty] | ФОТ
| Приказ № 812/пр от 21.12.2020 Прил. п.16 | НР Сантехнические работы - внутренние (трубопроводы, водопровод, канализация, отопление, газоснабжение, вентиляция и кондиционирование воздуха) |  |  | 4: %; 5: 121; 7: 121; 10: 88.12; 12: 3683.6 | [13 empty] | НР Сантехнические работы - внутренние (трубопроводы, водопровод, канализация, отопление, газоснабжение, вентиляция и кондиционирование воздуха)
| Приказ № 774/пр от 11.12.2020 Прил. п.16, Приказ № 774/пр от 11.12.2020 п.16 | СП Сантехнические работы - внутренние (трубопроводы, водопровод, канализация, отопление, газоснабжение, вентиляция и кондиционирование воздуха) |  |  | % | 72 | 0.85 | 61.2 |  |  | 44.57 |  | 1863.11 | [13 empty] | СП Сантехнические работы - внутренние (трубопроводы, водопровод, канализация, отопление, газоснабжение, вентиляция и кондиционирование воздуха)
|  | Всего по позиции |  |  | 10: 223.92; 12: 8731.91 | [15 empty] | Всего по позиции
17 | ФССЦ-18.2.07.01-0009 | Узлы трубопроводов укрупненные монтажные из стальных водогазопроводных оцинкованных труб диаметром 50 мм |  |  | м |  |  | 17 | 60.37 |  | 1026.29 | 7.92 | 8128.22 | [10 empty] | Узлы трубопроводов укрупненные монтажные из стальных водогазопроводных оцинкованных труб диаметром 50 мм
|  | Всего по позиции |  |  | 10: 1026.29; 12: 8128.22 | [15 empty] | Всего по позиции
18 | ФССЦ-23.1.02.07-0001 | Крепления для трубопроводов оцинкованные: кронштейны, планки, хомуты |  |  | кг |  |  | 3.6 | 17.21 |  | 61.96 | 7.92 | 490.72 | [10 empty] | Крепления для трубопроводов оцинкованные: кронштейны, планки, хомуты
|  | Объем=0,72*5 | [22 empty] | Объем=0,72*5
|  | Всего по позиции |  |  | 10: 61.96; 12: 490.72 | [15 empty] | Всего по позиции
19 | ФЕР16-02-002-07 | Прокладка трубопроводов водоснабжения из стальных водогазопроводных оцинкованных труб диаметром: 65 мм |  |  | 4: 100 м; 7: 1.65 | [10 empty] | Прокладка трубопроводов водоснабжения из стальных водогазопроводных оцинкованных труб диаметром: 65 мм
|  | Объем=165 / 100 | [22 empty] | Объем=165 / 100
| 1 | ОТ |  |  | 8: 509.49; 10: 840.66; 11: 41.8; 12: 35139.59 | [12 empty] | ОТ
| 2 | ЭМ |  |  | 8: 98.48; 10: 162.49; 11: 13.05; 12: 2120.49 | [12 empty] | ЭМ
| 3 | в т.ч. ОТм |  |  | 8: 15.71; 10: 25.92; 11: 41.8; 12: 1083.46 | [12 empty] | в т.ч. ОТм
| 4 | М |  |  | 8: 91.49; 10: 150.96; 11: 7.92; 12: 1195.6 | [12 empty] | М
|  | ЗТ |  |  | 4: чел.-ч; 5: 55.5; 7: 91.575 | [13 empty] | ЗТ
|  | ЗТм |  |  | 4: чел.-ч; 5: 1.31; 7: 2.1615 | [13 empty] | ЗТм
|  | Итого по расценке |  |  | 8: 699.46; 10: 1154.11; 12: 38455.68 | [14 empty] | Итого по расценке
|  | ФОТ |  |  | 10: 866.58; 12: 36223.05 | [13 empty] | ФОТ
| Приказ № 812/пр от 21.12.2020 Прил. п.16 | НР Сантехнические работы - внутренние (трубопроводы, водопровод, канализация, отопление, газоснабжение, вентиляция и кондиционирование воздуха) |  |  | 4: %; 5: 121; 7: 121; 10: 1048.56; 12: 43829.89 | [13 empty] | НР Сантехнические работы - внутренние (трубопроводы, водопровод, канализация, отопление, газоснабжение, вентиляция и кондиционирование воздуха)
| Приказ № 774/пр от 11.12.2020 Прил. п.16, Приказ № 774/пр от 11.12.2020 п.16 | СП Сантехнические работы - внутренние (трубопроводы, водопровод, канализация, отопление, газоснабжение, вентиляция и кондиционирование воздуха) |  |  | % | 72 | 0.85 | 61.2 |  |  | 530.35 |  | 22168.51 | [13 empty] | СП Сантехнические работы - внутренние (трубопроводы, водопровод, канализация, отопление, газоснабжение, вентиляция и кондиционирование воздуха)
|  | Всего по позиции |  |  | 10: 2733.02; 12: 104454.08 | [15 empty] | Всего по позиции
20 | ФССЦ-18.2.07.01-0010 | Узлы трубопроводов укрупненные монтажные из стальных водогазопроводных оцинкованных труб диаметром 65 мм |  |  | м |  |  | 165 | 72.4 |  | 11946 | 7.92 | 94612.32 | [10 empty] | Узлы трубопроводов укрупненные монтажные из стальных водогазопроводных оцинкованных труб диаметром 65 мм
|  | Всего по позиции |  |  | 10: 11946; 12: 94612.32 | [15 empty] | Всего по позиции
21 | ФССЦ-23.1.02.07-0001 | Крепления для трубопроводов оцинкованные: кронштейны, планки, хомуты |  |  | кг |  |  | 54.99 | 17.21 |  | 946.38 | 7.92 | 7495.33 | [10 empty] | Крепления для трубопроводов оцинкованные: кронштейны, планки, хомуты
|  | Объем=1,17*47 | [22 empty] | Объем=1,17*47
|  | Всего по позиции |  |  | 10: 946.38; 12: 7495.33 | [15 empty] | Всего по позиции
22 | ФЕР16-04-005-01 | Прокладка внутренних трубопроводов водоснабжения и отопления из многослойных полипропиленовых труб, из заранее собранных узлов, наружным диаметром: 20 мм |  |  | 4: 100 м; 7: 0.9 | [10 empty] | Прокладка внутренних трубопроводов водоснабжения и отопления из многослойных полипропиленовых труб, из заранее собранных узлов, наружным диаметром: 20 мм
|  | Объем=90 / 100 | [22 empty] | Объем=90 / 100
| 1 | ОТ |  |  | 8: 128.87; 10: 115.98; 11: 41.8; 12: 4847.96 | [12 empty] | ОТ
| 2 | ЭМ |  |  | 8: 38.99; 10: 35.09; 11: 13.05; 12: 457.92 | [12 empty] | ЭМ
| 3 | в т.ч. ОТм |  |  | 8: 0.23; 10: 0.21; 11: 41.8; 12: 8.78 | [12 empty] | в т.ч. ОТм
| 4 | М |  |  | 8: 89.83; 10: 80.85; 11: 7.92; 12: 640.33 | [12 empty] | М
|  | ЗТ |  |  | 4: чел.-ч; 5: 13.71; 7: 12.339 | [13 empty] | ЗТ
|  | ЗТм |  |  | 4: чел.-ч; 5: 0.02; 7: 0.018 | [13 empty] | ЗТм
|  | Итого по расценке |  |  | 8: 257.69; 10: 231.92; 12: 5946.21 | [14 empty] | Итого по расценке
|  | ФОТ |  |  | 10: 116.19; 12: 4856.74 | [13 empty] | ФОТ
| Приказ № 812/пр от 21.12.2020 Прил. п.16 | НР Сантехнические работы - внутренние (трубопроводы, водопровод, канализация, отопление, газоснабжение, вентиляция и кондиционирование воздуха) |  |  | 4: %; 5: 121; 7: 121; 10: 140.59; 12: 5876.66 | [13 empty] | НР Сантехнические работы - внутренние (трубопроводы, водопровод, канализация, отопление, газоснабжение, вентиляция и кондиционирование воздуха)
| Приказ № 774/пр от 11.12.2020 Прил. п.16, Приказ № 774/пр от 11.12.2020 п.16 | СП Сантехнические работы - внутренние (трубопроводы, водопровод, канализация, отопление, газоснабжение, вентиляция и кондиционирование воздуха) |  |  | % | 72 | 0.85 | 61.2 |  |  | 71.11 |  | 2972.32 | [13 empty] | СП Сантехнические работы - внутренние (трубопроводы, водопровод, канализация, отопление, газоснабжение, вентиляция и кондиционирование воздуха)
|  | Всего по позиции |  |  | 10: 443.62; 12: 14795.19 | [15 empty] | Всего по позиции
23 | ФССЦ-24.3.02.05-0002 | Трубы полипропиленовые ПП-Р, номинальное давление 1,0 МПа, номинальный наружный диаметр 20 мм |  |  | м |  |  | 92.25 | 3.7 |  | 341.33 | 7.92 | 2703.33 | [10 empty] | Трубы полипропиленовые ПП-Р, номинальное давление 1,0 МПа, номинальный наружный диаметр 20 мм
|  | Всего по позиции |  |  | 10: 341.33; 12: 2703.33 | [15 empty] | Всего по позиции
24 | ФССЦ-24.1.02.01-0003 | Хомуты с быстродействующим замком для крепления труб размером 20 мм |  |  | шт |  |  | 54 | 9.69 |  | 523.26 | 7.92 | 4144.22 | [10 empty] | Хомуты с быстродействующим замком для крепления труб размером 20 мм
|  | Объем=90*0,6 | [22 empty] | Объем=90*0,6
|  | Всего по позиции |  |  | 10: 523.26; 12: 4144.22 | [15 empty] | Всего по позиции
25 | ФЕР16-04-005-02 | Прокладка внутренних трубопроводов водоснабжения и отопления из многослойных полипропиленовых труб, из заранее собранных узлов, наружным диаметром: 25 мм |  |  | 4: 100 м; 7: 0.15 | [10 empty] | Прокладка внутренних трубопроводов водоснабжения и отопления из многослойных полипропиленовых труб, из заранее собранных узлов, наружным диаметром: 25 мм
|  | Объем=15 / 100 | [22 empty] | Объем=15 / 100
| 1 | ОТ |  |  | 8: 123.89; 10: 18.58; 11: 41.8; 12: 776.64 | [12 empty] | ОТ
| 2 | ЭМ |  |  | 8: 40.51; 10: 6.08; 11: 13.05; 12: 79.34 | [12 empty] | ЭМ
| 3 | в т.ч. ОТм |  |  | 8: 0.49; 10: 0.07; 11: 41.8; 12: 2.93 | [12 empty] | в т.ч. ОТм
| 4 | М |  |  | 8: 77.51; 10: 11.63; 11: 7.92; 12: 92.11 | [12 empty] | М
|  | ЗТ |  |  | 4: чел.-ч; 5: 13.18; 7: 1.977 | [13 empty] | ЗТ
|  | ЗТм |  |  | 4: чел.-ч; 5: 0.04; 7: 0.006 | [13 empty] | ЗТм
|  | Итого по расценке |  |  | 8: 241.91; 10: 36.29; 12: 948.09 | [14 empty] | Итого по расценке
|  | ФОТ |  |  | 10: 18.65; 12: 779.57 | [13 empty] | ФОТ
| Приказ № 812/пр от 21.12.2020 Прил. п.16 | НР Сантехнические работы - внутренние (трубопроводы, водопровод, канализация, отопление, газоснабжение, вентиляция и кондиционирование воздуха) |  |  | 4: %; 5: 121; 7: 121; 10: 22.57; 12: 943.28 | [13 empty] | НР Сантехнические работы - внутренние (трубопроводы, водопровод, канализация, отопление, газоснабжение, вентиляция и кондиционирование воздуха)
| Приказ № 774/пр от 11.12.2020 Прил. п.16, Приказ № 774/пр от 11.12.2020 п.16 | СП Сантехнические работы - внутренние (трубопроводы, водопровод, канализация, отопление, газоснабжение, вентиляция и кондиционирование воздуха) |  |  | % | 72 | 0.85 | 61.2 |  |  | 11.41 |  | 477.1 | [13 empty] | СП Сантехнические работы - внутренние (трубопроводы, водопровод, канализация, отопление, газоснабжение, вентиляция и кондиционирование воздуха)
|  | Всего по позиции |  |  | 10: 70.27; 12: 2368.47 | [15 empty] | Всего по позиции
26 | ФССЦ-24.3.02.05-0003 | Трубы полипропиленовые ПП-Р, номинальное давление 1,0 МПа, номинальный наружный диаметр 25 мм |  |  | м |  |  | 15.375 | 5.54 |  | 85.18 | 7.92 | 674.63 | [10 empty] | Трубы полипропиленовые ПП-Р, номинальное давление 1,0 МПа, номинальный наружный диаметр 25 мм
|  | Всего по позиции |  |  | 10: 85.18; 12: 674.63 | [15 empty] | Всего по позиции
27 | ФССЦ-24.1.02.01-0004 | Хомуты с быстродействующим замком для крепления труб размером 25 мм |  |  | шт |  |  | 11 | 10.37 |  | 114.07 | 7.92 | 903.43 | [10 empty] | Хомуты с быстродействующим замком для крепления труб размером 25 мм
|  | Всего по позиции |  |  | 10: 114.07; 12: 903.43 | [15 empty] | Всего по позиции
28 | ФЕР16-04-005-03 | Прокладка внутренних трубопроводов водоснабжения и отопления из многослойных полипропиленовых труб, из заранее собранных узлов, наружным диаметром: 32 мм |  |  | 4: 100 м; 7: 0.17 | [10 empty] | Прокладка внутренних трубопроводов водоснабжения и отопления из многослойных полипропиленовых труб, из заранее собранных узлов, наружным диаметром: 32 мм
|  | Объем=17 / 100 | [22 empty] | Объем=17 / 100
| 1 | ОТ |  |  | 8: 120.32; 10: 20.45; 11: 41.8; 12: 854.81 | [12 empty] | ОТ
| 2 | ЭМ |  |  | 8: 41.17; 10: 7; 11: 13.05; 12: 91.35 | [12 empty] | ЭМ
| 3 | в т.ч. ОТм |  |  | 8: 0.6; 10: 0.1; 11: 41.8; 12: 4.18 | [12 empty] | в т.ч. ОТм
| 4 | М |  |  | 8: 68.93; 10: 11.72; 11: 7.92; 12: 92.82 | [12 empty] | М
|  | ЗТ |  |  | 4: чел.-ч; 5: 12.8; 7: 2.176 | [13 empty] | ЗТ
|  | ЗТм |  |  | 4: чел.-ч; 5: 0.05; 7: 0.0085 | [13 empty] | ЗТм
|  | Итого по расценке |  |  | 8: 230.42; 10: 39.17; 12: 1038.98 | [14 empty] | Итого по расценке
|  | ФОТ |  |  | 10: 20.55; 12: 858.99 | [13 empty] | ФОТ
| Приказ № 812/пр от 21.12.2020 Прил. п.16 | НР Сантехнические работы - внутренние (трубопроводы, водопровод, канализация, отопление, газоснабжение, вентиляция и кондиционирование воздуха) |  |  | 4: %; 5: 121; 7: 121; 10: 24.87; 12: 1039.38 | [13 empty] | НР Сантехнические работы - внутренние (трубопроводы, водопровод, канализация, отопление, газоснабжение, вентиляция и кондиционирование воздуха)
| Приказ № 774/пр от 11.12.2020 Прил. п.16, Приказ № 774/пр от 11.12.2020 п.16 | СП Сантехнические работы - внутренние (трубопроводы, водопровод, канализация, отопление, газоснабжение, вентиляция и кондиционирование воздуха) |  |  | % | 72 | 0.85 | 61.2 |  |  | 12.58 |  | 525.7 | [13 empty] | СП Сантехнические работы - внутренние (трубопроводы, водопровод, канализация, отопление, газоснабжение, вентиляция и кондиционирование воздуха)
|  | Всего по позиции |  |  | 10: 76.62; 12: 2604.06 | [15 empty] | Всего по позиции
29 | ФССЦ-24.3.02.05-0004 | Трубы полипропиленовые ПП-Р, номинальное давление 1,0 МПа, номинальный наружный диаметр 32 мм |  |  | м |  |  | 17.425 | 9.03 |  | 157.35 | 7.92 | 1246.21 | [10 empty] | Трубы полипропиленовые ПП-Р, номинальное давление 1,0 МПа, номинальный наружный диаметр 32 мм
|  | Всего по позиции |  |  | 10: 157.35; 12: 1246.21 | [15 empty] | Всего по позиции
30 | ФССЦ-24.1.02.01-0005 | Хомуты с быстродействующим замком для крепления труб размером 32 мм |  |  | шт |  |  | 15 | 11.42 |  | 171.3 | 7.92 | 1356.7 | [10 empty] | Хомуты с быстродействующим замком для крепления труб размером 32 мм
|  | Всего по позиции |  |  | 10: 171.3; 12: 1356.7 | [15 empty] | Всего по позиции
31 | ФССЦ-18.1.09.08-1040 | Кран шаровой латунный, номинальный диаметр 15 мм, резьбовое присоединение |  |  | шт |  |  | 36 | 28.58 |  | 1028.88 | 7.92 | 8148.73 | [10 empty] | Кран шаровой латунный, номинальный диаметр 15 мм, резьбовое присоединение
|  | Объем=22+14 | [22 empty] | Объем=22+14
|  | Всего по позиции |  |  | 10: 1028.88; 12: 8148.73 | [15 empty] | Всего по позиции
32 | ФССЦ-18.1.09.08-1042 | Кран шаровой латунный, номинальный диаметр 20 мм, резьбовое присоединение |  |  | шт |  |  | 2 | 41.33 |  | 82.66 | 7.92 | 654.67 | [10 empty] | Кран шаровой латунный, номинальный диаметр 20 мм, резьбовое присоединение
|  | Всего по позиции |  |  | 10: 82.66; 12: 654.67 | [15 empty] | Всего по позиции
33 | ФССЦ-18.1.09.08-1044 | Кран шаровой латунный, номинальный диаметр 25 мм, резьбовое присоединение |  |  | шт |  |  | 8 | 63.17 |  | 505.36 | 7.92 | 4002.45 | [10 empty] | Кран шаровой латунный, номинальный диаметр 25 мм, резьбовое присоединение
|  | Всего по позиции |  |  | 10: 505.36; 12: 4002.45 | [15 empty] | Всего по позиции
34 | ФССЦ-18.1.09.08-1046 | Кран шаровой латунный, номинальный диаметр 32 мм, резьбовое присоединение |  |  | шт |  |  | 2 | 98.51 |  | 197.02 | 7.92 | 1560.4 | [10 empty] | Кран шаровой латунный, номинальный диаметр 32 мм, резьбовое присоединение
|  | Всего по позиции |  |  | 10: 197.02; 12: 1560.4 | [15 empty] | Всего по позиции
35 | ФССЦ-01.7.15.12-0014 | Шпильки резьбовая М10-1000 |  |  | шт |  |  | 16 | 14.45 |  | 231.2 | 7.92 | 1831.1 | [10 empty] | Шпильки резьбовая М10-1000
|  | Всего по позиции |  |  | 10: 231.2; 12: 1831.1 | [15 empty] | Всего по позиции
36 | ФССЦ-01.7.15.12-0013 | Шпильки резьбовые М8-1000 |  |  | шт |  |  | 12 | 11.48 |  | 137.76 | 7.92 | 1091.06 | [10 empty] | Шпильки резьбовые М8-1000
|  | Всего по позиции |  |  | 10: 137.76; 12: 1091.06 | [15 empty] | Всего по позиции
37 | ФЕР16-05-001-03 | Установка вентилей, задвижек, затворов, клапанов обратных, кранов проходных на трубопроводах из стальных труб диаметром: до 100 мм |  |  | 4: шт; 7: 2 | [10 empty] | Установка вентилей, задвижек, затворов, клапанов обратных, кранов проходных на трубопроводах из стальных труб диаметром: до 100 мм
| 1 | ОТ |  |  | 8: 23.58; 10: 47.16; 11: 41.8; 12: 1971.29 | [12 empty] | ОТ
| 2 | ЭМ |  |  | 8: 8.42; 10: 16.84; 11: 13.05; 12: 219.76 | [12 empty] | ЭМ
| 3 | в т.ч. ОТм |  |  | 8: 0.51; 10: 1.02; 11: 41.8; 12: 42.64 | [12 empty] | в т.ч. ОТм
| 4 | М |  |  | 8: 45.42; 10: 90.84; 11: 7.92; 12: 719.45 | [12 empty] | М
|  | ЗТ |  |  | 4: чел.-ч; 5: 2.6; 7: 5.2 | [13 empty] | ЗТ
|  | ЗТм |  |  | 4: чел.-ч; 5: 0.04; 7: 0.08 | [13 empty] | ЗТм
|  | Итого по расценке |  |  | 8: 77.42; 10: 154.84; 12: 2910.5 | [14 empty] | Итого по расценке
|  | ФОТ |  |  | 10: 48.18; 12: 2013.93 | [13 empty] | ФОТ
| Приказ № 812/пр от 21.12.2020 Прил. п.16 | НР Сантехнические работы - внутренние (трубопроводы, водопровод, канализация, отопление, газоснабжение, вентиляция и кондиционирование воздуха) |  |  | 4: %; 5: 121; 7: 121; 10: 58.3; 12: 2436.86 | [13 empty] | НР Сантехнические работы - внутренние (трубопроводы, водопровод, канализация, отопление, газоснабжение, вентиляция и кондиционирование воздуха)
| Приказ № 774/пр от 11.12.2020 Прил. п.16, Приказ № 774/пр от 11.12.2020 п.16 | СП Сантехнические работы - внутренние (трубопроводы, водопровод, канализация, отопление, газоснабжение, вентиляция и кондиционирование воздуха) |  |  | % | 72 | 0.85 | 61.2 |  |  | 29.49 |  | 1232.53 | [13 empty] | СП Сантехнические работы - внутренние (трубопроводы, водопровод, канализация, отопление, газоснабжение, вентиляция и кондиционирование воздуха)
|  | Всего по позиции |  |  | 10: 242.63; 12: 6579.89 | [15 empty] | Всего по позиции
38 | ФССЦ-18.1.02.02-0062 | Задвижки фланцевые короткие с обрезиненным клином для жидкостей и сжатого воздуха давлением: 1,0-1,6 МПа (10-16 кгс/см2) марки BV-05-47 (F4), диаметром 65 мм |  |  | шт |  |  | 2 | 1687.8 |  | 3375.6 | 7.92 | 26734.75 | [10 empty] | Задвижки фланцевые короткие с обрезиненным клином для жидкостей и сжатого воздуха давлением: 1,0-1,6 МПа (10-16 кгс/см2) марки BV-05-47 (F4), диаметром 65 мм
|  | Всего по позиции |  |  | 10: 3375.6; 12: 26734.75 | [15 empty] | Всего по позиции
39 | ФССЦ-23.8.03.12-0032 | Фланцы стальные приварные в комплекте с прокладками, болтами и гайками, номинальное давление 1,0 МПа, номинальный диаметр 65 мм |  |  | компл |  |  | 2 | 99.91 |  | 199.82 | 7.92 | 1582.57 | [10 empty] | Фланцы стальные приварные в комплекте с прокладками, болтами и гайками, номинальное давление 1,0 МПа, номинальный диаметр 65 мм
|  | Всего по позиции |  |  | 10: 199.82; 12: 1582.57 | [15 empty] | Всего по позиции
40 | ФЕР26-01-017-01 | Изоляция изделиями из вспененного каучука, вспененного полиэтилена трубопроводов наружным диметром: до 160 мм трубками |  |  | 4: 10 м; 7: 23 | [10 empty] | Изоляция изделиями из вспененного каучука, вспененного полиэтилена трубопроводов наружным диметром: до 160 мм трубками
|  | Объем=(166+16+8+10+20+10) / 10 | [22 empty] | Объем=(166+16+8+10+20+10) / 10
| 1 | ОТ |  |  | 8: 21.82; 10: 501.86; 11: 41.8; 12: 20977.75 | [12 empty] | ОТ
| 2 | ЭМ |  |  | 8: 17.27; 10: 397.21; 11: 13.05; 12: 5183.59 | [12 empty] | ЭМ
| 3 | в т.ч. ОТм |  |  | 8: 2.9; 10: 66.7; 11: 41.8; 12: 2788.06 | [12 empty] | в т.ч. ОТм
| 4 | М |  |  | 8: 89.78; 10: 2064.94; 11: 7.92; 12: 16354.32 | [12 empty] | М
|  | ЗТ |  |  | 4: чел.-ч; 5: 2.2; 7: 50.6 | [13 empty] | ЗТ
|  | ЗТм |  |  | 4: чел.-ч; 5: 0.25; 7: 5.75 | [13 empty] | ЗТм
|  | Итого по расценке |  |  | 8: 128.87; 10: 2964.01; 12: 42515.66 | [14 empty] | Итого по расценке
|  | ФОТ |  |  | 10: 568.56; 12: 23765.81 | [13 empty] | ФОТ
| Приказ № 812/пр от 21.12.2020 Прил. п.20 | НР Теплоизоляционные работы |  |  | 4: %; 5: 97; 7: 97; 10: 551.5; 12: 23052.84 | [13 empty] | НР Теплоизоляционные работы
| Приказ № 774/пр от 11.12.2020 Прил. п.20, Приказ № 774/пр от 11.12.2020 п.16 | СП Теплоизоляционные работы |  |  | % | 55 | 0.85 | 46.75 |  |  | 265.8 |  | 11110.52 | [13 empty] | СП Теплоизоляционные работы
|  | Всего по позиции |  |  | 10: 3781.31; 12: 76679.02 | [15 empty] | Всего по позиции
41 | ФССЦ-12.2.07.05-0111 | Трубки теплоизоляционные из вспененного полиэтилена типа THERMAFLEX FRZ толщиной: 9 мм, диаметром 28 мм |  |  | 10 м |  |  | 1.1 | 133.3 |  | 146.63 | 7.92 | 1161.31 | [10 empty] | Трубки теплоизоляционные из вспененного полиэтилена типа THERMAFLEX FRZ толщиной: 9 мм, диаметром 28 мм
|  | Объем=(10*1,1) / 10 | [22 empty] | Объем=(10*1,1) / 10
|  | Всего по позиции |  |  | 10: 146.63; 12: 1161.31 | [15 empty] | Всего по позиции
42 | ФССЦ-12.2.07.05-0112 | Трубки теплоизоляционные из вспененного полиэтилена типа THERMAFLEX FRZ толщиной: 9 мм, диаметром 35 мм |  |  | 10 м |  |  | 2.2 | 154.9 |  | 340.78 | 7.92 | 2698.98 | [10 empty] | Трубки теплоизоляционные из вспененного полиэтилена типа THERMAFLEX FRZ толщиной: 9 мм, диаметром 35 мм
|  | Объем=(20*1,1) / 10 | [22 empty] | Объем=(20*1,1) / 10
|  | Всего по позиции |  |  | 10: 340.78; 12: 2698.98 | [15 empty] | Всего по позиции
43 | ФССЦ-12.2.07.05-0113 | Трубки теплоизоляционные из вспененного полиэтилена типа THERMAFLEX FRZ толщиной: 9 мм, диаметром 42 мм |  |  | 10 м |  |  | 1.1 | 178.8 |  | 196.68 | 7.92 | 1557.71 | [10 empty] | Трубки теплоизоляционные из вспененного полиэтилена типа THERMAFLEX FRZ толщиной: 9 мм, диаметром 42 мм
|  | Объем=(10*1,1) / 10 | [22 empty] | Объем=(10*1,1) / 10
|  | Всего по позиции |  |  | 10: 196.68; 12: 1557.71 | [15 empty] | Всего по позиции
44 | ФССЦ-12.2.07.05-0114 | Трубки теплоизоляционные из вспененного полиэтилена типа THERMAFLEX FRZ толщиной: 9 мм, диаметром 48 мм |  |  | 10 м |  |  | 0.88 | 204.7 |  | 180.14 | 7.92 | 1426.71 | [10 empty] | Трубки теплоизоляционные из вспененного полиэтилена типа THERMAFLEX FRZ толщиной: 9 мм, диаметром 48 мм
|  | Объем=(8*1,1) / 10 | [22 empty] | Объем=(8*1,1) / 10
|  | Всего по позиции |  |  | 10: 180.14; 12: 1426.71 | [15 empty] | Всего по позиции
45 | ФССЦ-12.2.07.05-0116 | Трубки теплоизоляционные из вспененного полиэтилена типа THERMAFLEX FRZ толщиной: 9 мм, диаметром 60 мм |  |  | 10 м |  |  | 1.76 | 247.1 |  | 434.9 | 7.92 | 3444.41 | [10 empty] | Трубки теплоизоляционные из вспененного полиэтилена типа THERMAFLEX FRZ толщиной: 9 мм, диаметром 60 мм
|  | Объем=(16*1,1) / 10 | [22 empty] | Объем=(16*1,1) / 10
|  | Всего по позиции |  |  | 10: 434.9; 12: 3444.41 | [15 empty] | Всего по позиции
46 | ФССЦ-12.2.07.05-0118 | Трубки теплоизоляционные из вспененного полиэтилена типа THERMAFLEX FRZ толщиной: 9 мм, диаметром 76 мм |  |  | 10 м |  |  | 18.26 | 294.4 |  | 5375.74 | 7.92 | 42575.86 | [10 empty] | Трубки теплоизоляционные из вспененного полиэтилена типа THERMAFLEX FRZ толщиной: 9 мм, диаметром 76 мм
|  | Объем=(166*1,1) / 10 | [22 empty] | Объем=(166*1,1) / 10
|  | Всего по позиции |  |  | 10: 5375.74; 12: 42575.86 | [15 empty] | Всего по позиции
47 | ФЕР18-06-003-10 | Установка воздухоотводчиков | [21 empty] | Установка воздухоотводчиков | bar: 4; 7
| 1 | ОТ |  |  | 8: 15.12; 10: 15.12; 11: 41.8; 12: 632.02 | [12 empty] | ОТ
| 2 | ЭМ |  |  | 8: 6.25; 10: 6.25; 11: 13.05; 12: 81.56 | [12 empty] | ЭМ
| 3 | в т.ч. ОТм |  |  | 8: 0.97; 10: 0.97; 11: 41.8; 12: 40.55 | [12 empty] | в т.ч. ОТм
| 4 | М |  |  | 8: 8.88; 10: 8.88; 11: 7.92; 12: 70.33 | [12 empty] | М
|  | ЗТ |  |  | 4: чел.-ч; 5: 1.59; 7: 1.59 | [13 empty] | ЗТ
|  | ЗТм |  |  | 4: чел.-ч; 5: 0.08; 7: 0.08 | [13 empty] | ЗТм
|  | Итого по расценке |  |  | 8: 30.25; 10: 30.25; 12: 783.91 | [14 empty] | Итого по расценке
|  | ФОТ |  |  | 10: 16.09; 12: 672.57 | [13 empty] | ФОТ
| Приказ № 812/пр от 21.12.2020 Прил. п.16 | НР Сантехнические работы - внутренние (трубопроводы, водопровод, канализация, отопление, газоснабжение, вентиляция и кондиционирование воздуха) |  |  | 4: %; 5: 121; 7: 121; 10: 19.47; 12: 813.81 | [13 empty] | НР Сантехнические работы - внутренние (трубопроводы, водопровод, канализация, отопление, газоснабжение, вентиляция и кондиционирование воздуха)
| Приказ № 774/пр от 11.12.2020 Прил. п.16, Приказ № 774/пр от 11.12.2020 п.16 | СП Сантехнические работы - внутренние (трубопроводы, водопровод, канализация, отопление, газоснабжение, вентиляция и кондиционирование воздуха) |  |  | % | 72 | 0.85 | 61.2 |  |  | 9.85 |  | 411.61 | [13 empty] | СП Сантехнические работы - внутренние (трубопроводы, водопровод, канализация, отопление, газоснабжение, вентиляция и кондиционирование воздуха)
|  | Всего по позиции |  |  | 10: 59.57; 12: 2009.33 | [15 empty] | Всего по позиции
48 | ФССЦ-19.1.02.01-0011 | Воздухоотводчик автоматический с наружным резьбовым, присоединением Рр=1,0 МПа, T max=120 град C, D=15 мм |  |  | шт |  |  | 1 | 60.7 |  | 60.7 | 7.92 | 480.74 | [10 empty] | Воздухоотводчик автоматический с наружным резьбовым, присоединением Рр=1,0 МПа, T max=120 град C, D=15 мм
|  | Всего по позиции |  |  | 10: 60.7; 12: 480.74 | [15 empty] | Всего по позиции
49 | ФЕР17-01-002-03 | Установка смесителей |  |  | 4: 10 шт; 7: 1.2 | [10 empty] | Установка смесителей
|  | Объем=(1+11) / 10 | [22 empty] | Объем=(1+11) / 10
| 1 | ОТ |  |  | 8: 67.34; 10: 80.81; 11: 41.8; 12: 3377.86 | [12 empty] | ОТ
| 4 | М |  |  | 8: 15.42; 10: 18.5; 11: 7.92; 12: 146.52 | [12 empty] | М
|  | ЗТ |  |  | 4: чел.-ч; 5: 7; 7: 8.4 | [13 empty] | ЗТ
|  | Итого по расценке |  |  | 8: 82.76; 10: 99.31; 12: 3524.38 | [14 empty] | Итого по расценке
|  | ФОТ |  |  | 10: 80.81; 12: 3377.86 | [13 empty] | ФОТ
| Приказ № 812/пр от 21.12.2020 Прил. п.16 | НР Сантехнические работы - внутренние (трубопроводы, водопровод, канализация, отопление, газоснабжение, вентиляция и кондиционирование воздуха) |  |  | 4: %; 5: 121; 7: 121; 10: 97.78; 12: 4087.21 | [13 empty] | НР Сантехнические работы - внутренние (трубопроводы, водопровод, канализация, отопление, газоснабжение, вентиляция и кондиционирование воздуха)
| Приказ № 774/пр от 11.12.2020 Прил. п.16, Приказ № 774/пр от 11.12.2020 п.16 | СП Сантехнические работы - внутренние (трубопроводы, водопровод, канализация, отопление, газоснабжение, вентиляция и кондиционирование воздуха) |  |  | % | 72 | 0.85 | 61.2 |  |  | 49.46 |  | 2067.25 | [13 empty] | СП Сантехнические работы - внутренние (трубопроводы, водопровод, канализация, отопление, газоснабжение, вентиляция и кондиционирование воздуха)
|  | Всего по позиции |  |  | 10: 246.55; 12: 9678.84 | [15 empty] | Всего по позиции
50 | ФССЦ-18.1.10.10-0013 | Смесители для ванн СМ-В-ШЛБ-ШТР с душевой сеткой на гибком шланге, с кнопочным переключателем, набортные, с латунными маховичками, штангой |  |  | компл |  |  | 1 | 203.07 |  | 203.07 | 7.92 | 1608.31 | [10 empty] | Смесители для ванн СМ-В-ШЛБ-ШТР с душевой сеткой на гибком шланге, с кнопочным переключателем, набортные, с латунными маховичками, штангой
|  | Всего по позиции |  |  | 10: 203.07; 12: 1608.31 | [15 empty] | Всего по позиции
51 | ФССЦ-18.1.10.10-0031 | Смесители для душевых установок СМ-Д-СТФ со стационарной душевой трубкой и сеткой, фарфоровым корпусом |  |  | компл |  |  | 11 | 110.95 |  | 1220.45 | 7.92 | 9665.96 | [10 empty] | Смесители для душевых установок СМ-Д-СТФ со стационарной душевой трубкой и сеткой, фарфоровым корпусом
|  | Всего по позиции |  |  | 10: 1220.45; 12: 9665.96 | [15 empty] | Всего по позиции
52 | ФССЦ-18.2.06.08-0013 | Подводка гибкая армированная резиновая, диаметр 15 мм, длина 500 мм |  |  | 10 шт |  |  | 3.5 | 204.5 |  | 715.75 | 7.92 | 5668.74 | [10 empty] | Подводка гибкая армированная резиновая, диаметр 15 мм, длина 500 мм
|  | Объем=(12+23) / 10 | [22 empty] | Объем=(12+23) / 10
|  | Всего по позиции |  |  | 10: 715.75; 12: 5668.74 | [15 empty] | Всего по позиции
53 | Цена поставщика VALTEK | ФИТИНГ ПОЛИПРОПИЛЕНОВЫЙ С НАКИДНОЙ ГАЙКОЙ VTp.708.0.02505 25 мм х 3/4" |  |  | шт |  |  | 3 | 20.73 |  | 62.19 | 7.92 | 492.54 | [10 empty] | ФИТИНГ ПОЛИПРОПИЛЕНОВЫЙ С НАКИДНОЙ ГАЙКОЙ VTp.708.0.02505 25 мм х 3/4"
|  | Цена=197/1,2/7,92 | [27 empty] | Цена=197/1,2/7,92
|  | Всего по позиции |  |  | 10: 62.19; 12: 492.54 | [15 empty] | Всего по позиции
54 | Цена поставщика VALTEK | ФИТИНГ ПОЛИПРОПИЛЕНОВЫЙ С НАКИДНОЙ ГАЙКОЙ VTp.708.0.02004 20 мм х 1/2" |  |  | шт |  |  | 80 | 13.05 |  | 1044 | 7.92 | 8268.48 | [10 empty] | ФИТИНГ ПОЛИПРОПИЛЕНОВЫЙ С НАКИДНОЙ ГАЙКОЙ VTp.708.0.02004 20 мм х 1/2"
|  | Цена=124/1,2/7,92 | [27 empty] | Цена=124/1,2/7,92
|  | Всего по позиции |  |  | 10: 1044; 12: 8268.48 | [15 empty] | Всего по позиции
55 | Цена поставщика VALTEK | ФИТИНГ ПОЛИПРОПИЛЕНОВЫЙ С НАКИДНОЙ ГАЙКОЙ VTp.708.0.03206 32 мм х 1" |  |  | шт |  |  | 7 | 38.93 |  | 272.51 | 7.92 | 2158.28 | [10 empty] | ФИТИНГ ПОЛИПРОПИЛЕНОВЫЙ С НАКИДНОЙ ГАЙКОЙ VTp.708.0.03206 32 мм х 1"
|  | Цена=370/1,2/7,92 | [27 empty] | Цена=370/1,2/7,92
|  | Всего по позиции |  |  | 10: 272.51; 12: 2158.28 | [15 empty] | Всего по позиции
56 | ФЕР16-07-005-01 | Гидравлическое испытание трубопроводов систем отопления, водопровода и горячего водоснабжения диаметром: до 50 мм |  |  | 4: 100 м; 7: 1.97 | [10 empty] | Гидравлическое испытание трубопроводов систем отопления, водопровода и горячего водоснабжения диаметром: до 50 мм
|  | Объем=(17+9+11+20+10+8+17+15+90) / 100 | [22 empty] | Объем=(17+9+11+20+10+8+17+15+90) / 100
| 1 | ОТ |  |  | 8: 58.32; 10: 114.89; 11: 41.8; 12: 4802.4 | [12 empty] | ОТ
| 2 | ЭМ |  |  | 8: 44.51; 10: 87.68; 11: 13.05; 12: 1144.22 | [12 empty] | ЭМ
| 4 | М |  |  | 8: 4.29; 10: 8.45; 11: 7.92; 12: 66.92 | [12 empty] | М
|  | ЗТ |  |  | 4: чел.-ч; 5: 5.01; 7: 9.8697 | [13 empty] | ЗТ
|  | Итого по расценке |  |  | 8: 107.12; 10: 211.02; 12: 6013.54 | [14 empty] | Итого по расценке
|  | ФОТ |  |  | 10: 114.89; 12: 4802.4 | [13 empty] | ФОТ
| Приказ № 812/пр от 21.12.2020 Прил. п.16 | НР Сантехнические работы - внутренние (трубопроводы, водопровод, канализация, отопление, газоснабжение, вентиляция и кондиционирование воздуха) |  |  | 4: %; 5: 121; 7: 121; 10: 139.02; 12: 5810.9 | [13 empty] | НР Сантехнические работы - внутренние (трубопроводы, водопровод, канализация, отопление, газоснабжение, вентиляция и кондиционирование воздуха)
| Приказ № 774/пр от 11.12.2020 Прил. п.16, Приказ № 774/пр от 11.12.2020 п.16 | СП Сантехнические работы - внутренние (трубопроводы, водопровод, канализация, отопление, газоснабжение, вентиляция и кондиционирование воздуха) |  |  | % | 72 | 0.85 | 61.2 |  |  | 70.31 |  | 2939.07 | [13 empty] | СП Сантехнические работы - внутренние (трубопроводы, водопровод, канализация, отопление, газоснабжение, вентиляция и кондиционирование воздуха)
|  | Всего по позиции |  |  | 10: 420.35; 12: 14763.51 | [15 empty] | Всего по позиции
57 | ФЕР16-07-005-02 | Гидравлическое испытание трубопроводов систем отопления, водопровода и горячего водоснабжения диаметром: до 100 мм |  |  | 4: 100 м; 7: 1.65 | [10 empty] | Гидравлическое испытание трубопроводов систем отопления, водопровода и горячего водоснабжения диаметром: до 100 мм
|  | Объем=165 / 100 | [22 empty] | Объем=165 / 100
| 1 | ОТ |  |  | 8: 58.32; 10: 96.23; 11: 41.8; 12: 4022.41 | [12 empty] | ОТ
| 2 | ЭМ |  |  | 8: 44.51; 10: 73.44; 11: 13.05; 12: 958.39 | [12 empty] | ЭМ
| 4 | М |  |  | 8: 11.12; 10: 18.35; 11: 7.92; 12: 145.33 | [12 empty] | М
|  | ЗТ |  |  | 4: чел.-ч; 5: 5.01; 7: 8.2665 | [13 empty] | ЗТ
|  | Итого по расценке |  |  | 8: 113.95; 10: 188.02; 12: 5126.13 | [14 empty] | Итого по расценке
|  | ФОТ |  |  | 10: 96.23; 12: 4022.41 | [13 empty] | ФОТ
| Приказ № 812/пр от 21.12.2020 Прил. п.16 | НР Сантехнические работы - внутренние (трубопроводы, водопровод, канализация, отопление, газоснабжение, вентиляция и кондиционирование воздуха) |  |  | 4: %; 5: 121; 7: 121; 10: 116.44; 12: 4867.12 | [13 empty] | НР Сантехнические работы - внутренние (трубопроводы, водопровод, канализация, отопление, газоснабжение, вентиляция и кондиционирование воздуха)
| Приказ № 774/пр от 11.12.2020 Прил. п.16, Приказ № 774/пр от 11.12.2020 п.16 | СП Сантехнические работы - внутренние (трубопроводы, водопровод, канализация, отопление, газоснабжение, вентиляция и кондиционирование воздуха) |  |  | % | 72 | 0.85 | 61.2 |  |  | 58.89 |  | 2461.71 | [13 empty] | СП Сантехнические работы - внутренние (трубопроводы, водопровод, канализация, отопление, газоснабжение, вентиляция и кондиционирование воздуха)
|  | Всего по позиции |  |  | 10: 363.35; 12: 12454.96 | [15 empty] | Всего по позиции
|  | Итого по разделу 1 Хозяйственно-питьевой водопровод В1 |  |  | 10: 43054.98 | [17 empty] | Итого по разделу 1 Хозяйственно-питьевой водопровод В1
Раздел 2. Горячее водоснабжение Т3, Т4 | [22 empty] | Раздел 2. Горячее водоснабжение Т3, Т4
58 | ФЕР16-02-002-01 | Прокладка трубопроводов водоснабжения из стальных водогазопроводных оцинкованных труб диаметром: 15 мм |  |  | 4: 100 м; 7: 0.08 | [10 empty] | Прокладка трубопроводов водоснабжения из стальных водогазопроводных оцинкованных труб диаметром: 15 мм
|  | Объем=8 / 100 | [22 empty] | Объем=8 / 100
| 1 | ОТ |  |  | 8: 324.19; 10: 25.94; 11: 41.8; 12: 1084.29 | [12 empty] | ОТ
| 2 | ЭМ |  |  | 8: 41.54; 10: 3.32; 11: 13.05; 12: 43.33 | [12 empty] | ЭМ
| 3 | в т.ч. ОТм |  |  | 8: 6.53; 10: 0.52; 11: 41.8; 12: 21.74 | [12 empty] | в т.ч. ОТм
| 4 | М |  |  | 8: 31.45; 10: 2.52; 11: 7.92; 12: 19.96 | [12 empty] | М
|  | ЗТ |  |  | 4: чел.-ч; 5: 33.7; 7: 2.696 | [13 empty] | ЗТ
|  | ЗТм |  |  | 4: чел.-ч; 5: 0.54; 7: 0.0432 | [13 empty] | ЗТм
|  | Итого по расценке |  |  | 8: 397.18; 10: 31.78; 12: 1147.58 | [14 empty] | Итого по расценке
|  | ФОТ |  |  | 10: 26.46; 12: 1106.03 | [13 empty] | ФОТ
| Приказ № 812/пр от 21.12.2020 Прил. п.16 | НР Сантехнические работы - внутренние (трубопроводы, водопровод, канализация, отопление, газоснабжение, вентиляция и кондиционирование воздуха) |  |  | 4: %; 5: 121; 7: 121; 10: 32.02; 12: 1338.3 | [13 empty] | НР Сантехнические работы - внутренние (трубопроводы, водопровод, канализация, отопление, газоснабжение, вентиляция и кондиционирование воздуха)
| Приказ № 774/пр от 11.12.2020 Прил. п.16, Приказ № 774/пр от 11.12.2020 п.16 | СП Сантехнические работы - внутренние (трубопроводы, водопровод, канализация, отопление, газоснабжение, вентиляция и кондиционирование воздуха) |  |  | % | 72 | 0.85 | 61.2 |  |  | 16.19 |  | 676.89 | [13 empty] | СП Сантехнические работы - внутренние (трубопроводы, водопровод, канализация, отопление, газоснабжение, вентиляция и кондиционирование воздуха)
|  | Всего по позиции |  |  | 10: 79.99; 12: 3162.77 | [15 empty] | Всего по позиции
59 | ФССЦ-18.2.07.01-0004 | Узлы трубопроводов укрупненные монтажные из стальных водогазопроводных оцинкованных труб диаметром 15 мм |  |  | м |  |  | 8 | 28.25 |  | 226 | 7.92 | 1789.92 | [10 empty] | Узлы трубопроводов укрупненные монтажные из стальных водогазопроводных оцинкованных труб диаметром 15 мм
|  | Всего по позиции |  |  | 10: 226; 12: 1789.92 | [15 empty] | Всего по позиции
60 | ФССЦ-23.1.02.07-0001 | Крепления для трубопроводов оцинкованные: кронштейны, планки, хомуты |  |  | кг |  |  | 1.088 | 17.21 |  | 18.72 | 7.92 | 148.26 | [10 empty] | Крепления для трубопроводов оцинкованные: кронштейны, планки, хомуты
|  | Всего по позиции |  |  | 10: 18.72; 12: 148.26 | [15 empty] | Всего по позиции
61 | ФЕР16-02-002-02 | Прокладка трубопроводов водоснабжения из стальных водогазопроводных оцинкованных труб диаметром: 20 мм |  |  | 4: 100 м; 7: 0.07 | [10 empty] | Прокладка трубопроводов водоснабжения из стальных водогазопроводных оцинкованных труб диаметром: 20 мм
|  | Объем=7 / 100 | [22 empty] | Объем=7 / 100
| 1 | ОТ |  |  | 8: 324.19; 10: 22.69; 11: 41.8; 12: 948.44 | [12 empty] | ОТ
| 2 | ЭМ |  |  | 8: 41.54; 10: 2.91; 11: 13.05; 12: 37.98 | [12 empty] | ЭМ
| 3 | в т.ч. ОТм |  |  | 8: 6.53; 10: 0.46; 11: 41.8; 12: 19.23 | [12 empty] | в т.ч. ОТм
| 4 | М |  |  | 8: 31.91; 10: 2.23; 11: 7.92; 12: 17.66 | [12 empty] | М
|  | ЗТ |  |  | 4: чел.-ч; 5: 33.7; 7: 2.359 | [13 empty] | ЗТ
|  | ЗТм |  |  | 4: чел.-ч; 5: 0.54; 7: 0.0378 | [13 empty] | ЗТм
|  | Итого по расценке |  |  | 8: 397.64; 10: 27.83; 12: 1004.08 | [14 empty] | Итого по расценке
|  | ФОТ |  |  | 10: 23.15; 12: 967.67 | [13 empty] | ФОТ
| Приказ № 812/пр от 21.12.2020 Прил. п.16 | НР Сантехнические работы - внутренние (трубопроводы, водопровод, канализация, отопление, газоснабжение, вентиляция и кондиционирование воздуха) |  |  | 4: %; 5: 121; 7: 121; 10: 28.01; 12: 1170.88 | [13 empty] | НР Сантехнические работы - внутренние (трубопроводы, водопровод, канализация, отопление, газоснабжение, вентиляция и кондиционирование воздуха)
| Приказ № 774/пр от 11.12.2020 Прил. п.16, Приказ № 774/пр от 11.12.2020 п.16 | СП Сантехнические работы - внутренние (трубопроводы, водопровод, канализация, отопление, газоснабжение, вентиляция и кондиционирование воздуха) |  |  | % | 72 | 0.85 | 61.2 |  |  | 14.17 |  | 592.21 | [13 empty] | СП Сантехнические работы - внутренние (трубопроводы, водопровод, канализация, отопление, газоснабжение, вентиляция и кондиционирование воздуха)
|  | Всего по позиции |  |  | 10: 70.01; 12: 2767.17 | [15 empty] | Всего по позиции
62 | ФССЦ-18.2.07.01-0005 | Узлы трубопроводов укрупненные монтажные из стальных водогазопроводных оцинкованных труб диаметром 20 мм |  |  | м |  |  | 7 | 32.75 |  | 229.25 | 7.92 | 1815.66 | [10 empty] | Узлы трубопроводов укрупненные монтажные из стальных водогазопроводных оцинкованных труб диаметром 20 мм
|  | Всего по позиции |  |  | 10: 229.25; 12: 1815.66 | [15 empty] | Всего по позиции
63 | ФССЦ-23.1.02.07-0001 | Крепления для трубопроводов оцинкованные: кронштейны, планки, хомуты |  |  | кг |  |  | 1.08 | 17.21 |  | 18.59 | 7.92 | 147.23 | [10 empty] | Крепления для трубопроводов оцинкованные: кронштейны, планки, хомуты
|  | Объем=0,36*3 | [22 empty] | Объем=0,36*3
|  | Всего по позиции |  |  | 10: 18.59; 12: 147.23 | [15 empty] | Всего по позиции
64 | ФЕР16-02-002-03 | Прокладка трубопроводов водоснабжения из стальных водогазопроводных оцинкованных труб диаметром: 25 мм |  |  | 4: 100 м; 7: 0.03 | [10 empty] | Прокладка трубопроводов водоснабжения из стальных водогазопроводных оцинкованных труб диаметром: 25 мм
|  | Объем=3 / 100 | [22 empty] | Объем=3 / 100
| 1 | ОТ |  |  | 8: 324.19; 10: 9.73; 11: 41.8; 12: 406.71 | [12 empty] | ОТ
| 2 | ЭМ |  |  | 8: 41.54; 10: 1.25; 11: 13.05; 12: 16.31 | [12 empty] | ЭМ
| 3 | в т.ч. ОТм |  |  | 8: 6.53; 10: 0.2; 11: 41.8; 12: 8.36 | [12 empty] | в т.ч. ОТм
| 4 | М |  |  | 8: 32.53; 10: 0.98; 11: 7.92; 12: 7.76 | [12 empty] | М
|  | ЗТ |  |  | 4: чел.-ч; 5: 33.7; 7: 1.011 | [13 empty] | ЗТ
|  | ЗТм |  |  | 4: чел.-ч; 5: 0.54; 7: 0.0162 | [13 empty] | ЗТм
|  | Итого по расценке |  |  | 8: 398.26; 10: 11.96; 12: 430.78 | [14 empty] | Итого по расценке
|  | ФОТ |  |  | 10: 9.93; 12: 415.07 | [13 empty] | ФОТ
| Приказ № 812/пр от 21.12.2020 Прил. п.16 | НР Сантехнические работы - внутренние (трубопроводы, водопровод, канализация, отопление, газоснабжение, вентиляция и кондиционирование воздуха) |  |  | 4: %; 5: 121; 7: 121; 10: 12.02; 12: 502.23 | [13 empty] | НР Сантехнические работы - внутренние (трубопроводы, водопровод, канализация, отопление, газоснабжение, вентиляция и кондиционирование воздуха)
| Приказ № 774/пр от 11.12.2020 Прил. п.16, Приказ № 774/пр от 11.12.2020 п.16 | СП Сантехнические работы - внутренние (трубопроводы, водопровод, канализация, отопление, газоснабжение, вентиляция и кондиционирование воздуха) |  |  | % | 72 | 0.85 | 61.2 |  |  | 6.08 |  | 254.02 | [13 empty] | СП Сантехнические работы - внутренние (трубопроводы, водопровод, канализация, отопление, газоснабжение, вентиляция и кондиционирование воздуха)
|  | Всего по позиции |  |  | 10: 30.06; 12: 1187.03 | [15 empty] | Всего по позиции
65 | ФССЦ-18.2.07.01-0006 | Узлы трубопроводов укрупненные монтажные из стальных водогазопроводных оцинкованных труб диаметром 25 мм |  |  | м |  |  | 3 | 35.71 |  | 107.13 | 7.92 | 848.47 | [10 empty] | Узлы трубопроводов укрупненные монтажные из стальных водогазопроводных оцинкованных труб диаметром 25 мм
|  | Всего по позиции |  |  | 10: 107.13; 12: 848.47 | [15 empty] | Всего по позиции
66 | ФССЦ-23.1.02.07-0001 | Крепления для трубопроводов оцинкованные: кронштейны, планки, хомуты |  |  | кг |  |  | 2.96 | 17.21 |  | 50.94 | 7.92 | 403.44 | [10 empty] | Крепления для трубопроводов оцинкованные: кронштейны, планки, хомуты
|  | Объем=0,37*8 | [22 empty] | Объем=0,37*8
|  | Всего по позиции |  |  | 10: 50.94; 12: 403.44 | [15 empty] | Всего по позиции
67 | ФЕР16-02-002-04 | Прокладка трубопроводов водоснабжения из стальных водогазопроводных оцинкованных труб диаметром: 32 мм |  |  | 4: 100 м; 7: 1.75 | [10 empty] | Прокладка трубопроводов водоснабжения из стальных водогазопроводных оцинкованных труб диаметром: 32 мм
|  | Объем=175 / 100 | [22 empty] | Объем=175 / 100
| 1 | ОТ |  |  | 8: 324.19; 10: 567.33; 11: 41.8; 12: 23714.39 | [12 empty] | ОТ
| 2 | ЭМ |  |  | 8: 41.54; 10: 72.7; 11: 13.05; 12: 948.74 | [12 empty] | ЭМ
| 3 | в т.ч. ОТм |  |  | 8: 6.53; 10: 11.43; 11: 41.8; 12: 477.77 | [12 empty] | в т.ч. ОТм
| 4 | М |  |  | 8: 33.61; 10: 58.82; 11: 7.92; 12: 465.85 | [12 empty] | М
|  | ЗТ |  |  | 4: чел.-ч; 5: 33.7; 7: 58.975 | [13 empty] | ЗТ
|  | ЗТм |  |  | 4: чел.-ч; 5: 0.54; 7: 0.945 | [13 empty] | ЗТм
|  | Итого по расценке |  |  | 8: 399.34; 10: 698.85; 12: 25128.98 | [14 empty] | Итого по расценке
|  | ФОТ |  |  | 10: 578.76; 12: 24192.16 | [13 empty] | ФОТ
| Приказ № 812/пр от 21.12.2020 Прил. п.16 | НР Сантехнические работы - внутренние (трубопроводы, водопровод, канализация, отопление, газоснабжение, вентиляция и кондиционирование воздуха) |  |  | 4: %; 5: 121; 7: 121; 10: 700.3; 12: 29272.51 | [13 empty] | НР Сантехнические работы - внутренние (трубопроводы, водопровод, канализация, отопление, газоснабжение, вентиляция и кондиционирование воздуха)
| Приказ № 774/пр от 11.12.2020 Прил. п.16, Приказ № 774/пр от 11.12.2020 п.16 | СП Сантехнические работы - внутренние (трубопроводы, водопровод, канализация, отопление, газоснабжение, вентиляция и кондиционирование воздуха) |  |  | % | 72 | 0.85 | 61.2 |  |  | 354.2 |  | 14805.6 | [13 empty] | СП Сантехнические работы - внутренние (трубопроводы, водопровод, канализация, отопление, газоснабжение, вентиляция и кондиционирование воздуха)
|  | Всего по позиции |  |  | 10: 1753.35; 12: 69207.09 | [15 empty] | Всего по позиции
68 | ФССЦ-18.2.07.01-0007 | Узлы трубопроводов укрупненные монтажные из стальных водогазопроводных оцинкованных труб диаметром 32 мм |  |  | м |  |  | 175 | 42.85 |  | 7498.75 | 7.92 | 59390.1 | [10 empty] | Узлы трубопроводов укрупненные монтажные из стальных водогазопроводных оцинкованных труб диаметром 32 мм
|  | Всего по позиции |  |  | 10: 7498.75; 12: 59390.1 | [15 empty] | Всего по позиции
69 | ФССЦ-23.1.02.07-0001 | Крепления для трубопроводов оцинкованные: кронштейны, планки, хомуты |  |  | кг |  |  | 20 | 17.21 |  | 344.2 | 7.92 | 2726.06 | [10 empty] | Крепления для трубопроводов оцинкованные: кронштейны, планки, хомуты
|  | Объем=0,4*50 | [22 empty] | Объем=0,4*50
|  | Всего по позиции |  |  | 10: 344.2; 12: 2726.06 | [15 empty] | Всего по позиции
70 | ФЕР16-02-002-05 | Прокладка трубопроводов водоснабжения из стальных водогазопроводных оцинкованных труб диаметром: 40 мм |  |  | 4: 100 м; 7: 0.3 | [10 empty] | Прокладка трубопроводов водоснабжения из стальных водогазопроводных оцинкованных труб диаметром: 40 мм
|  | Объем=30 / 100 | [22 empty] | Объем=30 / 100
| 1 | ОТ |  |  | 8: 324.19; 10: 97.26; 11: 41.8; 12: 4065.47 | [12 empty] | ОТ
| 2 | ЭМ |  |  | 8: 41.54; 10: 12.46; 11: 13.05; 12: 162.6 | [12 empty] | ЭМ
| 3 | в т.ч. ОТм |  |  | 8: 6.53; 10: 1.96; 11: 41.8; 12: 81.93 | [12 empty] | в т.ч. ОТм
| 4 | М |  |  | 8: 35.14; 10: 10.54; 11: 7.92; 12: 83.48 | [12 empty] | М
|  | ЗТ |  |  | 4: чел.-ч; 5: 33.7; 7: 10.11 | [13 empty] | ЗТ
|  | ЗТм |  |  | 4: чел.-ч; 5: 0.54; 7: 0.162 | [13 empty] | ЗТм
|  | Итого по расценке |  |  | 8: 400.87; 10: 120.26; 12: 4311.55 | [14 empty] | Итого по расценке
|  | ФОТ |  |  | 10: 99.22; 12: 4147.4 | [13 empty] | ФОТ
| Приказ № 812/пр от 21.12.2020 Прил. п.16 | НР Сантехнические работы - внутренние (трубопроводы, водопровод, канализация, отопление, газоснабжение, вентиляция и кондиционирование воздуха) |  |  | 4: %; 5: 121; 7: 121; 10: 120.06; 12: 5018.35 | [13 empty] | НР Сантехнические работы - внутренние (трубопроводы, водопровод, канализация, отопление, газоснабжение, вентиляция и кондиционирование воздуха)
| Приказ № 774/пр от 11.12.2020 Прил. п.16, Приказ № 774/пр от 11.12.2020 п.16 | СП Сантехнические работы - внутренние (трубопроводы, водопровод, канализация, отопление, газоснабжение, вентиляция и кондиционирование воздуха) |  |  | % | 72 | 0.85 | 61.2 |  |  | 60.72 |  | 2538.21 | [13 empty] | СП Сантехнические работы - внутренние (трубопроводы, водопровод, канализация, отопление, газоснабжение, вентиляция и кондиционирование воздуха)
|  | Всего по позиции |  |  | 10: 301.04; 12: 11868.11 | [15 empty] | Всего по позиции
71 | ФССЦ-18.2.07.01-0008 | Узлы трубопроводов укрупненные монтажные из стальных водогазопроводных оцинкованных труб диаметром 40 мм |  |  | м |  |  | 30 | 49.66 |  | 1489.8 | 7.92 | 11799.22 | [10 empty] | Узлы трубопроводов укрупненные монтажные из стальных водогазопроводных оцинкованных труб диаметром 40 мм
|  | Всего по позиции |  |  | 10: 1489.8; 12: 11799.22 | [15 empty] | Всего по позиции
72 | ФССЦ-23.1.02.07-0001 | Крепления для трубопроводов оцинкованные: кронштейны, планки, хомуты |  |  | кг |  |  | 6.12 | 17.21 |  | 105.33 | 7.92 | 834.21 | [10 empty] | Крепления для трубопроводов оцинкованные: кронштейны, планки, хомуты
|  | Объем=0,51*12 | [22 empty] | Объем=0,51*12
|  | Всего по позиции |  |  | 10: 105.33; 12: 834.21 | [15 empty] | Всего по позиции
73 | ФЕР16-02-002-06 | Прокладка трубопроводов водоснабжения из стальных водогазопроводных оцинкованных труб диаметром: 50 мм |  |  | 4: 100 м; 7: 1.85 | [10 empty] | Прокладка трубопроводов водоснабжения из стальных водогазопроводных оцинкованных труб диаметром: 50 мм
|  | Объем=185 / 100 | [22 empty] | Объем=185 / 100
| 1 | ОТ |  |  | 8: 416.55; 10: 770.62; 11: 41.8; 12: 32211.92 | [12 empty] | ОТ
| 2 | ЭМ |  |  | 8: 72.96; 10: 134.98; 11: 13.05; 12: 1761.49 | [12 empty] | ЭМ
| 3 | в т.ч. ОТм |  |  | 8: 11.86; 10: 21.94; 11: 41.8; 12: 917.09 | [12 empty] | в т.ч. ОТм
| 4 | М |  |  | 8: 47.2; 10: 87.32; 11: 7.92; 12: 691.57 | [12 empty] | М
|  | ЗТ |  |  | 4: чел.-ч; 5: 43.3; 7: 80.105 | [13 empty] | ЗТ
|  | ЗТм |  |  | 4: чел.-ч; 5: 0.99; 7: 1.8315 | [13 empty] | ЗТм
|  | Итого по расценке |  |  | 8: 536.71; 10: 992.92; 12: 34664.98 | [14 empty] | Итого по расценке
|  | ФОТ |  |  | 10: 792.56; 12: 33129.01 | [13 empty] | ФОТ
| Приказ № 812/пр от 21.12.2020 Прил. п.16 | НР Сантехнические работы - внутренние (трубопроводы, водопровод, канализация, отопление, газоснабжение, вентиляция и кондиционирование воздуха) |  |  | 4: %; 5: 121; 7: 121; 10: 959; 12: 40086.1 | [13 empty] | НР Сантехнические работы - внутренние (трубопроводы, водопровод, канализация, отопление, газоснабжение, вентиляция и кондиционирование воздуха)
| Приказ № 774/пр от 11.12.2020 Прил. п.16, Приказ № 774/пр от 11.12.2020 п.16 | СП Сантехнические работы - внутренние (трубопроводы, водопровод, канализация, отопление, газоснабжение, вентиляция и кондиционирование воздуха) |  |  | % | 72 | 0.85 | 61.2 |  |  | 485.05 |  | 20274.95 | [13 empty] | СП Сантехнические работы - внутренние (трубопроводы, водопровод, канализация, отопление, газоснабжение, вентиляция и кондиционирование воздуха)
|  | Всего по позиции |  |  | 10: 2436.97; 12: 95026.03 | [15 empty] | Всего по позиции
74 | ФССЦ-18.2.07.01-0009 | Узлы трубопроводов укрупненные монтажные из стальных водогазопроводных оцинкованных труб диаметром 50 мм |  |  | м |  |  | 185 | 60.37 |  | 11168.45 | 7.92 | 88454.12 | [10 empty] | Узлы трубопроводов укрупненные монтажные из стальных водогазопроводных оцинкованных труб диаметром 50 мм
|  | Всего по позиции |  |  | 10: 11168.45; 12: 88454.12 | [15 empty] | Всего по позиции
75 | ФССЦ-23.1.02.07-0001 | Крепления для трубопроводов оцинкованные: кронштейны, планки, хомуты |  |  | кг |  |  | 37.44 | 17.21 |  | 644.34 | 7.92 | 5103.17 | [10 empty] | Крепления для трубопроводов оцинкованные: кронштейны, планки, хомуты
|  | Объем=0,72*52 | [22 empty] | Объем=0,72*52
|  | Всего по позиции |  |  | 10: 644.34; 12: 5103.17 | [15 empty] | Всего по позиции
76 | ФССЦ-01.7.15.12-0013 | Шпильки резьбовые М8-1000 |  |  | шт |  |  | 45 | 11.48 |  | 516.6 | 7.92 | 4091.47 | [10 empty] | Шпильки резьбовые М8-1000
|  | Всего по позиции |  |  | 10: 516.6; 12: 4091.47 | [15 empty] | Всего по позиции
77 | ФЕР16-04-005-01 | Прокладка внутренних трубопроводов водоснабжения и отопления из многослойных полипропиленовых труб, из заранее собранных узлов, наружным диаметром: 20 мм |  |  | 4: 100 м; 7: 0.8 | [10 empty] | Прокладка внутренних трубопроводов водоснабжения и отопления из многослойных полипропиленовых труб, из заранее собранных узлов, наружным диаметром: 20 мм
|  | Объем=80 / 100 | [22 empty] | Объем=80 / 100
| 1 | ОТ |  |  | 8: 128.87; 10: 103.1; 11: 41.8; 12: 4309.58 | [12 empty] | ОТ
| 2 | ЭМ |  |  | 8: 38.99; 10: 31.19; 11: 13.05; 12: 407.03 | [12 empty] | ЭМ
| 3 | в т.ч. ОТм |  |  | 8: 0.23; 10: 0.18; 11: 41.8; 12: 7.52 | [12 empty] | в т.ч. ОТм
| 4 | М |  |  | 8: 89.83; 10: 71.86; 11: 7.92; 12: 569.13 | [12 empty] | М
|  | ЗТ |  |  | 4: чел.-ч; 5: 13.71; 7: 10.968 | [13 empty] | ЗТ
|  | ЗТм |  |  | 4: чел.-ч; 5: 0.02; 7: 0.016 | [13 empty] | ЗТм
|  | Итого по расценке |  |  | 8: 257.69; 10: 206.15; 12: 5285.74 | [14 empty] | Итого по расценке
|  | ФОТ |  |  | 10: 103.28; 12: 4317.1 | [13 empty] | ФОТ
| Приказ № 812/пр от 21.12.2020 Прил. п.16 | НР Сантехнические работы - внутренние (трубопроводы, водопровод, канализация, отопление, газоснабжение, вентиляция и кондиционирование воздуха) |  |  | 4: %; 5: 121; 7: 121; 10: 124.97; 12: 5223.69 | [13 empty] | НР Сантехнические работы - внутренние (трубопроводы, водопровод, канализация, отопление, газоснабжение, вентиляция и кондиционирование воздуха)
| Приказ № 774/пр от 11.12.2020 Прил. п.16, Приказ № 774/пр от 11.12.2020 п.16 | СП Сантехнические работы - внутренние (трубопроводы, водопровод, канализация, отопление, газоснабжение, вентиляция и кондиционирование воздуха) |  |  | % | 72 | 0.85 | 61.2 |  |  | 63.21 |  | 2642.07 | [13 empty] | СП Сантехнические работы - внутренние (трубопроводы, водопровод, канализация, отопление, газоснабжение, вентиляция и кондиционирование воздуха)
|  | Всего по позиции |  |  | 10: 394.33; 12: 13151.5 | [15 empty] | Всего по позиции
78 | ФССЦ-24.3.02.05-0002 | Трубы полипропиленовые ПП-Р, номинальное давление 1,0 МПа, номинальный наружный диаметр 20 мм |  |  | м |  |  | 82 | 3.7 |  | 303.4 | 7.92 | 2402.93 | [10 empty] | Трубы полипропиленовые ПП-Р, номинальное давление 1,0 МПа, номинальный наружный диаметр 20 мм
|  | Всего по позиции |  |  | 10: 303.4; 12: 2402.93 | [15 empty] | Всего по позиции
79 | ФССЦ-24.1.02.01-0003 | Хомуты с быстродействующим замком для крепления труб размером 20мм |  |  | шт |  |  | 40 | 9.69 |  | 387.6 | 7.92 | 3069.79 | [10 empty] | Хомуты с быстродействующим замком для крепления труб размером 20мм
|  | Объем=80*0,5 | [22 empty] | Объем=80*0,5
|  | Всего по позиции |  |  | 10: 387.6; 12: 3069.79 | [15 empty] | Всего по позиции
80 | ФЕР16-04-005-02 | Прокладка внутренних трубопроводов водоснабжения и отопления из многослойных полипропиленовых труб, из заранее собранных узлов, наружным диаметром: 25 мм |  |  | 4: 100 м; 7: 0.07 | [10 empty] | Прокладка внутренних трубопроводов водоснабжения и отопления из многослойных полипропиленовых труб, из заранее собранных узлов, наружным диаметром: 25 мм
|  | Объем=7 / 100 | [22 empty] | Объем=7 / 100
| 1 | ОТ |  |  | 8: 123.89; 10: 8.67; 11: 41.8; 12: 362.41 | [12 empty] | ОТ
| 2 | ЭМ |  |  | 8: 40.51; 10: 2.84; 11: 13.05; 12: 37.06 | [12 empty] | ЭМ
| 3 | в т.ч. ОТм |  |  | 8: 0.49; 10: 0.03; 11: 41.8; 12: 1.25 | [12 empty] | в т.ч. ОТм
| 4 | М |  |  | 8: 77.51; 10: 5.43; 11: 7.92; 12: 43.01 | [12 empty] | М
|  | ЗТ |  |  | 4: чел.-ч; 5: 13.18; 7: 0.9226 | [13 empty] | ЗТ
|  | ЗТм |  |  | 4: чел.-ч; 5: 0.04; 7: 0.0028 | [13 empty] | ЗТм
|  | Итого по расценке |  |  | 8: 241.91; 10: 16.94; 12: 442.48 | [14 empty] | Итого по расценке
|  | ФОТ |  |  | 10: 8.7; 12: 363.66 | [13 empty] | ФОТ
| Приказ № 812/пр от 21.12.2020 Прил. п.16 | НР Сантехнические работы - внутренние (трубопроводы, водопровод, канализация, отопление, газоснабжение, вентиляция и кондиционирование воздуха) |  |  | 4: %; 5: 121; 7: 121; 10: 10.53; 12: 440.03 | [13 empty] | НР Сантехнические работы - внутренние (трубопроводы, водопровод, канализация, отопление, газоснабжение, вентиляция и кондиционирование воздуха)
| Приказ № 774/пр от 11.12.2020 Прил. п.16, Приказ № 774/пр от 11.12.2020 п.16 | СП Сантехнические работы - внутренние (трубопроводы, водопровод, канализация, отопление, газоснабжение, вентиляция и кондиционирование воздуха) |  |  | % | 72 | 0.85 | 61.2 |  |  | 5.32 |  | 222.56 | [13 empty] | СП Сантехнические работы - внутренние (трубопроводы, водопровод, канализация, отопление, газоснабжение, вентиляция и кондиционирование воздуха)
|  | Всего по позиции |  |  | 10: 32.79; 12: 1105.07 | [15 empty] | Всего по позиции
81 | ФССЦ-24.3.02.05-0003 | Трубы полипропиленовые ПП-Р, номинальное давление 1,0 МПа, номинальный наружный диаметр 25 мм |  |  | м |  |  | 7.175 | 5.54 |  | 39.75 | 7.92 | 314.82 | [10 empty] | Трубы полипропиленовые ПП-Р, номинальное давление 1,0 МПа, номинальный наружный диаметр 25 мм
|  | Всего по позиции |  |  | 10: 39.75; 12: 314.82 | [15 empty] | Всего по позиции
82 | ФССЦ-24.1.02.01-0004 | Хомуты с быстродействующим замком для крепления труб размером 25 мм |  |  | шт |  |  | 4 | 10.37 |  | 41.48 | 7.92 | 328.52 | [10 empty] | Хомуты с быстродействующим замком для крепления труб размером 25 мм
|  | Всего по позиции |  |  | 10: 41.48; 12: 328.52 | [15 empty] | Всего по позиции
83 | ФЕР16-04-005-03 | Прокладка внутренних трубопроводов водоснабжения и отопления из многослойных полипропиленовых труб, из заранее собранных узлов, наружным диаметром: 32 мм |  |  | 4: 100 м; 7: 0.11 | [10 empty] | Прокладка внутренних трубопроводов водоснабжения и отопления из многослойных полипропиленовых труб, из заранее собранных узлов, наружным диаметром: 32 мм
|  | Объем=11 / 100 | [22 empty] | Объем=11 / 100
| 1 | ОТ |  |  | 8: 120.32; 10: 13.24; 11: 41.8; 12: 553.43 | [12 empty] | ОТ
| 2 | ЭМ |  |  | 8: 41.17; 10: 4.53; 11: 13.05; 12: 59.12 | [12 empty] | ЭМ
| 3 | в т.ч. ОТм |  |  | 8: 0.6; 10: 0.07; 11: 41.8; 12: 2.93 | [12 empty] | в т.ч. ОТм
| 4 | М |  |  | 8: 68.93; 10: 7.58; 11: 7.92; 12: 60.03 | [12 empty] | М
|  | ЗТ |  |  | 4: чел.-ч; 5: 12.8; 7: 1.408 | [13 empty] | ЗТ
|  | ЗТм |  |  | 4: чел.-ч; 5: 0.05; 7: 0.0055 | [13 empty] | ЗТм
|  | Итого по расценке |  |  | 8: 230.42; 10: 25.35; 12: 672.58 | [14 empty] | Итого по расценке
|  | ФОТ |  |  | 10: 13.31; 12: 556.36 | [13 empty] | ФОТ
| Приказ № 812/пр от 21.12.2020 Прил. п.16 | НР Сантехнические работы - внутренние (трубопроводы, водопровод, канализация, отопление, газоснабжение, вентиляция и кондиционирование воздуха) |  |  | 4: %; 5: 121; 7: 121; 10: 16.11; 12: 673.2 | [13 empty] | НР Сантехнические работы - внутренние (трубопроводы, водопровод, канализация, отопление, газоснабжение, вентиляция и кондиционирование воздуха)
| Приказ № 774/пр от 11.12.2020 Прил. п.16, Приказ № 774/пр от 11.12.2020 п.16 | СП Сантехнические работы - внутренние (трубопроводы, водопровод, канализация, отопление, газоснабжение, вентиляция и кондиционирование воздуха) |  |  | % | 72 | 0.85 | 61.2 |  |  | 8.15 |  | 340.49 | [13 empty] | СП Сантехнические работы - внутренние (трубопроводы, водопровод, канализация, отопление, газоснабжение, вентиляция и кондиционирование воздуха)
|  | Всего по позиции |  |  | 10: 49.61; 12: 1686.27 | [15 empty] | Всего по позиции
84 | ФССЦ-24.3.02.05-0004 | Трубы полипропиленовые ПП-Р, номинальное давление 1,0 МПа, номинальный наружный диаметр 32 мм |  |  | м |  |  | 11.275 | 9.03 |  | 101.81 | 7.92 | 806.34 | [10 empty] | Трубы полипропиленовые ПП-Р, номинальное давление 1,0 МПа, номинальный наружный диаметр 32 мм
|  | Всего по позиции |  |  | 10: 101.81; 12: 806.34 | [15 empty] | Всего по позиции
85 | ФССЦ-24.1.02.01-0005 | Хомуты с быстродействующим замком для крепления труб размером 32 мм |  |  | шт |  |  | 7 | 11.42 |  | 79.94 | 7.92 | 633.12 | [10 empty] | Хомуты с быстродействующим замком для крепления труб размером 32 мм
|  | Всего по позиции |  |  | 10: 79.94; 12: 633.12 | [15 empty] | Всего по позиции
86 | ФССЦ-18.1.09.08-1040 | Кран шаровой латунный, номинальный диаметр 15 мм, резьбовое присоединение |  |  | шт |  |  | 36 | 28.58 |  | 1028.88 | 7.92 | 8148.73 | [10 empty] | Кран шаровой латунный, номинальный диаметр 15 мм, резьбовое присоединение
|  | Объем=22+14 | [22 empty] | Объем=22+14
|  | Всего по позиции |  |  | 10: 1028.88; 12: 8148.73 | [15 empty] | Всего по позиции
87 | ФССЦ-18.1.09.08-1042 | Кран шаровой латунный, номинальный диаметр 20 мм, резьбовое присоединение |  |  | шт |  |  | 2 | 41.33 |  | 82.66 | 7.92 | 654.67 | [10 empty] | Кран шаровой латунный, номинальный диаметр 20 мм, резьбовое присоединение
|  | Всего по позиции |  |  | 10: 82.66; 12: 654.67 | [15 empty] | Всего по позиции
88 | ФССЦ-18.1.09.08-1044 | Кран шаровой латунный, номинальный диаметр 25 мм, резьбовое присоединение |  |  | шт |  |  | 5 | 63.17 |  | 315.85 | 7.92 | 2501.53 | [10 empty] | Кран шаровой латунный, номинальный диаметр 25 мм, резьбовое присоединение
|  | Всего по позиции |  |  | 10: 315.85; 12: 2501.53 | [15 empty] | Всего по позиции
89 | ФССЦ-18.1.09.08-1046 | Кран шаровой латунный, номинальный диаметр 32 мм, резьбовое присоединение |  |  | шт |  |  | 2 | 98.51 |  | 197.02 | 7.92 | 1560.4 | [10 empty] | Кран шаровой латунный, номинальный диаметр 32 мм, резьбовое присоединение
|  | Всего по позиции |  |  | 10: 197.02; 12: 1560.4 | [15 empty] | Всего по позиции
90 | ФССЦ-18.1.09.08-1048 | Кран шаровой латунный, номинальный диаметр 40 мм, резьбовое присоединение |  |  | шт |  |  | 1 | 150.52 |  | 150.52 | 7.92 | 1192.12 | [10 empty] | Кран шаровой латунный, номинальный диаметр 40 мм, резьбовое присоединение
|  | Всего по позиции |  |  | 10: 150.52; 12: 1192.12 | [15 empty] | Всего по позиции
91 | ФЕР16-05-001-02 | Установка вентилей, задвижек, затворов, клапанов обратных, кранов проходных на трубопроводах из стальных труб диаметром: до 50 мм |  |  | 4: шт; 7: 2 | [10 empty] | Установка вентилей, задвижек, затворов, клапанов обратных, кранов проходных на трубопроводах из стальных труб диаметром: до 50 мм
| 1 | ОТ |  |  | 8: 13.33; 10: 26.66; 11: 41.8; 12: 1114.39 | [12 empty] | ОТ
| 2 | ЭМ |  |  | 8: 4.15; 10: 8.3; 11: 13.05; 12: 108.32 | [12 empty] | ЭМ
| 3 | в т.ч. ОТм |  |  | 8: 0.23; 10: 0.46; 11: 41.8; 12: 19.23 | [12 empty] | в т.ч. ОТм
| 4 | М |  |  | 8: 24.66; 10: 49.32; 11: 7.92; 12: 390.61 | [12 empty] | М
|  | ЗТ |  |  | 4: чел.-ч; 5: 1.47; 7: 2.94 | [13 empty] | ЗТ
|  | ЗТм |  |  | 4: чел.-ч; 5: 0.02; 7: 0.04 | [13 empty] | ЗТм
|  | Итого по расценке |  |  | 8: 42.14; 10: 84.28; 12: 1613.32 | [14 empty] | Итого по расценке
|  | ФОТ |  |  | 10: 27.12; 12: 1133.62 | [13 empty] | ФОТ
| Приказ № 812/пр от 21.12.2020 Прил. п.16 | НР Сантехнические работы - внутренние (трубопроводы, водопровод, канализация, отопление, газоснабжение, вентиляция и кондиционирование воздуха) |  |  | 4: %; 5: 121; 7: 121; 10: 32.82; 12: 1371.68 | [13 empty] | НР Сантехнические работы - внутренние (трубопроводы, водопровод, канализация, отопление, газоснабжение, вентиляция и кондиционирование воздуха)
| Приказ № 774/пр от 11.12.2020 Прил. п.16, Приказ № 774/пр от 11.12.2020 п.16 | СП Сантехнические работы - внутренние (трубопроводы, водопровод, канализация, отопление, газоснабжение, вентиляция и кондиционирование воздуха) |  |  | % | 72 | 0.85 | 61.2 |  |  | 16.6 |  | 693.78 | [13 empty] | СП Сантехнические работы - внутренние (трубопроводы, водопровод, канализация, отопление, газоснабжение, вентиляция и кондиционирование воздуха)
|  | Всего по позиции |  |  | 10: 133.7; 12: 3678.78 | [15 empty] | Всего по позиции
92 | ФССЦ-18.1.02.02-0061 | Задвижки фланцевые короткие с обрезиненным клином для жидкостей и сжатого воздуха давлением: 1,0-1,6 МПа (10-16 кгс/см2) марки BV-05-47 (F4), диаметром 50 мм |  |  | шт |  |  | 2 | 1285.88 |  | 2571.76 | 7.92 | 20368.34 | [10 empty] | Задвижки фланцевые короткие с обрезиненным клином для жидкостей и сжатого воздуха давлением: 1,0-1,6 МПа (10-16 кгс/см2) марки BV-05-47 (F4), диаметром 50 мм
|  | Всего по позиции |  |  | 10: 2571.76; 12: 20368.34 | [15 empty] | Всего по позиции
93 | ФССЦ-23.8.03.12-0031 | Фланцы стальные приварные в комплекте с прокладками, болтами и гайками, номинальное давление 1,0 МПа, номинальный диаметр 50 мм |  |  | компл |  |  | 2 | 65.44 |  | 130.88 | 7.92 | 1036.57 | [10 empty] | Фланцы стальные приварные в комплекте с прокладками, болтами и гайками, номинальное давление 1,0 МПа, номинальный диаметр 50 мм
|  | Всего по позиции |  |  | 10: 130.88; 12: 1036.57 | [15 empty] | Всего по позиции
94 | ФЕР18-06-007-02 | Установка фильтров диаметром: 32 мм |  |  | 4: 10 шт; 7: 0.1 | [10 empty] | Установка фильтров диаметром: 32 мм
|  | Объем=1 / 10 | [22 empty] | Объем=1 / 10
| 1 | ОТ |  |  | 8: 70.5; 10: 7.05; 11: 41.8; 12: 294.69 | [12 empty] | ОТ
| 2 | ЭМ |  |  | 8: 42.57; 10: 4.26; 11: 13.05; 12: 55.59 | [12 empty] | ЭМ
| 3 | в т.ч. ОТм |  |  | 8: 3.31; 10: 0.33; 11: 41.8; 12: 13.79 | [12 empty] | в т.ч. ОТм
| 4 | М |  |  | 8: 8.29; 10: 0.83; 11: 7.92; 12: 6.57 | [12 empty] | М
|  | ЗТ |  |  | 4: чел.-ч; 5: 7.5; 7: 0.75 | [13 empty] | ЗТ
|  | ЗТм |  |  | 4: чел.-ч; 5: 0.28; 7: 0.028 | [13 empty] | ЗТм
|  | Итого по расценке |  |  | 8: 121.36; 10: 12.14; 12: 356.85 | [14 empty] | Итого по расценке
|  | ФОТ |  |  | 10: 7.38; 12: 308.48 | [13 empty] | ФОТ
| Приказ № 812/пр от 21.12.2020 Прил. п.16 | НР Сантехнические работы - внутренние (трубопроводы, водопровод, канализация, отопление, газоснабжение, вентиляция и кондиционирование воздуха) |  |  | 4: %; 5: 121; 7: 121; 10: 8.93; 12: 373.26 | [13 empty] | НР Сантехнические работы - внутренние (трубопроводы, водопровод, канализация, отопление, газоснабжение, вентиляция и кондиционирование воздуха)
| Приказ № 774/пр от 11.12.2020 Прил. п.16, Приказ № 774/пр от 11.12.2020 п.16 | СП Сантехнические работы - внутренние (трубопроводы, водопровод, канализация, отопление, газоснабжение, вентиляция и кондиционирование воздуха) |  |  | % | 72 | 0.85 | 61.2 |  |  | 4.52 |  | 188.79 | [13 empty] | СП Сантехнические работы - внутренние (трубопроводы, водопровод, канализация, отопление, газоснабжение, вентиляция и кондиционирование воздуха)
|  | Всего по позиции |  |  | 10: 25.59; 12: 918.9 | [15 empty] | Всего по позиции
95 | ФССЦ-18.2.08.05-0003 | Фильтры для очистки воды, ФММ-32, муфтовые |  |  | шт |  |  | 1 | 451.7 |  | 451.7 | 7.92 | 3577.46 | [10 empty] | Фильтры для очистки воды, ФММ-32, муфтовые
|  | Всего по позиции |  |  | 10: 451.7; 12: 3577.46 | [15 empty] | Всего по позиции
96 | ФЕРм12-12-009-02 | Арматура муфтовая с ручным приводом или без привода водопроводная на номинальное давление до 10 МПа, номинальный диаметр: 15 мм | [21 empty] | Арматура муфтовая с ручным приводом или без привода водопроводная на номинальное давление до 10 МПа, номинальный диаметр: 15 мм | bar: 4; 7
| 1 | ОТ |  |  | 8: 46.18; 10: 46.18; 11: 41.8; 12: 1930.32 | [12 empty] | ОТ
| 2 | ЭМ |  |  | 8: 4.54; 10: 4.54; 11: 13.05; 12: 59.25 | [12 empty] | ЭМ
| 4 | М |  |  | 8: 4.63; 10: 4.63; 11: 7.92; 12: 36.67 | [12 empty] | М
|  | ЗТ |  |  | 4: чел.-ч; 5: 4.8; 7: 4.8 | [13 empty] | ЗТ
|  | Итого по расценке |  |  | 8: 55.35; 10: 55.35; 12: 2026.24 | [14 empty] | Итого по расценке
|  | ФОТ |  |  | 10: 46.18; 12: 1930.32 | [13 empty] | ФОТ
| Пр/812-054.0-1 | НР Технологические трубопроводы |  |  | 4: %; 5: 90; 7: 90; 10: 41.56; 12: 1737.29 | [13 empty] | НР Технологические трубопроводы
| Пр/774-054.0 | СП Технологические трубопроводы |  |  | 4: %; 5: 46; 7: 46; 10: 21.24; 12: 887.95 | [13 empty] | СП Технологические трубопроводы
|  | Всего по позиции |  |  | 10: 118.15; 12: 4651.48 | [15 empty] | Всего по позиции
97 | Цена поставщика HONEYWELL | V1810Y0032 балансировочный клапан DN32 PN16 |  |  | шт |  |  | 1 | 3010.84 |  | 3010.84 | 7.92 | 23845.85 | [10 empty] | V1810Y0032 балансировочный клапан DN32 PN16
|  | Цена=28615/1,2/7,92 | [27 empty] | Цена=28615/1,2/7,92
|  | Всего по позиции |  |  | 10: 3010.84; 12: 23845.85 | [15 empty] | Всего по позиции
98 | ФССЦ-18.2.06.08-0015 | Подводка гибкая армированная резиновая, диаметр 15 мм, длина 800 мм |  |  | 10 шт |  |  | 2.3 | 141.8 |  | 326.14 | 7.92 | 2583.03 | [10 empty] | Подводка гибкая армированная резиновая, диаметр 15 мм, длина 800 мм
|  | Объем=23 / 10 | [22 empty] | Объем=23 / 10
|  | Всего по позиции |  |  | 10: 326.14; 12: 2583.03 | [15 empty] | Всего по позиции
99 | Цена поставщика VALTEK | ФИТИНГ ПОЛИПРОПИЛЕНОВЫЙ С НАКИДНОЙ ГАЙКОЙ VTp.708.0.02505 25 мм х 3/4" |  |  | шт |  |  | 2 | 17.99 |  | 35.98 | 7.92 | 284.96 | [10 empty] | ФИТИНГ ПОЛИПРОПИЛЕНОВЫЙ С НАКИДНОЙ ГАЙКОЙ VTp.708.0.02505 25 мм х 3/4"
|  | Цена=171/1,2/7,92 | [27 empty] | Цена=171/1,2/7,92
|  | Всего по позиции |  |  | 10: 35.98; 12: 284.96 | [15 empty] | Всего по позиции
100 | Цена поставщика VALTEK | ФИТИНГ ПОЛИПРОПИЛЕНОВЫЙ С НАКИДНОЙ ГАЙКОЙ VTp.708.0.02004 20 мм х 1/2" |  |  | шт |  |  | 40 | 13.05 |  | 522 | 7.92 | 4134.24 | [10 empty] | ФИТИНГ ПОЛИПРОПИЛЕНОВЫЙ С НАКИДНОЙ ГАЙКОЙ VTp.708.0.02004 20 мм х 1/2"
|  | Цена=124/1,2/7,92 | [27 empty] | Цена=124/1,2/7,92
|  | Всего по позиции |  |  | 10: 522; 12: 4134.24 | [15 empty] | Всего по позиции
101 | Цена поставщика VALTEK | ФИТИНГ ПОЛИПРОПИЛЕНОВЫЙ С НАКИДНОЙ ГАЙКОЙ VTp.708.0.03206 32 мм x 1" |  |  | шт |  |  | 5 | 33.88 |  | 169.4 | 7.92 | 1341.65 | [10 empty] | ФИТИНГ ПОЛИПРОПИЛЕНОВЫЙ С НАКИДНОЙ ГАЙКОЙ VTp.708.0.03206 32 мм x 1"
|  | Цена=322/1,2/7,92 | [27 empty] | Цена=322/1,2/7,92
|  | Всего по позиции |  |  | 10: 169.4; 12: 1341.65 | [15 empty] | Всего по позиции
102 | ФЕР18-06-003-10 | Установка воздухоотводчиков | [21 empty] | Установка воздухоотводчиков | bar: 4; 7
| 1 | ОТ |  |  | 8: 15.12; 10: 15.12; 11: 41.8; 12: 632.02 | [12 empty] | ОТ
| 2 | ЭМ |  |  | 8: 6.25; 10: 6.25; 11: 13.05; 12: 81.56 | [12 empty] | ЭМ
| 3 | в т.ч. ОТм |  |  | 8: 0.97; 10: 0.97; 11: 41.8; 12: 40.55 | [12 empty] | в т.ч. ОТм
| 4 | М |  |  | 8: 8.88; 10: 8.88; 11: 7.92; 12: 70.33 | [12 empty] | М
|  | ЗТ |  |  | 4: чел.-ч; 5: 1.59; 7: 1.59 | [13 empty] | ЗТ
|  | ЗТм |  |  | 4: чел.-ч; 5: 0.08; 7: 0.08 | [13 empty] | ЗТм
|  | Итого по расценке |  |  | 8: 30.25; 10: 30.25; 12: 783.91 | [14 empty] | Итого по расценке
|  | ФОТ |  |  | 10: 16.09; 12: 672.57 | [13 empty] | ФОТ
| Приказ № 812/пр от 21.12.2020 Прил. п.16 | НР Сантехнические работы - внутренние (трубопроводы, водопровод, канализация, отопление, газоснабжение, вентиляция и кондиционирование воздуха) |  |  | 4: %; 5: 121; 7: 121; 10: 19.47; 12: 813.81 | [13 empty] | НР Сантехнические работы - внутренние (трубопроводы, водопровод, канализация, отопление, газоснабжение, вентиляция и кондиционирование воздуха)
| Приказ № 774/пр от 11.12.2020 Прил. п.16, Приказ № 774/пр от 11.12.2020 п.16 | СП Сантехнические работы - внутренние (трубопроводы, водопровод, канализация, отопление, газоснабжение, вентиляция и кондиционирование воздуха) |  |  | % | 72 | 0.85 | 61.2 |  |  | 9.85 |  | 411.61 | [13 empty] | СП Сантехнические работы - внутренние (трубопроводы, водопровод, канализация, отопление, газоснабжение, вентиляция и кондиционирование воздуха)
|  | Всего по позиции |  |  | 10: 59.57; 12: 2009.33 | [15 empty] | Всего по позиции
103 | ФССЦ-19.1.02.01-0011 | Воздухоотводчик автоматический с наружным резьбовым, присоединением Рр=1,0 МПа, T max=120 град C, D=15 мм |  |  | шт |  |  | 1 | 60.7 |  | 60.7 | 7.92 | 480.74 | [10 empty] | Воздухоотводчик автоматический с наружным резьбовым, присоединением Рр=1,0 МПа, T max=120 град C, D=15 мм
|  | Всего по позиции |  |  | 10: 60.7; 12: 480.74 | [15 empty] | Всего по позиции
104 | ФЕРм12-09-022-01 | Компенсатор сильфонный сдвиговой (волнистый типа КВПТ) из стали 20 на сварке на номинальное давление 6,4 МПа, номинальный диаметр: 150 мм |  |  | 4: шт; 7: 15 | [10 empty] | Компенсатор сильфонный сдвиговой (волнистый типа КВПТ) из стали 20 на сварке на номинальное давление 6,4 МПа, номинальный диаметр: 150 мм
|  | Объем=8+7 | [22 empty] | Объем=8+7
| 1 | ОТ |  |  | 8: 75.52; 10: 1132.8; 11: 41.8; 12: 47351.04 | [12 empty] | ОТ
| 2 | ЭМ |  |  | 8: 89.99; 10: 1349.85; 11: 13.05; 12: 17615.54 | [12 empty] | ЭМ
| 3 | в т.ч. ОТм |  |  | 8: 8.79; 10: 131.85; 11: 41.8; 12: 5511.33 | [12 empty] | в т.ч. ОТм
| 4 | М |  |  | 8: 22.8; 10: 342; 11: 7.92; 12: 2708.64 | [12 empty] | М
|  | ЗТ |  |  | 4: чел.-ч; 5: 7.85; 7: 117.75 | [13 empty] | ЗТ
|  | ЗТм |  |  | 4: чел.-ч; 5: 0.7; 7: 10.5 | [13 empty] | ЗТм
|  | Итого по расценке |  |  | 8: 188.31; 10: 2824.65; 12: 67675.22 | [14 empty] | Итого по расценке
|  | ФОТ |  |  | 10: 1264.65; 12: 52862.37 | [13 empty] | ФОТ
| Пр/812-054.0-1 | НР Технологические трубопроводы |  |  | 4: %; 5: 90; 7: 90; 10: 1138.19; 12: 47576.13 | [13 empty] | НР Технологические трубопроводы
| Пр/774-054.0 | СП Технологические трубопроводы |  |  | 4: %; 5: 46; 7: 46; 10: 581.74; 12: 24316.69 | [13 empty] | СП Технологические трубопроводы
|  | Всего по позиции |  |  | 10: 4544.58; 12: 139568.04 | [15 empty] | Всего по позиции
105 | Цена поставщика САНТЕХКОМПЛЕКТ | КОМПЕНСАТОР СИЛЬФОННЫЙ ОСЕВОЙ МНОГОСЛОЙНЫЙ С КОЖУХОМ ДУ 50 РУ16 НР ПАТРУБКИ НЕРЖ СТАЛЬ L=300ММ ЭНЕРГИЯ АКВА ТД ПРОТОН-ЭНЕРГИЯ AWRFP316L16.050.32/10.2 СЖАТИЕ/РАСТЯЖЕНИЕ 32/10 |  |  | шт |  |  | 8 | 4599.42 |  | 36795.36 | 7.92 | 291419.25 | [10 empty] | КОМПЕНСАТОР СИЛЬФОННЫЙ ОСЕВОЙ МНОГОСЛОЙНЫЙ С КОЖУХОМ ДУ 50 РУ16 НР ПАТРУБКИ НЕРЖ СТАЛЬ L=300ММ ЭНЕРГИЯ АКВА ТД ПРОТОН-ЭНЕРГИЯ AWRFP316L16.050.32/10.2 СЖАТИЕ/РАСТЯЖЕНИЕ 32/10
|  | Цена=43712,9/1,2/7,92 | [27 empty] | Цена=43712,9/1,2/7,92
|  | Всего по позиции |  |  | 10: 36795.36; 12: 291419.25 | [15 empty] | Всего по позиции
106 | Цена поставщика САНТЕХКОМПЛЕКТ | КОМПЕНСАТОР СИЛЬФОННЫЙ ОСЕВОЙ МНОГОСЛОЙНЫЙ С КОЖУХОМ ДУ 32 РУ16 НР ПАТРУБКИ НЕРЖ СТАЛЬ L=275ММ ЭНЕРГИЯ АКВА ТД ПРОТОН-ЭНЕРГИЯ AWRFP316L16.032.32/10.2 СЖАТИЕ/РАСТЯЖЕНИЕ 32/10 |  |  | шт |  |  | 7 | 3353.89 |  | 23477.23 | 7.92 | 185939.66 | [10 empty] | КОМПЕНСАТОР СИЛЬФОННЫЙ ОСЕВОЙ МНОГОСЛОЙНЫЙ С КОЖУХОМ ДУ 32 РУ16 НР ПАТРУБКИ НЕРЖ СТАЛЬ L=275ММ ЭНЕРГИЯ АКВА ТД ПРОТОН-ЭНЕРГИЯ AWRFP316L16.032.32/10.2 СЖАТИЕ/РАСТЯЖЕНИЕ 32/10
|  | Цена=31875,4/1,2/7,92 | [27 empty] | Цена=31875,4/1,2/7,92
|  | Всего по позиции |  |  | 10: 23477.23; 12: 185939.66 | [15 empty] | Всего по позиции
107 | ФЕР26-01-017-01 | Изоляция изделиями из вспененного каучука, вспененного полиэтилена трубопроводов наружным диметром: до 160 мм трубками |  |  | 4: 10 м; 7: 40.1 | [10 empty] | Изоляция изделиями из вспененного каучука, вспененного полиэтилена трубопроводов наружным диметром: до 160 мм трубками
|  | Объем=(185+30+175+3+8) / 10 | [22 empty] | Объем=(185+30+175+3+8) / 10
| 1 | ОТ |  |  | 8: 21.82; 10: 874.98; 11: 41.8; 12: 36574.16 | [12 empty] | ОТ
| 2 | ЭМ |  |  | 8: 17.27; 10: 692.53; 11: 13.05; 12: 9037.52 | [12 empty] | ЭМ
| 3 | в т.ч. ОТм |  |  | 8: 2.9; 10: 116.29; 11: 41.8; 12: 4860.92 | [12 empty] | в т.ч. ОТм
| 4 | М |  |  | 8: 89.78; 10: 3600.18; 11: 7.92; 12: 28513.43 | [12 empty] | М
|  | ЗТ |  |  | 4: чел.-ч; 5: 2.2; 7: 88.22 | [13 empty] | ЗТ
|  | ЗТм |  |  | 4: чел.-ч; 5: 0.25; 7: 10.025 | [13 empty] | ЗТм
|  | Итого по расценке |  |  | 8: 128.87; 10: 5167.69; 12: 74125.11 | [14 empty] | Итого по расценке
|  | ФОТ |  |  | 10: 991.27; 12: 41435.08 | [13 empty] | ФОТ
| Приказ № 812/пр от 21.12.2020 Прил. п.20 | НР Теплоизоляционные работы |  |  | 4: %; 5: 97; 7: 97; 10: 961.53; 12: 40192.03 | [13 empty] | НР Теплоизоляционные работы
| Приказ № 774/пр от 11.12.2020 Прил. п.20, Приказ № 774/пр от 11.12.2020 п.16 | СП Теплоизоляционные работы |  |  | % | 55 | 0.85 | 46.75 |  |  | 463.42 |  | 19370.9 | [13 empty] | СП Теплоизоляционные работы
|  | Всего по позиции |  |  | 10: 6592.64; 12: 133688.04 | [15 empty] | Всего по позиции
108 | ФССЦ-12.2.07.05-0129 | Трубки теплоизоляционные из вспененного полиэтилена типа THERMAFLEX FRZ толщиной: 13 мм, диаметром 60 мм |  |  | 10 м |  |  | 20.35 | 344 |  | 7000.4 | 7.92 | 55443.17 | [10 empty] | Трубки теплоизоляционные из вспененного полиэтилена типа THERMAFLEX FRZ толщиной: 13 мм, диаметром 60 мм
|  | Объем=(185*1.1) / 10 | [22 empty] | Объем=(185*1.1) / 10
|  | Всего по позиции |  |  | 10: 7000.4; 12: 55443.17 | [15 empty] | Всего по позиции
109 | ФССЦ-12.2.07.05-0126 | Трубки теплоизоляционные из вспененного полиэтилена типа THERMAFLEX FRZ толщиной: 13 мм, диаметром 48 мм |  |  | 10 м |  |  | 3.3 | 292.3 |  | 964.59 | 7.92 | 7639.55 | [10 empty] | Трубки теплоизоляционные из вспененного полиэтилена типа THERMAFLEX FRZ толщиной: 13 мм, диаметром 48 мм
|  | Объем=(30*1.1) / 10 | [22 empty] | Объем=(30*1.1) / 10
|  | Всего по позиции |  |  | 10: 964.59; 12: 7639.55 | [15 empty] | Всего по позиции
110 | ФССЦ-12.2.07.05-0125 | Трубки теплоизоляционные из вспененного полиэтилена типа THERMAFLEX FRZ толщиной: 13 мм, диаметром 42 мм |  |  | 10 м |  |  | 19.25 | 256.1 |  | 4929.93 | 7.92 | 39045.05 | [10 empty] | Трубки теплоизоляционные из вспененного полиэтилена типа THERMAFLEX FRZ толщиной: 13 мм, диаметром 42 мм
|  | Объем=(175*1.1) / 10 | [22 empty] | Объем=(175*1.1) / 10
|  | Всего по позиции |  |  | 10: 4929.93; 12: 39045.05 | [15 empty] | Всего по позиции
111 | ФССЦ-12.2.07.05-0124 | Трубки теплоизоляционные из вспененного полиэтилена типа THERMAFLEX FRZ толщиной: 13 мм, диаметром 35 мм |  |  | 10 м |  |  | 0.33 | 227.5 |  | 75.08 | 7.92 | 594.63 | [10 empty] | Трубки теплоизоляционные из вспененного полиэтилена типа THERMAFLEX FRZ толщиной: 13 мм, диаметром 35 мм
|  | Объем=(3*1.1) / 10 | [22 empty] | Объем=(3*1.1) / 10
|  | Всего по позиции |  |  | 10: 75.08; 12: 594.63 | [15 empty] | Всего по позиции
112 | ФССЦ-12.2.07.05-0123 | Трубки теплоизоляционные из вспененного полиэтилена типа THERMAFLEX FRZ толщиной: 13 мм, диаметром 28 мм |  |  | 10 м |  |  | 0.904 | 196.1 |  | 177.27 | 7.92 | 1403.98 | [10 empty] | Трубки теплоизоляционные из вспененного полиэтилена типа THERMAFLEX FRZ толщиной: 13 мм, диаметром 28 мм
|  | Объем=(8*1.13) / 10 | [22 empty] | Объем=(8*1.13) / 10
|  | Всего по позиции |  |  | 10: 177.27; 12: 1403.98 | [15 empty] | Всего по позиции
113 | ФЕР16-07-005-01 | Гидравлическое испытание трубопроводов систем отопления, водопровода и горячего водоснабжения диаметром: до 50 мм |  |  | 4: 100 м; 7: 5.06 | [10 empty] | Гидравлическое испытание трубопроводов систем отопления, водопровода и горячего водоснабжения диаметром: до 50 мм
|  | Объем=(185+30+175+3+7+8+11+7+80) / 100 | [22 empty] | Объем=(185+30+175+3+7+8+11+7+80) / 100
| 1 | ОТ |  |  | 8: 58.32; 10: 295.1; 11: 41.8; 12: 12335.18 | [12 empty] | ОТ
| 2 | ЭМ |  |  | 8: 44.51; 10: 225.22; 11: 13.05; 12: 2939.12 | [12 empty] | ЭМ
| 4 | М |  |  | 8: 4.29; 10: 21.71; 11: 7.92; 12: 171.94 | [12 empty] | М
|  | ЗТ |  |  | 4: чел.-ч; 5: 5.01; 7: 25.3506 | [13 empty] | ЗТ
|  | Итого по расценке |  |  | 8: 107.12; 10: 542.03; 12: 15446.24 | [14 empty] | Итого по расценке
|  | ФОТ |  |  | 10: 295.1; 12: 12335.18 | [13 empty] | ФОТ
| Приказ № 812/пр от 21.12.2020 Прил. п.16 | НР Сантехнические работы - внутренние (трубопроводы, водопровод, канализация, отопление, газоснабжение, вентиляция и кондиционирование воздуха) |  |  | 4: %; 5: 121; 7: 121; 10: 357.07; 12: 14925.57 | [13 empty] | НР Сантехнические работы - внутренние (трубопроводы, водопровод, канализация, отопление, газоснабжение, вентиляция и кондиционирование воздуха)
| Приказ № 774/пр от 11.12.2020 Прил. п.16, Приказ № 774/пр от 11.12.2020 п.16 | СП Сантехнические работы - внутренние (трубопроводы, водопровод, канализация, отопление, газоснабжение, вентиляция и кондиционирование воздуха) |  |  | % | 72 | 0.85 | 61.2 |  |  | 180.6 |  | 7549.13 | [13 empty] | СП Сантехнические работы - внутренние (трубопроводы, водопровод, канализация, отопление, газоснабжение, вентиляция и кондиционирование воздуха)
|  | Всего по позиции |  |  | 10: 1079.7; 12: 37920.94 | [15 empty] | Всего по позиции
|  | Итого по разделу 2 Горячее водоснабжение Т3, Т4 |  |  | 10: 123548.35 | [17 empty] | Итого по разделу 2 Горячее водоснабжение Т3, Т4
Раздел 3. Противопожарный водопровод В2 | [22 empty] | Раздел 3. Противопожарный водопровод В2
114 | ФЕР16-02-005-05 | Прокладка трубопроводов отопления и водоснабжения из стальных электросварных труб диаметром: 100 мм |  |  | 4: 100 м; 7: 4.75 | [10 empty] | Прокладка трубопроводов отопления и водоснабжения из стальных электросварных труб диаметром: 100 мм
|  | Объем=475 / 100 | [22 empty] | Объем=475 / 100
| 1 | ОТ |  |  | 8: 707.6; 10: 3361.1; 11: 41.8; 12: 140493.98 | [12 empty] | ОТ
| 2 | ЭМ |  |  | 8: 168.76; 10: 801.61; 11: 13.05; 12: 10461.01 | [12 empty] | ЭМ
| 3 | в т.ч. ОТм |  |  | 8: 21.24; 10: 100.89; 11: 41.8; 12: 4217.2 | [12 empty] | в т.ч. ОТм
| 4 | М |  |  | 8: 73.94; 10: 351.22; 11: 7.92; 12: 2781.66 | [12 empty] | М
|  | ЗТ |  |  | 4: чел.-ч; 5: 72.5; 7: 344.375 | [13 empty] | ЗТ
|  | ЗТм |  |  | 4: чел.-ч; 5: 1.77; 7: 8.4075 | [13 empty] | ЗТм
|  | Итого по расценке |  |  | 8: 950.3; 10: 4513.93; 12: 153736.65 | [14 empty] | Итого по расценке
|  | ФОТ |  |  | 10: 3461.99; 12: 144711.18 | [13 empty] | ФОТ
| Приказ № 812/пр от 21.12.2020 Прил. п.16 | НР Сантехнические работы - внутренние (трубопроводы, водопровод, канализация, отопление, газоснабжение, вентиляция и кондиционирование воздуха) |  |  | 4: %; 5: 121; 7: 121; 10: 4189.01; 12: 175100.53 | [13 empty] | НР Сантехнические работы - внутренние (трубопроводы, водопровод, канализация, отопление, газоснабжение, вентиляция и кондиционирование воздуха)
| Приказ № 774/пр от 11.12.2020 Прил. п.16, Приказ № 774/пр от 11.12.2020 п.16 | СП Сантехнические работы - внутренние (трубопроводы, водопровод, канализация, отопление, газоснабжение, вентиляция и кондиционирование воздуха) |  |  | % | 72 | 0.85 | 61.2 |  |  | 2118.74 |  | 88563.24 | [13 empty] | СП Сантехнические работы - внутренние (трубопроводы, водопровод, канализация, отопление, газоснабжение, вентиляция и кондиционирование воздуха)
|  | Всего по позиции |  |  | 10: 10821.68; 12: 417400.42 | [15 empty] | Всего по позиции
115 | ФССЦ-23.7.01.04-0005 | Трубопроводы из стальных электросварных труб с гильзами для отопления и водоснабжения, наружный диаметр 108 мм, толщина стенки 4 мм |  |  | м |  |  | 475 | 79.36 |  | 37696 | 7.92 | 298552.32 | [10 empty] | Трубопроводы из стальных электросварных труб с гильзами для отопления и водоснабжения, наружный диаметр 108 мм, толщина стенки 4 мм
|  | Всего по позиции |  |  | 10: 37696; 12: 298552.32 | [15 empty] | Всего по позиции
116 | ФССЦ-23.1.02.07-0002 | Крепления для трубопроводов (кронштейны, планки, хомуты) |  |  | кг |  |  | 17.6 | 11.99 |  | 211.02 | 7.92 | 1671.28 | [10 empty] | Крепления для трубопроводов (кронштейны, планки, хомуты)
|  | Объем=0,22*80 | [22 empty] | Объем=0,22*80
|  | Всего по позиции |  |  | 10: 211.02; 12: 1671.28 | [15 empty] | Всего по позиции
117 | ФЕР16-02-005-02 | Прокладка трубопроводов отопления и водоснабжения из стальных электросварных труб диаметром: 50 мм |  |  | 4: 100 м; 7: 1.25 | [10 empty] | Прокладка трубопроводов отопления и водоснабжения из стальных электросварных труб диаметром: 50 мм
|  | Объем=125 / 100 | [22 empty] | Объем=125 / 100
| 1 | ОТ |  |  | 8: 539.73; 10: 674.66; 11: 41.8; 12: 28200.79 | [12 empty] | ОТ
| 2 | ЭМ |  |  | 8: 97.75; 10: 122.19; 11: 13.05; 12: 1594.58 | [12 empty] | ЭМ
| 3 | в т.ч. ОТм |  |  | 8: 12.66; 10: 15.83; 11: 41.8; 12: 661.69 | [12 empty] | в т.ч. ОТм
| 4 | М |  |  | 8: 28.74; 10: 35.93; 11: 7.92; 12: 284.57 | [12 empty] | М
|  | ЗТ |  |  | 4: чел.-ч; 5: 55.3; 7: 69.125 | [13 empty] | ЗТ
|  | ЗТм |  |  | 4: чел.-ч; 5: 1.06; 7: 1.325 | [13 empty] | ЗТм
|  | Итого по расценке |  |  | 8: 666.22; 10: 832.78; 12: 30079.94 | [14 empty] | Итого по расценке
|  | ФОТ |  |  | 10: 690.49; 12: 28862.48 | [13 empty] | ФОТ
| Приказ № 812/пр от 21.12.2020 Прил. п.16 | НР Сантехнические работы - внутренние (трубопроводы, водопровод, канализация, отопление, газоснабжение, вентиляция и кондиционирование воздуха) |  |  | 4: %; 5: 121; 7: 121; 10: 835.49; 12: 34923.6 | [13 empty] | НР Сантехнические работы - внутренние (трубопроводы, водопровод, канализация, отопление, газоснабжение, вентиляция и кондиционирование воздуха)
| Приказ № 774/пр от 11.12.2020 Прил. п.16, Приказ № 774/пр от 11.12.2020 п.16 | СП Сантехнические работы - внутренние (трубопроводы, водопровод, канализация, отопление, газоснабжение, вентиляция и кондиционирование воздуха) |  |  | % | 72 | 0.85 | 61.2 |  |  | 422.58 |  | 17663.84 | [13 empty] | СП Сантехнические работы - внутренние (трубопроводы, водопровод, канализация, отопление, газоснабжение, вентиляция и кондиционирование воздуха)
|  | Всего по позиции |  |  | 10: 2090.85; 12: 82667.38 | [15 empty] | Всего по позиции
118 | ФССЦ-23.7.01.04-0002 | Трубопроводы из стальных электросварных труб с гильзами для отопления и водоснабжения, наружный диаметр 57 мм, толщина стенки 3,5 мм |  |  | м |  |  | 125 | 41.28 |  | 5160 | 7.92 | 40867.2 | [10 empty] | Трубопроводы из стальных электросварных труб с гильзами для отопления и водоснабжения, наружный диаметр 57 мм, толщина стенки 3,5 мм
|  | Всего по позиции |  |  | 10: 5160; 12: 40867.2 | [15 empty] | Всего по позиции
119 | ФССЦ-23.1.02.07-0002 | Крепления для трубопроводов (кронштейны, планки, хомуты) |  |  | кг |  |  | 12.8 | 11.99 |  | 153.47 | 7.92 | 1215.48 | [10 empty] | Крепления для трубопроводов (кронштейны, планки, хомуты)
|  | Объем=0,32*40 | [22 empty] | Объем=0,32*40
|  | Всего по позиции |  |  | 10: 153.47; 12: 1215.48 | [15 empty] | Всего по позиции
120 | ФССЦ-01.7.15.12-0014 | Шпильки резьбовая М10-1000 |  |  | шт |  |  | 40 | 14.45 |  | 578 | 7.92 | 4577.76 | [10 empty] | Шпильки резьбовая М10-1000
|  | Всего по позиции |  |  | 10: 578; 12: 4577.76 | [15 empty] | Всего по позиции
121 | ФЕР09-03-039-01 | Монтаж опорных конструкций: для крепления трубопроводов внутри зданий и сооружений массой до 0,1 т |  |  | 4: т; 7: 0.185 | [10 empty] | Монтаж опорных конструкций: для крепления трубопроводов внутри зданий и сооружений массой до 0,1 т
| Приказ от 04.08.2020 № 421/пр п.58б | При применении сметных норм, включенных в сборники ГЭСН (ФЕР, ТЕР), аналогичных технологическим процессам в новом строительстве, в том числе по возведению новых конструктивных элементов ОЗП=1,15; ЭМ=1,25 к расх.; ЗПМ=1,25; ТЗ=1,15; ТЗМ=1,25 | [29 empty] | При применении сметных норм, включенных в сборники ГЭСН (ФЕР, ТЕР), аналогичных технологическим процессам в новом строительстве, в том числе по возведению новых конструктивных элементов ОЗП=1,15; ЭМ=1,25 к расх.; ЗПМ=1,25; ТЗ=1,15; ТЗМ=1,25
| Приказ от 07.07.2022 № 557/пр прил.8 табл.2 п.3 | Производство работ осуществляется на территории действующего предприятия с наличием в зоне производства работ одного или нескольких из перечисленных ниже факторов: - разветвленная сеть транспортных и инженерных коммуникаций; - стесненные условия для складирования материалов; - действующее технологическое оборудование; - движение технологического транспорта ОЗП=1,15; ЭМ=1,15 к расх.; ЗПМ=1,15; ТЗ=1,15; ТЗМ=1,15 | [29 empty] | Производство работ осуществляется на территории действующего предприятия с наличием в зоне производства работ одного или нескольких из перечисленных ниже факторов: - разветвленная сеть транспортных и инженерных коммуникаций; - стесненные условия для складирования материалов; - действующее технологическое оборудование; - движение технологического транспорта ОЗП=1,15; ЭМ=1,15 к расх.; ЗПМ=1,15; ТЗ=1,15; ТЗМ=1,15
| 1 | ОТ |  |  | 8: 667.55; 9: 1.3225; 10: 163.32; 11: 41.8; 12: 6826.78 | [12 empty] | ОТ
| 2 | ЭМ |  |  | 8: 252.16; 9: 1.4375; 10: 67.06; 11: 13.05; 12: 875.13 | [12 empty] | ЭМ
| 3 | в т.ч. ОТм |  |  | 8: 3.35; 9: 1.4375; 10: 0.89; 11: 41.8; 12: 37.2 | [12 empty] | в т.ч. ОТм
| 4 | М |  |  | 8: 238.18; 10: 44.06; 11: 7.92; 12: 348.96 | [12 empty] | М
|  | ЗТ |  |  | 4: чел.-ч; 5: 73.6; 6: 1.3225; 7: 18.0072 | [13 empty] | ЗТ
|  | ЗТм |  |  | 4: чел.-ч; 5: 0.27; 6: 1.4375; 7: 0.071803 | [13 empty] | ЗТм
|  | Итого по расценке |  |  | 8: 1157.89; 10: 274.44; 12: 8050.87 | [14 empty] | Итого по расценке
|  | ФОТ |  |  | 10: 164.21; 12: 6863.98 | [13 empty] | ФОТ
| Приказ № 812/пр от 21.12.2020 Прил. п.9 | НР Строительные металлические конструкции |  |  | 4: %; 5: 93; 7: 93; 10: 152.72; 12: 6383.5 | [13 empty] | НР Строительные металлические конструкции
| Приказ № 774/пр от 11.12.2020 Прил. п.9, Приказ № 774/пр от 11.12.2020 п.16 | СП Строительные металлические конструкции |  |  | % | 62 | 0.85 | 52.7 |  |  | 86.54 |  | 3617.32 | [13 empty] | СП Строительные металлические конструкции
|  | Всего по позиции |  |  | 10: 513.7; 12: 18051.69 | [15 empty] | Всего по позиции
122 | ФССЦ-08.3.08.02-0031 | Сталь угловая равнополочная размером 50х50х4 мм |  |  | кг |  |  | 185 | 5.43 |  | 1004.55 | 7.92 | 7956.04 | [10 empty] | Сталь угловая равнополочная размером 50х50х4 мм
|  | Всего по позиции |  |  | 10: 1004.55; 12: 7956.04 | [15 empty] | Всего по позиции
123 | ФЕР16-05-001-03 | Установка вентилей, задвижек, затворов, клапанов обратных, кранов проходных на трубопроводах из стальных труб диаметром: до 100 мм |  |  | 4: шт; 7: 11 | [10 empty] | Установка вентилей, задвижек, затворов, клапанов обратных, кранов проходных на трубопроводах из стальных труб диаметром: до 100 мм
| 1 | ОТ |  |  | 8: 23.58; 10: 259.38; 11: 41.8; 12: 10842.08 | [12 empty] | ОТ
| 2 | ЭМ |  |  | 8: 8.42; 10: 92.62; 11: 13.05; 12: 1208.69 | [12 empty] | ЭМ
| 3 | в т.ч. ОТм |  |  | 8: 0.51; 10: 5.61; 11: 41.8; 12: 234.5 | [12 empty] | в т.ч. ОТм
| 4 | М |  |  | 8: 45.42; 10: 499.62; 11: 7.92; 12: 3956.99 | [12 empty] | М
|  | ЗТ |  |  | 4: чел.-ч; 5: 2.6; 7: 28.6 | [13 empty] | ЗТ
|  | ЗТм |  |  | 4: чел.-ч; 5: 0.04; 7: 0.44 | [13 empty] | ЗТм
|  | Итого по расценке |  |  | 8: 77.42; 10: 851.62; 12: 16007.76 | [14 empty] | Итого по расценке
|  | ФОТ |  |  | 10: 264.99; 12: 11076.58 | [13 empty] | ФОТ
| Приказ № 812/пр от 21.12.2020 Прил. п.16 | НР Сантехнические работы - внутренние (трубопроводы, водопровод, канализация, отопление, газоснабжение, вентиляция и кондиционирование воздуха) |  |  | 4: %; 5: 121; 7: 121; 10: 320.64; 12: 13402.66 | [13 empty] | НР Сантехнические работы - внутренние (трубопроводы, водопровод, канализация, отопление, газоснабжение, вентиляция и кондиционирование воздуха)
| Приказ № 774/пр от 11.12.2020 Прил. п.16, Приказ № 774/пр от 11.12.2020 п.16 | СП Сантехнические работы - внутренние (трубопроводы, водопровод, канализация, отопление, газоснабжение, вентиляция и кондиционирование воздуха) |  |  | % | 72 | 0.85 | 61.2 |  |  | 162.17 |  | 6778.87 | [13 empty] | СП Сантехнические работы - внутренние (трубопроводы, водопровод, канализация, отопление, газоснабжение, вентиляция и кондиционирование воздуха)
|  | Всего по позиции |  |  | 10: 1334.43; 12: 36189.29 | [15 empty] | Всего по позиции
124 | ФССЦ-18.1.02.02-0064 | Задвижки фланцевые короткие с обрезиненным клином для жидкостей и сжатого воздуха давлением: 1,0-1,6 МПа (10-16 кгс/см2) марки BV-05-47 (F4), диаметром 100 мм |  |  | шт |  |  | 11 | 2210.16 |  | 24311.76 | 7.92 | 192549.14 | [10 empty] | Задвижки фланцевые короткие с обрезиненным клином для жидкостей и сжатого воздуха давлением: 1,0-1,6 МПа (10-16 кгс/см2) марки BV-05-47 (F4), диаметром 100 мм
|  | Всего по позиции |  |  | 10: 24311.76; 12: 192549.14 | [15 empty] | Всего по позиции
125 | ФССЦ-23.8.03.12-0032 | Фланцы стальные приварные в комплекте с прокладками, болтами и гайками, номинальное давление 1,0 МПа, номинальный диаметр 100 мм |  |  | компл |  |  | 11 | 99.91 |  | 1099.01 | 7.92 | 8704.16 | [10 empty] | Фланцы стальные приварные в комплекте с прокладками, болтами и гайками, номинальное давление 1,0 МПа, номинальный диаметр 100 мм
|  | Всего по позиции |  |  | 10: 1099.01; 12: 8704.16 | [15 empty] | Всего по позиции
126 | ФЕР16-08-001-01 | Установка шкафов металлических для санитарно-технических систем: на стене или в нише массой до 10 кг |  |  | 4: 100 шт; 7: 0.33 | [10 empty] | Установка шкафов металлических для санитарно-технических систем: на стене или в нише массой до 10 кг
|  | Объем=33 / 100 | [22 empty] | Объем=33 / 100
| 1 | ОТ |  |  | 8: 1239.09; 10: 408.9; 11: 41.8; 12: 17092.02 | [12 empty] | ОТ
| 2 | ЭМ |  |  | 8: 54.33; 10: 17.93; 11: 13.05; 12: 233.99 | [12 empty] | ЭМ
| 3 | в т.ч. ОТм |  |  | 8: 7.53; 10: 2.48; 11: 41.8; 12: 103.66 | [12 empty] | в т.ч. ОТм
| 4 | М |  |  | 8: 131.6; 10: 43.43; 11: 7.92; 12: 343.97 | [12 empty] | М
|  | ЗТ |  |  | 4: чел.-ч; 5: 154.5; 7: 50.985 | [13 empty] | ЗТ
|  | ЗТм |  |  | 4: чел.-ч; 5: 0.6; 7: 0.198 | [13 empty] | ЗТм
|  | Итого по расценке |  |  | 8: 1425.02; 10: 470.26; 12: 17669.98 | [14 empty] | Итого по расценке
|  | ФОТ |  |  | 10: 411.38; 12: 17195.68 | [13 empty] | ФОТ
| Приказ № 812/пр от 21.12.2020 Прил. п.16 | НР Сантехнические работы - внутренние (трубопроводы, водопровод, канализация, отопление, газоснабжение, вентиляция и кондиционирование воздуха) |  |  | 4: %; 5: 121; 7: 121; 10: 497.77; 12: 20806.77 | [13 empty] | НР Сантехнические работы - внутренние (трубопроводы, водопровод, канализация, отопление, газоснабжение, вентиляция и кондиционирование воздуха)
| Приказ № 774/пр от 11.12.2020 Прил. п.16, Приказ № 774/пр от 11.12.2020 п.16 | СП Сантехнические работы - внутренние (трубопроводы, водопровод, канализация, отопление, газоснабжение, вентиляция и кондиционирование воздуха) |  |  | % | 72 | 0.85 | 61.2 |  |  | 251.76 |  | 10523.76 | [13 empty] | СП Сантехнические работы - внутренние (трубопроводы, водопровод, канализация, отопление, газоснабжение, вентиляция и кондиционирование воздуха)
|  | Всего по позиции |  |  | 10: 1219.79; 12: 49000.51 | [15 empty] | Всего по позиции
127 | ФССЦ-18.3.02.02-0011 | Шкаф пожарный, навесной закрытый, ШПК-320 |  |  | шт |  |  | 33 | 330.65 |  | 10911.45 | 7.92 | 86418.68 | [10 empty] | Шкаф пожарный, навесной закрытый, ШПК-320
|  | Всего по позиции |  |  | 10: 10911.45; 12: 86418.68 | [15 empty] | Всего по позиции
128 | ФЕР16-07-001-01 | Установка кранов пожарных диаметром 50 мм |  |  | 4: шт; 7: 33 | [10 empty] | Установка кранов пожарных диаметром 50 мм
| 1 | ОТ |  |  | 8: 8.66; 10: 285.78; 11: 41.8; 12: 11945.6 | [12 empty] | ОТ
| 2 | ЭМ |  |  | 8: 2.17; 10: 71.61; 11: 13.05; 12: 934.51 | [12 empty] | ЭМ
| 3 | в т.ч. ОТм |  |  | 8: 0.37; 10: 12.21; 11: 41.8; 12: 510.38 | [12 empty] | в т.ч. ОТм
| 4 | М |  |  | 8: 729.38; 10: 24069.54; 11: 7.92; 12: 190630.76 | [12 empty] | М
|  | ЗТ |  |  | 4: чел.-ч; 5: 0.9; 7: 29.7 | [13 empty] | ЗТ
|  | ЗТм |  |  | 4: чел.-ч; 5: 0.03; 7: 0.99 | [13 empty] | ЗТм
|  | Итого по расценке |  |  | 8: 740.21; 10: 24426.93; 12: 203510.87 | [14 empty] | Итого по расценке
|  | ФОТ |  |  | 10: 297.99; 12: 12455.98 | [13 empty] | ФОТ
| Приказ № 812/пр от 21.12.2020 Прил. п.16 | НР Сантехнические работы - внутренние (трубопроводы, водопровод, канализация, отопление, газоснабжение, вентиляция и кондиционирование воздуха) |  |  | 4: %; 5: 121; 7: 121; 10: 360.57; 12: 15071.74 | [13 empty] | НР Сантехнические работы - внутренние (трубопроводы, водопровод, канализация, отопление, газоснабжение, вентиляция и кондиционирование воздуха)
| Приказ № 774/пр от 11.12.2020 Прил. п.16, Приказ № 774/пр от 11.12.2020 п.16 | СП Сантехнические работы - внутренние (трубопроводы, водопровод, канализация, отопление, газоснабжение, вентиляция и кондиционирование воздуха) |  |  | % | 72 | 0.85 | 61.2 |  |  | 182.37 |  | 7623.06 | [13 empty] | СП Сантехнические работы - внутренние (трубопроводы, водопровод, канализация, отопление, газоснабжение, вентиляция и кондиционирование воздуха)
|  | Всего по позиции |  |  | 10: 24969.87; 12: 226205.67 | [15 empty] | Всего по позиции
129 | Цена поставщика ТИНКО | Огнетушитель углекислотный, переносной ОУ-2 |  |  | шт |  |  | 66 | 114.37 |  | 7548.42 | 7.92 | 59783.49 | [10 empty] | Огнетушитель углекислотный, переносной ОУ-2
|  | Цена=1087/1,2/7,92 | [27 empty] | Цена=1087/1,2/7,92
|  | Всего по позиции |  |  | 10: 7548.42; 12: 59783.49 | [15 empty] | Всего по позиции
130 | ФЕР15-04-030-03 | Масляная окраска металлических поверхностей: стальных балок, труб диаметром более 50 мм и т.п., количество окрасок 2 |  |  | 4: 100 м2; 7: 1.8354 | [10 empty] | Масляная окраска металлических поверхностей: стальных балок, труб диаметром более 50 мм и т.п., количество окрасок 2
|  | Объем=(161,16+22,38) / 100 | [22 empty] | Объем=(161,16+22,38) / 100
| 1 | ОТ |  |  | 8: 326.93; 10: 600.05; 11: 41.8; 12: 25082.09 | [12 empty] | ОТ
| 2 | ЭМ |  |  | 8: 2.28; 10: 4.18; 11: 13.05; 12: 54.55 | [12 empty] | ЭМ
| 3 | в т.ч. ОТм |  |  | 8: 0.49; 10: 0.9; 11: 41.8; 12: 37.62 | [12 empty] | в т.ч. ОТм
| 4 | М |  |  | 8: 88.57; 10: 162.56; 11: 7.92; 12: 1287.48 | [12 empty] | М
|  | ЗТ |  |  | 4: чел.-ч; 5: 36.9; 7: 67.7263 | [13 empty] | ЗТ
|  | ЗТм |  |  | 4: чел.-ч; 5: 0.04; 7: 0.073416 | [13 empty] | ЗТм
|  | Итого по расценке |  |  | 8: 417.78; 10: 766.79; 12: 26424.12 | [14 empty] | Итого по расценке
|  | ФОТ |  |  | 10: 600.95; 12: 25119.71 | [13 empty] | ФОТ
| Приказ № 812/пр от 21.12.2020 Прил. п.15 | НР Отделочные работы |  |  | 4: %; 5: 100; 7: 100; 10: 600.95; 12: 25119.71 | [13 empty] | НР Отделочные работы
| Приказ № 774/пр от 11.12.2020 Прил. п.15, Приказ № 774/пр от 11.12.2020 п.16 | СП Отделочные работы |  |  | % | 49 | 0.85 | 41.65 |  |  | 250.3 |  | 10462.36 | [13 empty] | СП Отделочные работы
|  | Всего по позиции |  |  | 10: 1618.04; 12: 62006.19 | [15 empty] | Всего по позиции
131 | ФССЦ-14.4.02.04-0117 | Краска для внутренних работ МА-025, красная |  |  | т |  |  | 0.0451 | 10599.4 |  | 478.03 | 7.92 | 3786 | [10 empty] | Краска для внутренних работ МА-025, красная
|  | Всего по позиции |  |  | 10: 478.03; 12: 3786 | [15 empty] | Всего по позиции
132 | ФЕР16-07-005-01 | Гидравлическое испытание трубопроводов систем отопления, водопровода и горячего водоснабжения диаметром: до 50 мм |  |  | 4: 100 м; 7: 1.25 | [10 empty] | Гидравлическое испытание трубопроводов систем отопления, водопровода и горячего водоснабжения диаметром: до 50 мм
|  | Объем=125 / 100 | [22 empty] | Объем=125 / 100
| 1 | ОТ |  |  | 8: 58.32; 10: 72.9; 11: 41.8; 12: 3047.22 | [12 empty] | ОТ
| 2 | ЭМ |  |  | 8: 44.51; 10: 55.64; 11: 13.05; 12: 726.1 | [12 empty] | ЭМ
| 4 | М |  |  | 8: 4.29; 10: 5.36; 11: 7.92; 12: 42.45 | [12 empty] | М
|  | ЗТ |  |  | 4: чел.-ч; 5: 5.01; 7: 6.2625 | [13 empty] | ЗТ
|  | Итого по расценке |  |  | 8: 107.12; 10: 133.9; 12: 3815.77 | [14 empty] | Итого по расценке
|  | ФОТ |  |  | 10: 72.9; 12: 3047.22 | [13 empty] | ФОТ
| Приказ № 812/пр от 21.12.2020 Прил. п.16 | НР Сантехнические работы - внутренние (трубопроводы, водопровод, канализация, отопление, газоснабжение, вентиляция и кондиционирование воздуха) |  |  | 4: %; 5: 121; 7: 121; 10: 88.21; 12: 3687.14 | [13 empty] | НР Сантехнические работы - внутренние (трубопроводы, водопровод, канализация, отопление, газоснабжение, вентиляция и кондиционирование воздуха)
| Приказ № 774/пр от 11.12.2020 Прил. п.16, Приказ № 774/пр от 11.12.2020 п.16 | СП Сантехнические работы - внутренние (трубопроводы, водопровод, канализация, отопление, газоснабжение, вентиляция и кондиционирование воздуха) |  |  | % | 72 | 0.85 | 61.2 |  |  | 44.61 |  | 1864.9 | [13 empty] | СП Сантехнические работы - внутренние (трубопроводы, водопровод, канализация, отопление, газоснабжение, вентиляция и кондиционирование воздуха)
|  | Всего по позиции |  |  | 10: 266.72; 12: 9367.81 | [15 empty] | Всего по позиции
133 | ФЕР16-07-005-02 | Гидравлическое испытание трубопроводов систем отопления, водопровода и горячего водоснабжения диаметром: до 100 мм |  |  | 4: 100 м; 7: 1.75 | [10 empty] | Гидравлическое испытание трубопроводов систем отопления, водопровода и горячего водоснабжения диаметром: до 100 мм
|  | Объем=175 / 100 | [22 empty] | Объем=175 / 100
| 1 | ОТ |  |  | 8: 58.32; 10: 102.06; 11: 41.8; 12: 4266.11 | [12 empty] | ОТ
| 2 | ЭМ |  |  | 8: 44.51; 10: 77.89; 11: 13.05; 12: 1016.46 | [12 empty] | ЭМ
| 4 | М |  |  | 8: 11.12; 10: 19.46; 11: 7.92; 12: 154.12 | [12 empty] | М
|  | ЗТ |  |  | 4: чел.-ч; 5: 5.01; 7: 8.7675 | [13 empty] | ЗТ
|  | Итого по расценке |  |  | 8: 113.95; 10: 199.41; 12: 5436.69 | [14 empty] | Итого по расценке
|  | ФОТ |  |  | 10: 102.06; 12: 4266.11 | [13 empty] | ФОТ
| Приказ № 812/пр от 21.12.2020 Прил. п.16 | НР Сантехнические работы - внутренние (трубопроводы, водопровод, канализация, отопление, газоснабжение, вентиляция и кондиционирование воздуха) |  |  | 4: %; 5: 121; 7: 121; 10: 123.49; 12: 5161.99 | [13 empty] | НР Сантехнические работы - внутренние (трубопроводы, водопровод, канализация, отопление, газоснабжение, вентиляция и кондиционирование воздуха)
| Приказ № 774/пр от 11.12.2020 Прил. п.16, Приказ № 774/пр от 11.12.2020 п.16 | СП Сантехнические работы - внутренние (трубопроводы, водопровод, канализация, отопление, газоснабжение, вентиляция и кондиционирование воздуха) |  |  | % | 72 | 0.85 | 61.2 |  |  | 62.46 |  | 2610.86 | [13 empty] | СП Сантехнические работы - внутренние (трубопроводы, водопровод, канализация, отопление, газоснабжение, вентиляция и кондиционирование воздуха)
|  | Всего по позиции |  |  | 10: 385.36; 12: 13209.54 | [15 empty] | Всего по позиции
|  | Итого по разделу 3 Противопожарный водопровод В2 |  |  | 10: 132372.15 | [17 empty] | Итого по разделу 3 Противопожарный водопровод В2
Раздел 4. Бытовая канализация К1 | [22 empty] | Раздел 4. Бытовая канализация К1
134 | ФЕР16-04-004-01 | Прокладка внутренних трубопроводов канализации из полипропиленовых труб диаметром: 50 мм |  |  | 4: 100 м; 7: 0.3 | [10 empty] | Прокладка внутренних трубопроводов канализации из полипропиленовых труб диаметром: 50 мм
|  | Объем=30 / 100 | [22 empty] | Объем=30 / 100
| 1 | ОТ |  |  | 8: 563.25; 10: 168.98; 11: 41.8; 12: 7063.36 | [12 empty] | ОТ
| 2 | ЭМ |  |  | 8: 8.98; 10: 2.69; 11: 13.05; 12: 35.1 | [12 empty] | ЭМ
| 3 | в т.ч. ОТм |  |  | 8: 1.27; 10: 0.38; 11: 41.8; 12: 15.88 | [12 empty] | в т.ч. ОТм
| 4 | М |  |  | 8: 27.16; 10: 8.15; 11: 7.92; 12: 64.55 | [12 empty] | М
|  | ЗТ |  |  | 4: чел.-ч; 5: 59.92; 7: 17.976 | [13 empty] | ЗТ
|  | ЗТм |  |  | 4: чел.-ч; 5: 0.1; 7: 0.03 | [13 empty] | ЗТм
|  | Итого по расценке |  |  | 8: 599.39; 10: 179.82; 12: 7163.01 | [14 empty] | Итого по расценке
|  | ФОТ |  |  | 10: 169.36; 12: 7079.24 | [13 empty] | ФОТ
| Приказ № 812/пр от 21.12.2020 Прил. п.16 | НР Сантехнические работы - внутренние (трубопроводы, водопровод, канализация, отопление, газоснабжение, вентиляция и кондиционирование воздуха) |  |  | 4: %; 5: 121; 7: 121; 10: 204.93; 12: 8565.88 | [13 empty] | НР Сантехнические работы - внутренние (трубопроводы, водопровод, канализация, отопление, газоснабжение, вентиляция и кондиционирование воздуха)
| Приказ № 774/пр от 11.12.2020 Прил. п.16, Приказ № 774/пр от 11.12.2020 п.16 | СП Сантехнические работы - внутренние (трубопроводы, водопровод, канализация, отопление, газоснабжение, вентиляция и кондиционирование воздуха) |  |  | % | 72 | 0.85 | 61.2 |  |  | 103.65 |  | 4332.49 | [13 empty] | СП Сантехнические работы - внутренние (трубопроводы, водопровод, канализация, отопление, газоснабжение, вентиляция и кондиционирование воздуха)
|  | Всего по позиции |  |  | 10: 488.4; 12: 20061.38 | [15 empty] | Всего по позиции
135 | ФССЦ-24.3.02.02-0011 | Трубы полипропиленовые раструбные для систем водоотведения, диаметр 50 мм, длина 1,0 м |  |  | шт |  |  | 30 | 8.2 |  | 246 | 7.92 | 1948.32 | [10 empty] | Трубы полипропиленовые раструбные для систем водоотведения, диаметр 50 мм, длина 1,0 м
|  | Всего по позиции |  |  | 10: 246; 12: 1948.32 | [15 empty] | Всего по позиции
136 | ФССЦ-24.3.05.15-0195 | Тройник полипропиленовый, диаметр 50 мм |  |  | шт |  |  | 26 | 5.7 |  | 148.2 | 7.92 | 1173.74 | [10 empty] | Тройник полипропиленовый, диаметр 50 мм
|  | Всего по позиции |  |  | 10: 148.2; 12: 1173.74 | [15 empty] | Всего по позиции
137 | ФССЦ-24.3.05.08-0201 | Отвод полипропиленовый 45°, для систем водоотведения, 50 мм |  |  | шт |  |  | 14 | 2.87 |  | 40.18 | 7.92 | 318.23 | [10 empty] | Отвод полипропиленовый 45°, для систем водоотведения, 50 мм
|  | Всего по позиции |  |  | 10: 40.18; 12: 318.23 | [15 empty] | Всего по позиции
138 | ФССЦ-24.3.05.08-0203 | Отвод полипропиленовый 87,5°, для систем водоотведения, диаметр 50 мм |  |  | шт |  |  | 21 | 3.16 |  | 66.36 | 7.92 | 525.57 | [10 empty] | Отвод полипропиленовый 87,5°, для систем водоотведения, диаметр 50 мм
|  | Всего по позиции |  |  | 10: 66.36; 12: 525.57 | [15 empty] | Всего по позиции
139 | ФЕР16-04-004-02 | Прокладка внутренних трубопроводов канализации из полипропиленовых труб диаметром: 110 мм |  |  | 4: 100 м; 7: 0.95 | [10 empty] | Прокладка внутренних трубопроводов канализации из полипропиленовых труб диаметром: 110 мм
|  | Объем=95 / 100 | [22 empty] | Объем=95 / 100
| 1 | ОТ |  |  | 8: 524.8; 10: 498.56; 11: 41.8; 12: 20839.81 | [12 empty] | ОТ
| 2 | ЭМ |  |  | 8: 41.24; 10: 39.18; 11: 13.05; 12: 511.3 | [12 empty] | ЭМ
| 3 | в т.ч. ОТм |  |  | 8: 5.87; 10: 5.58; 11: 41.8; 12: 233.24 | [12 empty] | в т.ч. ОТм
| 4 | М |  |  | 8: 58.29; 10: 55.38; 11: 7.92; 12: 438.61 | [12 empty] | М
|  | ЗТ |  |  | 4: чел.-ч; 5: 55.83; 7: 53.0385 | [13 empty] | ЗТ
|  | ЗТм |  |  | 4: чел.-ч; 5: 0.46; 7: 0.437 | [13 empty] | ЗТм
|  | Итого по расценке |  |  | 8: 624.33; 10: 593.12; 12: 21789.72 | [14 empty] | Итого по расценке
|  | ФОТ |  |  | 10: 504.14; 12: 21073.05 | [13 empty] | ФОТ
| Приказ № 812/пр от 21.12.2020 Прил. п.16 | НР Сантехнические работы - внутренние (трубопроводы, водопровод, канализация, отопление, газоснабжение, вентиляция и кондиционирование воздуха) |  |  | 4: %; 5: 121; 7: 121; 10: 610.01; 12: 25498.39 | [13 empty] | НР Сантехнические работы - внутренние (трубопроводы, водопровод, канализация, отопление, газоснабжение, вентиляция и кондиционирование воздуха)
| Приказ № 774/пр от 11.12.2020 Прил. п.16, Приказ № 774/пр от 11.12.2020 п.16 | СП Сантехнические работы - внутренние (трубопроводы, водопровод, канализация, отопление, газоснабжение, вентиляция и кондиционирование воздуха) |  |  | % | 72 | 0.85 | 61.2 |  |  | 308.53 |  | 12896.71 | [13 empty] | СП Сантехнические работы - внутренние (трубопроводы, водопровод, канализация, отопление, газоснабжение, вентиляция и кондиционирование воздуха)
|  | Всего по позиции |  |  | 10: 1511.66; 12: 60184.82 | [15 empty] | Всего по позиции
140 | ФССЦ-24.3.02.02-0012 | Трубы полипропиленовые раструбные для систем водоотведения, диаметр 110 мм, длина 0,1 м |  |  | шт |  |  | 95 | 16.55 |  | 1572.25 | 7.92 | 12452.22 | [10 empty] | Трубы полипропиленовые раструбные для систем водоотведения, диаметр 110 мм, длина 0,1 м
|  | Всего по позиции |  |  | 10: 1572.25; 12: 12452.22 | [15 empty] | Всего по позиции
141 | ФССЦ-24.3.05.15-0199 | Тройник полипропиленовый, диаметр 110 мм |  |  | шт |  |  | 22 | 52.96 |  | 1165.12 | 7.92 | 9227.75 | [10 empty] | Тройник полипропиленовый, диаметр 110 мм
|  | Объем=9+13 | [22 empty] | Объем=9+13
|  | Всего по позиции |  |  | 10: 1165.12; 12: 9227.75 | [15 empty] | Всего по позиции
142 | ФССЦ-24.3.05.15-0172 | Тройник полипропиленовый переходный, номинальный наружный диаметр 110х50х110 мм |  |  | шт |  |  | 5 | 104.49 |  | 522.45 | 7.92 | 4137.8 | [10 empty] | Тройник полипропиленовый переходный, номинальный наружный диаметр 110х50х110 мм
|  | Объем=4+1 | [22 empty] | Объем=4+1
|  | Всего по позиции |  |  | 10: 522.45; 12: 4137.8 | [15 empty] | Всего по позиции
143 | ФССЦ-24.3.05.08-0202 | Отвод полипропиленовый 45°, для систем водоотведения, диаметр 110 мм |  |  | шт |  |  | 19 | 7.1 |  | 134.9 | 7.92 | 1068.41 | [10 empty] | Отвод полипропиленовый 45°, для систем водоотведения, диаметр 110 мм
|  | Всего по позиции |  |  | 10: 134.9; 12: 1068.41 | [15 empty] | Всего по позиции
144 | ФССЦ-24.3.05.08-0204 | Отвод полипропиленовый 87,5°, для систем водоотведения, диаметр 110 мм |  |  | шт |  |  | 4 | 7.81 |  | 31.24 | 7.92 | 247.42 | [10 empty] | Отвод полипропиленовый 87,5°, для систем водоотведения, диаметр 110 мм
|  | Всего по позиции |  |  | 10: 31.24; 12: 247.42 | [15 empty] | Всего по позиции
145 | ФССЦ-24.3.05.12-0001 | Ревизия полипропиленовая с крышкой, номинальный внутренний диаметр 100 мм |  |  | шт |  |  | 3 | 15.18 |  | 45.54 | 7.92 | 360.68 | [10 empty] | Ревизия полипропиленовая с крышкой, номинальный внутренний диаметр 100 мм
|  | Всего по позиции |  |  | 10: 45.54; 12: 360.68 | [15 empty] | Всего по позиции
146 | ФССЦ-24.3.05.05-0001 | Крестовина полиэтиленовая для систем водоотведения, номинальный внутренний диаметр 110х110 мм |  |  | шт |  |  | 2 | 13.45 |  | 26.9 | 7.92 | 213.05 | [10 empty] | Крестовина полиэтиленовая для систем водоотведения, номинальный внутренний диаметр 110х110 мм
|  | Всего по позиции |  |  | 10: 26.9; 12: 213.05 | [15 empty] | Всего по позиции
147 | ФЕР17-01-001-14 | Установка умывальников одиночных: с подводкой холодной и горячей воды |  |  | 4: 10 компл; 7: 2.2 | [10 empty] | Установка умывальников одиночных: с подводкой холодной и горячей воды
|  | Объем=22 / 10 | [22 empty] | Объем=22 / 10
| 1 | ОТ |  |  | 8: 187.59; 10: 412.7; 11: 41.8; 12: 17250.86 | [12 empty] | ОТ
| 2 | ЭМ |  |  | 8: 17.2; 10: 37.84; 11: 13.05; 12: 493.81 | [12 empty] | ЭМ
| 3 | в т.ч. ОТм |  |  | 8: 4.08; 10: 8.98; 11: 41.8; 12: 375.36 | [12 empty] | в т.ч. ОТм
| 4 | М |  |  | 8: 99.56; 10: 219.03; 11: 7.92; 12: 1734.72 | [12 empty] | М
|  | ЗТ |  |  | 4: чел.-ч; 5: 19.5; 7: 42.9 | [13 empty] | ЗТ
|  | ЗТм |  |  | 4: чел.-ч; 5: 0.33; 7: 0.726 | [13 empty] | ЗТм
|  | Итого по расценке |  |  | 8: 304.35; 10: 669.57; 12: 19479.39 | [14 empty] | Итого по расценке
|  | ФОТ |  |  | 10: 421.68; 12: 17626.22 | [13 empty] | ФОТ
| Приказ № 812/пр от 21.12.2020 Прил. п.16 | НР Сантехнические работы - внутренние (трубопроводы, водопровод, канализация, отопление, газоснабжение, вентиляция и кондиционирование воздуха) |  |  | 4: %; 5: 121; 7: 121; 10: 510.23; 12: 21327.73 | [13 empty] | НР Сантехнические работы - внутренние (трубопроводы, водопровод, канализация, отопление, газоснабжение, вентиляция и кондиционирование воздуха)
| Приказ № 774/пр от 11.12.2020 Прил. п.16, Приказ № 774/пр от 11.12.2020 п.16 | СП Сантехнические работы - внутренние (трубопроводы, водопровод, канализация, отопление, газоснабжение, вентиляция и кондиционирование воздуха) |  |  | % | 72 | 0.85 | 61.2 |  |  | 258.07 |  | 10787.25 | [13 empty] | СП Сантехнические работы - внутренние (трубопроводы, водопровод, канализация, отопление, газоснабжение, вентиляция и кондиционирование воздуха)
|  | Всего по позиции |  |  | 10: 1437.87; 12: 51594.37 | [15 empty] | Всего по позиции
148 | ФССЦ-18.2.01.05-0115 | Умывальники полуфарфоровые и фарфоровые с смесителем с верхней камерой смешивания, кронштейнами, сифоном бутылочным латунным и выпуском, овальные со скрытыми установочными поверхностями без спинки, размер 700х600х150 мм |  |  | компл |  |  | 22 | 373.35 |  | 8213.7 | 7.92 | 65052.5 | [10 empty] | Умывальники полуфарфоровые и фарфоровые с смесителем с верхней камерой смешивания, кронштейнами, сифоном бутылочным латунным и выпуском, овальные со скрытыми установочными поверхностями без спинки, размер 700х600х150 мм
|  | Всего по позиции |  |  | 10: 8213.7; 12: 65052.5 | [15 empty] | Всего по позиции
149 | ФЕР17-01-003-01 | Установка унитазов: с бачком непосредственно присоединенным |  |  | 4: 10 компл; 7: 1.2 | [10 empty] | Установка унитазов: с бачком непосредственно присоединенным
|  | Объем=12 / 10 | [22 empty] | Объем=12 / 10
| 1 | ОТ |  |  | 8: 211.12; 10: 253.34; 11: 41.8; 12: 10589.61 | [12 empty] | ОТ
| 2 | ЭМ |  |  | 8: 35.63; 10: 42.76; 11: 13.05; 12: 558.02 | [12 empty] | ЭМ
| 3 | в т.ч. ОТм |  |  | 8: 8.84; 10: 10.61; 11: 41.8; 12: 443.5 | [12 empty] | в т.ч. ОТм
| 4 | М |  |  | 8: 283.53; 10: 340.24; 11: 7.92; 12: 2694.7 | [12 empty] | М
|  | ЗТ |  |  | 4: чел.-ч; 5: 22.2; 7: 26.64 | [13 empty] | ЗТ
|  | ЗТм |  |  | 4: чел.-ч; 5: 0.71; 7: 0.852 | [13 empty] | ЗТм
|  | Итого по расценке |  |  | 8: 530.28; 10: 636.34; 12: 13842.33 | [14 empty] | Итого по расценке
|  | ФОТ |  |  | 10: 263.95; 12: 11033.11 | [13 empty] | ФОТ
| Приказ № 812/пр от 21.12.2020 Прил. п.16 | НР Сантехнические работы - внутренние (трубопроводы, водопровод, канализация, отопление, газоснабжение, вентиляция и кондиционирование воздуха) |  |  | 4: %; 5: 121; 7: 121; 10: 319.38; 12: 13350.06 | [13 empty] | НР Сантехнические работы - внутренние (трубопроводы, водопровод, канализация, отопление, газоснабжение, вентиляция и кондиционирование воздуха)
| Приказ № 774/пр от 11.12.2020 Прил. п.16, Приказ № 774/пр от 11.12.2020 п.16 | СП Сантехнические работы - внутренние (трубопроводы, водопровод, канализация, отопление, газоснабжение, вентиляция и кондиционирование воздуха) |  |  | % | 72 | 0.85 | 61.2 |  |  | 161.54 |  | 6752.26 | [13 empty] | СП Сантехнические работы - внутренние (трубопроводы, водопровод, канализация, отопление, газоснабжение, вентиляция и кондиционирование воздуха)
|  | Всего по позиции |  |  | 10: 1117.26; 12: 33944.65 | [15 empty] | Всего по позиции
150 | ФССЦ-18.2.01.06-0001 | Унитаз-компакт «Комфорт» |  |  | компл |  |  | 12 | 318 |  | 3816 | 7.92 | 30222.72 | [10 empty] | Унитаз-компакт «Комфорт»
|  | Всего по позиции |  |  | 10: 3816; 12: 30222.72 | [15 empty] | Всего по позиции
151 | ФССЦ-18.2.06.08-0001 | Гофра для унитаза WC-F20P гладкая, без лепестков, длиной от 200 мм до 410 |  |  | шт |  |  | 13 | 17.32 |  | 225.16 | 7.92 | 1783.27 | [10 empty] | Гофра для унитаза WC-F20P гладкая, без лепестков, длиной от 200 мм до 410
|  | Всего по позиции |  |  | 10: 225.16; 12: 1783.27 | [15 empty] | Всего по позиции
152 | ФЕР17-01-001-18 | Установка поддонов душевых: чугунных и стальных мелких |  |  | 4: 10 компл; 7: 0.1 | [10 empty] | Установка поддонов душевых: чугунных и стальных мелких
|  | Объем=1 / 10 | [22 empty] | Объем=1 / 10
| 1 | ОТ |  |  | 8: 95.24; 10: 9.52; 11: 41.8; 12: 397.94 | [12 empty] | ОТ
| 2 | ЭМ |  |  | 8: 46.62; 10: 4.66; 11: 13.05; 12: 60.81 | [12 empty] | ЭМ
| 3 | в т.ч. ОТм |  |  | 8: 10.07; 10: 1.01; 11: 41.8; 12: 42.22 | [12 empty] | в т.ч. ОТм
| 4 | М |  |  | 8: 486.13; 10: 48.61; 11: 7.92; 12: 384.99 | [12 empty] | М
|  | ЗТ |  |  | 4: чел.-ч; 5: 9.9; 7: 0.99 | [13 empty] | ЗТ
|  | ЗТм |  |  | 4: чел.-ч; 5: 0.83; 7: 0.083 | [13 empty] | ЗТм
|  | Итого по расценке |  |  | 8: 627.99; 10: 62.79; 12: 843.74 | [14 empty] | Итого по расценке
|  | ФОТ |  |  | 10: 10.53; 12: 440.16 | [13 empty] | ФОТ
| Приказ № 812/пр от 21.12.2020 Прил. п.16 | НР Сантехнические работы - внутренние (трубопроводы, водопровод, канализация, отопление, газоснабжение, вентиляция и кондиционирование воздуха) |  |  | 4: %; 5: 121; 7: 121; 10: 12.74; 12: 532.59 | [13 empty] | НР Сантехнические работы - внутренние (трубопроводы, водопровод, канализация, отопление, газоснабжение, вентиляция и кондиционирование воздуха)
| Приказ № 774/пр от 11.12.2020 Прил. п.16, Приказ № 774/пр от 11.12.2020 п.16 | СП Сантехнические работы - внутренние (трубопроводы, водопровод, канализация, отопление, газоснабжение, вентиляция и кондиционирование воздуха) |  |  | % | 72 | 0.85 | 61.2 |  |  | 6.44 |  | 269.38 | [13 empty] | СП Сантехнические работы - внутренние (трубопроводы, водопровод, канализация, отопление, газоснабжение, вентиляция и кондиционирование воздуха)
|  | Всего по позиции |  |  | 10: 81.97; 12: 1645.71 | [15 empty] | Всего по позиции
153 | ФССЦ-18.2.02.07-0020 | Поддоны душевые чугунные эмалированные, размер 800х800х365 мм, глубокие, в комплекте с сифоном типа СПРЧПМ (СПРППМ) и выпуском типа ВСЛВН (ВСПВН) |  |  | компл |  |  | 1 | 1159.71 |  | 1159.71 | 7.92 | 9184.9 | [10 empty] | Поддоны душевые чугунные эмалированные, размер 800х800х365 мм, глубокие, в комплекте с сифоном типа СПРЧПМ (СПРППМ) и выпуском типа ВСЛВН (ВСПВН)
|  | Всего по позиции |  |  | 10: 1159.71; 12: 9184.9 | [15 empty] | Всего по позиции
154 | ФЕР17-01-010-01 | Установка люков сантехнических (ревизионных): с креплением саморезами |  |  | 4: 100 шт; 7: 0.03 | [10 empty] | Установка люков сантехнических (ревизионных): с креплением саморезами
|  | Объем=3 / 100 | [22 empty] | Объем=3 / 100
| 1 | ОТ |  |  | 8: 184.5; 10: 5.54; 11: 41.8; 12: 231.57 | [12 empty] | ОТ
| 2 | ЭМ |  |  | 8: 9.83; 10: 0.29; 11: 13.05; 12: 3.78 | [12 empty] | ЭМ
| 3 | в т.ч. ОТм |  |  | 8: 1.89; 10: 0.06; 11: 41.8; 12: 2.51 | [12 empty] | в т.ч. ОТм
| 4 | М |  |  | 8: 980.87; 10: 29.43; 11: 7.92; 12: 233.09 | [12 empty] | М
|  | ЗТ |  |  | 4: чел.-ч; 5: 21.63; 7: 0.6489 | [13 empty] | ЗТ
|  | ЗТм |  |  | 4: чел.-ч; 5: 0.16; 7: 0.0048 | [13 empty] | ЗТм
|  | Итого по расценке |  |  | 8: 1175.2; 10: 35.26; 12: 468.44 | [14 empty] | Итого по расценке
|  | ФОТ |  |  | 10: 5.6; 12: 234.08 | [13 empty] | ФОТ
| Приказ № 812/пр от 21.12.2020 Прил. п.16 | НР Сантехнические работы - внутренние (трубопроводы, водопровод, канализация, отопление, газоснабжение, вентиляция и кондиционирование воздуха) |  |  | 4: %; 5: 121; 7: 121; 10: 6.78; 12: 283.24 | [13 empty] | НР Сантехнические работы - внутренние (трубопроводы, водопровод, канализация, отопление, газоснабжение, вентиляция и кондиционирование воздуха)
| Приказ № 774/пр от 11.12.2020 Прил. п.16, Приказ № 774/пр от 11.12.2020 п.16 | СП Сантехнические работы - внутренние (трубопроводы, водопровод, канализация, отопление, газоснабжение, вентиляция и кондиционирование воздуха) |  |  | % | 72 | 0.85 | 61.2 |  |  | 3.43 |  | 143.26 | [13 empty] | СП Сантехнические работы - внутренние (трубопроводы, водопровод, канализация, отопление, газоснабжение, вентиляция и кондиционирование воздуха)
|  | Всего по позиции |  |  | 10: 45.47; 12: 894.94 | [15 empty] | Всего по позиции
155 | ФССЦ-24.3.05.12-0001 | Прочистка полипропиленовая с крышкой, номинальный внутренний диаметр 100 мм |  |  | шт |  |  | 3 | 15.18 |  | 45.54 | 7.92 | 360.68 | [10 empty] | Прочистка полипропиленовая с крышкой, номинальный внутренний диаметр 100 мм
|  | Всего по позиции |  |  | 10: 45.54; 12: 360.68 | [15 empty] | Всего по позиции
156 | ФЕР16-07-008-02 | Установка муфт противопожарных на трубопроводы пластиковые в междуэтажных перекрытиях с креплением дюбель-гвоздями к перекрытиям, диаметром: до 90 мм |  |  | 4: 100 шт; 7: 0.01 | [10 empty] | Установка муфт противопожарных на трубопроводы пластиковые в междуэтажных перекрытиях с креплением дюбель-гвоздями к перекрытиям, диаметром: до 90 мм
|  | Объем=1 / 100 | [22 empty] | Объем=1 / 100
| 1 | ОТ |  |  | 8: 52.03; 10: 0.52; 11: 41.8; 12: 21.74 | [12 empty] | ОТ
| 2 | ЭМ |  |  | 8: 1.31; 10: 0.01; 11: 13.05; 12: 0.13 | [12 empty] | ЭМ
| 3 | в т.ч. ОТм |  |  | 8: 0.23; 10: 0; 11: 41.8 | [12 empty] | в т.ч. ОТм
| 4 | М |  |  | 8: 62.72; 10: 0.63; 11: 7.92; 12: 4.99 | [12 empty] | М
|  | ЗТ |  |  | 4: чел.-ч; 5: 6.1; 7: 0.061 | [13 empty] | ЗТ
|  | ЗТм |  |  | 4: чел.-ч; 5: 0.02; 7: 0.0002 | [13 empty] | ЗТм
|  | Итого по расценке |  |  | 8: 116.06; 10: 1.16; 12: 26.86 | [14 empty] | Итого по расценке
|  | ФОТ |  |  | 10: 0.52; 12: 21.74 | [13 empty] | ФОТ
| Приказ № 812/пр от 21.12.2020 Прил. п.16 | НР Сантехнические работы - внутренние (трубопроводы, водопровод, канализация, отопление, газоснабжение, вентиляция и кондиционирование воздуха) |  |  | 4: %; 5: 121; 7: 121; 10: 0.63; 12: 26.31 | [13 empty] | НР Сантехнические работы - внутренние (трубопроводы, водопровод, канализация, отопление, газоснабжение, вентиляция и кондиционирование воздуха)
| Приказ № 774/пр от 11.12.2020 Прил. п.16, Приказ № 774/пр от 11.12.2020 п.16 | СП Сантехнические работы - внутренние (трубопроводы, водопровод, канализация, отопление, газоснабжение, вентиляция и кондиционирование воздуха) |  |  | % | 72 | 0.85 | 61.2 |  |  | 0.32 |  | 13.3 | [13 empty] | СП Сантехнические работы - внутренние (трубопроводы, водопровод, канализация, отопление, газоснабжение, вентиляция и кондиционирование воздуха)
|  | Всего по позиции |  |  | 10: 2.11; 12: 66.47 | [15 empty] | Всего по позиции
157 | ФССЦ-23.8.03.04-1110 | Муфта противопожарная из нержавеющей стали, предел огнестойкости EI 180, с вкладышем из терморасширяющейся резины, для трубы диаметром 50 мм |  |  | шт |  |  | 1 | 25.95 |  | 25.95 | 7.92 | 205.52 | [10 empty] | Муфта противопожарная из нержавеющей стали, предел огнестойкости EI 180, с вкладышем из терморасширяющейся резины, для трубы диаметром 50 мм
|  | Всего по позиции |  |  | 10: 25.95; 12: 205.52 | [15 empty] | Всего по позиции
158 | ФЕР16-07-008-03 | Установка муфт противопожарных на трубопроводы пластиковые в междуэтажных перекрытиях с креплением дюбель-гвоздями к перекрытиям, диаметром: до 160 мм |  |  | 4: 100 шт; 7: 0.05 | [10 empty] | Установка муфт противопожарных на трубопроводы пластиковые в междуэтажных перекрытиях с креплением дюбель-гвоздями к перекрытиям, диаметром: до 160 мм
|  | Объем=5 / 100 | [22 empty] | Объем=5 / 100
| 1 | ОТ |  |  | 8: 63.8; 10: 3.19; 11: 41.8; 12: 133.34 | [12 empty] | ОТ
| 2 | ЭМ |  |  | 8: 3.94; 10: 0.2; 11: 13.05; 12: 2.61 | [12 empty] | ЭМ
| 3 | в т.ч. ОТм |  |  | 8: 0.7; 10: 0.04; 11: 41.8; 12: 1.67 | [12 empty] | в т.ч. ОТм
| 4 | М |  |  | 8: 83.63; 10: 4.18; 11: 7.92; 12: 33.11 | [12 empty] | М
|  | ЗТ |  |  | 4: чел.-ч; 5: 7.48; 7: 0.374 | [13 empty] | ЗТ
|  | ЗТм |  |  | 4: чел.-ч; 5: 0.06; 7: 0.003 | [13 empty] | ЗТм
|  | Итого по расценке |  |  | 8: 151.37; 10: 7.57; 12: 169.06 | [14 empty] | Итого по расценке
|  | ФОТ |  |  | 10: 3.23; 12: 135.01 | [13 empty] | ФОТ
| Приказ № 812/пр от 21.12.2020 Прил. п.16 | НР Сантехнические работы - внутренние (трубопроводы, водопровод, канализация, отопление, газоснабжение, вентиляция и кондиционирование воздуха) |  |  | 4: %; 5: 121; 7: 121; 10: 3.91; 12: 163.36 | [13 empty] | НР Сантехнические работы - внутренние (трубопроводы, водопровод, канализация, отопление, газоснабжение, вентиляция и кондиционирование воздуха)
| Приказ № 774/пр от 11.12.2020 Прил. п.16, Приказ № 774/пр от 11.12.2020 п.16 | СП Сантехнические работы - внутренние (трубопроводы, водопровод, канализация, отопление, газоснабжение, вентиляция и кондиционирование воздуха) |  |  | % | 72 | 0.85 | 61.2 |  |  | 1.98 |  | 82.63 | [13 empty] | СП Сантехнические работы - внутренние (трубопроводы, водопровод, канализация, отопление, газоснабжение, вентиляция и кондиционирование воздуха)
|  | Всего по позиции |  |  | 10: 13.46; 12: 415.05 | [15 empty] | Всего по позиции
159 | ФССЦ-23.8.03.04-1116 | Муфта противопожарная из нержавеющей стали, предел огнестойкости EI 180, с вкладышем из терморасширяющейся резины, для трубы диаметром 110 мм |  |  | шт |  |  | 5 | 46.01 |  | 230.05 | 7.92 | 1822 | [10 empty] | Муфта противопожарная из нержавеющей стали, предел огнестойкости EI 180, с вкладышем из терморасширяющейся резины, для трубы диаметром 110 мм
|  | Всего по позиции |  |  | 10: 230.05; 12: 1822 | [15 empty] | Всего по позиции
160 | ФЕР17-01-001-22 | Установка трапов диаметром: 50 мм |  |  | 4: 10 компл; 7: 0.1 | [10 empty] | Установка трапов диаметром: 50 мм
|  | Объем=1 / 10 | [22 empty] | Объем=1 / 10
| 1 | ОТ |  |  | 8: 44.25; 10: 4.43; 11: 41.8; 12: 185.17 | [12 empty] | ОТ
| 2 | ЭМ |  |  | 8: 7.51; 10: 0.75; 11: 13.05; 12: 9.79 | [12 empty] | ЭМ
| 3 | в т.ч. ОТм |  |  | 8: 1.57; 10: 0.16; 11: 41.8; 12: 6.69 | [12 empty] | в т.ч. ОТм
| 4 | М |  |  | 8: 23.22; 10: 2.32; 11: 7.92; 12: 18.37 | [12 empty] | М
|  | ЗТ |  |  | 4: чел.-ч; 5: 4.6; 7: 0.46 | [13 empty] | ЗТ
|  | ЗТм |  |  | 4: чел.-ч; 5: 0.13; 7: 0.013 | [13 empty] | ЗТм
|  | Итого по расценке |  |  | 8: 74.98; 10: 7.5; 12: 213.33 | [14 empty] | Итого по расценке
|  | ФОТ |  |  | 10: 4.59; 12: 191.86 | [13 empty] | ФОТ
| Приказ № 812/пр от 21.12.2020 Прил. п.16 | НР Сантехнические работы - внутренние (трубопроводы, водопровод, канализация, отопление, газоснабжение, вентиляция и кондиционирование воздуха) |  |  | 4: %; 5: 121; 7: 121; 10: 5.55; 12: 232.15 | [13 empty] | НР Сантехнические работы - внутренние (трубопроводы, водопровод, канализация, отопление, газоснабжение, вентиляция и кондиционирование воздуха)
| Приказ № 774/пр от 11.12.2020 Прил. п.16, Приказ № 774/пр от 11.12.2020 п.16 | СП Сантехнические работы - внутренние (трубопроводы, водопровод, канализация, отопление, газоснабжение, вентиляция и кондиционирование воздуха) |  |  | % | 72 | 0.85 | 61.2 |  |  | 2.81 |  | 117.42 | [13 empty] | СП Сантехнические работы - внутренние (трубопроводы, водопровод, канализация, отопление, газоснабжение, вентиляция и кондиционирование воздуха)
|  | Всего по позиции |  |  | 10: 15.86; 12: 562.9 | [15 empty] | Всего по позиции
161 | ФССЦ-18.2.06.10-0003 | Трапы полиэтиленовые с горизонтальным отводом, с решеткой из нержавеющей стали, условным проходом 40, 50 мм |  |  | компл |  |  | 1 | 301.7 |  | 301.7 | 7.92 | 2389.46 | [10 empty] | Трапы полиэтиленовые с горизонтальным отводом, с решеткой из нержавеющей стали, условным проходом 40, 50 мм
|  | Всего по позиции |  |  | 10: 301.7; 12: 2389.46 | [15 empty] | Всего по позиции
162 | ФЕР17-01-001-23 | Установка трапов диаметром: 100 мм |  |  | 4: 10 компл; 7: 0.3 | [10 empty] | Установка трапов диаметром: 100 мм
|  | Объем=3 / 10 | [22 empty] | Объем=3 / 10
| 1 | ОТ |  |  | 8: 76; 10: 22.8; 11: 41.8; 12: 953.04 | [12 empty] | ОТ
| 2 | ЭМ |  |  | 8: 15.61; 10: 4.68; 11: 13.05; 12: 61.07 | [12 empty] | ЭМ
| 3 | в т.ч. ОТм |  |  | 8: 3.55; 10: 1.07; 11: 41.8; 12: 44.73 | [12 empty] | в т.ч. ОТм
| 4 | М |  |  | 8: 39.74; 10: 11.92; 11: 7.92; 12: 94.41 | [12 empty] | М
|  | ЗТ |  |  | 4: чел.-ч; 5: 7.9; 7: 2.37 | [13 empty] | ЗТ
|  | ЗТм |  |  | 4: чел.-ч; 5: 0.29; 7: 0.087 | [13 empty] | ЗТм
|  | Итого по расценке |  |  | 8: 131.35; 10: 39.4; 12: 1108.52 | [14 empty] | Итого по расценке
|  | ФОТ |  |  | 10: 23.87; 12: 997.77 | [13 empty] | ФОТ
| Приказ № 812/пр от 21.12.2020 Прил. п.16 | НР Сантехнические работы - внутренние (трубопроводы, водопровод, канализация, отопление, газоснабжение, вентиляция и кондиционирование воздуха) |  |  | 4: %; 5: 121; 7: 121; 10: 28.88; 12: 1207.3 | [13 empty] | НР Сантехнические работы - внутренние (трубопроводы, водопровод, канализация, отопление, газоснабжение, вентиляция и кондиционирование воздуха)
| Приказ № 774/пр от 11.12.2020 Прил. п.16, Приказ № 774/пр от 11.12.2020 п.16 | СП Сантехнические работы - внутренние (трубопроводы, водопровод, канализация, отопление, газоснабжение, вентиляция и кондиционирование воздуха) |  |  | % | 72 | 0.85 | 61.2 |  |  | 14.61 |  | 610.64 | [13 empty] | СП Сантехнические работы - внутренние (трубопроводы, водопровод, канализация, отопление, газоснабжение, вентиляция и кондиционирование воздуха)
|  | Всего по позиции |  |  | 10: 82.89; 12: 2926.46 | [15 empty] | Всего по позиции
163 | ФССЦ-18.2.06.10-0001 | Трапы полипропиленовые с горизонтальным отводом, с решеткой из нержавеющей стали, условным проходом 75, 110 мм |  |  | компл |  |  | 3 | 821.32 |  | 2463.96 | 7.92 | 19514.56 | [10 empty] | Трапы полипропиленовые с горизонтальным отводом, с решеткой из нержавеющей стали, условным проходом 75, 110 мм
|  | Всего по позиции |  |  | 10: 2463.96; 12: 19514.56 | [15 empty] | Всего по позиции
164 | Цена поставщика ГК "Азимут" | Прямоугольные водоотводные лотки из нержавеющей стали LT.110 - LT.450 с внутренним уклоном |  |  | компл |  |  | 2 | 2220.12 |  | 4440.24 | 7.92 | 35166.7 | [10 empty] | Прямоугольные водоотводные лотки из нержавеющей стали LT.110 - LT.450 с внутренним уклоном
|  | Цена=21100/1,2/7,92 | [27 empty] | Цена=21100/1,2/7,92
|  | Всего по позиции |  |  | 10: 4440.24; 12: 35166.7 | [15 empty] | Всего по позиции
165 | ФЕР16-07-006-03 | Заделка сальников при проходе труб через фундаменты или стены подвала диаметром: до 300 мм | [21 empty] | Заделка сальников при проходе труб через фундаменты или стены подвала диаметром: до 300 мм | bar: 4; 7
| 1 | ОТ |  |  | 8: 27.3; 10: 27.3; 11: 41.8; 12: 1141.14 | [12 empty] | ОТ
| 4 | М |  |  | 8: 95.92; 10: 95.92; 11: 7.92; 12: 759.69 | [12 empty] | М
|  | ЗТ |  |  | 4: чел.-ч; 5: 3.01; 7: 3.01 | [13 empty] | ЗТ
|  | Итого по расценке |  |  | 8: 123.22; 10: 123.22; 12: 1900.83 | [14 empty] | Итого по расценке
|  | ФОТ |  |  | 10: 27.3; 12: 1141.14 | [13 empty] | ФОТ
| Приказ № 812/пр от 21.12.2020 Прил. п.16 | НР Сантехнические работы - внутренние (трубопроводы, водопровод, канализация, отопление, газоснабжение, вентиляция и кондиционирование воздуха) |  |  | 4: %; 5: 121; 7: 121; 10: 33.03; 12: 1380.78 | [13 empty] | НР Сантехнические работы - внутренние (трубопроводы, водопровод, канализация, отопление, газоснабжение, вентиляция и кондиционирование воздуха)
| Приказ № 774/пр от 11.12.2020 Прил. п.16, Приказ № 774/пр от 11.12.2020 п.16 | СП Сантехнические работы - внутренние (трубопроводы, водопровод, канализация, отопление, газоснабжение, вентиляция и кондиционирование воздуха) |  |  | % | 72 | 0.85 | 61.2 |  |  | 16.71 |  | 698.38 | [13 empty] | СП Сантехнические работы - внутренние (трубопроводы, водопровод, канализация, отопление, газоснабжение, вентиляция и кондиционирование воздуха)
|  | Всего по позиции |  |  | 10: 172.96; 12: 3979.99 | [15 empty] | Всего по позиции
166 | ФЕР20-02-004-01 | Установка клапанов обратных: диаметром до 355 мм |  |  | 4: шт; 7: 3 | [10 empty] | Установка клапанов обратных: диаметром до 355 мм
| 1 | ОТ |  |  | 8: 9.13; 10: 27.39; 11: 41.8; 12: 1144.9 | [12 empty] | ОТ
| 2 | ЭМ |  |  | 8: 1.47; 10: 4.41; 11: 13.05; 12: 57.55 | [12 empty] | ЭМ
| 3 | в т.ч. ОТм |  |  | 8: 0.12; 10: 0.36; 11: 41.8; 12: 15.05 | [12 empty] | в т.ч. ОТм
| 4 | М |  |  | 8: 7.49; 10: 22.47; 11: 7.92; 12: 177.96 | [12 empty] | М
|  | ЗТ |  |  | 4: чел.-ч; 5: 1.03; 7: 3.09 | [13 empty] | ЗТ
|  | ЗТм |  |  | 4: чел.-ч; 5: 0.01; 7: 0.03 | [13 empty] | ЗТм
|  | Итого по расценке |  |  | 8: 18.09; 10: 54.27; 12: 1380.41 | [14 empty] | Итого по расценке
|  | ФОТ |  |  | 10: 27.75; 12: 1159.95 | [13 empty] | ФОТ
| Приказ № 812/пр от 21.12.2020 Прил. п.16 | НР Сантехнические работы - внутренние (трубопроводы, водопровод, канализация, отопление, газоснабжение, вентиляция и кондиционирование воздуха) |  |  | 4: %; 5: 121; 7: 121; 10: 33.58; 12: 1403.54 | [13 empty] | НР Сантехнические работы - внутренние (трубопроводы, водопровод, канализация, отопление, газоснабжение, вентиляция и кондиционирование воздуха)
| Приказ № 774/пр от 11.12.2020 Прил. п.16, Приказ № 774/пр от 11.12.2020 п.16 | СП Сантехнические работы - внутренние (трубопроводы, водопровод, канализация, отопление, газоснабжение, вентиляция и кондиционирование воздуха) |  |  | % | 72 | 0.85 | 61.2 |  |  | 16.98 |  | 709.89 | [13 empty] | СП Сантехнические работы - внутренние (трубопроводы, водопровод, канализация, отопление, газоснабжение, вентиляция и кондиционирование воздуха)
|  | Всего по позиции |  |  | 10: 104.83; 12: 3493.84 | [15 empty] | Всего по позиции
167 | ФССЦ-19.3.01.06-0001 | Клапаны воздушные полипропиленовые для невентилируемых канализационных стояков с резиновой мембраной, двойной изолированной стенкой, уменьшителем, защитной сеткой, диаметр 50, 75, 110 мм |  |  | шт |  |  | 3 | 291.59 |  | 874.77 | 7.92 | 6928.18 | [10 empty] | Клапаны воздушные полипропиленовые для невентилируемых канализационных стояков с резиновой мембраной, двойной изолированной стенкой, уменьшителем, защитной сеткой, диаметр 50, 75, 110 мм
|  | Всего по позиции |  |  | 10: 874.77; 12: 6928.18 | [15 empty] | Всего по позиции
|  | Итого по разделу 4 Бытовая канализация К1 |  |  | 10: 30870.66 | [17 empty] | Итого по разделу 4 Бытовая канализация К1
|  | Итоги по смете: | [30 empty] | Итоги по смете:
|  | Итого прямые затраты (справочно) |  |  | 10: 305766.85; 12: 2903494.85 | [20 empty] | Итого прямые затраты (справочно)
|  | в том числе: | [31 empty] | в том числе:
|  | Оплата труда рабочих |  |  | 10: 13489.48; 12: 563860.25 | [20 empty] | Оплата труда рабочих
|  | Эксплуатация машин |  |  | 10: 4833.9; 12: 63082.38 | [20 empty] | Эксплуатация машин
|  | в том числе оплата труда машинистов (Отм) |  |  | 10: 554.55; 12: 23180.21 | [20 empty] | в том числе оплата труда машинистов (Отм)
|  | Материалы |  |  | 10: 287443.47; 12: 2276552.22 | [20 empty] | Материалы
|  | Строительные работы |  |  | 10: 325183.41; 12: 3765787.71 | [20 empty] | Строительные работы
|  | в том числе: | [31 empty] | в том числе:
|  | оплата труда |  |  | 10: 12310.5; 12: 514578.89 | [20 empty] | оплата труда
|  | эксплуатация машин и механизмов |  |  | 10: 3479.51; 12: 45407.59 | [20 empty] | эксплуатация машин и механизмов
|  | в том числе оплата труда машинистов (ОТм) |  |  | 10: 422.7; 12: 17668.88 | [20 empty] | в том числе оплата труда машинистов (ОТм)
|  | материалы |  |  | 10: 287096.84; 12: 2273806.91 | [20 empty] | материалы
|  | накладные расходы |  |  | 10: 14860.67; 12: 621174.54 | [20 empty] | накладные расходы
|  | сметная прибыль |  |  | 10: 7435.89; 12: 310819.78 | [20 empty] | сметная прибыль
|  | Монтажные работы |  |  | 10: 4662.73; 12: 144219.52 | [20 empty] | Монтажные работы
|  | в том числе: | [31 empty] | в том числе:
|  | оплата труда |  |  | 10: 1178.98; 12: 49281.36 | [20 empty] | оплата труда
|  | эксплуатация машин и механизмов |  |  | 10: 1354.39; 12: 17674.79 | [20 empty] | эксплуатация машин и механизмов
|  | в том числе оплата труда машинистов (ОТм) |  |  | 10: 131.85; 12: 5511.33 | [20 empty] | в том числе оплата труда машинистов (ОТм)
|  | материалы |  |  | 10: 346.63; 12: 2745.31 | [20 empty] | материалы
|  | накладные расходы |  |  | 10: 1179.75; 12: 49313.42 | [20 empty] | накладные расходы
|  | сметная прибыль |  |  | 10: 602.98; 12: 25204.64 | [20 empty] | сметная прибыль
|  | Итого |  |  | 10: 329846.14; 12: 3910007.23 | [21 empty] | Итого
|  | Итого ФОТ (справочно) |  |  | 10: 14044.03; 12: 587040.46 | [20 empty] | Итого ФОТ (справочно)
|  | Итого накладные расходы (справочно) |  |  | 10: 16040.42; 12: 670487.96 | [20 empty] | Итого накладные расходы (справочно)
|  | Итого сметная прибыль (справочно) |  |  | 10: 8038.87; 12: 336024.42 | [20 empty] | Итого сметная прибыль (справочно)
|  | Производство работ в зимнее время (Приказ Минстроя России от 25.05.2021г. № 325/пр Приложение 3 п. 28.24 к=0,4) 1,52% |  |  | 10: 5013.66; 12: 59432.11 | [20 empty] | Производство работ в зимнее время (Приказ Минстроя России от 25.05.2021г. № 325/пр Приложение 3 п. 28.24 к=0,4) 1,52%
|  | Итого |  |  | 10: 334859.8; 12: 3969439.34 | [21 empty] | Итого
|  | НДС 20% |  |  | 10: 66971.96; 12: 793887.87 | [22 empty] | НДС 20%
|  | ВСЕГО по смете |  |  | 10: 401831.76; 12: 4763327.21 | [23 empty] | ВСЕГО по смете
| Составил: |  |  |  | 6: (Князева В.И.) | [24 empty] | (Князева В.И.)
[должность, подпись (инициалы, фамилия)]
Проверил:
[должность, подпись (инициалы, фамилия)]
¹ Зарегистрирован Министерством юстиции Российской Федерации 10 сентября 2019 г., регистрационный № 55869), с изменениями, внесенными приказом Министерства строительства и жилищно-коммунального хозяйства Российской Федерации от 20 февраля 2021 г. № 79/пр (зарегистрирован Министерством юстиции Российской Федерации 9 августа 2021 г., регистрационный № 64577)
² Под прочими затратами понимаются затраты, учитываемые в соответствии с пунктом 184 Методики.
³ Под прочими работами понимаются затраты, учитываемые в соответствии с пунктами 122-128 Методики.

## 02-01-06 цех АПС
Приложение № 2
Утверждено приказом № 421 от 4 августа 2020 г. Минстроя РФ в редакции приказа № 557 от 7 июля 2022 г.
Наименование программного продукта | [5 empty] | ГРАНД-Смета, версия 2023.1
Наименование редакции сметных нормативов | [5 empty] | Изменения в сметные нормы, федеральные единичные расценки и отдельные составляющие к ним, включенные в федеральный реестр сметных нормативов приказами Минстроя России от 26 декабря 2019 г. № 871/пр, 872/пр, 873/пр, 874/пр, 875/пр, 876/пр (в ред. приказов от 30.03.2020 № 171/пр, 172/пр, от 01.06.2020 № 294/пр, 295/пр, от 30.06.2020 № 352/пр, 353/пр, от 20.10.2020 № 635/пр, 636/пр, от 09.02.2021 № 50/пр, 51/пр, от 24.05.2021 № 320/пр, 321/пр, от 24.06.2021 № 407/пр, 408/пр, от 14.10.2021 № 745/пр, 746/пр), от 20.12.2021 № 961/пр, 962/пр) | [9 empty] | Изменения в сметные нормы, федеральные единичные расценки и отдельные составляющие к ним, включенные в федеральный реестр сметных нормативов приказами Минстроя России от 26 декабря 2019 г. № 871/пр, 872/пр, 873/пр, 874/пр, 875/пр, 876/пр (в ред. приказов от 30.03.2020 № 171/пр, 172/пр, от 01.06.2020 № 294/пр, 295/пр, от 30.06.2020 № 352/пр, 353/пр, от 20.10.2020 № 635/пр, 636/пр, от 09.02.2021 № 50/пр, 51/пр, от 24.05.2021 № 320/пр, 321/пр, от 24.06.2021 № 407/пр, 408/пр, от 14.10.2021 № 745/пр, 746/пр), от 20.12.2021 № 961/пр, 962/пр)
Реквизиты приказа Минстроя России об утверждении дополнений и изменений к сметным нормативам | [5 empty] | Приказы Минстроя России от 26.12.2019 г. № 871/пр, 872/пр, 873/пр, 874/пр, 875/пр, 876/пр, от 30.03.2020 № 171/пр, 172/пр, от 01.06.2020 № 294/пр, 295/пр, от 30.06.2020 № 352/пр, 353/пр, от 20.10.2020 № 635/пр, 636/пр, от 09.02.2021 № 50/пр, 51/пр, от 24.05.2021 № 320/пр, 321/пр, от 24.06.2021 № 407/пр, 408/пр, от 14.10.2021 № 745/пр, 746/пр), от 20.12.2021 № 961/пр, 962/пр | [7 empty] | Реквизиты приказа Минстроя России об утверждении дополнений и изменений к сметным нормативам | Приказы Минстроя России от 26.12.2019 г. № 871/пр, 872/пр, 873/пр, 874/пр, 875/пр, 876/пр, от 30.03.2020 № 171/пр, 172/пр, от 01.06.2020 № 294/пр, 295/пр, от 30.06.2020 № 352/пр, 353/пр, от 20.10.2020 № 635/пр, 636/пр, от 09.02.2021 № 50/пр, 51/пр, от 24.05.2021 № 320/пр, 321/пр, от 24.06.2021 № 407/пр, 408/пр, от 14.10.2021 № 745/пр, 746/пр), от 20.12.2021 № 961/пр, 962/пр |  | Приказы Минстроя России от 26.12.2019 г. № 871/пр, 872/пр, 873/пр, 874/пр, 875/пр, 876/пр, от 30.03.2020 № 171/пр, 172/пр, от 01.06.2020 № 294/пр, 295/пр, от 30.06.2020 № 352/пр, 353/пр, от 20.10.2020 № 635/пр, 636/пр, от 09.02.2021 № 50/пр, 51/пр, от 24.05.2021 № 320/пр, 321/пр, от 24.06.2021 № 407/пр, 408/пр, от 14.10.2021 № 745/пр, 746/пр), от 20.12.2021 № 961/пр, 962/пр
Реквизиты письма Минстроя России об индексах изменения сметной стоимости строительства, включаемые в федеральный реестр сметных нормативов и размещаемые в федеральной государственной информационной системе ценообразования в строительстве, подготовленного в соответствии пунктом 85 Методики расчета индексов изменения сметной стоимости строительства, утвержденной приказом Министерства строительства и жилищно-коммунального хозяйства Российской Федерации от 5 июня 2019 г. № 326/пр¹ | [13 empty] | Реквизиты письма Минстроя России об индексах изменения сметной стоимости строительства, включаемые в федеральный реестр сметных нормативов и размещаемые в федеральной государственной информационной системе ценообразования в строительстве, подготовленного в соответствии пунктом 85 Методики расчета индексов изменения сметной стоимости строительства, утвержденной приказом Министерства строительства и жилищно-коммунального хозяйства Российской Федерации от 5 июня 2019 г. № 326/пр¹
Реквизиты нормативного правового акта об утверждении оплаты труда, утверждаемый в соответствии с пунктом 22(1) Правилами мониторинга цен, утвержденными постановлением Правительства Российской Федерации от 23 декабря 2016 г. № 1452 | [13 empty] | Реквизиты нормативного правового акта об утверждении оплаты труда, утверждаемый в соответствии с пунктом 22(1) Правилами мониторинга цен, утвержденными постановлением Правительства Российской Федерации от 23 декабря 2016 г. № 1452
Наименование субъекта Российской Федерации | [5 empty] | 50. Московская область | [11 empty] | 50. Московская область
Наименование зоны субъекта Российской Федерации
Цех. № 8. Московская область, г.о. Мытищи, ул. Колонцова, д.4 | [18 empty] | Цех. № 8. Московская область, г.о. Мытищи, ул. Колонцова, д.4
(наименование стройки)
Цех № 8 | [19 empty] | Цех № 8
(наименование объекта капитального строительства)
ЛОКАЛЬНЫЙ СМЕТНЫЙ РАСЧЕТ (СМЕТА) № 02-01-06
Пожарная сигнализация | [20 empty] | Пожарная сигнализация
(наименование работ и затрат)
Составлен | базисно-индексным | методом
Основание | Проект ООО НПП "ОВИСТ" 130-23-ПС
(проектная и (или) иная техническая документация)
Составлен(а) в текущем (базисном) уровне цен |  |  | 1 квартал 2023г. | [18 empty] | 1 квартал 2023г.
Сметная стоимость |  | 4241.45 | (433,92) | тыс.руб.
в том числе:
| строительных работ | 0 | (0) | тыс.руб. |  | Средства на оплату труда рабочих |  |  |  |  | 529.29 | (12,66) | тыс.руб.
| монтажных работ | 2594.16 | (188,11) | тыс.руб. |  | Нормативные затраты труда рабочих |  |  |  |  | 1332.76 |  | чел.час.
| оборудования | 900.95 | (170,63) | тыс.руб. |  | Нормативные затраты труда машинистов |  |  |  |  | 65.17 |  | чел.час.
| прочих затрат | 0 | (0) | тыс.руб.
№ п/п | Обоснование | Наименование работ и затрат |  |  | Единица измерения | Количество |  |  | Сметная стоимость в базисном уровне цен (в текущем уровне цен (гр. 8) для ресурсов, отсутствующих в ФРСН), руб. |  |  | Индексы | Сметная стоимость в текущем уровне цен, руб.
[6 empty] | на единицу | коэффициенты | всего с учетом коэффициентов | на единицу | коэффициенты | всего
1 | 2 | 3 |  |  | 4 | 5 | 6 | 7 | 8 | 9 | 10 | 11 | 12
Раздел 1. Система АПС | [22 empty] | Раздел 1. Система АПС
Оборудование | [23 empty] | Оборудование
1 | ФЕРм08-03-573-04 | Шкаф (пульт) управления навесной, высота, ширина и глубина: до 600х600х350 мм | [22 empty] | Шкаф (пульт) управления навесной, высота, ширина и глубина: до 600х600х350 мм | bar: 4; 7
| 1 | ОТ |  |  | 8: 20.44; 10: 20.44; 11: 41.8; 12: 854.39 | [12 empty] | ОТ
| 2 | ЭМ |  |  | 8: 33.47; 10: 33.47; 11: 13.05; 12: 436.78 | [12 empty] | ЭМ
| 3 | в т.ч. ОТм |  |  | 8: 3.42; 10: 3.42; 11: 41.8; 12: 142.96 | [12 empty] | в т.ч. ОТм
| 4 | М |  |  | 8: 2.94; 10: 2.94; 11: 7.92; 12: 23.28 | [12 empty] | М
|  | ЗТ |  |  | 4: чел.-ч; 5: 2.06; 7: 2.06 | [13 empty] | ЗТ
|  | ЗТм |  |  | 4: чел.-ч; 5: 0.31; 7: 0.31 | [13 empty] | ЗТм
|  | Итого по расценке |  |  | 8: 56.85; 10: 56.85; 12: 1314.45 | [14 empty] | Итого по расценке
|  | ФОТ |  |  | 10: 23.86; 12: 997.35 | [13 empty] | ФОТ
| Пр/812-049.3-1 | НР Электротехнические установки на других объектах |  |  | 4: %; 5: 97; 7: 97; 10: 23.14; 12: 967.43 | [13 empty] | НР Электротехнические установки на других объектах
| Пр/774-049.3 | СП Электротехнические установки на других объектах |  |  | 4: %; 5: 51; 7: 51; 10: 12.17; 12: 508.65 | [13 empty] | СП Электротехнические установки на других объектах
|  | Всего по позиции |  |  | 10: 92.16; 12: 2790.53 | [15 empty] | Всего по позиции
2 О | Цена поставщика ТИНКО | Шкаф пожарной сигнализации ШПС-24 исп.12 |  |  | шт |  |  | 1 | 4446.59 |  | 4446.59 | 5.28 | 23478 | [11 empty] | Шкаф пожарной сигнализации ШПС-24 исп.12
|  | Цена=28173,6/1,2/5,28 | [27 empty] | Цена=28173,6/1,2/5,28
|  | Всего по позиции |  |  | 10: 4446.59; 12: 23478 | [15 empty] | Всего по позиции
3 | ФЕРм08-01-121-01 | Аккумулятор кислотный стационарный, тип: С-1, СК-1 |  |  | 4: шт; 7: 2 | [11 empty] | Аккумулятор кислотный стационарный, тип: С-1, СК-1
| 1 | ОТ |  |  | 8: 19.82; 10: 39.64; 11: 41.8; 12: 1656.95 | [12 empty] | ОТ
| 4 | М |  |  | 8: 20.65; 10: 41.3; 11: 7.92; 12: 327.1 | [12 empty] | М
|  | ЗТ |  |  | 4: чел.-ч; 5: 2.06; 7: 4.12 | [13 empty] | ЗТ
|  | Итого по расценке |  |  | 8: 40.47; 10: 80.94; 12: 1984.05 | [14 empty] | Итого по расценке
|  | ФОТ |  |  | 10: 39.64; 12: 1656.95 | [13 empty] | ФОТ
| Пр/812-049.3-1 | НР Электротехнические установки на других объектах |  |  | 4: %; 5: 97; 7: 97; 10: 38.45; 12: 1607.24 | [13 empty] | НР Электротехнические установки на других объектах
| Пр/774-049.3 | СП Электротехнические установки на других объектах |  |  | 4: %; 5: 51; 7: 51; 10: 20.22; 12: 845.04 | [13 empty] | СП Электротехнические установки на других объектах
|  | Всего по позиции |  |  | 10: 139.61; 12: 4436.33 | [15 empty] | Всего по позиции
4 О | Цена поставщика ТИНКО | Аккумулятор стационарный свинцово-кислотный с регулирующим клапаном АБ 1217С |  |  | шт |  |  | 2 | 1138.73 |  | 2277.46 | 5.28 | 12024.99 | [11 empty] | Аккумулятор стационарный свинцово-кислотный с регулирующим клапаном АБ 1217С
|  | Цена=7215/1,2/5,28 | [27 empty] | Цена=7215/1,2/5,28
|  | Всего по позиции |  |  | 10: 2277.46; 12: 12024.99 | [15 empty] | Всего по позиции
5 | ФЕРм10-08-001-02 | Приборы ПС приемно-контрольные, пусковые, концентратор: блок базовый на 20 лучей |  |  | 4: шт; 7: 2 | [11 empty] | Приборы ПС приемно-контрольные, пусковые, концентратор: блок базовый на 20 лучей
|  | Объем=1+1 | [28 empty] | Объем=1+1
| 1 | ОТ |  |  | 8: 117.7; 10: 235.4; 11: 41.8; 12: 9839.72 | [12 empty] | ОТ
| 4 | М |  |  | 8: 12.53; 10: 25.06; 11: 7.92; 12: 198.48 | [12 empty] | М
|  | ЗТ |  |  | 4: чел.-ч; 5: 11.7; 7: 23.4 | [13 empty] | ЗТ
|  | Итого по расценке |  |  | 8: 130.23; 10: 260.46; 12: 10038.2 | [14 empty] | Итого по расценке
|  | ФОТ |  |  | 10: 235.4; 12: 9839.72 | [13 empty] | ФОТ
| Пр/812-051.1-1 | НР Прокладка и монтаж сетей связи |  |  | 4: %; 5: 90; 7: 90; 10: 211.86; 12: 8855.75 | [13 empty] | НР Прокладка и монтаж сетей связи
| Пр/774-051.1 | СП Прокладка и монтаж сетей связи |  |  | 4: %; 5: 46; 7: 46; 10: 108.28; 12: 4526.27 | [13 empty] | СП Прокладка и монтаж сетей связи
|  | Всего по позиции |  |  | 10: 580.6; 12: 23420.22 | [15 empty] | Всего по позиции
6 О | Цена поставщика ТИНКО | Пульт контроля и управления С2000-М |  |  | шт |  |  | 1 | 1795.3 |  | 1795.3 | 5.28 | 9479.18 | [11 empty] | Пульт контроля и управления С2000-М
|  | Цена=11375/1,2/5,28 | [27 empty] | Цена=11375/1,2/5,28
|  | Всего по позиции |  |  | 10: 1795.3; 12: 9479.18 | [15 empty] | Всего по позиции
7 О | Цена поставщика ТИНКО | Прибор приемно-контрольный охранно-пожарный Сигнал-10 |  |  | шт |  |  | 1 | 555.21 |  | 555.21 | 5.28 | 2931.51 | [11 empty] | Прибор приемно-контрольный охранно-пожарный Сигнал-10
|  | Цена=3517,8/1,2/5,28 | [27 empty] | Цена=3517,8/1,2/5,28
|  | Всего по позиции |  |  | 10: 555.21; 12: 2931.51 | [15 empty] | Всего по позиции
8 | ФЕРм10-08-003-03 | Устройство ультразвуковое,: блок питания и контроля |  |  | 4: шт; 7: 2 | [11 empty] | Устройство ультразвуковое,: блок питания и контроля
|  | Объем=1+1 | [28 empty] | Объем=1+1
| 1 | ОТ |  |  | 8: 36.76; 10: 73.52; 11: 41.8; 12: 3073.14 | [12 empty] | ОТ
| 4 | М |  |  | 8: 4.6; 10: 9.2; 11: 7.92; 12: 72.86 | [12 empty] | М
|  | ЗТ |  |  | 4: чел.-ч; 5: 3.6; 7: 7.2 | [13 empty] | ЗТ
|  | Итого по расценке |  |  | 8: 41.36; 10: 82.72; 12: 3146 | [14 empty] | Итого по расценке
|  | ФОТ |  |  | 10: 73.52; 12: 3073.14 | [13 empty] | ФОТ
| Пр/812-051.1-1 | НР Прокладка и монтаж сетей связи |  |  | 4: %; 5: 90; 7: 90; 10: 66.17; 12: 2765.83 | [13 empty] | НР Прокладка и монтаж сетей связи
| Пр/774-051.1 | СП Прокладка и монтаж сетей связи |  |  | 4: %; 5: 46; 7: 46; 10: 33.82; 12: 1413.64 | [13 empty] | СП Прокладка и монтаж сетей связи
|  | Всего по позиции |  |  | 10: 182.71; 12: 7325.47 | [15 empty] | Всего по позиции
9 О | Цена поставщика ТИНКО | Контроллер двухпроводной линии связи С2000-КДЛ |  |  | шт |  |  | 1 | 603.71 |  | 603.71 | 5.28 | 3187.59 | [11 empty] | Контроллер двухпроводной линии связи С2000-КДЛ
|  | Цена=3825,12/1,2/5,28 | [27 empty] | Цена=3825,12/1,2/5,28
|  | Всего по позиции |  |  | 10: 603.71; 12: 3187.59 | [15 empty] | Всего по позиции
10 О | Цена поставщика ТИНКО | Контроллер двухпроводной линии связи С2000-КДЛ-2И исп.01 |  |  | шт |  |  | 1 | 790.09 |  | 790.09 | 5.28 | 4171.68 | [11 empty] | Контроллер двухпроводной линии связи С2000-КДЛ-2И исп.01
|  | Цена=5006,04/1,2/5,28 | [27 empty] | Цена=5006,04/1,2/5,28
|  | Всего по позиции |  |  | 10: 790.09; 12: 4171.68 | [15 empty] | Всего по позиции
11 | ФЕРм10-08-002-02 | Извещатель ПС автоматический: дымовой, фотоэлектрический, радиоизотопный, световой в нормальном исполнении |  |  | 4: шт; 7: 139 | [11 empty] | Извещатель ПС автоматический: дымовой, фотоэлектрический, радиоизотопный, световой в нормальном исполнении
|  | Объем=117+22 | [28 empty] | Объем=117+22
| 1 | ОТ |  |  | 8: 16.16; 10: 2246.24; 11: 41.8; 12: 93892.83 | [12 empty] | ОТ
| 4 | М |  |  | 8: 3.08; 10: 428.12; 11: 7.92; 12: 3390.71 | [12 empty] | М
|  | ЗТ |  |  | 4: чел.-ч; 5: 1.68; 7: 233.52 | [13 empty] | ЗТ
|  | Итого по расценке |  |  | 8: 19.24; 10: 2674.36; 12: 97283.54 | [14 empty] | Итого по расценке
|  | ФОТ |  |  | 10: 2246.24; 12: 93892.83 | [13 empty] | ФОТ
| Пр/812-051.1-1 | НР Прокладка и монтаж сетей связи |  |  | 4: %; 5: 90; 7: 90; 10: 2021.62; 12: 84503.55 | [13 empty] | НР Прокладка и монтаж сетей связи
| Пр/774-051.1 | СП Прокладка и монтаж сетей связи |  |  | 4: %; 5: 46; 7: 46; 10: 1033.27; 12: 43190.7 | [13 empty] | СП Прокладка и монтаж сетей связи
|  | Всего по позиции |  |  | 10: 5729.25; 12: 224977.79 | [15 empty] | Всего по позиции
12 О | Цена поставщика ТИНКО | Извещатель пожарный дымовой оптико-электронный адресно-аналоговый ДИП-34А-04 (ИП 212-34А) |  |  | шт |  |  | 117 | 284.41 |  | 33275.97 | 5.28 | 175697.12 | [11 empty] | Извещатель пожарный дымовой оптико-электронный адресно-аналоговый ДИП-34А-04 (ИП 212-34А)
|  | Цена=1802/1,2/5,28 | [27 empty] | Цена=1802/1,2/5,28
|  | Всего по позиции |  |  | 10: 33275.97; 12: 175697.12 | [15 empty] | Всего по позиции
13 О | Цена поставщика ТИНКО | Извещатель пожарный линейный однопозиционный адресный С2000-ИПДЛ исп.120 |  |  | шт |  |  | 22 | 4554.92 |  | 100208.24 | 5.28 | 529099.51 | [11 empty] | Извещатель пожарный линейный однопозиционный адресный С2000-ИПДЛ исп.120
|  | Цена=28860/1,2/5,28 | [27 empty] | Цена=28860/1,2/5,28
|  | Всего по позиции |  |  | 10: 100208.24; 12: 529099.51 | [15 empty] | Всего по позиции
14 | ФЕРм10-01-039-06 | Реле, ключ, кнопка и др. с подготовкой места установки |  |  | 4: шт; 7: 8 | [11 empty] | Реле, ключ, кнопка и др. с подготовкой места установки
| 1 | ОТ |  |  | 8: 17.06; 10: 136.48; 11: 41.8; 12: 5704.86 | [12 empty] | ОТ
| 4 | М |  |  | 8: 0.34; 10: 2.72; 11: 7.92; 12: 21.54 | [12 empty] | М
|  | ЗТ |  |  | 4: чел.-ч; 5: 2; 7: 16 | [13 empty] | ЗТ
|  | Итого по расценке |  |  | 8: 17.4; 10: 139.2; 12: 5726.4 | [14 empty] | Итого по расценке
|  | ФОТ |  |  | 10: 136.48; 12: 5704.86 | [13 empty] | ФОТ
| Пр/812-051.1-1 | НР Прокладка и монтаж сетей связи |  |  | 4: %; 5: 90; 7: 90; 10: 122.83; 12: 5134.37 | [13 empty] | НР Прокладка и монтаж сетей связи
| Пр/774-051.1 | СП Прокладка и монтаж сетей связи |  |  | 4: %; 5: 46; 7: 46; 10: 62.78; 12: 2624.24 | [13 empty] | СП Прокладка и монтаж сетей связи
|  | Всего по позиции |  |  | 10: 324.81; 12: 13485.01 | [15 empty] | Всего по позиции
15 О | Цена поставщика ТИНКО | Извещатель пожарный ручной ИП 535-26 "Север" |  |  | шт |  |  | 8 | 804.6 |  | 6436.8 | 5.28 | 33986.3 | [11 empty] | Извещатель пожарный ручной ИП 535-26 "Север"
|  | Цена=5097,95/1,2/5,28 | [27 empty] | Цена=5097,95/1,2/5,28
|  | Всего по позиции |  |  | 10: 6436.8; 12: 33986.3 | [15 empty] | Всего по позиции
16 | ФЕРм10-04-066-06 | Табло сигнальное студийное или коридорное |  |  | 4: шт; 7: 18 | [11 empty] | Табло сигнальное студийное или коридорное
|  | Объем=4+14 | [28 empty] | Объем=4+14
| 1 | ОТ |  |  | 8: 53.16; 10: 956.88; 11: 41.8; 12: 39997.58 | [12 empty] | ОТ
| 4 | М |  |  | 8: 15.92; 10: 286.56; 11: 7.92; 12: 2269.56 | [12 empty] | М
|  | ЗТ |  |  | 4: чел.-ч; 5: 6; 7: 108 | [13 empty] | ЗТ
|  | Итого по расценке |  |  | 8: 69.08; 10: 1243.44; 12: 42267.14 | [14 empty] | Итого по расценке
|  | ФОТ |  |  | 10: 956.88; 12: 39997.58 | [13 empty] | ФОТ
| Пр/812-051.2-1 | НР Монтаж радиотелевизионного и электронного оборудования |  |  | 4: %; 5: 95; 7: 95; 10: 909.04; 12: 37997.7 | [13 empty] | НР Монтаж радиотелевизионного и электронного оборудования
| Пр/774-051.2 | СП Монтаж радиотелевизионного и электронного оборудования |  |  | 4: %; 5: 53; 7: 53; 10: 507.15; 12: 21198.72 | [13 empty] | СП Монтаж радиотелевизионного и электронного оборудования
|  | Всего по позиции |  |  | 10: 2659.63; 12: 101463.56 | [15 empty] | Всего по позиции
17 О | Цена поставщика ТИНКО | Оповещатель охранно-пожарный световой (табло) ЛЮКС-12 "Выход" |  |  | шт |  |  | 4 | 58.08 |  | 232.32 | 5.28 | 1226.65 | [11 empty] | Оповещатель охранно-пожарный световой (табло) ЛЮКС-12 "Выход"
|  | Цена=368/1,2/5,28 | [27 empty] | Цена=368/1,2/5,28
|  | Всего по позиции |  |  | 10: 232.32; 12: 1226.65 | [15 empty] | Всего по позиции
18 О | Цена поставщика ТИНКО | Оповещатель охранно-пожарный световой (табло) ЛЮКС-12 "Стрелка" |  |  | шт |  |  | 14 | 58.08 |  | 813.12 | 5.28 | 4293.27 | [11 empty] | Оповещатель охранно-пожарный световой (табло) ЛЮКС-12 "Стрелка"
|  | Цена=368/1,2/5,28 | [27 empty] | Цена=368/1,2/5,28
|  | Всего по позиции |  |  | 10: 813.12; 12: 4293.27 | [15 empty] | Всего по позиции
19 | ФЕРм10-04-101-07 | Громкоговоритель или звуковая колонка: в помещении |  |  | 4: шт; 7: 11 | [11 empty] | Громкоговоритель или звуковая колонка: в помещении
| 1 | ОТ |  |  | 8: 18.14; 10: 199.54; 11: 41.8; 12: 8340.77 | [12 empty] | ОТ
| 4 | М |  |  | 8: 12.63; 10: 138.93; 11: 7.92; 12: 1100.33 | [12 empty] | М
|  | ЗТ |  |  | 4: чел.-ч; 5: 2; 7: 22 | [13 empty] | ЗТ
|  | Итого по расценке |  |  | 8: 30.77; 10: 338.47; 12: 9441.1 | [14 empty] | Итого по расценке
|  | ФОТ |  |  | 10: 199.54; 12: 8340.77 | [13 empty] | ФОТ
| Пр/812-051.2-1 | НР Монтаж радиотелевизионного и электронного оборудования |  |  | 4: %; 5: 95; 7: 95; 10: 189.56; 12: 7923.73 | [13 empty] | НР Монтаж радиотелевизионного и электронного оборудования
| Пр/774-051.2 | СП Монтаж радиотелевизионного и электронного оборудования |  |  | 4: %; 5: 53; 7: 53; 10: 105.76; 12: 4420.61 | [13 empty] | СП Монтаж радиотелевизионного и электронного оборудования
|  | Всего по позиции |  |  | 10: 633.79; 12: 21785.44 | [15 empty] | Всего по позиции
20 О | Цена поставщика ТИНКО | Оповещатель охранно-пожарный звуковой Маяк-12-ЗМ2 |  |  | шт |  |  | 11 | 63.29 |  | 696.19 | 5.28 | 3675.88 | [11 empty] | Оповещатель охранно-пожарный звуковой Маяк-12-ЗМ2
|  | Цена=401/1,2/5,28 | [27 empty] | Цена=401/1,2/5,28
|  | Всего по позиции |  |  | 10: 696.19; 12: 3675.88 | [15 empty] | Всего по позиции
21 | ФЕРм08-02-152-07 | Полка кабельная, устанавливаемая на стойках, масса: до 0,4 кг |  |  | 4: 100 шт; 7: 0.01 | [11 empty] | Полка кабельная, устанавливаемая на стойках, масса: до 0,4 кг
|  | Объем=1 / 100 | [28 empty] | Объем=1 / 100
| 1 | ОТ |  |  | 8: 15.51; 10: 0.16; 11: 41.8; 12: 6.69 | [12 empty] | ОТ
| 2 | ЭМ |  |  | 8: 1.81; 10: 0.02; 11: 13.05; 12: 0.26 | [12 empty] | ЭМ
| 3 | в т.ч. ОТм |  |  | 8: 0.26; 10: 0; 11: 41.8 | [12 empty] | в т.ч. ОТм
| 4 | М |  |  | 8: 1.56; 10: 0.02; 11: 7.92; 12: 0.16 | [12 empty] | М
|  | ЗТ |  |  | 4: чел.-ч; 5: 1.65; 7: 0.0165 | [13 empty] | ЗТ
|  | ЗТм |  |  | 4: чел.-ч; 5: 0.02; 7: 0.0002 | [13 empty] | ЗТм
|  | Итого по расценке |  |  | 8: 18.88; 10: 0.2; 12: 7.11 | [14 empty] | Итого по расценке
|  | ФОТ |  |  | 10: 0.16; 12: 6.69 | [13 empty] | ФОТ
| Пр/812-049.3-1 | НР Электротехнические установки на других объектах |  |  | 4: %; 5: 97; 7: 97; 10: 0.16; 12: 6.49 | [13 empty] | НР Электротехнические установки на других объектах
| Пр/774-049.3 | СП Электротехнические установки на других объектах |  |  | 4: %; 5: 51; 7: 51; 10: 0.08; 12: 3.41 | [13 empty] | СП Электротехнические установки на других объектах
|  | Всего по позиции |  |  | 10: 0.44; 12: 17.01 | [15 empty] | Всего по позиции
22 | Цена поставщика ТИНКО | Полка 19" SH-J017-1U-200 (7310c) |  |  | шт |  |  | 1 | 148.11 |  | 148.11 | 7.92 | 1173.03 | [11 empty] | Полка 19" SH-J017-1U-200 (7310c)
|  | Цена=938,4/1,2/5,28 | [27 empty] | Цена=938,4/1,2/5,28
|  | Всего по позиции |  |  | 10: 148.11; 12: 1173.03 | [15 empty] | Всего по позиции
23 | ФЕРм10-04-066-04 | Коробка кабельная соединительная или разветвительная |  |  | 4: шт; 7: 8 | [11 empty] | Коробка кабельная соединительная или разветвительная
|  | Объем=2+6 | [28 empty] | Объем=2+6
| 1 | ОТ |  |  | 8: 34.12; 10: 272.96; 11: 41.8; 12: 11409.73 | [12 empty] | ОТ
| 4 | М |  |  | 8: 7.95; 10: 63.6; 11: 7.92; 12: 503.71 | [12 empty] | М
|  | ЗТ |  |  | 4: чел.-ч; 5: 4; 7: 32 | [13 empty] | ЗТ
|  | Итого по расценке |  |  | 8: 42.07; 10: 336.56; 12: 11913.44 | [14 empty] | Итого по расценке
|  | ФОТ |  |  | 10: 272.96; 12: 11409.73 | [13 empty] | ФОТ
| Пр/812-051.2-1 | НР Монтаж радиотелевизионного и электронного оборудования |  |  | 4: %; 5: 95; 7: 95; 10: 259.31; 12: 10839.24 | [13 empty] | НР Монтаж радиотелевизионного и электронного оборудования
| Пр/774-051.2 | СП Монтаж радиотелевизионного и электронного оборудования |  |  | 4: %; 5: 53; 7: 53; 10: 144.67; 12: 6047.16 | [13 empty] | СП Монтаж радиотелевизионного и электронного оборудования
|  | Всего по позиции |  |  | 10: 740.54; 12: 28799.84 | [15 empty] | Всего по позиции
24 О | Цена поставщика ТИНКО | Блок разветвительно-изолирующий БРИЗ |  |  | шт |  |  | 2 | 101.19 |  | 202.38 | 5.28 | 1068.57 | [11 empty] | Блок разветвительно-изолирующий БРИЗ
|  | Цена=641,16/1,2/5,28 | [27 empty] | Цена=641,16/1,2/5,28
|  | Всего по позиции |  |  | 10: 202.38; 12: 1068.57 | [15 empty] | Всего по позиции
25 О | Цена поставщика ТИНКО | Устройство коммутационное |  |  | шт |  |  | 6 | 215.44 |  | 1292.64 | 5.28 | 6825.14 | [11 empty] | Устройство коммутационное
|  | Цена=1365/1,2/5,28 | [27 empty] | Цена=1365/1,2/5,28
|  | Всего по позиции |  |  | 10: 1292.64; 12: 6825.14 | [15 empty] | Всего по позиции
26 | ФЕРм10-02-054-09 | Электрическая проверка и настройка оборудования ИАТСКЭ-3: интерфейса |  |  | 4: компл; 7: 2 | [11 empty] | Электрическая проверка и настройка оборудования ИАТСКЭ-3: интерфейса
| 1 | ОТ |  |  | 8: 521.23; 10: 1042.46; 11: 41.8; 12: 43574.83 | [12 empty] | ОТ
| 4 | М |  |  | 8: 10.42; 10: 20.84; 11: 7.92; 12: 165.05 | [12 empty] | М
|  | ЗТ |  |  | 4: чел.-ч; 5: 47; 7: 94 | [13 empty] | ЗТ
|  | Итого по расценке |  |  | 8: 531.65; 10: 1063.3; 12: 43739.88 | [14 empty] | Итого по расценке
|  | ФОТ |  |  | 10: 1042.46; 12: 43574.83 | [13 empty] | ФОТ
| Пр/812-051.1-1 | НР Прокладка и монтаж сетей связи |  |  | 4: %; 5: 90; 7: 90; 10: 938.21; 12: 39217.35 | [13 empty] | НР Прокладка и монтаж сетей связи
| Пр/774-051.1 | СП Прокладка и монтаж сетей связи |  |  | 4: %; 5: 46; 7: 46; 10: 479.53; 12: 20044.42 | [13 empty] | СП Прокладка и монтаж сетей связи
|  | Всего по позиции |  |  | 10: 2481.04; 12: 103001.65 | [15 empty] | Всего по позиции
27 О | Цена поставщика ТИНКО | Преобразователь RS-232/422/485 в одномодовое оптоволокно TCF-142-S-ST-T |  |  | шт |  |  | 2 | 8492.64 |  | 16985.28 | 5.28 | 89682.28 | [11 empty] | Преобразователь RS-232/422/485 в одномодовое оптоволокно TCF-142-S-ST-T
|  | Цена=53809,39/1,2/5,28 | [27 empty] | Цена=53809,39/1,2/5,28
|  | Всего по позиции |  |  | 10: 16985.28; 12: 89682.28 | [15 empty] | Всего по позиции
28 | ФЕРм11-08-001-04 | Присоединение к приборам концов жил электрических проводок пайкой |  |  | 4: 100 шт; 7: 0.09 | [11 empty] | Присоединение к приборам концов жил электрических проводок пайкой
|  | Объем=9 / 100 | [28 empty] | Объем=9 / 100
| Приказ от 04.08.2020 № 421/пр п.58б | При применении сметных норм, включенных в сборники ГЭСН (ФЕР, ТЕР), аналогичных технологическим процессам в новом строительстве, в том числе по возведению новых конструктивных элементов ОЗП=1,15; ЭМ=1,25 к расх.; ЗПМ=1,25; ТЗ=1,15; ТЗМ=1,25 | [29 empty] | При применении сметных норм, включенных в сборники ГЭСН (ФЕР, ТЕР), аналогичных технологическим процессам в новом строительстве, в том числе по возведению новых конструктивных элементов ОЗП=1,15; ЭМ=1,25 к расх.; ЗПМ=1,25; ТЗ=1,15; ТЗМ=1,25
| Приказ от 07.07.2022 № 557/пр прил.8 табл.2 п.3 | Производство работ осуществляется на территории действующего предприятия с наличием в зоне производства работ одного или нескольких из перечисленных ниже факторов: - разветвленная сеть транспортных и инженерных коммуникаций; - стесненные условия для складирования материалов; - действующее технологическое оборудование; - движение технологического транспорта ОЗП=1,15; ЭМ=1,15 к расх.; ЗПМ=1,15; ТЗ=1,15; ТЗМ=1,15 | [29 empty] | Производство работ осуществляется на территории действующего предприятия с наличием в зоне производства работ одного или нескольких из перечисленных ниже факторов: - разветвленная сеть транспортных и инженерных коммуникаций; - стесненные условия для складирования материалов; - действующее технологическое оборудование; - движение технологического транспорта ОЗП=1,15; ЭМ=1,15 к расх.; ЗПМ=1,15; ТЗ=1,15; ТЗМ=1,15
| 1 | ОТ |  |  | 8: 105.16; 9: 1.3225; 10: 12.52; 11: 41.8; 12: 523.34 | [12 empty] | ОТ
| 4 | М |  |  | 8: 54.27; 10: 4.88; 11: 7.92; 12: 38.65 | [12 empty] | М
|  | ЗТ |  |  | 4: чел.-ч; 5: 10.3; 6: 1.3225; 7: 1.226 | [13 empty] | ЗТ
|  | Итого по расценке |  |  | 8: 159.43; 10: 17.4; 12: 561.99 | [14 empty] | Итого по расценке
|  | ФОТ |  |  | 10: 12.52; 12: 523.34 | [13 empty] | ФОТ
| Пр/812-053.0-1 | НР Приборы, средства автоматизации и вычислительной техники |  |  | 4: %; 5: 90; 7: 90; 10: 11.27; 12: 471.01 | [13 empty] | НР Приборы, средства автоматизации и вычислительной техники
| Пр/774-053.0 | СП Приборы, средства автоматизации и вычислительной техники |  |  | 4: %; 5: 46; 7: 46; 10: 5.76; 12: 240.74 | [13 empty] | СП Приборы, средства автоматизации и вычислительной техники
|  | Всего по позиции |  |  | 10: 34.43; 12: 1273.74 | [15 empty] | Всего по позиции
29 О | Цена поставщика ТИНКО | С2-33Н-0,25-100К-10%, Электроэлемент |  |  | шт |  |  | 9 | 2.53 |  | 22.77 | 5.28 | 120.23 | [11 empty] | С2-33Н-0,25-100К-10%, Электроэлемент
|  | Объем=8+1 | [28 empty] | Объем=8+1
|  | Цена=16/1,2/5,28 | [27 empty] | Цена=16/1,2/5,28
|  | Всего по позиции |  |  | 10: 22.77; 12: 120.23 | [15 empty] | Всего по позиции
Кабельные линии | [23 empty] | Кабельные линии
30 | ФЕРм08-02-411-01 | Рукав металлический наружным диаметром: до 48 мм |  |  | 4: 100 м; 7: 6.2 | [11 empty] | Рукав металлический наружным диаметром: до 48 мм
|  | Объем=620 / 100 | [28 empty] | Объем=620 / 100
| 1 | ОТ |  |  | 8: 260.94; 10: 1617.83; 11: 41.8; 12: 67625.29 | [12 empty] | ОТ
| 2 | ЭМ |  |  | 8: 148.59; 10: 921.26; 11: 13.05; 12: 12022.44 | [12 empty] | ЭМ
| 3 | в т.ч. ОТм |  |  | 8: 4.52; 10: 28.02; 11: 41.8; 12: 1171.24 | [12 empty] | в т.ч. ОТм
| 4 | М |  |  | 8: 600.62; 10: 3723.84; 11: 7.92; 12: 29492.81 | [12 empty] | М
|  | ЗТ |  |  | 4: чел.-ч; 5: 27.76; 7: 172.112 | [13 empty] | ЗТ
|  | ЗТм |  |  | 4: чел.-ч; 5: 0.36; 7: 2.232 | [13 empty] | ЗТм
|  | Итого по расценке |  |  | 8: 1010.15; 10: 6262.93; 12: 109140.54 | [14 empty] | Итого по расценке
|  | ФОТ |  |  | 10: 1645.85; 12: 68796.53 | [13 empty] | ФОТ
| Пр/812-049.3-1 | НР Электротехнические установки на других объектах |  |  | 4: %; 5: 97; 7: 97; 10: 1596.47; 12: 66732.63 | [13 empty] | НР Электротехнические установки на других объектах
| Пр/774-049.3 | СП Электротехнические установки на других объектах |  |  | 4: %; 5: 51; 7: 51; 10: 839.38; 12: 35086.23 | [13 empty] | СП Электротехнические установки на других объектах
|  | Всего по позиции |  |  | 10: 8698.78; 12: 210959.4 | [15 empty] | Всего по позиции
31 | Цена поставщика ТИНКО | Металлорукав в ПВХ-изоляции Р3-ЦПнг 18 (zeta44504) |  |  | м.п. |  |  | 638.6 | 6.07 |  | 3876.3 | 7.92 | 30700.3 | [11 empty] | Металлорукав в ПВХ-изоляции Р3-ЦПнг 18 (zeta44504)
|  | Объем=620*1,03 | [28 empty] | Объем=620*1,03
|  | Цена=57,66/1,2/7,92 | [27 empty] | Цена=57,66/1,2/7,92
|  | Всего по позиции |  |  | 10: 3876.3; 12: 30700.3 | [15 empty] | Всего по позиции
32 | Цена поставщика ТИНКО | Скоба металлическая двухлапковая СМД 25-26 |  |  | шт |  |  | 400 | 0.38 |  | 152 | 7.92 | 1203.84 | [11 empty] | Скоба металлическая двухлапковая СМД 25-26
|  | Цена=3,62/1,2/7,92 | [27 empty] | Цена=3,62/1,2/7,92
|  | Всего по позиции |  |  | 10: 152; 12: 1203.84 | [15 empty] | Всего по позиции
33 | ФЕРм08-02-396-02 | Короб металлический на конструкциях, кронштейнах, по фермам и колоннам, длина: 3 м |  |  | 4: 100 м; 7: 7.2 | [11 empty] | Короб металлический на конструкциях, кронштейнах, по фермам и колоннам, длина: 3 м
|  | Объем=720 / 100 | [28 empty] | Объем=720 / 100
| 1 | ОТ |  |  | 8: 238.38; 10: 1716.34; 11: 41.8; 12: 71743.01 | [12 empty] | ОТ
| 2 | ЭМ |  |  | 8: 241.14; 10: 1736.21; 11: 13.05; 12: 22657.54 | [12 empty] | ЭМ
| 3 | в т.ч. ОТм |  |  | 8: 71.32; 10: 513.5; 11: 41.8; 12: 21464.3 | [12 empty] | в т.ч. ОТм
| 4 | М |  |  | 8: 186.57; 10: 1343.3; 11: 7.92; 12: 10638.94 | [12 empty] | М
|  | ЗТ |  |  | 4: чел.-ч; 5: 25.36; 7: 182.592 | [13 empty] | ЗТ
|  | ЗТм |  |  | 4: чел.-ч; 5: 7.04; 7: 50.688 | [13 empty] | ЗТм
|  | Итого по расценке |  |  | 8: 666.09; 10: 4795.85; 12: 105039.49 | [14 empty] | Итого по расценке
|  | ФОТ |  |  | 10: 2229.84; 12: 93207.31 | [13 empty] | ФОТ
| Пр/812-049.3-1 | НР Электротехнические установки на других объектах |  |  | 4: %; 5: 97; 7: 97; 10: 2162.94; 12: 90411.09 | [13 empty] | НР Электротехнические установки на других объектах
| Пр/774-049.3 | СП Электротехнические установки на других объектах |  |  | 4: %; 5: 51; 7: 51; 10: 1137.22; 12: 47535.73 | [13 empty] | СП Электротехнические установки на других объектах
|  | Всего по позиции |  |  | 10: 8096.01; 12: 242986.31 | [15 empty] | Всего по позиции
34 | Цена поставщика ТИНКО | Лоток перфорированный 100х50х3000 (35262) |  |  | м.п. |  |  | 720 | 42.85 |  | 30852 | 7.92 | 244347.84 | [11 empty] | Лоток перфорированный 100х50х3000 (35262)
|  | Цена=407,23/1,2/7,92 | [27 empty] | Цена=407,23/1,2/7,92
|  | Всего по позиции |  |  | 10: 30852; 12: 244347.84 | [15 empty] | Всего по позиции
35 | Цена поставщика ТИНКО | Перегородка SEP L3000 Н50 (36480) |  |  | м.п. |  |  | 720 | 29.65 |  | 21348 | 7.92 | 169076.16 | [11 empty] | Перегородка SEP L3000 Н50 (36480)
|  | Цена=281,8/1,2/7,92 | [27 empty] | Цена=281,8/1,2/7,92
|  | Всего по позиции |  |  | 10: 21348; 12: 169076.16 | [15 empty] | Всего по позиции
36 | Цена поставщика ТИНКО | Крышка с заземлением на лоток основание 100 L3000 (35522) |  |  | м.п. |  |  | 720 | 22.01 |  | 15847.2 | 7.92 | 125509.82 | [11 empty] | Крышка с заземлением на лоток основание 100 L3000 (35522)
|  | Цена=209,21/1,2/7,92 | [27 empty] | Цена=209,21/1,2/7,92
|  | Всего по позиции |  |  | 10: 15847.2; 12: 125509.82 | [15 empty] | Всего по позиции
37 | Цена поставщика ТИНКО | Угол CPO 90 горизонтальный 90° 100х50 (36002K) |  |  | шт. |  |  | 15 | 170.52 |  | 2557.8 | 7.92 | 20257.78 | [11 empty] | Угол CPO 90 горизонтальный 90° 100х50 (36002K)
|  | Цена=1620,66/1,2/7,92 | [27 empty] | Цена=1620,66/1,2/7,92
|  | Всего по позиции |  |  | 10: 2557.8; 12: 20257.78 | [15 empty] | Всего по позиции
38 | Цена поставщика ТИНКО | Угол CS 90 вертикальный внутренний 90° 100х50 (36662K) |  |  | шт. |  |  | 2 | 196.23 |  | 392.46 | 7.92 | 3108.28 | [11 empty] | Угол CS 90 вертикальный внутренний 90° 100х50 (36662K)
|  | Цена=1865/1,2/7,92 | [27 empty] | Цена=1865/1,2/7,92
|  | Всего по позиции |  |  | 10: 392.46; 12: 3108.28 | [15 empty] | Всего по позиции
39 | ФЕРм08-02-152-10 | Основание одиночных кабельных полок для закрепления на нем одной кабельной полки |  |  | 4: 100 шт; 7: 4 | [11 empty] | Основание одиночных кабельных полок для закрепления на нем одной кабельной полки
|  | Объем=(100+300) / 100 | [28 empty] | Объем=(100+300) / 100
| 1 | ОТ |  |  | 8: 118.06; 10: 472.24; 11: 41.8; 12: 19739.63 | [12 empty] | ОТ
| 2 | ЭМ |  |  | 8: 1.81; 10: 7.24; 11: 13.05; 12: 94.48 | [12 empty] | ЭМ
| 3 | в т.ч. ОТм |  |  | 8: 0.26; 10: 1.04; 11: 41.8; 12: 43.47 | [12 empty] | в т.ч. ОТм
| 4 | М |  |  | 8: 3.61; 10: 14.44; 11: 7.92; 12: 114.36 | [12 empty] | М
|  | ЗТ |  |  | 4: чел.-ч; 5: 12.56; 7: 50.24 | [13 empty] | ЗТ
|  | ЗТм |  |  | 4: чел.-ч; 5: 0.02; 7: 0.08 | [13 empty] | ЗТм
|  | Итого по расценке |  |  | 8: 123.48; 10: 493.92; 12: 19948.47 | [14 empty] | Итого по расценке
|  | ФОТ |  |  | 10: 473.28; 12: 19783.1 | [13 empty] | ФОТ
| Пр/812-049.3-1 | НР Электротехнические установки на других объектах |  |  | 4: %; 5: 97; 7: 97; 10: 459.08; 12: 19189.61 | [13 empty] | НР Электротехнические установки на других объектах
| Пр/774-049.3 | СП Электротехнические установки на других объектах |  |  | 4: %; 5: 51; 7: 51; 10: 241.37; 12: 10089.38 | [13 empty] | СП Электротехнические установки на других объектах
|  | Всего по позиции |  |  | 10: 1194.37; 12: 49227.46 | [15 empty] | Всего по позиции
40 | Цена поставщика DKCMARKET | BBA3010 ¦ Консоль BBA-30 потолочная, осн.100 |  |  | шт. |  |  | 100 | 47.51 |  | 4751 | 7.92 | 37627.92 | [11 empty] | BBA3010 ¦ Консоль BBA-30 потолочная, осн.100
|  | Цена=451,58/1,2/7,92 | [27 empty] | Цена=451,58/1,2/7,92
|  | Всего по позиции |  |  | 10: 4751; 12: 37627.92 | [15 empty] | Всего по позиции
41 | Цена поставщика DKCMARKET | BBC3010 ¦ Консоль BBC-30, осн.100 |  |  | шт. |  |  | 300 | 30.07 |  | 9021 | 7.92 | 71446.32 | [11 empty] | BBC3010 ¦ Консоль BBC-30, осн.100
|  | Цена=285,77/1,2/7,92 | [27 empty] | Цена=285,77/1,2/7,92
|  | Всего по позиции |  |  | 10: 9021; 12: 71446.32 | [15 empty] | Всего по позиции
42 | Цена поставщика DKCMARKET | CM430850 ¦ Анкер стандартный с болтом М8 |  |  | шт. |  |  | 400 | 11.24 |  | 4496 | 7.92 | 35608.32 | [11 empty] | CM430850 ¦ Анкер стандартный с болтом М8
|  | Цена=106,82/1,2/7,92 | [27 empty] | Цена=106,82/1,2/7,92
|  | Всего по позиции |  |  | 10: 4496; 12: 35608.32 | [15 empty] | Всего по позиции
43 | Цена поставщика DKCMARKET | CM030508 ¦ Винт для электрического соединения М5х8 |  |  | шт. |  |  | 100 | 0.91 |  | 91 | 7.92 | 720.72 | [11 empty] | CM030508 ¦ Винт для электрического соединения М5х8
|  | Цена=8,62/1,2/7,92 | [27 empty] | Цена=8,62/1,2/7,92
|  | Всего по позиции |  |  | 10: 91; 12: 720.72 | [15 empty] | Всего по позиции
44 | ФЕРм08-02-390-01 | Короба пластмассовые: шириной до 40 мм |  |  | 4: 100 м; 7: 4.2 | [11 empty] | Короба пластмассовые: шириной до 40 мм
|  | Объем=(210*2) / 100 | [28 empty] | Объем=(210*2) / 100
| 1 | ОТ |  |  | 8: 154.92; 10: 650.66; 11: 41.8; 12: 27197.59 | [12 empty] | ОТ
| 2 | ЭМ |  |  | 8: 0.31; 10: 1.3; 11: 13.05; 12: 16.97 | [12 empty] | ЭМ
| 3 | в т.ч. ОТм |  |  | 8: 0.14; 10: 0.59; 11: 41.8; 12: 24.66 | [12 empty] | в т.ч. ОТм
| 4 | М |  |  | 8: 51.53; 10: 216.43; 11: 7.92; 12: 1714.13 | [12 empty] | М
|  | ЗТ |  |  | 4: чел.-ч; 5: 16.29; 7: 68.418 | [13 empty] | ЗТ
|  | ЗТм |  |  | 4: чел.-ч; 5: 0.01; 7: 0.042 | [13 empty] | ЗТм
|  | Итого по расценке |  |  | 8: 206.76; 10: 868.39; 12: 28928.69 | [14 empty] | Итого по расценке
|  | ФОТ |  |  | 10: 651.25; 12: 27222.25 | [13 empty] | ФОТ
| Пр/812-049.3-1 | НР Электротехнические установки на других объектах |  |  | 4: %; 5: 97; 7: 97; 10: 631.71; 12: 26405.58 | [13 empty] | НР Электротехнические установки на других объектах
| Пр/774-049.3 | СП Электротехнические установки на других объектах |  |  | 4: %; 5: 51; 7: 51; 10: 332.14; 12: 13883.35 | [13 empty] | СП Электротехнические установки на других объектах
|  | Всего по позиции |  |  | 10: 1832.24; 12: 69217.62 | [15 empty] | Всего по позиции
45 | Цена поставщика DKCMARKET | 00304 ¦ TMC 25x17 Миниканал |  |  | м |  |  | 420 | 11.99 |  | 5035.8 | 7.92 | 39883.54 | [11 empty] | 00304 ¦ TMC 25x17 Миниканал
|  | Объем=210*2 | [28 empty] | Объем=210*2
|  | Цена=113,99/1,2/7,92 | [27 empty] | Цена=113,99/1,2/7,92
|  | Всего по позиции |  |  | 10: 5035.8; 12: 39883.54 | [15 empty] | Всего по позиции
46 | Цена поставщика DKCMARKET | 00391 ¦ AIM 25x17 Угол внутренний |  |  | шт |  |  | 30 | 6.1 |  | 183 | 7.92 | 1449.36 | [11 empty] | 00391 ¦ AIM 25x17 Угол внутренний
|  | Цена=58/1,2/7,92 | [27 empty] | Цена=58/1,2/7,92
|  | Всего по позиции |  |  | 10: 183; 12: 1449.36 | [15 empty] | Всего по позиции
47 | Цена поставщика DKCMARKET | 00404 ¦ AEM 25x17 Угол внешний |  |  | шт |  |  | 30 | 6.1 |  | 183 | 7.92 | 1449.36 | [11 empty] | 00404 ¦ AEM 25x17 Угол внешний
|  | Цена=58/1,2/7,92 | [27 empty] | Цена=58/1,2/7,92
|  | Всего по позиции |  |  | 10: 183; 12: 1449.36 | [15 empty] | Всего по позиции
48 | ФЕРм08-02-397-01 | Профиль перфорированный монтажный длиной 2 м |  |  | 4: 100 м; 7: 0.04 | [11 empty] | Профиль перфорированный монтажный длиной 2 м
|  | Объем=4 / 100 | [28 empty] | Объем=4 / 100
| 1 | ОТ |  |  | 8: 80.46; 10: 3.22; 11: 41.8; 12: 134.6 | [12 empty] | ОТ
| 2 | ЭМ |  |  | 8: 95.01; 10: 3.8; 11: 13.05; 12: 49.59 | [12 empty] | ЭМ
| 3 | в т.ч. ОТм |  |  | 8: 23.33; 10: 0.93; 11: 41.8; 12: 38.87 | [12 empty] | в т.ч. ОТм
| 4 | М |  |  | 8: 407.53; 10: 16.3; 11: 7.92; 12: 129.1 | [12 empty] | М
|  | ЗТ |  |  | 4: чел.-ч; 5: 8.56; 7: 0.3424 | [13 empty] | ЗТ
|  | ЗТм |  |  | 4: чел.-ч; 5: 2.27; 7: 0.0908 | [13 empty] | ЗТм
|  | Итого по расценке |  |  | 8: 583; 10: 23.32; 12: 313.29 | [14 empty] | Итого по расценке
|  | ФОТ |  |  | 10: 4.15; 12: 173.47 | [13 empty] | ФОТ
| Пр/812-049.3-1 | НР Электротехнические установки на других объектах |  |  | 4: %; 5: 97; 7: 97; 10: 4.03; 12: 168.27 | [13 empty] | НР Электротехнические установки на других объектах
| Пр/774-049.3 | СП Электротехнические установки на других объектах |  |  | 4: %; 5: 51; 7: 51; 10: 2.12; 12: 88.47 | [13 empty] | СП Электротехнические установки на других объектах
|  | Всего по позиции |  |  | 10: 29.47; 12: 570.03 | [15 empty] | Всего по позиции
49 | Цена поставщика DKCMARKET | 02140 ¦ Дин-рейка перфорированная OMEGA 3F, 35х7,5мм. |  |  | шт |  |  | 4 | 49.38 |  | 197.52 | 7.92 | 1564.36 | [11 empty] | 02140 ¦ Дин-рейка перфорированная OMEGA 3F, 35х7,5мм.
|  | Цена=469,32/1,2/7,92 | [27 empty] | Цена=469,32/1,2/7,92
|  | Всего по позиции |  |  | 10: 197.52; 12: 1564.36 | [15 empty] | Всего по позиции
50 | Цена поставщика DKCMARKET | SITFP1020W ¦ Табличка маркировочная, полиэстер 10х20мм. белая |  |  | шт |  |  | 900 | 0.57 |  | 513 | 7.92 | 4062.96 | [11 empty] | SITFP1020W ¦ Табличка маркировочная, полиэстер 10х20мм. белая
|  | Цена=5,4/1,2/7,92 | [27 empty] | Цена=5,4/1,2/7,92
|  | Всего по позиции |  |  | 10: 513; 12: 4062.96 | [15 empty] | Всего по позиции
51 | Цена поставщика DKCMARKET | UP1M ¦ Маркер Ручка 1мм черный |  |  | шт |  |  | 5 | 75.58 |  | 377.9 | 7.92 | 2992.97 | [11 empty] | UP1M ¦ Маркер Ручка 1мм черный
|  | Цена=718,32/1,2/7,92 | [27 empty] | Цена=718,32/1,2/7,92
|  | Всего по позиции |  |  | 10: 377.9; 12: 2992.97 | [15 empty] | Всего по позиции
52 | ФЕРм08-02-412-01 | Затягивание провода в проложенные трубы и металлические рукава первого одножильного или многожильного в общей оплетке, суммарное сечение: до 2,5 мм2 |  |  | 4: 100 м; 7: 6.2 | [11 empty] | Затягивание провода в проложенные трубы и металлические рукава первого одножильного или многожильного в общей оплетке, суммарное сечение: до 2,5 мм2
|  | Объем=620 / 100 | [28 empty] | Объем=620 / 100
| 1 | ОТ |  |  | 8: 42.21; 10: 261.7; 11: 41.8; 12: 10939.06 | [12 empty] | ОТ
| 2 | ЭМ |  |  | 8: 1.81; 10: 11.22; 11: 13.05; 12: 146.42 | [12 empty] | ЭМ
| 3 | в т.ч. ОТм |  |  | 8: 0.26; 10: 1.61; 11: 41.8; 12: 67.3 | [12 empty] | в т.ч. ОТм
| 4 | М |  |  | 8: 11.27; 10: 69.87; 11: 7.92; 12: 553.37 | [12 empty] | М
|  | ЗТ |  |  | 4: чел.-ч; 5: 4.49; 7: 27.838 | [13 empty] | ЗТ
|  | ЗТм |  |  | 4: чел.-ч; 5: 0.02; 7: 0.124 | [13 empty] | ЗТм
|  | Итого по расценке |  |  | 8: 55.29; 10: 342.79; 12: 11638.85 | [14 empty] | Итого по расценке
|  | ФОТ |  |  | 10: 263.31; 12: 11006.36 | [13 empty] | ФОТ
| Пр/812-049.3-1 | НР Электротехнические установки на других объектах |  |  | 4: %; 5: 97; 7: 97; 10: 255.41; 12: 10676.17 | [13 empty] | НР Электротехнические установки на других объектах
| Пр/774-049.3 | СП Электротехнические установки на других объектах |  |  | 4: %; 5: 51; 7: 51; 10: 134.29; 12: 5613.24 | [13 empty] | СП Электротехнические установки на других объектах
|  | Всего по позиции |  |  | 10: 732.49; 12: 27928.26 | [15 empty] | Всего по позиции
53 | ФЕРм08-02-148-01 | Кабель до 35 кВ в проложенных трубах, блоках и коробах, масса 1 м кабеля: до 1 кг |  |  | 4: 100 м; 7: 29 | [11 empty] | Кабель до 35 кВ в проложенных трубах, блоках и коробах, масса 1 м кабеля: до 1 кг
|  | Объем=2900 / 100 | [28 empty] | Объем=2900 / 100
| 1 | ОТ |  |  | 8: 93.25; 10: 2704.25; 11: 41.8; 12: 113037.65 | [12 empty] | ОТ
| 2 | ЭМ |  |  | 8: 46.25; 10: 1341.25; 11: 13.05; 12: 17503.31 | [12 empty] | ЭМ
| 3 | в т.ч. ОТм |  |  | 8: 5.02; 10: 145.58; 11: 41.8; 12: 6085.24 | [12 empty] | в т.ч. ОТм
| 4 | М |  |  | 8: 37.03; 10: 1073.87; 11: 7.92; 12: 8505.05 | [12 empty] | М
|  | ЗТ |  |  | 4: чел.-ч; 5: 9.92; 7: 287.68 | [13 empty] | ЗТ
|  | ЗТм |  |  | 4: чел.-ч; 5: 0.4; 7: 11.6 | [13 empty] | ЗТм
|  | Итого по расценке |  |  | 8: 176.53; 10: 5119.37; 12: 139046.01 | [14 empty] | Итого по расценке
|  | ФОТ |  |  | 10: 2849.83; 12: 119122.89 | [13 empty] | ФОТ
| Пр/812-049.3-1 | НР Электротехнические установки на других объектах |  |  | 4: %; 5: 97; 7: 97; 10: 2764.34; 12: 115549.2 | [13 empty] | НР Электротехнические установки на других объектах
| Пр/774-049.3 | СП Электротехнические установки на других объектах |  |  | 4: %; 5: 51; 7: 51; 10: 1453.41; 12: 60752.67 | [13 empty] | СП Электротехнические установки на других объектах
|  | Всего по позиции |  |  | 10: 9337.12; 12: 315347.88 | [15 empty] | Всего по позиции
54 | Цена поставщика ТИНКО | Кабель для систем ОПС и СОУЭ огнестойкий, не поддерживающий горения, экранированный КПСЭнг(А)-FRLS 1х2х2,5 (Авангард) |  |  | м.п. |  |  | 3580.2 | 12.38 |  | 44322.88 | 7.92 | 351037.21 | [11 empty] | Кабель для систем ОПС и СОУЭ огнестойкий, не поддерживающий горения, экранированный КПСЭнг(А)-FRLS 1х2х2,5 (Авангард)
|  | Объем=3510*1,02 | [28 empty] | Объем=3510*1,02
|  | Цена=117,7/1,2/7,92 | [27 empty] | Цена=117,7/1,2/7,92
|  | Всего по позиции |  |  | 10: 44322.88; 12: 351037.21 | [15 empty] | Всего по позиции
55 | Цена поставщика ТИНКО | Кабель для систем ОПС и СОУЭ огнестойкий, не поддерживающий горения, экранированный КПСЭнг(А)-FRLS 2х2х2,5 (Авангард) |  |  | м.п. |  |  | 10.2 | 23.85 |  | 243.27 | 7.92 | 1926.7 | [11 empty] | Кабель для систем ОПС и СОУЭ огнестойкий, не поддерживающий горения, экранированный КПСЭнг(А)-FRLS 2х2х2,5 (Авангард)
|  | Объем=10*1,02 | [28 empty] | Объем=10*1,02
|  | Цена=226,7/1,2/7,92 | [27 empty] | Цена=226,7/1,2/7,92
|  | Всего по позиции |  |  | 10: 243.27; 12: 1926.7 | [15 empty] | Всего по позиции
|  | Итоги по смете: | [30 empty] | Итоги по смете:
|  | Итого прямые затраты (справочно) |  |  | 10: 168789.71; 12: 1786625.43 | [20 empty] | Итого прямые затраты (справочно)
|  | в том числе: | [31 empty] | в том числе:
|  | Оплата труда рабочих |  |  | 10: 12662.48; 12: 529291.66 | [20 empty] | Оплата труда рабочих
|  | Эксплуатация машин |  |  | 10: 4055.77; 12: 52927.79 | [20 empty] | Эксплуатация машин
|  | в том числе оплата труда машинистов (Отм) |  |  | 10: 694.69; 12: 29038.04 | [20 empty] | в том числе оплата труда машинистов (Отм)
|  | Материалы |  |  | 10: 152071.46; 12: 1204405.98 | [20 empty] | Материалы
|  | Монтажные работы |  |  | 10: 188108.73; 12: 2594160.34 | [20 empty] | Монтажные работы
|  | в том числе: | [31 empty] | в том числе:
|  | оплата труда |  |  | 10: 12662.48; 12: 529291.66 | [20 empty] | оплата труда
|  | эксплуатация машин и механизмов |  |  | 10: 4055.77; 12: 52927.79 | [20 empty] | эксплуатация машин и механизмов
|  | в том числе оплата труда машинистов (ОТм) |  |  | 10: 694.69; 12: 29038.04 | [20 empty] | в том числе оплата труда машинистов (ОТм)
|  | материалы |  |  | 10: 152071.46; 12: 1204405.98 | [20 empty] | материалы
|  | накладные расходы |  |  | 10: 12665.6; 12: 529422.24 | [20 empty] | накладные расходы
|  | сметная прибыль |  |  | 10: 6653.42; 12: 278112.67 | [20 empty] | сметная прибыль
|  | Оборудование |  |  | 10: 170634.07; 12: 900947.9 | [20 empty] | Оборудование
|  | Итого |  |  | 10: 358742.8; 12: 3495108.24 | [21 empty] | Итого
|  | Итого ФОТ (справочно) |  |  | 10: 13357.17; 12: 558329.7 | [20 empty] | Итого ФОТ (справочно)
|  | Итого накладные расходы (справочно) |  |  | 10: 12665.6; 12: 529422.24 | [20 empty] | Итого накладные расходы (справочно)
|  | Итого сметная прибыль (справочно) |  |  | 10: 6653.42; 12: 278112.67 | [20 empty] | Итого сметная прибыль (справочно)
|  | Производство работ в зимнее время (Приказ Минстроя России от 25.05.2021г. № 325/пр Приложение 3 п. 28.24 к=0,4) 1,52% |  |  | 10: 2859.25; 12: 39431.24 | [20 empty] | Производство работ в зимнее время (Приказ Минстроя России от 25.05.2021г. № 325/пр Приложение 3 п. 28.24 к=0,4) 1,52%
|  | Итого |  |  | 10: 190967.98; 12: 2633591.58 | [21 empty] | Итого
|  | Итого с оборудованием |  |  | 10: 361602.05; 12: 3534539.48 | [21 empty] | Итого с оборудованием
|  | НДС 20% |  |  | 10: 72320.41; 12: 706907.9 | [22 empty] | НДС 20%
|  | ВСЕГО по смете |  |  | 10: 433922.46; 12: 4241447.38 | [23 empty] | ВСЕГО по смете
| Составил: |  |  |  | 6: (Князева В.И.) | [24 empty] | (Князева В.И.)
[должность, подпись (инициалы, фамилия)]
Проверил:
[должность, подпись (инициалы, фамилия)]
¹ Зарегистрирован Министерством юстиции Российской Федерации 10 сентября 2019 г., регистрационный № 55869), с изменениями, внесенными приказом Министерства строительства и жилищно-коммунального хозяйства Российской Федерации от 20 февраля 2021 г. № 79/пр (зарегистрирован Министерством юстиции Российской Федерации 9 августа 2021 г., регистрационный № 64577)
² Под прочими затратами понимаются затраты, учитываемые в соответствии с пунктом 184 Методики.
³ Под прочими работами понимаются затраты, учитываемые в соответствии с пунктами 122-128 Методики.

## 02-01-10 СОТ 130_23
Приложение № 2
Утверждено приказом № 421 от 4 августа 2020 г. Минстроя РФ в редакции приказа № 557 от 7 июля 2022 г.
Наименование программного продукта | [5 empty] | ГРАНД-Смета, версия 2023.1
Наименование редакции сметных нормативов | [5 empty] | Изменения в сметные нормы, федеральные единичные расценки и отдельные составляющие к ним, включенные в федеральный реестр сметных нормативов приказами Минстроя России от 26 декабря 2019 г. № 871/пр, 872/пр, 873/пр, 874/пр, 875/пр, 876/пр (в ред. приказов от 30.03.2020 № 171/пр, 172/пр, от 01.06.2020 № 294/пр, 295/пр, от 30.06.2020 № 352/пр, 353/пр, от 20.10.2020 № 635/пр, 636/пр, от 09.02.2021 № 50/пр, 51/пр, от 24.05.2021 № 320/пр, 321/пр, от 24.06.2021 № 407/пр, 408/пр, от 14.10.2021 № 745/пр, 746/пр), от 20.12.2021 № 961/пр, 962/пр) | [9 empty] | Изменения в сметные нормы, федеральные единичные расценки и отдельные составляющие к ним, включенные в федеральный реестр сметных нормативов приказами Минстроя России от 26 декабря 2019 г. № 871/пр, 872/пр, 873/пр, 874/пр, 875/пр, 876/пр (в ред. приказов от 30.03.2020 № 171/пр, 172/пр, от 01.06.2020 № 294/пр, 295/пр, от 30.06.2020 № 352/пр, 353/пр, от 20.10.2020 № 635/пр, 636/пр, от 09.02.2021 № 50/пр, 51/пр, от 24.05.2021 № 320/пр, 321/пр, от 24.06.2021 № 407/пр, 408/пр, от 14.10.2021 № 745/пр, 746/пр), от 20.12.2021 № 961/пр, 962/пр)
Реквизиты приказа Минстроя России об утверждении дополнений и изменений к сметным нормативам | [5 empty] | Приказы Минстроя России от 26.12.2019 г. № 871/пр, 872/пр, 873/пр, 874/пр, 875/пр, 876/пр, от 30.03.2020 № 171/пр, 172/пр, от 01.06.2020 № 294/пр, 295/пр, от 30.06.2020 № 352/пр, 353/пр, от 20.10.2020 № 635/пр, 636/пр, от 09.02.2021 № 50/пр, 51/пр, от 24.05.2021 № 320/пр, 321/пр, от 24.06.2021 № 407/пр, 408/пр, от 14.10.2021 № 745/пр, 746/пр), от 20.12.2021 № 961/пр, 962/пр | [7 empty] | Реквизиты приказа Минстроя России об утверждении дополнений и изменений к сметным нормативам | Приказы Минстроя России от 26.12.2019 г. № 871/пр, 872/пр, 873/пр, 874/пр, 875/пр, 876/пр, от 30.03.2020 № 171/пр, 172/пр, от 01.06.2020 № 294/пр, 295/пр, от 30.06.2020 № 352/пр, 353/пр, от 20.10.2020 № 635/пр, 636/пр, от 09.02.2021 № 50/пр, 51/пр, от 24.05.2021 № 320/пр, 321/пр, от 24.06.2021 № 407/пр, 408/пр, от 14.10.2021 № 745/пр, 746/пр), от 20.12.2021 № 961/пр, 962/пр |  | Приказы Минстроя России от 26.12.2019 г. № 871/пр, 872/пр, 873/пр, 874/пр, 875/пр, 876/пр, от 30.03.2020 № 171/пр, 172/пр, от 01.06.2020 № 294/пр, 295/пр, от 30.06.2020 № 352/пр, 353/пр, от 20.10.2020 № 635/пр, 636/пр, от 09.02.2021 № 50/пр, 51/пр, от 24.05.2021 № 320/пр, 321/пр, от 24.06.2021 № 407/пр, 408/пр, от 14.10.2021 № 745/пр, 746/пр), от 20.12.2021 № 961/пр, 962/пр
Реквизиты письма Минстроя России об индексах изменения сметной стоимости строительства, включаемые в федеральный реестр сметных нормативов и размещаемые в федеральной государственной информационной системе ценообразования в строительстве, подготовленного в соответствии пунктом 85 Методики расчета индексов изменения сметной стоимости строительства, утвержденной приказом Министерства строительства и жилищно-коммунального хозяйства Российской Федерации от 5 июня 2019 г. № 326/пр¹ | [13 empty] | Реквизиты письма Минстроя России об индексах изменения сметной стоимости строительства, включаемые в федеральный реестр сметных нормативов и размещаемые в федеральной государственной информационной системе ценообразования в строительстве, подготовленного в соответствии пунктом 85 Методики расчета индексов изменения сметной стоимости строительства, утвержденной приказом Министерства строительства и жилищно-коммунального хозяйства Российской Федерации от 5 июня 2019 г. № 326/пр¹
Реквизиты нормативного правового акта об утверждении оплаты труда, утверждаемый в соответствии с пунктом 22(1) Правилами мониторинга цен, утвержденными постановлением Правительства Российской Федерации от 23 декабря 2016 г. № 1452 | [13 empty] | Реквизиты нормативного правового акта об утверждении оплаты труда, утверждаемый в соответствии с пунктом 22(1) Правилами мониторинга цен, утвержденными постановлением Правительства Российской Федерации от 23 декабря 2016 г. № 1452
Наименование субъекта Российской Федерации | [5 empty] | 50. Московская область | [11 empty] | 50. Московская область
Наименование зоны субъекта Российской Федерации
Московская область, г.о. Мытищи, ул. Колонцова, д.4 | [18 empty] | Московская область, г.о. Мытищи, ул. Колонцова, д.4
(наименование стройки)
Цех № 8 | [19 empty] | Цех № 8
(наименование объекта капитального строительства)
ЛОКАЛЬНЫЙ СМЕТНЫЙ РАСЧЕТ (СМЕТА) № 02-01-10
Система охранного телевидения | [20 empty] | Система охранного телевидения
(наименование работ и затрат)
Составлен | базисно-индексным | методом
Основание | Проект ООО НПП "ОВИСТ" 130-23-СОТ
(проектная и (или) иная техническая документация)
Составлен(а) в текущем (базисном) уровне цен |  |  | 1 квартал 2023г. | [18 empty] | 1 квартал 2023г.
Сметная стоимость |  | 1893.67 | (179,39) | тыс.руб.
в том числе:
| строительных работ | 0 | (0) | тыс.руб. |  | Средства на оплату труда рабочих |  |  |  |  | 310.1 | (7,42) | тыс.руб.
| монтажных работ | 855.71 | (42,62) | тыс.руб. |  | Нормативные затраты труда рабочих |  |  |  |  | 729.35 |  | чел.час.
| оборудования | 592.64 | (103,43) | тыс.руб. |  | Нормативные затраты труда машинистов |  |  |  |  | 8.77 |  | чел.час.
| прочих затрат | 116.69 | (2,79) | тыс.руб.
№ п/п | Обоснование | Наименование работ и затрат |  |  | Единица измерения | Количество |  |  | Сметная стоимость в базисном уровне цен (в текущем уровне цен (гр. 8) для ресурсов, отсутствующих в ФРСН), руб. |  |  | Индексы | Сметная стоимость в текущем уровне цен, руб.
[6 empty] | на единицу | коэффициенты | всего с учетом коэффициентов | на единицу | коэффициенты | всего
1 | 2 | 3 |  |  | 4 | 5 | 6 | 7 | 8 | 9 | 10 | 11 | 12
Раздел 1. Оборудование | [22 empty] | Раздел 1. Оборудование
1 | ФЕРм10-10-001-01 | Камеры видеонаблюдения: фиксированные |  |  | 4: шт; 7: 34 | [10 empty] | Камеры видеонаблюдения: фиксированные
|  | Объем=10+24 | [22 empty] | Объем=10+24
| Приказ от 07.07.2022 № 557/пр прил.8 табл.2 п.3 | Производство работ осуществляется на территории действующего предприятия с наличием в зоне производства работ одного или нескольких из перечисленных ниже факторов: - разветвленная сеть транспортных и инженерных коммуникаций; - стесненные условия для складирования материалов; - действующее технологическое оборудование; - движение технологического транспорта ОЗП=1,15; ЭМ=1,15 к расх.; ЗПМ=1,15; ТЗ=1,15; ТЗМ=1,15 | [23 empty] | Производство работ осуществляется на территории действующего предприятия с наличием в зоне производства работ одного или нескольких из перечисленных ниже факторов: - разветвленная сеть транспортных и инженерных коммуникаций; - стесненные условия для складирования материалов; - действующее технологическое оборудование; - движение технологического транспорта ОЗП=1,15; ЭМ=1,15 к расх.; ЗПМ=1,15; ТЗ=1,15; ТЗМ=1,15
| 1 | ОТ |  |  | 8: 29.21; 9: 1.15; 10: 1142.11; 11: 41.8; 12: 47740.2 | [13 empty] | ОТ
| 4 | М |  |  | 8: 0.58; 10: 19.72; 11: 7.92; 12: 156.18 | [13 empty] | М
|  | ЗТ |  |  | 4: чел.-ч; 5: 2.67; 6: 1.15; 7: 104.397 | [14 empty] | ЗТ
|  | Итого по расценке |  |  | 8: 29.79; 10: 1161.83; 12: 47896.38 | [15 empty] | Итого по расценке
|  | ФОТ |  |  | 10: 1142.11; 12: 47740.2 | [14 empty] | ФОТ
| Пр/812-051.1-1 | НР Прокладка и монтаж сетей связи |  |  | 4: %; 5: 90; 7: 90; 10: 1027.9; 12: 42966.18 | [14 empty] | НР Прокладка и монтаж сетей связи
| Пр/774-051.1 | СП Прокладка и монтаж сетей связи |  |  | 4: %; 5: 46; 7: 46; 10: 525.37; 12: 21960.49 | [14 empty] | СП Прокладка и монтаж сетей связи
|  | Всего по позиции |  |  | 10: 2715.1; 12: 112823.05 | [16 empty] | Всего по позиции
2 О | Цена поставщика ТИНКО | Профессиональная видеокамера IP цилиндрическая DS-2CD2623G2-IZS |  |  | шт |  |  | 10 | 4261.2 |  | 42612 | 5.73 | 244166.76 | [10 empty] | Профессиональная видеокамера IP цилиндрическая DS-2CD2623G2-IZS
|  | Цена=29300/1,2/5,73 | [28 empty] | Цена=29300/1,2/5,73
|  | Всего по позиции |  |  | 10: 42612; 12: 244166.76 | [16 empty] | Всего по позиции
3 О | Цена поставщика ТИНКО | Профессиональная видеокамера IP купольная DS-2CD2123G2-IS(4мм) |  |  | шт |  |  | 24 | 2485.46 |  | 59651.04 | 5.73 | 341800.46 | [10 empty] | Профессиональная видеокамера IP купольная DS-2CD2123G2-IS(4мм)
|  | Цена=17090/1,2/5,73 | [28 empty] | Цена=17090/1,2/5,73
|  | Всего по позиции |  |  | 10: 59651.04; 12: 341800.46 | [16 empty] | Всего по позиции
4 | Цена поставщика ТИНКО | Кронштейн угловой DS-1476ZJ-SUS |  |  | шт |  |  | 1 | 556.61 |  | 556.61 | 7.92 | 4408.35 | [10 empty] | Кронштейн угловой DS-1476ZJ-SUS
|  | Цена=5290/1,2/7,92 | [28 empty] | Цена=5290/1,2/7,92
|  | Всего по позиции |  |  | 10: 556.61; 12: 4408.35 | [16 empty] | Всего по позиции
5 | ФЕРм10-04-066-04 | Коробка кабельная соединительная или разветвительная |  |  | 4: шт; 7: 34 | [10 empty] | Коробка кабельная соединительная или разветвительная
| Приказ от 07.07.2022 № 557/пр прил.8 табл.2 п.3 | Производство работ осуществляется на территории действующего предприятия с наличием в зоне производства работ одного или нескольких из перечисленных ниже факторов: - разветвленная сеть транспортных и инженерных коммуникаций; - стесненные условия для складирования материалов; - действующее технологическое оборудование; - движение технологического транспорта ОЗП=1,15; ЭМ=1,15 к расх.; ЗПМ=1,15; ТЗ=1,15; ТЗМ=1,15 | [23 empty] | Производство работ осуществляется на территории действующего предприятия с наличием в зоне производства работ одного или нескольких из перечисленных ниже факторов: - разветвленная сеть транспортных и инженерных коммуникаций; - стесненные условия для складирования материалов; - действующее технологическое оборудование; - движение технологического транспорта ОЗП=1,15; ЭМ=1,15 к расх.; ЗПМ=1,15; ТЗ=1,15; ТЗМ=1,15
| 1 | ОТ |  |  | 8: 34.12; 9: 1.15; 10: 1334.09; 11: 41.8; 12: 55764.96 | [13 empty] | ОТ
| 4 | М |  |  | 8: 7.95; 10: 270.3; 11: 7.92; 12: 2140.78 | [13 empty] | М
|  | ЗТ |  |  | 4: чел.-ч; 5: 4; 6: 1.15; 7: 156.4 | [14 empty] | ЗТ
|  | Итого по расценке |  |  | 8: 42.07; 10: 1604.39; 12: 57905.74 | [15 empty] | Итого по расценке
|  | ФОТ |  |  | 10: 1334.09; 12: 55764.96 | [14 empty] | ФОТ
| Пр/812-051.2-1 | НР Монтаж радиотелевизионного и электронного оборудования |  |  | 4: %; 5: 95; 7: 95; 10: 1267.39; 12: 52976.71 | [14 empty] | НР Монтаж радиотелевизионного и электронного оборудования
| Пр/774-051.2 | СП Монтаж радиотелевизионного и электронного оборудования |  |  | 4: %; 5: 53; 7: 53; 10: 707.07; 12: 29555.43 | [14 empty] | СП Монтаж радиотелевизионного и электронного оборудования
|  | Всего по позиции |  |  | 10: 3578.85; 12: 140437.88 | [16 empty] | Всего по позиции
6 | Цена поставщика ТИНКО | Монтажная коробка для купольных камер DS-1280ZJ-DM18 |  |  | шт |  |  | 34 | 188.34 |  | 6403.56 | 7.92 | 50716.2 | [10 empty] | Монтажная коробка для купольных камер DS-1280ZJ-DM18
|  | Цена=1790/1,2/7,92 | [28 empty] | Цена=1790/1,2/7,92
|  | Всего по позиции |  |  | 10: 6403.56; 12: 50716.2 | [16 empty] | Всего по позиции
7 | ФЕРм08-03-591-11 | Розетка штепсельная: трехполюсная |  |  | 4: 100 шт; 7: 0.34 | [10 empty] | Розетка штепсельная: трехполюсная
|  | Объем=34 / 100 | [22 empty] | Объем=34 / 100
| Приказ от 07.07.2022 № 557/пр прил.8 табл.2 п.3 | Производство работ осуществляется на территории действующего предприятия с наличием в зоне производства работ одного или нескольких из перечисленных ниже факторов: - разветвленная сеть транспортных и инженерных коммуникаций; - стесненные условия для складирования материалов; - действующее технологическое оборудование; - движение технологического транспорта ОЗП=1,15; ЭМ=1,15 к расх.; ЗПМ=1,15; ТЗ=1,15; ТЗМ=1,15 | [23 empty] | Производство работ осуществляется на территории действующего предприятия с наличием в зоне производства работ одного или нескольких из перечисленных ниже факторов: - разветвленная сеть транспортных и инженерных коммуникаций; - стесненные условия для складирования материалов; - действующее технологическое оборудование; - движение технологического транспорта ОЗП=1,15; ЭМ=1,15 к расх.; ЗПМ=1,15; ТЗ=1,15; ТЗМ=1,15
| 1 | ОТ |  |  | 8: 582.6; 9: 1.15; 10: 227.8; 11: 41.8; 12: 9522.04 | [13 empty] | ОТ
| 2 | ЭМ |  |  | 8: 14.49; 9: 1.15; 10: 5.67; 11: 13.05; 12: 73.99 | [13 empty] | ЭМ
| 3 | в т.ч. ОТм |  |  | 8: 2.01; 9: 1.15; 10: 0.79; 11: 41.8; 12: 33.02 | [13 empty] | в т.ч. ОТм
| 4 | М |  |  | 8: 59.65; 10: 20.28; 11: 7.92; 12: 160.62 | [13 empty] | М
|  | ЗТ |  |  | 4: чел.-ч; 5: 58.73; 6: 1.15; 7: 22.9634 | [14 empty] | ЗТ
|  | ЗТм |  |  | 4: чел.-ч; 5: 0.16; 6: 1.15; 7: 0.06256 | [14 empty] | ЗТм
|  | Итого по расценке |  |  | 8: 656.74; 10: 253.75; 12: 9756.65 | [15 empty] | Итого по расценке
|  | ФОТ |  |  | 10: 228.59; 12: 9555.06 | [14 empty] | ФОТ
| Пр/812-049.3-1 | НР Электротехнические установки на других объектах |  |  | 4: %; 5: 97; 7: 97; 10: 221.73; 12: 9268.41 | [14 empty] | НР Электротехнические установки на других объектах
| Пр/774-049.3 | СП Электротехнические установки на других объектах |  |  | 4: %; 5: 51; 7: 51; 10: 116.58; 12: 4873.08 | [14 empty] | СП Электротехнические установки на других объектах
|  | Всего по позиции |  |  | 10: 592.06; 12: 23898.14 | [16 empty] | Всего по позиции
8 | Цена поставщика ТИНКО | Корпус настенной розетки SBB3-1-WH |  |  | шт |  |  | 34 | 8.98 |  | 305.32 | 7.92 | 2418.13 | [10 empty] | Корпус настенной розетки SBB3-1-WH
|  | Цена=85,3/1,2/7,92 | [28 empty] | Цена=85,3/1,2/7,92
|  | Всего по позиции |  |  | 10: 305.32; 12: 2418.13 | [16 empty] | Всего по позиции
9 | Цена поставщика ТИНКО | Вставка Keystone Jack RJ-45 KJNE-8P8C-C5e-90-WH |  |  | шт |  |  | 34 | 16.1 |  | 547.4 | 7.92 | 4335.41 | [10 empty] | Вставка Keystone Jack RJ-45 KJNE-8P8C-C5e-90-WH
|  | Цена=153/1,2/7,92 | [28 empty] | Цена=153/1,2/7,92
|  | Всего по позиции |  |  | 10: 547.4; 12: 4335.41 | [16 empty] | Всего по позиции
10 | ФЕРм08-03-574-01 | (Прим.) Подключение к коммутатору управления |  |  | 4: 100 шт; 7: 0.24 | [10 empty] | (Прим.) Подключение к коммутатору управления
|  | Объем=24 / 100 | [22 empty] | Объем=24 / 100
| Приказ от 07.07.2022 № 557/пр прил.8 табл.2 п.3 | Производство работ осуществляется на территории действующего предприятия с наличием в зоне производства работ одного или нескольких из перечисленных ниже факторов: - разветвленная сеть транспортных и инженерных коммуникаций; - стесненные условия для складирования материалов; - действующее технологическое оборудование; - движение технологического транспорта ОЗП=1,15; ЭМ=1,15 к расх.; ЗПМ=1,15; ТЗ=1,15; ТЗМ=1,15 | [23 empty] | Производство работ осуществляется на территории действующего предприятия с наличием в зоне производства работ одного или нескольких из перечисленных ниже факторов: - разветвленная сеть транспортных и инженерных коммуникаций; - стесненные условия для складирования материалов; - действующее технологическое оборудование; - движение технологического транспорта ОЗП=1,15; ЭМ=1,15 к расх.; ЗПМ=1,15; ТЗ=1,15; ТЗМ=1,15
| 1 | ОТ |  |  | 8: 153.26; 9: 1.15; 10: 42.3; 11: 41.8; 12: 1768.14 | [13 empty] | ОТ
| 2 | ЭМ |  |  | 8: 1.81; 9: 1.15; 10: 0.5; 11: 13.05; 12: 6.53 | [13 empty] | ЭМ
| 3 | в т.ч. ОТм |  |  | 8: 0.26; 9: 1.15; 10: 0.07; 11: 41.8; 12: 2.93 | [13 empty] | в т.ч. ОТм
| 4 | М |  |  | 8: 98.83; 10: 23.72; 11: 7.92; 12: 187.86 | [13 empty] | М
|  | ЗТ |  |  | 4: чел.-ч; 5: 15.45; 6: 1.15; 7: 4.2642 | [14 empty] | ЗТ
|  | ЗТм |  |  | 4: чел.-ч; 5: 0.02; 6: 1.15; 7: 0.00552 | [14 empty] | ЗТм
|  | Итого по расценке |  |  | 8: 253.9; 10: 66.52; 12: 1962.53 | [15 empty] | Итого по расценке
|  | ФОТ |  |  | 10: 42.37; 12: 1771.07 | [14 empty] | ФОТ
| Пр/812-049.3-1 | НР Электротехнические установки на других объектах |  |  | 4: %; 5: 97; 7: 97; 10: 41.1; 12: 1717.94 | [14 empty] | НР Электротехнические установки на других объектах
| Пр/774-049.3 | СП Электротехнические установки на других объектах |  |  | 4: %; 5: 51; 7: 51; 10: 21.61; 12: 903.25 | [14 empty] | СП Электротехнические установки на других объектах
|  | Всего по позиции |  |  | 10: 129.23; 12: 4583.72 | [16 empty] | Всего по позиции
11 | ФЕРп02-02-001-01 | Инсталляция и базовая настройка общего и специального программного обеспечения |  |  | 4: шт; 7: 34 | [10 empty] | Инсталляция и базовая настройка общего и специального программного обеспечения
| 1 | ОТ |  |  | 8: 39.1; 10: 1329.4; 11: 41.8; 12: 55568.92 | [13 empty] | ОТ
|  | ЗТ |  |  | 4: чел.-ч; 5: 2.49; 7: 84.66 | [14 empty] | ЗТ
|  | Итого по расценке |  |  | 8: 39.1; 10: 1329.4; 12: 55568.92 | [15 empty] | Итого по расценке
|  | ФОТ |  |  | 10: 1329.4; 12: 55568.92 | [14 empty] | ФОТ
| Пр/812-083.0-1 | НР Пусконаладочные работы: 'вхолостую' - 80%, 'под нагрузкой' - 20% |  |  | 4: %; 5: 74; 7: 74; 10: 983.76; 12: 41121 | [14 empty] | НР Пусконаладочные работы: 'вхолостую' - 80%, 'под нагрузкой' - 20%
| Пр/774-083.0 | СП Пусконаладочные работы: 'вхолостую' - 80%, 'под нагрузкой' - 20% |  |  | 4: %; 5: 36; 7: 36; 10: 478.58; 12: 20004.81 | [14 empty] | СП Пусконаладочные работы: 'вхолостую' - 80%, 'под нагрузкой' - 20%
|  | Всего по позиции |  |  | 10: 2791.74; 12: 116694.73 | [16 empty] | Всего по позиции
12 О | Цена поставщика САТЕЛЛИТ | DS-1H34-0101P POE удлинитель пассивный на 1 канал |  |  | шт |  |  | 2 | 582.61 |  | 1165.22 | 5.73 | 6676.71 | [10 empty] | DS-1H34-0101P POE удлинитель пассивный на 1 канал
|  | Цена=4006/1,2/5,73 | [28 empty] | Цена=4006/1,2/5,73
|  | Всего по позиции |  |  | 10: 1165.22; 12: 6676.71 | [16 empty] | Всего по позиции
13 | Цена поставщика ЧИП и ДИП - интернет-магазин приборов и электронных компонентов | 130202-00027, Шнур ШОС-SM/2.0 мм-SC/UPC-SC/UPC-1.0 м |  |  | шт |  |  | 2 | 16.84 |  | 33.68 | 7.92 | 266.75 | [10 empty] | 130202-00027, Шнур ШОС-SM/2.0 мм-SC/UPC-SC/UPC-1.0 м
|  | Цена=160/1,2/7,92 | [28 empty] | Цена=160/1,2/7,92
|  | Всего по позиции |  |  | 10: 33.68; 12: 266.75 | [16 empty] | Всего по позиции
14 | Цена поставщика ТИНКО | U/UTP Cat.5e LSZH, серый, 2м (10-0143) |  |  | шт |  |  | 34 | 15.38 |  | 522.92 | 7.92 | 4141.53 | [10 empty] | U/UTP Cat.5e LSZH, серый, 2м (10-0143)
|  | Цена=146,19/1,2/7,92 | [28 empty] | Цена=146,19/1,2/7,92
|  | Всего по позиции |  |  | 10: 522.92; 12: 4141.53 | [16 empty] | Всего по позиции
15 | Цена поставщика ЭЛЕКТРОМОНТАЖ | Т1191. Муфта МВП-15 вводная для металлорукава 15мм (Fortisflex) |  |  | шт |  |  | 34 | 1.66 |  | 56.44 | 7.92 | 447 | [10 empty] | Т1191. Муфта МВП-15 вводная для металлорукава 15мм (Fortisflex)
|  | Цена=15,78/1,2/7,92 | [28 empty] | Цена=15,78/1,2/7,92
|  | Всего по позиции |  |  | 10: 56.44; 12: 447 | [16 empty] | Всего по позиции
|  | Итого по разделу 1 Оборудование |  |  | 10: 121661.17 | [18 empty] | Итого по разделу 1 Оборудование
Раздел 2. Кабельные линии | [22 empty] | Раздел 2. Кабельные линии
16 | ФЕРм08-02-409-09 | Труба гофрированная ПВХ для защиты проводов и кабелей по установленным конструкциям, по стенам, колоннам, потолкам, основанию пола |  |  | 4: 100 м; 7: 2.5 | [10 empty] | Труба гофрированная ПВХ для защиты проводов и кабелей по установленным конструкциям, по стенам, колоннам, потолкам, основанию пола
|  | Объем=250 / 100 | [22 empty] | Объем=250 / 100
| Приказ от 07.07.2022 № 557/пр прил.8 табл.2 п.3 | Производство работ осуществляется на территории действующего предприятия с наличием в зоне производства работ одного или нескольких из перечисленных ниже факторов: - разветвленная сеть транспортных и инженерных коммуникаций; - стесненные условия для складирования материалов; - действующее технологическое оборудование; - движение технологического транспорта ОЗП=1,15; ЭМ=1,15 к расх.; ЗПМ=1,15; ТЗ=1,15; ТЗМ=1,15 | [23 empty] | Производство работ осуществляется на территории действующего предприятия с наличием в зоне производства работ одного или нескольких из перечисленных ниже факторов: - разветвленная сеть транспортных и инженерных коммуникаций; - стесненные условия для складирования материалов; - действующее технологическое оборудование; - движение технологического транспорта ОЗП=1,15; ЭМ=1,15 к расх.; ЗПМ=1,15; ТЗ=1,15; ТЗМ=1,15
| 1 | ОТ |  |  | 8: 139.54; 9: 1.15; 10: 401.18; 11: 41.8; 12: 16769.32 | [13 empty] | ОТ
| 4 | М |  |  | 8: 16.79; 10: 41.98; 11: 7.92; 12: 332.48 | [13 empty] | М
|  | ЗТ |  |  | 4: чел.-ч; 5: 15.2; 6: 1.15; 7: 43.7 | [14 empty] | ЗТ
|  | Итого по расценке |  |  | 8: 156.33; 10: 443.16; 12: 17101.8 | [15 empty] | Итого по расценке
|  | ФОТ |  |  | 10: 401.18; 12: 16769.32 | [14 empty] | ФОТ
| Пр/812-049.3-1 | НР Электротехнические установки на других объектах |  |  | 4: %; 5: 97; 7: 97; 10: 389.14; 12: 16266.24 | [14 empty] | НР Электротехнические установки на других объектах
| Пр/774-049.3 | СП Электротехнические установки на других объектах |  |  | 4: %; 5: 51; 7: 51; 10: 204.6; 12: 8552.35 | [14 empty] | СП Электротехнические установки на других объектах
|  | Всего по позиции |  |  | 10: 1036.9; 12: 41920.39 | [16 empty] | Всего по позиции
17 | Цена поставщика ДКС | 81820 ¦ Труба ПЛЛ гибкая гофр. не содержит галогенов д.20мм, ПВ-0, с протяжкой,100м, цвет белый |  |  | м |  |  | 255 | 13.11 |  | 3343.05 | 7.92 | 26476.96 | [10 empty] | 81820 ¦ Труба ПЛЛ гибкая гофр. не содержит галогенов д.20мм, ПВ-0, с протяжкой,100м, цвет белый
|  | Объем=250*1,02 | [22 empty] | Объем=250*1,02
|  | Цена=124,55/1,2/7,92 | [28 empty] | Цена=124,55/1,2/7,92
|  | Всего по позиции |  |  | 10: 3343.05; 12: 26476.96 | [16 empty] | Всего по позиции
18 | Цена поставщика ДКС | 51320 ¦ Держатель с защелкой и дюбелем, д.20мм |  |  | шт |  |  | 100 | 3.28 |  | 328 | 7.92 | 2597.76 | [10 empty] | 51320 ¦ Держатель с защелкой и дюбелем, д.20мм
|  | Цена=31,21/1,2/7,92 | [28 empty] | Цена=31,21/1,2/7,92
|  | Всего по позиции |  |  | 10: 328; 12: 2597.76 | [16 empty] | Всего по позиции
19 | Цена поставщика ДКС | Бирка У136 (Треугольник) белая |  |  | шт |  |  | 80 | 0.03 |  | 2.4 | 7.92 | 19.01 | [10 empty] | Бирка У136 (Треугольник) белая
|  | Цена=0,3/1,2/7,92 | [28 empty] | Цена=0,3/1,2/7,92
|  | Всего по позиции |  |  | 10: 2.4; 12: 19.01 | [16 empty] | Всего по позиции
20 | Цена поставщика ДКС | Стяжка нейлоновая 8х300мм белая |  |  | шт |  |  | 100 | 0.03 |  | 3 | 7.92 | 23.76 | [10 empty] | Стяжка нейлоновая 8х300мм белая
|  | Цена=0,3/1,2/7,92 | [28 empty] | Цена=0,3/1,2/7,92
|  | Всего по позиции |  |  | 10: 3; 12: 23.76 | [16 empty] | Всего по позиции
21 | ФССЦ-14.2.02.12-0801 | Пена противопожарная, марка "PROMAFOAM-C" (700 мл) |  |  | шт |  |  | 1 | 357.6 |  | 357.6 | 7.92 | 2832.19 | [10 empty] | Пена противопожарная, марка "PROMAFOAM-C" (700 мл)
|  | Всего по позиции |  |  | 10: 357.6; 12: 2832.19 | [16 empty] | Всего по позиции
22 | ФЕРм08-02-412-01 | Затягивание провода в проложенные трубы и металлические рукава первого одножильного или многожильного в общей оплетке, суммарное сечение: до 2,5 мм2 |  |  | 4: 100 м; 7: 1.5 | [10 empty] | Затягивание провода в проложенные трубы и металлические рукава первого одножильного или многожильного в общей оплетке, суммарное сечение: до 2,5 мм2
|  | Объем=150 / 100 | [22 empty] | Объем=150 / 100
| Приказ от 07.07.2022 № 557/пр прил.8 табл.2 п.3 | Производство работ осуществляется на территории действующего предприятия с наличием в зоне производства работ одного или нескольких из перечисленных ниже факторов: - разветвленная сеть транспортных и инженерных коммуникаций; - стесненные условия для складирования материалов; - действующее технологическое оборудование; - движение технологического транспорта ОЗП=1,15; ЭМ=1,15 к расх.; ЗПМ=1,15; ТЗ=1,15; ТЗМ=1,15 | [23 empty] | Производство работ осуществляется на территории действующего предприятия с наличием в зоне производства работ одного или нескольких из перечисленных ниже факторов: - разветвленная сеть транспортных и инженерных коммуникаций; - стесненные условия для складирования материалов; - действующее технологическое оборудование; - движение технологического транспорта ОЗП=1,15; ЭМ=1,15 к расх.; ЗПМ=1,15; ТЗ=1,15; ТЗМ=1,15
| 1 | ОТ |  |  | 8: 42.21; 9: 1.15; 10: 72.81; 11: 41.8; 12: 3043.46 | [13 empty] | ОТ
| 2 | ЭМ |  |  | 8: 1.81; 9: 1.15; 10: 3.12; 11: 13.05; 12: 40.72 | [13 empty] | ЭМ
| 3 | в т.ч. ОТм |  |  | 8: 0.26; 9: 1.15; 10: 0.45; 11: 41.8; 12: 18.81 | [13 empty] | в т.ч. ОТм
| 4 | М |  |  | 8: 11.27; 10: 16.91; 11: 7.92; 12: 133.93 | [13 empty] | М
|  | ЗТ |  |  | 4: чел.-ч; 5: 4.49; 6: 1.15; 7: 7.7453 | [14 empty] | ЗТ
|  | ЗТм |  |  | 4: чел.-ч; 5: 0.02; 6: 1.15; 7: 0.0345 | [14 empty] | ЗТм
|  | Итого по расценке |  |  | 8: 55.29; 10: 92.84; 12: 3218.11 | [15 empty] | Итого по расценке
|  | ФОТ |  |  | 10: 73.26; 12: 3062.27 | [14 empty] | ФОТ
| Пр/812-049.3-1 | НР Электротехнические установки на других объектах |  |  | 4: %; 5: 97; 7: 97; 10: 71.06; 12: 2970.4 | [14 empty] | НР Электротехнические установки на других объектах
| Пр/774-049.3 | СП Электротехнические установки на других объектах |  |  | 4: %; 5: 51; 7: 51; 10: 37.36; 12: 1561.76 | [14 empty] | СП Электротехнические установки на других объектах
|  | Всего по позиции |  |  | 10: 201.26; 12: 7750.27 | [16 empty] | Всего по позиции
23 | ФЕРм08-02-147-10 | Кабель до 35 кВ по установленным конструкциям и лоткам с креплением по всей длине, масса 1 м кабеля: до 1 кг |  |  | 4: 100 м; 7: 18.85 | [10 empty] | Кабель до 35 кВ по установленным конструкциям и лоткам с креплением по всей длине, масса 1 м кабеля: до 1 кг
|  | Объем=(2035-150) / 100 | [22 empty] | Объем=(2035-150) / 100
| Приказ от 07.07.2022 № 557/пр прил.8 табл.2 п.3 | Производство работ осуществляется на территории действующего предприятия с наличием в зоне производства работ одного или нескольких из перечисленных ниже факторов: - разветвленная сеть транспортных и инженерных коммуникаций; - стесненные условия для складирования материалов; - действующее технологическое оборудование; - движение технологического транспорта ОЗП=1,15; ЭМ=1,15 к расх.; ЗПМ=1,15; ТЗ=1,15; ТЗМ=1,15 | [23 empty] | Производство работ осуществляется на территории действующего предприятия с наличием в зоне производства работ одного или нескольких из перечисленных ниже факторов: - разветвленная сеть транспортных и инженерных коммуникаций; - стесненные условия для складирования материалов; - действующее технологическое оборудование; - движение технологического транспорта ОЗП=1,15; ЭМ=1,15 к расх.; ЗПМ=1,15; ТЗ=1,15; ТЗМ=1,15
| 1 | ОТ |  |  | 8: 132.35; 9: 1.15; 10: 2869.02; 11: 41.8; 12: 119925.04 | [13 empty] | ОТ
| 2 | ЭМ |  |  | 8: 50.19; 9: 1.15; 10: 1087.99; 11: 13.05; 12: 14198.27 | [13 empty] | ЭМ
| 3 | в т.ч. ОТм |  |  | 8: 5.02; 9: 1.15; 10: 108.82; 11: 41.8; 12: 4548.68 | [13 empty] | в т.ч. ОТм
| 4 | М |  |  | 8: 34.7; 10: 654.1; 11: 7.92; 12: 5180.47 | [13 empty] | М
|  | ЗТ |  |  | 4: чел.-ч; 5: 14.08; 6: 1.15; 7: 305.2192 | [14 empty] | ЗТ
|  | ЗТм |  |  | 4: чел.-ч; 5: 0.4; 6: 1.15; 7: 8.671 | [14 empty] | ЗТм
|  | Итого по расценке |  |  | 8: 217.24; 10: 4611.11; 12: 139303.78 | [15 empty] | Итого по расценке
|  | ФОТ |  |  | 10: 2977.84; 12: 124473.72 | [14 empty] | ФОТ
| Пр/812-049.3-1 | НР Электротехнические установки на других объектах |  |  | 4: %; 5: 97; 7: 97; 10: 2888.5; 12: 120739.51 | [14 empty] | НР Электротехнические установки на других объектах
| Пр/774-049.3 | СП Электротехнические установки на других объектах |  |  | 4: %; 5: 51; 7: 51; 10: 1518.7; 12: 63481.6 | [14 empty] | СП Электротехнические установки на других объектах
|  | Всего по позиции |  |  | 10: 9018.31; 12: 323524.89 | [16 empty] | Всего по позиции
24 | Цена поставщика ТИНКО | Кабель «витая пара» (LAN) для структурированных систем связи UUTP4-C5E-S24-IN-LSZH-GY-305 |  |  | м |  |  | 2075.7 | 6.21 |  | 12890.1 | 7.92 | 102089.59 | [10 empty] | Кабель «витая пара» (LAN) для структурированных систем связи UUTP4-C5E-S24-IN-LSZH-GY-305
|  | Объем=2035*1,02 | [22 empty] | Объем=2035*1,02
|  | Цена=59,01/1,2/7,92 | [28 empty] | Цена=59,01/1,2/7,92
|  | Всего по позиции |  |  | 10: 12890.1; 12: 102089.59 | [16 empty] | Всего по позиции
|  | Итого по разделу 2 Кабельные линии |  |  | 10: 27180.62 | [18 empty] | Итого по разделу 2 Кабельные линии
|  | Итоги по смете: | [30 empty] | Итоги по смете:
|  | Итого прямые затраты (справочно) |  |  | 10: 34913.08; 12: 533486.55 | [20 empty] | Итого прямые затраты (справочно)
|  | в том числе: | [31 empty] | в том числе:
|  | Оплата труда рабочих |  |  | 10: 7418.71; 12: 310102.08 | [20 empty] | Оплата труда рабочих
|  | Эксплуатация машин |  |  | 10: 1097.28; 12: 14319.51 | [20 empty] | Эксплуатация машин
|  | в том числе оплата труда машинистов (Отм) |  |  | 10: 110.13; 12: 4603.44 | [20 empty] | в том числе оплата труда машинистов (Отм)
|  | Материалы |  |  | 10: 26397.09; 12: 209064.96 | [20 empty] | Материалы
|  | Монтажные работы |  |  | 10: 42621.79; 12: 855710.98 | [20 empty] | Монтажные работы
|  | в том числе: | [31 empty] | в том числе:
|  | оплата труда |  |  | 10: 6089.31; 12: 254533.16 | [20 empty] | оплата труда
|  | эксплуатация машин и механизмов |  |  | 10: 1097.28; 12: 14319.51 | [20 empty] | эксплуатация машин и механизмов
|  | в том числе оплата труда машинистов (ОТм) |  |  | 10: 110.13; 12: 4603.44 | [20 empty] | в том числе оплата труда машинистов (ОТм)
|  | материалы |  |  | 10: 26397.09; 12: 209064.96 | [20 empty] | материалы
|  | накладные расходы |  |  | 10: 5906.82; 12: 246905.39 | [20 empty] | накладные расходы
|  | сметная прибыль |  |  | 10: 3131.29; 12: 130887.96 | [20 empty] | сметная прибыль
|  | Оборудование |  |  | 10: 103428.26; 12: 592643.93 | [20 empty] | Оборудование
|  | Прочие затраты |  |  | 10: 2791.74; 12: 116694.73 | [20 empty] | Прочие затраты
|  | Пусконаладочные работы |  |  | 10: 2791.74; 12: 116694.73 | [20 empty] | Пусконаладочные работы
|  | в том числе: | [31 empty] | в том числе:
|  | оплата труда |  |  | 10: 1329.4; 12: 55568.92 | [20 empty] | оплата труда
|  | накладные расходы |  |  | 10: 983.76; 12: 41121 | [20 empty] | накладные расходы
|  | сметная прибыль |  |  | 10: 478.58; 12: 20004.81 | [20 empty] | сметная прибыль
|  | Итого |  |  | 10: 148841.79; 12: 1565049.64 | [21 empty] | Итого
|  | Итого ФОТ (справочно) |  |  | 10: 7528.84; 12: 314705.52 | [20 empty] | Итого ФОТ (справочно)
|  | Итого накладные расходы (справочно) |  |  | 10: 6890.58; 12: 288026.39 | [20 empty] | Итого накладные расходы (справочно)
|  | Итого сметная прибыль (справочно) |  |  | 10: 3609.87; 12: 150892.77 | [20 empty] | Итого сметная прибыль (справочно)
|  | Производство работ в зимнее время (Приказ Минстроя России от 25.05.2021г. № 325/пр Приложение 3 п. 28.24 к=0,4) 1,52% |  |  | 10: 647.85; 12: 13006.81 | [20 empty] | Производство работ в зимнее время (Приказ Минстроя России от 25.05.2021г. № 325/пр Приложение 3 п. 28.24 к=0,4) 1,52%
|  | Итого |  |  | 10: 43269.64; 12: 868717.79 | [21 empty] | Итого
|  | Итого с оборудованием и прочими затратами |  |  | 10: 149489.64; 12: 1578056.45 | [21 empty] | Итого с оборудованием и прочими затратами
|  | НДС 20% |  |  | 10: 29897.93; 12: 315611.29 | [22 empty] | НДС 20%
|  | ВСЕГО по смете |  |  | 10: 179387.57; 12: 1893667.74 | [23 empty] | ВСЕГО по смете
| Составил: |  |  |  | 6: (Князева В.И.) | [24 empty] | (Князева В.И.)
[должность, подпись (инициалы, фамилия)]
Проверил:
[должность, подпись (инициалы, фамилия)]
¹ Зарегистрирован Министерством юстиции Российской Федерации 10 сентября 2019 г., регистрационный № 55869), с изменениями, внесенными приказом Министерства строительства и жилищно-коммунального хозяйства Российской Федерации от 20 февраля 2021 г. № 79/пр (зарегистрирован Министерством юстиции Российской Федерации 9 августа 2021 г., регистрационный № 64577)
² Под прочими затратами понимаются затраты, учитываемые в соответствии с пунктом 184 Методики.
³ Под прочими работами понимаются затраты, учитываемые в соответствии с пунктами 122-128 Методики.

## 02-01-11 УА1 130_23
Приложение № 2
Утверждено приказом № 421 от 4 августа 2020 г. Минстроя РФ в редакции приказа № 557 от 7 июля 2022 г.
Наименование программного продукта | [5 empty] | ГРАНД-Смета, версия 2023.1
Наименование редакции сметных нормативов | [5 empty] | Изменения в сметные нормы, федеральные единичные расценки и отдельные составляющие к ним, включенные в федеральный реестр сметных нормативов приказами Минстроя России от 26 декабря 2019 г. № 871/пр, 872/пр, 873/пр, 874/пр, 875/пр, 876/пр (в ред. приказов от 30.03.2020 № 171/пр, 172/пр, от 01.06.2020 № 294/пр, 295/пр, от 30.06.2020 № 352/пр, 353/пр, от 20.10.2020 № 635/пр, 636/пр, от 09.02.2021 № 50/пр, 51/пр, от 24.05.2021 № 320/пр, 321/пр, от 24.06.2021 № 407/пр, 408/пр, от 14.10.2021 № 745/пр, 746/пр), от 20.12.2021 № 961/пр, 962/пр) | [9 empty] | Изменения в сметные нормы, федеральные единичные расценки и отдельные составляющие к ним, включенные в федеральный реестр сметных нормативов приказами Минстроя России от 26 декабря 2019 г. № 871/пр, 872/пр, 873/пр, 874/пр, 875/пр, 876/пр (в ред. приказов от 30.03.2020 № 171/пр, 172/пр, от 01.06.2020 № 294/пр, 295/пр, от 30.06.2020 № 352/пр, 353/пр, от 20.10.2020 № 635/пр, 636/пр, от 09.02.2021 № 50/пр, 51/пр, от 24.05.2021 № 320/пр, 321/пр, от 24.06.2021 № 407/пр, 408/пр, от 14.10.2021 № 745/пр, 746/пр), от 20.12.2021 № 961/пр, 962/пр)
Реквизиты приказа Минстроя России об утверждении дополнений и изменений к сметным нормативам | [5 empty] | Приказы Минстроя России от 26.12.2019 г. № 871/пр, 872/пр, 873/пр, 874/пр, 875/пр, 876/пр, от 30.03.2020 № 171/пр, 172/пр, от 01.06.2020 № 294/пр, 295/пр, от 30.06.2020 № 352/пр, 353/пр, от 20.10.2020 № 635/пр, 636/пр, от 09.02.2021 № 50/пр, 51/пр, от 24.05.2021 № 320/пр, 321/пр, от 24.06.2021 № 407/пр, 408/пр, от 14.10.2021 № 745/пр, 746/пр), от 20.12.2021 № 961/пр, 962/пр | [7 empty] | Реквизиты приказа Минстроя России об утверждении дополнений и изменений к сметным нормативам | Приказы Минстроя России от 26.12.2019 г. № 871/пр, 872/пр, 873/пр, 874/пр, 875/пр, 876/пр, от 30.03.2020 № 171/пр, 172/пр, от 01.06.2020 № 294/пр, 295/пр, от 30.06.2020 № 352/пр, 353/пр, от 20.10.2020 № 635/пр, 636/пр, от 09.02.2021 № 50/пр, 51/пр, от 24.05.2021 № 320/пр, 321/пр, от 24.06.2021 № 407/пр, 408/пр, от 14.10.2021 № 745/пр, 746/пр), от 20.12.2021 № 961/пр, 962/пр |  | Приказы Минстроя России от 26.12.2019 г. № 871/пр, 872/пр, 873/пр, 874/пр, 875/пр, 876/пр, от 30.03.2020 № 171/пр, 172/пр, от 01.06.2020 № 294/пр, 295/пр, от 30.06.2020 № 352/пр, 353/пр, от 20.10.2020 № 635/пр, 636/пр, от 09.02.2021 № 50/пр, 51/пр, от 24.05.2021 № 320/пр, 321/пр, от 24.06.2021 № 407/пр, 408/пр, от 14.10.2021 № 745/пр, 746/пр), от 20.12.2021 № 961/пр, 962/пр
Реквизиты письма Минстроя России об индексах изменения сметной стоимости строительства, включаемые в федеральный реестр сметных нормативов и размещаемые в федеральной государственной информационной системе ценообразования в строительстве, подготовленного в соответствии пунктом 85 Методики расчета индексов изменения сметной стоимости строительства, утвержденной приказом Министерства строительства и жилищно-коммунального хозяйства Российской Федерации от 5 июня 2019 г. № 326/пр¹ | [13 empty] | Реквизиты письма Минстроя России об индексах изменения сметной стоимости строительства, включаемые в федеральный реестр сметных нормативов и размещаемые в федеральной государственной информационной системе ценообразования в строительстве, подготовленного в соответствии пунктом 85 Методики расчета индексов изменения сметной стоимости строительства, утвержденной приказом Министерства строительства и жилищно-коммунального хозяйства Российской Федерации от 5 июня 2019 г. № 326/пр¹
Реквизиты нормативного правового акта об утверждении оплаты труда, утверждаемый в соответствии с пунктом 22(1) Правилами мониторинга цен, утвержденными постановлением Правительства Российской Федерации от 23 декабря 2016 г. № 1452 | [13 empty] | Реквизиты нормативного правового акта об утверждении оплаты труда, утверждаемый в соответствии с пунктом 22(1) Правилами мониторинга цен, утвержденными постановлением Правительства Российской Федерации от 23 декабря 2016 г. № 1452
Наименование субъекта Российской Федерации | [5 empty] | 50. Московская область | [11 empty] | 50. Московская область
Наименование зоны субъекта Российской Федерации
Московская область, г.о. Мытищи, ул. Колонцова, д.4 | [18 empty] | Московская область, г.о. Мытищи, ул. Колонцова, д.4
(наименование стройки)
Цех № 8 | [19 empty] | Цех № 8
(наименование объекта капитального строительства)
ЛОКАЛЬНЫЙ СМЕТНЫЙ РАСЧЕТ (СМЕТА) № 02-01-11
Устройства автоматики | [20 empty] | Устройства автоматики
(наименование работ и затрат)
Составлен | базисно-индексным | методом
Основание | Проект ООО НПП "ОВИСТ" 130-23-УА1
(проектная и (или) иная техническая документация)
Составлен(а) в текущем (базисном) уровне цен |  |  | 1 квартал 2023г. | [18 empty] | 1 квартал 2023г.
Сметная стоимость |  | 1984.56 | (132,17) | тыс.руб.
в том числе:
| строительных работ | 0 | (0) | тыс.руб. |  | Средства на оплату труда рабочих |  |  |  |  | 377.43 | (9,03) | тыс.руб.
| монтажных работ | 1597.54 | (103) | тыс.руб. |  | Нормативные затраты труда рабочих |  |  |  |  | 982.34 |  | чел.час.
| оборудования | 31.98 | (5,58) | тыс.руб. |  | Нормативные затраты труда машинистов |  |  |  |  | 18.38 |  | чел.час.
| прочих затрат | 0 | (0) | тыс.руб.
№ п/п | Обоснование | Наименование работ и затрат |  |  | Единица измерения | Количество |  |  | Сметная стоимость в базисном уровне цен (в текущем уровне цен (гр. 8) для ресурсов, отсутствующих в ФРСН), руб. |  |  | Индексы | Сметная стоимость в текущем уровне цен, руб.
[6 empty] | на единицу | коэффициенты | всего с учетом коэффициентов | на единицу | коэффициенты | всего
1 | 2 | 3 |  |  | 4 | 5 | 6 | 7 | 8 | 9 | 10 | 11 | 12
Раздел 1. Оборудование | [22 empty] | Раздел 1. Оборудование
1 | ФЕРм08-03-532-04 | Пост управления кнопочный общего назначения, устанавливаемый на конструкции: на стене или колонне, количество элементов поста до 3 |  |  | 4: шт; 7: 11 | [10 empty] | Пост управления кнопочный общего назначения, устанавливаемый на конструкции: на стене или колонне, количество элементов поста до 3
| Приказ от 07.07.2022 № 557/пр прил.8 табл.2 п.3 | Производство работ осуществляется на территории действующего предприятия с наличием в зоне производства работ одного или нескольких из перечисленных ниже факторов: - разветвленная сеть транспортных и инженерных коммуникаций; - стесненные условия для складирования материалов; - действующее технологическое оборудование; - движение технологического транспорта ОЗП=1,15; ЭМ=1,15 к расх.; ЗПМ=1,15; ТЗ=1,15; ТЗМ=1,15 | [22 empty] | Производство работ осуществляется на территории действующего предприятия с наличием в зоне производства работ одного или нескольких из перечисленных ниже факторов: - разветвленная сеть транспортных и инженерных коммуникаций; - стесненные условия для складирования материалов; - действующее технологическое оборудование; - движение технологического транспорта ОЗП=1,15; ЭМ=1,15 к расх.; ЗПМ=1,15; ТЗ=1,15; ТЗМ=1,15
| 1 | ОТ |  |  | 8: 17.12; 9: 1.15; 10: 216.57; 11: 41.8; 12: 9052.63 | [12 empty] | ОТ
| 2 | ЭМ |  |  | 8: 1.05; 9: 1.15; 10: 13.28; 11: 13.05; 12: 173.3 | [12 empty] | ЭМ
| 4 | М |  |  | 8: 35.34; 10: 388.74; 11: 7.92; 12: 3078.82 | [12 empty] | М
|  | ЗТ |  |  | 4: чел.-ч; 5: 1.8; 6: 1.15; 7: 22.77 | [13 empty] | ЗТ
|  | Итого по расценке |  |  | 8: 53.51; 10: 618.59; 12: 12304.75 | [14 empty] | Итого по расценке
|  | ФОТ |  |  | 10: 216.57; 12: 9052.63 | [13 empty] | ФОТ
| Пр/812-049.3-1 | НР Электротехнические установки на других объектах |  |  | 4: %; 5: 97; 7: 97; 10: 210.07; 12: 8781.05 | [13 empty] | НР Электротехнические установки на других объектах
| Пр/774-049.3 | СП Электротехнические установки на других объектах |  |  | 4: %; 5: 51; 7: 51; 10: 110.45; 12: 4616.84 | [13 empty] | СП Электротехнические установки на других объектах
|  | Всего по позиции |  |  | 10: 939.11; 12: 25702.64 | [15 empty] | Всего по позиции
2 О | Цена поставщика ЭЛЕКТРОМОНТАЖ | А5043. Пост кнопочный ПКУ 15-21.121-54 2 поста 10А IP54 1ВК черная 1ВК красная (Электротехник Москва) |  |  | шт |  |  | 11 | 217.57 |  | 2393.27 | 5.73 | 13713.44 | [10 empty] | А5043. Пост кнопочный ПКУ 15-21.121-54 2 поста 10А IP54 1ВК черная 1ВК красная (Электротехник Москва)
|  | Цена=1496/1,2/5,73 | [27 empty] | Цена=1496/1,2/5,73
|  | Всего по позиции |  |  | 10: 2393.27; 12: 13713.44 | [15 empty] | Всего по позиции
3 | ФЕРм11-03-001-01 | Приборы, устанавливаемые на металлоконструкциях, щитах и пультах, масса: до 5 кг | [21 empty] | Приборы, устанавливаемые на металлоконструкциях, щитах и пультах, масса: до 5 кг | bar: 4; 7
| Приказ от 07.07.2022 № 557/пр прил.8 табл.2 п.3 | Производство работ осуществляется на территории действующего предприятия с наличием в зоне производства работ одного или нескольких из перечисленных ниже факторов: - разветвленная сеть транспортных и инженерных коммуникаций; - стесненные условия для складирования материалов; - действующее технологическое оборудование; - движение технологического транспорта ОЗП=1,15; ЭМ=1,15 к расх.; ЗПМ=1,15; ТЗ=1,15; ТЗМ=1,15 | [22 empty] | Производство работ осуществляется на территории действующего предприятия с наличием в зоне производства работ одного или нескольких из перечисленных ниже факторов: - разветвленная сеть транспортных и инженерных коммуникаций; - стесненные условия для складирования материалов; - действующее технологическое оборудование; - движение технологического транспорта ОЗП=1,15; ЭМ=1,15 к расх.; ЗПМ=1,15; ТЗ=1,15; ТЗМ=1,15
| 1 | ОТ |  |  | 8: 5.16; 9: 1.15; 10: 5.93; 11: 41.8; 12: 247.87 | [12 empty] | ОТ
| 4 | М |  |  | 8: 1.09; 10: 1.09; 11: 7.92; 12: 8.63 | [12 empty] | М
|  | ЗТ |  |  | 4: чел.-ч; 5: 0.52; 6: 1.15; 7: 0.598 | [13 empty] | ЗТ
|  | Итого по расценке |  |  | 8: 6.25; 10: 7.02; 12: 256.5 | [14 empty] | Итого по расценке
|  | ФОТ |  |  | 10: 5.93; 12: 247.87 | [13 empty] | ФОТ
| Пр/812-053.0-1 | НР Приборы, средства автоматизации и вычислительной техники |  |  | 4: %; 5: 90; 7: 90; 10: 5.34; 12: 223.08 | [13 empty] | НР Приборы, средства автоматизации и вычислительной техники
| Пр/774-053.0 | СП Приборы, средства автоматизации и вычислительной техники |  |  | 4: %; 5: 46; 7: 46; 10: 2.73; 12: 114.02 | [13 empty] | СП Приборы, средства автоматизации и вычислительной техники
|  | Всего по позиции |  |  | 10: 15.09; 12: 593.6 | [15 empty] | Всего по позиции
4 О | Цена поставщика АВ АВТОМАТИКА | Датчик температуры воды накладной QAD2030 NTC10k |  |  | шт |  |  | 3 | 493.89 |  | 1481.67 | 5.73 | 8489.97 | [10 empty] | Датчик температуры воды накладной QAD2030 NTC10k
|  | Цена=3396/1,2/5,73 | [27 empty] | Цена=3396/1,2/5,73
|  | Всего по позиции |  |  | 10: 1481.67; 12: 8489.97 | [15 empty] | Всего по позиции
5 О | Цена поставщика ЭКС | Реле температурное ТР-30 AC 230В УХЛ2 спец. Меандр A8302-1693511 |  |  | шт |  |  | 1 | 787.09 |  | 787.09 | 5.73 | 4510.03 | [10 empty] | Реле температурное ТР-30 AC 230В УХЛ2 спец. Меандр A8302-1693511
|  | Цена=5412/1,2/5,73 | [27 empty] | Цена=5412/1,2/5,73
|  | Всего по позиции |  |  | 10: 787.09; 12: 4510.03 | [15 empty] | Всего по позиции
6 О | Цена поставщика ТЕРМОНЛАЙН | Реле перепада давления Shuft DPS 30-300 Па |  |  | шт |  |  | 1 | 514.83 |  | 514.83 | 5.73 | 2949.98 | [10 empty] | Реле перепада давления Shuft DPS 30-300 Па
|  | Цена=3540/1,2/5,73 | [27 empty] | Цена=3540/1,2/5,73
|  | Всего по позиции |  |  | 10: 514.83; 12: 2949.98 | [15 empty] | Всего по позиции
7 О | Цена поставщика ТЕРМОНЛАЙН | TECHNO RP50-500 реле перепада давления воздуха 50-500Па |  |  | шт |  |  | 1 | 404.89 |  | 404.89 | 5.73 | 2320.02 | [10 empty] | TECHNO RP50-500 реле перепада давления воздуха 50-500Па
|  | Цена=2784/1,2/5,73 | [27 empty] | Цена=2784/1,2/5,73
|  | Всего по позиции |  |  | 10: 404.89; 12: 2320.02 | [15 empty] | Всего по позиции
8 | ФЕРм08-02-397-01 | Профиль перфорированный монтажный длиной 2 м |  |  | 4: 100 м; 7: 0.03 | [10 empty] | Профиль перфорированный монтажный длиной 2 м
|  | Объем=3 / 100 | [28 empty] | Объем=3 / 100
| Приказ от 07.07.2022 № 557/пр прил.8 табл.2 п.3 | Производство работ осуществляется на территории действующего предприятия с наличием в зоне производства работ одного или нескольких из перечисленных ниже факторов: - разветвленная сеть транспортных и инженерных коммуникаций; - стесненные условия для складирования материалов; - действующее технологическое оборудование; - движение технологического транспорта ОЗП=1,15; ЭМ=1,15 к расх.; ЗПМ=1,15; ТЗ=1,15; ТЗМ=1,15 | [22 empty] | Производство работ осуществляется на территории действующего предприятия с наличием в зоне производства работ одного или нескольких из перечисленных ниже факторов: - разветвленная сеть транспортных и инженерных коммуникаций; - стесненные условия для складирования материалов; - действующее технологическое оборудование; - движение технологического транспорта ОЗП=1,15; ЭМ=1,15 к расх.; ЗПМ=1,15; ТЗ=1,15; ТЗМ=1,15
| 1 | ОТ |  |  | 8: 80.46; 9: 1.15; 10: 2.78; 11: 41.8; 12: 116.2 | [12 empty] | ОТ
| 2 | ЭМ |  |  | 8: 95.01; 9: 1.15; 10: 3.28; 11: 13.05; 12: 42.8 | [12 empty] | ЭМ
| 3 | в т.ч. ОТм |  |  | 8: 23.33; 9: 1.15; 10: 0.8; 11: 41.8; 12: 33.44 | [12 empty] | в т.ч. ОТм
| 4 | М |  |  | 8: 407.53; 10: 12.23; 11: 7.92; 12: 96.86 | [12 empty] | М
|  | ЗТ |  |  | 4: чел.-ч; 5: 8.56; 6: 1.15; 7: 0.29532 | [13 empty] | ЗТ
|  | ЗТм |  |  | 4: чел.-ч; 5: 2.27; 6: 1.15; 7: 0.078315 | [13 empty] | ЗТм
|  | Итого по расценке |  |  | 8: 583; 10: 18.29; 12: 255.86 | [14 empty] | Итого по расценке
|  | ФОТ |  |  | 10: 3.58; 12: 149.64 | [13 empty] | ФОТ
| Пр/812-049.3-1 | НР Электротехнические установки на других объектах |  |  | 4: %; 5: 97; 7: 97; 10: 3.47; 12: 145.15 | [13 empty] | НР Электротехнические установки на других объектах
| Пр/774-049.3 | СП Электротехнические установки на других объектах |  |  | 4: %; 5: 51; 7: 51; 10: 1.83; 12: 76.32 | [13 empty] | СП Электротехнические установки на других объектах
|  | Всего по позиции |  |  | 10: 23.59; 12: 477.33 | [15 empty] | Всего по позиции
9 | ФССЦ-20.2.08.01-0003 | DIN-рейка металлическая ТН 35/7,5 длина 1000 мм |  |  | 100 шт |  |  | 0.03 | 985 |  | 29.55 | 7.92 | 234.04 | [10 empty] | DIN-рейка металлическая ТН 35/7,5 длина 1000 мм
|  | Объем=3 / 100 | [28 empty] | Объем=3 / 100
|  | Всего по позиции |  |  | 10: 29.55; 12: 234.04 | [15 empty] | Всего по позиции
10 | Цена поставщика ТИНКО | Клемма проходная UT 2.5-TWIN Phoenix Contact 3044513 |  |  | шт |  |  | 40 | 21.04 |  | 841.6 | 7.92 | 6665.47 | [10 empty] | Клемма проходная UT 2.5-TWIN Phoenix Contact 3044513
|  | Цена=200/1,2/7,92 | [27 empty] | Цена=200/1,2/7,92
|  | Всего по позиции |  |  | 10: 841.6; 12: 6665.47 | [15 empty] | Всего по позиции
|  | Итого по разделу 1 Оборудование |  |  | 10: 7430.69 | [18 empty] | Итого по разделу 1 Оборудование
Раздел 2. Кабельные линии | [22 empty] | Раздел 2. Кабельные линии
11 | ФЕРм08-02-409-09 | Труба гофрированная ПВХ для защиты проводов и кабелей по установленным конструкциям, по стенам, колоннам, потолкам, основанию пола |  |  | 4: 100 м; 7: 4.5 | [10 empty] | Труба гофрированная ПВХ для защиты проводов и кабелей по установленным конструкциям, по стенам, колоннам, потолкам, основанию пола
|  | Объем=(200+250) / 100 | [28 empty] | Объем=(200+250) / 100
| Приказ от 07.07.2022 № 557/пр прил.8 табл.2 п.3 | Производство работ осуществляется на территории действующего предприятия с наличием в зоне производства работ одного или нескольких из перечисленных ниже факторов: - разветвленная сеть транспортных и инженерных коммуникаций; - стесненные условия для складирования материалов; - действующее технологическое оборудование; - движение технологического транспорта ОЗП=1,15; ЭМ=1,15 к расх.; ЗПМ=1,15; ТЗ=1,15; ТЗМ=1,15 | [22 empty] | Производство работ осуществляется на территории действующего предприятия с наличием в зоне производства работ одного или нескольких из перечисленных ниже факторов: - разветвленная сеть транспортных и инженерных коммуникаций; - стесненные условия для складирования материалов; - действующее технологическое оборудование; - движение технологического транспорта ОЗП=1,15; ЭМ=1,15 к расх.; ЗПМ=1,15; ТЗ=1,15; ТЗМ=1,15
| 1 | ОТ |  |  | 8: 139.54; 9: 1.15; 10: 722.12; 11: 41.8; 12: 30184.62 | [12 empty] | ОТ
| 4 | М |  |  | 8: 16.79; 10: 75.56; 11: 7.92; 12: 598.44 | [12 empty] | М
|  | ЗТ |  |  | 4: чел.-ч; 5: 15.2; 6: 1.15; 7: 78.66 | [13 empty] | ЗТ
|  | Итого по расценке |  |  | 8: 156.33; 10: 797.68; 12: 30783.06 | [14 empty] | Итого по расценке
|  | ФОТ |  |  | 10: 722.12; 12: 30184.62 | [13 empty] | ФОТ
| Пр/812-049.3-1 | НР Электротехнические установки на других объектах |  |  | 4: %; 5: 97; 7: 97; 10: 700.46; 12: 29279.08 | [13 empty] | НР Электротехнические установки на других объектах
| Пр/774-049.3 | СП Электротехнические установки на других объектах |  |  | 4: %; 5: 51; 7: 51; 10: 368.28; 12: 15394.16 | [13 empty] | СП Электротехнические установки на других объектах
|  | Всего по позиции |  |  | 10: 1866.42; 12: 75456.3 | [15 empty] | Всего по позиции
12 | Цена поставщика ТИНКО | Труба ПВХ легкая серая D=25 (91925) |  |  | м |  |  | 255 | 3.01 |  | 767.55 | 7.92 | 6079 | [10 empty] | Труба ПВХ легкая серая D=25 (91925)
|  | Объем=250*1,02 | [28 empty] | Объем=250*1,02
|  | Цена=28,6/1,2/7,92 | [27 empty] | Цена=28,6/1,2/7,92
|  | Всего по позиции |  |  | 10: 767.55; 12: 6079 | [15 empty] | Всего по позиции
13 | Цена поставщика ТИНКО | Труба ПВХ легкая серая D=20 (91920) |  |  | м |  |  | 204 | 1.98 |  | 403.92 | 7.92 | 3199.05 | [10 empty] | Труба ПВХ легкая серая D=20 (91920)
|  | Объем=200*1,02 | [28 empty] | Объем=200*1,02
|  | Цена=18,8/1,2/7,92 | [27 empty] | Цена=18,8/1,2/7,92
|  | Всего по позиции |  |  | 10: 403.92; 12: 3199.05 | [15 empty] | Всего по позиции
14 | Цена поставщика ТИНКО | Держатель с защелкой и дюбелем D=20 (51320) |  |  | шт |  |  | 400 | 2.55 |  | 1020 | 7.92 | 8078.4 | [10 empty] | Держатель с защелкой и дюбелем D=20 (51320)
|  | Цена=24,26/1,2/7,92 | [27 empty] | Цена=24,26/1,2/7,92
|  | Всего по позиции |  |  | 10: 1020; 12: 8078.4 | [15 empty] | Всего по позиции
15 | Цена поставщика ТИНКО | Держатель с защелкой и дюбелем D=25 (51325) |  |  | шт |  |  | 500 | 2.71 |  | 1355 | 7.92 | 10731.6 | [10 empty] | Держатель с защелкой и дюбелем D=25 (51325)
|  | Цена=25,79/1,2/7,92 | [27 empty] | Цена=25,79/1,2/7,92
|  | Всего по позиции |  |  | 10: 1355; 12: 10731.6 | [15 empty] | Всего по позиции
16 | ФЕРм08-02-412-02 | Затягивание провода в проложенные трубы и металлические рукава первого одножильного или многожильного в общей оплетке, суммарное сечение: до 6 мм2 |  |  | 4: 100 м; 7: 3.8 | [10 empty] | Затягивание провода в проложенные трубы и металлические рукава первого одножильного или многожильного в общей оплетке, суммарное сечение: до 6 мм2
|  | Объем=(20+130+70+160) / 100 | [28 empty] | Объем=(20+130+70+160) / 100
| Приказ от 07.07.2022 № 557/пр прил.8 табл.2 п.3 | Производство работ осуществляется на территории действующего предприятия с наличием в зоне производства работ одного или нескольких из перечисленных ниже факторов: - разветвленная сеть транспортных и инженерных коммуникаций; - стесненные условия для складирования материалов; - действующее технологическое оборудование; - движение технологического транспорта ОЗП=1,15; ЭМ=1,15 к расх.; ЗПМ=1,15; ТЗ=1,15; ТЗМ=1,15 | [22 empty] | Производство работ осуществляется на территории действующего предприятия с наличием в зоне производства работ одного или нескольких из перечисленных ниже факторов: - разветвленная сеть транспортных и инженерных коммуникаций; - стесненные условия для складирования материалов; - действующее технологическое оборудование; - движение технологического транспорта ОЗП=1,15; ЭМ=1,15 к расх.; ЗПМ=1,15; ТЗ=1,15; ТЗМ=1,15
| 1 | ОТ |  |  | 8: 50.67; 9: 1.15; 10: 221.43; 11: 41.8; 12: 9255.77 | [12 empty] | ОТ
| 2 | ЭМ |  |  | 8: 3.62; 9: 1.15; 10: 15.82; 11: 13.05; 12: 206.45 | [12 empty] | ЭМ
| 3 | в т.ч. ОТм |  |  | 8: 0.5; 9: 1.15; 10: 2.19; 11: 41.8; 12: 91.54 | [12 empty] | в т.ч. ОТм
| 4 | М |  |  | 8: 14.48; 10: 55.02; 11: 7.92; 12: 435.76 | [12 empty] | М
|  | ЗТ |  |  | 4: чел.-ч; 5: 5.39; 6: 1.15; 7: 23.5543 | [13 empty] | ЗТ
|  | ЗТм |  |  | 4: чел.-ч; 5: 0.04; 6: 1.15; 7: 0.1748 | [13 empty] | ЗТм
|  | Итого по расценке |  |  | 8: 68.77; 10: 292.27; 12: 9897.98 | [14 empty] | Итого по расценке
|  | ФОТ |  |  | 10: 223.62; 12: 9347.31 | [13 empty] | ФОТ
| Пр/812-049.3-1 | НР Электротехнические установки на других объектах |  |  | 4: %; 5: 97; 7: 97; 10: 216.91; 12: 9066.89 | [13 empty] | НР Электротехнические установки на других объектах
| Пр/774-049.3 | СП Электротехнические установки на других объектах |  |  | 4: %; 5: 51; 7: 51; 10: 114.05; 12: 4767.13 | [13 empty] | СП Электротехнические установки на других объектах
|  | Всего по позиции |  |  | 10: 623.23; 12: 23732 | [15 empty] | Всего по позиции
17 | ФЕРм08-02-147-10 | Кабель до 35 кВ по установленным конструкциям и лоткам с креплением по всей длине, масса 1 м кабеля: до 1 кг |  |  | 4: 100 м; 7: 39.4 | [10 empty] | Кабель до 35 кВ по установленным конструкциям и лоткам с креплением по всей длине, масса 1 м кабеля: до 1 кг
|  | Объем=(120+2030+535+1115+60+80) / 100 | [28 empty] | Объем=(120+2030+535+1115+60+80) / 100
| Приказ от 07.07.2022 № 557/пр прил.8 табл.2 п.3 | Производство работ осуществляется на территории действующего предприятия с наличием в зоне производства работ одного или нескольких из перечисленных ниже факторов: - разветвленная сеть транспортных и инженерных коммуникаций; - стесненные условия для складирования материалов; - действующее технологическое оборудование; - движение технологического транспорта ОЗП=1,15; ЭМ=1,15 к расх.; ЗПМ=1,15; ТЗ=1,15; ТЗМ=1,15 | [22 empty] | Производство работ осуществляется на территории действующего предприятия с наличием в зоне производства работ одного или нескольких из перечисленных ниже факторов: - разветвленная сеть транспортных и инженерных коммуникаций; - стесненные условия для складирования материалов; - действующее технологическое оборудование; - движение технологического транспорта ОЗП=1,15; ЭМ=1,15 к расх.; ЗПМ=1,15; ТЗ=1,15; ТЗМ=1,15
| 1 | ОТ |  |  | 8: 132.35; 9: 1.15; 10: 5996.78; 11: 41.8; 12: 250665.4 | [12 empty] | ОТ
| 2 | ЭМ |  |  | 8: 50.19; 9: 1.15; 10: 2274.11; 11: 13.05; 12: 29677.14 | [12 empty] | ЭМ
| 3 | в т.ч. ОТм |  |  | 8: 5.02; 9: 1.15; 10: 227.46; 11: 41.8; 12: 9507.83 | [12 empty] | в т.ч. ОТм
| 4 | М |  |  | 8: 34.7; 10: 1367.18; 11: 7.92; 12: 10828.07 | [12 empty] | М
|  | ЗТ |  |  | 4: чел.-ч; 5: 14.08; 6: 1.15; 7: 637.9648 | [13 empty] | ЗТ
|  | ЗТм |  |  | 4: чел.-ч; 5: 0.4; 6: 1.15; 7: 18.124 | [13 empty] | ЗТм
|  | Итого по расценке |  |  | 8: 217.24; 10: 9638.07; 12: 291170.61 | [14 empty] | Итого по расценке
|  | ФОТ |  |  | 10: 6224.24; 12: 260173.23 | [13 empty] | ФОТ
| Пр/812-049.3-1 | НР Электротехнические установки на других объектах |  |  | 4: %; 5: 97; 7: 97; 10: 6037.51; 12: 252368.03 | [13 empty] | НР Электротехнические установки на других объектах
| Пр/774-049.3 | СП Электротехнические установки на других объектах |  |  | 4: %; 5: 51; 7: 51; 10: 3174.36; 12: 132688.35 | [13 empty] | СП Электротехнические установки на других объектах
|  | Всего по позиции |  |  | 10: 18849.94; 12: 676226.99 | [15 empty] | Всего по позиции
18 | Цена поставщика ТИНКО | Кабель силовой огнестойкий КВВГнг(А)-LSLTx 4х2,5 -0,66 кВ (ГОСТ) |  |  | м |  |  | 142.8 | 19.99 |  | 2854.57 | 7.92 | 22608.19 | [10 empty] | Кабель силовой огнестойкий КВВГнг(А)-LSLTx 4х2,5 -0,66 кВ (ГОСТ)
|  | Объем=140*1,02 | [28 empty] | Объем=140*1,02
|  | Цена=190/1,2/7,92 | [27 empty] | Цена=190/1,2/7,92
|  | Всего по позиции |  |  | 10: 2854.57; 12: 22608.19 | [15 empty] | Всего по позиции
19 | Цена поставщика ТИНКО | Кабель силовой огнестойкий КВВГнг(А)-LSLTx 4х1,5 -0,66 кВ (ГОСТ) |  |  | м |  |  | 3503.7 | 16.31 |  | 57145.35 | 7.92 | 452591.17 | [10 empty] | Кабель силовой огнестойкий КВВГнг(А)-LSLTx 4х1,5 -0,66 кВ (ГОСТ)
|  | Объем=(2160+1275)*1,02 | [28 empty] | Объем=(2160+1275)*1,02
|  | Цена=155/1,2/7,92 | [27 empty] | Цена=155/1,2/7,92
|  | Всего по позиции |  |  | 10: 57145.35; 12: 452591.17 | [15 empty] | Всего по позиции
20 | Цена поставщика ТИНКО | Кабель силовой огнестойкий, не распространяющий горение, с низким дымо- и газовыделением ВВГнг(А)-LS 5х2,5 ок(N, PE)-0,66 ГОСТ |  |  | м |  |  | 617.1 | 15.05 |  | 9287.36 | 7.92 | 73555.89 | [10 empty] | Кабель силовой огнестойкий, не распространяющий горение, с низким дымо- и газовыделением ВВГнг(А)-LS 5х2,5 ок(N, PE)-0,66 ГОСТ
|  | Объем=605*1,02 | [28 empty] | Объем=605*1,02
|  | Цена=143/1,2/7,92 | [27 empty] | Цена=143/1,2/7,92
|  | Всего по позиции |  |  | 10: 9287.36; 12: 73555.89 | [15 empty] | Всего по позиции
21 | Цена поставщика ТИНКО | Провод установочный ПуГВ (ПВ-3) 1,5 ж/з ГОСТ ККЗ |  |  | м |  |  | 61.2 | 1.77 |  | 108.32 | 7.92 | 857.89 | [10 empty] | Провод установочный ПуГВ (ПВ-3) 1,5 ж/з ГОСТ ККЗ
|  | Объем=60*1,02 | [28 empty] | Объем=60*1,02
|  | Цена=16,8/1,2/7,92 | [27 empty] | Цена=16,8/1,2/7,92
|  | Всего по позиции |  |  | 10: 108.32; 12: 857.89 | [15 empty] | Всего по позиции
22 | Цена поставщика ТИНКО | Провод установочный ПуГВнг(А)-LS 1х1,5 Б 450/750В (Цветлит 00-00130511) |  |  | м |  |  | 81.6 | 2 |  | 163.2 | 7.92 | 1292.54 | [10 empty] | Провод установочный ПуГВнг(А)-LS 1х1,5 Б 450/750В (Цветлит 00-00130511)
|  | Объем=80*1,02 | [28 empty] | Объем=80*1,02
|  | Цена=19/1,2/7,92 | [27 empty] | Цена=19/1,2/7,92
|  | Всего по позиции |  |  | 10: 163.2; 12: 1292.54 | [15 empty] | Всего по позиции
23 | ФЕРм10-04-066-04 | Коробка кабельная соединительная или разветвительная |  |  | 4: шт; 7: 46 | [10 empty] | Коробка кабельная соединительная или разветвительная
| Приказ от 07.07.2022 № 557/пр прил.8 табл.2 п.3 | Производство работ осуществляется на территории действующего предприятия с наличием в зоне производства работ одного или нескольких из перечисленных ниже факторов: - разветвленная сеть транспортных и инженерных коммуникаций; - стесненные условия для складирования материалов; - действующее технологическое оборудование; - движение технологического транспорта ОЗП=1,15; ЭМ=1,15 к расх.; ЗПМ=1,15; ТЗ=1,15; ТЗМ=1,15 | [22 empty] | Производство работ осуществляется на территории действующего предприятия с наличием в зоне производства работ одного или нескольких из перечисленных ниже факторов: - разветвленная сеть транспортных и инженерных коммуникаций; - стесненные условия для складирования материалов; - действующее технологическое оборудование; - движение технологического транспорта ОЗП=1,15; ЭМ=1,15 к расх.; ЗПМ=1,15; ТЗ=1,15; ТЗМ=1,15
| 1 | ОТ |  |  | 8: 34.12; 9: 1.15; 10: 1804.95; 11: 41.8; 12: 75446.91 | [12 empty] | ОТ
| 4 | М |  |  | 8: 7.95; 10: 365.7; 11: 7.92; 12: 2896.34 | [12 empty] | М
|  | ЗТ |  |  | 4: чел.-ч; 5: 4; 6: 1.15; 7: 211.6 | [13 empty] | ЗТ
|  | Итого по расценке |  |  | 8: 42.07; 10: 2170.65; 12: 78343.25 | [14 empty] | Итого по расценке
|  | ФОТ |  |  | 10: 1804.95; 12: 75446.91 | [13 empty] | ФОТ
| Пр/812-051.2-1 | НР Монтаж радиотелевизионного и электронного оборудования |  |  | 4: %; 5: 95; 7: 95; 10: 1714.7; 12: 71674.56 | [13 empty] | НР Монтаж радиотелевизионного и электронного оборудования
| Пр/774-051.2 | СП Монтаж радиотелевизионного и электронного оборудования |  |  | 4: %; 5: 53; 7: 53; 10: 956.62; 12: 39986.86 | [13 empty] | СП Монтаж радиотелевизионного и электронного оборудования
|  | Всего по позиции |  |  | 10: 4841.97; 12: 190004.67 | [15 empty] | Всего по позиции
24 | Цена поставщика ДКС | D 9125 Коробка клеммная 5-полюсная 1.5-4 кв.мм 88х88х53 IP55/IP65 серая |  |  | шт |  |  | 46 | 34.72 |  | 1597.12 | 7.92 | 12649.19 | [10 empty] | D 9125 Коробка клеммная 5-полюсная 1.5-4 кв.мм 88х88х53 IP55/IP65 серая
|  | Цена=330/1,2/7,92 | [27 empty] | Цена=330/1,2/7,92
|  | Всего по позиции |  |  | 10: 1597.12; 12: 12649.19 | [15 empty] | Всего по позиции
25 | ФЕРм10-01-039-06 | Реле, ключ, кнопка и др. с подготовкой места установки |  |  | 4: шт; 7: 3 | [10 empty] | Реле, ключ, кнопка и др. с подготовкой места установки
| Приказ от 07.07.2022 № 557/пр прил.8 табл.2 п.3 | Производство работ осуществляется на территории действующего предприятия с наличием в зоне производства работ одного или нескольких из перечисленных ниже факторов: - разветвленная сеть транспортных и инженерных коммуникаций; - стесненные условия для складирования материалов; - действующее технологическое оборудование; - движение технологического транспорта ОЗП=1,15; ЭМ=1,15 к расх.; ЗПМ=1,15; ТЗ=1,15; ТЗМ=1,15 | [22 empty] | Производство работ осуществляется на территории действующего предприятия с наличием в зоне производства работ одного или нескольких из перечисленных ниже факторов: - разветвленная сеть транспортных и инженерных коммуникаций; - стесненные условия для складирования материалов; - действующее технологическое оборудование; - движение технологического транспорта ОЗП=1,15; ЭМ=1,15 к расх.; ЗПМ=1,15; ТЗ=1,15; ТЗМ=1,15
| 1 | ОТ |  |  | 8: 17.06; 9: 1.15; 10: 58.86; 11: 41.8; 12: 2460.35 | [12 empty] | ОТ
| 4 | М |  |  | 8: 0.34; 10: 1.02; 11: 7.92; 12: 8.08 | [12 empty] | М
|  | ЗТ |  |  | 4: чел.-ч; 5: 2; 6: 1.15; 7: 6.9 | [13 empty] | ЗТ
|  | Итого по расценке |  |  | 8: 17.4; 10: 59.88; 12: 2468.43 | [14 empty] | Итого по расценке
|  | ФОТ |  |  | 10: 58.86; 12: 2460.35 | [13 empty] | ФОТ
| Пр/812-051.1-1 | НР Прокладка и монтаж сетей связи |  |  | 4: %; 5: 90; 7: 90; 10: 52.97; 12: 2214.32 | [13 empty] | НР Прокладка и монтаж сетей связи
| Пр/774-051.1 | СП Прокладка и монтаж сетей связи |  |  | 4: %; 5: 46; 7: 46; 10: 27.08; 12: 1131.76 | [13 empty] | СП Прокладка и монтаж сетей связи
|  | Всего по позиции |  |  | 10: 139.93; 12: 5814.51 | [15 empty] | Всего по позиции
26 | Цена поставщика ЭЛЕКТРОМОНТАЖ | А4626. Реле PT570730 промежуточное 230B 6А 4 перекл. контакта 9-1419111-1 (Schrack) |  |  | шт |  |  | 3 | 41.56 |  | 124.68 | 7.92 | 987.47 | [10 empty] | А4626. Реле PT570730 промежуточное 230B 6А 4 перекл. контакта 9-1419111-1 (Schrack)
|  | Цена=395/1,2/7,92 | [27 empty] | Цена=395/1,2/7,92
|  | Всего по позиции |  |  | 10: 124.68; 12: 987.47 | [15 empty] | Всего по позиции
|  | Итого по разделу 2 Кабельные линии |  |  | 10: 101148.56 | [18 empty] | Итого по разделу 2 Кабельные линии
|  | Итоги по смете: | [30 empty] | Итоги по смете:
|  | Итого прямые затраты (справочно) |  |  | 10: 89300.67; 12: 1025010.34 | [20 empty] | Итого прямые затраты (справочно)
|  | в том числе: | [31 empty] | в том числе:
|  | Оплата труда рабочих |  |  | 10: 9029.42; 12: 377429.75 | [20 empty] | Оплата труда рабочих
|  | Эксплуатация машин |  |  | 10: 2306.49; 12: 30099.69 | [20 empty] | Эксплуатация машин
|  | в том числе оплата труда машинистов (Отм) |  |  | 10: 230.45; 12: 9632.81 | [20 empty] | в том числе оплата труда машинистов (Отм)
|  | Материалы |  |  | 10: 77964.76; 12: 617480.9 | [20 empty] | Материалы
|  | Монтажные работы |  |  | 10: 102997.5; 12: 1597537.94 | [20 empty] | Монтажные работы
|  | в том числе: | [31 empty] | в том числе:
|  | оплата труда |  |  | 10: 9029.42; 12: 377429.75 | [20 empty] | оплата труда
|  | эксплуатация машин и механизмов |  |  | 10: 2306.49; 12: 30099.69 | [20 empty] | эксплуатация машин и механизмов
|  | в том числе оплата труда машинистов (ОТм) |  |  | 10: 230.45; 12: 9632.81 | [20 empty] | в том числе оплата труда машинистов (ОТм)
|  | материалы |  |  | 10: 77964.76; 12: 617480.9 | [20 empty] | материалы
|  | накладные расходы |  |  | 10: 8941.43; 12: 373752.16 | [20 empty] | накладные расходы
|  | сметная прибыль |  |  | 10: 4755.4; 12: 198775.44 | [20 empty] | сметная прибыль
|  | Оборудование |  |  | 10: 5581.75; 12: 31983.44 | [20 empty] | Оборудование
|  | Итого |  |  | 10: 108579.25; 12: 1629521.38 | [21 empty] | Итого
|  | Итого ФОТ (справочно) |  |  | 10: 9259.87; 12: 387062.56 | [20 empty] | Итого ФОТ (справочно)
|  | Итого накладные расходы (справочно) |  |  | 10: 8941.43; 12: 373752.16 | [20 empty] | Итого накладные расходы (справочно)
|  | Итого сметная прибыль (справочно) |  |  | 10: 4755.4; 12: 198775.44 | [20 empty] | Итого сметная прибыль (справочно)
|  | Производство работ в зимнее время (Приказ Минстроя России от 25.05.2021г. № 325/пр Приложение 3 п. 28.24 к=0,4) 1,52% |  |  | 10: 1565.56; 12: 24282.58 | [20 empty] | Производство работ в зимнее время (Приказ Минстроя России от 25.05.2021г. № 325/пр Приложение 3 п. 28.24 к=0,4) 1,52%
|  | Итого |  |  | 10: 104563.06; 12: 1621820.52 | [21 empty] | Итого
|  | Итого с оборудованием |  |  | 10: 110144.81; 12: 1653803.96 | [21 empty] | Итого с оборудованием
|  | НДС 20% |  |  | 10: 22028.96; 12: 330760.79 | [22 empty] | НДС 20%
|  | ВСЕГО по смете |  |  | 10: 132173.77; 12: 1984564.75 | [23 empty] | ВСЕГО по смете
| Составил: |  |  |  | 6: (Князева В.И.) | [24 empty] | (Князева В.И.)
[должность, подпись (инициалы, фамилия)]
Проверил:
[должность, подпись (инициалы, фамилия)]
¹ Зарегистрирован Министерством юстиции Российской Федерации 10 сентября 2019 г., регистрационный № 55869), с изменениями, внесенными приказом Министерства строительства и жилищно-коммунального хозяйства Российской Федерации от 20 февраля 2021 г. № 79/пр (зарегистрирован Министерством юстиции Российской Федерации 9 августа 2021 г., регистрационный № 64577)
² Под прочими затратами понимаются затраты, учитываемые в соответствии с пунктом 184 Методики.
³ Под прочими работами понимаются затраты, учитываемые в соответствии с пунктами 122-128 Методики.

## 02-01-12 ЭО1 130_23
Приложение № 2
Утверждено приказом № 421 от 4 августа 2020 г. Минстроя РФ в редакции приказа № 557 от 7 июля 2022 г.
Наименование программного продукта | [5 empty] | ГРАНД-Смета, версия 2023.1
Наименование редакции сметных нормативов | [5 empty] | Изменения в сметные нормы, федеральные единичные расценки и отдельные составляющие к ним, включенные в федеральный реестр сметных нормативов приказами Минстроя России от 26 декабря 2019 г. № 871/пр, 872/пр, 873/пр, 874/пр, 875/пр, 876/пр (в ред. приказов от 30.03.2020 № 171/пр, 172/пр, от 01.06.2020 № 294/пр, 295/пр, от 30.06.2020 № 352/пр, 353/пр, от 20.10.2020 № 635/пр, 636/пр, от 09.02.2021 № 50/пр, 51/пр, от 24.05.2021 № 320/пр, 321/пр, от 24.06.2021 № 407/пр, 408/пр, от 14.10.2021 № 745/пр, 746/пр), от 20.12.2021 № 961/пр, 962/пр) | [9 empty] | Изменения в сметные нормы, федеральные единичные расценки и отдельные составляющие к ним, включенные в федеральный реестр сметных нормативов приказами Минстроя России от 26 декабря 2019 г. № 871/пр, 872/пр, 873/пр, 874/пр, 875/пр, 876/пр (в ред. приказов от 30.03.2020 № 171/пр, 172/пр, от 01.06.2020 № 294/пр, 295/пр, от 30.06.2020 № 352/пр, 353/пр, от 20.10.2020 № 635/пр, 636/пр, от 09.02.2021 № 50/пр, 51/пр, от 24.05.2021 № 320/пр, 321/пр, от 24.06.2021 № 407/пр, 408/пр, от 14.10.2021 № 745/пр, 746/пр), от 20.12.2021 № 961/пр, 962/пр)
Реквизиты приказа Минстроя России об утверждении дополнений и изменений к сметным нормативам | [5 empty] | Приказы Минстроя России от 26.12.2019 г. № 871/пр, 872/пр, 873/пр, 874/пр, 875/пр, 876/пр, от 30.03.2020 № 171/пр, 172/пр, от 01.06.2020 № 294/пр, 295/пр, от 30.06.2020 № 352/пр, 353/пр, от 20.10.2020 № 635/пр, 636/пр, от 09.02.2021 № 50/пр, 51/пр, от 24.05.2021 № 320/пр, 321/пр, от 24.06.2021 № 407/пр, 408/пр, от 14.10.2021 № 745/пр, 746/пр), от 20.12.2021 № 961/пр, 962/пр | [7 empty] | Реквизиты приказа Минстроя России об утверждении дополнений и изменений к сметным нормативам | Приказы Минстроя России от 26.12.2019 г. № 871/пр, 872/пр, 873/пр, 874/пр, 875/пр, 876/пр, от 30.03.2020 № 171/пр, 172/пр, от 01.06.2020 № 294/пр, 295/пр, от 30.06.2020 № 352/пр, 353/пр, от 20.10.2020 № 635/пр, 636/пр, от 09.02.2021 № 50/пр, 51/пр, от 24.05.2021 № 320/пр, 321/пр, от 24.06.2021 № 407/пр, 408/пр, от 14.10.2021 № 745/пр, 746/пр), от 20.12.2021 № 961/пр, 962/пр |  | Приказы Минстроя России от 26.12.2019 г. № 871/пр, 872/пр, 873/пр, 874/пр, 875/пр, 876/пр, от 30.03.2020 № 171/пр, 172/пр, от 01.06.2020 № 294/пр, 295/пр, от 30.06.2020 № 352/пр, 353/пр, от 20.10.2020 № 635/пр, 636/пр, от 09.02.2021 № 50/пр, 51/пр, от 24.05.2021 № 320/пр, 321/пр, от 24.06.2021 № 407/пр, 408/пр, от 14.10.2021 № 745/пр, 746/пр), от 20.12.2021 № 961/пр, 962/пр
Реквизиты письма Минстроя России об индексах изменения сметной стоимости строительства, включаемые в федеральный реестр сметных нормативов и размещаемые в федеральной государственной информационной системе ценообразования в строительстве, подготовленного в соответствии пунктом 85 Методики расчета индексов изменения сметной стоимости строительства, утвержденной приказом Министерства строительства и жилищно-коммунального хозяйства Российской Федерации от 5 июня 2019 г. № 326/пр¹ | [13 empty] | Реквизиты письма Минстроя России об индексах изменения сметной стоимости строительства, включаемые в федеральный реестр сметных нормативов и размещаемые в федеральной государственной информационной системе ценообразования в строительстве, подготовленного в соответствии пунктом 85 Методики расчета индексов изменения сметной стоимости строительства, утвержденной приказом Министерства строительства и жилищно-коммунального хозяйства Российской Федерации от 5 июня 2019 г. № 326/пр¹
Реквизиты нормативного правового акта об утверждении оплаты труда, утверждаемый в соответствии с пунктом 22(1) Правилами мониторинга цен, утвержденными постановлением Правительства Российской Федерации от 23 декабря 2016 г. № 1452 | [13 empty] | Реквизиты нормативного правового акта об утверждении оплаты труда, утверждаемый в соответствии с пунктом 22(1) Правилами мониторинга цен, утвержденными постановлением Правительства Российской Федерации от 23 декабря 2016 г. № 1452
Наименование субъекта Российской Федерации | [5 empty] | 50. Московская область | [11 empty] | 50. Московская область
Наименование зоны субъекта Российской Федерации
Московская область, г.о. Мытищи, ул. Колонцова, д.4 | [18 empty] | Московская область, г.о. Мытищи, ул. Колонцова, д.4
(наименование стройки)
Цех № 8 | [19 empty] | Цех № 8
(наименование объекта капитального строительства)
ЛОКАЛЬНЫЙ СМЕТНЫЙ РАСЧЕТ (СМЕТА) № 02-01-12
Электрическое освещение | [20 empty] | Электрическое освещение
(наименование работ и затрат)
Составлен | базисно-индексным | методом
Основание | Проект ООО НПП "ОВИСТ" 130-23-ЭО1
(проектная и (или) иная техническая документация)
Составлен(а) в текущем (базисном) уровне цен |  |  | 1 квартал 2023г. | [18 empty] | 1 квартал 2023г.
Сметная стоимость |  | 6169.65 | (642,93) | тыс.руб.
в том числе:
| строительных работ | 0 | (0) | тыс.руб. |  | Средства на оплату труда рабочих |  |  |  |  | 377.39 | (9,03) | тыс.руб.
| монтажных работ | 5054.13 | (525,96) | тыс.руб. |  | Нормативные затраты труда рабочих |  |  |  |  | 906.2 |  | чел.час.
| оборудования | 10.42 | (1,82) | тыс.руб. |  | Нормативные затраты труда машинистов |  |  |  |  | 199.1 |  | чел.час.
| прочих затрат | 0 | (0) | тыс.руб.
№ п/п | Обоснование | Наименование работ и затрат |  |  | Единица измерения | Количество |  |  | Сметная стоимость в базисном уровне цен (в текущем уровне цен (гр. 8) для ресурсов, отсутствующих в ФРСН), руб. |  |  | Индексы | Сметная стоимость в текущем уровне цен, руб.
[6 empty] | на единицу | коэффициенты | всего с учетом коэффициентов | на единицу | коэффициенты | всего
1 | 2 | 3 |  |  | 4 | 5 | 6 | 7 | 8 | 9 | 10 | 11 | 12
Раздел 1. Низковольтное оборудование | [22 empty] | Раздел 1. Низковольтное оборудование
1 | ФЕРм08-03-572-03 | Блок управления шкафного исполнения или распределительный пункт (шкаф), устанавливаемый: на стене, высота и ширина до 600х600 мм | [21 empty] | Блок управления шкафного исполнения или распределительный пункт (шкаф), устанавливаемый: на стене, высота и ширина до 600х600 мм | bar: 4; 7
| Приказ от 07.07.2022 № 557/пр прил.8 табл.2 п.3 | Производство работ осуществляется на территории действующего предприятия с наличием в зоне производства работ одного или нескольких из перечисленных ниже факторов: - разветвленная сеть транспортных и инженерных коммуникаций; - стесненные условия для складирования материалов; - действующее технологическое оборудование; - движение технологического транспорта ОЗП=1,15; ЭМ=1,15 к расх.; ЗПМ=1,15; ТЗ=1,15; ТЗМ=1,15 | [22 empty] | Производство работ осуществляется на территории действующего предприятия с наличием в зоне производства работ одного или нескольких из перечисленных ниже факторов: - разветвленная сеть транспортных и инженерных коммуникаций; - стесненные условия для складирования материалов; - действующее технологическое оборудование; - движение технологического транспорта ОЗП=1,15; ЭМ=1,15 к расх.; ЗПМ=1,15; ТЗ=1,15; ТЗМ=1,15
| 1 | ОТ |  |  | 8: 20.44; 9: 1.15; 10: 23.51; 11: 41.8; 12: 982.72 | [12 empty] | ОТ
| 2 | ЭМ |  |  | 8: 21.65; 9: 1.15; 10: 24.9; 11: 13.05; 12: 324.95 | [12 empty] | ЭМ
| 3 | в т.ч. ОТм |  |  | 8: 2.26; 9: 1.15; 10: 2.6; 11: 41.8; 12: 108.68 | [12 empty] | в т.ч. ОТм
| 4 | М |  |  | 8: 176.9; 10: 176.9; 11: 7.92; 12: 1401.05 | [12 empty] | М
|  | ЗТ |  |  | 4: чел.-ч; 5: 2.06; 6: 1.15; 7: 2.369 | [13 empty] | ЗТ
|  | ЗТм |  |  | 4: чел.-ч; 5: 0.18; 6: 1.15; 7: 0.207 | [13 empty] | ЗТм
|  | Итого по расценке |  |  | 8: 218.99; 10: 225.31; 12: 2708.72 | [14 empty] | Итого по расценке
|  | ФОТ |  |  | 10: 26.11; 12: 1091.4 | [13 empty] | ФОТ
| Пр/812-049.3-1 | НР Электротехнические установки на других объектах |  |  | 4: %; 5: 97; 7: 97; 10: 25.33; 12: 1058.66 | [13 empty] | НР Электротехнические установки на других объектах
| Пр/774-049.3 | СП Электротехнические установки на других объектах |  |  | 4: %; 5: 51; 7: 51; 10: 13.32; 12: 556.61 | [13 empty] | СП Электротехнические установки на других объектах
|  | Всего по позиции |  |  | 10: 263.96; 12: 4323.99 | [15 empty] | Всего по позиции
2 О | Цена поставщика ТИНКО | Панель питания противопожарных устройств. |  |  | шт |  |  | 1 | 1817.92 |  | 1817.92 | 5.73 | 10416.68 | [10 empty] | Панель питания противопожарных устройств.
|  | Цена=12500/1,2/5,73 | [27 empty] | Цена=12500/1,2/5,73
|  | Всего по позиции |  |  | 10: 1817.92; 12: 10416.68 | [15 empty] | Всего по позиции
|  | Итого по разделу 1 Низковольтное оборудование |  |  | 10: 2081.88 | [17 empty] | Итого по разделу 1 Низковольтное оборудование
Раздел 2. Кабельные линии | [22 empty] | Раздел 2. Кабельные линии
3 | ФЕРм08-02-409-09 | Труба гофрированная ПВХ для защиты проводов и кабелей по установленным конструкциям, по стенам, колоннам, потолкам, основанию пола |  |  | 4: 100 м; 7: 5 | [10 empty] | Труба гофрированная ПВХ для защиты проводов и кабелей по установленным конструкциям, по стенам, колоннам, потолкам, основанию пола
|  | Объем=500 / 100 | [29 empty] | Объем=500 / 100
| Приказ от 07.07.2022 № 557/пр прил.8 табл.2 п.3 | Производство работ осуществляется на территории действующего предприятия с наличием в зоне производства работ одного или нескольких из перечисленных ниже факторов: - разветвленная сеть транспортных и инженерных коммуникаций; - стесненные условия для складирования материалов; - действующее технологическое оборудование; - движение технологического транспорта ОЗП=1,15; ЭМ=1,15 к расх.; ЗПМ=1,15; ТЗ=1,15; ТЗМ=1,15 | [22 empty] | Производство работ осуществляется на территории действующего предприятия с наличием в зоне производства работ одного или нескольких из перечисленных ниже факторов: - разветвленная сеть транспортных и инженерных коммуникаций; - стесненные условия для складирования материалов; - действующее технологическое оборудование; - движение технологического транспорта ОЗП=1,15; ЭМ=1,15 к расх.; ЗПМ=1,15; ТЗ=1,15; ТЗМ=1,15
| 1 | ОТ |  |  | 8: 139.54; 9: 1.15; 10: 802.36; 11: 41.8; 12: 33538.65 | [12 empty] | ОТ
| 4 | М |  |  | 8: 16.79; 10: 83.95; 11: 7.92; 12: 664.88 | [12 empty] | М
|  | ЗТ |  |  | 4: чел.-ч; 5: 15.2; 6: 1.15; 7: 87.4 | [13 empty] | ЗТ
|  | Итого по расценке |  |  | 8: 156.33; 10: 886.31; 12: 34203.53 | [14 empty] | Итого по расценке
|  | ФОТ |  |  | 10: 802.36; 12: 33538.65 | [13 empty] | ФОТ
| Пр/812-049.3-1 | НР Электротехнические установки на других объектах |  |  | 4: %; 5: 97; 7: 97; 10: 778.29; 12: 32532.49 | [13 empty] | НР Электротехнические установки на других объектах
| Пр/774-049.3 | СП Электротехнические установки на других объектах |  |  | 4: %; 5: 51; 7: 51; 10: 409.2; 12: 17104.71 | [13 empty] | СП Электротехнические установки на других объектах
|  | Всего по позиции |  |  | 10: 2073.8; 12: 83840.73 | [15 empty] | Всего по позиции
4 | Цена поставщика ТИНКО | Труба ПВХ легкая серая D=25 (91925) |  |  | м |  |  | 510 | 3.01 |  | 1535.1 | 7.92 | 12157.99 | [10 empty] | Труба ПВХ легкая серая D=25 (91925)
|  | Объем=500*1,02 | [29 empty] | Объем=500*1,02
|  | Цена=28,6/1,2/7,92 | [27 empty] | Цена=28,6/1,2/7,92
|  | Всего по позиции |  |  | 10: 1535.1; 12: 12157.99 | [15 empty] | Всего по позиции
5 | Цена поставщика ТИНКО | Скоба металлическая двухлапковая СМД 25-26 |  |  | шт |  |  | 500 | 0.39 |  | 195 | 7.92 | 1544.4 | [10 empty] | Скоба металлическая двухлапковая СМД 25-26
|  | Цена=3,7/1,2/7,92 | [27 empty] | Цена=3,7/1,2/7,92
|  | Всего по позиции |  |  | 10: 195; 12: 1544.4 | [15 empty] | Всего по позиции
6 | ФЕРм10-04-066-04 | Коробка кабельная соединительная или разветвительная |  |  | 4: шт; 7: 5 | [10 empty] | Коробка кабельная соединительная или разветвительная
| Приказ от 07.07.2022 № 557/пр прил.8 табл.2 п.3 | Производство работ осуществляется на территории действующего предприятия с наличием в зоне производства работ одного или нескольких из перечисленных ниже факторов: - разветвленная сеть транспортных и инженерных коммуникаций; - стесненные условия для складирования материалов; - действующее технологическое оборудование; - движение технологического транспорта ОЗП=1,15; ЭМ=1,15 к расх.; ЗПМ=1,15; ТЗ=1,15; ТЗМ=1,15 | [22 empty] | Производство работ осуществляется на территории действующего предприятия с наличием в зоне производства работ одного или нескольких из перечисленных ниже факторов: - разветвленная сеть транспортных и инженерных коммуникаций; - стесненные условия для складирования материалов; - действующее технологическое оборудование; - движение технологического транспорта ОЗП=1,15; ЭМ=1,15 к расх.; ЗПМ=1,15; ТЗ=1,15; ТЗМ=1,15
| 1 | ОТ |  |  | 8: 34.12; 9: 1.15; 10: 196.19; 11: 41.8; 12: 8200.74 | [12 empty] | ОТ
| 4 | М |  |  | 8: 7.95; 10: 39.75; 11: 7.92; 12: 314.82 | [12 empty] | М
|  | ЗТ |  |  | 4: чел.-ч; 5: 4; 6: 1.15; 7: 23 | [13 empty] | ЗТ
|  | Итого по расценке |  |  | 8: 42.07; 10: 235.94; 12: 8515.56 | [14 empty] | Итого по расценке
|  | ФОТ |  |  | 10: 196.19; 12: 8200.74 | [13 empty] | ФОТ
| Пр/812-051.2-1 | НР Монтаж радиотелевизионного и электронного оборудования |  |  | 4: %; 5: 95; 7: 95; 10: 186.38; 12: 7790.7 | [13 empty] | НР Монтаж радиотелевизионного и электронного оборудования
| Пр/774-051.2 | СП Монтаж радиотелевизионного и электронного оборудования |  |  | 4: %; 5: 53; 7: 53; 10: 103.98; 12: 4346.39 | [13 empty] | СП Монтаж радиотелевизионного и электронного оборудования
|  | Всего по позиции |  |  | 10: 526.3; 12: 20652.65 | [15 empty] | Всего по позиции
7 | Цена поставщика ДКС | 54000 ¦ Коробка ответвит. с кабельными вводами, IP55, 150х110х70мм |  |  | шт |  |  | 5 | 39.14 |  | 195.7 | 7.92 | 1549.94 | [10 empty] | 54000 ¦ Коробка ответвит. с кабельными вводами, IP55, 150х110х70мм
|  | Цена=372/1,2/7,92 | [27 empty] | Цена=372/1,2/7,92
|  | Всего по позиции |  |  | 10: 195.7; 12: 1549.94 | [15 empty] | Всего по позиции
8 | ФЕРм08-02-148-01 | Кабель до 35 кВ в проложенных трубах, блоках и коробах, масса 1 м кабеля: до 1 кг |  |  | 4: 100 м; 7: 10.9 | [10 empty] | Кабель до 35 кВ в проложенных трубах, блоках и коробах, масса 1 м кабеля: до 1 кг
|  | Объем=(30+800+260) / 100 | [29 empty] | Объем=(30+800+260) / 100
| Приказ от 07.07.2022 № 557/пр прил.8 табл.2 п.3 | Производство работ осуществляется на территории действующего предприятия с наличием в зоне производства работ одного или нескольких из перечисленных ниже факторов: - разветвленная сеть транспортных и инженерных коммуникаций; - стесненные условия для складирования материалов; - действующее технологическое оборудование; - движение технологического транспорта ОЗП=1,15; ЭМ=1,15 к расх.; ЗПМ=1,15; ТЗ=1,15; ТЗМ=1,15 | [22 empty] | Производство работ осуществляется на территории действующего предприятия с наличием в зоне производства работ одного или нескольких из перечисленных ниже факторов: - разветвленная сеть транспортных и инженерных коммуникаций; - стесненные условия для складирования материалов; - действующее технологическое оборудование; - движение технологического транспорта ОЗП=1,15; ЭМ=1,15 к расх.; ЗПМ=1,15; ТЗ=1,15; ТЗМ=1,15
| 1 | ОТ |  |  | 8: 93.25; 9: 1.15; 10: 1168.89; 11: 41.8; 12: 48859.6 | [12 empty] | ОТ
| 2 | ЭМ |  |  | 8: 46.25; 9: 1.15; 10: 579.74; 11: 13.05; 12: 7565.61 | [12 empty] | ЭМ
| 3 | в т.ч. ОТм |  |  | 8: 5.02; 9: 1.15; 10: 62.93; 11: 41.8; 12: 2630.47 | [12 empty] | в т.ч. ОТм
| 4 | М |  |  | 8: 37.03; 10: 403.63; 11: 7.92; 12: 3196.75 | [12 empty] | М
|  | ЗТ |  |  | 4: чел.-ч; 5: 9.92; 6: 1.15; 7: 124.3472 | [13 empty] | ЗТ
|  | ЗТм |  |  | 4: чел.-ч; 5: 0.4; 6: 1.15; 7: 5.014 | [13 empty] | ЗТм
|  | Итого по расценке |  |  | 8: 176.53; 10: 2152.26; 12: 59621.96 | [14 empty] | Итого по расценке
|  | ФОТ |  |  | 10: 1231.82; 12: 51490.07 | [13 empty] | ФОТ
| Пр/812-049.3-1 | НР Электротехнические установки на других объектах |  |  | 4: %; 5: 97; 7: 97; 10: 1194.87; 12: 49945.37 | [13 empty] | НР Электротехнические установки на других объектах
| Пр/774-049.3 | СП Электротехнические установки на других объектах |  |  | 4: %; 5: 51; 7: 51; 10: 628.23; 12: 26259.94 | [13 empty] | СП Электротехнические установки на других объектах
|  | Всего по позиции |  |  | 10: 3975.36; 12: 135827.27 | [15 empty] | Всего по позиции
9 | Цена поставщика ЭЛЕКТРОМОНТАЖ | П1326. Кабель силовой ВВГнг(А)-LS 5х6,0ок (N,PE) - 0,66 ГОСТ (Электрокабель Кольчугино) |  |  | м |  |  | 173.4 | 69.05 |  | 11973.27 | 7.92 | 94828.3 | [10 empty] | П1326. Кабель силовой ВВГнг(А)-LS 5х6,0ок (N,PE) - 0,66 ГОСТ (Электрокабель Кольчугино)
|  | Объем=170*1,02 | [29 empty] | Объем=170*1,02
|  | Цена=656,22/1,2/7,92 | [27 empty] | Цена=656,22/1,2/7,92
|  | Всего по позиции |  |  | 10: 11973.27; 12: 94828.3 | [15 empty] | Всего по позиции
10 | Цена поставщика ЭЛЕКТРОМОНТАЖ | П1195. Кабель силовой ВВГнг(А)-LS 3х2,5ок (N,PE) - 0,66 ГОСТ (Калужский кабельный завод) |  |  | м |  |  | 571.2 | 14.26 |  | 8145.31 | 7.92 | 64510.86 | [10 empty] | П1195. Кабель силовой ВВГнг(А)-LS 3х2,5ок (N,PE) - 0,66 ГОСТ (Калужский кабельный завод)
|  | Объем=560*1,02 | [29 empty] | Объем=560*1,02
|  | Цена=135,5/1,2/7,92 | [27 empty] | Цена=135,5/1,2/7,92
|  | Всего по позиции |  |  | 10: 8145.31; 12: 64510.86 | [15 empty] | Всего по позиции
|  | Итого по разделу 2 Кабельные линии |  |  | 10: 28619.84 | [17 empty] | Итого по разделу 2 Кабельные линии
Раздел 3. Светотехническое оборудование | [22 empty] | Раздел 3. Светотехническое оборудование
11 | ФЕРм08-03-595-02 | Светильник с ртутными лампами, включая установку ПРА,: на кронштейнах на стенах, колоннах и фермах |  |  | 4: 100 шт; 7: 1.86 | [10 empty] | Светильник с ртутными лампами, включая установку ПРА,: на кронштейнах на стенах, колоннах и фермах
|  | Объем=186 / 100 | [29 empty] | Объем=186 / 100
| Приказ от 07.07.2022 № 557/пр прил.8 табл.2 п.3 | Производство работ осуществляется на территории действующего предприятия с наличием в зоне производства работ одного или нескольких из перечисленных ниже факторов: - разветвленная сеть транспортных и инженерных коммуникаций; - стесненные условия для складирования материалов; - действующее технологическое оборудование; - движение технологического транспорта ОЗП=1,15; ЭМ=1,15 к расх.; ЗПМ=1,15; ТЗ=1,15; ТЗМ=1,15 | [22 empty] | Производство работ осуществляется на территории действующего предприятия с наличием в зоне производства работ одного или нескольких из перечисленных ниже факторов: - разветвленная сеть транспортных и инженерных коммуникаций; - стесненные условия для складирования материалов; - действующее технологическое оборудование; - движение технологического транспорта ОЗП=1,15; ЭМ=1,15 к расх.; ЗПМ=1,15; ТЗ=1,15; ТЗМ=1,15
| 1 | ОТ |  |  | 8: 2309.38; 9: 1.15; 10: 4939.76; 11: 41.8; 12: 206481.97 | [12 empty] | ОТ
| 2 | ЭМ |  |  | 8: 2715.22; 9: 1.15; 10: 5807.86; 11: 13.05; 12: 75792.57 | [12 empty] | ЭМ
| 3 | в т.ч. ОТм |  |  | 8: 882.71; 9: 1.15; 10: 1888.12; 11: 41.8; 12: 78923.42 | [12 empty] | в т.ч. ОТм
| 4 | М |  |  | 8: 66.43; 10: 123.56; 11: 7.92; 12: 978.6 | [12 empty] | М
|  | ЗТ |  |  | 4: чел.-ч; 5: 232.8; 6: 1.15; 7: 497.9592 | [13 empty] | ЗТ
|  | ЗТм |  |  | 4: чел.-ч; 5: 87.2; 6: 1.15; 7: 186.5208 | [13 empty] | ЗТм
|  | Итого по расценке |  |  | 8: 5091.03; 10: 10871.18; 12: 283253.14 | [14 empty] | Итого по расценке
|  | ФОТ |  |  | 10: 6827.88; 12: 285405.39 | [13 empty] | ФОТ
| Пр/812-049.3-1 | НР Электротехнические установки на других объектах |  |  | 4: %; 5: 97; 7: 97; 10: 6623.04; 12: 276843.23 | [13 empty] | НР Электротехнические установки на других объектах
| Пр/774-049.3 | СП Электротехнические установки на других объектах |  |  | 4: %; 5: 51; 7: 51; 10: 3482.22; 12: 145556.75 | [13 empty] | СП Электротехнические установки на других объектах
|  | Всего по позиции |  |  | 10: 20976.44; 12: 705653.12 | [15 empty] | Всего по позиции
12 | Цена поставщика VARTONPRO | Светильник светодиодный Olymp 2.0 60град. 75Вт 4000К IP65 промышленный VARTON V1-I0-70601-04L07-6507540 |  |  | шт |  |  | 186 | 2210.33 |  | 411121.38 | 7.92 | 3256081.33 | [10 empty] | Светильник светодиодный Olymp 2.0 60град. 75Вт 4000К IP65 промышленный VARTON V1-I0-70601-04L07-6507540
|  | Цена=21007/1,2/7,92 | [27 empty] | Цена=21007/1,2/7,92
|  | Всего по позиции |  |  | 10: 411121.38; 12: 3256081.33 | [15 empty] | Всего по позиции
13 | ФЕРм10-02-016-06 | Отдельно устанавливаемый: преобразователь или блок питания |  |  | 4: шт; 7: 16 | [10 empty] | Отдельно устанавливаемый: преобразователь или блок питания
| Приказ от 07.07.2022 № 557/пр прил.8 табл.2 п.3 | Производство работ осуществляется на территории действующего предприятия с наличием в зоне производства работ одного или нескольких из перечисленных ниже факторов: - разветвленная сеть транспортных и инженерных коммуникаций; - стесненные условия для складирования материалов; - действующее технологическое оборудование; - движение технологического транспорта ОЗП=1,15; ЭМ=1,15 к расх.; ЗПМ=1,15; ТЗ=1,15; ТЗМ=1,15 | [22 empty] | Производство работ осуществляется на территории действующего предприятия с наличием в зоне производства работ одного или нескольких из перечисленных ниже факторов: - разветвленная сеть транспортных и инженерных коммуникаций; - стесненные условия для складирования материалов; - действующее технологическое оборудование; - движение технологического транспорта ОЗП=1,15; ЭМ=1,15 к расх.; ЗПМ=1,15; ТЗ=1,15; ТЗМ=1,15
| 1 | ОТ |  |  | 8: 103.14; 9: 1.15; 10: 1897.78; 11: 41.8; 12: 79327.2 | [12 empty] | ОТ
| 2 | ЭМ |  |  | 8: 36; 9: 1.15; 10: 662.4; 11: 13.05; 12: 8644.32 | [12 empty] | ЭМ
| 3 | в т.ч. ОТм |  |  | 8: 4.02; 9: 1.15; 10: 73.97; 11: 41.8; 12: 3091.95 | [12 empty] | в т.ч. ОТм
| 4 | М |  |  | 8: 48.16; 10: 770.56; 11: 7.92; 12: 6102.84 | [12 empty] | М
|  | ЗТ |  |  | 4: чел.-ч; 5: 9.3; 6: 1.15; 7: 171.12 | [13 empty] | ЗТ
|  | ЗТм |  |  | 4: чел.-ч; 5: 0.4; 6: 1.15; 7: 7.36 | [13 empty] | ЗТм
|  | Итого по расценке |  |  | 8: 187.3; 10: 3330.74; 12: 94074.36 | [14 empty] | Итого по расценке
|  | ФОТ |  |  | 10: 1971.75; 12: 82419.15 | [13 empty] | ФОТ
| Пр/812-051.1-1 | НР Прокладка и монтаж сетей связи |  |  | 4: %; 5: 90; 7: 90; 10: 1774.58; 12: 74177.24 | [13 empty] | НР Прокладка и монтаж сетей связи
| Пр/774-051.1 | СП Прокладка и монтаж сетей связи |  |  | 4: %; 5: 46; 7: 46; 10: 907.01; 12: 37912.81 | [13 empty] | СП Прокладка и монтаж сетей связи
|  | Всего по позиции |  |  | 10: 6012.33; 12: 206164.41 | [15 empty] | Всего по позиции
14 | Цена поставщика VARTONPRO | Блок аварийного питания EM-Recovery 120W IP65 1 час, V1-EM-00478-21A01-6512000 |  |  | шт |  |  | 16 | 3685.29 |  | 58964.64 | 7.92 | 466999.95 | [10 empty] | Блок аварийного питания EM-Recovery 120W IP65 1 час, V1-EM-00478-21A01-6512000
|  | Цена=35025/1,2/7,92 | [27 empty] | Цена=35025/1,2/7,92
|  | Всего по позиции |  |  | 10: 58964.64; 12: 466999.95 | [15 empty] | Всего по позиции
|  | Итого по разделу 3 Светотехническое оборудование |  |  | 10: 497074.79 | [17 empty] | Итого по разделу 3 Светотехническое оборудование
|  | Итоги по смете: | [30 empty] | Итоги по смете:
|  | Итого прямые затраты (справочно) |  |  | 10: 509832.14; 12: 4380050.04 | [20 empty] | Итого прямые затраты (справочно)
|  | в том числе: | [31 empty] | в том числе:
|  | Оплата труда рабочих |  |  | 10: 9028.49; 12: 377390.88 | [20 empty] | Оплата труда рабочих
|  | Эксплуатация машин |  |  | 10: 7074.9; 12: 92327.45 | [20 empty] | Эксплуатация машин
|  | в том числе оплата труда машинистов (Отм) |  |  | 10: 2027.62; 12: 84754.52 | [20 empty] | в том числе оплата труда машинистов (Отм)
|  | Материалы |  |  | 10: 493728.75; 12: 3910331.71 | [20 empty] | Материалы
|  | Монтажные работы |  |  | 10: 525958.59; 12: 5054134.94 | [20 empty] | Монтажные работы
|  | в том числе: | [31 empty] | в том числе:
|  | оплата труда |  |  | 10: 9028.49; 12: 377390.88 | [20 empty] | оплата труда
|  | эксплуатация машин и механизмов |  |  | 10: 7074.9; 12: 92327.45 | [20 empty] | эксплуатация машин и механизмов
|  | в том числе оплата труда машинистов (ОТм) |  |  | 10: 2027.62; 12: 84754.52 | [20 empty] | в том числе оплата труда машинистов (ОТм)
|  | материалы |  |  | 10: 493728.75; 12: 3910331.71 | [20 empty] | материалы
|  | накладные расходы |  |  | 10: 10582.49; 12: 442347.69 | [20 empty] | накладные расходы
|  | сметная прибыль |  |  | 10: 5543.96; 12: 231737.21 | [20 empty] | сметная прибыль
|  | Оборудование |  |  | 10: 1817.92; 12: 10416.68 | [20 empty] | Оборудование
|  | Итого |  |  | 10: 527776.51; 12: 5064551.62 | [21 empty] | Итого
|  | Итого ФОТ (справочно) |  |  | 10: 11056.11; 12: 462145.4 | [20 empty] | Итого ФОТ (справочно)
|  | Итого накладные расходы (справочно) |  |  | 10: 10582.49; 12: 442347.69 | [20 empty] | Итого накладные расходы (справочно)
|  | Итого сметная прибыль (справочно) |  |  | 10: 5543.96; 12: 231737.21 | [20 empty] | Итого сметная прибыль (справочно)
|  | Производство работ в зимнее время (Приказ Минстроя России от 25.05.2021г. № 325/пр Приложение 3 п. 28.24 к=0,4) 1,52% |  |  | 10: 7994.57; 12: 76822.85 | [20 empty] | Производство работ в зимнее время (Приказ Минстроя России от 25.05.2021г. № 325/пр Приложение 3 п. 28.24 к=0,4) 1,52%
|  | Итого |  |  | 10: 533953.16; 12: 5130957.79 | [21 empty] | Итого
|  | Итого с оборудованием |  |  | 10: 535771.08; 12: 5141374.47 | [21 empty] | Итого с оборудованием
|  | НДС 20% |  |  | 10: 107154.22; 12: 1028274.89 | [22 empty] | НДС 20%
|  | ВСЕГО по смете |  |  | 10: 642925.3; 12: 6169649.36 | [23 empty] | ВСЕГО по смете
| Составил: |  |  |  | 6: (Князева В.И.) | [24 empty] | (Князева В.И.)
[должность, подпись (инициалы, фамилия)]
Проверил:
[должность, подпись (инициалы, фамилия)]
¹ Зарегистрирован Министерством юстиции Российской Федерации 10 сентября 2019 г., регистрационный № 55869), с изменениями, внесенными приказом Министерства строительства и жилищно-коммунального хозяйства Российской Федерации от 20 февраля 2021 г. № 79/пр (зарегистрирован Министерством юстиции Российской Федерации 9 августа 2021 г., регистрационный № 64577)
² Под прочими затратами понимаются затраты, учитываемые в соответствии с пунктом 184 Методики.
³ Под прочими работами понимаются затраты, учитываемые в соответствии с пунктами 122-128 Методики.

## 02-01-13 АС4
Приложение № 2
Утверждено приказом № 421 от 4 августа 2020 г. Минстроя РФ в редакции приказа № 557 от 7 июля 2022 г.
Наименование программного продукта | [5 empty] | ГРАНД-Смета, версия 2023.1
Наименование редакции сметных нормативов | [5 empty] | Изменения в сметные нормы, федеральные единичные расценки и отдельные составляющие к ним, включенные в федеральный реестр сметных нормативов приказами Минстроя России от 26 декабря 2019 г. № 871/пр, 872/пр, 873/пр, 874/пр, 875/пр, 876/пр (в ред. приказов от 30.03.2020 № 171/пр, 172/пр, от 01.06.2020 № 294/пр, 295/пр, от 30.06.2020 № 352/пр, 353/пр, от 20.10.2020 № 635/пр, 636/пр, от 09.02.2021 № 50/пр, 51/пр, от 24.05.2021 № 320/пр, 321/пр, от 24.06.2021 № 407/пр, 408/пр, от 14.10.2021 № 745/пр, 746/пр), от 20.12.2021 № 961/пр, 962/пр) | [9 empty] | Изменения в сметные нормы, федеральные единичные расценки и отдельные составляющие к ним, включенные в федеральный реестр сметных нормативов приказами Минстроя России от 26 декабря 2019 г. № 871/пр, 872/пр, 873/пр, 874/пр, 875/пр, 876/пр (в ред. приказов от 30.03.2020 № 171/пр, 172/пр, от 01.06.2020 № 294/пр, 295/пр, от 30.06.2020 № 352/пр, 353/пр, от 20.10.2020 № 635/пр, 636/пр, от 09.02.2021 № 50/пр, 51/пр, от 24.05.2021 № 320/пр, 321/пр, от 24.06.2021 № 407/пр, 408/пр, от 14.10.2021 № 745/пр, 746/пр), от 20.12.2021 № 961/пр, 962/пр)
Реквизиты приказа Минстроя России об утверждении дополнений и изменений к сметным нормативам | [5 empty] | Приказы Минстроя России от 26.12.2019 г. № 871/пр, 872/пр, 873/пр, 874/пр, 875/пр, 876/пр, от 30.03.2020 № 171/пр, 172/пр, от 01.06.2020 № 294/пр, 295/пр, от 30.06.2020 № 352/пр, 353/пр, от 20.10.2020 № 635/пр, 636/пр, от 09.02.2021 № 50/пр, 51/пр, от 24.05.2021 № 320/пр, 321/пр, от 24.06.2021 № 407/пр, 408/пр, от 14.10.2021 № 745/пр, 746/пр), от 20.12.2021 № 961/пр, 962/пр | [7 empty] | Реквизиты приказа Минстроя России об утверждении дополнений и изменений к сметным нормативам | Приказы Минстроя России от 26.12.2019 г. № 871/пр, 872/пр, 873/пр, 874/пр, 875/пр, 876/пр, от 30.03.2020 № 171/пр, 172/пр, от 01.06.2020 № 294/пр, 295/пр, от 30.06.2020 № 352/пр, 353/пр, от 20.10.2020 № 635/пр, 636/пр, от 09.02.2021 № 50/пр, 51/пр, от 24.05.2021 № 320/пр, 321/пр, от 24.06.2021 № 407/пр, 408/пр, от 14.10.2021 № 745/пр, 746/пр), от 20.12.2021 № 961/пр, 962/пр |  | Приказы Минстроя России от 26.12.2019 г. № 871/пр, 872/пр, 873/пр, 874/пр, 875/пр, 876/пр, от 30.03.2020 № 171/пр, 172/пр, от 01.06.2020 № 294/пр, 295/пр, от 30.06.2020 № 352/пр, 353/пр, от 20.10.2020 № 635/пр, 636/пр, от 09.02.2021 № 50/пр, 51/пр, от 24.05.2021 № 320/пр, 321/пр, от 24.06.2021 № 407/пр, 408/пр, от 14.10.2021 № 745/пр, 746/пр), от 20.12.2021 № 961/пр, 962/пр
Реквизиты письма Минстроя России об индексах изменения сметной стоимости строительства, включаемые в федеральный реестр сметных нормативов и размещаемые в федеральной государственной информационной системе ценообразования в строительстве, подготовленного в соответствии пунктом 85 Методики расчета индексов изменения сметной стоимости строительства, утвержденной приказом Министерства строительства и жилищно-коммунального хозяйства Российской Федерации от 5 июня 2019 г. № 326/пр¹ | [13 empty] | Реквизиты письма Минстроя России об индексах изменения сметной стоимости строительства, включаемые в федеральный реестр сметных нормативов и размещаемые в федеральной государственной информационной системе ценообразования в строительстве, подготовленного в соответствии пунктом 85 Методики расчета индексов изменения сметной стоимости строительства, утвержденной приказом Министерства строительства и жилищно-коммунального хозяйства Российской Федерации от 5 июня 2019 г. № 326/пр¹
Реквизиты нормативного правового акта об утверждении оплаты труда, утверждаемый в соответствии с пунктом 22(1) Правилами мониторинга цен, утвержденными постановлением Правительства Российской Федерации от 23 декабря 2016 г. № 1452 | [13 empty] | Реквизиты нормативного правового акта об утверждении оплаты труда, утверждаемый в соответствии с пунктом 22(1) Правилами мониторинга цен, утвержденными постановлением Правительства Российской Федерации от 23 декабря 2016 г. № 1452
Наименование субъекта Российской Федерации | [5 empty] | 50. Московская область | [11 empty] | 50. Московская область
Наименование зоны субъекта Российской Федерации
Цех. № 8. Московская область, г.о. Мытищи, ул. Колонцова, д.4 | [18 empty] | Цех. № 8. Московская область, г.о. Мытищи, ул. Колонцова, д.4
(наименование стройки)
Цех № 8. Помещение компрессорной | [19 empty] | Цех № 8. Помещение компрессорной
(наименование объекта капитального строительства)
ЛОКАЛЬНЫЙ СМЕТНЫЙ РАСЧЕТ (СМЕТА) № 02-01-13
Архитектурно-строительные решения. | [20 empty] | Архитектурно-строительные решения.
(наименование работ и затрат)
Составлен | базисно-индексным | методом
Основание | Проект ООО НПП "ОВИСТ" 130-23-АС4
(проектная и (или) иная техническая документация)
Составлен(а) в текущем (базисном) уровне цен |  |  | 1 квартал 2023г. | [18 empty] | 1 квартал 2023г.
Сметная стоимость |  | 2578.9 | (208,96) | тыс.руб.
в том числе:
| строительных работ | 2116.91 | (171,52) | тыс.руб. |  | Средства на оплату труда рабочих |  |  |  |  | 297.38 | (7,11) | тыс.руб.
| монтажных работ | 0 | (0) | тыс.руб. |  | Нормативные затраты труда рабочих |  |  |  |  | 789.68 |  | чел.час.
| оборудования | 0 | (0) | тыс.руб. |  | Нормативные затраты труда машинистов |  |  |  |  | 107.04 |  | чел.час.
| прочих затрат | 0 | (0) | тыс.руб.
№ п/п | Обоснование | Наименование работ и затрат |  |  | Единица измерения | Количество |  |  | Сметная стоимость в базисном уровне цен (в текущем уровне цен (гр. 8) для ресурсов, отсутствующих в ФРСН), руб. |  |  | Индексы | Сметная стоимость в текущем уровне цен, руб.
[6 empty] | на единицу | коэффициенты | всего с учетом коэффициентов | на единицу | коэффициенты | всего
1 | 2 | 3 |  |  | 4 | 5 | 6 | 7 | 8 | 9 | 10 | 11 | 12
Раздел 1. Демонтажные работы | [22 empty] | Раздел 1. Демонтажные работы
1 | ФЕР10-01-034-03 | Демонтаж оконных блоков из ПВХ профилей: поворотных (откидных, поворотно-откидных) с площадью проема до 2 м2 одностворчатых |  |  | 4: 100 м2; 7: 0.144 | [10 empty] | Демонтаж оконных блоков из ПВХ профилей: поворотных (откидных, поворотно-откидных) с площадью проема до 2 м2 одностворчатых
|  | Объем=14,4 / 100 | [22 empty] | Объем=14,4 / 100
| Приказ от 14.07.2022 № 571/пр п.83 табл.2 | Демонтаж (разборка) металлических, металлокомпозитных, композитных конструкций ОЗП=0,7; ЭМ=0,7 к расх.; ЗПМ=0,7; МАТ=0 к расх.; ТЗ=0,7; ТЗМ=0,7 | [23 empty] | Демонтаж (разборка) металлических, металлокомпозитных, композитных конструкций ОЗП=0,7; ЭМ=0,7 к расх.; ЗПМ=0,7; МАТ=0 к расх.; ТЗ=0,7; ТЗМ=0,7
| Приказ от 07.07.2022 № 557/пр прил.8 табл.2 п.3 | Производство работ осуществляется на территории действующего предприятия с наличием в зоне производства работ одного или нескольких из перечисленных ниже факторов: - разветвленная сеть транспортных и инженерных коммуникаций; - стесненные условия для складирования материалов; - действующее технологическое оборудование; - движение технологического транспорта ОЗП=1,15; ЭМ=1,15 к расх.; ЗПМ=1,15; ТЗ=1,15; ТЗМ=1,15 | [23 empty] | Производство работ осуществляется на территории действующего предприятия с наличием в зоне производства работ одного или нескольких из перечисленных ниже факторов: - разветвленная сеть транспортных и инженерных коммуникаций; - стесненные условия для складирования материалов; - действующее технологическое оборудование; - движение технологического транспорта ОЗП=1,15; ЭМ=1,15 к расх.; ЗПМ=1,15; ТЗ=1,15; ТЗМ=1,15
| 1 | ОТ |  |  | 8: 1871.15; 9: 0.805; 10: 216.9; 11: 41.8; 12: 9066.42 | [13 empty] | ОТ
| 2 | ЭМ |  |  | 8: 270.55; 9: 0.805; 10: 31.36; 11: 13.05; 12: 409.25 | [13 empty] | ЭМ
| 3 | в т.ч. ОТм |  |  | 8: 61.81; 9: 0.805; 10: 7.17; 11: 41.8; 12: 299.71 | [13 empty] | в т.ч. ОТм
| 4 | М |  |  | 8: 9915.25; 9: 0; 10: 0; 11: 7.92 | [13 empty] | М
|  | ЗТ |  |  | 4: чел.-ч; 5: 214.09; 6: 0.805; 7: 24.8173 | [14 empty] | ЗТ
|  | ЗТм |  |  | 4: чел.-ч; 5: 5.04; 6: 0.805; 7: 0.58424 | [14 empty] | ЗТм
|  | Итого по расценке |  |  | 8: 12056.95; 10: 248.26; 12: 9475.67 | [15 empty] | Итого по расценке
|  | ФОТ |  |  | 10: 224.07; 12: 9366.13 | [14 empty] | ФОТ
| Приказ № 812/пр от 21.12.2020 Прил. п.10 | НР Деревянные конструкции |  |  | 4: %; 5: 108; 7: 108; 10: 242; 12: 10115.42 | [14 empty] | НР Деревянные конструкции
| Приказ № 774/пр от 11.12.2020 Прил. п.10, Приказ № 774/пр от 11.12.2020 п.16 | СП Деревянные конструкции |  |  | % | 55 | 0.85 | 46.75 |  |  | 104.75 |  | 4378.67 | [14 empty] | СП Деревянные конструкции
|  | Всего по позиции |  |  | 10: 595.01; 12: 23969.76 | [16 empty] | Всего по позиции
2 | ФЕР46-03-007-03 | Пробивка проемов в конструкциях: из кирпича |  |  | 4: м3; 7: 12.22 | [10 empty] | Пробивка проемов в конструкциях: из кирпича
|  | Объем=1,5*4*0,52+5,98+6*0,52 | [22 empty] | Объем=1,5*4*0,52+5,98+6*0,52
| 1 | ОТ |  |  | 8: 110.33; 10: 1348.23; 11: 41.8; 12: 56356.01 | [13 empty] | ОТ
| 2 | ЭМ |  |  | 8: 131.75; 10: 1609.99; 11: 13.05; 12: 21010.37 | [13 empty] | ЭМ
|  | ЗТ |  |  | 4: чел.-ч; 5: 12.3; 7: 150.306 | [14 empty] | ЗТ
|  | Итого по расценке |  |  | 8: 242.08; 10: 2958.22; 12: 77366.38 | [15 empty] | Итого по расценке
|  | ФОТ |  |  | 10: 1348.23; 12: 56356.01 | [14 empty] | ФОТ
| Пр/812-040.1-1 | НР Работы по реконструкции зданий и сооружений: усиление и замена существующих конструкций, возведение отдельных конструктивных элементов |  |  | 4: %; 5: 103; 7: 103; 10: 1388.68; 12: 58046.69 | [14 empty] | НР Работы по реконструкции зданий и сооружений: усиление и замена существующих конструкций, возведение отдельных конструктивных элементов
| Пр/774-040.1 | СП Работы по реконструкции зданий и сооружений: усиление и замена существующих конструкций, возведение отдельных конструктивных элементов |  |  | 4: %; 5: 59; 7: 59; 10: 795.46; 12: 33250.05 | [14 empty] | СП Работы по реконструкции зданий и сооружений: усиление и замена существующих конструкций, возведение отдельных конструктивных элементов
|  | Всего по позиции |  |  | 10: 5142.36; 12: 168663.12 | [16 empty] | Всего по позиции
|  | Итого по разделу 1 Демонтажные работы |  |  | 10: 5737.37 | [17 empty] | Итого по разделу 1 Демонтажные работы
Раздел 2. Заделка оконного проёма | [22 empty] | Раздел 2. Заделка оконного проёма
3 | ФЕРр53-20-1 | Кладка отдельных участков из кирпича: наружных простых стен |  |  | 4: 100 м3; 7: 0.036 | [10 empty] | Кладка отдельных участков из кирпича: наружных простых стен
|  | Объем=3,6 / 100 | [22 empty] | Объем=3,6 / 100
| 1 | ОТ |  |  | 8: 4717.94; 10: 169.85; 11: 41.8; 12: 7099.73 | [13 empty] | ОТ
| 2 | ЭМ |  |  | 8: 3369.6; 10: 121.31; 11: 13.05; 12: 1583.1 | [13 empty] | ЭМ
| 3 | в т.ч. ОТм |  |  | 8: 526.5; 10: 18.95; 11: 41.8; 12: 792.11 | [13 empty] | в т.ч. ОТм
| 4 | М |  |  | 8: 12485.94; 10: 449.49; 11: 7.92; 12: 3559.96 | [13 empty] | М
|  | ЗТ |  |  | 4: чел.-ч; 5: 563; 7: 20.268 | [14 empty] | ЗТ
|  | ЗТм |  |  | 4: чел.-ч; 5: 39; 7: 1.404 | [14 empty] | ЗТм
|  | Итого по расценке |  |  | 8: 20573.48; 10: 740.65; 12: 12242.79 | [15 empty] | Итого по расценке
|  | ФОТ |  |  | 10: 188.8; 12: 7891.84 | [14 empty] | ФОТ
| Пр/812-087.0-1 | НР Стены (ремонтно-строительные) |  |  | 4: %; 5: 92; 7: 92; 10: 173.7; 12: 7260.49 | [14 empty] | НР Стены (ремонтно-строительные)
| Пр/774-087.0 | СП Стены (ремонтно-строительные) |  |  | 4: %; 5: 52; 7: 52; 10: 98.18; 12: 4103.76 | [14 empty] | СП Стены (ремонтно-строительные)
|  | Всего по позиции |  |  | 10: 1012.53; 12: 23607.04 | [16 empty] | Всего по позиции
4 | ФССЦ-06.1.01.05-0034 | Кирпич керамический одинарный, марка 75, размер 250х120х65 мм |  |  | 1000 шт |  |  | 1.4112 | 1066.14 |  | 1504.54 | 7.92 | 11915.96 | [10 empty] | Кирпич керамический одинарный, марка 75, размер 250х120х65 мм
|  | Всего по позиции |  |  | 10: 1504.54; 12: 11915.96 | [16 empty] | Всего по позиции
5 | ФЕР08-02-007-01 | Армирование кладки стен и других конструкций |  |  | 4: т; 7: 0.00112 | [10 empty] | Армирование кладки стен и других конструкций
|  | Объем=1,12/1000 | [22 empty] | Объем=1,12/1000
| Приказ от 04.08.2020 № 421/пр п.58б | При применении сметных норм, включенных в сборники ГЭСН (ФЕР, ТЕР), аналогичных технологическим процессам в новом строительстве, в том числе по возведению новых конструктивных элементов ОЗП=1,15; ЭМ=1,25 к расх.; ЗПМ=1,25; ТЗ=1,15; ТЗМ=1,25 | [23 empty] | При применении сметных норм, включенных в сборники ГЭСН (ФЕР, ТЕР), аналогичных технологическим процессам в новом строительстве, в том числе по возведению новых конструктивных элементов ОЗП=1,15; ЭМ=1,25 к расх.; ЗПМ=1,25; ТЗ=1,15; ТЗМ=1,25
| Приказ от 07.07.2022 № 557/пр прил.8 табл.2 п.3 | Производство работ осуществляется на территории действующего предприятия с наличием в зоне производства работ одного или нескольких из перечисленных ниже факторов: - разветвленная сеть транспортных и инженерных коммуникаций; - стесненные условия для складирования материалов; - действующее технологическое оборудование; - движение технологического транспорта ОЗП=1,15; ЭМ=1,15 к расх.; ЗПМ=1,15; ТЗ=1,15; ТЗМ=1,15 | [23 empty] | Производство работ осуществляется на территории действующего предприятия с наличием в зоне производства работ одного или нескольких из перечисленных ниже факторов: - разветвленная сеть транспортных и инженерных коммуникаций; - стесненные условия для складирования материалов; - действующее технологическое оборудование; - движение технологического транспорта ОЗП=1,15; ЭМ=1,15 к расх.; ЗПМ=1,15; ТЗ=1,15; ТЗМ=1,15
| 1 | ОТ |  |  | 8: 447.82; 9: 1.3225; 10: 0.66; 11: 41.8; 12: 27.59 | [13 empty] | ОТ
| 2 | ЭМ |  |  | 8: 38.27; 9: 1.4375; 10: 0.06; 11: 13.05; 12: 0.78 | [13 empty] | ЭМ
| 3 | в т.ч. ОТм |  |  | 8: 6.36; 9: 1.4375; 10: 0.01; 11: 41.8; 12: 0.42 | [13 empty] | в т.ч. ОТм
|  | ЗТ |  |  | 4: чел.-ч; 5: 56.4; 6: 1.3225; 7: 0.08354 | [14 empty] | ЗТ
|  | ЗТм |  |  | 4: чел.-ч; 5: 0.51; 6: 1.4375; 7: 0.0008211 | [14 empty] | ЗТм
|  | Итого по расценке |  |  | 8: 486.09; 10: 0.72; 12: 28.37 | [15 empty] | Итого по расценке
|  | ФОТ |  |  | 10: 0.67; 12: 28.01 | [14 empty] | ФОТ
| Приказ № 812/пр от 21.12.2020 Прил. п.8 | НР Конструкции из кирпича и блоков |  |  | 4: %; 5: 110; 7: 110; 10: 0.74; 12: 30.81 | [14 empty] | НР Конструкции из кирпича и блоков
| Приказ № 774/пр от 11.12.2020 Прил. п.8, Приказ № 774/пр от 11.12.2020 п.16 | СП Конструкции из кирпича и блоков |  |  | % | 69 | 0.85 | 58.65 |  |  | 0.39 |  | 16.43 | [14 empty] | СП Конструкции из кирпича и блоков
|  | Всего по позиции |  |  | 10: 1.85; 12: 75.61 | [16 empty] | Всего по позиции
6 | ФССЦ-08.4.03.03-0002 | Сталь арматурная рифленая свариваемая, класс А500С, диаметр 8 мм |  |  | т |  |  | 0.00112 | 6213.48 |  | 6.96 | 7.92 | 55.12 | [10 empty] | Сталь арматурная рифленая свариваемая, класс А500С, диаметр 8 мм
|  | Всего по позиции |  |  | 10: 6.96; 12: 55.12 | [16 empty] | Всего по позиции
7 | ФЕР15-02-017-02 | Штукатурка внутренних поверхностей наружных стен, когда остальные поверхности не оштукатуриваются, известковым раствором по камню и бетону: улучшенная |  |  | 4: 100 м2; 7: 0.288 | [10 empty] | Штукатурка внутренних поверхностей наружных стен, когда остальные поверхности не оштукатуриваются, известковым раствором по камню и бетону: улучшенная
|  | Объем=28,8 / 100 | [22 empty] | Объем=28,8 / 100
| Приказ от 07.07.2022 № 557/пр прил.8 табл.2 п.3 | Производство работ осуществляется на территории действующего предприятия с наличием в зоне производства работ одного или нескольких из перечисленных ниже факторов: - разветвленная сеть транспортных и инженерных коммуникаций; - стесненные условия для складирования материалов; - действующее технологическое оборудование; - движение технологического транспорта ОЗП=1,15; ЭМ=1,15 к расх.; ЗПМ=1,15; ТЗ=1,15; ТЗМ=1,15 | [23 empty] | Производство работ осуществляется на территории действующего предприятия с наличием в зоне производства работ одного или нескольких из перечисленных ниже факторов: - разветвленная сеть транспортных и инженерных коммуникаций; - стесненные условия для складирования материалов; - действующее технологическое оборудование; - движение технологического транспорта ОЗП=1,15; ЭМ=1,15 к расх.; ЗПМ=1,15; ТЗ=1,15; ТЗМ=1,15
| 1 | ОТ |  |  | 8: 721.92; 9: 1.15; 10: 239.1; 11: 41.8; 12: 9994.38 | [13 empty] | ОТ
| 2 | ЭМ |  |  | 8: 98.43; 9: 1.15; 10: 32.6; 11: 13.05; 12: 425.43 | [13 empty] | ЭМ
| 3 | в т.ч. ОТм |  |  | 8: 56.78; 9: 1.15; 10: 18.81; 11: 41.8; 12: 786.26 | [13 empty] | в т.ч. ОТм
| 4 | М |  |  | 8: 1114.53; 10: 320.98; 11: 7.92; 12: 2542.16 | [13 empty] | М
|  | ЗТ |  |  | 4: чел.-ч; 5: 76.8; 6: 1.15; 7: 25.4362 | [14 empty] | ЗТ
|  | ЗТм |  |  | 4: чел.-ч; 5: 5.94; 6: 1.15; 7: 1.9673 | [14 empty] | ЗТм
|  | Итого по расценке |  |  | 8: 1934.88; 10: 592.68; 12: 12961.97 | [15 empty] | Итого по расценке
|  | ФОТ |  |  | 10: 257.91; 12: 10780.64 | [14 empty] | ФОТ
| Приказ № 812/пр от 21.12.2020 Прил. п.15 | НР Отделочные работы |  |  | 4: %; 5: 100; 7: 100; 10: 257.91; 12: 10780.64 | [14 empty] | НР Отделочные работы
| Приказ № 774/пр от 11.12.2020 Прил. п.15, Приказ № 774/пр от 11.12.2020 п.16 | СП Отделочные работы |  |  | % | 49 | 0.85 | 41.65 |  |  | 107.42 |  | 4490.14 | [14 empty] | СП Отделочные работы
|  | Всего по позиции |  |  | 10: 958.01; 12: 28232.75 | [16 empty] | Всего по позиции
8 | ФЕР15-07-003-02 | Нанесение водно-дисперсионной грунтовки на поверхности: пористые (камень, кирпич, бетон и т.д.) |  |  | 4: 100 м2; 7: 0.288 | [10 empty] | Нанесение водно-дисперсионной грунтовки на поверхности: пористые (камень, кирпич, бетон и т.д.)
|  | Объем=28,8 / 100 | [22 empty] | Объем=28,8 / 100
| Приказ от 07.07.2022 № 557/пр прил.8 табл.2 п.3 | Производство работ осуществляется на территории действующего предприятия с наличием в зоне производства работ одного или нескольких из перечисленных ниже факторов: - разветвленная сеть транспортных и инженерных коммуникаций; - стесненные условия для складирования материалов; - действующее технологическое оборудование; - движение технологического транспорта ОЗП=1,15; ЭМ=1,15 к расх.; ЗПМ=1,15; ТЗ=1,15; ТЗМ=1,15 | [23 empty] | Производство работ осуществляется на территории действующего предприятия с наличием в зоне производства работ одного или нескольких из перечисленных ниже факторов: - разветвленная сеть транспортных и инженерных коммуникаций; - стесненные условия для складирования материалов; - действующее технологическое оборудование; - движение технологического транспорта ОЗП=1,15; ЭМ=1,15 к расх.; ЗПМ=1,15; ТЗ=1,15; ТЗМ=1,15
| 1 | ОТ |  |  | 8: 33.87; 9: 1.15; 10: 11.22; 11: 41.8; 12: 469 | [13 empty] | ОТ
| 2 | ЭМ |  |  | 8: 22.14; 9: 1.15; 10: 7.33; 11: 13.05; 12: 95.66 | [13 empty] | ЭМ
| 3 | в т.ч. ОТм |  |  | 8: 0.58; 9: 1.15; 10: 0.19; 11: 41.8; 12: 7.94 | [13 empty] | в т.ч. ОТм
| 4 | М |  |  | 8: 1.84; 10: 0.53; 11: 7.92; 12: 4.2 | [13 empty] | М
|  | ЗТ |  |  | 4: чел.-ч; 5: 3.69; 6: 1.15; 7: 1.2221 | [14 empty] | ЗТ
|  | ЗТм |  |  | 4: чел.-ч; 5: 0.05; 6: 1.15; 7: 0.01656 | [14 empty] | ЗТм
|  | Итого по расценке |  |  | 8: 57.85; 10: 19.08; 12: 568.86 | [15 empty] | Итого по расценке
|  | ФОТ |  |  | 10: 11.41; 12: 476.94 | [14 empty] | ФОТ
| Приказ № 812/пр от 21.12.2020 Прил. п.15 | НР Отделочные работы |  |  | 4: %; 5: 100; 7: 100; 10: 11.41; 12: 476.94 | [14 empty] | НР Отделочные работы
| Приказ № 774/пр от 11.12.2020 Прил. п.15, Приказ № 774/пр от 11.12.2020 п.16 | СП Отделочные работы |  |  | % | 49 | 0.85 | 41.65 |  |  | 4.75 |  | 198.65 | [14 empty] | СП Отделочные работы
|  | Всего по позиции |  |  | 10: 35.24; 12: 1244.45 | [16 empty] | Всего по позиции
9 | ФССЦ-14.4.01.02-0012 | Грунтовка укрепляющая, глубокого проникновения, быстросохнущая, паропроницаемая |  |  | кг |  |  | 4.32 | 13.08 |  | 56.51 | 7.92 | 447.56 | [10 empty] | Грунтовка укрепляющая, глубокого проникновения, быстросохнущая, паропроницаемая
|  | Всего по позиции |  |  | 10: 56.51; 12: 447.56 | [16 empty] | Всего по позиции
10 | ФЕР15-04-027-05 | Шпатлевка при высококачественной окраске по штукатурке и сборным конструкциям: стен, подготовленных под окраску |  |  | 4: 100 м2; 7: 0.288 | [10 empty] | Шпатлевка при высококачественной окраске по штукатурке и сборным конструкциям: стен, подготовленных под окраску
|  | Объем=28,8 / 100 | [22 empty] | Объем=28,8 / 100
| Приказ от 07.07.2022 № 557/пр прил.8 табл.2 п.3 | Производство работ осуществляется на территории действующего предприятия с наличием в зоне производства работ одного или нескольких из перечисленных ниже факторов: - разветвленная сеть транспортных и инженерных коммуникаций; - стесненные условия для складирования материалов; - действующее технологическое оборудование; - движение технологического транспорта ОЗП=1,15; ЭМ=1,15 к расх.; ЗПМ=1,15; ТЗ=1,15; ТЗМ=1,15 | [23 empty] | Производство работ осуществляется на территории действующего предприятия с наличием в зоне производства работ одного или нескольких из перечисленных ниже факторов: - разветвленная сеть транспортных и инженерных коммуникаций; - стесненные условия для складирования материалов; - действующее технологическое оборудование; - движение технологического транспорта ОЗП=1,15; ЭМ=1,15 к расх.; ЗПМ=1,15; ТЗ=1,15; ТЗМ=1,15
| 1 | ОТ |  |  | 8: 103.66; 9: 1.15; 10: 34.33; 11: 41.8; 12: 1434.99 | [13 empty] | ОТ
| 2 | ЭМ |  |  | 8: 2.28; 9: 1.15; 10: 0.76; 11: 13.05; 12: 9.92 | [13 empty] | ЭМ
| 3 | в т.ч. ОТм |  |  | 8: 0.49; 9: 1.15; 10: 0.16; 11: 41.8; 12: 6.69 | [13 empty] | в т.ч. ОТм
| 4 | М |  |  | 8: 402.54; 10: 115.93; 11: 7.92; 12: 918.17 | [13 empty] | М
|  | ЗТ |  |  | 4: чел.-ч; 5: 10.9; 6: 1.15; 7: 3.6101 | [14 empty] | ЗТ
|  | ЗТм |  |  | 4: чел.-ч; 5: 0.04; 6: 1.15; 7: 0.013248 | [14 empty] | ЗТм
|  | Итого по расценке |  |  | 8: 508.48; 10: 151.02; 12: 2363.08 | [15 empty] | Итого по расценке
|  | ФОТ |  |  | 10: 34.49; 12: 1441.68 | [14 empty] | ФОТ
| Приказ № 812/пр от 21.12.2020 Прил. п.15 | НР Отделочные работы |  |  | 4: %; 5: 100; 7: 100; 10: 34.49; 12: 1441.68 | [14 empty] | НР Отделочные работы
| Приказ № 774/пр от 11.12.2020 Прил. п.15, Приказ № 774/пр от 11.12.2020 п.16 | СП Отделочные работы |  |  | % | 49 | 0.85 | 41.65 |  |  | 14.37 |  | 600.46 | [14 empty] | СП Отделочные работы
|  | Всего по позиции |  |  | 10: 199.88; 12: 4405.22 | [16 empty] | Всего по позиции
11 | ФЕР15-07-003-02 | Нанесение водно-дисперсионной грунтовки на поверхности: пористые (камень, кирпич, бетон и т.д.) |  |  | 4: 100 м2; 7: 0.288 | [10 empty] | Нанесение водно-дисперсионной грунтовки на поверхности: пористые (камень, кирпич, бетон и т.д.)
|  | Объем=28,8 / 100 | [22 empty] | Объем=28,8 / 100
| Приказ от 07.07.2022 № 557/пр прил.8 табл.2 п.3 | Производство работ осуществляется на территории действующего предприятия с наличием в зоне производства работ одного или нескольких из перечисленных ниже факторов: - разветвленная сеть транспортных и инженерных коммуникаций; - стесненные условия для складирования материалов; - действующее технологическое оборудование; - движение технологического транспорта ОЗП=1,15; ЭМ=1,15 к расх.; ЗПМ=1,15; ТЗ=1,15; ТЗМ=1,15 | [23 empty] | Производство работ осуществляется на территории действующего предприятия с наличием в зоне производства работ одного или нескольких из перечисленных ниже факторов: - разветвленная сеть транспортных и инженерных коммуникаций; - стесненные условия для складирования материалов; - действующее технологическое оборудование; - движение технологического транспорта ОЗП=1,15; ЭМ=1,15 к расх.; ЗПМ=1,15; ТЗ=1,15; ТЗМ=1,15
| 1 | ОТ |  |  | 8: 33.87; 9: 1.15; 10: 11.22; 11: 41.8; 12: 469 | [13 empty] | ОТ
| 2 | ЭМ |  |  | 8: 22.14; 9: 1.15; 10: 7.33; 11: 13.05; 12: 95.66 | [13 empty] | ЭМ
| 3 | в т.ч. ОТм |  |  | 8: 0.58; 9: 1.15; 10: 0.19; 11: 41.8; 12: 7.94 | [13 empty] | в т.ч. ОТм
| 4 | М |  |  | 8: 1.84; 10: 0.53; 11: 7.92; 12: 4.2 | [13 empty] | М
|  | ЗТ |  |  | 4: чел.-ч; 5: 3.69; 6: 1.15; 7: 1.2221 | [14 empty] | ЗТ
|  | ЗТм |  |  | 4: чел.-ч; 5: 0.05; 6: 1.15; 7: 0.01656 | [14 empty] | ЗТм
|  | Итого по расценке |  |  | 8: 57.85; 10: 19.08; 12: 568.86 | [15 empty] | Итого по расценке
|  | ФОТ |  |  | 10: 11.41; 12: 476.94 | [14 empty] | ФОТ
| Приказ № 812/пр от 21.12.2020 Прил. п.15 | НР Отделочные работы |  |  | 4: %; 5: 100; 7: 100; 10: 11.41; 12: 476.94 | [14 empty] | НР Отделочные работы
| Приказ № 774/пр от 11.12.2020 Прил. п.15, Приказ № 774/пр от 11.12.2020 п.16 | СП Отделочные работы |  |  | % | 49 | 0.85 | 41.65 |  |  | 4.75 |  | 198.65 | [14 empty] | СП Отделочные работы
|  | Всего по позиции |  |  | 10: 35.24; 12: 1244.45 | [16 empty] | Всего по позиции
12 | ФССЦ-14.4.01.02-0012 | Грунтовка укрепляющая, глубокого проникновения, быстросохнущая, паропроницаемая |  |  | кг |  |  | 3.9744 | 13.08 |  | 51.99 | 7.92 | 411.76 | [10 empty] | Грунтовка укрепляющая, глубокого проникновения, быстросохнущая, паропроницаемая
|  | Всего по позиции |  |  | 10: 51.99; 12: 411.76 | [16 empty] | Всего по позиции
13 | ФЕР15-04-007-01 | Окраска водно-дисперсионными акриловыми составами улучшенная: по штукатурке стен |  |  | 4: 100 м2; 7: 0.15 | [10 empty] | Окраска водно-дисперсионными акриловыми составами улучшенная: по штукатурке стен
|  | Объем=15 / 100 | [22 empty] | Объем=15 / 100
| Приказ от 07.07.2022 № 557/пр прил.8 табл.2 п.3 | Производство работ осуществляется на территории действующего предприятия с наличием в зоне производства работ одного или нескольких из перечисленных ниже факторов: - разветвленная сеть транспортных и инженерных коммуникаций; - стесненные условия для складирования материалов; - действующее технологическое оборудование; - движение технологического транспорта ОЗП=1,15; ЭМ=1,15 к расх.; ЗПМ=1,15; ТЗ=1,15; ТЗМ=1,15 | [23 empty] | Производство работ осуществляется на территории действующего предприятия с наличием в зоне производства работ одного или нескольких из перечисленных ниже факторов: - разветвленная сеть транспортных и инженерных коммуникаций; - стесненные условия для складирования материалов; - действующее технологическое оборудование; - движение технологического транспорта ОЗП=1,15; ЭМ=1,15 к расх.; ЗПМ=1,15; ТЗ=1,15; ТЗМ=1,15
| 1 | ОТ |  |  | 8: 380.71; 9: 1.15; 10: 65.67; 11: 41.8; 12: 2745.01 | [13 empty] | ОТ
| 2 | ЭМ |  |  | 8: 10.41; 9: 1.15; 10: 1.8; 11: 13.05; 12: 23.49 | [13 empty] | ЭМ
| 3 | в т.ч. ОТм |  |  | 8: 1.97; 9: 1.15; 10: 0.34; 11: 41.8; 12: 14.21 | [13 empty] | в т.ч. ОТм
| 4 | М |  |  | 8: 642.56; 10: 96.38; 11: 7.92; 12: 763.33 | [13 empty] | М
|  | ЗТ |  |  | 4: чел.-ч; 5: 43.56; 6: 1.15; 7: 7.5141 | [14 empty] | ЗТ
|  | ЗТм |  |  | 4: чел.-ч; 5: 0.17; 6: 1.15; 7: 0.029325 | [14 empty] | ЗТм
|  | Итого по расценке |  |  | 8: 1033.68; 10: 163.85; 12: 3531.83 | [15 empty] | Итого по расценке
|  | ФОТ |  |  | 10: 66.01; 12: 2759.22 | [14 empty] | ФОТ
| Приказ № 812/пр от 21.12.2020 Прил. п.15 | НР Отделочные работы |  |  | 4: %; 5: 100; 7: 100; 10: 66.01; 12: 2759.22 | [14 empty] | НР Отделочные работы
| Приказ № 774/пр от 11.12.2020 Прил. п.15, Приказ № 774/пр от 11.12.2020 п.16 | СП Отделочные работы |  |  | % | 49 | 0.85 | 41.65 |  |  | 27.49 |  | 1149.22 | [14 empty] | СП Отделочные работы
|  | Всего по позиции |  |  | 10: 257.35; 12: 7440.27 | [16 empty] | Всего по позиции
14 | ФССЦ-14.3.02.01-0014 | Краска акриловая: Alpina RENOVA, CAPAROL водно-дисперсионная |  |  | т |  |  | 0.0045 | 7627.37 |  | 34.32 | 7.92 | 271.81 | [10 empty] | Краска акриловая: Alpina RENOVA, CAPAROL водно-дисперсионная
|  | Всего по позиции |  |  | 10: 34.32; 12: 271.81 | [16 empty] | Всего по позиции
15 | ФССЦ-14.4.01.02-0021 | Грунтовка акриловая: ACRYL-HYDROSOL TIEFGRUND LF, CAPAROL |  |  | кг |  |  | 4.5 | 51.46 |  | 231.57 | 7.92 | 1834.03 | [10 empty] | Грунтовка акриловая: ACRYL-HYDROSOL TIEFGRUND LF, CAPAROL
|  | Всего по позиции |  |  | 10: 231.57; 12: 1834.03 | [16 empty] | Всего по позиции
16 | ФЕР15-04-019-04 | Окраска фасадов акриловыми составами: с люлек краскопультом по подготовленной поверхности |  |  | 4: 100 м2; 7: 0.15 | [10 empty] | Окраска фасадов акриловыми составами: с люлек краскопультом по подготовленной поверхности
|  | Объем=15 / 100 | [22 empty] | Объем=15 / 100
| Приказ от 07.07.2022 № 557/пр прил.8 табл.2 п.3 | Производство работ осуществляется на территории действующего предприятия с наличием в зоне производства работ одного или нескольких из перечисленных ниже факторов: - разветвленная сеть транспортных и инженерных коммуникаций; - стесненные условия для складирования материалов; - действующее технологическое оборудование; - движение технологического транспорта ОЗП=1,15; ЭМ=1,15 к расх.; ЗПМ=1,15; ТЗ=1,15; ТЗМ=1,15 | [23 empty] | Производство работ осуществляется на территории действующего предприятия с наличием в зоне производства работ одного или нескольких из перечисленных ниже факторов: - разветвленная сеть транспортных и инженерных коммуникаций; - стесненные условия для складирования материалов; - действующее технологическое оборудование; - движение технологического транспорта ОЗП=1,15; ЭМ=1,15 к расх.; ЗПМ=1,15; ТЗ=1,15; ТЗМ=1,15
| 1 | ОТ |  |  | 8: 133.5; 9: 1.15; 10: 23.03; 11: 41.8; 12: 962.65 | [13 empty] | ОТ
| 2 | ЭМ |  |  | 8: 401.89; 9: 1.15; 10: 69.33; 11: 13.05; 12: 904.76 | [13 empty] | ЭМ
| 3 | в т.ч. ОТм |  |  | 8: 0.7; 9: 1.15; 10: 0.12; 11: 41.8; 12: 5.02 | [13 empty] | в т.ч. ОТм
| 4 | М |  |  | 8: 0.02; 10: 0; 11: 7.92 | [13 empty] | М
|  | ЗТ |  |  | 4: чел.-ч; 5: 13.27; 6: 1.15; 7: 2.2891 | [14 empty] | ЗТ
|  | ЗТм |  |  | 4: чел.-ч; 5: 0.06; 6: 1.15; 7: 0.01035 | [14 empty] | ЗТм
|  | Итого по расценке |  |  | 8: 535.41; 10: 92.36; 12: 1867.41 | [15 empty] | Итого по расценке
|  | ФОТ |  |  | 10: 23.15; 12: 967.67 | [14 empty] | ФОТ
| Приказ № 812/пр от 21.12.2020 Прил. п.15 | НР Отделочные работы |  |  | 4: %; 5: 100; 7: 100; 10: 23.15; 12: 967.67 | [14 empty] | НР Отделочные работы
| Приказ № 774/пр от 11.12.2020 Прил. п.15, Приказ № 774/пр от 11.12.2020 п.16 | СП Отделочные работы |  |  | % | 49 | 0.85 | 41.65 |  |  | 9.64 |  | 403.03 | [14 empty] | СП Отделочные работы
|  | Всего по позиции |  |  | 10: 125.15; 12: 3238.11 | [16 empty] | Всего по позиции
17 | ФССЦ-14.3.02.01-0011 | Краска акриловая: Alpina FASSADENFARBE, CAPAROL фасадная водоразбавляемая |  |  | т |  |  | 0.0057 | 13409.47 |  | 76.43 | 7.92 | 605.33 | [10 empty] | Краска акриловая: Alpina FASSADENFARBE, CAPAROL фасадная водоразбавляемая
|  | Всего по позиции |  |  | 10: 76.43; 12: 605.33 | [16 empty] | Всего по позиции
18 | ФССЦ-14.4.01.02-0021 | Грунтовка акриловая: ACRYL-HYDROSOL TIEFGRUND LF, CAPAROL |  |  | кг |  |  | 5.7 | 51.46 |  | 293.32 | 7.92 | 2323.09 | [10 empty] | Грунтовка акриловая: ACRYL-HYDROSOL TIEFGRUND LF, CAPAROL
|  | Всего по позиции |  |  | 10: 293.32; 12: 2323.09 | [16 empty] | Всего по позиции
|  | Итого по разделу 2 Заделка оконного проёма |  |  | 10: 4880.89 | [17 empty] | Итого по разделу 2 Заделка оконного проёма
Раздел 3. Устройства отверстия под жалюзийные решётки | [22 empty] | Раздел 3. Устройства отверстия под жалюзийные решётки
19 | ФЕРр56-23-1 | Обрамление проемов угловой сталью |  |  | 4: т; 7: 0.3 | [10 empty] | Обрамление проемов угловой сталью
| 1 | ОТ |  |  | 8: 394.68; 10: 118.4; 11: 41.8; 12: 4949.12 | [13 empty] | ОТ
| 2 | ЭМ |  |  | 8: 21.93; 10: 6.58; 11: 13.05; 12: 85.87 | [13 empty] | ЭМ
| 3 | в т.ч. ОТм |  |  | 8: 6.29; 10: 1.89; 11: 41.8; 12: 79 | [13 empty] | в т.ч. ОТм
| 4 | М |  |  | 8: 6310.52; 10: 1893.16; 11: 7.92; 12: 14993.83 | [13 empty] | М
|  | ЗТ |  |  | 4: чел.-ч; 5: 44; 7: 13.2 | [14 empty] | ЗТ
|  | ЗТм |  |  | 4: чел.-ч; 5: 0.48; 7: 0.144 | [14 empty] | ЗТм
|  | Итого по расценке |  |  | 8: 6727.13; 10: 2018.14; 12: 20028.82 | [15 empty] | Итого по расценке
|  | ФОТ |  |  | 10: 120.29; 12: 5028.12 | [14 empty] | ФОТ
| Пр/812-090.0-1 | НР Проемы (ремонтно-строительные) |  |  | 4: %; 5: 90; 7: 90; 10: 108.26; 12: 4525.31 | [14 empty] | НР Проемы (ремонтно-строительные)
| Пр/774-090.0 | СП Проемы (ремонтно-строительные) |  |  | 4: %; 5: 47; 7: 47; 10: 56.54; 12: 2363.22 | [14 empty] | СП Проемы (ремонтно-строительные)
|  | Всего по позиции |  |  | 10: 2182.94; 12: 26917.35 | [16 empty] | Всего по позиции
20 | ФЕР13-06-003-01 | Очистка поверхности щетками |  |  | 4: м2; 7: 8.1 | [10 empty] | Очистка поверхности щетками
| Приказ от 04.08.2020 № 421/пр п.58б | При применении сметных норм, включенных в сборники ГЭСН (ФЕР, ТЕР), аналогичных технологическим процессам в новом строительстве, в том числе по возведению новых конструктивных элементов ОЗП=1,15; ЭМ=1,25 к расх.; ЗПМ=1,25; ТЗ=1,15; ТЗМ=1,25 | [23 empty] | При применении сметных норм, включенных в сборники ГЭСН (ФЕР, ТЕР), аналогичных технологическим процессам в новом строительстве, в том числе по возведению новых конструктивных элементов ОЗП=1,15; ЭМ=1,25 к расх.; ЗПМ=1,25; ТЗ=1,15; ТЗМ=1,25
| Приказ от 07.07.2022 № 557/пр прил.8 табл.2 п.3 | Производство работ осуществляется на территории действующего предприятия с наличием в зоне производства работ одного или нескольких из перечисленных ниже факторов: - разветвленная сеть транспортных и инженерных коммуникаций; - стесненные условия для складирования материалов; - действующее технологическое оборудование; - движение технологического транспорта ОЗП=1,15; ЭМ=1,15 к расх.; ЗПМ=1,15; ТЗ=1,15; ТЗМ=1,15 | [23 empty] | Производство работ осуществляется на территории действующего предприятия с наличием в зоне производства работ одного или нескольких из перечисленных ниже факторов: - разветвленная сеть транспортных и инженерных коммуникаций; - стесненные условия для складирования материалов; - действующее технологическое оборудование; - движение технологического транспорта ОЗП=1,15; ЭМ=1,15 к расх.; ЗПМ=1,15; ТЗ=1,15; ТЗМ=1,15
| 1 | ОТ |  |  | 8: 7.68; 9: 1.3225; 10: 82.27; 11: 41.8; 12: 3438.89 | [13 empty] | ОТ
|  | ЗТ |  |  | 4: чел.-ч; 5: 0.9; 6: 1.3225; 7: 9.641 | [14 empty] | ЗТ
|  | Итого по расценке |  |  | 8: 7.68; 10: 82.27; 12: 3438.89 | [15 empty] | Итого по расценке
|  | ФОТ |  |  | 10: 82.27; 12: 3438.89 | [14 empty] | ФОТ
| Приказ № 812/пр от 21.12.2020 Прил. п.13 | НР Защита строительных конструкций и оборудования от коррозии |  |  | 4: %; 5: 94; 7: 94; 10: 77.33; 12: 3232.56 | [14 empty] | НР Защита строительных конструкций и оборудования от коррозии
| Приказ № 774/пр от 11.12.2020 Прил. п.13, Приказ № 774/пр от 11.12.2020 п.16 | СП Защита строительных конструкций и оборудования от коррозии |  |  | % | 51 | 0.85 | 43.35 |  |  | 35.66 |  | 1490.76 | [14 empty] | СП Защита строительных конструкций и оборудования от коррозии
|  | Всего по позиции |  |  | 10: 195.26; 12: 8162.21 | [16 empty] | Всего по позиции
21 | ФЕР13-06-004-01 | Обеспыливание поверхности |  |  | 4: м2; 7: 8.1 | [10 empty] | Обеспыливание поверхности
| Приказ от 04.08.2020 № 421/пр п.58б | При применении сметных норм, включенных в сборники ГЭСН (ФЕР, ТЕР), аналогичных технологическим процессам в новом строительстве, в том числе по возведению новых конструктивных элементов ОЗП=1,15; ЭМ=1,25 к расх.; ЗПМ=1,25; ТЗ=1,15; ТЗМ=1,25 | [23 empty] | При применении сметных норм, включенных в сборники ГЭСН (ФЕР, ТЕР), аналогичных технологическим процессам в новом строительстве, в том числе по возведению новых конструктивных элементов ОЗП=1,15; ЭМ=1,25 к расх.; ЗПМ=1,25; ТЗ=1,15; ТЗМ=1,25
| Приказ от 07.07.2022 № 557/пр прил.8 табл.2 п.3 | Производство работ осуществляется на территории действующего предприятия с наличием в зоне производства работ одного или нескольких из перечисленных ниже факторов: - разветвленная сеть транспортных и инженерных коммуникаций; - стесненные условия для складирования материалов; - действующее технологическое оборудование; - движение технологического транспорта ОЗП=1,15; ЭМ=1,15 к расх.; ЗПМ=1,15; ТЗ=1,15; ТЗМ=1,15 | [23 empty] | Производство работ осуществляется на территории действующего предприятия с наличием в зоне производства работ одного или нескольких из перечисленных ниже факторов: - разветвленная сеть транспортных и инженерных коммуникаций; - стесненные условия для складирования материалов; - действующее технологическое оборудование; - движение технологического транспорта ОЗП=1,15; ЭМ=1,15 к расх.; ЗПМ=1,15; ТЗ=1,15; ТЗМ=1,15
| 1 | ОТ |  |  | 8: 0.6; 9: 1.3225; 10: 6.43; 11: 41.8; 12: 268.77 | [13 empty] | ОТ
| 2 | ЭМ |  |  | 8: 0.33; 9: 1.4375; 10: 3.84; 11: 13.05; 12: 50.11 | [13 empty] | ЭМ
|  | ЗТ |  |  | 4: чел.-ч; 5: 0.07; 6: 1.3225; 7: 0.74986 | [14 empty] | ЗТ
|  | Итого по расценке |  |  | 8: 0.93; 10: 10.27; 12: 318.88 | [15 empty] | Итого по расценке
|  | ФОТ |  |  | 10: 6.43; 12: 268.77 | [14 empty] | ФОТ
| Приказ № 812/пр от 21.12.2020 Прил. п.13 | НР Защита строительных конструкций и оборудования от коррозии |  |  | 4: %; 5: 94; 7: 94; 10: 6.04; 12: 252.64 | [14 empty] | НР Защита строительных конструкций и оборудования от коррозии
| Приказ № 774/пр от 11.12.2020 Прил. п.13, Приказ № 774/пр от 11.12.2020 п.16 | СП Защита строительных конструкций и оборудования от коррозии |  |  | % | 51 | 0.85 | 43.35 |  |  | 2.79 |  | 116.51 | [14 empty] | СП Защита строительных конструкций и оборудования от коррозии
|  | Всего по позиции |  |  | 10: 19.1; 12: 688.03 | [16 empty] | Всего по позиции
22 | ФЕР13-07-001-02 | Обезжиривание поверхностей аппаратов и трубопроводов диаметром до 500 мм: уайт-спиритом |  |  | 4: 100 м2; 7: 0.081 | [10 empty] | Обезжиривание поверхностей аппаратов и трубопроводов диаметром до 500 мм: уайт-спиритом
|  | Объем=8,1 / 100 | [22 empty] | Объем=8,1 / 100
| Приказ от 04.08.2020 № 421/пр п.58б | При применении сметных норм, включенных в сборники ГЭСН (ФЕР, ТЕР), аналогичных технологическим процессам в новом строительстве, в том числе по возведению новых конструктивных элементов ОЗП=1,15; ЭМ=1,25 к расх.; ЗПМ=1,25; ТЗ=1,15; ТЗМ=1,25 | [23 empty] | При применении сметных норм, включенных в сборники ГЭСН (ФЕР, ТЕР), аналогичных технологическим процессам в новом строительстве, в том числе по возведению новых конструктивных элементов ОЗП=1,15; ЭМ=1,25 к расх.; ЗПМ=1,25; ТЗ=1,15; ТЗМ=1,25
| Приказ от 07.07.2022 № 557/пр прил.8 табл.2 п.3 | Производство работ осуществляется на территории действующего предприятия с наличием в зоне производства работ одного или нескольких из перечисленных ниже факторов: - разветвленная сеть транспортных и инженерных коммуникаций; - стесненные условия для складирования материалов; - действующее технологическое оборудование; - движение технологического транспорта ОЗП=1,15; ЭМ=1,15 к расх.; ЗПМ=1,15; ТЗ=1,15; ТЗМ=1,15 | [23 empty] | Производство работ осуществляется на территории действующего предприятия с наличием в зоне производства работ одного или нескольких из перечисленных ниже факторов: - разветвленная сеть транспортных и инженерных коммуникаций; - стесненные условия для складирования материалов; - действующее технологическое оборудование; - движение технологического транспорта ОЗП=1,15; ЭМ=1,15 к расх.; ЗПМ=1,15; ТЗ=1,15; ТЗМ=1,15
| 1 | ОТ |  |  | 8: 79.36; 9: 1.3225; 10: 8.5; 11: 41.8; 12: 355.3 | [13 empty] | ОТ
| 2 | ЭМ |  |  | 8: 2.23; 9: 1.4375; 10: 0.26; 11: 13.05; 12: 3.39 | [13 empty] | ЭМ
| 3 | в т.ч. ОТм |  |  | 8: 0.33; 9: 1.4375; 10: 0.04; 11: 41.8; 12: 1.67 | [13 empty] | в т.ч. ОТм
| 4 | М |  |  | 8: 222.54; 10: 18.03; 11: 7.92; 12: 142.8 | [13 empty] | М
|  | ЗТ |  |  | 4: чел.-ч; 5: 9.08; 6: 1.3225; 7: 0.97267 | [14 empty] | ЗТ
|  | ЗТм |  |  | 4: чел.-ч; 5: 0.03; 6: 1.4375; 7: 0.0034931 | [14 empty] | ЗТм
|  | Итого по расценке |  |  | 8: 304.13; 10: 26.79; 12: 501.49 | [15 empty] | Итого по расценке
|  | ФОТ |  |  | 10: 8.54; 12: 356.97 | [14 empty] | ФОТ
| Приказ № 812/пр от 21.12.2020 Прил. п.13 | НР Защита строительных конструкций и оборудования от коррозии |  |  | 4: %; 5: 94; 7: 94; 10: 8.03; 12: 335.55 | [14 empty] | НР Защита строительных конструкций и оборудования от коррозии
| Приказ № 774/пр от 11.12.2020 Прил. п.13, Приказ № 774/пр от 11.12.2020 п.16 | СП Защита строительных конструкций и оборудования от коррозии |  |  | % | 51 | 0.85 | 43.35 |  |  | 3.7 |  | 154.75 | [14 empty] | СП Защита строительных конструкций и оборудования от коррозии
|  | Всего по позиции |  |  | 10: 38.52; 12: 991.79 | [16 empty] | Всего по позиции
23 | ФЕР13-03-002-04 | Огрунтовка металлических поверхностей за один раз: грунтовкой ГФ-021 |  |  | 4: 100 м2; 7: 0.081 | [10 empty] | Огрунтовка металлических поверхностей за один раз: грунтовкой ГФ-021
|  | Объем=8,1 / 100 | [22 empty] | Объем=8,1 / 100
|  | 2 слоя ПЗ=2 (ОЗП=2; ЭМ=2 к расх.; ЗПМ=2; МАТ=2 к расх.; ТЗ=2; ТЗМ=2) | [23 empty] | 2 слоя ПЗ=2 (ОЗП=2; ЭМ=2 к расх.; ЗПМ=2; МАТ=2 к расх.; ТЗ=2; ТЗМ=2)
| Приказ от 04.08.2020 № 421/пр п.58б | При применении сметных норм, включенных в сборники ГЭСН (ФЕР, ТЕР), аналогичных технологическим процессам в новом строительстве, в том числе по возведению новых конструктивных элементов ОЗП=1,15; ЭМ=1,25 к расх.; ЗПМ=1,25; ТЗ=1,15; ТЗМ=1,25 | [23 empty] | При применении сметных норм, включенных в сборники ГЭСН (ФЕР, ТЕР), аналогичных технологическим процессам в новом строительстве, в том числе по возведению новых конструктивных элементов ОЗП=1,15; ЭМ=1,25 к расх.; ЗПМ=1,25; ТЗ=1,15; ТЗМ=1,25
| Приказ от 07.07.2022 № 557/пр прил.8 табл.2 п.3 | Производство работ осуществляется на территории действующего предприятия с наличием в зоне производства работ одного или нескольких из перечисленных ниже факторов: - разветвленная сеть транспортных и инженерных коммуникаций; - стесненные условия для складирования материалов; - действующее технологическое оборудование; - движение технологического транспорта ОЗП=1,15; ЭМ=1,15 к расх.; ЗПМ=1,15; ТЗ=1,15; ТЗМ=1,15 | [23 empty] | Производство работ осуществляется на территории действующего предприятия с наличием в зоне производства работ одного или нескольких из перечисленных ниже факторов: - разветвленная сеть транспортных и инженерных коммуникаций; - стесненные условия для складирования материалов; - действующее технологическое оборудование; - движение технологического транспорта ОЗП=1,15; ЭМ=1,15 к расх.; ЗПМ=1,15; ТЗ=1,15; ТЗМ=1,15
| 1 | ОТ |  |  | 8: 56.55; 9: 2.645; 10: 12.12; 11: 41.8; 12: 506.62 | [13 empty] | ОТ
| 2 | ЭМ |  |  | 8: 9.22; 9: 2.875; 10: 2.15; 11: 13.05; 12: 28.06 | [13 empty] | ЭМ
| 3 | в т.ч. ОТм |  |  | 8: 0.22; 9: 2.875; 10: 0.05; 11: 41.8; 12: 2.09 | [13 empty] | в т.ч. ОТм
| 4 | М |  |  | 8: 152.04; 9: 2; 10: 24.63; 11: 7.92; 12: 195.07 | [13 empty] | М
|  | ЗТ |  |  | 4: чел.-ч; 5: 5.31; 6: 2.645; 7: 1.1376 | [14 empty] | ЗТ
|  | ЗТм |  |  | 4: чел.-ч; 5: 0.02; 6: 2.875; 7: 0.0046575 | [14 empty] | ЗТм
|  | Итого по расценке |  |  | 8: 217.81; 10: 38.9; 12: 729.75 | [15 empty] | Итого по расценке
|  | ФОТ |  |  | 10: 12.17; 12: 508.71 | [14 empty] | ФОТ
| Приказ № 812/пр от 21.12.2020 Прил. п.13 | НР Защита строительных конструкций и оборудования от коррозии |  |  | 4: %; 5: 94; 7: 94; 10: 11.44; 12: 478.19 | [14 empty] | НР Защита строительных конструкций и оборудования от коррозии
| Приказ № 774/пр от 11.12.2020 Прил. п.13, Приказ № 774/пр от 11.12.2020 п.16 | СП Защита строительных конструкций и оборудования от коррозии |  |  | % | 51 | 0.85 | 43.35 |  |  | 5.28 |  | 220.53 | [14 empty] | СП Защита строительных конструкций и оборудования от коррозии
|  | Всего по позиции |  |  | 10: 55.62; 12: 1428.47 | [16 empty] | Всего по позиции
24 | ФЕР13-03-004-26 | Окраска металлических огрунтованных поверхностей: эмалью ПФ-115 |  |  | 4: 100 м2; 7: 0.081 | [10 empty] | Окраска металлических огрунтованных поверхностей: эмалью ПФ-115
|  | Объем=8,1 / 100 | [22 empty] | Объем=8,1 / 100
|  | 2 слоя ПЗ=2 (ОЗП=2; ЭМ=2 к расх.; ЗПМ=2; МАТ=2 к расх.; ТЗ=2; ТЗМ=2) | [23 empty] | 2 слоя ПЗ=2 (ОЗП=2; ЭМ=2 к расх.; ЗПМ=2; МАТ=2 к расх.; ТЗ=2; ТЗМ=2)
| Приказ от 04.08.2020 № 421/пр п.58б | При применении сметных норм, включенных в сборники ГЭСН (ФЕР, ТЕР), аналогичных технологическим процессам в новом строительстве, в том числе по возведению новых конструктивных элементов ОЗП=1,15; ЭМ=1,25 к расх.; ЗПМ=1,25; ТЗ=1,15; ТЗМ=1,25 | [23 empty] | При применении сметных норм, включенных в сборники ГЭСН (ФЕР, ТЕР), аналогичных технологическим процессам в новом строительстве, в том числе по возведению новых конструктивных элементов ОЗП=1,15; ЭМ=1,25 к расх.; ЗПМ=1,25; ТЗ=1,15; ТЗМ=1,25
| Приказ от 07.07.2022 № 557/пр прил.8 табл.2 п.3 | Производство работ осуществляется на территории действующего предприятия с наличием в зоне производства работ одного или нескольких из перечисленных ниже факторов: - разветвленная сеть транспортных и инженерных коммуникаций; - стесненные условия для складирования материалов; - действующее технологическое оборудование; - движение технологического транспорта ОЗП=1,15; ЭМ=1,15 к расх.; ЗПМ=1,15; ТЗ=1,15; ТЗМ=1,15 | [23 empty] | Производство работ осуществляется на территории действующего предприятия с наличием в зоне производства работ одного или нескольких из перечисленных ниже факторов: - разветвленная сеть транспортных и инженерных коммуникаций; - стесненные условия для складирования материалов; - действующее технологическое оборудование; - движение технологического транспорта ОЗП=1,15; ЭМ=1,15 к расх.; ЗПМ=1,15; ТЗ=1,15; ТЗМ=1,15
| 1 | ОТ |  |  | 8: 19.32; 9: 2.645; 10: 4.14; 11: 41.8; 12: 173.05 | [13 empty] | ОТ
| 2 | ЭМ |  |  | 8: 6.01; 9: 2.875; 10: 1.4; 11: 13.05; 12: 18.27 | [13 empty] | ЭМ
| 3 | в т.ч. ОТм |  |  | 8: 0.22; 9: 2.875; 10: 0.05; 11: 41.8; 12: 2.09 | [13 empty] | в т.ч. ОТм
| 4 | М |  |  | 8: 138.16; 9: 2; 10: 22.38; 11: 7.92; 12: 177.25 | [13 empty] | М
|  | ЗТ |  |  | 4: чел.-ч; 5: 2.13; 6: 2.645; 7: 0.45634 | [14 empty] | ЗТ
|  | ЗТм |  |  | 4: чел.-ч; 5: 0.02; 6: 2.875; 7: 0.0046575 | [14 empty] | ЗТм
|  | Итого по расценке |  |  | 8: 163.49; 10: 27.92; 12: 368.57 | [15 empty] | Итого по расценке
|  | ФОТ |  |  | 10: 4.19; 12: 175.14 | [14 empty] | ФОТ
| Приказ № 812/пр от 21.12.2020 Прил. п.13 | НР Защита строительных конструкций и оборудования от коррозии |  |  | 4: %; 5: 94; 7: 94; 10: 3.94; 12: 164.63 | [14 empty] | НР Защита строительных конструкций и оборудования от коррозии
| Приказ № 774/пр от 11.12.2020 Прил. п.13, Приказ № 774/пр от 11.12.2020 п.16 | СП Защита строительных конструкций и оборудования от коррозии |  |  | % | 51 | 0.85 | 43.35 |  |  | 1.82 |  | 75.92 | [14 empty] | СП Защита строительных конструкций и оборудования от коррозии
|  | Всего по позиции |  |  | 10: 33.68; 12: 609.12 | [16 empty] | Всего по позиции
|  | Итого по разделу 3 Устройства отверстия под жалюзийные решётки |  |  | 10: 2525.12 | [17 empty] | Итого по разделу 3 Устройства отверстия под жалюзийные решётки
Раздел 4. Заполнение проёмов | [22 empty] | Раздел 4. Заполнение проёмов
25 | ФЕР09-04-013-01 | Установка противопожарных дверей: однопольных глухих |  |  | 4: м2; 7: 2.4 | [10 empty] | Установка противопожарных дверей: однопольных глухих
|  | Объем=1*2,4 | [22 empty] | Объем=1*2,4
| Приказ от 04.08.2020 № 421/пр п.58б | При применении сметных норм, включенных в сборники ГЭСН (ФЕР, ТЕР), аналогичных технологическим процессам в новом строительстве, в том числе по возведению новых конструктивных элементов ОЗП=1,15; ЭМ=1,25 к расх.; ЗПМ=1,25; ТЗ=1,15; ТЗМ=1,25 | [23 empty] | При применении сметных норм, включенных в сборники ГЭСН (ФЕР, ТЕР), аналогичных технологическим процессам в новом строительстве, в том числе по возведению новых конструктивных элементов ОЗП=1,15; ЭМ=1,25 к расх.; ЗПМ=1,25; ТЗ=1,15; ТЗМ=1,25
| Приказ от 07.07.2022 № 557/пр прил.8 табл.2 п.3 | Производство работ осуществляется на территории действующего предприятия с наличием в зоне производства работ одного или нескольких из перечисленных ниже факторов: - разветвленная сеть транспортных и инженерных коммуникаций; - стесненные условия для складирования материалов; - действующее технологическое оборудование; - движение технологического транспорта ОЗП=1,15; ЭМ=1,15 к расх.; ЗПМ=1,15; ТЗ=1,15; ТЗМ=1,15 | [23 empty] | Производство работ осуществляется на территории действующего предприятия с наличием в зоне производства работ одного или нескольких из перечисленных ниже факторов: - разветвленная сеть транспортных и инженерных коммуникаций; - стесненные условия для складирования материалов; - действующее технологическое оборудование; - движение технологического транспорта ОЗП=1,15; ЭМ=1,15 к расх.; ЗПМ=1,15; ТЗ=1,15; ТЗМ=1,15
| 1 | ОТ |  |  | 8: 21.13; 9: 1.3225; 10: 67.07; 11: 41.8; 12: 2803.53 | [13 empty] | ОТ
| 2 | ЭМ |  |  | 8: 7.06; 9: 1.4375; 10: 24.36; 11: 13.05; 12: 317.9 | [13 empty] | ЭМ
| 3 | в т.ч. ОТм |  |  | 8: 0.23; 9: 1.4375; 10: 0.79; 11: 41.8; 12: 33.02 | [13 empty] | в т.ч. ОТм
| 4 | М |  |  | 8: 60.65; 10: 145.56; 11: 7.92; 12: 1152.84 | [13 empty] | М
|  | ЗТ |  |  | 4: чел.-ч; 5: 2.07; 6: 1.3225; 7: 6.5702 | [14 empty] | ЗТ
|  | ЗТм |  |  | 4: чел.-ч; 5: 0.02; 6: 1.4375; 7: 0.069 | [14 empty] | ЗТм
|  | Итого по расценке |  |  | 8: 88.84; 10: 236.99; 12: 4274.27 | [15 empty] | Итого по расценке
|  | ФОТ |  |  | 10: 67.86; 12: 2836.55 | [14 empty] | ФОТ
| Приказ № 812/пр от 21.12.2020 Прил. п.9 | НР Строительные металлические конструкции |  |  | 4: %; 5: 93; 7: 93; 10: 63.11; 12: 2637.99 | [14 empty] | НР Строительные металлические конструкции
| Приказ № 774/пр от 11.12.2020 Прил. п.9, Приказ № 774/пр от 11.12.2020 п.16 | СП Строительные металлические конструкции |  |  | % | 62 | 0.85 | 52.7 |  |  | 35.76 |  | 1494.86 | [14 empty] | СП Строительные металлические конструкции
|  | Всего по позиции |  |  | 10: 335.86; 12: 8407.12 | [16 empty] | Всего по позиции
26 | ФССЦ-07.1.01.01-0020 | (Прим.) Дверь противопожарная металлическая: однопольная ДПМ-01/60, размером 1000х2100 мм |  |  | шт |  |  | 1 | 3104.96 |  | 3104.96 | 7.92 | 24591.28 | [10 empty] | (Прим.) Дверь противопожарная металлическая: однопольная ДПМ-01/60, размером 1000х2100 мм
|  | Всего по позиции |  |  | 10: 3104.96; 12: 24591.28 | [16 empty] | Всего по позиции
27 | ФЕР20-02-002-05 | Установка решеток жалюзийных площадью в свету: до 3,5 м2 |  |  | 4: шт; 7: 2 | [10 empty] | Установка решеток жалюзийных площадью в свету: до 3,5 м2
| Приказ от 07.07.2022 № 557/пр прил.8 табл.2 п.3 | Производство работ осуществляется на территории действующего предприятия с наличием в зоне производства работ одного или нескольких из перечисленных ниже факторов: - разветвленная сеть транспортных и инженерных коммуникаций; - стесненные условия для складирования материалов; - действующее технологическое оборудование; - движение технологического транспорта ОЗП=1,15; ЭМ=1,15 к расх.; ЗПМ=1,15; ТЗ=1,15; ТЗМ=1,15 | [23 empty] | Производство работ осуществляется на территории действующего предприятия с наличием в зоне производства работ одного или нескольких из перечисленных ниже факторов: - разветвленная сеть транспортных и инженерных коммуникаций; - стесненные условия для складирования материалов; - действующее технологическое оборудование; - движение технологического транспорта ОЗП=1,15; ЭМ=1,15 к расх.; ЗПМ=1,15; ТЗ=1,15; ТЗМ=1,15
| 1 | ОТ |  |  | 8: 22.69; 9: 1.15; 10: 52.19; 11: 41.8; 12: 2181.54 | [13 empty] | ОТ
| 2 | ЭМ |  |  | 8: 4.74; 9: 1.15; 10: 10.9; 11: 13.05; 12: 142.25 | [13 empty] | ЭМ
| 3 | в т.ч. ОТм |  |  | 8: 0.49; 9: 1.15; 10: 1.13; 11: 41.8; 12: 47.23 | [13 empty] | в т.ч. ОТм
| 4 | М |  |  | 8: 18.06; 10: 36.12; 11: 7.92; 12: 286.07 | [13 empty] | М
|  | ЗТ |  |  | 4: чел.-ч; 5: 2.53; 6: 1.15; 7: 5.819 | [14 empty] | ЗТ
|  | ЗТм |  |  | 4: чел.-ч; 5: 0.04; 6: 1.15; 7: 0.092 | [14 empty] | ЗТм
|  | Итого по расценке |  |  | 8: 45.49; 10: 99.21; 12: 2609.86 | [15 empty] | Итого по расценке
|  | ФОТ |  |  | 10: 53.32; 12: 2228.77 | [14 empty] | ФОТ
| Пр/812-016.0-1 | НР Сантехнические работы - внутренние (трубопроводы, водопровод, канализация, отопление, газоснабжение, вентиляция и кондиционирование воздуха) |  |  | 4: %; 5: 121; 7: 121; 10: 64.52; 12: 2696.81 | [14 empty] | НР Сантехнические работы - внутренние (трубопроводы, водопровод, канализация, отопление, газоснабжение, вентиляция и кондиционирование воздуха)
| Пр/774-016.0, Приказ № 774/пр от 11.12.2020 п.16 | СП Сантехнические работы - внутренние (трубопроводы, водопровод, канализация, отопление, газоснабжение, вентиляция и кондиционирование воздуха) |  |  | % | 72 | 0.85 | 61.2 |  |  | 32.63 |  | 1364.01 | [14 empty] | СП Сантехнические работы - внутренние (трубопроводы, водопровод, канализация, отопление, газоснабжение, вентиляция и кондиционирование воздуха)
|  | Всего по позиции |  |  | 10: 196.36; 12: 6670.68 | [16 empty] | Всего по позиции
28 | Цена поставщика ГК Система вентиляции и кондиционирования | Решетка наружная АРН 2000х1500 |  |  | шт |  |  | 2 | 3088.59 |  | 6177.18 | 7.92 | 48923.27 | [10 empty] | Решетка наружная АРН 2000х1500
|  | Цена=29354/1,2/7,92 | [29 empty] | Цена=29354/1,2/7,92
|  | Всего по позиции |  |  | 10: 6177.18; 12: 48923.27 | [16 empty] | Всего по позиции
|  | Итого по разделу 4 Заполнение проёмов |  |  | 10: 9814.36 | [17 empty] | Итого по разделу 4 Заполнение проёмов
Раздел 5. Земляные работы | [22 empty] | Раздел 5. Земляные работы
29 | ФЕР01-01-003-08 | Разработка грунта в отвал экскаваторами "драглайн" или "обратная лопата" с ковшом вместимостью: 0,65 (0,5-1) м3, группа грунтов 2 |  |  | 4: 1000 м3; 7: 0.0315 | [10 empty] | Разработка грунта в отвал экскаваторами "драглайн" или "обратная лопата" с ковшом вместимостью: 0,65 (0,5-1) м3, группа грунтов 2
|  | Объем=31,5 / 1000 | [22 empty] | Объем=31,5 / 1000
| Приказ от 04.08.2020 № 421/пр п.58б | При применении сметных норм, включенных в сборники ГЭСН (ФЕР, ТЕР), аналогичных технологическим процессам в новом строительстве, в том числе по возведению новых конструктивных элементов ОЗП=1,15; ЭМ=1,25 к расх.; ЗПМ=1,25; ТЗ=1,15; ТЗМ=1,25 | [23 empty] | При применении сметных норм, включенных в сборники ГЭСН (ФЕР, ТЕР), аналогичных технологическим процессам в новом строительстве, в том числе по возведению новых конструктивных элементов ОЗП=1,15; ЭМ=1,25 к расх.; ЗПМ=1,25; ТЗ=1,15; ТЗМ=1,25
| Приказ от 07.07.2022 № 557/пр прил.8 табл.2 п.3 | Производство работ осуществляется на территории действующего предприятия с наличием в зоне производства работ одного или нескольких из перечисленных ниже факторов: - разветвленная сеть транспортных и инженерных коммуникаций; - стесненные условия для складирования материалов; - действующее технологическое оборудование; - движение технологического транспорта ОЗП=1,15; ЭМ=1,15 к расх.; ЗПМ=1,15; ТЗ=1,15; ТЗМ=1,15 | [23 empty] | Производство работ осуществляется на территории действующего предприятия с наличием в зоне производства работ одного или нескольких из перечисленных ниже факторов: - разветвленная сеть транспортных и инженерных коммуникаций; - стесненные условия для складирования материалов; - действующее технологическое оборудование; - движение технологического транспорта ОЗП=1,15; ЭМ=1,15 к расх.; ЗПМ=1,15; ТЗ=1,15; ТЗМ=1,15
| 1 | ОТ |  |  | 8: 69.26; 9: 1.3225; 10: 2.89; 11: 41.8; 12: 120.8 | [13 empty] | ОТ
| 2 | ЭМ |  |  | 8: 2224.71; 9: 1.4375; 10: 100.74; 11: 13.05; 12: 1314.66 | [13 empty] | ЭМ
| 3 | в т.ч. ОТм |  |  | 8: 260.55; 9: 1.4375; 10: 11.8; 11: 41.8; 12: 493.24 | [13 empty] | в т.ч. ОТм
|  | ЗТ |  |  | 4: чел.-ч; 5: 8.88; 6: 1.3225; 7: 0.36993 | [14 empty] | ЗТ
|  | ЗТм |  |  | 4: чел.-ч; 5: 19.3; 6: 1.4375; 7: 0.87393 | [14 empty] | ЗТм
|  | Итого по расценке |  |  | 8: 2293.97; 10: 103.63; 12: 1435.46 | [15 empty] | Итого по расценке
|  | ФОТ |  |  | 10: 14.69; 12: 614.04 | [14 empty] | ФОТ
| Приказ № 812/пр от 21.12.2020 Прил. п.1.1 | НР Земляные работы, выполняемые механизированным способом |  |  | 4: %; 5: 92; 7: 92; 10: 13.51; 12: 564.92 | [14 empty] | НР Земляные работы, выполняемые механизированным способом
| Приказ № 774/пр от 11.12.2020 Прил. п.1.1, Приказ № 774/пр от 11.12.2020 п.16 | СП Земляные работы, выполняемые механизированным способом |  |  | % | 46 | 0.85 | 39.1 |  |  | 5.74 |  | 240.09 | [14 empty] | СП Земляные работы, выполняемые механизированным способом
|  | Всего по позиции |  |  | 10: 122.88; 12: 2240.47 | [16 empty] | Всего по позиции
30 | ФЕР01-02-057-02 | Доработка грунта вручную в траншеях глубиной до 2 м без креплений с откосами, группа грунтов: 2 |  |  | 4: 100 м3; 7: 0.0055 | [10 empty] | Доработка грунта вручную в траншеях глубиной до 2 м без креплений с откосами, группа грунтов: 2
|  | Объем=0,55 / 100 | [22 empty] | Объем=0,55 / 100
| Прил.1.12 п.3.187 | Доработка вручную, зачистка дна и стенок с выкидкой грунта в котлованах и траншеях, разработанных механизированным способом ОЗП=1,2; ТЗ=1,2 | [23 empty] | Доработка вручную, зачистка дна и стенок с выкидкой грунта в котлованах и траншеях, разработанных механизированным способом ОЗП=1,2; ТЗ=1,2
| Приказ от 04.08.2020 № 421/пр п.58б | При применении сметных норм, включенных в сборники ГЭСН (ФЕР, ТЕР), аналогичных технологическим процессам в новом строительстве, в том числе по возведению новых конструктивных элементов ОЗП=1,15; ЭМ=1,25 к расх.; ЗПМ=1,25; ТЗ=1,15; ТЗМ=1,25 | [23 empty] | При применении сметных норм, включенных в сборники ГЭСН (ФЕР, ТЕР), аналогичных технологическим процессам в новом строительстве, в том числе по возведению новых конструктивных элементов ОЗП=1,15; ЭМ=1,25 к расх.; ЗПМ=1,25; ТЗ=1,15; ТЗМ=1,25
| Приказ от 07.07.2022 № 557/пр прил.8 табл.2 п.3 | Производство работ осуществляется на территории действующего предприятия с наличием в зоне производства работ одного или нескольких из перечисленных ниже факторов: - разветвленная сеть транспортных и инженерных коммуникаций; - стесненные условия для складирования материалов; - действующее технологическое оборудование; - движение технологического транспорта ОЗП=1,15; ЭМ=1,15 к расх.; ЗПМ=1,15; ТЗ=1,15; ТЗМ=1,15 | [23 empty] | Производство работ осуществляется на территории действующего предприятия с наличием в зоне производства работ одного или нескольких из перечисленных ниже факторов: - разветвленная сеть транспортных и инженерных коммуникаций; - стесненные условия для складирования материалов; - действующее технологическое оборудование; - движение технологического транспорта ОЗП=1,15; ЭМ=1,15 к расх.; ЗПМ=1,15; ТЗ=1,15; ТЗМ=1,15
| 1 | ОТ |  |  | 8: 1201.2; 9: 1.587; 10: 10.48; 11: 41.8; 12: 438.06 | [13 empty] | ОТ
|  | ЗТ |  |  | 4: чел.-ч; 5: 154; 6: 1.587; 7: 1.3442 | [14 empty] | ЗТ
|  | Итого по расценке |  |  | 8: 1201.2; 10: 10.48; 12: 438.06 | [15 empty] | Итого по расценке
|  | ФОТ |  |  | 10: 10.48; 12: 438.06 | [14 empty] | ФОТ
| Приказ № 812/пр от 21.12.2020 Прил. п.1.2 | НР Земляные работы, выполняемые ручным способом |  |  | 4: %; 5: 89; 7: 89; 10: 9.33; 12: 389.87 | [14 empty] | НР Земляные работы, выполняемые ручным способом
| Приказ № 774/пр от 11.12.2020 Прил. п.1.2, Приказ № 774/пр от 11.12.2020 п.16 | СП Земляные работы, выполняемые ручным способом |  |  | % | 40 | 0.85 | 34 |  |  | 3.56 |  | 148.94 | [14 empty] | СП Земляные работы, выполняемые ручным способом
|  | Всего по позиции |  |  | 10: 23.37; 12: 976.87 | [16 empty] | Всего по позиции
31 | ФЕР01-01-010-32 | Обратная засыпка экскаваторами импортного производства с ковшом вместимостью 0,5 (0,5-0,63) м3, группа грунтов: 2 |  |  | 4: 1000 м3; 7: 0.0056 | [10 empty] | Обратная засыпка экскаваторами импортного производства с ковшом вместимостью 0,5 (0,5-0,63) м3, группа грунтов: 2
|  | Объем=5,6 / 1000 | [22 empty] | Объем=5,6 / 1000
| Приказ от 04.08.2020 № 421/пр п.58б | При применении сметных норм, включенных в сборники ГЭСН (ФЕР, ТЕР), аналогичных технологическим процессам в новом строительстве, в том числе по возведению новых конструктивных элементов ОЗП=1,15; ЭМ=1,25 к расх.; ЗПМ=1,25; ТЗ=1,15; ТЗМ=1,25 | [23 empty] | При применении сметных норм, включенных в сборники ГЭСН (ФЕР, ТЕР), аналогичных технологическим процессам в новом строительстве, в том числе по возведению новых конструктивных элементов ОЗП=1,15; ЭМ=1,25 к расх.; ЗПМ=1,25; ТЗ=1,15; ТЗМ=1,25
| Приказ от 07.07.2022 № 557/пр прил.8 табл.2 п.3 | Производство работ осуществляется на территории действующего предприятия с наличием в зоне производства работ одного или нескольких из перечисленных ниже факторов: - разветвленная сеть транспортных и инженерных коммуникаций; - стесненные условия для складирования материалов; - действующее технологическое оборудование; - движение технологического транспорта ОЗП=1,15; ЭМ=1,15 к расх.; ЗПМ=1,15; ТЗ=1,15; ТЗМ=1,15 | [23 empty] | Производство работ осуществляется на территории действующего предприятия с наличием в зоне производства работ одного или нескольких из перечисленных ниже факторов: - разветвленная сеть транспортных и инженерных коммуникаций; - стесненные условия для складирования материалов; - действующее технологическое оборудование; - движение технологического транспорта ОЗП=1,15; ЭМ=1,15 к расх.; ЗПМ=1,15; ТЗ=1,15; ТЗМ=1,15
| 1 | ОТ |  |  | 8: 61.93; 9: 1.3225; 10: 0.46; 11: 41.8; 12: 19.23 | [13 empty] | ОТ
| 2 | ЭМ |  |  | 8: 2724.67; 9: 1.4375; 10: 21.93; 11: 13.05; 12: 286.19 | [13 empty] | ЭМ
| 3 | в т.ч. ОТм |  |  | 8: 226.26; 9: 1.4375; 10: 1.82; 11: 41.8; 12: 76.08 | [13 empty] | в т.ч. ОТм
|  | ЗТ |  |  | 4: чел.-ч; 5: 7.94; 6: 1.3225; 7: 0.058804 | [14 empty] | ЗТ
|  | ЗТм |  |  | 4: чел.-ч; 5: 16.76; 6: 1.4375; 7: 0.13492 | [14 empty] | ЗТм
|  | Итого по расценке |  |  | 8: 2786.6; 10: 22.39; 12: 305.42 | [15 empty] | Итого по расценке
|  | ФОТ |  |  | 10: 2.28; 12: 95.31 | [14 empty] | ФОТ
| Приказ № 812/пр от 21.12.2020 Прил. п.1.1 | НР Земляные работы, выполняемые механизированным способом |  |  | 4: %; 5: 92; 7: 92; 10: 2.1; 12: 87.69 | [14 empty] | НР Земляные работы, выполняемые механизированным способом
| Приказ № 774/пр от 11.12.2020 Прил. п.1.1, Приказ № 774/пр от 11.12.2020 п.16 | СП Земляные работы, выполняемые механизированным способом |  |  | % | 46 | 0.85 | 39.1 |  |  | 0.89 |  | 37.27 | [14 empty] | СП Земляные работы, выполняемые механизированным способом
|  | Всего по позиции |  |  | 10: 25.38; 12: 430.38 | [16 empty] | Всего по позиции
32 | ФЕР01-02-061-01 | Засыпка вручную траншей, пазух котлованов и ям, группа грунтов: 1 |  |  | 4: 100 м3; 7: 0.0135 | [10 empty] | Засыпка вручную траншей, пазух котлованов и ям, группа грунтов: 1
|  | Объем=1,35 / 100 | [22 empty] | Объем=1,35 / 100
| Приказ от 04.08.2020 № 421/пр п.58б | При применении сметных норм, включенных в сборники ГЭСН (ФЕР, ТЕР), аналогичных технологическим процессам в новом строительстве, в том числе по возведению новых конструктивных элементов ОЗП=1,15; ЭМ=1,25 к расх.; ЗПМ=1,25; ТЗ=1,15; ТЗМ=1,25 | [23 empty] | При применении сметных норм, включенных в сборники ГЭСН (ФЕР, ТЕР), аналогичных технологическим процессам в новом строительстве, в том числе по возведению новых конструктивных элементов ОЗП=1,15; ЭМ=1,25 к расх.; ЗПМ=1,25; ТЗ=1,15; ТЗМ=1,25
| Приказ от 07.07.2022 № 557/пр прил.8 табл.2 п.3 | Производство работ осуществляется на территории действующего предприятия с наличием в зоне производства работ одного или нескольких из перечисленных ниже факторов: - разветвленная сеть транспортных и инженерных коммуникаций; - стесненные условия для складирования материалов; - действующее технологическое оборудование; - движение технологического транспорта ОЗП=1,15; ЭМ=1,15 к расх.; ЗПМ=1,15; ТЗ=1,15; ТЗМ=1,15 | [23 empty] | Производство работ осуществляется на территории действующего предприятия с наличием в зоне производства работ одного или нескольких из перечисленных ниже факторов: - разветвленная сеть транспортных и инженерных коммуникаций; - стесненные условия для складирования материалов; - действующее технологическое оборудование; - движение технологического транспорта ОЗП=1,15; ЭМ=1,15 к расх.; ЗПМ=1,15; ТЗ=1,15; ТЗМ=1,15
| 1 | ОТ |  |  | 8: 663.75; 9: 1.3225; 10: 11.85; 11: 41.8; 12: 495.33 | [13 empty] | ОТ
|  | ЗТ |  |  | 4: чел.-ч; 5: 88.5; 6: 1.3225; 7: 1.5801 | [14 empty] | ЗТ
|  | Итого по расценке |  |  | 8: 663.75; 10: 11.85; 12: 495.33 | [15 empty] | Итого по расценке
|  | ФОТ |  |  | 10: 11.85; 12: 495.33 | [14 empty] | ФОТ
| Приказ № 812/пр от 21.12.2020 Прил. п.1.2 | НР Земляные работы, выполняемые ручным способом |  |  | 4: %; 5: 89; 7: 89; 10: 10.55; 12: 440.84 | [14 empty] | НР Земляные работы, выполняемые ручным способом
| Приказ № 774/пр от 11.12.2020 Прил. п.1.2, Приказ № 774/пр от 11.12.2020 п.16 | СП Земляные работы, выполняемые ручным способом |  |  | % | 40 | 0.85 | 34 |  |  | 4.03 |  | 168.41 | [14 empty] | СП Земляные работы, выполняемые ручным способом
|  | Всего по позиции |  |  | 10: 26.43; 12: 1104.58 | [16 empty] | Всего по позиции
33 | ФЕР01-02-005-01 | Уплотнение грунта пневматическими трамбовками, группа грунтов: 1-2 |  |  | 4: 100 м3; 7: 0.832 | [10 empty] | Уплотнение грунта пневматическими трамбовками, группа грунтов: 1-2
|  | Объем=83,2 / 100 | [22 empty] | Объем=83,2 / 100
| Приказ от 04.08.2020 № 421/пр п.58б | При применении сметных норм, включенных в сборники ГЭСН (ФЕР, ТЕР), аналогичных технологическим процессам в новом строительстве, в том числе по возведению новых конструктивных элементов ОЗП=1,15; ЭМ=1,25 к расх.; ЗПМ=1,25; ТЗ=1,15; ТЗМ=1,25 | [23 empty] | При применении сметных норм, включенных в сборники ГЭСН (ФЕР, ТЕР), аналогичных технологическим процессам в новом строительстве, в том числе по возведению новых конструктивных элементов ОЗП=1,15; ЭМ=1,25 к расх.; ЗПМ=1,25; ТЗ=1,15; ТЗМ=1,25
| Приказ от 07.07.2022 № 557/пр прил.8 табл.2 п.3 | Производство работ осуществляется на территории действующего предприятия с наличием в зоне производства работ одного или нескольких из перечисленных ниже факторов: - разветвленная сеть транспортных и инженерных коммуникаций; - стесненные условия для складирования материалов; - действующее технологическое оборудование; - движение технологического транспорта ОЗП=1,15; ЭМ=1,15 к расх.; ЗПМ=1,15; ТЗ=1,15; ТЗМ=1,15 | [23 empty] | Производство работ осуществляется на территории действующего предприятия с наличием в зоне производства работ одного или нескольких из перечисленных ниже факторов: - разветвленная сеть транспортных и инженерных коммуникаций; - стесненные условия для складирования материалов; - действующее технологическое оборудование; - движение технологического транспорта ОЗП=1,15; ЭМ=1,15 к расх.; ЗПМ=1,15; ТЗ=1,15; ТЗМ=1,15
| 1 | ОТ |  |  | 8: 106.88; 9: 1.3225; 10: 117.6; 11: 41.8; 12: 4915.68 | [13 empty] | ОТ
| 2 | ЭМ |  |  | 8: 241.58; 9: 1.4375; 10: 288.93; 11: 13.05; 12: 3770.54 | [13 empty] | ЭМ
| 3 | в т.ч. ОТм |  |  | 8: 26.36; 9: 1.4375; 10: 31.53; 11: 41.8; 12: 1317.95 | [13 empty] | в т.ч. ОТм
|  | ЗТ |  |  | 4: чел.-ч; 5: 12.53; 6: 1.3225; 7: 13.787 | [14 empty] | ЗТ
|  | ЗТм |  |  | 4: чел.-ч; 5: 2.62; 6: 1.4375; 7: 3.1335 | [14 empty] | ЗТм
|  | Итого по расценке |  |  | 8: 348.46; 10: 406.53; 12: 8686.22 | [15 empty] | Итого по расценке
|  | ФОТ |  |  | 10: 149.13; 12: 6233.63 | [14 empty] | ФОТ
| Приказ № 812/пр от 21.12.2020 Прил. п.1.1 | НР Земляные работы, выполняемые механизированным способом |  |  | 4: %; 5: 92; 7: 92; 10: 137.2; 12: 5734.94 | [14 empty] | НР Земляные работы, выполняемые механизированным способом
| Приказ № 774/пр от 11.12.2020 Прил. п.1.1, Приказ № 774/пр от 11.12.2020 п.16 | СП Земляные работы, выполняемые механизированным способом |  |  | % | 46 | 0.85 | 39.1 |  |  | 58.31 |  | 2437.35 | [14 empty] | СП Земляные работы, выполняемые механизированным способом
|  | Всего по позиции |  |  | 10: 602.04; 12: 16858.51 | [16 empty] | Всего по позиции
34 | ФССЦпг-01-01-01-039 | Погрузо-разгрузочные работы при автомобильных перевозках: Погрузка грунта растительного слоя (земля, перегной) |  |  | 1 т груза |  |  | 39.7 | 3.96 |  | 157.21 | 7.92 | 1245.1 | [10 empty] | Погрузо-разгрузочные работы при автомобильных перевозках: Погрузка грунта растительного слоя (земля, перегной)
|  | Всего по позиции |  |  | 10: 157.21; 12: 1245.1 | [16 empty] | Всего по позиции
35 | ФССЦпг-03-21-01-030 | Перевозка грузов автомобилями-самосвалами грузоподъемностью 10 т работающих вне карьера на расстояние: I класс груза до 30 км |  |  | 1 т груза |  |  | 39.7 | 19.29 |  | 765.81 | 13.28 | 10169.96 | [10 empty] | Перевозка грузов автомобилями-самосвалами грузоподъемностью 10 т работающих вне карьера на расстояние: I класс груза до 30 км
|  | Всего по позиции |  |  | 10: 765.81; 12: 10169.96 | [16 empty] | Всего по позиции
36 | Цена поставщика ООО "Чистый город" | Утилизация отходов 4-5 класса опасности |  |  | т |  |  | 39.7 | 40.13 |  | 1593.16 | 13.28 | 21157.16 | [10 empty] | Утилизация отходов 4-5 класса опасности
|  | Цена=639,46/1,2/13,28 | [30 empty] | Цена=639,46/1,2/13,28
|  | Всего по позиции |  |  | 10: 1593.16; 12: 21157.16 | [16 empty] | Всего по позиции
|  | Итого по разделу 5 Земляные работы |  |  | 10: 3316.28 | [17 empty] | Итого по разделу 5 Земляные работы
Раздел 6. Устройство фундаментов | [22 empty] | Раздел 6. Устройство фундаментов
Фундаментная плита ФП-1 | [33 empty] | Фундаментная плита ФП-1
37 | ФЕР06-01-001-01 | Устройство бетонной подготовки |  |  | 4: 100 м3; 7: 0.065 | [10 empty] | Устройство бетонной подготовки
|  | Объем=6,5 / 100 | [22 empty] | Объем=6,5 / 100
| Приказ от 04.08.2020 № 421/пр п.58б | При применении сметных норм, включенных в сборники ГЭСН (ФЕР, ТЕР), аналогичных технологическим процессам в новом строительстве, в том числе по возведению новых конструктивных элементов ОЗП=1,15; ЭМ=1,25 к расх.; ЗПМ=1,25; ТЗ=1,15; ТЗМ=1,25 | [23 empty] | При применении сметных норм, включенных в сборники ГЭСН (ФЕР, ТЕР), аналогичных технологическим процессам в новом строительстве, в том числе по возведению новых конструктивных элементов ОЗП=1,15; ЭМ=1,25 к расх.; ЗПМ=1,25; ТЗ=1,15; ТЗМ=1,25
| Приказ от 07.07.2022 № 557/пр прил.8 табл.2 п.3 | Производство работ осуществляется на территории действующего предприятия с наличием в зоне производства работ одного или нескольких из перечисленных ниже факторов: - разветвленная сеть транспортных и инженерных коммуникаций; - стесненные условия для складирования материалов; - действующее технологическое оборудование; - движение технологического транспорта ОЗП=1,15; ЭМ=1,15 к расх.; ЗПМ=1,15; ТЗ=1,15; ТЗМ=1,15 | [23 empty] | Производство работ осуществляется на территории действующего предприятия с наличием в зоне производства работ одного или нескольких из перечисленных ниже факторов: - разветвленная сеть транспортных и инженерных коммуникаций; - стесненные условия для складирования материалов; - действующее технологическое оборудование; - движение технологического транспорта ОЗП=1,15; ЭМ=1,15 к расх.; ЗПМ=1,15; ТЗ=1,15; ТЗМ=1,15
| 1 | ОТ |  |  | 8: 1053; 9: 1.3225; 10: 90.52; 11: 41.8; 12: 3783.74 | [13 empty] | ОТ
| 2 | ЭМ |  |  | 8: 1566.06; 9: 1.4375; 10: 146.33; 11: 13.05; 12: 1909.61 | [13 empty] | ЭМ
| 3 | в т.ч. ОТм |  |  | 8: 244.39; 9: 1.4375; 10: 22.84; 11: 41.8; 12: 954.71 | [13 empty] | в т.ч. ОТм
| 4 | М |  |  | 8: 909.27; 10: 59.1; 11: 7.92; 12: 468.07 | [13 empty] | М
|  | ЗТ |  |  | 4: чел.-ч; 5: 135; 6: 1.3225; 7: 11.6049 | [14 empty] | ЗТ
|  | ЗТм |  |  | 4: чел.-ч; 5: 18.12; 6: 1.4375; 7: 1.6931 | [14 empty] | ЗТм
|  | Итого по расценке |  |  | 8: 3528.33; 10: 295.95; 12: 6161.42 | [15 empty] | Итого по расценке
|  | ФОТ |  |  | 10: 113.36; 12: 4738.45 | [14 empty] | ФОТ
| Приказ № 812/пр от 21.12.2020 Прил. п.6 | НР Бетонные и железобетонные монолитные конструкции и работы в строительстве |  |  | 4: %; 5: 102; 7: 102; 10: 115.63; 12: 4833.22 | [14 empty] | НР Бетонные и железобетонные монолитные конструкции и работы в строительстве
| Приказ № 774/пр от 11.12.2020 Прил. п.6, Приказ № 774/пр от 11.12.2020 п.16 | СП Бетонные и железобетонные монолитные конструкции и работы в строительстве |  |  | % | 58 | 0.85 | 49.3 |  |  | 55.89 |  | 2336.06 | [14 empty] | СП Бетонные и железобетонные монолитные конструкции и работы в строительстве
|  | Всего по позиции |  |  | 10: 467.47; 12: 13330.7 | [16 empty] | Всего по позиции
38 | ФССЦ-04.1.02.05-0004 | Смеси бетонные тяжелого бетона (БСТ), класс В10 (М150) |  |  | м3 |  |  | 6.63 | 490 |  | 3248.7 | 7.92 | 25729.7 | [10 empty] | Смеси бетонные тяжелого бетона (БСТ), класс В10 (М150)
|  | Всего по позиции |  |  | 10: 3248.7; 12: 25729.7 | [16 empty] | Всего по позиции
39 | ФЕР06-01-001-16 | Устройство фундаментных плит железобетонных: плоских |  |  | 4: 100 м3; 7: 0.595 | [10 empty] | Устройство фундаментных плит железобетонных: плоских
|  | Объем=59,5 / 100 | [22 empty] | Объем=59,5 / 100
| Приказ от 04.08.2020 № 421/пр п.58б | При применении сметных норм, включенных в сборники ГЭСН (ФЕР, ТЕР), аналогичных технологическим процессам в новом строительстве, в том числе по возведению новых конструктивных элементов ОЗП=1,15; ЭМ=1,25 к расх.; ЗПМ=1,25; ТЗ=1,15; ТЗМ=1,25 | [23 empty] | При применении сметных норм, включенных в сборники ГЭСН (ФЕР, ТЕР), аналогичных технологическим процессам в новом строительстве, в том числе по возведению новых конструктивных элементов ОЗП=1,15; ЭМ=1,25 к расх.; ЗПМ=1,25; ТЗ=1,15; ТЗМ=1,25
| Приказ от 07.07.2022 № 557/пр прил.8 табл.2 п.3 | Производство работ осуществляется на территории действующего предприятия с наличием в зоне производства работ одного или нескольких из перечисленных ниже факторов: - разветвленная сеть транспортных и инженерных коммуникаций; - стесненные условия для складирования материалов; - действующее технологическое оборудование; - движение технологического транспорта ОЗП=1,15; ЭМ=1,15 к расх.; ЗПМ=1,15; ТЗ=1,15; ТЗМ=1,15 | [23 empty] | Производство работ осуществляется на территории действующего предприятия с наличием в зоне производства работ одного или нескольких из перечисленных ниже факторов: - разветвленная сеть транспортных и инженерных коммуникаций; - стесненные условия для складирования материалов; - действующее технологическое оборудование; - движение технологического транспорта ОЗП=1,15; ЭМ=1,15 к расх.; ЗПМ=1,15; ТЗ=1,15; ТЗМ=1,15
| 1 | ОТ |  |  | 8: 1526.87; 9: 1.3225; 10: 1201.47; 11: 41.8; 12: 50221.45 | [13 empty] | ОТ
| 2 | ЭМ |  |  | 8: 2518.58; 9: 1.4375; 10: 2154.17; 11: 13.05; 12: 28111.92 | [13 empty] | ЭМ
| 3 | в т.ч. ОТм |  |  | 8: 382.14; 9: 1.4375; 10: 326.85; 11: 41.8; 12: 13662.33 | [13 empty] | в т.ч. ОТм
| 4 | М |  |  | 8: 488.42; 10: 290.61; 11: 7.92; 12: 2301.63 | [13 empty] | М
|  | ЗТ |  |  | 4: чел.-ч; 5: 179; 6: 1.3225; 7: 140.8529 | [14 empty] | ЗТ
|  | ЗТм |  |  | 4: чел.-ч; 5: 28.56; 6: 1.4375; 7: 24.4277 | [14 empty] | ЗТм
|  | Итого по расценке |  |  | 8: 4533.87; 10: 3646.25; 12: 80635 | [15 empty] | Итого по расценке
|  | ФОТ |  |  | 10: 1528.32; 12: 63883.78 | [14 empty] | ФОТ
| Приказ № 812/пр от 21.12.2020 Прил. п.6 | НР Бетонные и железобетонные монолитные конструкции и работы в строительстве |  |  | 4: %; 5: 102; 7: 102; 10: 1558.89; 12: 65161.46 | [14 empty] | НР Бетонные и железобетонные монолитные конструкции и работы в строительстве
| Приказ № 774/пр от 11.12.2020 Прил. п.6, Приказ № 774/пр от 11.12.2020 п.16 | СП Бетонные и железобетонные монолитные конструкции и работы в строительстве |  |  | % | 58 | 0.85 | 49.3 |  |  | 753.46 |  | 31494.7 | [14 empty] | СП Бетонные и железобетонные монолитные конструкции и работы в строительстве
|  | Всего по позиции |  |  | 10: 5958.6; 12: 177291.16 | [16 empty] | Всего по позиции
40 | ФССЦ-04.1.02.05-0009 | Смеси бетонные тяжелого бетона (БСТ), класс В25 (М350) |  |  | м3 |  |  | 60.3925 | 725.69 |  | 43826.23 | 7.92 | 347103.74 | [10 empty] | Смеси бетонные тяжелого бетона (БСТ), класс В25 (М350)
|  | Всего по позиции |  |  | 10: 43826.23; 12: 347103.74 | [16 empty] | Всего по позиции
41 | ФССЦ-08.4.03.03-0004 | Сталь арматурная рифленая свариваемая, класс А500С, диаметр 12 мм |  |  | т |  |  | 1.0674 | 5584.58 |  | 5960.98 | 7.92 | 47210.96 | [10 empty] | Сталь арматурная рифленая свариваемая, класс А500С, диаметр 12 мм
|  | Объем=1067,4/1000 | [22 empty] | Объем=1067,4/1000
|  | Всего по позиции |  |  | 10: 5960.98; 12: 47210.96 | [16 empty] | Всего по позиции
42 | ФЕР46-03-013-01 | Сверление вертикальных отверстий в бетонных конструкциях полов перфоратором глубиной 200 мм диаметром: до 20 мм L=90мм |  |  | 4: 100 отверстий; 7: 0.36 | [10 empty] | Сверление вертикальных отверстий в бетонных конструкциях полов перфоратором глубиной 200 мм диаметром: до 20 мм L=90мм
|  | Объем=36 / 100 | [22 empty] | Объем=36 / 100
| 1 | ОТ |  |  | 8: 42.65; 10: 15.35; 11: 41.8; 12: 641.63 | [13 empty] | ОТ
|  | ЗТ |  |  | 4: чел.-ч; 5: 5; 7: 1.8 | [14 empty] | ЗТ
|  | Итого по расценке |  |  | 8: 42.65; 10: 15.35; 12: 641.63 | [15 empty] | Итого по расценке
|  | ФОТ |  |  | 10: 15.35; 12: 641.63 | [14 empty] | ФОТ
| Пр/812-040.1-1 | НР Работы по реконструкции зданий и сооружений: усиление и замена существующих конструкций, возведение отдельных конструктивных элементов |  |  | 4: %; 5: 103; 7: 103; 10: 15.81; 12: 660.88 | [14 empty] | НР Работы по реконструкции зданий и сооружений: усиление и замена существующих конструкций, возведение отдельных конструктивных элементов
| Пр/774-040.1 | СП Работы по реконструкции зданий и сооружений: усиление и замена существующих конструкций, возведение отдельных конструктивных элементов |  |  | 4: %; 5: 59; 7: 59; 10: 9.06; 12: 378.56 | [14 empty] | СП Работы по реконструкции зданий и сооружений: усиление и замена существующих конструкций, возведение отдельных конструктивных элементов
|  | Всего по позиции |  |  | 10: 40.22; 12: 1681.07 | [16 empty] | Всего по позиции
43 | ФЕР46-03-013-14 | На каждые 10 мм изменения глубины сверления добавлять или исключать: к расценке 46-03-013-01 |  |  | 4: 100 отверстий; 7: -0.36 | [10 empty] | На каждые 10 мм изменения глубины сверления добавлять или исключать: к расценке 46-03-013-01
|  | Объем=-36 / 100 | [22 empty] | Объем=-36 / 100
|  | ПЗ=11 (ОЗП=11; ЭМ=11 к расх.; ЗПМ=11; МАТ=11 к расх.; ТЗ=11; ТЗМ=11) | [23 empty] | ПЗ=11 (ОЗП=11; ЭМ=11 к расх.; ЗПМ=11; МАТ=11 к расх.; ТЗ=11; ТЗМ=11)
| 1 | ОТ |  |  | 8: 1.54; 9: 11; 10: -6.1; 11: 41.8; 12: -254.98 | [13 empty] | ОТ
|  | ЗТ |  |  | 4: чел.-ч; 5: 0.18; 6: 11; 7: -0.7128 | [14 empty] | ЗТ
|  | Итого по расценке |  |  | 8: 1.54; 10: -6.1; 12: -254.98 | [15 empty] | Итого по расценке
|  | ФОТ |  |  | 10: -6.1; 12: -254.98 | [14 empty] | ФОТ
| Пр/812-040.1-1 | НР Работы по реконструкции зданий и сооружений: усиление и замена существующих конструкций, возведение отдельных конструктивных элементов |  |  | 4: %; 5: 103; 7: 103; 10: -6.28; 12: -262.63 | [14 empty] | НР Работы по реконструкции зданий и сооружений: усиление и замена существующих конструкций, возведение отдельных конструктивных элементов
| Пр/774-040.1 | СП Работы по реконструкции зданий и сооружений: усиление и замена существующих конструкций, возведение отдельных конструктивных элементов |  |  | 4: %; 5: 59; 7: 59; 10: -3.6; 12: -150.44 | [14 empty] | СП Работы по реконструкции зданий и сооружений: усиление и замена существующих конструкций, возведение отдельных конструктивных элементов
|  | Всего по позиции |  |  | 10: -15.98; 12: -668.05 | [16 empty] | Всего по позиции
44 | ФЕР06-03-004-06 | Установка анкерных болтов: механических с контролем момента затяжки |  |  | 4: 100 шт; 7: 0.36 | [10 empty] | Установка анкерных болтов: механических с контролем момента затяжки
|  | Объем=36 / 100 | [22 empty] | Объем=36 / 100
| Приказ от 04.08.2020 № 421/пр п.58б | При применении сметных норм, включенных в сборники ГЭСН (ФЕР, ТЕР), аналогичных технологическим процессам в новом строительстве, в том числе по возведению новых конструктивных элементов ОЗП=1,15; ЭМ=1,25 к расх.; ЗПМ=1,25; ТЗ=1,15; ТЗМ=1,25 | [23 empty] | При применении сметных норм, включенных в сборники ГЭСН (ФЕР, ТЕР), аналогичных технологическим процессам в новом строительстве, в том числе по возведению новых конструктивных элементов ОЗП=1,15; ЭМ=1,25 к расх.; ЗПМ=1,25; ТЗ=1,15; ТЗМ=1,25
| Приказ от 07.07.2022 № 557/пр прил.8 табл.2 п.3 | Производство работ осуществляется на территории действующего предприятия с наличием в зоне производства работ одного или нескольких из перечисленных ниже факторов: - разветвленная сеть транспортных и инженерных коммуникаций; - стесненные условия для складирования материалов; - действующее технологическое оборудование; - движение технологического транспорта ОЗП=1,15; ЭМ=1,15 к расх.; ЗПМ=1,15; ТЗ=1,15; ТЗМ=1,15 | [23 empty] | Производство работ осуществляется на территории действующего предприятия с наличием в зоне производства работ одного или нескольких из перечисленных ниже факторов: - разветвленная сеть транспортных и инженерных коммуникаций; - стесненные условия для складирования материалов; - действующее технологическое оборудование; - движение технологического транспорта ОЗП=1,15; ЭМ=1,15 к расх.; ЗПМ=1,15; ТЗ=1,15; ТЗМ=1,15
| 1 | ОТ |  |  | 8: 156.7; 9: 1.3225; 10: 74.6; 11: 41.8; 12: 3118.28 | [13 empty] | ОТ
| 2 | ЭМ |  |  | 8: 7.59; 9: 1.4375; 10: 3.93; 11: 13.05; 12: 51.29 | [13 empty] | ЭМ
| 3 | в т.ч. ОТм |  |  | 8: 0.7; 9: 1.4375; 10: 0.36; 11: 41.8; 12: 15.05 | [13 empty] | в т.ч. ОТм
|  | ЗТ |  |  | 4: чел.-ч; 5: 16.67; 6: 1.3225; 7: 7.9366 | [14 empty] | ЗТ
|  | ЗТм |  |  | 4: чел.-ч; 5: 0.06; 6: 1.4375; 7: 0.03105 | [14 empty] | ЗТм
|  | Итого по расценке |  |  | 8: 164.29; 10: 78.53; 12: 3169.57 | [15 empty] | Итого по расценке
|  | ФОТ |  |  | 10: 74.96; 12: 3133.33 | [14 empty] | ФОТ
| Приказ № 812/пр от 21.12.2020 Прил. п.6 | НР Бетонные и железобетонные монолитные конструкции и работы в строительстве |  |  | 4: %; 5: 102; 7: 102; 10: 76.46; 12: 3196 | [14 empty] | НР Бетонные и железобетонные монолитные конструкции и работы в строительстве
| Приказ № 774/пр от 11.12.2020 Прил. п.6, Приказ № 774/пр от 11.12.2020 п.16 | СП Бетонные и железобетонные монолитные конструкции и работы в строительстве |  |  | % | 58 | 0.85 | 49.3 |  |  | 36.96 |  | 1544.73 | [14 empty] | СП Бетонные и железобетонные монолитные конструкции и работы в строительстве
|  | Всего по позиции |  |  | 10: 191.95; 12: 7910.3 | [16 empty] | Всего по позиции
45 | Цена поставщика 1001Крепеж | HUS3-H 8/10/14 Высокоэффективный анкер-шуруп для бетона HILTI с шестигранной головкой коррозионостойкий, 10x90 35/15/5 мм |  |  | шт |  |  | 36 | 1.22 |  | 43.92 | 7.92 | 347.85 | [10 empty] | HUS3-H 8/10/14 Высокоэффективный анкер-шуруп для бетона HILTI с шестигранной головкой коррозионостойкий, 10x90 35/15/5 мм
|  | Цена=581,29/50/1,2/7,92 | [29 empty] | Цена=581,29/50/1,2/7,92
|  | Всего по позиции |  |  | 10: 43.92; 12: 347.85 | [16 empty] | Всего по позиции
|  | Итого по разделу 6 Устройство фундаментов |  |  | 10: 59722.09 | [17 empty] | Итого по разделу 6 Устройство фундаментов
Раздел 7. Монтаж металлических конструкций | [22 empty] | Раздел 7. Монтаж металлических конструкций
46 | ФЕР09-03-002-01 | Монтаж колонн одноэтажных и многоэтажных зданий и крановых эстакад высотой: до 25 м цельного сечения массой до 1,0 т |  |  | 4: т; 7: 0.564 | [10 empty] | Монтаж колонн одноэтажных и многоэтажных зданий и крановых эстакад высотой: до 25 м цельного сечения массой до 1,0 т
| Приказ от 04.08.2020 № 421/пр п.58б | При применении сметных норм, включенных в сборники ГЭСН (ФЕР, ТЕР), аналогичных технологическим процессам в новом строительстве, в том числе по возведению новых конструктивных элементов ОЗП=1,15; ЭМ=1,25 к расх.; ЗПМ=1,25; ТЗ=1,15; ТЗМ=1,25 | [23 empty] | При применении сметных норм, включенных в сборники ГЭСН (ФЕР, ТЕР), аналогичных технологическим процессам в новом строительстве, в том числе по возведению новых конструктивных элементов ОЗП=1,15; ЭМ=1,25 к расх.; ЗПМ=1,25; ТЗ=1,15; ТЗМ=1,25
| Приказ от 07.07.2022 № 557/пр прил.8 табл.2 п.3 | Производство работ осуществляется на территории действующего предприятия с наличием в зоне производства работ одного или нескольких из перечисленных ниже факторов: - разветвленная сеть транспортных и инженерных коммуникаций; - стесненные условия для складирования материалов; - действующее технологическое оборудование; - движение технологического транспорта ОЗП=1,15; ЭМ=1,15 к расх.; ЗПМ=1,15; ТЗ=1,15; ТЗМ=1,15 | [23 empty] | Производство работ осуществляется на территории действующего предприятия с наличием в зоне производства работ одного или нескольких из перечисленных ниже факторов: - разветвленная сеть транспортных и инженерных коммуникаций; - стесненные условия для складирования материалов; - действующее технологическое оборудование; - движение технологического транспорта ОЗП=1,15; ЭМ=1,15 к расх.; ЗПМ=1,15; ТЗ=1,15; ТЗМ=1,15
| 1 | ОТ |  |  | 8: 85.83; 9: 1.3225; 10: 64.02; 11: 41.8; 12: 2676.04 | [13 empty] | ОТ
| 2 | ЭМ |  |  | 8: 257.59; 9: 1.4375; 10: 208.84; 11: 13.05; 12: 2725.36 | [13 empty] | ЭМ
| 3 | в т.ч. ОТм |  |  | 8: 28.96; 9: 1.4375; 10: 23.48; 11: 41.8; 12: 981.46 | [13 empty] | в т.ч. ОТм
| 4 | М |  |  | 8: 40.96; 10: 23.1; 11: 7.92; 12: 182.95 | [13 empty] | М
|  | ЗТ |  |  | 4: чел.-ч; 5: 9.35; 6: 1.3225; 7: 6.9741 | [14 empty] | ЗТ
|  | ЗТм |  |  | 4: чел.-ч; 5: 2.17; 6: 1.4375; 7: 1.7593 | [14 empty] | ЗТм
|  | Итого по расценке |  |  | 8: 384.38; 10: 295.96; 12: 5584.35 | [15 empty] | Итого по расценке
|  | ФОТ |  |  | 10: 87.5; 12: 3657.5 | [14 empty] | ФОТ
| Приказ № 812/пр от 21.12.2020 Прил. п.9 | НР Строительные металлические конструкции |  |  | 4: %; 5: 93; 7: 93; 10: 81.38; 12: 3401.48 | [14 empty] | НР Строительные металлические конструкции
| Приказ № 774/пр от 11.12.2020 Прил. п.9, Приказ № 774/пр от 11.12.2020 п.16 | СП Строительные металлические конструкции |  |  | % | 62 | 0.85 | 52.7 |  |  | 46.11 |  | 1927.5 | [14 empty] | СП Строительные металлические конструкции
|  | Всего по позиции |  |  | 10: 423.45; 12: 10913.33 | [16 empty] | Всего по позиции
47 | ФССЦ-23.3.08.01-0124 | Трубы стальные квадратные из стали марки ст1-3сп/пс размером: 120х120 мм, толщина стенки 4 мм |  |  | т |  |  | 0.483 | 7360.55 |  | 3555.15 | 7.92 | 28156.79 | [10 empty] | Трубы стальные квадратные из стали марки ст1-3сп/пс размером: 120х120 мм, толщина стенки 4 мм
|  | Всего по позиции |  |  | 10: 3555.15; 12: 28156.79 | [16 empty] | Всего по позиции
48 | ФССЦ-08.3.05.02-0073 | Сталь листовая горячекатаная марки Ст3пс толщиной: 6-8 мм |  |  | т |  |  | 0.031 | 6379.08 |  | 197.75 | 7.92 | 1566.18 | [10 empty] | Сталь листовая горячекатаная марки Ст3пс толщиной: 6-8 мм
|  | Всего по позиции |  |  | 10: 197.75; 12: 1566.18 | [16 empty] | Всего по позиции
49 | ФССЦ-08.3.05.02-0074 | Прокат толстолистовой горячекатаный в листах, марка стали Ст3пс, толщина 12-14 мм |  |  | т |  |  | 0.05 | 6366.42 |  | 318.32 | 7.92 | 2521.09 | [10 empty] | Прокат толстолистовой горячекатаный в листах, марка стали Ст3пс, толщина 12-14 мм
|  | Всего по позиции |  |  | 10: 318.32; 12: 2521.09 | [16 empty] | Всего по позиции
50 | ФЕР09-03-002-12 | Монтаж балок, ригелей перекрытия, покрытия и под установку оборудования многоэтажных зданий при высоте здания: до 25 м |  |  | 4: т; 7: 0.44 | [10 empty] | Монтаж балок, ригелей перекрытия, покрытия и под установку оборудования многоэтажных зданий при высоте здания: до 25 м
| Приказ от 04.08.2020 № 421/пр п.58б | При применении сметных норм, включенных в сборники ГЭСН (ФЕР, ТЕР), аналогичных технологическим процессам в новом строительстве, в том числе по возведению новых конструктивных элементов ОЗП=1,15; ЭМ=1,25 к расх.; ЗПМ=1,25; ТЗ=1,15; ТЗМ=1,25 | [23 empty] | При применении сметных норм, включенных в сборники ГЭСН (ФЕР, ТЕР), аналогичных технологическим процессам в новом строительстве, в том числе по возведению новых конструктивных элементов ОЗП=1,15; ЭМ=1,25 к расх.; ЗПМ=1,25; ТЗ=1,15; ТЗМ=1,25
| Приказ от 07.07.2022 № 557/пр прил.8 табл.2 п.3 | Производство работ осуществляется на территории действующего предприятия с наличием в зоне производства работ одного или нескольких из перечисленных ниже факторов: - разветвленная сеть транспортных и инженерных коммуникаций; - стесненные условия для складирования материалов; - действующее технологическое оборудование; - движение технологического транспорта ОЗП=1,15; ЭМ=1,15 к расх.; ЗПМ=1,15; ТЗ=1,15; ТЗМ=1,15 | [23 empty] | Производство работ осуществляется на территории действующего предприятия с наличием в зоне производства работ одного или нескольких из перечисленных ниже факторов: - разветвленная сеть транспортных и инженерных коммуникаций; - стесненные условия для складирования материалов; - действующее технологическое оборудование; - движение технологического транспорта ОЗП=1,15; ЭМ=1,15 к расх.; ЗПМ=1,15; ТЗ=1,15; ТЗМ=1,15
| 1 | ОТ |  |  | 8: 159.28; 9: 1.3225; 10: 92.69; 11: 41.8; 12: 3874.44 | [13 empty] | ОТ
| 2 | ЭМ |  |  | 8: 467.67; 9: 1.4375; 10: 295.8; 11: 13.05; 12: 3860.19 | [13 empty] | ЭМ
| 3 | в т.ч. ОТм |  |  | 8: 42.84; 9: 1.4375; 10: 27.1; 11: 41.8; 12: 1132.78 | [13 empty] | в т.ч. ОТм
| 4 | М |  |  | 8: 106.34; 10: 46.79; 11: 7.92; 12: 370.58 | [13 empty] | М
|  | ЗТ |  |  | 4: чел.-ч; 5: 15.6; 6: 1.3225; 7: 9.0776 | [14 empty] | ЗТ
|  | ЗТм |  |  | 4: чел.-ч; 5: 2.88; 6: 1.4375; 7: 1.8216 | [14 empty] | ЗТм
|  | Итого по расценке |  |  | 8: 733.29; 10: 435.28; 12: 8105.21 | [15 empty] | Итого по расценке
|  | ФОТ |  |  | 10: 119.79; 12: 5007.22 | [14 empty] | ФОТ
| Приказ № 812/пр от 21.12.2020 Прил. п.9 | НР Строительные металлические конструкции |  |  | 4: %; 5: 93; 7: 93; 10: 111.4; 12: 4656.71 | [14 empty] | НР Строительные металлические конструкции
| Приказ № 774/пр от 11.12.2020 Прил. п.9, Приказ № 774/пр от 11.12.2020 п.16 | СП Строительные металлические конструкции |  |  | % | 62 | 0.85 | 52.7 |  |  | 63.13 |  | 2638.8 | [14 empty] | СП Строительные металлические конструкции
|  | Всего по позиции |  |  | 10: 609.81; 12: 15400.72 | [16 empty] | Всего по позиции
51 | ФССЦ-08.3.01.02-0038 | Двутавр с параллельными гранями полок №20-24 Б1, Б2, сталь спокойная |  |  | т |  |  | 0.44 | 8280 |  | 3643.2 | 7.92 | 28854.14 | [10 empty] | Двутавр с параллельными гранями полок №20-24 Б1, Б2, сталь спокойная
|  | Всего по позиции |  |  | 10: 3643.2; 12: 28854.14 | [16 empty] | Всего по позиции
52 | ФССЦ-08.3.05.02-0073 | Сталь листовая горячекатаная марки Ст3пс толщиной: 6-8 мм |  |  | т |  |  | 0.04 | 6379.08 |  | 255.16 | 7.92 | 2020.87 | [10 empty] | Сталь листовая горячекатаная марки Ст3пс толщиной: 6-8 мм
|  | Всего по позиции |  |  | 10: 255.16; 12: 2020.87 | [16 empty] | Всего по позиции
53 | ФЕР09-03-014-01 | Монтаж связей и распорок из одиночных и парных уголков, гнутосварных профилей для пролетов: до 24 м при высоте здания до 25 м |  |  | 4: т; 7: 0.27 | [10 empty] | Монтаж связей и распорок из одиночных и парных уголков, гнутосварных профилей для пролетов: до 24 м при высоте здания до 25 м
|  | Объем=0,188+0,082 | [22 empty] | Объем=0,188+0,082
| Приказ от 04.08.2020 № 421/пр п.58б | При применении сметных норм, включенных в сборники ГЭСН (ФЕР, ТЕР), аналогичных технологическим процессам в новом строительстве, в том числе по возведению новых конструктивных элементов ОЗП=1,15; ЭМ=1,25 к расх.; ЗПМ=1,25; ТЗ=1,15; ТЗМ=1,25 | [23 empty] | При применении сметных норм, включенных в сборники ГЭСН (ФЕР, ТЕР), аналогичных технологическим процессам в новом строительстве, в том числе по возведению новых конструктивных элементов ОЗП=1,15; ЭМ=1,25 к расх.; ЗПМ=1,25; ТЗ=1,15; ТЗМ=1,25
| Приказ от 07.07.2022 № 557/пр прил.8 табл.2 п.3 | Производство работ осуществляется на территории действующего предприятия с наличием в зоне производства работ одного или нескольких из перечисленных ниже факторов: - разветвленная сеть транспортных и инженерных коммуникаций; - стесненные условия для складирования материалов; - действующее технологическое оборудование; - движение технологического транспорта ОЗП=1,15; ЭМ=1,15 к расх.; ЗПМ=1,15; ТЗ=1,15; ТЗМ=1,15 | [23 empty] | Производство работ осуществляется на территории действующего предприятия с наличием в зоне производства работ одного или нескольких из перечисленных ниже факторов: - разветвленная сеть транспортных и инженерных коммуникаций; - стесненные условия для складирования материалов; - действующее технологическое оборудование; - движение технологического транспорта ОЗП=1,15; ЭМ=1,15 к расх.; ЗПМ=1,15; ТЗ=1,15; ТЗМ=1,15
| 1 | ОТ |  |  | 8: 345.67; 9: 1.3225; 10: 123.43; 11: 41.8; 12: 5159.37 | [13 empty] | ОТ
| 2 | ЭМ |  |  | 8: 473.47; 9: 1.4375; 10: 183.77; 11: 13.05; 12: 2398.2 | [13 empty] | ЭМ
| 3 | в т.ч. ОТм |  |  | 8: 53.96; 9: 1.4375; 10: 20.94; 11: 41.8; 12: 875.29 | [13 empty] | в т.ч. ОТм
| 4 | М |  |  | 8: 232.33; 10: 62.73; 11: 7.92; 12: 496.82 | [13 empty] | М
|  | ЗТ |  |  | 4: чел.-ч; 5: 39.55; 6: 1.3225; 7: 14.1223 | [14 empty] | ЗТ
|  | ЗТм |  |  | 4: чел.-ч; 5: 4.01; 6: 1.4375; 7: 1.5564 | [14 empty] | ЗТм
|  | Итого по расценке |  |  | 8: 1051.47; 10: 369.93; 12: 8054.39 | [15 empty] | Итого по расценке
|  | ФОТ |  |  | 10: 144.37; 12: 6034.66 | [14 empty] | ФОТ
| Приказ № 812/пр от 21.12.2020 Прил. п.9 | НР Строительные металлические конструкции |  |  | 4: %; 5: 93; 7: 93; 10: 134.26; 12: 5612.23 | [14 empty] | НР Строительные металлические конструкции
| Приказ № 774/пр от 11.12.2020 Прил. п.9, Приказ № 774/пр от 11.12.2020 п.16 | СП Строительные металлические конструкции |  |  | % | 62 | 0.85 | 52.7 |  |  | 76.08 |  | 3180.27 | [14 empty] | СП Строительные металлические конструкции
|  | Всего по позиции |  |  | 10: 580.27; 12: 16846.89 | [16 empty] | Всего по позиции
54 | ФССЦ-23.3.08.01-0121 | Трубы стальные квадратные из стали марки ст1-3сп/пс размером: 100х100 мм, толщина стенки 4 мм |  |  | т |  |  | 0.188 | 7028.18 |  | 1321.3 | 7.92 | 10464.7 | [10 empty] | Трубы стальные квадратные из стали марки ст1-3сп/пс размером: 100х100 мм, толщина стенки 4 мм
|  | Всего по позиции |  |  | 10: 1321.3; 12: 10464.7 | [16 empty] | Всего по позиции
55 | ФССЦ-08.3.08.02-0073 | Сталь угловая равнополочная, марка стали: Ст3пс, шириной полок 100-100 мм |  |  | т |  |  | 0.082 | 4840.65 |  | 396.93 | 7.92 | 3143.69 | [10 empty] | Сталь угловая равнополочная, марка стали: Ст3пс, шириной полок 100-100 мм
|  | Объем=0,041+0,015+0,006+0,02 | [22 empty] | Объем=0,041+0,015+0,006+0,02
|  | Всего по позиции |  |  | 10: 396.93; 12: 3143.69 | [16 empty] | Всего по позиции
56 | ФЕР09-03-015-01 | Монтаж прогонов при шаге ферм до 12 м при высоте здания: до 25 м |  |  | 4: т; 7: 0.891 | [10 empty] | Монтаж прогонов при шаге ферм до 12 м при высоте здания: до 25 м
| Приказ от 04.08.2020 № 421/пр п.58б | При применении сметных норм, включенных в сборники ГЭСН (ФЕР, ТЕР), аналогичных технологическим процессам в новом строительстве, в том числе по возведению новых конструктивных элементов ОЗП=1,15; ЭМ=1,25 к расх.; ЗПМ=1,25; ТЗ=1,15; ТЗМ=1,25 | [23 empty] | При применении сметных норм, включенных в сборники ГЭСН (ФЕР, ТЕР), аналогичных технологическим процессам в новом строительстве, в том числе по возведению новых конструктивных элементов ОЗП=1,15; ЭМ=1,25 к расх.; ЗПМ=1,25; ТЗ=1,15; ТЗМ=1,25
| Приказ от 07.07.2022 № 557/пр прил.8 табл.2 п.3 | Производство работ осуществляется на территории действующего предприятия с наличием в зоне производства работ одного или нескольких из перечисленных ниже факторов: - разветвленная сеть транспортных и инженерных коммуникаций; - стесненные условия для складирования материалов; - действующее технологическое оборудование; - движение технологического транспорта ОЗП=1,15; ЭМ=1,15 к расх.; ЗПМ=1,15; ТЗ=1,15; ТЗМ=1,15 | [23 empty] | Производство работ осуществляется на территории действующего предприятия с наличием в зоне производства работ одного или нескольких из перечисленных ниже факторов: - разветвленная сеть транспортных и инженерных коммуникаций; - стесненные условия для складирования материалов; - действующее технологическое оборудование; - движение технологического транспорта ОЗП=1,15; ЭМ=1,15 к расх.; ЗПМ=1,15; ТЗ=1,15; ТЗМ=1,15
| 1 | ОТ |  |  | 8: 123.23; 9: 1.3225; 10: 145.21; 11: 41.8; 12: 6069.78 | [13 empty] | ОТ
| 2 | ЭМ |  |  | 8: 280.93; 9: 1.4375; 10: 359.82; 11: 13.05; 12: 4695.65 | [13 empty] | ЭМ
| 3 | в т.ч. ОТм |  |  | 8: 24.65; 9: 1.4375; 10: 31.57; 11: 41.8; 12: 1319.63 | [13 empty] | в т.ч. ОТм
| 4 | М |  |  | 8: 85.49; 10: 76.17; 11: 7.92; 12: 603.27 | [13 empty] | М
|  | ЗТ |  |  | 4: чел.-ч; 5: 14.1; 6: 1.3225; 7: 16.6147 | [14 empty] | ЗТ
|  | ЗТм |  |  | 4: чел.-ч; 5: 1.75; 6: 1.4375; 7: 2.2414 | [14 empty] | ЗТм
|  | Итого по расценке |  |  | 8: 489.65; 10: 581.2; 12: 11368.7 | [15 empty] | Итого по расценке
|  | ФОТ |  |  | 10: 176.78; 12: 7389.41 | [14 empty] | ФОТ
| Приказ № 812/пр от 21.12.2020 Прил. п.9 | НР Строительные металлические конструкции |  |  | 4: %; 5: 93; 7: 93; 10: 164.41; 12: 6872.15 | [14 empty] | НР Строительные металлические конструкции
| Приказ № 774/пр от 11.12.2020 Прил. п.9, Приказ № 774/пр от 11.12.2020 п.16 | СП Строительные металлические конструкции |  |  | % | 62 | 0.85 | 52.7 |  |  | 93.16 |  | 3894.22 | [14 empty] | СП Строительные металлические конструкции
|  | Всего по позиции |  |  | 10: 838.77; 12: 22135.07 | [16 empty] | Всего по позиции
57 | ФССЦ-08.3.11.01-0062 | Швеллеры: № 24 сталь марки Ст3пс |  |  | т |  |  | 0.89 | 4600 |  | 4094 | 7.92 | 32424.48 | [10 empty] | Швеллеры: № 24 сталь марки Ст3пс
|  | Всего по позиции |  |  | 10: 4094; 12: 32424.48 | [16 empty] | Всего по позиции
58 | ФССЦ-08.3.05.02-0072 | Прокат стальной листовой горячекатаный, марки стали Ст3пс, толщина 4 мм |  |  | т |  |  | 0.001 | 6435.98 |  | 6.44 | 7.92 | 51 | [10 empty] | Прокат стальной листовой горячекатаный, марки стали Ст3пс, толщина 4 мм
|  | Всего по позиции |  |  | 10: 6.44; 12: 51 | [16 empty] | Всего по позиции
59 | ФЕР09-03-012-12 | Монтаж опорных стоек для пролетов: до 24 м |  |  | 4: т; 7: 0.09 | [10 empty] | Монтаж опорных стоек для пролетов: до 24 м
| Приказ от 04.08.2020 № 421/пр п.58б | При применении сметных норм, включенных в сборники ГЭСН (ФЕР, ТЕР), аналогичных технологическим процессам в новом строительстве, в том числе по возведению новых конструктивных элементов ОЗП=1,15; ЭМ=1,25 к расх.; ЗПМ=1,25; ТЗ=1,15; ТЗМ=1,25 | [23 empty] | При применении сметных норм, включенных в сборники ГЭСН (ФЕР, ТЕР), аналогичных технологическим процессам в новом строительстве, в том числе по возведению новых конструктивных элементов ОЗП=1,15; ЭМ=1,25 к расх.; ЗПМ=1,25; ТЗ=1,15; ТЗМ=1,25
| Приказ от 07.07.2022 № 557/пр прил.8 табл.2 п.3 | Производство работ осуществляется на территории действующего предприятия с наличием в зоне производства работ одного или нескольких из перечисленных ниже факторов: - разветвленная сеть транспортных и инженерных коммуникаций; - стесненные условия для складирования материалов; - действующее технологическое оборудование; - движение технологического транспорта ОЗП=1,15; ЭМ=1,15 к расх.; ЗПМ=1,15; ТЗ=1,15; ТЗМ=1,15 | [23 empty] | Производство работ осуществляется на территории действующего предприятия с наличием в зоне производства работ одного или нескольких из перечисленных ниже факторов: - разветвленная сеть транспортных и инженерных коммуникаций; - стесненные условия для складирования материалов; - действующее технологическое оборудование; - движение технологического транспорта ОЗП=1,15; ЭМ=1,15 к расх.; ЗПМ=1,15; ТЗ=1,15; ТЗМ=1,15
| 1 | ОТ |  |  | 8: 51.85; 9: 1.3225; 10: 6.17; 11: 41.8; 12: 257.91 | [13 empty] | ОТ
| 2 | ЭМ |  |  | 8: 266.39; 9: 1.4375; 10: 34.46; 11: 13.05; 12: 449.7 | [13 empty] | ЭМ
| 3 | в т.ч. ОТм |  |  | 8: 32.21; 9: 1.4375; 10: 4.17; 11: 41.8; 12: 174.31 | [13 empty] | в т.ч. ОТм
| 4 | М |  |  | 8: 121.33; 10: 10.92; 11: 7.92; 12: 86.49 | [13 empty] | М
|  | ЗТ |  |  | 4: чел.-ч; 5: 5.78; 6: 1.3225; 7: 0.68796 | [14 empty] | ЗТ
|  | ЗТм |  |  | 4: чел.-ч; 5: 2.29; 6: 1.4375; 7: 0.29627 | [14 empty] | ЗТм
|  | Итого по расценке |  |  | 8: 439.57; 10: 51.55; 12: 794.1 | [15 empty] | Итого по расценке
|  | ФОТ |  |  | 10: 10.34; 12: 432.22 | [14 empty] | ФОТ
| Приказ № 812/пр от 21.12.2020 Прил. п.9 | НР Строительные металлические конструкции |  |  | 4: %; 5: 93; 7: 93; 10: 9.62; 12: 401.96 | [14 empty] | НР Строительные металлические конструкции
| Приказ № 774/пр от 11.12.2020 Прил. п.9, Приказ № 774/пр от 11.12.2020 п.16 | СП Строительные металлические конструкции |  |  | % | 62 | 0.85 | 52.7 |  |  | 5.45 |  | 227.78 | [14 empty] | СП Строительные металлические конструкции
|  | Всего по позиции |  |  | 10: 66.62; 12: 1423.84 | [16 empty] | Всего по позиции
60 | ФССЦ-23.3.08.01-0121 | Трубы стальные квадратные из стали марки ст1-3сп/пс размером: 100х100 мм, толщина стенки 4 мм |  |  | т |  |  | 0.082 | 7028.18 |  | 576.31 | 7.92 | 4564.38 | [10 empty] | Трубы стальные квадратные из стали марки ст1-3сп/пс размером: 100х100 мм, толщина стенки 4 мм
|  | Всего по позиции |  |  | 10: 576.31; 12: 4564.38 | [16 empty] | Всего по позиции
61 | ФССЦ-08.3.05.02-0074 | Прокат толстолистовой горячекатаный в листах, марка стали Ст3пс, толщина 12-14 мм |  |  | т |  |  | 0.002 | 6366.42 |  | 12.73 | 7.92 | 100.82 | [10 empty] | Прокат толстолистовой горячекатаный в листах, марка стали Ст3пс, толщина 12-14 мм
|  | Всего по позиции |  |  | 10: 12.73; 12: 100.82 | [16 empty] | Всего по позиции
62 | ФЕР06-03-004-06 | Установка анкерных болтов: механических с контролем момента затяжки |  |  | 4: 100 шт; 7: 1.09 | [10 empty] | Установка анкерных болтов: механических с контролем момента затяжки
|  | Объем=(44+65) / 100 | [22 empty] | Объем=(44+65) / 100
| Приказ от 04.08.2020 № 421/пр п.58б | При применении сметных норм, включенных в сборники ГЭСН (ФЕР, ТЕР), аналогичных технологическим процессам в новом строительстве, в том числе по возведению новых конструктивных элементов ОЗП=1,15; ЭМ=1,25 к расх.; ЗПМ=1,25; ТЗ=1,15; ТЗМ=1,25 | [23 empty] | При применении сметных норм, включенных в сборники ГЭСН (ФЕР, ТЕР), аналогичных технологическим процессам в новом строительстве, в том числе по возведению новых конструктивных элементов ОЗП=1,15; ЭМ=1,25 к расх.; ЗПМ=1,25; ТЗ=1,15; ТЗМ=1,25
| Приказ от 07.07.2022 № 557/пр прил.8 табл.2 п.3 | Производство работ осуществляется на территории действующего предприятия с наличием в зоне производства работ одного или нескольких из перечисленных ниже факторов: - разветвленная сеть транспортных и инженерных коммуникаций; - стесненные условия для складирования материалов; - действующее технологическое оборудование; - движение технологического транспорта ОЗП=1,15; ЭМ=1,15 к расх.; ЗПМ=1,15; ТЗ=1,15; ТЗМ=1,15 | [23 empty] | Производство работ осуществляется на территории действующего предприятия с наличием в зоне производства работ одного или нескольких из перечисленных ниже факторов: - разветвленная сеть транспортных и инженерных коммуникаций; - стесненные условия для складирования материалов; - действующее технологическое оборудование; - движение технологического транспорта ОЗП=1,15; ЭМ=1,15 к расх.; ЗПМ=1,15; ТЗ=1,15; ТЗМ=1,15
| 1 | ОТ |  |  | 8: 156.7; 9: 1.3225; 10: 225.89; 11: 41.8; 12: 9442.2 | [13 empty] | ОТ
| 2 | ЭМ |  |  | 8: 7.59; 9: 1.4375; 10: 11.89; 11: 13.05; 12: 155.16 | [13 empty] | ЭМ
| 3 | в т.ч. ОТм |  |  | 8: 0.7; 9: 1.4375; 10: 1.1; 11: 41.8; 12: 45.98 | [13 empty] | в т.ч. ОТм
|  | ЗТ |  |  | 4: чел.-ч; 5: 16.67; 6: 1.3225; 7: 24.0302 | [14 empty] | ЗТ
|  | ЗТм |  |  | 4: чел.-ч; 5: 0.06; 6: 1.4375; 7: 0.094012 | [14 empty] | ЗТм
|  | Итого по расценке |  |  | 8: 164.29; 10: 237.78; 12: 9597.36 | [15 empty] | Итого по расценке
|  | ФОТ |  |  | 10: 226.99; 12: 9488.18 | [14 empty] | ФОТ
| Приказ № 812/пр от 21.12.2020 Прил. п.6 | НР Бетонные и железобетонные монолитные конструкции и работы в строительстве |  |  | 4: %; 5: 102; 7: 102; 10: 231.53; 12: 9677.94 | [14 empty] | НР Бетонные и железобетонные монолитные конструкции и работы в строительстве
| Приказ № 774/пр от 11.12.2020 Прил. п.6, Приказ № 774/пр от 11.12.2020 п.16 | СП Бетонные и железобетонные монолитные конструкции и работы в строительстве |  |  | % | 58 | 0.85 | 49.3 |  |  | 111.91 |  | 4677.67 | [14 empty] | СП Бетонные и железобетонные монолитные конструкции и работы в строительстве
|  | Всего по позиции |  |  | 10: 581.22; 12: 23952.97 | [16 empty] | Всего по позиции
63 | Цена поставщика 1001Крепеж | HST2 Клиновой анкер HILTI для бетона оц. сталь, M12x115/20 мм |  |  | шт |  |  | 44 | 2.38 |  | 104.72 | 7.92 | 829.38 | [10 empty] | HST2 Клиновой анкер HILTI для бетона оц. сталь, M12x115/20 мм
|  | Цена=564,76/25/1,2/7,92 | [29 empty] | Цена=564,76/25/1,2/7,92
|  | Всего по позиции |  |  | 10: 104.72; 12: 829.38 | [16 empty] | Всего по позиции
64 | ФССЦ-01.7.15.02-0042 | Болты анкерные с гайкой, диаметр 16 мм, длина 110 мм |  |  | 100 шт |  |  | 0.65 | 503 |  | 326.95 | 7.92 | 2589.44 | [10 empty] | Болты анкерные с гайкой, диаметр 16 мм, длина 110 мм
|  | Объем=65 / 100 | [22 empty] | Объем=65 / 100
|  | Всего по позиции |  |  | 10: 326.95; 12: 2589.44 | [16 empty] | Всего по позиции
65 | ФЕР13-03-002-04 | Огрунтовка металлических поверхностей за один раз: грунтовкой ГФ-021 |  |  | 4: 100 м2; 7: 0.598 | [10 empty] | Огрунтовка металлических поверхностей за один раз: грунтовкой ГФ-021
|  | Объем=59,8 / 100 | [22 empty] | Объем=59,8 / 100
| Приказ от 04.08.2020 № 421/пр п.58б | При применении сметных норм, включенных в сборники ГЭСН (ФЕР, ТЕР), аналогичных технологическим процессам в новом строительстве, в том числе по возведению новых конструктивных элементов ОЗП=1,15; ЭМ=1,25 к расх.; ЗПМ=1,25; ТЗ=1,15; ТЗМ=1,25 | [23 empty] | При применении сметных норм, включенных в сборники ГЭСН (ФЕР, ТЕР), аналогичных технологическим процессам в новом строительстве, в том числе по возведению новых конструктивных элементов ОЗП=1,15; ЭМ=1,25 к расх.; ЗПМ=1,25; ТЗ=1,15; ТЗМ=1,25
| Приказ от 07.07.2022 № 557/пр прил.8 табл.2 п.3 | Производство работ осуществляется на территории действующего предприятия с наличием в зоне производства работ одного или нескольких из перечисленных ниже факторов: - разветвленная сеть транспортных и инженерных коммуникаций; - стесненные условия для складирования материалов; - действующее технологическое оборудование; - движение технологического транспорта ОЗП=1,15; ЭМ=1,15 к расх.; ЗПМ=1,15; ТЗ=1,15; ТЗМ=1,15 | [23 empty] | Производство работ осуществляется на территории действующего предприятия с наличием в зоне производства работ одного или нескольких из перечисленных ниже факторов: - разветвленная сеть транспортных и инженерных коммуникаций; - стесненные условия для складирования материалов; - действующее технологическое оборудование; - движение технологического транспорта ОЗП=1,15; ЭМ=1,15 к расх.; ЗПМ=1,15; ТЗ=1,15; ТЗМ=1,15
| 1 | ОТ |  |  | 8: 56.55; 9: 1.3225; 10: 44.72; 11: 41.8; 12: 1869.3 | [13 empty] | ОТ
| 2 | ЭМ |  |  | 8: 9.22; 9: 1.4375; 10: 7.93; 11: 13.05; 12: 103.49 | [13 empty] | ЭМ
| 3 | в т.ч. ОТм |  |  | 8: 0.22; 9: 1.4375; 10: 0.19; 11: 41.8; 12: 7.94 | [13 empty] | в т.ч. ОТм
| 4 | М |  |  | 8: 152.04; 10: 90.92; 11: 7.92; 12: 720.09 | [13 empty] | М
|  | ЗТ |  |  | 4: чел.-ч; 5: 5.31; 6: 1.3225; 7: 4.1994 | [14 empty] | ЗТ
|  | ЗТм |  |  | 4: чел.-ч; 5: 0.02; 6: 1.4375; 7: 0.017192 | [14 empty] | ЗТм
|  | Итого по расценке |  |  | 8: 217.81; 10: 143.57; 12: 2692.88 | [15 empty] | Итого по расценке
|  | ФОТ |  |  | 10: 44.91; 12: 1877.24 | [14 empty] | ФОТ
| Приказ № 812/пр от 21.12.2020 Прил. п.13 | НР Защита строительных конструкций и оборудования от коррозии |  |  | 4: %; 5: 94; 7: 94; 10: 42.22; 12: 1764.61 | [14 empty] | НР Защита строительных конструкций и оборудования от коррозии
| Приказ № 774/пр от 11.12.2020 Прил. п.13, Приказ № 774/пр от 11.12.2020 п.16 | СП Защита строительных конструкций и оборудования от коррозии |  |  | % | 51 | 0.85 | 43.35 |  |  | 19.47 |  | 813.78 | [14 empty] | СП Защита строительных конструкций и оборудования от коррозии
|  | Всего по позиции |  |  | 10: 205.26; 12: 5271.27 | [16 empty] | Всего по позиции
66 | ФЕР13-03-004-26 | Окраска металлических огрунтованных поверхностей: эмалью ПФ-115 |  |  | 4: 100 м2; 7: 0.598 | [10 empty] | Окраска металлических огрунтованных поверхностей: эмалью ПФ-115
|  | Объем=59,8 / 100 | [22 empty] | Объем=59,8 / 100
|  | 2 слоя ПЗ=2 (ОЗП=2; ЭМ=2 к расх.; ЗПМ=2; МАТ=2 к расх.; ТЗ=2; ТЗМ=2) | [23 empty] | 2 слоя ПЗ=2 (ОЗП=2; ЭМ=2 к расх.; ЗПМ=2; МАТ=2 к расх.; ТЗ=2; ТЗМ=2)
| Приказ от 04.08.2020 № 421/пр п.58б | При применении сметных норм, включенных в сборники ГЭСН (ФЕР, ТЕР), аналогичных технологическим процессам в новом строительстве, в том числе по возведению новых конструктивных элементов ОЗП=1,15; ЭМ=1,25 к расх.; ЗПМ=1,25; ТЗ=1,15; ТЗМ=1,25 | [23 empty] | При применении сметных норм, включенных в сборники ГЭСН (ФЕР, ТЕР), аналогичных технологическим процессам в новом строительстве, в том числе по возведению новых конструктивных элементов ОЗП=1,15; ЭМ=1,25 к расх.; ЗПМ=1,25; ТЗ=1,15; ТЗМ=1,25
| Приказ от 07.07.2022 № 557/пр прил.8 табл.2 п.3 | Производство работ осуществляется на территории действующего предприятия с наличием в зоне производства работ одного или нескольких из перечисленных ниже факторов: - разветвленная сеть транспортных и инженерных коммуникаций; - стесненные условия для складирования материалов; - действующее технологическое оборудование; - движение технологического транспорта ОЗП=1,15; ЭМ=1,15 к расх.; ЗПМ=1,15; ТЗ=1,15; ТЗМ=1,15 | [23 empty] | Производство работ осуществляется на территории действующего предприятия с наличием в зоне производства работ одного или нескольких из перечисленных ниже факторов: - разветвленная сеть транспортных и инженерных коммуникаций; - стесненные условия для складирования материалов; - действующее технологическое оборудование; - движение технологического транспорта ОЗП=1,15; ЭМ=1,15 к расх.; ЗПМ=1,15; ТЗ=1,15; ТЗМ=1,15
| 1 | ОТ |  |  | 8: 19.32; 9: 2.645; 10: 30.56; 11: 41.8; 12: 1277.41 | [13 empty] | ОТ
| 2 | ЭМ |  |  | 8: 6.01; 9: 2.875; 10: 10.33; 11: 13.05; 12: 134.81 | [13 empty] | ЭМ
| 3 | в т.ч. ОТм |  |  | 8: 0.22; 9: 2.875; 10: 0.38; 11: 41.8; 12: 15.88 | [13 empty] | в т.ч. ОТм
| 4 | М |  |  | 8: 138.16; 9: 2; 10: 165.24; 11: 7.92; 12: 1308.7 | [13 empty] | М
|  | ЗТ |  |  | 4: чел.-ч; 5: 2.13; 6: 2.645; 7: 3.369 | [14 empty] | ЗТ
|  | ЗТм |  |  | 4: чел.-ч; 5: 0.02; 6: 2.875; 7: 0.034385 | [14 empty] | ЗТм
|  | Итого по расценке |  |  | 8: 163.49; 10: 206.13; 12: 2720.92 | [15 empty] | Итого по расценке
|  | ФОТ |  |  | 10: 30.94; 12: 1293.29 | [14 empty] | ФОТ
| Приказ № 812/пр от 21.12.2020 Прил. п.13 | НР Защита строительных конструкций и оборудования от коррозии |  |  | 4: %; 5: 94; 7: 94; 10: 29.08; 12: 1215.69 | [14 empty] | НР Защита строительных конструкций и оборудования от коррозии
| Приказ № 774/пр от 11.12.2020 Прил. п.13, Приказ № 774/пр от 11.12.2020 п.16 | СП Защита строительных конструкций и оборудования от коррозии |  |  | % | 51 | 0.85 | 43.35 |  |  | 13.41 |  | 560.64 | [14 empty] | СП Защита строительных конструкций и оборудования от коррозии
|  | Всего по позиции |  |  | 10: 248.62; 12: 4497.25 | [16 empty] | Всего по позиции
|  | Итого по разделу 7 Монтаж металлических конструкций |  |  | 10: 18362.98 | [17 empty] | Итого по разделу 7 Монтаж металлических конструкций
Раздел 8. Ограждающие конструкции | [22 empty] | Раздел 8. Ограждающие конструкции
67 | ФЕР09-04-006-04 | Монтаж ограждающих конструкций стен: из многослойных панелей заводской готовности при высоте здания до 50 м |  |  | 4: 100 м2; 7: 1 | [10 empty] | Монтаж ограждающих конструкций стен: из многослойных панелей заводской готовности при высоте здания до 50 м
|  | Объем=100 / 100 | [22 empty] | Объем=100 / 100
| Приказ от 04.08.2020 № 421/пр п.58б | При применении сметных норм, включенных в сборники ГЭСН (ФЕР, ТЕР), аналогичных технологическим процессам в новом строительстве, в том числе по возведению новых конструктивных элементов ОЗП=1,15; ЭМ=1,25 к расх.; ЗПМ=1,25; ТЗ=1,15; ТЗМ=1,25 | [23 empty] | При применении сметных норм, включенных в сборники ГЭСН (ФЕР, ТЕР), аналогичных технологическим процессам в новом строительстве, в том числе по возведению новых конструктивных элементов ОЗП=1,15; ЭМ=1,25 к расх.; ЗПМ=1,25; ТЗ=1,15; ТЗМ=1,25
| Приказ от 07.07.2022 № 557/пр прил.8 табл.2 п.3 | Производство работ осуществляется на территории действующего предприятия с наличием в зоне производства работ одного или нескольких из перечисленных ниже факторов: - разветвленная сеть транспортных и инженерных коммуникаций; - стесненные условия для складирования материалов; - действующее технологическое оборудование; - движение технологического транспорта ОЗП=1,15; ЭМ=1,15 к расх.; ЗПМ=1,15; ТЗ=1,15; ТЗМ=1,15 | [23 empty] | Производство работ осуществляется на территории действующего предприятия с наличием в зоне производства работ одного или нескольких из перечисленных ниже факторов: - разветвленная сеть транспортных и инженерных коммуникаций; - стесненные условия для складирования материалов; - действующее технологическое оборудование; - движение технологического транспорта ОЗП=1,15; ЭМ=1,15 к расх.; ЗПМ=1,15; ТЗ=1,15; ТЗМ=1,15
| 1 | ОТ |  |  | 8: 1428.8; 9: 1.3225; 10: 1889.59; 11: 41.8; 12: 78984.86 | [13 empty] | ОТ
| 2 | ЭМ |  |  | 8: 5157.63; 9: 1.4375; 10: 7414.09; 11: 13.05; 12: 96753.87 | [13 empty] | ЭМ
| 3 | в т.ч. ОТм |  |  | 8: 453.43; 9: 1.4375; 10: 651.81; 11: 41.8; 12: 27245.66 | [13 empty] | в т.ч. ОТм
| 4 | М |  |  | 8: 427.44; 10: 427.44; 11: 7.92; 12: 3385.32 | [13 empty] | М
|  | ЗТ |  |  | 4: чел.-ч; 5: 152; 6: 1.3225; 7: 201.02 | [14 empty] | ЗТ
|  | ЗТм |  |  | 4: чел.-ч; 5: 36.14; 6: 1.4375; 7: 51.9513 | [14 empty] | ЗТм
|  | Итого по расценке |  |  | 8: 7013.87; 10: 9731.12; 12: 179124.05 | [15 empty] | Итого по расценке
|  | ФОТ |  |  | 10: 2541.4; 12: 106230.52 | [14 empty] | ФОТ
| Приказ № 812/пр от 21.12.2020 Прил. п.9 | НР Строительные металлические конструкции |  |  | 4: %; 5: 93; 7: 93; 10: 2363.5; 12: 98794.38 | [14 empty] | НР Строительные металлические конструкции
| Приказ № 774/пр от 11.12.2020 Прил. п.9, Приказ № 774/пр от 11.12.2020 п.16 | СП Строительные металлические конструкции |  |  | % | 62 | 0.85 | 52.7 |  |  | 1339.32 |  | 55983.48 | [14 empty] | СП Строительные металлические конструкции
|  | Всего по позиции |  |  | 10: 13433.94; 12: 333901.91 | [16 empty] | Всего по позиции
68 | ФССЦ-07.2.05.05-0132 | Сэндвич-панель трехслойная стеновая "Металл Профиль" со скрытым креплением SECRET FIX, с наполнителем из минеральной ваты (НГ) плотностью 110кг/м3, марка МП ТСП-S, толщина: 100 мм, тип покрытия полиэстер, толщина металлических облицовок 0,7 мм (Россия) |  |  | м2 |  |  | 100 | 239.25 |  | 23925 | 7.92 | 189486 | [10 empty] | Сэндвич-панель трехслойная стеновая "Металл Профиль" со скрытым креплением SECRET FIX, с наполнителем из минеральной ваты (НГ) плотностью 110кг/м3, марка МП ТСП-S, толщина: 100 мм, тип покрытия полиэстер, толщина металлических облицовок 0,7 мм (Россия)
|  | Всего по позиции |  |  | 10: 23925; 12: 189486 | [16 empty] | Всего по позиции
69 | ФССЦ-07.2.05.02-0001 | Изделия фасонные (толщина 0,5 мм) для трехслойных стеновых сэндвич-панелей c покрытием полиэстер |  |  | м2 |  |  | 0.273 | 138.67 |  | 37.86 | 7.92 | 299.85 | [10 empty] | Изделия фасонные (толщина 0,5 мм) для трехслойных стеновых сэндвич-панелей c покрытием полиэстер
|  | Всего по позиции |  |  | 10: 37.86; 12: 299.85 | [16 empty] | Всего по позиции
70 | ФЕР09-04-002-03 | Монтаж кровельного покрытия: из многослойных панелей заводской готовности при высоте до 50 м |  |  | 4: 100 м2; 7: 0.7557 | [10 empty] | Монтаж кровельного покрытия: из многослойных панелей заводской готовности при высоте до 50 м
|  | Объем=75,57 / 100 | [22 empty] | Объем=75,57 / 100
| Приказ от 04.08.2020 № 421/пр п.58б | При применении сметных норм, включенных в сборники ГЭСН (ФЕР, ТЕР), аналогичных технологическим процессам в новом строительстве, в том числе по возведению новых конструктивных элементов ОЗП=1,15; ЭМ=1,25 к расх.; ЗПМ=1,25; ТЗ=1,15; ТЗМ=1,25 | [23 empty] | При применении сметных норм, включенных в сборники ГЭСН (ФЕР, ТЕР), аналогичных технологическим процессам в новом строительстве, в том числе по возведению новых конструктивных элементов ОЗП=1,15; ЭМ=1,25 к расх.; ЗПМ=1,25; ТЗ=1,15; ТЗМ=1,25
| Приказ от 07.07.2022 № 557/пр прил.8 табл.2 п.3 | Производство работ осуществляется на территории действующего предприятия с наличием в зоне производства работ одного или нескольких из перечисленных ниже факторов: - разветвленная сеть транспортных и инженерных коммуникаций; - стесненные условия для складирования материалов; - действующее технологическое оборудование; - движение технологического транспорта ОЗП=1,15; ЭМ=1,15 к расх.; ЗПМ=1,15; ТЗ=1,15; ТЗМ=1,15 | [23 empty] | Производство работ осуществляется на территории действующего предприятия с наличием в зоне производства работ одного или нескольких из перечисленных ниже факторов: - разветвленная сеть транспортных и инженерных коммуникаций; - стесненные условия для складирования материалов; - действующее технологическое оборудование; - движение технологического транспорта ОЗП=1,15; ЭМ=1,15 к расх.; ЗПМ=1,15; ТЗ=1,15; ТЗМ=1,15
| 1 | ОТ |  |  | 8: 409.96; 9: 1.3225; 10: 409.72; 11: 41.8; 12: 17126.3 | [13 empty] | ОТ
| 2 | ЭМ |  |  | 8: 1474.19; 9: 1.4375; 10: 1601.44; 11: 13.05; 12: 20898.79 | [13 empty] | ЭМ
| 3 | в т.ч. ОТм |  |  | 8: 141.07; 9: 1.4375; 10: 153.25; 11: 41.8; 12: 6405.85 | [13 empty] | в т.ч. ОТм
| 4 | М |  |  | 8: 153.22; 10: 115.79; 11: 7.92; 12: 917.06 | [13 empty] | М
|  | ЗТ |  |  | 4: чел.-ч; 5: 45.2; 6: 1.3225; 7: 45.1735 | [14 empty] | ЗТ
|  | ЗТм |  |  | 4: чел.-ч; 5: 10.76; 6: 1.4375; 7: 11.6888 | [14 empty] | ЗТм
|  | Итого по расценке |  |  | 8: 2037.37; 10: 2126.95; 12: 38942.15 | [15 empty] | Итого по расценке
|  | ФОТ |  |  | 10: 562.97; 12: 23532.15 | [14 empty] | ФОТ
| Приказ № 812/пр от 21.12.2020 Прил. п.9 | НР Строительные металлические конструкции |  |  | 4: %; 5: 93; 7: 93; 10: 523.56; 12: 21884.9 | [14 empty] | НР Строительные металлические конструкции
| Приказ № 774/пр от 11.12.2020 Прил. п.9, Приказ № 774/пр от 11.12.2020 п.16 | СП Строительные металлические конструкции |  |  | % | 62 | 0.85 | 52.7 |  |  | 296.69 |  | 12401.44 | [14 empty] | СП Строительные металлические конструкции
|  | Всего по позиции |  |  | 10: 2947.2; 12: 73228.49 | [16 empty] | Всего по позиции
71 | ФССЦ-07.2.05.05-0016 | Сэндвич-панель трехслойная кровельная "Металл Профиль" с наполнителем из минеральной ваты (НГ) плотностью 110кг/м3, марка МП ТСП-K, толщина: 120 мм, тип покрытия полиэстер, толщина металлических облицовок 0,7 мм (Россия) |  |  | м2 |  |  | 75.57 | 261.9 |  | 19791.78 | 7.92 | 156750.9 | [10 empty] | Сэндвич-панель трехслойная кровельная "Металл Профиль" с наполнителем из минеральной ваты (НГ) плотностью 110кг/м3, марка МП ТСП-K, толщина: 120 мм, тип покрытия полиэстер, толщина металлических облицовок 0,7 мм (Россия)
|  | Всего по позиции |  |  | 10: 19791.78; 12: 156750.9 | [16 empty] | Всего по позиции
72 | ФЕР26-01-039-01 | Изоляция покрытий и перекрытий изделиями из волокнистых и зернистых материалов насухо |  |  | 4: м3; 7: 0.284 | [10 empty] | Изоляция покрытий и перекрытий изделиями из волокнистых и зернистых материалов насухо
|  | Объем=0,25+0,034 | [22 empty] | Объем=0,25+0,034
| Приказ от 07.07.2022 № 557/пр прил.8 табл.2 п.3 | Производство работ осуществляется на территории действующего предприятия с наличием в зоне производства работ одного или нескольких из перечисленных ниже факторов: - разветвленная сеть транспортных и инженерных коммуникаций; - стесненные условия для складирования материалов; - действующее технологическое оборудование; - движение технологического транспорта ОЗП=1,15; ЭМ=1,15 к расх.; ЗПМ=1,15; ТЗ=1,15; ТЗМ=1,15 | [23 empty] | Производство работ осуществляется на территории действующего предприятия с наличием в зоне производства работ одного или нескольких из перечисленных ниже факторов: - разветвленная сеть транспортных и инженерных коммуникаций; - стесненные условия для складирования материалов; - действующее технологическое оборудование; - движение технологического транспорта ОЗП=1,15; ЭМ=1,15 к расх.; ЗПМ=1,15; ТЗ=1,15; ТЗМ=1,15
| 1 | ОТ |  |  | 8: 98.29; 9: 1.15; 10: 32.1; 11: 41.8; 12: 1341.78 | [13 empty] | ОТ
| 2 | ЭМ |  |  | 8: 40.47; 9: 1.15; 10: 13.22; 11: 13.05; 12: 172.52 | [13 empty] | ЭМ
| 3 | в т.ч. ОТм |  |  | 8: 6.38; 9: 1.15; 10: 2.08; 11: 41.8; 12: 86.94 | [13 empty] | в т.ч. ОТм
|  | ЗТ |  |  | 4: чел.-ч; 5: 10.58; 6: 1.15; 7: 3.4554 | [14 empty] | ЗТ
|  | ЗТм |  |  | 4: чел.-ч; 5: 0.55; 6: 1.15; 7: 0.17963 | [14 empty] | ЗТм
|  | Итого по расценке |  |  | 8: 138.76; 10: 45.32; 12: 1514.3 | [15 empty] | Итого по расценке
|  | ФОТ |  |  | 10: 34.18; 12: 1428.72 | [14 empty] | ФОТ
| Приказ № 812/пр от 21.12.2020 Прил. п.20 | НР Теплоизоляционные работы |  |  | 4: %; 5: 97; 7: 97; 10: 33.15; 12: 1385.86 | [14 empty] | НР Теплоизоляционные работы
| Приказ № 774/пр от 11.12.2020 Прил. п.20, Приказ № 774/пр от 11.12.2020 п.16 | СП Теплоизоляционные работы |  |  | % | 55 | 0.85 | 46.75 |  |  | 15.98 |  | 667.93 | [14 empty] | СП Теплоизоляционные работы
|  | Всего по позиции |  |  | 10: 94.45; 12: 3568.09 | [16 empty] | Всего по позиции
73 | ФССЦ-12.2.03.02-0002 | Вата минеральная |  |  | м3 |  |  | 0.29 | 200 |  | 58 | 7.92 | 459.36 | [10 empty] | Вата минеральная
|  | Всего по позиции |  |  | 10: 58; 12: 459.36 | [16 empty] | Всего по позиции
|  | Итого по разделу 8 Ограждающие конструкции |  |  | 10: 60288.23 | [17 empty] | Итого по разделу 8 Ограждающие конструкции
Раздел 9. Устройство ограждения | [22 empty] | Раздел 9. Устройство ограждения
74 | ФЕР09-08-002-05 | Устройство заграждений из готовых металлических решетчатых панелей: высотой до 2 м |  |  | 4: 10 шт; 7: 0.7 | [10 empty] | Устройство заграждений из готовых металлических решетчатых панелей: высотой до 2 м
|  | Объем=7 / 10 | [22 empty] | Объем=7 / 10
| Приказ от 04.08.2020 № 421/пр п.58б | При применении сметных норм, включенных в сборники ГЭСН (ФЕР, ТЕР), аналогичных технологическим процессам в новом строительстве, в том числе по возведению новых конструктивных элементов ОЗП=1,15; ЭМ=1,25 к расх.; ЗПМ=1,25; ТЗ=1,15; ТЗМ=1,25 | [23 empty] | При применении сметных норм, включенных в сборники ГЭСН (ФЕР, ТЕР), аналогичных технологическим процессам в новом строительстве, в том числе по возведению новых конструктивных элементов ОЗП=1,15; ЭМ=1,25 к расх.; ЗПМ=1,25; ТЗ=1,15; ТЗМ=1,25
| Приказ от 07.07.2022 № 557/пр прил.8 табл.2 п.3 | Производство работ осуществляется на территории действующего предприятия с наличием в зоне производства работ одного или нескольких из перечисленных ниже факторов: - разветвленная сеть транспортных и инженерных коммуникаций; - стесненные условия для складирования материалов; - действующее технологическое оборудование; - движение технологического транспорта ОЗП=1,15; ЭМ=1,15 к расх.; ЗПМ=1,15; ТЗ=1,15; ТЗМ=1,15 | [23 empty] | Производство работ осуществляется на территории действующего предприятия с наличием в зоне производства работ одного или нескольких из перечисленных ниже факторов: - разветвленная сеть транспортных и инженерных коммуникаций; - стесненные условия для складирования материалов; - действующее технологическое оборудование; - движение технологического транспорта ОЗП=1,15; ЭМ=1,15 к расх.; ЗПМ=1,15; ТЗ=1,15; ТЗМ=1,15
| 1 | ОТ |  |  | 8: 60.65; 9: 1.3225; 10: 56.15; 11: 41.8; 12: 2347.07 | [13 empty] | ОТ
| 2 | ЭМ |  |  | 8: 19.94; 9: 1.4375; 10: 20.06; 11: 13.05; 12: 261.78 | [13 empty] | ЭМ
| 3 | в т.ч. ОТм |  |  | 8: 7.89; 9: 1.4375; 10: 7.94; 11: 41.8; 12: 331.89 | [13 empty] | в т.ч. ОТм
|  | ЗТ |  |  | 4: чел.-ч; 5: 7.11; 6: 1.3225; 7: 6.5821 | [14 empty] | ЗТ
|  | ЗТм |  |  | 4: чел.-ч; 5: 0.68; 6: 1.4375; 7: 0.68425 | [14 empty] | ЗТм
|  | Итого по расценке |  |  | 8: 80.59; 10: 76.21; 12: 2608.85 | [15 empty] | Итого по расценке
|  | ФОТ |  |  | 10: 64.09; 12: 2678.96 | [14 empty] | ФОТ
| Приказ № 812/пр от 21.12.2020 Прил. п.9 | НР Строительные металлические конструкции |  |  | 4: %; 5: 93; 7: 93; 10: 59.6; 12: 2491.43 | [14 empty] | НР Строительные металлические конструкции
| Приказ № 774/пр от 11.12.2020 Прил. п.9, Приказ № 774/пр от 11.12.2020 п.16 | СП Строительные металлические конструкции |  |  | % | 62 | 0.85 | 52.7 |  |  | 33.78 |  | 1411.81 | [14 empty] | СП Строительные металлические конструкции
|  | Всего по позиции |  |  | 10: 169.59; 12: 6512.09 | [16 empty] | Всего по позиции
75 | ФЕР09-08-002-07 | Устройство калиток из готовых металлических решетчатых панелей |  |  | 4: 10 шт; 7: 0.1 | [10 empty] | Устройство калиток из готовых металлических решетчатых панелей
|  | Объем=1 / 10 | [22 empty] | Объем=1 / 10
| Приказ от 04.08.2020 № 421/пр п.58б | При применении сметных норм, включенных в сборники ГЭСН (ФЕР, ТЕР), аналогичных технологическим процессам в новом строительстве, в том числе по возведению новых конструктивных элементов ОЗП=1,15; ЭМ=1,25 к расх.; ЗПМ=1,25; ТЗ=1,15; ТЗМ=1,25 | [23 empty] | При применении сметных норм, включенных в сборники ГЭСН (ФЕР, ТЕР), аналогичных технологическим процессам в новом строительстве, в том числе по возведению новых конструктивных элементов ОЗП=1,15; ЭМ=1,25 к расх.; ЗПМ=1,25; ТЗ=1,15; ТЗМ=1,25
| Приказ от 07.07.2022 № 557/пр прил.8 табл.2 п.3 | Производство работ осуществляется на территории действующего предприятия с наличием в зоне производства работ одного или нескольких из перечисленных ниже факторов: - разветвленная сеть транспортных и инженерных коммуникаций; - стесненные условия для складирования материалов; - действующее технологическое оборудование; - движение технологического транспорта ОЗП=1,15; ЭМ=1,15 к расх.; ЗПМ=1,15; ТЗ=1,15; ТЗМ=1,15 | [23 empty] | Производство работ осуществляется на территории действующего предприятия с наличием в зоне производства работ одного или нескольких из перечисленных ниже факторов: - разветвленная сеть транспортных и инженерных коммуникаций; - стесненные условия для складирования материалов; - действующее технологическое оборудование; - движение технологического транспорта ОЗП=1,15; ЭМ=1,15 к расх.; ЗПМ=1,15; ТЗ=1,15; ТЗМ=1,15
| 1 | ОТ |  |  | 8: 28.23; 9: 1.3225; 10: 3.73; 11: 41.8; 12: 155.91 | [13 empty] | ОТ
| 2 | ЭМ |  |  | 8: 14.13; 9: 1.4375; 10: 2.03; 11: 13.05; 12: 26.49 | [13 empty] | ЭМ
| 3 | в т.ч. ОТм |  |  | 8: 4.64; 9: 1.4375; 10: 0.67; 11: 41.8; 12: 28.01 | [13 empty] | в т.ч. ОТм
|  | ЗТ |  |  | 4: чел.-ч; 5: 3.31; 6: 1.3225; 7: 0.43775 | [14 empty] | ЗТ
|  | ЗТм |  |  | 4: чел.-ч; 5: 0.4; 6: 1.4375; 7: 0.0575 | [14 empty] | ЗТм
|  | Итого по расценке |  |  | 8: 42.36; 10: 5.76; 12: 182.4 | [15 empty] | Итого по расценке
|  | ФОТ |  |  | 10: 4.4; 12: 183.92 | [14 empty] | ФОТ
| Приказ № 812/пр от 21.12.2020 Прил. п.9 | НР Строительные металлические конструкции |  |  | 4: %; 5: 93; 7: 93; 10: 4.09; 12: 171.05 | [14 empty] | НР Строительные металлические конструкции
| Приказ № 774/пр от 11.12.2020 Прил. п.9, Приказ № 774/пр от 11.12.2020 п.16 | СП Строительные металлические конструкции |  |  | % | 62 | 0.85 | 52.7 |  |  | 2.32 |  | 96.93 | [14 empty] | СП Строительные металлические конструкции
|  | Всего по позиции |  |  | 10: 12.17; 12: 450.38 | [16 empty] | Всего по позиции
76 | Цена Поставщика ОАО" Солнечногорский завод металлических сеток Лепсе" | Панкль усиленная 2500х2130 д. оцинкованная |  |  | шт |  |  | 4 | 311.45 |  | 1245.8 | 7.92 | 9866.74 | [10 empty] | Панкль усиленная 2500х2130 д. оцинкованная
|  | Цена=2960/1,2/7,92 | [29 empty] | Цена=2960/1,2/7,92
|  | Всего по позиции |  |  | 10: 1245.8; 12: 9866.74 | [16 empty] | Всего по позиции
77 | Цена Поставщика ОАО" Солнечногорский завод металлических сеток Лепсе" | Панель усиленная 2500х2130 д.5 оцинкованная с полимерным покрытием |  |  | шт |  |  | 4 | 311.45 |  | 1245.8 | 7.92 | 9866.74 | [10 empty] | Панель усиленная 2500х2130 д.5 оцинкованная с полимерным покрытием
|  | Цена=2960/1,2/7,92 | [29 empty] | Цена=2960/1,2/7,92
|  | Всего по позиции |  |  | 10: 1245.8; 12: 9866.74 | [16 empty] | Всего по позиции
78 | Цена Поставщика ОАО" Солнечногорский завод металлических сеток Лепсе" | Панель усиленная 3000х2130 д.5 оцинкованная с полимерным покрытием |  |  | шт |  |  | 3 | 364.06 |  | 1092.18 | 7.92 | 8650.07 | [10 empty] | Панель усиленная 3000х2130 д.5 оцинкованная с полимерным покрытием
|  | Цена=3460/1,2/7,92 | [29 empty] | Цена=3460/1,2/7,92
|  | Всего по позиции |  |  | 10: 1092.18; 12: 8650.07 | [16 empty] | Всего по позиции
79 | Цена Поставщика ОАО" Солнечногорский завод металлических сеток Лепсе" | Калитка 1000х2000 д.5 оцинкованная с полимерным покрытием |  |  | шт |  |  | 1 | 1746.63 |  | 1746.63 | 7.92 | 13833.31 | [10 empty] | Калитка 1000х2000 д.5 оцинкованная с полимерным покрытием
|  | Цена=16600/1,2/7,92 | [29 empty] | Цена=16600/1,2/7,92
|  | Всего по позиции |  |  | 10: 1746.63; 12: 13833.31 | [16 empty] | Всего по позиции
80 | Цена Поставщика ОАО" Солнечногорский завод металлических сеток Лепсе" | Столб опорный 60х60 |  |  | шт |  |  | 9 | 121 |  | 1089 | 7.92 | 8624.88 | [10 empty] | Столб опорный 60х60
|  | Цена=1150/1,2/7,92 | [29 empty] | Цена=1150/1,2/7,92
|  | Всего по позиции |  |  | 10: 1089; 12: 8624.88 | [16 empty] | Всего по позиции
81 | Цена Поставщика ОАО" Солнечногорский завод металлических сеток Лепсе" | Хомуты для крепления панелей |  |  | шт |  |  | 32 | 8.63 |  | 276.16 | 7.92 | 2187.19 | [10 empty] | Хомуты для крепления панелей
|  | Цена=82/1,2/7,92 | [29 empty] | Цена=82/1,2/7,92
|  | Всего по позиции |  |  | 10: 276.16; 12: 2187.19 | [16 empty] | Всего по позиции
|  | Итого по разделу 9 Устройство ограждения |  |  | 10: 6877.33 | [17 empty] | Итого по разделу 9 Устройство ограждения
|  | Итоги по смете: | [32 empty] | Итоги по смете:
|  | Итого прямые затраты (справочно) |  |  | 10: 158868.99; 12: 1587904.22 | [22 empty] | Итого прямые затраты (справочно)
|  | в том числе: | [33 empty] | в том числе:
|  | Оплата труда рабочих |  |  | 10: 7114.43; 12: 297383.19 | [22 empty] | Оплата труда рабочих
|  | Эксплуатация машин |  |  | 10: 17170.04; 12: 224611.61 | [22 empty] | Эксплуатация машин
|  | в том числе оплата труда машинистов (Отм) |  |  | 10: 1369.77; 12: 57256.38 | [22 empty] | в том числе оплата труда машинистов (Отм)
|  | Материалы |  |  | 10: 134584.52; 12: 1065909.42 | [22 empty] | Материалы
|  | Строительные работы |  |  | 10: 171524.65; 12: 2116909.52 | [22 empty] | Строительные работы
|  | Строительные работы |  |  | 10: 169165.68; 12: 2085582.4 | [22 empty] | Строительные работы
|  | в том числе: | [33 empty] | в том числе:
|  | оплата труда |  |  | 10: 7114.43; 12: 297383.19 | [22 empty] | оплата труда
|  | эксплуатация машин и механизмов |  |  | 10: 14811.07; 12: 193284.49 | [22 empty] | эксплуатация машин и механизмов
|  | в том числе оплата труда машинистов (ОТм) |  |  | 10: 1369.77; 12: 57256.38 | [22 empty] | в том числе оплата труда машинистов (ОТм)
|  | материалы |  |  | 10: 134584.52; 12: 1065909.42 | [22 empty] | материалы
|  | накладные расходы |  |  | 10: 8273.17; 12: 345817.76 | [22 empty] | накладные расходы
|  | сметная прибыль |  |  | 10: 4382.49; 12: 183187.54 | [22 empty] | сметная прибыль
|  | Транспортные расходы (перевозка), относимые на стоимость строительных работ |  |  | 10: 2358.97; 12: 31327.12 | [22 empty] | Транспортные расходы (перевозка), относимые на стоимость строительных работ
|  | Итого ФОТ (справочно) |  |  | 10: 8484.2; 12: 354639.57 | [22 empty] | Итого ФОТ (справочно)
|  | Итого накладные расходы (справочно) |  |  | 10: 8273.17; 12: 345817.76 | [22 empty] | Итого накладные расходы (справочно)
|  | Итого сметная прибыль (справочно) |  |  | 10: 4382.49; 12: 183187.54 | [22 empty] | Итого сметная прибыль (справочно)
|  | Производство работ в зимнее время (Приказ Минстроя России от 25.05.2021г. № 325/пр Приложение 3 п. 28.24 к=0,4) 1,52% |  |  | 10: 2607.17; 12: 32177.02 | [22 empty] | Производство работ в зимнее время (Приказ Минстроя России от 25.05.2021г. № 325/пр Приложение 3 п. 28.24 к=0,4) 1,52%
|  | Итого |  |  | 10: 174131.82; 12: 2149086.54 | [23 empty] | Итого
|  | НДС 20% |  |  | 10: 34826.36; 12: 429817.31 | [24 empty] | НДС 20%
|  | ВСЕГО по смете |  |  | 10: 208958.18; 12: 2578903.85 | [25 empty] | ВСЕГО по смете
| Составил: |  |  |  | 6: (Князева В.И.) | [26 empty] | (Князева В.И.)
[должность, подпись (инициалы, фамилия)]
Проверил:
[должность, подпись (инициалы, фамилия)]
¹ Зарегистрирован Министерством юстиции Российской Федерации 10 сентября 2019 г., регистрационный № 55869), с изменениями, внесенными приказом Министерства строительства и жилищно-коммунального хозяйства Российской Федерации от 20 февраля 2021 г. № 79/пр (зарегистрирован Министерством юстиции Российской Федерации 9 августа 2021 г., регистрационный № 64577)
² Под прочими затратами понимаются затраты, учитываемые в соответствии с пунктом 184 Методики.
³ Под прочими работами понимаются затраты, учитываемые в соответствии с пунктами 122-128 Методики.

## 02-01-14 ЭО2 130_23
Приложение № 2
Утверждено приказом № 421 от 4 августа 2020 г. Минстроя РФ в редакции приказа № 557 от 7 июля 2022 г.
Наименование программного продукта | [5 empty] | ГРАНД-Смета, версия 2023.1
Наименование редакции сметных нормативов | [5 empty] | Изменения в сметные нормы, федеральные единичные расценки и отдельные составляющие к ним, включенные в федеральный реестр сметных нормативов приказами Минстроя России от 26 декабря 2019 г. № 871/пр, 872/пр, 873/пр, 874/пр, 875/пр, 876/пр (в ред. приказов от 30.03.2020 № 171/пр, 172/пр, от 01.06.2020 № 294/пр, 295/пр, от 30.06.2020 № 352/пр, 353/пр, от 20.10.2020 № 635/пр, 636/пр, от 09.02.2021 № 50/пр, 51/пр, от 24.05.2021 № 320/пр, 321/пр, от 24.06.2021 № 407/пр, 408/пр, от 14.10.2021 № 745/пр, 746/пр), от 20.12.2021 № 961/пр, 962/пр) | [9 empty] | Изменения в сметные нормы, федеральные единичные расценки и отдельные составляющие к ним, включенные в федеральный реестр сметных нормативов приказами Минстроя России от 26 декабря 2019 г. № 871/пр, 872/пр, 873/пр, 874/пр, 875/пр, 876/пр (в ред. приказов от 30.03.2020 № 171/пр, 172/пр, от 01.06.2020 № 294/пр, 295/пр, от 30.06.2020 № 352/пр, 353/пр, от 20.10.2020 № 635/пр, 636/пр, от 09.02.2021 № 50/пр, 51/пр, от 24.05.2021 № 320/пр, 321/пр, от 24.06.2021 № 407/пр, 408/пр, от 14.10.2021 № 745/пр, 746/пр), от 20.12.2021 № 961/пр, 962/пр)
Реквизиты приказа Минстроя России об утверждении дополнений и изменений к сметным нормативам | [5 empty] | Приказы Минстроя России от 26.12.2019 г. № 871/пр, 872/пр, 873/пр, 874/пр, 875/пр, 876/пр, от 30.03.2020 № 171/пр, 172/пр, от 01.06.2020 № 294/пр, 295/пр, от 30.06.2020 № 352/пр, 353/пр, от 20.10.2020 № 635/пр, 636/пр, от 09.02.2021 № 50/пр, 51/пр, от 24.05.2021 № 320/пр, 321/пр, от 24.06.2021 № 407/пр, 408/пр, от 14.10.2021 № 745/пр, 746/пр), от 20.12.2021 № 961/пр, 962/пр | [7 empty] | Реквизиты приказа Минстроя России об утверждении дополнений и изменений к сметным нормативам | Приказы Минстроя России от 26.12.2019 г. № 871/пр, 872/пр, 873/пр, 874/пр, 875/пр, 876/пр, от 30.03.2020 № 171/пр, 172/пр, от 01.06.2020 № 294/пр, 295/пр, от 30.06.2020 № 352/пр, 353/пр, от 20.10.2020 № 635/пр, 636/пр, от 09.02.2021 № 50/пр, 51/пр, от 24.05.2021 № 320/пр, 321/пр, от 24.06.2021 № 407/пр, 408/пр, от 14.10.2021 № 745/пр, 746/пр), от 20.12.2021 № 961/пр, 962/пр |  | Приказы Минстроя России от 26.12.2019 г. № 871/пр, 872/пр, 873/пр, 874/пр, 875/пр, 876/пр, от 30.03.2020 № 171/пр, 172/пр, от 01.06.2020 № 294/пр, 295/пр, от 30.06.2020 № 352/пр, 353/пр, от 20.10.2020 № 635/пр, 636/пр, от 09.02.2021 № 50/пр, 51/пр, от 24.05.2021 № 320/пр, 321/пр, от 24.06.2021 № 407/пр, 408/пр, от 14.10.2021 № 745/пр, 746/пр), от 20.12.2021 № 961/пр, 962/пр
Реквизиты письма Минстроя России об индексах изменения сметной стоимости строительства, включаемые в федеральный реестр сметных нормативов и размещаемые в федеральной государственной информационной системе ценообразования в строительстве, подготовленного в соответствии пунктом 85 Методики расчета индексов изменения сметной стоимости строительства, утвержденной приказом Министерства строительства и жилищно-коммунального хозяйства Российской Федерации от 5 июня 2019 г. № 326/пр¹ | [13 empty] | Реквизиты письма Минстроя России об индексах изменения сметной стоимости строительства, включаемые в федеральный реестр сметных нормативов и размещаемые в федеральной государственной информационной системе ценообразования в строительстве, подготовленного в соответствии пунктом 85 Методики расчета индексов изменения сметной стоимости строительства, утвержденной приказом Министерства строительства и жилищно-коммунального хозяйства Российской Федерации от 5 июня 2019 г. № 326/пр¹
Реквизиты нормативного правового акта об утверждении оплаты труда, утверждаемый в соответствии с пунктом 22(1) Правилами мониторинга цен, утвержденными постановлением Правительства Российской Федерации от 23 декабря 2016 г. № 1452 | [13 empty] | Реквизиты нормативного правового акта об утверждении оплаты труда, утверждаемый в соответствии с пунктом 22(1) Правилами мониторинга цен, утвержденными постановлением Правительства Российской Федерации от 23 декабря 2016 г. № 1452
Наименование субъекта Российской Федерации | [5 empty] | 50. Московская область | [11 empty] | 50. Московская область
Наименование зоны субъекта Российской Федерации
Московская область, г.о. Мытищи, ул. Колонцова, д.4 | [18 empty] | Московская область, г.о. Мытищи, ул. Колонцова, д.4
(наименование стройки)
Цех № 8 АБК | [19 empty] | Цех № 8 АБК
(наименование объекта капитального строительства)
ЛОКАЛЬНЫЙ СМЕТНЫЙ РАСЧЕТ (СМЕТА) № 02-01-14
Электрическое освещение | [20 empty] | Электрическое освещение
(наименование работ и затрат)
Составлен | базисно-индексным | методом
Основание | Проект ООО НПП "ОВИСТ" 130-23-ЭО2
(проектная и (или) иная техническая документация)
Составлен(а) в текущем (базисном) уровне цен |  |  | 1 квартал 2023г. | [18 empty] | 1 квартал 2023г.
Сметная стоимость |  | 2819.56 | (198,97) | тыс.руб.
в том числе:
| строительных работ | 0 | (0) | тыс.руб. |  | Средства на оплату труда рабочих |  |  |  |  | 502.71 | (12,03) | тыс.руб.
| монтажных работ | 2262.55 | (154,27) | тыс.руб. |  | Нормативные затраты труда рабочих |  |  |  |  | 1302.09 |  | чел.час.
| оборудования | 52.69 | (9,2) | тыс.руб. |  | Нормативные затраты труда машинистов |  |  |  |  | 37.49 |  | чел.час.
| прочих затрат | 0 | (0) | тыс.руб.
№ п/п | Обоснование | Наименование работ и затрат |  |  | Единица измерения | Количество |  |  | Сметная стоимость в базисном уровне цен (в текущем уровне цен (гр. 8) для ресурсов, отсутствующих в ФРСН), руб. |  |  | Индексы | Сметная стоимость в текущем уровне цен, руб.
[6 empty] | на единицу | коэффициенты | всего с учетом коэффициентов | на единицу | коэффициенты | всего
1 | 2 | 3 |  |  | 4 | 5 | 6 | 7 | 8 | 9 | 10 | 11 | 12
Раздел 1. Низковольтное оборудование | [22 empty] | Раздел 1. Низковольтное оборудование
1 | ФЕРм08-03-573-04 | Шкаф (пульт) управления навесной, высота, ширина и глубина: до 600х600х350 мм |  |  | 4: шт; 7: 2 | [10 empty] | Шкаф (пульт) управления навесной, высота, ширина и глубина: до 600х600х350 мм
| Приказ от 07.07.2022 № 557/пр прил.8 табл.2 п.3 | Производство работ осуществляется на территории действующего предприятия с наличием в зоне производства работ одного или нескольких из перечисленных ниже факторов: - разветвленная сеть транспортных и инженерных коммуникаций; - стесненные условия для складирования материалов; - действующее технологическое оборудование; - движение технологического транспорта ОЗП=1,15; ЭМ=1,15 к расх.; ЗПМ=1,15; ТЗ=1,15; ТЗМ=1,15 | [22 empty] | Производство работ осуществляется на территории действующего предприятия с наличием в зоне производства работ одного или нескольких из перечисленных ниже факторов: - разветвленная сеть транспортных и инженерных коммуникаций; - стесненные условия для складирования материалов; - действующее технологическое оборудование; - движение технологического транспорта ОЗП=1,15; ЭМ=1,15 к расх.; ЗПМ=1,15; ТЗ=1,15; ТЗМ=1,15
| 1 | ОТ |  |  | 8: 20.44; 9: 1.15; 10: 47.01; 11: 41.8; 12: 1965.02 | [12 empty] | ОТ
| 2 | ЭМ |  |  | 8: 33.47; 9: 1.15; 10: 76.98; 11: 13.05; 12: 1004.59 | [12 empty] | ЭМ
| 3 | в т.ч. ОТм |  |  | 8: 3.42; 9: 1.15; 10: 7.87; 11: 41.8; 12: 328.97 | [12 empty] | в т.ч. ОТм
| 4 | М |  |  | 8: 2.94; 10: 5.88; 11: 7.92; 12: 46.57 | [12 empty] | М
|  | ЗТ |  |  | 4: чел.-ч; 5: 2.06; 6: 1.15; 7: 4.738 | [13 empty] | ЗТ
|  | ЗТм |  |  | 4: чел.-ч; 5: 0.31; 6: 1.15; 7: 0.713 | [13 empty] | ЗТм
|  | Итого по расценке |  |  | 8: 56.85; 10: 129.87; 12: 3016.18 | [14 empty] | Итого по расценке
|  | ФОТ |  |  | 10: 54.88; 12: 2293.99 | [13 empty] | ФОТ
| Пр/812-049.3-1 | НР Электротехнические установки на других объектах |  |  | 4: %; 5: 97; 7: 97; 10: 53.23; 12: 2225.17 | [13 empty] | НР Электротехнические установки на других объектах
| Пр/774-049.3 | СП Электротехнические установки на других объектах |  |  | 4: %; 5: 51; 7: 51; 10: 27.99; 12: 1169.93 | [13 empty] | СП Электротехнические установки на других объектах
|  | Всего по позиции |  |  | 10: 211.09; 12: 6411.28 | [15 empty] | Всего по позиции
2 О | Цена поставщика ТИНКО | ЩРн-12з 265х310х120 IP31 GENERICA (MKM14-N-12-31-Z-G) |  |  | шт |  |  | 1 | 176.33 |  | 176.33 | 5.73 | 1010.37 | [10 empty] | ЩРн-12з 265х310х120 IP31 GENERICA (MKM14-N-12-31-Z-G)
|  | Цена=1212,45/1,2/5,73 | [27 empty] | Цена=1212,45/1,2/5,73
|  | Всего по позиции |  |  | 10: 176.33; 12: 1010.37 | [15 empty] | Всего по позиции
3 О | Цена поставщика ЭКС | Корпус металлический ЩРв-36-550х320х120-IP31-УХЛ3 ¦ 243777 КЭАЗ (Курский электроаппаратный завод) |  |  | шт |  |  | 1 | 445.97 |  | 445.97 | 5.73 | 2555.41 | [10 empty] | Корпус металлический ЩРв-36-550х320х120-IP31-УХЛ3 ¦ 243777 КЭАЗ (Курский электроаппаратный завод)
|  | Цена=3066,49/1,2/5,73 | [27 empty] | Цена=3066,49/1,2/5,73
|  | Всего по позиции |  |  | 10: 445.97; 12: 2555.41 | [15 empty] | Всего по позиции
4 | ФЕРм08-03-526-02 | Автомат одно-, двух-, трехполюсный, устанавливаемый на конструкции: на стене или колонне, на ток до 100 А |  |  | 4: шт; 7: 26 | [10 empty] | Автомат одно-, двух-, трехполюсный, устанавливаемый на конструкции: на стене или колонне, на ток до 100 А
|  | Объем=1+3+16+1+5 | [28 empty] | Объем=1+3+16+1+5
| Приказ от 07.07.2022 № 557/пр прил.8 табл.2 п.3 | Производство работ осуществляется на территории действующего предприятия с наличием в зоне производства работ одного или нескольких из перечисленных ниже факторов: - разветвленная сеть транспортных и инженерных коммуникаций; - стесненные условия для складирования материалов; - действующее технологическое оборудование; - движение технологического транспорта ОЗП=1,15; ЭМ=1,15 к расх.; ЗПМ=1,15; ТЗ=1,15; ТЗМ=1,15 | [22 empty] | Производство работ осуществляется на территории действующего предприятия с наличием в зоне производства работ одного или нескольких из перечисленных ниже факторов: - разветвленная сеть транспортных и инженерных коммуникаций; - стесненные условия для складирования материалов; - действующее технологическое оборудование; - движение технологического транспорта ОЗП=1,15; ЭМ=1,15 к расх.; ЗПМ=1,15; ТЗ=1,15; ТЗМ=1,15
| 1 | ОТ |  |  | 8: 19.02; 9: 1.15; 10: 568.7; 11: 41.8; 12: 23771.66 | [12 empty] | ОТ
| 2 | ЭМ |  |  | 8: 2.87; 9: 1.15; 10: 85.81; 11: 13.05; 12: 1119.82 | [12 empty] | ЭМ
| 3 | в т.ч. ОТм |  |  | 8: 0.26; 9: 1.15; 10: 7.77; 11: 41.8; 12: 324.79 | [12 empty] | в т.ч. ОТм
| 4 | М |  |  | 8: 36.31; 10: 944.06; 11: 7.92; 12: 7476.96 | [12 empty] | М
|  | ЗТ |  |  | 4: чел.-ч; 5: 2; 6: 1.15; 7: 59.8 | [13 empty] | ЗТ
|  | ЗТм |  |  | 4: чел.-ч; 5: 0.02; 6: 1.15; 7: 0.598 | [13 empty] | ЗТм
|  | Итого по расценке |  |  | 8: 58.2; 10: 1598.57; 12: 32368.44 | [14 empty] | Итого по расценке
|  | ФОТ |  |  | 10: 576.47; 12: 24096.45 | [13 empty] | ФОТ
| Пр/812-049.3-1 | НР Электротехнические установки на других объектах |  |  | 4: %; 5: 97; 7: 97; 10: 559.18; 12: 23373.56 | [13 empty] | НР Электротехнические установки на других объектах
| Пр/774-049.3 | СП Электротехнические установки на других объектах |  |  | 4: %; 5: 51; 7: 51; 10: 294; 12: 12289.19 | [13 empty] | СП Электротехнические установки на других объектах
|  | Всего по позиции |  |  | 10: 2451.75; 12: 68031.19 | [15 empty] | Всего по позиции
5 О | Цена поставщика ГРАНТЕК-ЭЛ | Выключатель модульный автоматический ВА47-100-3С25-УХЛ3-КЭАЗ |  |  | шт |  |  | 1 | 409.92 |  | 409.92 | 5.73 | 2348.84 | [10 empty] | Выключатель модульный автоматический ВА47-100-3С25-УХЛ3-КЭАЗ
|  | Цена=2818,58/1,2/5,73 | [27 empty] | Цена=2818,58/1,2/5,73
|  | Всего по позиции |  |  | 10: 409.92; 12: 2348.84 | [15 empty] | Всего по позиции
6 О | Цена поставщика ГРАНТЕК-ЭЛ | Выключатель автоматический модульный ВА47-100-1С100-УХЛ3-КЭАЗ |  |  | шт |  |  | 21 | 95.99 |  | 2015.79 | 5.73 | 11550.48 | [10 empty] | Выключатель автоматический модульный ВА47-100-1С100-УХЛ3-КЭАЗ
|  | Объем=16+5 | [28 empty] | Объем=16+5
|  | Цена=660/1,2/5,73 | [27 empty] | Цена=660/1,2/5,73
|  | Всего по позиции |  |  | 10: 2015.79; 12: 11550.48 | [15 empty] | Всего по позиции
7 О | Цена поставщика ГРАНТЕК-ЭЛ | Выключатель автоматический модульный 3п C 16А 10кА ВА47-100-3С16-УХЛ3 КЭАЗ 233028 |  |  | шт |  |  | 13 | 345.7 |  | 4494.1 | 5.73 | 25751.19 | [10 empty] | Выключатель автоматический модульный 3п C 16А 10кА ВА47-100-3С16-УХЛ3 КЭАЗ 233028
|  | Цена=2377/1,2/5,73 | [27 empty] | Цена=2377/1,2/5,73
|  | Всего по позиции |  |  | 10: 4494.1; 12: 25751.19 | [15 empty] | Всего по позиции
8 О | Цена поставщика ГРАНТЕК-ЭЛ | Выключатель автоматический модульный ВА47-100-3С25-УХЛ3-КЭАЗ |  |  | шт |  |  | 3 | 110.53 |  | 331.59 | 5.73 | 1900.01 | [10 empty] | Выключатель автоматический модульный ВА47-100-3С25-УХЛ3-КЭАЗ
|  | Цена=760/1,2/5,73 | [27 empty] | Цена=760/1,2/5,73
|  | Всего по позиции |  |  | 10: 331.59; 12: 1900.01 | [15 empty] | Всего по позиции
9 О | Цена поставщика ГРАНТЕК-ЭЛ | Выключатель автоматический модульный ВА47-100-3С25-УХЛ3-КЭАЗ |  |  | шт |  |  | 3 | 110.53 |  | 331.59 | 5.73 | 1900.01 | [10 empty] | Выключатель автоматический модульный ВА47-100-3С25-УХЛ3-КЭАЗ
|  | Цена=760/1,2/5,73 | [27 empty] | Цена=760/1,2/5,73
|  | Всего по позиции |  |  | 10: 331.59; 12: 1900.01 | [15 empty] | Всего по позиции
10 О | ФССЦ-62.1.01.09-0010 | Выключатели автоматические: «IEK» ВА47-29 2Р 10А, характеристика С |  |  | шт |  |  | 23 | 20.9 |  | 480.7 | 5.73 | 2754.41 | [10 empty] | Выключатели автоматические: «IEK» ВА47-29 2Р 10А, характеристика С
|  | Объем=14+9 | [28 empty] | Объем=14+9
|  | Всего по позиции |  |  | 10: 480.7; 12: 2754.41 | [15 empty] | Всего по позиции
11 О | ФССЦ-62.3.04.02-0001 | Переключатели: клавишные ПК12-23-2-3 УХЛ4 |  |  | 10 шт |  |  | 1.4 | 364.5 |  | 510.3 | 5.73 | 2924.02 | [10 empty] | Переключатели: клавишные ПК12-23-2-3 УХЛ4
|  | Объем=(10+4) / 10 | [28 empty] | Объем=(10+4) / 10
|  | Всего по позиции |  |  | 10: 510.3; 12: 2924.02 | [15 empty] | Всего по позиции
12 | ФЕРм08-03-591-11 | Розетка штепсельная: трехполюсная |  |  | 4: 100 шт; 7: 0.38 | [10 empty] | Розетка штепсельная: трехполюсная
|  | Объем=38 / 100 | [28 empty] | Объем=38 / 100
| Приказ от 07.07.2022 № 557/пр прил.8 табл.2 п.3 | Производство работ осуществляется на территории действующего предприятия с наличием в зоне производства работ одного или нескольких из перечисленных ниже факторов: - разветвленная сеть транспортных и инженерных коммуникаций; - стесненные условия для складирования материалов; - действующее технологическое оборудование; - движение технологического транспорта ОЗП=1,15; ЭМ=1,15 к расх.; ЗПМ=1,15; ТЗ=1,15; ТЗМ=1,15 | [22 empty] | Производство работ осуществляется на территории действующего предприятия с наличием в зоне производства работ одного или нескольких из перечисленных ниже факторов: - разветвленная сеть транспортных и инженерных коммуникаций; - стесненные условия для складирования материалов; - действующее технологическое оборудование; - движение технологического транспорта ОЗП=1,15; ЭМ=1,15 к расх.; ЗПМ=1,15; ТЗ=1,15; ТЗМ=1,15
| 1 | ОТ |  |  | 8: 582.6; 9: 1.15; 10: 254.6; 11: 41.8; 12: 10642.28 | [12 empty] | ОТ
| 2 | ЭМ |  |  | 8: 14.49; 9: 1.15; 10: 6.33; 11: 13.05; 12: 82.61 | [12 empty] | ЭМ
| 3 | в т.ч. ОТм |  |  | 8: 2.01; 9: 1.15; 10: 0.88; 11: 41.8; 12: 36.78 | [12 empty] | в т.ч. ОТм
| 4 | М |  |  | 8: 59.65; 10: 22.67; 11: 7.92; 12: 179.55 | [12 empty] | М
|  | ЗТ |  |  | 4: чел.-ч; 5: 58.73; 6: 1.15; 7: 25.665 | [13 empty] | ЗТ
|  | ЗТм |  |  | 4: чел.-ч; 5: 0.16; 6: 1.15; 7: 0.06992 | [13 empty] | ЗТм
|  | Итого по расценке |  |  | 8: 656.74; 10: 283.6; 12: 10904.44 | [14 empty] | Итого по расценке
|  | ФОТ |  |  | 10: 255.48; 12: 10679.06 | [13 empty] | ФОТ
| Пр/812-049.3-1 | НР Электротехнические установки на других объектах |  |  | 4: %; 5: 97; 7: 97; 10: 247.82; 12: 10358.69 | [13 empty] | НР Электротехнические установки на других объектах
| Пр/774-049.3 | СП Электротехнические установки на других объектах |  |  | 4: %; 5: 51; 7: 51; 10: 130.29; 12: 5446.32 | [13 empty] | СП Электротехнические установки на других объектах
|  | Всего по позиции |  |  | 10: 661.71; 12: 26709.45 | [15 empty] | Всего по позиции
13 | Цена поставщика ДКС | 45005 ¦ Розетка силовая 2Р+Е, со шторками, ''Viva'', 2 мод., цвет белый |  |  | шт |  |  | 38 | 70.08 |  | 2663.04 | 7.92 | 21091.28 | [10 empty] | 45005 ¦ Розетка силовая 2Р+Е, со шторками, ''Viva'', 2 мод., цвет белый
|  | Цена=666/1,2/7,92 | [27 empty] | Цена=666/1,2/7,92
|  | Всего по позиции |  |  | 10: 2663.04; 12: 21091.28 | [15 empty] | Всего по позиции
14 | ФЕРм10-04-066-04 | Коробка кабельная соединительная или разветвительная |  |  | 4: шт; 7: 100 | [10 empty] | Коробка кабельная соединительная или разветвительная
| Приказ от 07.07.2022 № 557/пр прил.8 табл.2 п.3 | Производство работ осуществляется на территории действующего предприятия с наличием в зоне производства работ одного или нескольких из перечисленных ниже факторов: - разветвленная сеть транспортных и инженерных коммуникаций; - стесненные условия для складирования материалов; - действующее технологическое оборудование; - движение технологического транспорта ОЗП=1,15; ЭМ=1,15 к расх.; ЗПМ=1,15; ТЗ=1,15; ТЗМ=1,15 | [22 empty] | Производство работ осуществляется на территории действующего предприятия с наличием в зоне производства работ одного или нескольких из перечисленных ниже факторов: - разветвленная сеть транспортных и инженерных коммуникаций; - стесненные условия для складирования материалов; - действующее технологическое оборудование; - движение технологического транспорта ОЗП=1,15; ЭМ=1,15 к расх.; ЗПМ=1,15; ТЗ=1,15; ТЗМ=1,15
| 1 | ОТ |  |  | 8: 34.12; 9: 1.15; 10: 3923.8; 11: 41.8; 12: 164014.84 | [12 empty] | ОТ
| 4 | М |  |  | 8: 7.95; 10: 795; 11: 7.92; 12: 6296.4 | [12 empty] | М
|  | ЗТ |  |  | 4: чел.-ч; 5: 4; 6: 1.15; 7: 460 | [13 empty] | ЗТ
|  | Итого по расценке |  |  | 8: 42.07; 10: 4718.8; 12: 170311.24 | [14 empty] | Итого по расценке
|  | ФОТ |  |  | 10: 3923.8; 12: 164014.84 | [13 empty] | ФОТ
| Пр/812-051.2-1 | НР Монтаж радиотелевизионного и электронного оборудования |  |  | 4: %; 5: 95; 7: 95; 10: 3727.61; 12: 155814.1 | [13 empty] | НР Монтаж радиотелевизионного и электронного оборудования
| Пр/774-051.2 | СП Монтаж радиотелевизионного и электронного оборудования |  |  | 4: %; 5: 53; 7: 53; 10: 2079.61; 12: 86927.87 | [13 empty] | СП Монтаж радиотелевизионного и электронного оборудования
|  | Всего по позиции |  |  | 10: 10526.02; 12: 413053.21 | [15 empty] | Всего по позиции
15 | Цена поставщика ДКС | 54000 ¦ Коробка ответвит. с кабельными вводами, IP55, 150х110х70мм |  |  | шт |  |  | 100 | 39.14 |  | 3914 | 7.92 | 30998.88 | [10 empty] | 54000 ¦ Коробка ответвит. с кабельными вводами, IP55, 150х110х70мм
|  | Цена=372/1,2/7,92 | [27 empty] | Цена=372/1,2/7,92
|  | Всего по позиции |  |  | 10: 3914; 12: 30998.88 | [15 empty] | Всего по позиции
|  | Итого по разделу 1 Низковольтное оборудование |  |  | 10: 29623.9 | [18 empty] | Итого по разделу 1 Низковольтное оборудование
Раздел 2. Кабельные линии | [22 empty] | Раздел 2. Кабельные линии
16 | ФЕРм08-02-396-02 | Короб металлический на конструкциях, кронштейнах, по фермам и колоннам, длина: 3 м |  |  | 4: 100 м; 7: 3.51 | [10 empty] | Короб металлический на конструкциях, кронштейнах, по фермам и колоннам, длина: 3 м
|  | Объем=351 / 100 | [28 empty] | Объем=351 / 100
| Приказ от 07.07.2022 № 557/пр прил.8 табл.2 п.3 | Производство работ осуществляется на территории действующего предприятия с наличием в зоне производства работ одного или нескольких из перечисленных ниже факторов: - разветвленная сеть транспортных и инженерных коммуникаций; - стесненные условия для складирования материалов; - действующее технологическое оборудование; - движение технологического транспорта ОЗП=1,15; ЭМ=1,15 к расх.; ЗПМ=1,15; ТЗ=1,15; ТЗМ=1,15 | [22 empty] | Производство работ осуществляется на территории действующего предприятия с наличием в зоне производства работ одного или нескольких из перечисленных ниже факторов: - разветвленная сеть транспортных и инженерных коммуникаций; - стесненные условия для складирования материалов; - действующее технологическое оборудование; - движение технологического транспорта ОЗП=1,15; ЭМ=1,15 к расх.; ЗПМ=1,15; ТЗ=1,15; ТЗМ=1,15
| 1 | ОТ |  |  | 8: 238.38; 9: 1.15; 10: 962.22; 11: 41.8; 12: 40220.8 | [12 empty] | ОТ
| 2 | ЭМ |  |  | 8: 241.14; 9: 1.15; 10: 973.36; 11: 13.05; 12: 12702.35 | [12 empty] | ЭМ
| 3 | в т.ч. ОТм |  |  | 8: 71.32; 9: 1.15; 10: 287.88; 11: 41.8; 12: 12033.38 | [12 empty] | в т.ч. ОТм
| 4 | М |  |  | 8: 186.57; 10: 654.86; 11: 7.92; 12: 5186.49 | [12 empty] | М
|  | ЗТ |  |  | 4: чел.-ч; 5: 25.36; 6: 1.15; 7: 102.3656 | [13 empty] | ЗТ
|  | ЗТм |  |  | 4: чел.-ч; 5: 7.04; 6: 1.15; 7: 28.417 | [13 empty] | ЗТм
|  | Итого по расценке |  |  | 8: 666.09; 10: 2590.44; 12: 58109.64 | [14 empty] | Итого по расценке
|  | ФОТ |  |  | 10: 1250.1; 12: 52254.18 | [13 empty] | ФОТ
| Пр/812-049.3-1 | НР Электротехнические установки на других объектах |  |  | 4: %; 5: 97; 7: 97; 10: 1212.6; 12: 50686.55 | [13 empty] | НР Электротехнические установки на других объектах
| Пр/774-049.3 | СП Электротехнические установки на других объектах |  |  | 4: %; 5: 51; 7: 51; 10: 637.55; 12: 26649.63 | [13 empty] | СП Электротехнические установки на других объектах
|  | Всего по позиции |  |  | 10: 4440.59; 12: 135445.82 | [15 empty] | Всего по позиции
17 | Цена поставщика 1001 КРЕПЕЖ | LP35 Лоток проволочный оцинкованный, 35x50 мм |  |  | шт |  |  | 117 | 122.5 |  | 14332.5 | 7.92 | 113513.4 | [10 empty] | LP35 Лоток проволочный оцинкованный, 35x50 мм
|  | Цена=1164,22/1,2/7,92 | [27 empty] | Цена=1164,22/1,2/7,92
|  | Всего по позиции |  |  | 10: 14332.5; 12: 113513.4 | [15 empty] | Всего по позиции
18 | ФЕРм08-02-390-01 | Короба пластмассовые: шириной до 40 мм |  |  | 4: 100 м; 7: 0.64 | [10 empty] | Короба пластмассовые: шириной до 40 мм
|  | Объем=64 / 100 | [28 empty] | Объем=64 / 100
| Приказ от 07.07.2022 № 557/пр прил.8 табл.2 п.3 | Производство работ осуществляется на территории действующего предприятия с наличием в зоне производства работ одного или нескольких из перечисленных ниже факторов: - разветвленная сеть транспортных и инженерных коммуникаций; - стесненные условия для складирования материалов; - действующее технологическое оборудование; - движение технологического транспорта ОЗП=1,15; ЭМ=1,15 к расх.; ЗПМ=1,15; ТЗ=1,15; ТЗМ=1,15 | [22 empty] | Производство работ осуществляется на территории действующего предприятия с наличием в зоне производства работ одного или нескольких из перечисленных ниже факторов: - разветвленная сеть транспортных и инженерных коммуникаций; - стесненные условия для складирования материалов; - действующее технологическое оборудование; - движение технологического транспорта ОЗП=1,15; ЭМ=1,15 к расх.; ЗПМ=1,15; ТЗ=1,15; ТЗМ=1,15
| 1 | ОТ |  |  | 8: 154.92; 9: 1.15; 10: 114.02; 11: 41.8; 12: 4766.04 | [12 empty] | ОТ
| 2 | ЭМ |  |  | 8: 0.31; 9: 1.15; 10: 0.23; 11: 13.05; 12: 3 | [12 empty] | ЭМ
| 3 | в т.ч. ОТм |  |  | 8: 0.14; 9: 1.15; 10: 0.1; 11: 41.8; 12: 4.18 | [12 empty] | в т.ч. ОТм
| 4 | М |  |  | 8: 51.53; 10: 32.98; 11: 7.92; 12: 261.2 | [12 empty] | М
|  | ЗТ |  |  | 4: чел.-ч; 5: 16.29; 6: 1.15; 7: 11.9894 | [13 empty] | ЗТ
|  | ЗТм |  |  | 4: чел.-ч; 5: 0.01; 6: 1.15; 7: 0.00736 | [13 empty] | ЗТм
|  | Итого по расценке |  |  | 8: 206.76; 10: 147.23; 12: 5030.24 | [14 empty] | Итого по расценке
|  | ФОТ |  |  | 10: 114.12; 12: 4770.22 | [13 empty] | ФОТ
| Пр/812-049.3-1 | НР Электротехнические установки на других объектах |  |  | 4: %; 5: 97; 7: 97; 10: 110.7; 12: 4627.11 | [13 empty] | НР Электротехнические установки на других объектах
| Пр/774-049.3 | СП Электротехнические установки на других объектах |  |  | 4: %; 5: 51; 7: 51; 10: 58.2; 12: 2432.81 | [13 empty] | СП Электротехнические установки на других объектах
|  | Всего по позиции |  |  | 10: 316.13; 12: 12090.16 | [15 empty] | Всего по позиции
19 | Цена поставщика ДКС | LP35 Лоток проволочный оцинкованный, 35x50 мм |  |  | м |  |  | 64 | 16.95 |  | 1084.8 | 7.92 | 8591.62 | [10 empty] | LP35 Лоток проволочный оцинкованный, 35x50 мм
|  | Цена=161,11/1,2/7,92 | [27 empty] | Цена=161,11/1,2/7,92
|  | Всего по позиции |  |  | 10: 1084.8; 12: 8591.62 | [15 empty] | Всего по позиции
20 | ФЕРм08-02-409-09 | Труба гофрированная ПВХ для защиты проводов и кабелей по установленным конструкциям, по стенам, колоннам, потолкам, основанию пола |  |  | 4: 100 м; 7: 8 | [10 empty] | Труба гофрированная ПВХ для защиты проводов и кабелей по установленным конструкциям, по стенам, колоннам, потолкам, основанию пола
|  | Объем=800 / 100 | [28 empty] | Объем=800 / 100
| Приказ от 07.07.2022 № 557/пр прил.8 табл.2 п.3 | Производство работ осуществляется на территории действующего предприятия с наличием в зоне производства работ одного или нескольких из перечисленных ниже факторов: - разветвленная сеть транспортных и инженерных коммуникаций; - стесненные условия для складирования материалов; - действующее технологическое оборудование; - движение технологического транспорта ОЗП=1,15; ЭМ=1,15 к расх.; ЗПМ=1,15; ТЗ=1,15; ТЗМ=1,15 | [22 empty] | Производство работ осуществляется на территории действующего предприятия с наличием в зоне производства работ одного или нескольких из перечисленных ниже факторов: - разветвленная сеть транспортных и инженерных коммуникаций; - стесненные условия для складирования материалов; - действующее технологическое оборудование; - движение технологического транспорта ОЗП=1,15; ЭМ=1,15 к расх.; ЗПМ=1,15; ТЗ=1,15; ТЗМ=1,15
| 1 | ОТ |  |  | 8: 139.54; 9: 1.15; 10: 1283.77; 11: 41.8; 12: 53661.59 | [12 empty] | ОТ
| 4 | М |  |  | 8: 16.79; 10: 134.32; 11: 7.92; 12: 1063.81 | [12 empty] | М
|  | ЗТ |  |  | 4: чел.-ч; 5: 15.2; 6: 1.15; 7: 139.84 | [13 empty] | ЗТ
|  | Итого по расценке |  |  | 8: 156.33; 10: 1418.09; 12: 54725.4 | [14 empty] | Итого по расценке
|  | ФОТ |  |  | 10: 1283.77; 12: 53661.59 | [13 empty] | ФОТ
| Пр/812-049.3-1 | НР Электротехнические установки на других объектах |  |  | 4: %; 5: 97; 7: 97; 10: 1245.26; 12: 52051.74 | [13 empty] | НР Электротехнические установки на других объектах
| Пр/774-049.3 | СП Электротехнические установки на других объектах |  |  | 4: %; 5: 51; 7: 51; 10: 654.72; 12: 27367.41 | [13 empty] | СП Электротехнические установки на других объектах
|  | Всего по позиции |  |  | 10: 3318.07; 12: 134144.55 | [15 empty] | Всего по позиции
21 | Цена поставщика ТИНКО | Труба ПВХ легкая серая D=25 (91925) |  |  | м |  |  | 816 | 3.01 |  | 2456.16 | 7.92 | 19452.79 | [10 empty] | Труба ПВХ легкая серая D=25 (91925)
|  | Объем=800*1,02 | [28 empty] | Объем=800*1,02
|  | Цена=28,6/1,2/7,92 | [27 empty] | Цена=28,6/1,2/7,92
|  | Всего по позиции |  |  | 10: 2456.16; 12: 19452.79 | [15 empty] | Всего по позиции
22 | Цена поставщика ТИНКО | Скоба металлическая двухлапковая СМД 25-26 |  |  | шт |  |  | 1000 | 0.39 |  | 390 | 7.92 | 3088.8 | [10 empty] | Скоба металлическая двухлапковая СМД 25-26
|  | Цена=3,7/1,2/7,92 | [27 empty] | Цена=3,7/1,2/7,92
|  | Всего по позиции |  |  | 10: 390; 12: 3088.8 | [15 empty] | Всего по позиции
23 | ФЕРм08-02-148-01 | Кабель до 35 кВ в проложенных трубах, блоках и коробах, масса 1 м кабеля: до 1 кг |  |  | 4: 100 м; 7: 10.9 | [10 empty] | Кабель до 35 кВ в проложенных трубах, блоках и коробах, масса 1 м кабеля: до 1 кг
|  | Объем=(30+800+260) / 100 | [28 empty] | Объем=(30+800+260) / 100
| Приказ от 07.07.2022 № 557/пр прил.8 табл.2 п.3 | Производство работ осуществляется на территории действующего предприятия с наличием в зоне производства работ одного или нескольких из перечисленных ниже факторов: - разветвленная сеть транспортных и инженерных коммуникаций; - стесненные условия для складирования материалов; - действующее технологическое оборудование; - движение технологического транспорта ОЗП=1,15; ЭМ=1,15 к расх.; ЗПМ=1,15; ТЗ=1,15; ТЗМ=1,15 | [22 empty] | Производство работ осуществляется на территории действующего предприятия с наличием в зоне производства работ одного или нескольких из перечисленных ниже факторов: - разветвленная сеть транспортных и инженерных коммуникаций; - стесненные условия для складирования материалов; - действующее технологическое оборудование; - движение технологического транспорта ОЗП=1,15; ЭМ=1,15 к расх.; ЗПМ=1,15; ТЗ=1,15; ТЗМ=1,15
| 1 | ОТ |  |  | 8: 93.25; 9: 1.15; 10: 1168.89; 11: 41.8; 12: 48859.6 | [12 empty] | ОТ
| 2 | ЭМ |  |  | 8: 46.25; 9: 1.15; 10: 579.74; 11: 13.05; 12: 7565.61 | [12 empty] | ЭМ
| 3 | в т.ч. ОТм |  |  | 8: 5.02; 9: 1.15; 10: 62.93; 11: 41.8; 12: 2630.47 | [12 empty] | в т.ч. ОТм
| 4 | М |  |  | 8: 37.03; 10: 403.63; 11: 7.92; 12: 3196.75 | [12 empty] | М
|  | ЗТ |  |  | 4: чел.-ч; 5: 9.92; 6: 1.15; 7: 124.3472 | [13 empty] | ЗТ
|  | ЗТм |  |  | 4: чел.-ч; 5: 0.4; 6: 1.15; 7: 5.014 | [13 empty] | ЗТм
|  | Итого по расценке |  |  | 8: 176.53; 10: 2152.26; 12: 59621.96 | [14 empty] | Итого по расценке
|  | ФОТ |  |  | 10: 1231.82; 12: 51490.07 | [13 empty] | ФОТ
| Пр/812-049.3-1 | НР Электротехнические установки на других объектах |  |  | 4: %; 5: 97; 7: 97; 10: 1194.87; 12: 49945.37 | [13 empty] | НР Электротехнические установки на других объектах
| Пр/774-049.3 | СП Электротехнические установки на других объектах |  |  | 4: %; 5: 51; 7: 51; 10: 628.23; 12: 26259.94 | [13 empty] | СП Электротехнические установки на других объектах
|  | Всего по позиции |  |  | 10: 3975.36; 12: 135827.27 | [15 empty] | Всего по позиции
24 | Цена поставщика ЭЛЕКТРОМОНТАЖ | П1326. Кабель силовой ВВГнг(А)-LS 5х6,0ок (N,PE) - 0,66 ГОСТ (Электрокабель Кольчугино) |  |  | м |  |  | 30.6 | 69.05 |  | 2112.93 | 7.92 | 16734.41 | [10 empty] | П1326. Кабель силовой ВВГнг(А)-LS 5х6,0ок (N,PE) - 0,66 ГОСТ (Электрокабель Кольчугино)
|  | Объем=30*1,02 | [28 empty] | Объем=30*1,02
|  | Цена=656,22/1,2/7,92 | [27 empty] | Цена=656,22/1,2/7,92
|  | Всего по позиции |  |  | 10: 2112.93; 12: 16734.41 | [15 empty] | Всего по позиции
25 | Цена поставщика ЭЛЕКТРОМОНТАЖ | П1195. Кабель силовой ВВГнг(А)-LS 3х2,5ок (N,PE) - 0,66 ГОСТ (Калужский кабельный завод) |  |  | м |  |  | 816 | 14.26 |  | 11636.16 | 7.92 | 92158.39 | [10 empty] | П1195. Кабель силовой ВВГнг(А)-LS 3х2,5ок (N,PE) - 0,66 ГОСТ (Калужский кабельный завод)
|  | Объем=800*1,02 | [28 empty] | Объем=800*1,02
|  | Цена=135,5/1,2/7,92 | [27 empty] | Цена=135,5/1,2/7,92
|  | Всего по позиции |  |  | 10: 11636.16; 12: 92158.39 | [15 empty] | Всего по позиции
26 | Цена поставщика ЭЛЕКТРОМОНТАЖ | П1432. Кабель силовой ВВГнг(А)-FRLS 3х2,5ок (N,PE)-1 ГОСТ малодым.огнест. (Брэкс Брянск) |  |  | м |  |  | 265.2 | 16.99 |  | 4505.75 | 7.92 | 35685.54 | [10 empty] | П1432. Кабель силовой ВВГнг(А)-FRLS 3х2,5ок (N,PE)-1 ГОСТ малодым.огнест. (Брэкс Брянск)
|  | Объем=260*1,02 | [28 empty] | Объем=260*1,02
|  | Цена=161,5/1,2/7,92 | [27 empty] | Цена=161,5/1,2/7,92
|  | Всего по позиции |  |  | 10: 4505.75; 12: 35685.54 | [15 empty] | Всего по позиции
|  | Итого по разделу 2 Кабельные линии |  |  | 10: 48568.45 | [18 empty] | Итого по разделу 2 Кабельные линии
Раздел 3. Светотехническое оборудование | [22 empty] | Раздел 3. Светотехническое оборудование
27 | ФЕРм08-03-594-12 | Светильник в подвесных потолках, устанавливаемый: на подвесках, количество ламп в светильнике до 6 |  |  | 4: 100 шт; 7: 0.93 | [10 empty] | Светильник в подвесных потолках, устанавливаемый: на подвесках, количество ламп в светильнике до 6
|  | Объем=(78+15) / 100 | [28 empty] | Объем=(78+15) / 100
| Приказ от 07.07.2022 № 557/пр прил.8 табл.2 п.3 | Производство работ осуществляется на территории действующего предприятия с наличием в зоне производства работ одного или нескольких из перечисленных ниже факторов: - разветвленная сеть транспортных и инженерных коммуникаций; - стесненные условия для складирования материалов; - действующее технологическое оборудование; - движение технологического транспорта ОЗП=1,15; ЭМ=1,15 к расх.; ЗПМ=1,15; ТЗ=1,15; ТЗМ=1,15 | [22 empty] | Производство работ осуществляется на территории действующего предприятия с наличием в зоне производства работ одного или нескольких из перечисленных ниже факторов: - разветвленная сеть транспортных и инженерных коммуникаций; - стесненные условия для складирования материалов; - действующее технологическое оборудование; - движение технологического транспорта ОЗП=1,15; ЭМ=1,15 к расх.; ЗПМ=1,15; ТЗ=1,15; ТЗМ=1,15
| 1 | ОТ |  |  | 8: 3142.66; 9: 1.15; 10: 3361.07; 11: 41.8; 12: 140492.73 | [12 empty] | ОТ
| 2 | ЭМ |  |  | 8: 228.21; 9: 1.15; 10: 244.07; 11: 13.05; 12: 3185.11 | [12 empty] | ЭМ
| 3 | в т.ч. ОТм |  |  | 8: 30.12; 9: 1.15; 10: 32.21; 11: 41.8; 12: 1346.38 | [12 empty] | в т.ч. ОТм
| 4 | М |  |  | 8: 3220.7; 10: 2995.25; 11: 7.92; 12: 23722.38 | [12 empty] | М
|  | ЗТ |  |  | 4: чел.-ч; 5: 316.8; 6: 1.15; 7: 338.8176 | [13 empty] | ЗТ
|  | ЗТм |  |  | 4: чел.-ч; 5: 2.4; 6: 1.15; 7: 2.5668 | [13 empty] | ЗТм
|  | Итого по расценке |  |  | 8: 6591.57; 10: 6600.39; 12: 167400.22 | [14 empty] | Итого по расценке
|  | ФОТ |  |  | 10: 3393.28; 12: 141839.11 | [13 empty] | ФОТ
| Пр/812-049.3-1 | НР Электротехнические установки на других объектах |  |  | 4: %; 5: 97; 7: 97; 10: 3291.48; 12: 137583.94 | [13 empty] | НР Электротехнические установки на других объектах
| Пр/774-049.3 | СП Электротехнические установки на других объектах |  |  | 4: %; 5: 51; 7: 51; 10: 1730.57; 12: 72337.95 | [13 empty] | СП Электротехнические установки на других объектах
|  | Всего по позиции |  |  | 10: 11622.44; 12: 377322.11 | [15 empty] | Всего по позиции
28 | Цена поставщика ТЕХНОЛОГИИ СВЕТА | СВЕТОДИОДНЫЙ СВЕТИЛЬНИК ДЛЯ ОФИСНЫХ ПОМЕЩЕНИЙ VARTON СЕРИИ A070 2.0 IP40 V1-A0-0LL70-01PR0-4002040 |  |  | шт |  |  | 93 | 484.95 |  | 45100.35 | 7.92 | 357194.77 | [10 empty] | СВЕТОДИОДНЫЙ СВЕТИЛЬНИК ДЛЯ ОФИСНЫХ ПОМЕЩЕНИЙ VARTON СЕРИИ A070 2.0 IP40 V1-A0-0LL70-01PR0-4002040
|  | Объем=78+15 | [28 empty] | Объем=78+15
|  | Цена=4609/1,2/7,92 | [27 empty] | Цена=4609/1,2/7,92
|  | Всего по позиции |  |  | 10: 45100.35; 12: 357194.77 | [15 empty] | Всего по позиции
29 | ФЕРм08-03-593-09 | Светильник: местного освещения |  |  | 4: 100 шт; 7: 0.44 | [10 empty] | Светильник: местного освещения
|  | Объем=(41+3) / 100 | [28 empty] | Объем=(41+3) / 100
| Приказ от 07.07.2022 № 557/пр прил.8 табл.2 п.3 | Производство работ осуществляется на территории действующего предприятия с наличием в зоне производства работ одного или нескольких из перечисленных ниже факторов: - разветвленная сеть транспортных и инженерных коммуникаций; - стесненные условия для складирования материалов; - действующее технологическое оборудование; - движение технологического транспорта ОЗП=1,15; ЭМ=1,15 к расх.; ЗПМ=1,15; ТЗ=1,15; ТЗМ=1,15 | [22 empty] | Производство работ осуществляется на территории действующего предприятия с наличием в зоне производства работ одного или нескольких из перечисленных ниже факторов: - разветвленная сеть транспортных и инженерных коммуникаций; - стесненные условия для складирования материалов; - действующее технологическое оборудование; - движение технологического транспорта ОЗП=1,15; ЭМ=1,15 к расх.; ЗПМ=1,15; ТЗ=1,15; ТЗМ=1,15
| 1 | ОТ |  |  | 8: 676.94; 9: 1.15; 10: 342.53; 11: 41.8; 12: 14317.75 | [12 empty] | ОТ
| 2 | ЭМ |  |  | 8: 18.11; 9: 1.15; 10: 9.16; 11: 13.05; 12: 119.54 | [12 empty] | ЭМ
| 3 | в т.ч. ОТм |  |  | 8: 2.51; 9: 1.15; 10: 1.27; 11: 41.8; 12: 53.09 | [12 empty] | в т.ч. ОТм
| 4 | М |  |  | 8: 411.88; 10: 181.23; 11: 7.92; 12: 1435.34 | [12 empty] | М
|  | ЗТ |  |  | 4: чел.-ч; 5: 68.24; 6: 1.15; 7: 34.5294 | [13 empty] | ЗТ
|  | ЗТм |  |  | 4: чел.-ч; 5: 0.2; 6: 1.15; 7: 0.1012 | [13 empty] | ЗТм
|  | Итого по расценке |  |  | 8: 1106.93; 10: 532.92; 12: 15872.63 | [14 empty] | Итого по расценке
|  | ФОТ |  |  | 10: 343.8; 12: 14370.84 | [13 empty] | ФОТ
| Пр/812-049.3-1 | НР Электротехнические установки на других объектах |  |  | 4: %; 5: 97; 7: 97; 10: 333.49; 12: 13939.71 | [13 empty] | НР Электротехнические установки на других объектах
| Пр/774-049.3 | СП Электротехнические установки на других объектах |  |  | 4: %; 5: 51; 7: 51; 10: 175.34; 12: 7329.13 | [13 empty] | СП Электротехнические установки на других объектах
|  | Всего по позиции |  |  | 10: 1041.75; 12: 37141.47 | [15 empty] | Всего по позиции
30 | Цена поставщика ТЕХНОЛОГИИ СВЕТА | СВЕТИЛЬНИК НАПРАВЛЕННОГО СВЕТА VARTON DL-01 V1-R0-00083-10000-4402540 |  |  | шт |  |  | 41 | 662.88 |  | 27178.08 | 7.92 | 215250.39 | [10 empty] | СВЕТИЛЬНИК НАПРАВЛЕННОГО СВЕТА VARTON DL-01 V1-R0-00083-10000-4402540
|  | Цена=6300/1,2/7,92 | [27 empty] | Цена=6300/1,2/7,92
|  | Всего по позиции |  |  | 10: 27178.08; 12: 215250.39 | [15 empty] | Всего по позиции
31 | Цена поставщика VARTONPRO | Светодиодный светильник VARTON ЖКХ круг 10 W IP65 185х70 мм антивандальный 4000 K 1/10, V1-U0-00005-21000-6501040 |  |  | шт |  |  | 3 | 109.95 |  | 329.85 | 7.92 | 2612.41 | [10 empty] | Светодиодный светильник VARTON ЖКХ круг 10 W IP65 185х70 мм антивандальный 4000 K 1/10, V1-U0-00005-21000-6501040
|  | Цена=1045/1,2/7,92 | [27 empty] | Цена=1045/1,2/7,92
|  | Всего по позиции |  |  | 10: 329.85; 12: 2612.41 | [15 empty] | Всего по позиции
|  | Итого по разделу 3 Светотехническое оборудование |  |  | 10: 85272.47 | [18 empty] | Итого по разделу 3 Светотехническое оборудование
|  | Итоги по смете: | [30 empty] | Итоги по смете:
|  | Итого прямые затраты (справочно) |  |  | 10: 135875.79; 12: 1493733.07 | [20 empty] | Итого прямые затраты (справочно)
|  | в том числе: | [31 empty] | в том числе:
|  | Оплата труда рабочих |  |  | 10: 12026.61; 12: 502712.31 | [20 empty] | Оплата труда рабочих
|  | Эксплуатация машин |  |  | 10: 1975.68; 12: 25782.63 | [20 empty] | Эксплуатация машин
|  | в том числе оплата труда машинистов (Отм) |  |  | 10: 400.91; 12: 16758.04 | [20 empty] | в том числе оплата труда машинистов (Отм)
|  | Материалы |  |  | 10: 121873.5; 12: 965238.13 | [20 empty] | Материалы
|  | Монтажные работы |  |  | 10: 154268.53; 12: 2262549.19 | [20 empty] | Монтажные работы
|  | в том числе: | [31 empty] | в том числе:
|  | оплата труда |  |  | 10: 12026.61; 12: 502712.31 | [20 empty] | оплата труда
|  | эксплуатация машин и механизмов |  |  | 10: 1975.68; 12: 25782.63 | [20 empty] | эксплуатация машин и механизмов
|  | в том числе оплата труда машинистов (ОТм) |  |  | 10: 400.91; 12: 16758.04 | [20 empty] | в том числе оплата труда машинистов (ОТм)
|  | материалы |  |  | 10: 121873.5; 12: 965238.13 | [20 empty] | материалы
|  | накладные расходы |  |  | 10: 11976.24; 12: 500605.94 | [20 empty] | накладные расходы
|  | сметная прибыль |  |  | 10: 6416.5; 12: 268210.18 | [20 empty] | сметная прибыль
|  | Оборудование |  |  | 10: 9196.29; 12: 52694.74 | [20 empty] | Оборудование
|  | Итого |  |  | 10: 163464.82; 12: 2315243.93 | [21 empty] | Итого
|  | Итого ФОТ (справочно) |  |  | 10: 12427.52; 12: 519470.35 | [20 empty] | Итого ФОТ (справочно)
|  | Итого накладные расходы (справочно) |  |  | 10: 11976.24; 12: 500605.94 | [20 empty] | Итого накладные расходы (справочно)
|  | Итого сметная прибыль (справочно) |  |  | 10: 6416.5; 12: 268210.18 | [20 empty] | Итого сметная прибыль (справочно)
|  | Производство работ в зимнее время (Приказ Минстроя России от 25.05.2021г. № 325/пр Приложение 3 п. 28.24 к=0,4) 1,52% |  |  | 10: 2344.88; 12: 34390.75 | [20 empty] | Производство работ в зимнее время (Приказ Минстроя России от 25.05.2021г. № 325/пр Приложение 3 п. 28.24 к=0,4) 1,52%
|  | Итого |  |  | 10: 156613.41; 12: 2296939.94 | [21 empty] | Итого
|  | Итого с оборудованием |  |  | 10: 165809.7; 12: 2349634.68 | [21 empty] | Итого с оборудованием
|  | НДС 20% |  |  | 10: 33161.94; 12: 469926.94 | [22 empty] | НДС 20%
|  | ВСЕГО по смете |  |  | 10: 198971.64; 12: 2819561.62 | [23 empty] | ВСЕГО по смете
| Составил: |  |  |  | 6: (Князева В.И.) | [24 empty] | (Князева В.И.)
[должность, подпись (инициалы, фамилия)]
Проверил:
[должность, подпись (инициалы, фамилия)]
¹ Зарегистрирован Министерством юстиции Российской Федерации 10 сентября 2019 г., регистрационный № 55869), с изменениями, внесенными приказом Министерства строительства и жилищно-коммунального хозяйства Российской Федерации от 20 февраля 2021 г. № 79/пр (зарегистрирован Министерством юстиции Российской Федерации 9 августа 2021 г., регистрационный № 64577)
² Под прочими затратами понимаются затраты, учитываемые в соответствии с пунктом 184 Методики.
³ Под прочими работами понимаются затраты, учитываемые в соответствии с пунктами 122-128 Методики.

## 04-01-01 130_23 ЭН
Приложение № 2
Утверждено приказом № 421 от 4 августа 2020 г. Минстроя РФ в редакции приказа № 557 от 7 июля 2022 г.
Наименование программного продукта | [5 empty] | ГРАНД-Смета, версия 2023.1
Наименование редакции сметных нормативов | [5 empty] | Изменения в сметные нормы, федеральные единичные расценки и отдельные составляющие к ним, включенные в федеральный реестр сметных нормативов приказами Минстроя России от 26 декабря 2019 г. № 871/пр, 872/пр, 873/пр, 874/пр, 875/пр, 876/пр (в ред. приказов от 30.03.2020 № 171/пр, 172/пр, от 01.06.2020 № 294/пр, 295/пр, от 30.06.2020 № 352/пр, 353/пр, от 20.10.2020 № 635/пр, 636/пр, от 09.02.2021 № 50/пр, 51/пр, от 24.05.2021 № 320/пр, 321/пр, от 24.06.2021 № 407/пр, 408/пр, от 14.10.2021 № 745/пр, 746/пр), от 20.12.2021 № 961/пр, 962/пр) | [9 empty] | Изменения в сметные нормы, федеральные единичные расценки и отдельные составляющие к ним, включенные в федеральный реестр сметных нормативов приказами Минстроя России от 26 декабря 2019 г. № 871/пр, 872/пр, 873/пр, 874/пр, 875/пр, 876/пр (в ред. приказов от 30.03.2020 № 171/пр, 172/пр, от 01.06.2020 № 294/пр, 295/пр, от 30.06.2020 № 352/пр, 353/пр, от 20.10.2020 № 635/пр, 636/пр, от 09.02.2021 № 50/пр, 51/пр, от 24.05.2021 № 320/пр, 321/пр, от 24.06.2021 № 407/пр, 408/пр, от 14.10.2021 № 745/пр, 746/пр), от 20.12.2021 № 961/пр, 962/пр)
Реквизиты приказа Минстроя России об утверждении дополнений и изменений к сметным нормативам | [5 empty] | Приказы Минстроя России от 26.12.2019 г. № 871/пр, 872/пр, 873/пр, 874/пр, 875/пр, 876/пр, от 30.03.2020 № 171/пр, 172/пр, от 01.06.2020 № 294/пр, 295/пр, от 30.06.2020 № 352/пр, 353/пр, от 20.10.2020 № 635/пр, 636/пр, от 09.02.2021 № 50/пр, 51/пр, от 24.05.2021 № 320/пр, 321/пр, от 24.06.2021 № 407/пр, 408/пр, от 14.10.2021 № 745/пр, 746/пр), от 20.12.2021 № 961/пр, 962/пр | [7 empty] | Реквизиты приказа Минстроя России об утверждении дополнений и изменений к сметным нормативам | Приказы Минстроя России от 26.12.2019 г. № 871/пр, 872/пр, 873/пр, 874/пр, 875/пр, 876/пр, от 30.03.2020 № 171/пр, 172/пр, от 01.06.2020 № 294/пр, 295/пр, от 30.06.2020 № 352/пр, 353/пр, от 20.10.2020 № 635/пр, 636/пр, от 09.02.2021 № 50/пр, 51/пр, от 24.05.2021 № 320/пр, 321/пр, от 24.06.2021 № 407/пр, 408/пр, от 14.10.2021 № 745/пр, 746/пр), от 20.12.2021 № 961/пр, 962/пр |  | Приказы Минстроя России от 26.12.2019 г. № 871/пр, 872/пр, 873/пр, 874/пр, 875/пр, 876/пр, от 30.03.2020 № 171/пр, 172/пр, от 01.06.2020 № 294/пр, 295/пр, от 30.06.2020 № 352/пр, 353/пр, от 20.10.2020 № 635/пр, 636/пр, от 09.02.2021 № 50/пр, 51/пр, от 24.05.2021 № 320/пр, 321/пр, от 24.06.2021 № 407/пр, 408/пр, от 14.10.2021 № 745/пр, 746/пр), от 20.12.2021 № 961/пр, 962/пр
Реквизиты письма Минстроя России об индексах изменения сметной стоимости строительства, включаемые в федеральный реестр сметных нормативов и размещаемые в федеральной государственной информационной системе ценообразования в строительстве, подготовленного в соответствии пунктом 85 Методики расчета индексов изменения сметной стоимости строительства, утвержденной приказом Министерства строительства и жилищно-коммунального хозяйства Российской Федерации от 5 июня 2019 г. № 326/пр¹ | [13 empty] | Реквизиты письма Минстроя России об индексах изменения сметной стоимости строительства, включаемые в федеральный реестр сметных нормативов и размещаемые в федеральной государственной информационной системе ценообразования в строительстве, подготовленного в соответствии пунктом 85 Методики расчета индексов изменения сметной стоимости строительства, утвержденной приказом Министерства строительства и жилищно-коммунального хозяйства Российской Федерации от 5 июня 2019 г. № 326/пр¹
Реквизиты нормативного правового акта об утверждении оплаты труда, утверждаемый в соответствии с пунктом 22(1) Правилами мониторинга цен, утвержденными постановлением Правительства Российской Федерации от 23 декабря 2016 г. № 1452 | [13 empty] | Реквизиты нормативного правового акта об утверждении оплаты труда, утверждаемый в соответствии с пунктом 22(1) Правилами мониторинга цен, утвержденными постановлением Правительства Российской Федерации от 23 декабря 2016 г. № 1452
Наименование субъекта Российской Федерации | [5 empty] | 50. Московская область | [11 empty] | 50. Московская область
Наименование зоны субъекта Российской Федерации
Московская область, г.о. Мытищи, ул. Колонцова, д.4 | [18 empty] | Московская область, г.о. Мытищи, ул. Колонцова, д.4
(наименование стройки)
Цех № 8 | [19 empty] | Цех № 8
(наименование объекта капитального строительства)
ЛОКАЛЬНЫЙ СМЕТНЫЙ РАСЧЕТ (СМЕТА) № 04-01-01
Наружное освещение | [20 empty] | Наружное освещение
(наименование работ и затрат)
Составлен | базисно-индексным | методом
Основание | Проект ООО НПП "ОВИСТ" 130-23-ЭН
(проектная и (или) иная техническая документация)
Составлен(а) в текущем (базисном) уровне цен |  |  | 1 квартал 2023г. | [18 empty] | 1 квартал 2023г.
Сметная стоимость |  | 1148.58 | (82,92) | тыс.руб.
в том числе:
| строительных работ | 0 | (0) | тыс.руб. |  | Средства на оплату труда рабочих |  |  |  |  | 123.53 | (2,96) | тыс.руб.
| монтажных работ | 940.15 | (67,6) | тыс.руб. |  | Нормативные затраты труда рабочих |  |  |  |  | 319.72 |  | чел.час.
| оборудования | 2.71 | (0,47) | тыс.руб. |  | Нормативные затраты труда машинистов |  |  |  |  | 27.83 |  | чел.час.
| прочих затрат | 0 | (0) | тыс.руб.
№ п/п | Обоснование | Наименование работ и затрат |  |  | Единица измерения | Количество |  |  | Сметная стоимость в базисном уровне цен (в текущем уровне цен (гр. 8) для ресурсов, отсутствующих в ФРСН), руб. |  |  | Индексы | Сметная стоимость в текущем уровне цен, руб.
[6 empty] | на единицу | коэффициенты | всего с учетом коэффициентов | на единицу | коэффициенты | всего
1 | 2 | 3 |  |  | 4 | 5 | 6 | 7 | 8 | 9 | 10 | 11 | 12
Раздел 1. Низковольтное оборудование | [22 empty] | Раздел 1. Низковольтное оборудование
1 | ФЕРм08-03-573-04 | Шкаф (пульт) управления навесной, высота, ширина и глубина: до 600х600х350 мм |  |  | 4: шт; 7: 2 | [10 empty] | Шкаф (пульт) управления навесной, высота, ширина и глубина: до 600х600х350 мм
| Приказ от 07.07.2022 № 557/пр прил.8 табл.2 п.3 | Производство работ осуществляется на территории действующего предприятия с наличием в зоне производства работ одного или нескольких из перечисленных ниже факторов: - разветвленная сеть транспортных и инженерных коммуникаций; - стесненные условия для складирования материалов; - действующее технологическое оборудование; - движение технологического транспорта ОЗП=1,15; ЭМ=1,15 к расх.; ЗПМ=1,15; ТЗ=1,15; ТЗМ=1,15 | [22 empty] | Производство работ осуществляется на территории действующего предприятия с наличием в зоне производства работ одного или нескольких из перечисленных ниже факторов: - разветвленная сеть транспортных и инженерных коммуникаций; - стесненные условия для складирования материалов; - действующее технологическое оборудование; - движение технологического транспорта ОЗП=1,15; ЭМ=1,15 к расх.; ЗПМ=1,15; ТЗ=1,15; ТЗМ=1,15
| 1 | ОТ |  |  | 8: 20.44; 9: 1.15; 10: 47.01; 11: 41.8; 12: 1965.02 | [12 empty] | ОТ
| 2 | ЭМ |  |  | 8: 33.47; 9: 1.15; 10: 76.98; 11: 10.06; 12: 774.42 | [12 empty] | ЭМ
| 3 | в т.ч. ОТм |  |  | 8: 3.42; 9: 1.15; 10: 7.87; 11: 41.8; 12: 328.97 | [12 empty] | в т.ч. ОТм
| 4 | М |  |  | 8: 2.94; 10: 5.88; 11: 10.3; 12: 60.56 | [12 empty] | М
|  | ЗТ |  |  | 4: чел.-ч; 5: 2.06; 6: 1.15; 7: 4.738 | [13 empty] | ЗТ
|  | ЗТм |  |  | 4: чел.-ч; 5: 0.31; 6: 1.15; 7: 0.713 | [13 empty] | ЗТм
|  | Итого по расценке |  |  | 8: 56.85; 10: 129.87; 12: 2800 | [14 empty] | Итого по расценке
|  | ФОТ |  |  | 10: 54.88; 12: 2293.99 | [13 empty] | ФОТ
| Пр/812-049.3-1 | НР Электротехнические установки на других объектах |  |  | 4: %; 5: 97; 7: 97; 10: 53.23; 12: 2225.17 | [13 empty] | НР Электротехнические установки на других объектах
| Пр/774-049.3 | СП Электротехнические установки на других объектах |  |  | 4: %; 5: 51; 7: 51; 10: 27.99; 12: 1169.93 | [13 empty] | СП Электротехнические установки на других объектах
|  | Всего по позиции |  |  | 10: 211.09; 12: 6195.1 | [15 empty] | Всего по позиции
2 О | Цена поставщика ЭЗ ЭНЕРГИЯ | Ящик управления освещением ЯУО-9601-3474 |  |  | шт |  |  | 2 | 236.04 |  | 472.08 | 5.73 | 2705.02 | [10 empty] | Ящик управления освещением ЯУО-9601-3474
|  | Цена=1623/1,2/5,73 | [27 empty] | Цена=1623/1,2/5,73
|  | Всего по позиции |  |  | 10: 472.08; 12: 2705.02 | [15 empty] | Всего по позиции
|  | Итого по разделу 1 Низковольтное оборудование |  |  | 10: 683.17 | [17 empty] | Итого по разделу 1 Низковольтное оборудование
Раздел 2. Кабельные линии | [22 empty] | Раздел 2. Кабельные линии
3 | ФЕРм08-02-411-01 | Рукав металлический наружным диаметром: до 48 мм |  |  | 4: 100 м; 7: 3.5 | [10 empty] | Рукав металлический наружным диаметром: до 48 мм
|  | Объем=350 / 100 | [29 empty] | Объем=350 / 100
| Приказ от 07.07.2022 № 557/пр прил.8 табл.2 п.3 | Производство работ осуществляется на территории действующего предприятия с наличием в зоне производства работ одного или нескольких из перечисленных ниже факторов: - разветвленная сеть транспортных и инженерных коммуникаций; - стесненные условия для складирования материалов; - действующее технологическое оборудование; - движение технологического транспорта ОЗП=1,15; ЭМ=1,15 к расх.; ЗПМ=1,15; ТЗ=1,15; ТЗМ=1,15 | [22 empty] | Производство работ осуществляется на территории действующего предприятия с наличием в зоне производства работ одного или нескольких из перечисленных ниже факторов: - разветвленная сеть транспортных и инженерных коммуникаций; - стесненные условия для складирования материалов; - действующее технологическое оборудование; - движение технологического транспорта ОЗП=1,15; ЭМ=1,15 к расх.; ЗПМ=1,15; ТЗ=1,15; ТЗМ=1,15
| 1 | ОТ |  |  | 8: 260.94; 9: 1.15; 10: 1050.28; 11: 41.8; 12: 43901.7 | [12 empty] | ОТ
| 2 | ЭМ |  |  | 8: 148.59; 9: 1.15; 10: 598.07; 11: 10.06; 12: 6016.58 | [12 empty] | ЭМ
| 3 | в т.ч. ОТм |  |  | 8: 4.52; 9: 1.15; 10: 18.19; 11: 41.8; 12: 760.34 | [12 empty] | в т.ч. ОТм
| 4 | М |  |  | 8: 600.62; 10: 2102.17; 11: 10.3; 12: 21652.35 | [12 empty] | М
|  | ЗТ |  |  | 4: чел.-ч; 5: 27.76; 6: 1.15; 7: 111.734 | [13 empty] | ЗТ
|  | ЗТм |  |  | 4: чел.-ч; 5: 0.36; 6: 1.15; 7: 1.449 | [13 empty] | ЗТм
|  | Итого по расценке |  |  | 8: 1010.15; 10: 3750.52; 12: 71570.63 | [14 empty] | Итого по расценке
|  | ФОТ |  |  | 10: 1068.47; 12: 44662.04 | [13 empty] | ФОТ
| Пр/812-049.3-1 | НР Электротехнические установки на других объектах |  |  | 4: %; 5: 97; 7: 97; 10: 1036.42; 12: 43322.18 | [13 empty] | НР Электротехнические установки на других объектах
| Пр/774-049.3 | СП Электротехнические установки на других объектах |  |  | 4: %; 5: 51; 7: 51; 10: 544.92; 12: 22777.64 | [13 empty] | СП Электротехнические установки на других объектах
|  | Всего по позиции |  |  | 10: 5331.86; 12: 137670.45 | [15 empty] | Всего по позиции
4 | ФССЦ-08.1.02.13-0009 | Рукава металлические из стальной оцинкованной ленты, негерметичные, простого профиля, РЗ-ЦХ, диаметр условный 25 мм |  |  | м |  |  | 420 | 10.65 |  | 4473 | 10.3 | 46071.9 | [10 empty] | Рукава металлические из стальной оцинкованной ленты, негерметичные, простого профиля, РЗ-ЦХ, диаметр условный 25 мм
|  | Объем=350*1,2 | [29 empty] | Объем=350*1,2
|  | Всего по позиции |  |  | 10: 4473; 12: 46071.9 | [15 empty] | Всего по позиции
5 | Цена поставщика ТИНКО | Скоба металлическая двухлапковая СМД 25-26 |  |  | шт |  |  | 350 | 0.3 |  | 105 | 10.3 | 1081.5 | [10 empty] | Скоба металлическая двухлапковая СМД 25-26
|  | Цена=3,7/1,2/10,3 | [27 empty] | Цена=3,7/1,2/10,3
|  | Всего по позиции |  |  | 10: 105; 12: 1081.5 | [15 empty] | Всего по позиции
6 | ФЕРм08-02-412-02 | Затягивание провода в проложенные трубы и металлические рукава первого одножильного или многожильного в общей оплетке, суммарное сечение: до 6 мм2 |  |  | 4: 100 м; 7: 3.5 | [10 empty] | Затягивание провода в проложенные трубы и металлические рукава первого одножильного или многожильного в общей оплетке, суммарное сечение: до 6 мм2
|  | Объем=350 / 100 | [29 empty] | Объем=350 / 100
| Приказ от 07.07.2022 № 557/пр прил.8 табл.2 п.3 | Производство работ осуществляется на территории действующего предприятия с наличием в зоне производства работ одного или нескольких из перечисленных ниже факторов: - разветвленная сеть транспортных и инженерных коммуникаций; - стесненные условия для складирования материалов; - действующее технологическое оборудование; - движение технологического транспорта ОЗП=1,15; ЭМ=1,15 к расх.; ЗПМ=1,15; ТЗ=1,15; ТЗМ=1,15 | [22 empty] | Производство работ осуществляется на территории действующего предприятия с наличием в зоне производства работ одного или нескольких из перечисленных ниже факторов: - разветвленная сеть транспортных и инженерных коммуникаций; - стесненные условия для складирования материалов; - действующее технологическое оборудование; - движение технологического транспорта ОЗП=1,15; ЭМ=1,15 к расх.; ЗПМ=1,15; ТЗ=1,15; ТЗМ=1,15
| 1 | ОТ |  |  | 8: 50.67; 9: 1.15; 10: 203.95; 11: 41.8; 12: 8525.11 | [12 empty] | ОТ
| 2 | ЭМ |  |  | 8: 3.62; 9: 1.15; 10: 14.57; 11: 10.06; 12: 146.57 | [12 empty] | ЭМ
| 3 | в т.ч. ОТм |  |  | 8: 0.5; 9: 1.15; 10: 2.01; 11: 41.8; 12: 84.02 | [12 empty] | в т.ч. ОТм
| 4 | М |  |  | 8: 14.48; 10: 50.68; 11: 10.3; 12: 522 | [12 empty] | М
|  | ЗТ |  |  | 4: чел.-ч; 5: 5.39; 6: 1.15; 7: 21.6947 | [13 empty] | ЗТ
|  | ЗТм |  |  | 4: чел.-ч; 5: 0.04; 6: 1.15; 7: 0.161 | [13 empty] | ЗТм
|  | Итого по расценке |  |  | 8: 68.77; 10: 269.2; 12: 9193.68 | [14 empty] | Итого по расценке
|  | ФОТ |  |  | 10: 205.96; 12: 8609.13 | [13 empty] | ФОТ
| Пр/812-049.3-1 | НР Электротехнические установки на других объектах |  |  | 4: %; 5: 97; 7: 97; 10: 199.78; 12: 8350.86 | [13 empty] | НР Электротехнические установки на других объектах
| Пр/774-049.3 | СП Электротехнические установки на других объектах |  |  | 4: %; 5: 51; 7: 51; 10: 105.04; 12: 4390.66 | [13 empty] | СП Электротехнические установки на других объектах
|  | Всего по позиции |  |  | 10: 574.02; 12: 21935.2 | [15 empty] | Всего по позиции
7 | Цена поставщика ЭЛЕКТРОМОНТАЖ | П1195. Кабель силовой ВВГнг(А)-LS 3х2,5ок (N,PE) - 0,66 ГОСТ (Калужский кабельный завод) |  |  | м |  |  | 357 | 10.96 |  | 3912.72 | 10.3 | 40301.02 | [10 empty] | П1195. Кабель силовой ВВГнг(А)-LS 3х2,5ок (N,PE) - 0,66 ГОСТ (Калужский кабельный завод)
|  | Объем=350*1,02 | [29 empty] | Объем=350*1,02
|  | Цена=135,5/1,2/10,3 | [27 empty] | Цена=135,5/1,2/10,3
|  | Всего по позиции |  |  | 10: 3912.72; 12: 40301.02 | [15 empty] | Всего по позиции
8 | ФЕРм10-04-066-04 | Коробка кабельная соединительная или разветвительная |  |  | 4: шт; 7: 23 | [10 empty] | Коробка кабельная соединительная или разветвительная
| Приказ от 07.07.2022 № 557/пр прил.8 табл.2 п.3 | Производство работ осуществляется на территории действующего предприятия с наличием в зоне производства работ одного или нескольких из перечисленных ниже факторов: - разветвленная сеть транспортных и инженерных коммуникаций; - стесненные условия для складирования материалов; - действующее технологическое оборудование; - движение технологического транспорта ОЗП=1,15; ЭМ=1,15 к расх.; ЗПМ=1,15; ТЗ=1,15; ТЗМ=1,15 | [22 empty] | Производство работ осуществляется на территории действующего предприятия с наличием в зоне производства работ одного или нескольких из перечисленных ниже факторов: - разветвленная сеть транспортных и инженерных коммуникаций; - стесненные условия для складирования материалов; - действующее технологическое оборудование; - движение технологического транспорта ОЗП=1,15; ЭМ=1,15 к расх.; ЗПМ=1,15; ТЗ=1,15; ТЗМ=1,15
| 1 | ОТ |  |  | 8: 34.12; 9: 1.15; 10: 902.47; 11: 41.8; 12: 37723.25 | [12 empty] | ОТ
| 4 | М |  |  | 8: 7.95; 10: 182.85; 11: 10.3; 12: 1883.36 | [12 empty] | М
|  | ЗТ |  |  | 4: чел.-ч; 5: 4; 6: 1.15; 7: 105.8 | [13 empty] | ЗТ
|  | Итого по расценке |  |  | 8: 42.07; 10: 1085.32; 12: 39606.61 | [14 empty] | Итого по расценке
|  | ФОТ |  |  | 10: 902.47; 12: 37723.25 | [13 empty] | ФОТ
| Пр/812-051.2-1 | НР Монтаж радиотелевизионного и электронного оборудования |  |  | 4: %; 5: 95; 7: 95; 10: 857.35; 12: 35837.09 | [13 empty] | НР Монтаж радиотелевизионного и электронного оборудования
| Пр/774-051.2 | СП Монтаж радиотелевизионного и электронного оборудования |  |  | 4: %; 5: 53; 7: 53; 10: 478.31; 12: 19993.32 | [13 empty] | СП Монтаж радиотелевизионного и электронного оборудования
|  | Всего по позиции |  |  | 10: 2420.98; 12: 95437.02 | [15 empty] | Всего по позиции
9 | Цена поставщика ДКС | 54000 ¦ Коробка ответвит. с кабельными вводами, IP55, 150х110х70мм |  |  | шт |  |  | 23 | 30.1 |  | 692.3 | 10.3 | 7130.69 | [10 empty] | 54000 ¦ Коробка ответвит. с кабельными вводами, IP55, 150х110х70мм
|  | Цена=372/1,2/10,3 | [27 empty] | Цена=372/1,2/10,3
|  | Всего по позиции |  |  | 10: 692.3; 12: 7130.69 | [15 empty] | Всего по позиции
|  | Итого по разделу 2 Кабельные линии |  |  | 10: 17509.88 | [17 empty] | Итого по разделу 2 Кабельные линии
Раздел 3. Светотехническое оборудование | [22 empty] | Раздел 3. Светотехническое оборудование
10 | ФЕРм08-03-596-03 | Прожектор, отдельно устанавливаемый на стальной конструкции: на крыше здания, с лампой мощностью 500 Вт |  |  | 4: 100 шт; 7: 0.23 | [10 empty] | Прожектор, отдельно устанавливаемый на стальной конструкции: на крыше здания, с лампой мощностью 500 Вт
|  | Объем=23 / 100 | [29 empty] | Объем=23 / 100
| Приказ от 07.07.2022 № 557/пр прил.8 табл.2 п.3 | Производство работ осуществляется на территории действующего предприятия с наличием в зоне производства работ одного или нескольких из перечисленных ниже факторов: - разветвленная сеть транспортных и инженерных коммуникаций; - стесненные условия для складирования материалов; - действующее технологическое оборудование; - движение технологического транспорта ОЗП=1,15; ЭМ=1,15 к расх.; ЗПМ=1,15; ТЗ=1,15; ТЗМ=1,15 | [22 empty] | Производство работ осуществляется на территории действующего предприятия с наличием в зоне производства работ одного или нескольких из перечисленных ниже факторов: - разветвленная сеть транспортных и инженерных коммуникаций; - стесненные условия для складирования материалов; - действующее технологическое оборудование; - движение технологического транспорта ОЗП=1,15; ЭМ=1,15 к расх.; ЗПМ=1,15; ТЗ=1,15; ТЗМ=1,15
| 1 | ОТ |  |  | 8: 2841.09; 9: 1.15; 10: 751.47; 11: 41.8; 12: 31411.45 | [12 empty] | ОТ
| 2 | ЭМ |  |  | 8: 3143.62; 9: 1.15; 10: 831.49; 11: 10.06; 12: 8364.79 | [12 empty] | ЭМ
| 3 | в т.ч. ОТм |  |  | 8: 979.01; 9: 1.15; 10: 258.95; 11: 41.8; 12: 10824.11 | [12 empty] | в т.ч. ОТм
| 4 | М |  |  | 8: 1289.86; 10: 296.67; 11: 10.3; 12: 3055.7 | [12 empty] | М
|  | ЗТ |  |  | 4: чел.-ч; 5: 286.4; 6: 1.15; 7: 75.7528 | [13 empty] | ЗТ
|  | ЗТм |  |  | 4: чел.-ч; 5: 96.42; 6: 1.15; 7: 25.5031 | [13 empty] | ЗТм
|  | Итого по расценке |  |  | 8: 7274.57; 10: 1879.63; 12: 42831.94 | [14 empty] | Итого по расценке
|  | ФОТ |  |  | 10: 1010.42; 12: 42235.56 | [13 empty] | ФОТ
| Пр/812-049.3-1 | НР Электротехнические установки на других объектах |  |  | 4: %; 5: 97; 7: 97; 10: 980.11; 12: 40968.49 | [13 empty] | НР Электротехнические установки на других объектах
| Пр/774-049.3 | СП Электротехнические установки на других объектах |  |  | 4: %; 5: 51; 7: 51; 10: 515.31; 12: 21540.14 | [13 empty] | СП Электротехнические установки на других объектах
|  | Всего по позиции |  |  | 10: 3375.05; 12: 105340.57 | [15 empty] | Всего по позиции
11 | Цена поставщика ЭРА-ЭЛЕКТРО | Светильник светодиодный FL-Pro 60град. 75Вт 3000К промышленный VARTON V1-I0-70589-04L07-6507530 |  |  | шт |  |  | 23 | 2006.15 |  | 46141.45 | 10.3 | 475256.94 | [10 empty] | Светильник светодиодный FL-Pro 60град. 75Вт 3000К промышленный VARTON V1-I0-70589-04L07-6507530
|  | Цена=24796/1,2/10,3 | [27 empty] | Цена=24796/1,2/10,3
|  | Всего по позиции |  |  | 10: 46141.45; 12: 475256.94 | [15 empty] | Всего по позиции
12 | ФССЦ-01.7.15.01-0038 | Анкер забивной распорный, из нержавеющей стали, M6 |  |  | 100 шт |  |  | 0.46 | 49 |  | 22.54 | 10.3 | 232.16 | [10 empty] | Анкер забивной распорный, из нержавеющей стали, M6
|  | Объем=46 / 100 | [29 empty] | Объем=46 / 100
|  | Всего по позиции |  |  | 10: 22.54; 12: 232.16 | [15 empty] | Всего по позиции
13 | ФССЦ-01.7.15.02-0040 | Болты анкерные с гайкой, размер 12,0х100 мм |  |  | 100 шт |  |  | 0.23 | 272 |  | 62.56 | 10.3 | 644.37 | [10 empty] | Болты анкерные с гайкой, размер 12,0х100 мм
|  | Объем=23 / 100 | [29 empty] | Объем=23 / 100
|  | Всего по позиции |  |  | 10: 62.56; 12: 644.37 | [15 empty] | Всего по позиции
14 | ФССЦ-01.7.15.07-0082 | Дюбель-гвозди, размер 6х39 мм |  |  | 100 шт |  |  | 3.96 | 70 |  | 277.2 | 10.3 | 2855.16 | [10 empty] | Дюбель-гвозди, размер 6х39 мм
|  | Объем=396 / 100 | [29 empty] | Объем=396 / 100
|  | Всего по позиции |  |  | 10: 277.2; 12: 2855.16 | [15 empty] | Всего по позиции
|  | Итого по разделу 3 Светотехническое оборудование |  |  | 10: 49878.8 | [17 empty] | Итого по разделу 3 Светотехническое оборудование
|  | Итоги по смете: | [30 empty] | Итоги по смете:
|  | Итого прямые затраты (справочно) |  |  | 10: 62801.31; 12: 739576.6 | [20 empty] | Итого прямые затраты (справочно)
|  | в том числе: | [31 empty] | в том числе:
|  | Оплата труда рабочих |  |  | 10: 2955.18; 12: 123526.53 | [20 empty] | Оплата труда рабочих
|  | Эксплуатация машин |  |  | 10: 1521.11; 12: 15302.36 | [20 empty] | Эксплуатация машин
|  | в том числе оплата труда машинистов (Отм) |  |  | 10: 287.02; 12: 11997.44 | [20 empty] | в том числе оплата труда машинистов (Отм)
|  | Материалы |  |  | 10: 58325.02; 12: 600747.71 | [20 empty] | Материалы
|  | Монтажные работы |  |  | 10: 67599.77; 12: 940152.08 | [20 empty] | Монтажные работы
|  | в том числе: | [31 empty] | в том числе:
|  | оплата труда |  |  | 10: 2955.18; 12: 123526.53 | [20 empty] | оплата труда
|  | эксплуатация машин и механизмов |  |  | 10: 1521.11; 12: 15302.36 | [20 empty] | эксплуатация машин и механизмов
|  | в том числе оплата труда машинистов (ОТм) |  |  | 10: 287.02; 12: 11997.44 | [20 empty] | в том числе оплата труда машинистов (ОТм)
|  | материалы |  |  | 10: 58325.02; 12: 600747.71 | [20 empty] | материалы
|  | накладные расходы |  |  | 10: 3126.89; 12: 130703.79 | [20 empty] | накладные расходы
|  | сметная прибыль |  |  | 10: 1671.57; 12: 69871.69 | [20 empty] | сметная прибыль
|  | Оборудование |  |  | 10: 472.08; 12: 2705.02 | [20 empty] | Оборудование
|  | Итого |  |  | 10: 68071.85; 12: 942857.1 | [21 empty] | Итого
|  | Итого ФОТ (справочно) |  |  | 10: 3242.2; 12: 135523.97 | [20 empty] | Итого ФОТ (справочно)
|  | Итого накладные расходы (справочно) |  |  | 10: 3126.89; 12: 130703.79 | [20 empty] | Итого накладные расходы (справочно)
|  | Итого сметная прибыль (справочно) |  |  | 10: 1671.57; 12: 69871.69 | [20 empty] | Итого сметная прибыль (справочно)
|  | Производство работ в зимнее время (Приказ Минстроя России от 25.05.2021г. № 325/пр Приложение 3 п. 28.24 к=0,4) 1,52% |  |  | 10: 1027.52; 12: 14290.31 | [20 empty] | Производство работ в зимнее время (Приказ Минстроя России от 25.05.2021г. № 325/пр Приложение 3 п. 28.24 к=0,4) 1,52%
|  | Итого |  |  | 10: 68627.29; 12: 954442.39 | [21 empty] | Итого
|  | Итого с оборудованием |  |  | 10: 69099.37; 12: 957147.41 | [21 empty] | Итого с оборудованием
|  | НДС 20% |  |  | 10: 13819.87; 12: 191429.48 | [22 empty] | НДС 20%
|  | ВСЕГО по смете |  |  | 10: 82919.24; 12: 1148576.89 | [23 empty] | ВСЕГО по смете
| Составил: |  |  |  | 6: (Князева В.И.) | [24 empty] | (Князева В.И.)
[должность, подпись (инициалы, фамилия)]
Проверил:
[должность, подпись (инициалы, фамилия)]
¹ Зарегистрирован Министерством юстиции Российской Федерации 10 сентября 2019 г., регистрационный № 55869), с изменениями, внесенными приказом Министерства строительства и жилищно-коммунального хозяйства Российской Федерации от 20 февраля 2021 г. № 79/пр (зарегистрирован Министерством юстиции Российской Федерации 9 августа 2021 г., регистрационный № 64577)
² Под прочими затратами понимаются затраты, учитываемые в соответствии с пунктом 184 Методики.
³ Под прочими работами понимаются затраты, учитываемые в соответствии с пунктами 122-128 Методики.

## 05-01-01 ПЖ 130_23
Приложение № 2
Утверждено приказом № 421 от 4 августа 2020 г. Минстроя РФ в редакции приказа № 557 от 7 июля 2022 г.
Наименование программного продукта | [5 empty] | ГРАНД-Смета, версия 2023.1
Наименование редакции сметных нормативов | [5 empty] | Изменения в сметные нормы, федеральные единичные расценки и отдельные составляющие к ним, включенные в федеральный реестр сметных нормативов приказами Минстроя России от 26 декабря 2019 г. № 871/пр, 872/пр, 873/пр, 874/пр, 875/пр, 876/пр (в ред. приказов от 30.03.2020 № 171/пр, 172/пр, от 01.06.2020 № 294/пр, 295/пр, от 30.06.2020 № 352/пр, 353/пр, от 20.10.2020 № 635/пр, 636/пр, от 09.02.2021 № 50/пр, 51/пр, от 24.05.2021 № 320/пр, 321/пр, от 24.06.2021 № 407/пр, 408/пр, от 14.10.2021 № 745/пр, 746/пр), от 20.12.2021 № 961/пр, 962/пр) | [9 empty] | Изменения в сметные нормы, федеральные единичные расценки и отдельные составляющие к ним, включенные в федеральный реестр сметных нормативов приказами Минстроя России от 26 декабря 2019 г. № 871/пр, 872/пр, 873/пр, 874/пр, 875/пр, 876/пр (в ред. приказов от 30.03.2020 № 171/пр, 172/пр, от 01.06.2020 № 294/пр, 295/пр, от 30.06.2020 № 352/пр, 353/пр, от 20.10.2020 № 635/пр, 636/пр, от 09.02.2021 № 50/пр, 51/пр, от 24.05.2021 № 320/пр, 321/пр, от 24.06.2021 № 407/пр, 408/пр, от 14.10.2021 № 745/пр, 746/пр), от 20.12.2021 № 961/пр, 962/пр)
Реквизиты приказа Минстроя России об утверждении дополнений и изменений к сметным нормативам | [5 empty] | Приказы Минстроя России от 26.12.2019 г. № 871/пр, 872/пр, 873/пр, 874/пр, 875/пр, 876/пр, от 30.03.2020 № 171/пр, 172/пр, от 01.06.2020 № 294/пр, 295/пр, от 30.06.2020 № 352/пр, 353/пр, от 20.10.2020 № 635/пр, 636/пр, от 09.02.2021 № 50/пр, 51/пр, от 24.05.2021 № 320/пр, 321/пр, от 24.06.2021 № 407/пр, 408/пр, от 14.10.2021 № 745/пр, 746/пр), от 20.12.2021 № 961/пр, 962/пр | [7 empty] | Реквизиты приказа Минстроя России об утверждении дополнений и изменений к сметным нормативам | Приказы Минстроя России от 26.12.2019 г. № 871/пр, 872/пр, 873/пр, 874/пр, 875/пр, 876/пр, от 30.03.2020 № 171/пр, 172/пр, от 01.06.2020 № 294/пр, 295/пр, от 30.06.2020 № 352/пр, 353/пр, от 20.10.2020 № 635/пр, 636/пр, от 09.02.2021 № 50/пр, 51/пр, от 24.05.2021 № 320/пр, 321/пр, от 24.06.2021 № 407/пр, 408/пр, от 14.10.2021 № 745/пр, 746/пр), от 20.12.2021 № 961/пр, 962/пр |  | Приказы Минстроя России от 26.12.2019 г. № 871/пр, 872/пр, 873/пр, 874/пр, 875/пр, 876/пр, от 30.03.2020 № 171/пр, 172/пр, от 01.06.2020 № 294/пр, 295/пр, от 30.06.2020 № 352/пр, 353/пр, от 20.10.2020 № 635/пр, 636/пр, от 09.02.2021 № 50/пр, 51/пр, от 24.05.2021 № 320/пр, 321/пр, от 24.06.2021 № 407/пр, 408/пр, от 14.10.2021 № 745/пр, 746/пр), от 20.12.2021 № 961/пр, 962/пр
Реквизиты письма Минстроя России об индексах изменения сметной стоимости строительства, включаемые в федеральный реестр сметных нормативов и размещаемые в федеральной государственной информационной системе ценообразования в строительстве, подготовленного в соответствии пунктом 85 Методики расчета индексов изменения сметной стоимости строительства, утвержденной приказом Министерства строительства и жилищно-коммунального хозяйства Российской Федерации от 5 июня 2019 г. № 326/пр¹ | [13 empty] | Реквизиты письма Минстроя России об индексах изменения сметной стоимости строительства, включаемые в федеральный реестр сметных нормативов и размещаемые в федеральной государственной информационной системе ценообразования в строительстве, подготовленного в соответствии пунктом 85 Методики расчета индексов изменения сметной стоимости строительства, утвержденной приказом Министерства строительства и жилищно-коммунального хозяйства Российской Федерации от 5 июня 2019 г. № 326/пр¹
Реквизиты нормативного правового акта об утверждении оплаты труда, утверждаемый в соответствии с пунктом 22(1) Правилами мониторинга цен, утвержденными постановлением Правительства Российской Федерации от 23 декабря 2016 г. № 1452 | [13 empty] | Реквизиты нормативного правового акта об утверждении оплаты труда, утверждаемый в соответствии с пунктом 22(1) Правилами мониторинга цен, утвержденными постановлением Правительства Российской Федерации от 23 декабря 2016 г. № 1452
Наименование субъекта Российской Федерации | [5 empty] | 50. Московская область | [11 empty] | 50. Московская область
Наименование зоны субъекта Российской Федерации
Ж/д пути от испытательного центра до обкаточной линии с удлинением трансбордера, расположенные по адресу: Московская область, г.о. Мытищи, ул. Колонцова, д.4 | [18 empty] | Ж/д пути от испытательного центра до обкаточной линии с удлинением трансбордера, расположенные по адресу: Московская область, г.о. Мытищи, ул. Колонцова, д.4
(наименование стройки)
Цех № 8 | [19 empty] | Цех № 8
(наименование объекта капитального строительства)
ЛОКАЛЬНЫЙ СМЕТНЫЙ РАСЧЕТ (СМЕТА) № 05-01-01
Пути железнодорожные | [20 empty] | Пути железнодорожные
(наименование работ и затрат)
Составлен | базисно-индексным | методом
Основание | Проект ООО НПП "ОВИСТ" 130-23-ПЖ
(проектная и (или) иная техническая документация)
Составлен(а) в текущем (базисном) уровне цен |  |  | 1 квартал 2023г. | [18 empty] | 1 квартал 2023г.
Сметная стоимость |  | 43744.12 | (4821,62) | тыс.руб.
в том числе:
| строительных работ | 35907.63 | (3957,86) | тыс.руб. |  | Средства на оплату труда рабочих |  |  |  |  | 1364.58 | (32,65) | тыс.руб.
| монтажных работ | 0 | (0) | тыс.руб. |  | Нормативные затраты труда рабочих |  |  |  |  | 3901.84 |  | чел.час.
| оборудования | 0 | (0) | тыс.руб. |  | Нормативные затраты труда машинистов |  |  |  |  | 803.17 |  | чел.час.
| прочих затрат | 0 | (0) | тыс.руб.
№ п/п | Обоснование | Наименование работ и затрат |  |  | Единица измерения | Количество |  |  | Сметная стоимость в базисном уровне цен (в текущем уровне цен (гр. 8) для ресурсов, отсутствующих в ФРСН), руб. |  |  | Индексы | Сметная стоимость в текущем уровне цен, руб.
[6 empty] | на единицу | коэффициенты | всего с учетом коэффициентов | на единицу | коэффициенты | всего
1 | 2 | 3 |  |  | 4 | 5 | 6 | 7 | 8 | 9 | 10 | 11 | 12
Раздел 1. Земляные работы | [22 empty] | Раздел 1. Земляные работы
1 | ФЕРр68-12-8 | Снятие деформированных асфальтобетонных покрытий самоходными холодными фрезами с шириной фрезерования 500-1000 мм и толщиной слоя: до 70 мм |  |  | 4: 1000 м2; 7: 0.175 | [10 empty] | Снятие деформированных асфальтобетонных покрытий самоходными холодными фрезами с шириной фрезерования 500-1000 мм и толщиной слоя: до 70 мм
|  | Объем=175 / 1000 | [22 empty] | Объем=175 / 1000
| Приказ от 07.07.2022 № 557/пр прил.8 табл.2 п.3 | Производство работ осуществляется на территории действующего предприятия с наличием в зоне производства работ одного или нескольких из перечисленных ниже факторов: - разветвленная сеть транспортных и инженерных коммуникаций; - стесненные условия для складирования материалов; - действующее технологическое оборудование; - движение технологического транспорта ОЗП=1,15; ЭМ=1,15 к расх.; ЗПМ=1,15; ТЗ=1,15; ТЗМ=1,15 | [23 empty] | Производство работ осуществляется на территории действующего предприятия с наличием в зоне производства работ одного или нескольких из перечисленных ниже факторов: - разветвленная сеть транспортных и инженерных коммуникаций; - стесненные условия для складирования материалов; - действующее технологическое оборудование; - движение технологического транспорта ОЗП=1,15; ЭМ=1,15 к расх.; ЗПМ=1,15; ТЗ=1,15; ТЗМ=1,15
| 1 | ОТ |  |  | 8: 76.99; 9: 1.15; 10: 15.49; 11: 41.8; 12: 647.48 | [13 empty] | ОТ
| 2 | ЭМ |  |  | 8: 5131.55; 9: 1.15; 10: 1032.72; 11: 13.05; 12: 13477 | [13 empty] | ЭМ
| 3 | в т.ч. ОТм |  |  | 8: 340.8; 9: 1.15; 10: 68.59; 11: 41.8; 12: 2867.06 | [13 empty] | в т.ч. ОТм
|  | ЗТ |  |  | 4: чел.-ч; 5: 9.87; 6: 1.15; 7: 1.9863 | [14 empty] | ЗТ
|  | ЗТм |  |  | 4: чел.-ч; 5: 25.38; 6: 1.15; 7: 5.1077 | [14 empty] | ЗТм
|  | Итого по расценке |  |  | 8: 5208.54; 10: 1048.21; 12: 14124.48 | [15 empty] | Итого по расценке
|  | ФОТ |  |  | 10: 84.08; 12: 3514.54 | [14 empty] | ФОТ
| Приказ № 812/пр от 21.12.2020 Прил. п.102 | НР Благоустройство (ремонтно-строительные) |  |  | 4: %; 5: 102; 7: 102; 10: 85.76; 12: 3584.83 | [14 empty] | НР Благоустройство (ремонтно-строительные)
| Приказ № 774/пр от 11.12.2020 Прил. п.102 | СП Благоустройство (ремонтно-строительные) |  |  | 4: %; 5: 54; 7: 54; 10: 45.4; 12: 1897.85 | [14 empty] | СП Благоустройство (ремонтно-строительные)
|  | Всего по позиции |  |  | 10: 1179.37; 12: 19607.16 | [16 empty] | Всего по позиции
2 | ФЕР01-01-010-31 | Разработка грунта в отвал экскаваторами импортного производства с ковшом вместимостью 0,5 (0,5-0,63) м3, группа грунтов: 1 |  |  | 4: 1000 м3; 7: 0.796 | [10 empty] | Разработка грунта в отвал экскаваторами импортного производства с ковшом вместимостью 0,5 (0,5-0,63) м3, группа грунтов: 1
|  | Объем=796 / 1000 | [22 empty] | Объем=796 / 1000
| Приказ от 04.08.2020 № 421/пр п.58б | При применении сметных норм, включенных в сборники ГЭСН (ФЕР, ТЕР), аналогичных технологическим процессам в новом строительстве, в том числе по возведению новых конструктивных элементов ОЗП=1,15; ЭМ=1,25 к расх.; ЗПМ=1,25; ТЗ=1,15; ТЗМ=1,25 | [23 empty] | При применении сметных норм, включенных в сборники ГЭСН (ФЕР, ТЕР), аналогичных технологическим процессам в новом строительстве, в том числе по возведению новых конструктивных элементов ОЗП=1,15; ЭМ=1,25 к расх.; ЗПМ=1,25; ТЗ=1,15; ТЗМ=1,25
| Приказ от 07.07.2022 № 557/пр прил.8 табл.2 п.3 | Производство работ осуществляется на территории действующего предприятия с наличием в зоне производства работ одного или нескольких из перечисленных ниже факторов: - разветвленная сеть транспортных и инженерных коммуникаций; - стесненные условия для складирования материалов; - действующее технологическое оборудование; - движение технологического транспорта ОЗП=1,15; ЭМ=1,15 к расх.; ЗПМ=1,15; ТЗ=1,15; ТЗМ=1,15 | [23 empty] | Производство работ осуществляется на территории действующего предприятия с наличием в зоне производства работ одного или нескольких из перечисленных ниже факторов: - разветвленная сеть транспортных и инженерных коммуникаций; - стесненные условия для складирования материалов; - действующее технологическое оборудование; - движение технологического транспорта ОЗП=1,15; ЭМ=1,15 к расх.; ЗПМ=1,15; ТЗ=1,15; ТЗМ=1,15
| 1 | ОТ |  |  | 8: 45.86; 9: 1.3225; 10: 48.28; 11: 41.8; 12: 2018.1 | [13 empty] | ОТ
| 2 | ЭМ |  |  | 8: 2019.12; 9: 1.4375; 10: 2310.38; 11: 13.05; 12: 30150.46 | [13 empty] | ЭМ
| 3 | в т.ч. ОТм |  |  | 8: 167.67; 9: 1.4375; 10: 191.86; 11: 41.8; 12: 8019.75 | [13 empty] | в т.ч. ОТм
|  | ЗТ |  |  | 4: чел.-ч; 5: 5.88; 6: 1.3225; 7: 6.1899 | [14 empty] | ЗТ
|  | ЗТм |  |  | 4: чел.-ч; 5: 12.42; 6: 1.4375; 7: 14.2116 | [14 empty] | ЗТм
|  | Итого по расценке |  |  | 8: 2064.98; 10: 2358.66; 12: 32168.56 | [15 empty] | Итого по расценке
|  | ФОТ |  |  | 10: 240.14; 12: 10037.85 | [14 empty] | ФОТ
| Приказ № 812/пр от 21.12.2020 Прил. п.1.1 | НР Земляные работы, выполняемые механизированным способом |  |  | 4: %; 5: 92; 7: 92; 10: 220.93; 12: 9234.82 | [14 empty] | НР Земляные работы, выполняемые механизированным способом
| Приказ № 774/пр от 11.12.2020 Прил. п.1.1, Приказ № 774/пр от 11.12.2020 п.16 | СП Земляные работы, выполняемые механизированным способом |  |  | % | 46 | 0.85 | 39.1 |  |  | 93.89 |  | 3924.8 | [14 empty] | СП Земляные работы, выполняемые механизированным способом
|  | Всего по позиции |  |  | 10: 2673.48; 12: 45328.18 | [16 empty] | Всего по позиции
3 | ФЕР27-04-016-02 | Устройство прослойки из нетканого синтетического материала (НСМ) под покрытием из сборных железобетонных плит: сплошной |  |  | 4: 1000 м2; 7: 2.95 | [10 empty] | Устройство прослойки из нетканого синтетического материала (НСМ) под покрытием из сборных железобетонных плит: сплошной
|  | Объем=2950 / 1000 | [22 empty] | Объем=2950 / 1000
| Приказ от 04.08.2020 № 421/пр п.58б | При применении сметных норм, включенных в сборники ГЭСН (ФЕР, ТЕР), аналогичных технологическим процессам в новом строительстве, в том числе по возведению новых конструктивных элементов ОЗП=1,15; ЭМ=1,25 к расх.; ЗПМ=1,25; ТЗ=1,15; ТЗМ=1,25 | [23 empty] | При применении сметных норм, включенных в сборники ГЭСН (ФЕР, ТЕР), аналогичных технологическим процессам в новом строительстве, в том числе по возведению новых конструктивных элементов ОЗП=1,15; ЭМ=1,25 к расх.; ЗПМ=1,25; ТЗ=1,15; ТЗМ=1,25
| Приказ от 07.07.2022 № 557/пр прил.8 табл.2 п.3 | Производство работ осуществляется на территории действующего предприятия с наличием в зоне производства работ одного или нескольких из перечисленных ниже факторов: - разветвленная сеть транспортных и инженерных коммуникаций; - стесненные условия для складирования материалов; - действующее технологическое оборудование; - движение технологического транспорта ОЗП=1,15; ЭМ=1,15 к расх.; ЗПМ=1,15; ТЗ=1,15; ТЗМ=1,15 | [23 empty] | Производство работ осуществляется на территории действующего предприятия с наличием в зоне производства работ одного или нескольких из перечисленных ниже факторов: - разветвленная сеть транспортных и инженерных коммуникаций; - стесненные условия для складирования материалов; - действующее технологическое оборудование; - движение технологического транспорта ОЗП=1,15; ЭМ=1,15 к расх.; ЗПМ=1,15; ТЗ=1,15; ТЗМ=1,15
| 1 | ОТ |  |  | 8: 330.42; 9: 1.3225; 10: 1289.09; 11: 41.8; 12: 53883.96 | [13 empty] | ОТ
| 2 | ЭМ |  |  | 8: 19.71; 9: 1.4375; 10: 83.58; 11: 13.05; 12: 1090.72 | [13 empty] | ЭМ
| 3 | в т.ч. ОТм |  |  | 8: 3.48; 9: 1.4375; 10: 14.76; 11: 41.8; 12: 616.97 | [13 empty] | в т.ч. ОТм
| 4 | М |  |  | 8: 0.78; 10: 2.3; 11: 7.92; 12: 18.22 | [13 empty] | М
|  | ЗТ |  |  | 4: чел.-ч; 5: 41.2; 6: 1.3225; 7: 160.7366 | [14 empty] | ЗТ
|  | ЗТм |  |  | 4: чел.-ч; 5: 0.3; 6: 1.4375; 7: 1.2722 | [14 empty] | ЗТм
|  | Итого по расценке |  |  | 8: 350.91; 10: 1374.97; 12: 54992.9 | [15 empty] | Итого по расценке
|  | ФОТ |  |  | 10: 1303.85; 12: 54500.93 | [14 empty] | ФОТ
| Приказ № 812/пр от 21.12.2020 Прил. п.21 (в ред. пр. № 636/пр от 02.09.2021) | НР Автомобильные дороги |  |  | 4: %; 5: 147; 7: 147; 10: 1916.66; 12: 80116.37 | [14 empty] | НР Автомобильные дороги
| Приказ № 774/пр от 11.12.2020 Прил. п.21 (в ред. пр. № 317/пр от 22.04.2022), Приказ № 774/пр от 11.12.2020 п.16 | СП Автомобильные дороги |  |  | % | 134 | 0.85 | 113.9 |  |  | 1485.09 |  | 62076.56 | [14 empty] | СП Автомобильные дороги
|  | Всего по позиции |  |  | 10: 4776.72; 12: 197185.83 | [16 empty] | Всего по позиции
4 | ФССЦ-01.7.12.05-1016 | Геотекстиль нетканый, поверхностной плотностью 500 г/м2 |  |  | м2 |  |  | 3245 | 8.31 |  | 26965.95 | 7.92 | 213570.32 | [10 empty] | Геотекстиль нетканый, поверхностной плотностью 500 г/м2
|  | Объем=2950*1,1 | [22 empty] | Объем=2950*1,1
|  | Всего по позиции |  |  | 10: 26965.95; 12: 213570.32 | [16 empty] | Всего по позиции
|  | Итого по разделу 1 Земляные работы |  |  | 10: 35595.52 | [17 empty] | Итого по разделу 1 Земляные работы
Раздел 2. Устройство пути № 1 ПК0+00,00 - ПК2+26,24 | [22 empty] | Раздел 2. Устройство пути № 1 ПК0+00,00 - ПК2+26,24
Верхнее строение пути | [31 empty] | Верхнее строение пути
5 | ФЕР27-04-001-02 | Устройство подстилающих и выравнивающих слоев оснований: из песчано-гравийной смеси, дресвы |  |  | 4: 100 м3; 7: 1.63 | [10 empty] | Устройство подстилающих и выравнивающих слоев оснований: из песчано-гравийной смеси, дресвы
|  | Объем=163 / 100 | [22 empty] | Объем=163 / 100
| Приказ от 04.08.2020 № 421/пр п.58б | При применении сметных норм, включенных в сборники ГЭСН (ФЕР, ТЕР), аналогичных технологическим процессам в новом строительстве, в том числе по возведению новых конструктивных элементов ОЗП=1,15; ЭМ=1,25 к расх.; ЗПМ=1,25; ТЗ=1,15; ТЗМ=1,25 | [23 empty] | При применении сметных норм, включенных в сборники ГЭСН (ФЕР, ТЕР), аналогичных технологическим процессам в новом строительстве, в том числе по возведению новых конструктивных элементов ОЗП=1,15; ЭМ=1,25 к расх.; ЗПМ=1,25; ТЗ=1,15; ТЗМ=1,25
| Приказ от 07.07.2022 № 557/пр прил.8 табл.2 п.3 | Производство работ осуществляется на территории действующего предприятия с наличием в зоне производства работ одного или нескольких из перечисленных ниже факторов: - разветвленная сеть транспортных и инженерных коммуникаций; - стесненные условия для складирования материалов; - действующее технологическое оборудование; - движение технологического транспорта ОЗП=1,15; ЭМ=1,15 к расх.; ЗПМ=1,15; ТЗ=1,15; ТЗМ=1,15 | [23 empty] | Производство работ осуществляется на территории действующего предприятия с наличием в зоне производства работ одного или нескольких из перечисленных ниже факторов: - разветвленная сеть транспортных и инженерных коммуникаций; - стесненные условия для складирования материалов; - действующее технологическое оборудование; - движение технологического транспорта ОЗП=1,15; ЭМ=1,15 к расх.; ЗПМ=1,15; ТЗ=1,15; ТЗМ=1,15
| 1 | ОТ |  |  | 8: 115.49; 9: 1.3225; 10: 248.96; 11: 41.8; 12: 10406.53 | [13 empty] | ОТ
| 2 | ЭМ |  |  | 8: 3357.76; 9: 1.4375; 10: 7867.65; 11: 13.05; 12: 102672.83 | [13 empty] | ЭМ
| 3 | в т.ч. ОТм |  |  | 8: 181.59; 9: 1.4375; 10: 425.49; 11: 41.8; 12: 17785.48 | [13 empty] | в т.ч. ОТм
| 4 | М |  |  | 8: 17.08; 10: 27.84; 11: 7.92; 12: 220.49 | [13 empty] | М
|  | ЗТ |  |  | 4: чел.-ч; 5: 14.4; 6: 1.3225; 7: 31.0417 | [14 empty] | ЗТ
|  | ЗТм |  |  | 4: чел.-ч; 5: 14.81; 6: 1.4375; 7: 34.7017 | [14 empty] | ЗТм
|  | Итого по расценке |  |  | 8: 3490.33; 10: 8144.45; 12: 113299.85 | [15 empty] | Итого по расценке
|  | ФОТ |  |  | 10: 674.45; 12: 28192.01 | [14 empty] | ФОТ
| Приказ № 812/пр от 21.12.2020 Прил. п.21 (в ред. пр. № 636/пр от 02.09.2021) | НР Автомобильные дороги |  |  | 4: %; 5: 147; 7: 147; 10: 991.44; 12: 41442.25 | [14 empty] | НР Автомобильные дороги
| Приказ № 774/пр от 11.12.2020 Прил. п.21 (в ред. пр. № 317/пр от 22.04.2022), Приказ № 774/пр от 11.12.2020 п.16 | СП Автомобильные дороги |  |  | % | 134 | 0.85 | 113.9 |  |  | 768.2 |  | 32110.7 | [14 empty] | СП Автомобильные дороги
|  | Всего по позиции |  |  | 10: 9904.09; 12: 186852.8 | [16 empty] | Всего по позиции
6 | Цена поставщика ООО ТРАНСГРУПП" | ПГС природный |  |  | м3 |  |  | 211.9 | 326.18 |  | 69117.54 | 7.92 | 547410.92 | [10 empty] | ПГС природный
|  | Объем=163*1,3 | [22 empty] | Объем=163*1,3
|  | Цена=3100/1,2/7,92 | [30 empty] | Цена=3100/1,2/7,92
|  | Всего по позиции |  |  | 10: 69117.54; 12: 547410.92 | [16 empty] | Всего по позиции
7 | ФЕР28-01-027-04 | Балластировка пути и стрелочных переводов на железобетонных шпалах, балласт: щебеночный |  |  | 4: 1000 м3; 7: 0.151 | [10 empty] | Балластировка пути и стрелочных переводов на железобетонных шпалах, балласт: щебеночный
|  | Объем=151 / 1000 | [22 empty] | Объем=151 / 1000
| Приказ от 04.08.2020 № 421/пр п.58б | При применении сметных норм, включенных в сборники ГЭСН (ФЕР, ТЕР), аналогичных технологическим процессам в новом строительстве, в том числе по возведению новых конструктивных элементов ОЗП=1,15; ЭМ=1,25 к расх.; ЗПМ=1,25; ТЗ=1,15; ТЗМ=1,25 | [23 empty] | При применении сметных норм, включенных в сборники ГЭСН (ФЕР, ТЕР), аналогичных технологическим процессам в новом строительстве, в том числе по возведению новых конструктивных элементов ОЗП=1,15; ЭМ=1,25 к расх.; ЗПМ=1,25; ТЗ=1,15; ТЗМ=1,25
| Приказ от 07.07.2022 № 557/пр прил.8 табл.2 п.3 | Производство работ осуществляется на территории действующего предприятия с наличием в зоне производства работ одного или нескольких из перечисленных ниже факторов: - разветвленная сеть транспортных и инженерных коммуникаций; - стесненные условия для складирования материалов; - действующее технологическое оборудование; - движение технологического транспорта ОЗП=1,15; ЭМ=1,15 к расх.; ЗПМ=1,15; ТЗ=1,15; ТЗМ=1,15 | [23 empty] | Производство работ осуществляется на территории действующего предприятия с наличием в зоне производства работ одного или нескольких из перечисленных ниже факторов: - разветвленная сеть транспортных и инженерных коммуникаций; - стесненные условия для складирования материалов; - действующее технологическое оборудование; - движение технологического транспорта ОЗП=1,15; ЭМ=1,15 к расх.; ЗПМ=1,15; ТЗ=1,15; ТЗМ=1,15
| 1 | ОТ |  |  | 8: 1139.8; 9: 1.3225; 10: 227.62; 11: 41.8; 12: 9514.52 | [13 empty] | ОТ
| 2 | ЭМ |  |  | 8: 12219.98; 9: 1.4375; 10: 2652.5; 11: 13.05; 12: 34615.13 | [13 empty] | ЭМ
| 3 | в т.ч. ОТм |  |  | 8: 801.81; 9: 1.4375; 10: 174.04; 11: 41.8; 12: 7274.87 | [13 empty] | в т.ч. ОТм
| 4 | М |  |  | 8: 230267.7; 10: 0; 11: 7.92 | [13 empty] | М
|  | ЗТ |  |  | 4: чел.-ч; 5: 137.16; 6: 1.3225; 7: 27.3905 | [14 empty] | ЗТ
|  | ЗТм |  |  | 4: чел.-ч; 5: 53.69; 6: 1.4375; 7: 11.6541 | [14 empty] | ЗТм
|  | Итого по расценке |  |  | 8: 13359.78; 10: 2880.12; 12: 44129.65 | [15 empty] | Итого по расценке
|  | ФОТ |  |  | 10: 401.66; 12: 16789.39 | [14 empty] | ФОТ
| Приказ № 812/пр от 21.12.2020 Прил. п.22 | НР Железные дороги |  |  | 4: %; 5: 109; 7: 109; 10: 437.81; 12: 18300.44 | [14 empty] | НР Железные дороги
| Приказ № 774/пр от 11.12.2020 Прил. п.22, Приказ № 774/пр от 11.12.2020 п.16 | СП Железные дороги |  |  | % | 65 | 0.85 | 55.25 |  |  | 221.92 |  | 9276.14 | [14 empty] | СП Железные дороги
|  | Всего по позиции |  |  | 10: 3539.85; 12: 71706.23 | [16 empty] | Всего по позиции
8 | Цена поставщика ООО ТРАНСГРУПП" | Щебень из плотных горных пород для балластного слоя железнодорожного пути, фракция от 25 до 60 мм |  |  | м3 |  |  | 176.67 | 594.49 |  | 105028.55 | 7.92 | 831826.12 | [10 empty] | Щебень из плотных горных пород для балластного слоя железнодорожного пути, фракция от 25 до 60 мм
|  | Цена=5650/1,2/7,92 | [30 empty] | Цена=5650/1,2/7,92
|  | Всего по позиции |  |  | 10: 105028.55; 12: 831826.12 | [16 empty] | Всего по позиции
9 | ФЕР28-01-004-02 | Укладка пути отдельными элементами на железобетонных шпалах тип рельсов: Р65, длина рельсов 25 м, на 1 км число шпал 1840 |  |  | 4: км пути; 7: 0.45 | [10 empty] | Укладка пути отдельными элементами на железобетонных шпалах тип рельсов: Р65, длина рельсов 25 м, на 1 км число шпал 1840
|  | Объем=36*12,5/1000 | [22 empty] | Объем=36*12,5/1000
| Приказ от 04.08.2020 № 421/пр п.58б | При применении сметных норм, включенных в сборники ГЭСН (ФЕР, ТЕР), аналогичных технологическим процессам в новом строительстве, в том числе по возведению новых конструктивных элементов ОЗП=1,15; ЭМ=1,25 к расх.; ЗПМ=1,25; ТЗ=1,15; ТЗМ=1,25 | [23 empty] | При применении сметных норм, включенных в сборники ГЭСН (ФЕР, ТЕР), аналогичных технологическим процессам в новом строительстве, в том числе по возведению новых конструктивных элементов ОЗП=1,15; ЭМ=1,25 к расх.; ЗПМ=1,25; ТЗ=1,15; ТЗМ=1,25
| Приказ от 07.07.2022 № 557/пр прил.8 табл.2 п.3 | Производство работ осуществляется на территории действующего предприятия с наличием в зоне производства работ одного или нескольких из перечисленных ниже факторов: - разветвленная сеть транспортных и инженерных коммуникаций; - стесненные условия для складирования материалов; - действующее технологическое оборудование; - движение технологического транспорта ОЗП=1,15; ЭМ=1,15 к расх.; ЗПМ=1,15; ТЗ=1,15; ТЗМ=1,15 | [23 empty] | Производство работ осуществляется на территории действующего предприятия с наличием в зоне производства работ одного или нескольких из перечисленных ниже факторов: - разветвленная сеть транспортных и инженерных коммуникаций; - стесненные условия для складирования материалов; - действующее технологическое оборудование; - движение технологического транспорта ОЗП=1,15; ЭМ=1,15 к расх.; ЗПМ=1,15; ТЗ=1,15; ТЗМ=1,15
| 1 | ОТ |  |  | 8: 8799; 9: 1.3225; 10: 5236.5; 11: 41.8; 12: 218885.7 | [13 empty] | ОТ
| 2 | ЭМ |  |  | 8: 37753.12; 9: 1.4375; 10: 24421.55; 11: 13.05; 12: 318701.23 | [13 empty] | ЭМ
| 3 | в т.ч. ОТм |  |  | 8: 2399.01; 9: 1.4375; 10: 1551.86; 11: 41.8; 12: 64867.75 | [13 empty] | в т.ч. ОТм
| 4 | М |  |  | 8: 1450947.93; 10: 652926.57; 11: 7.92; 12: 5171178.43 | [13 empty] | М
|  | ЗТ |  |  | 4: чел.-ч; 5: 1050; 6: 1.3225; 7: 624.8813 | [14 empty] | ЗТ
|  | ЗТм |  |  | 4: чел.-ч; 5: 195.28; 6: 1.4375; 7: 126.3217 | [14 empty] | ЗТм
|  | Итого по расценке |  |  | 8: 1497500.05; 10: 682584.62; 12: 5708765.36 | [15 empty] | Итого по расценке
|  | ФОТ |  |  | 10: 6788.36; 12: 283753.45 | [14 empty] | ФОТ
| Приказ № 812/пр от 21.12.2020 Прил. п.22 | НР Железные дороги |  |  | 4: %; 5: 109; 7: 109; 10: 7399.31; 12: 309291.26 | [14 empty] | НР Железные дороги
| Приказ № 774/пр от 11.12.2020 Прил. п.22, Приказ № 774/пр от 11.12.2020 п.16 | СП Железные дороги |  |  | % | 65 | 0.85 | 55.25 |  |  | 3750.57 |  | 156773.78 | [14 empty] | СП Железные дороги
|  | Всего по позиции |  |  | 10: 693734.5; 12: 6174830.4 | [16 empty] | Всего по позиции
10 | ФЕР28-01-031-02 | Выправочно-отделочные работы и окончательная выправка пути на железобетонных шпалах, балласт щебеночный |  |  | 4: км пути; 7: 0.22624 | [10 empty] | Выправочно-отделочные работы и окончательная выправка пути на железобетонных шпалах, балласт щебеночный
|  | Объем=226,24/1000 | [22 empty] | Объем=226,24/1000
| Приказ от 04.08.2020 № 421/пр п.58б | При применении сметных норм, включенных в сборники ГЭСН (ФЕР, ТЕР), аналогичных технологическим процессам в новом строительстве, в том числе по возведению новых конструктивных элементов ОЗП=1,15; ЭМ=1,25 к расх.; ЗПМ=1,25; ТЗ=1,15; ТЗМ=1,25 | [23 empty] | При применении сметных норм, включенных в сборники ГЭСН (ФЕР, ТЕР), аналогичных технологическим процессам в новом строительстве, в том числе по возведению новых конструктивных элементов ОЗП=1,15; ЭМ=1,25 к расх.; ЗПМ=1,25; ТЗ=1,15; ТЗМ=1,25
| Приказ от 07.07.2022 № 557/пр прил.8 табл.2 п.3 | Производство работ осуществляется на территории действующего предприятия с наличием в зоне производства работ одного или нескольких из перечисленных ниже факторов: - разветвленная сеть транспортных и инженерных коммуникаций; - стесненные условия для складирования материалов; - действующее технологическое оборудование; - движение технологического транспорта ОЗП=1,15; ЭМ=1,15 к расх.; ЗПМ=1,15; ТЗ=1,15; ТЗМ=1,15 | [23 empty] | Производство работ осуществляется на территории действующего предприятия с наличием в зоне производства работ одного или нескольких из перечисленных ниже факторов: - разветвленная сеть транспортных и инженерных коммуникаций; - стесненные условия для складирования материалов; - действующее технологическое оборудование; - движение технологического транспорта ОЗП=1,15; ЭМ=1,15 к расх.; ЗПМ=1,15; ТЗ=1,15; ТЗМ=1,15
| 1 | ОТ |  |  | 8: 991.03; 9: 1.3225; 10: 296.52; 11: 41.8; 12: 12394.54 | [13 empty] | ОТ
| 2 | ЭМ |  |  | 8: 9818.43; 9: 1.4375; 10: 3193.15; 11: 13.05; 12: 41670.61 | [13 empty] | ЭМ
| 3 | в т.ч. ОТм |  |  | 8: 554.48; 9: 1.4375; 10: 180.33; 11: 41.8; 12: 7537.79 | [13 empty] | в т.ч. ОТм
|  | ЗТ |  |  | 4: чел.-ч; 5: 122.5; 6: 1.3225; 7: 36.6523 | [14 empty] | ЗТ
|  | ЗТм |  |  | 4: чел.-ч; 5: 39.05; 6: 1.4375; 7: 12.6998 | [14 empty] | ЗТм
|  | Итого по расценке |  |  | 8: 10809.46; 10: 3489.67; 12: 54065.15 | [15 empty] | Итого по расценке
|  | ФОТ |  |  | 10: 476.85; 12: 19932.33 | [14 empty] | ФОТ
| Приказ № 812/пр от 21.12.2020 Прил. п.22 | НР Железные дороги |  |  | 4: %; 5: 109; 7: 109; 10: 519.77; 12: 21726.24 | [14 empty] | НР Железные дороги
| Приказ № 774/пр от 11.12.2020 Прил. п.22, Приказ № 774/пр от 11.12.2020 п.16 | СП Железные дороги |  |  | % | 65 | 0.85 | 55.25 |  |  | 263.46 |  | 11012.61 | [14 empty] | СП Железные дороги
|  | Всего по позиции |  |  | 10: 4272.9; 12: 86804 | [16 empty] | Всего по позиции
11 | Цена поставщика ООО ТРАНСГРУПП" | Щебень из плотных горных пород для балластного слоя железнодорожного пути, фракция от 25 до 60 мм |  |  | м3 |  |  | 2.26 | 594.49 |  | 1343.55 | 7.92 | 10640.92 | [10 empty] | Щебень из плотных горных пород для балластного слоя железнодорожного пути, фракция от 25 до 60 мм
|  | Объем=0,226*10 | [22 empty] | Объем=0,226*10
|  | Цена=5650/1,2/7,92 | [30 empty] | Цена=5650/1,2/7,92
|  | Всего по позиции |  |  | 10: 1343.55; 12: 10640.92 | [16 empty] | Всего по позиции
12 | ФЕР29-03-047-01 | Послеосадочный ремонт пути на поверхности на участках: прямых |  |  | 4: км пути; 7: 0.22624 | [10 empty] | Послеосадочный ремонт пути на поверхности на участках: прямых
|  | Объем=226,24/1000 | [22 empty] | Объем=226,24/1000
| Приказ от 04.08.2020 № 421/пр п.58б | При применении сметных норм, включенных в сборники ГЭСН (ФЕР, ТЕР), аналогичных технологическим процессам в новом строительстве, в том числе по возведению новых конструктивных элементов ОЗП=1,15; ЭМ=1,25 к расх.; ЗПМ=1,25; ТЗ=1,15; ТЗМ=1,25 | [23 empty] | При применении сметных норм, включенных в сборники ГЭСН (ФЕР, ТЕР), аналогичных технологическим процессам в новом строительстве, в том числе по возведению новых конструктивных элементов ОЗП=1,15; ЭМ=1,25 к расх.; ЗПМ=1,25; ТЗ=1,15; ТЗМ=1,25
| Приказ от 07.07.2022 № 557/пр прил.8 табл.2 п.3 | Производство работ осуществляется на территории действующего предприятия с наличием в зоне производства работ одного или нескольких из перечисленных ниже факторов: - разветвленная сеть транспортных и инженерных коммуникаций; - стесненные условия для складирования материалов; - действующее технологическое оборудование; - движение технологического транспорта ОЗП=1,15; ЭМ=1,15 к расх.; ЗПМ=1,15; ТЗ=1,15; ТЗМ=1,15 | [23 empty] | Производство работ осуществляется на территории действующего предприятия с наличием в зоне производства работ одного или нескольких из перечисленных ниже факторов: - разветвленная сеть транспортных и инженерных коммуникаций; - стесненные условия для складирования материалов; - действующее технологическое оборудование; - движение технологического транспорта ОЗП=1,15; ЭМ=1,15 к расх.; ЗПМ=1,15; ТЗ=1,15; ТЗМ=1,15
| 1 | ОТ |  |  | 8: 5837.4; 9: 1.3225; 10: 1746.56; 11: 41.8; 12: 73006.21 | [13 empty] | ОТ
| 2 | ЭМ |  |  | 8: 1151.71; 9: 1.4375; 10: 374.56; 11: 13.05; 12: 4888.01 | [13 empty] | ЭМ
| 4 | М |  |  | 8: 1148.32; 10: 259.8; 11: 7.92; 12: 2057.62 | [13 empty] | М
|  | ЗТ |  |  | 4: чел.-ч; 5: 690; 6: 1.3225; 7: 206.4497 | [14 empty] | ЗТ
|  | Итого по расценке |  |  | 8: 8137.43; 10: 2380.92; 12: 79951.84 | [15 empty] | Итого по расценке
|  | ФОТ |  |  | 10: 1746.56; 12: 73006.21 | [14 empty] | ФОТ
| Приказ № 812/пр от 21.12.2020 Прил. п.23.2 | НР Тоннели и метрополитены, открытый способ работ |  |  | 4: %; 5: 126; 7: 126; 10: 2200.67; 12: 91987.82 | [14 empty] | НР Тоннели и метрополитены, открытый способ работ
| Приказ № 774/пр от 11.12.2020 Прил. п.23.2, Приказ № 774/пр от 11.12.2020 п.16 | СП Тоннели и метрополитены, открытый способ работ |  |  | % | 60 | 0.85 | 51 |  |  | 890.75 |  | 37233.17 | [14 empty] | СП Тоннели и метрополитены, открытый способ работ
|  | Всего по позиции |  |  | 10: 5472.34; 12: 209172.83 | [16 empty] | Всего по позиции
13 | ФЕР28-01-099-01 | (Прим.) Устройство упоров тупиковых рельсовых | [21 empty] | (Прим.) Устройство упоров тупиковых рельсовых | bar: 4; 7
| Приказ от 04.08.2020 № 421/пр п.58б | При применении сметных норм, включенных в сборники ГЭСН (ФЕР, ТЕР), аналогичных технологическим процессам в новом строительстве, в том числе по возведению новых конструктивных элементов ОЗП=1,15; ЭМ=1,25 к расх.; ЗПМ=1,25; ТЗ=1,15; ТЗМ=1,25 | [23 empty] | При применении сметных норм, включенных в сборники ГЭСН (ФЕР, ТЕР), аналогичных технологическим процессам в новом строительстве, в том числе по возведению новых конструктивных элементов ОЗП=1,15; ЭМ=1,25 к расх.; ЗПМ=1,25; ТЗ=1,15; ТЗМ=1,25
| Приказ от 07.07.2022 № 557/пр прил.8 табл.2 п.3 | Производство работ осуществляется на территории действующего предприятия с наличием в зоне производства работ одного или нескольких из перечисленных ниже факторов: - разветвленная сеть транспортных и инженерных коммуникаций; - стесненные условия для складирования материалов; - действующее технологическое оборудование; - движение технологического транспорта ОЗП=1,15; ЭМ=1,15 к расх.; ЗПМ=1,15; ТЗ=1,15; ТЗМ=1,15 | [23 empty] | Производство работ осуществляется на территории действующего предприятия с наличием в зоне производства работ одного или нескольких из перечисленных ниже факторов: - разветвленная сеть транспортных и инженерных коммуникаций; - стесненные условия для складирования материалов; - действующее технологическое оборудование; - движение технологического транспорта ОЗП=1,15; ЭМ=1,15 к расх.; ЗПМ=1,15; ТЗ=1,15; ТЗМ=1,15
| 1 | ОТ |  |  | 8: 660.34; 9: 1.3225; 10: 873.3; 11: 41.8; 12: 36503.94 | [13 empty] | ОТ
| 2 | ЭМ |  |  | 8: 2600.93; 9: 1.4375; 10: 3738.84; 11: 13.05; 12: 48791.86 | [13 empty] | ЭМ
| 3 | в т.ч. ОТм |  |  | 8: 282.81; 9: 1.4375; 10: 406.54; 11: 41.8; 12: 16993.37 | [13 empty] | в т.ч. ОТм
| 4 | М |  |  | 8: 12218.73; 10: 12218.73; 11: 7.92; 12: 96772.34 | [13 empty] | М
|  | ЗТ |  |  | 4: чел.-ч; 5: 78.8; 6: 1.3225; 7: 104.213 | [14 empty] | ЗТ
|  | ЗТм |  |  | 4: чел.-ч; 5: 22.71; 6: 1.4375; 7: 32.6456 | [14 empty] | ЗТм
|  | Итого по расценке |  |  | 8: 15480; 10: 16830.87; 12: 182068.14 | [15 empty] | Итого по расценке
|  | ФОТ |  |  | 10: 1279.84; 12: 53497.31 | [14 empty] | ФОТ
| Приказ № 812/пр от 21.12.2020 Прил. п.22 | НР Железные дороги |  |  | 4: %; 5: 109; 7: 109; 10: 1395.03; 12: 58312.07 | [14 empty] | НР Железные дороги
| Приказ № 774/пр от 11.12.2020 Прил. п.22, Приказ № 774/пр от 11.12.2020 п.16 | СП Железные дороги |  |  | % | 65 | 0.85 | 55.25 |  |  | 707.11 |  | 29557.26 | [14 empty] | СП Железные дороги
|  | Всего по позиции |  |  | 10: 18933.01; 12: 269937.47 | [16 empty] | Всего по позиции
14 | Цена поставщика ООО ТРАНСГРУПП" | ПГС природный |  |  | м3 |  |  | 20 | 326.18 |  | 6523.6 | 7.92 | 51666.91 | [10 empty] | ПГС природный
|  | Цена=3100/1,2/7,92 | [30 empty] | Цена=3100/1,2/7,92
|  | Всего по позиции |  |  | 10: 6523.6; 12: 51666.91 | [16 empty] | Всего по позиции
Промежуточное рельсовое скрепление типа КБ65 | [31 empty] | Промежуточное рельсовое скрепление типа КБ65
15 | ФЕР28-01-009-03 | Сборка звеньев на железобетонных шпалах со скреплением КБ, на звеносборочном стенде, рельсы Р65, число шпал на 1 км: 1600 |  |  | 4: км пути; 7: 0.22624 | [10 empty] | Сборка звеньев на железобетонных шпалах со скреплением КБ, на звеносборочном стенде, рельсы Р65, число шпал на 1 км: 1600
|  | Объем=226,24/1000 | [22 empty] | Объем=226,24/1000
| Приказ от 04.08.2020 № 421/пр п.58б | При применении сметных норм, включенных в сборники ГЭСН (ФЕР, ТЕР), аналогичных технологическим процессам в новом строительстве, в том числе по возведению новых конструктивных элементов ОЗП=1,15; ЭМ=1,25 к расх.; ЗПМ=1,25; ТЗ=1,15; ТЗМ=1,25 | [23 empty] | При применении сметных норм, включенных в сборники ГЭСН (ФЕР, ТЕР), аналогичных технологическим процессам в новом строительстве, в том числе по возведению новых конструктивных элементов ОЗП=1,15; ЭМ=1,25 к расх.; ЗПМ=1,25; ТЗ=1,15; ТЗМ=1,25
| Приказ от 07.07.2022 № 557/пр прил.8 табл.2 п.3 | Производство работ осуществляется на территории действующего предприятия с наличием в зоне производства работ одного или нескольких из перечисленных ниже факторов: - разветвленная сеть транспортных и инженерных коммуникаций; - стесненные условия для складирования материалов; - действующее технологическое оборудование; - движение технологического транспорта ОЗП=1,15; ЭМ=1,15 к расх.; ЗПМ=1,15; ТЗ=1,15; ТЗМ=1,15 | [23 empty] | Производство работ осуществляется на территории действующего предприятия с наличием в зоне производства работ одного или нескольких из перечисленных ниже факторов: - разветвленная сеть транспортных и инженерных коммуникаций; - стесненные условия для складирования материалов; - действующее технологическое оборудование; - движение технологического транспорта ОЗП=1,15; ЭМ=1,15 к расх.; ЗПМ=1,15; ТЗ=1,15; ТЗМ=1,15
| 1 | ОТ |  |  | 8: 4040.07; 9: 1.3225; 10: 1208.8; 11: 41.8; 12: 50527.84 | [13 empty] | ОТ
| 2 | ЭМ |  |  | 8: 48692.12; 9: 1.4375; 10: 15835.65; 11: 13.05; 12: 206655.23 | [13 empty] | ЭМ
| 3 | в т.ч. ОТм |  |  | 8: 876.96; 9: 1.4375; 10: 285.2; 11: 41.8; 12: 11921.36 | [13 empty] | в т.ч. ОТм
| 4 | М |  |  | 8: 1485445.66; 10: 336067.23; 11: 7.92; 12: 2661652.46 | [13 empty] | М
|  | ЗТ |  |  | 4: чел.-ч; 5: 477.55; 6: 1.3225; 7: 142.8841 | [14 empty] | ЗТ
|  | ЗТм |  |  | 4: чел.-ч; 5: 75.6; 6: 1.4375; 7: 24.5866 | [14 empty] | ЗТм
|  | Итого по расценке |  |  | 8: 1538177.85; 10: 353111.68; 12: 2918835.53 | [15 empty] | Итого по расценке
|  | ФОТ |  |  | 10: 1494; 12: 62449.2 | [14 empty] | ФОТ
| Приказ № 812/пр от 21.12.2020 Прил. п.22 | НР Железные дороги |  |  | 4: %; 5: 109; 7: 109; 10: 1628.46; 12: 68069.63 | [14 empty] | НР Железные дороги
| Приказ № 774/пр от 11.12.2020 Прил. п.22, Приказ № 774/пр от 11.12.2020 п.16 | СП Железные дороги |  |  | % | 65 | 0.85 | 55.25 |  |  | 825.44 |  | 34503.18 | [14 empty] | СП Железные дороги
|  | Всего по позиции |  |  | 10: 355565.58; 12: 3021408.34 | [16 empty] | Всего по позиции
|  | Итого по разделу 2 Устройство пути № 1 ПК0+00,00 - ПК2+26,24 |  |  | 10: 1273435.51 | [17 empty] | Итого по разделу 2 Устройство пути № 1 ПК0+00,00 - ПК2+26,24
Раздел 3. Устройство пути № 2 | [22 empty] | Раздел 3. Устройство пути № 2
Верхнее строение пути | [31 empty] | Верхнее строение пути
16 | ФЕР27-04-001-02 | Устройство подстилающих и выравнивающих слоев оснований: из песчано-гравийной смеси, дресвы |  |  | 4: 100 м3; 7: 1.63 | [10 empty] | Устройство подстилающих и выравнивающих слоев оснований: из песчано-гравийной смеси, дресвы
|  | Объем=163 / 100 | [22 empty] | Объем=163 / 100
| Приказ от 04.08.2020 № 421/пр п.58б | При применении сметных норм, включенных в сборники ГЭСН (ФЕР, ТЕР), аналогичных технологическим процессам в новом строительстве, в том числе по возведению новых конструктивных элементов ОЗП=1,15; ЭМ=1,25 к расх.; ЗПМ=1,25; ТЗ=1,15; ТЗМ=1,25 | [23 empty] | При применении сметных норм, включенных в сборники ГЭСН (ФЕР, ТЕР), аналогичных технологическим процессам в новом строительстве, в том числе по возведению новых конструктивных элементов ОЗП=1,15; ЭМ=1,25 к расх.; ЗПМ=1,25; ТЗ=1,15; ТЗМ=1,25
| Приказ от 07.07.2022 № 557/пр прил.8 табл.2 п.3 | Производство работ осуществляется на территории действующего предприятия с наличием в зоне производства работ одного или нескольких из перечисленных ниже факторов: - разветвленная сеть транспортных и инженерных коммуникаций; - стесненные условия для складирования материалов; - действующее технологическое оборудование; - движение технологического транспорта ОЗП=1,15; ЭМ=1,15 к расх.; ЗПМ=1,15; ТЗ=1,15; ТЗМ=1,15 | [23 empty] | Производство работ осуществляется на территории действующего предприятия с наличием в зоне производства работ одного или нескольких из перечисленных ниже факторов: - разветвленная сеть транспортных и инженерных коммуникаций; - стесненные условия для складирования материалов; - действующее технологическое оборудование; - движение технологического транспорта ОЗП=1,15; ЭМ=1,15 к расх.; ЗПМ=1,15; ТЗ=1,15; ТЗМ=1,15
| 1 | ОТ |  |  | 8: 115.49; 9: 1.3225; 10: 248.96; 11: 41.8; 12: 10406.53 | [13 empty] | ОТ
| 2 | ЭМ |  |  | 8: 3357.76; 9: 1.4375; 10: 7867.65; 11: 13.05; 12: 102672.83 | [13 empty] | ЭМ
| 3 | в т.ч. ОТм |  |  | 8: 181.59; 9: 1.4375; 10: 425.49; 11: 41.8; 12: 17785.48 | [13 empty] | в т.ч. ОТм
| 4 | М |  |  | 8: 17.08; 10: 27.84; 11: 7.92; 12: 220.49 | [13 empty] | М
|  | ЗТ |  |  | 4: чел.-ч; 5: 14.4; 6: 1.3225; 7: 31.0417 | [14 empty] | ЗТ
|  | ЗТм |  |  | 4: чел.-ч; 5: 14.81; 6: 1.4375; 7: 34.7017 | [14 empty] | ЗТм
|  | Итого по расценке |  |  | 8: 3490.33; 10: 8144.45; 12: 113299.85 | [15 empty] | Итого по расценке
|  | ФОТ |  |  | 10: 674.45; 12: 28192.01 | [14 empty] | ФОТ
| Приказ № 812/пр от 21.12.2020 Прил. п.21 (в ред. пр. № 636/пр от 02.09.2021) | НР Автомобильные дороги |  |  | 4: %; 5: 147; 7: 147; 10: 991.44; 12: 41442.25 | [14 empty] | НР Автомобильные дороги
| Приказ № 774/пр от 11.12.2020 Прил. п.21 (в ред. пр. № 317/пр от 22.04.2022), Приказ № 774/пр от 11.12.2020 п.16 | СП Автомобильные дороги |  |  | % | 134 | 0.85 | 113.9 |  |  | 768.2 |  | 32110.7 | [14 empty] | СП Автомобильные дороги
|  | Всего по позиции |  |  | 10: 9904.09; 12: 186852.8 | [16 empty] | Всего по позиции
17 | Цена поставщика ООО ТРАНСГРУПП" | ПГС природный |  |  | м3 |  |  | 211.9 | 326.18 |  | 69117.54 | 7.92 | 547410.92 | [10 empty] | ПГС природный
|  | Объем=163*1,3 | [22 empty] | Объем=163*1,3
|  | Цена=3100/1,2/7,92 | [30 empty] | Цена=3100/1,2/7,92
|  | Всего по позиции |  |  | 10: 69117.54; 12: 547410.92 | [16 empty] | Всего по позиции
18 | ФЕР28-01-027-04 | Балластировка пути и стрелочных переводов на железобетонных шпалах, балласт: щебеночный |  |  | 4: 1000 м3; 7: 0.151 | [10 empty] | Балластировка пути и стрелочных переводов на железобетонных шпалах, балласт: щебеночный
|  | Объем=151 / 1000 | [22 empty] | Объем=151 / 1000
| Приказ от 04.08.2020 № 421/пр п.58б | При применении сметных норм, включенных в сборники ГЭСН (ФЕР, ТЕР), аналогичных технологическим процессам в новом строительстве, в том числе по возведению новых конструктивных элементов ОЗП=1,15; ЭМ=1,25 к расх.; ЗПМ=1,25; ТЗ=1,15; ТЗМ=1,25 | [23 empty] | При применении сметных норм, включенных в сборники ГЭСН (ФЕР, ТЕР), аналогичных технологическим процессам в новом строительстве, в том числе по возведению новых конструктивных элементов ОЗП=1,15; ЭМ=1,25 к расх.; ЗПМ=1,25; ТЗ=1,15; ТЗМ=1,25
| Приказ от 07.07.2022 № 557/пр прил.8 табл.2 п.3 | Производство работ осуществляется на территории действующего предприятия с наличием в зоне производства работ одного или нескольких из перечисленных ниже факторов: - разветвленная сеть транспортных и инженерных коммуникаций; - стесненные условия для складирования материалов; - действующее технологическое оборудование; - движение технологического транспорта ОЗП=1,15; ЭМ=1,15 к расх.; ЗПМ=1,15; ТЗ=1,15; ТЗМ=1,15 | [23 empty] | Производство работ осуществляется на территории действующего предприятия с наличием в зоне производства работ одного или нескольких из перечисленных ниже факторов: - разветвленная сеть транспортных и инженерных коммуникаций; - стесненные условия для складирования материалов; - действующее технологическое оборудование; - движение технологического транспорта ОЗП=1,15; ЭМ=1,15 к расх.; ЗПМ=1,15; ТЗ=1,15; ТЗМ=1,15
| 1 | ОТ |  |  | 8: 1139.8; 9: 1.3225; 10: 227.62; 11: 41.8; 12: 9514.52 | [13 empty] | ОТ
| 2 | ЭМ |  |  | 8: 12219.98; 9: 1.4375; 10: 2652.5; 11: 13.05; 12: 34615.13 | [13 empty] | ЭМ
| 3 | в т.ч. ОТм |  |  | 8: 801.81; 9: 1.4375; 10: 174.04; 11: 41.8; 12: 7274.87 | [13 empty] | в т.ч. ОТм
| 4 | М |  |  | 8: 230267.7; 10: 0; 11: 7.92 | [13 empty] | М
|  | ЗТ |  |  | 4: чел.-ч; 5: 137.16; 6: 1.3225; 7: 27.3905 | [14 empty] | ЗТ
|  | ЗТм |  |  | 4: чел.-ч; 5: 53.69; 6: 1.4375; 7: 11.6541 | [14 empty] | ЗТм
|  | Итого по расценке |  |  | 8: 13359.78; 10: 2880.12; 12: 44129.65 | [15 empty] | Итого по расценке
|  | ФОТ |  |  | 10: 401.66; 12: 16789.39 | [14 empty] | ФОТ
| Приказ № 812/пр от 21.12.2020 Прил. п.22 | НР Железные дороги |  |  | 4: %; 5: 109; 7: 109; 10: 437.81; 12: 18300.44 | [14 empty] | НР Железные дороги
| Приказ № 774/пр от 11.12.2020 Прил. п.22, Приказ № 774/пр от 11.12.2020 п.16 | СП Железные дороги |  |  | % | 65 | 0.85 | 55.25 |  |  | 221.92 |  | 9276.14 | [14 empty] | СП Железные дороги
|  | Всего по позиции |  |  | 10: 3539.85; 12: 71706.23 | [16 empty] | Всего по позиции
19 | Цена поставщика ООО ТРАНСГРУПП" | Щебень из плотных горных пород для балластного слоя железнодорожного пути, фракция от 25 до 60 мм |  |  | м3 |  |  | 176.67 | 594.49 |  | 105028.55 | 7.92 | 831826.12 | [10 empty] | Щебень из плотных горных пород для балластного слоя железнодорожного пути, фракция от 25 до 60 мм
|  | Цена=5650/1,2/7,92 | [30 empty] | Цена=5650/1,2/7,92
|  | Всего по позиции |  |  | 10: 105028.55; 12: 831826.12 | [16 empty] | Всего по позиции
20 | ФЕР28-01-004-02 | Укладка пути отдельными элементами на железобетонных шпалах тип рельсов: Р65, длина рельсов 25 м, на 1 км число шпал 1840 |  |  | 4: км пути; 7: 0.45 | [10 empty] | Укладка пути отдельными элементами на железобетонных шпалах тип рельсов: Р65, длина рельсов 25 м, на 1 км число шпал 1840
|  | Объем=36*12,5/1000 | [22 empty] | Объем=36*12,5/1000
| Приказ от 04.08.2020 № 421/пр п.58б | При применении сметных норм, включенных в сборники ГЭСН (ФЕР, ТЕР), аналогичных технологическим процессам в новом строительстве, в том числе по возведению новых конструктивных элементов ОЗП=1,15; ЭМ=1,25 к расх.; ЗПМ=1,25; ТЗ=1,15; ТЗМ=1,25 | [23 empty] | При применении сметных норм, включенных в сборники ГЭСН (ФЕР, ТЕР), аналогичных технологическим процессам в новом строительстве, в том числе по возведению новых конструктивных элементов ОЗП=1,15; ЭМ=1,25 к расх.; ЗПМ=1,25; ТЗ=1,15; ТЗМ=1,25
| Приказ от 07.07.2022 № 557/пр прил.8 табл.2 п.3 | Производство работ осуществляется на территории действующего предприятия с наличием в зоне производства работ одного или нескольких из перечисленных ниже факторов: - разветвленная сеть транспортных и инженерных коммуникаций; - стесненные условия для складирования материалов; - действующее технологическое оборудование; - движение технологического транспорта ОЗП=1,15; ЭМ=1,15 к расх.; ЗПМ=1,15; ТЗ=1,15; ТЗМ=1,15 | [23 empty] | Производство работ осуществляется на территории действующего предприятия с наличием в зоне производства работ одного или нескольких из перечисленных ниже факторов: - разветвленная сеть транспортных и инженерных коммуникаций; - стесненные условия для складирования материалов; - действующее технологическое оборудование; - движение технологического транспорта ОЗП=1,15; ЭМ=1,15 к расх.; ЗПМ=1,15; ТЗ=1,15; ТЗМ=1,15
| 1 | ОТ |  |  | 8: 8799; 9: 1.3225; 10: 5236.5; 11: 41.8; 12: 218885.7 | [13 empty] | ОТ
| 2 | ЭМ |  |  | 8: 37753.12; 9: 1.4375; 10: 24421.55; 11: 13.05; 12: 318701.23 | [13 empty] | ЭМ
| 3 | в т.ч. ОТм |  |  | 8: 2399.01; 9: 1.4375; 10: 1551.86; 11: 41.8; 12: 64867.75 | [13 empty] | в т.ч. ОТм
| 4 | М |  |  | 8: 1450947.93; 10: 652926.57; 11: 7.92; 12: 5171178.43 | [13 empty] | М
|  | ЗТ |  |  | 4: чел.-ч; 5: 1050; 6: 1.3225; 7: 624.8813 | [14 empty] | ЗТ
|  | ЗТм |  |  | 4: чел.-ч; 5: 195.28; 6: 1.4375; 7: 126.3217 | [14 empty] | ЗТм
|  | Итого по расценке |  |  | 8: 1497500.05; 10: 682584.62; 12: 5708765.36 | [15 empty] | Итого по расценке
|  | ФОТ |  |  | 10: 6788.36; 12: 283753.45 | [14 empty] | ФОТ
| Приказ № 812/пр от 21.12.2020 Прил. п.22 | НР Железные дороги |  |  | 4: %; 5: 109; 7: 109; 10: 7399.31; 12: 309291.26 | [14 empty] | НР Железные дороги
| Приказ № 774/пр от 11.12.2020 Прил. п.22, Приказ № 774/пр от 11.12.2020 п.16 | СП Железные дороги |  |  | % | 65 | 0.85 | 55.25 |  |  | 3750.57 |  | 156773.78 | [14 empty] | СП Железные дороги
|  | Всего по позиции |  |  | 10: 693734.5; 12: 6174830.4 | [16 empty] | Всего по позиции
21 | ФЕР28-01-031-02 | Выправочно-отделочные работы и окончательная выправка пути на железобетонных шпалах, балласт щебеночный |  |  | 4: км пути; 7: 0.22624 | [10 empty] | Выправочно-отделочные работы и окончательная выправка пути на железобетонных шпалах, балласт щебеночный
|  | Объем=226,24/1000 | [22 empty] | Объем=226,24/1000
| Приказ от 04.08.2020 № 421/пр п.58б | При применении сметных норм, включенных в сборники ГЭСН (ФЕР, ТЕР), аналогичных технологическим процессам в новом строительстве, в том числе по возведению новых конструктивных элементов ОЗП=1,15; ЭМ=1,25 к расх.; ЗПМ=1,25; ТЗ=1,15; ТЗМ=1,25 | [23 empty] | При применении сметных норм, включенных в сборники ГЭСН (ФЕР, ТЕР), аналогичных технологическим процессам в новом строительстве, в том числе по возведению новых конструктивных элементов ОЗП=1,15; ЭМ=1,25 к расх.; ЗПМ=1,25; ТЗ=1,15; ТЗМ=1,25
| Приказ от 07.07.2022 № 557/пр прил.8 табл.2 п.3 | Производство работ осуществляется на территории действующего предприятия с наличием в зоне производства работ одного или нескольких из перечисленных ниже факторов: - разветвленная сеть транспортных и инженерных коммуникаций; - стесненные условия для складирования материалов; - действующее технологическое оборудование; - движение технологического транспорта ОЗП=1,15; ЭМ=1,15 к расх.; ЗПМ=1,15; ТЗ=1,15; ТЗМ=1,15 | [23 empty] | Производство работ осуществляется на территории действующего предприятия с наличием в зоне производства работ одного или нескольких из перечисленных ниже факторов: - разветвленная сеть транспортных и инженерных коммуникаций; - стесненные условия для складирования материалов; - действующее технологическое оборудование; - движение технологического транспорта ОЗП=1,15; ЭМ=1,15 к расх.; ЗПМ=1,15; ТЗ=1,15; ТЗМ=1,15
| 1 | ОТ |  |  | 8: 991.03; 9: 1.3225; 10: 296.52; 11: 41.8; 12: 12394.54 | [13 empty] | ОТ
| 2 | ЭМ |  |  | 8: 9818.43; 9: 1.4375; 10: 3193.15; 11: 13.05; 12: 41670.61 | [13 empty] | ЭМ
| 3 | в т.ч. ОТм |  |  | 8: 554.48; 9: 1.4375; 10: 180.33; 11: 41.8; 12: 7537.79 | [13 empty] | в т.ч. ОТм
|  | ЗТ |  |  | 4: чел.-ч; 5: 122.5; 6: 1.3225; 7: 36.6523 | [14 empty] | ЗТ
|  | ЗТм |  |  | 4: чел.-ч; 5: 39.05; 6: 1.4375; 7: 12.6998 | [14 empty] | ЗТм
|  | Итого по расценке |  |  | 8: 10809.46; 10: 3489.67; 12: 54065.15 | [15 empty] | Итого по расценке
|  | ФОТ |  |  | 10: 476.85; 12: 19932.33 | [14 empty] | ФОТ
| Приказ № 812/пр от 21.12.2020 Прил. п.22 | НР Железные дороги |  |  | 4: %; 5: 109; 7: 109; 10: 519.77; 12: 21726.24 | [14 empty] | НР Железные дороги
| Приказ № 774/пр от 11.12.2020 Прил. п.22, Приказ № 774/пр от 11.12.2020 п.16 | СП Железные дороги |  |  | % | 65 | 0.85 | 55.25 |  |  | 263.46 |  | 11012.61 | [14 empty] | СП Железные дороги
|  | Всего по позиции |  |  | 10: 4272.9; 12: 86804 | [16 empty] | Всего по позиции
22 | Цена поставщика ООО ТРАНСГРУПП" | Щебень из плотных горных пород для балластного слоя железнодорожного пути, фракция от 25 до 60 мм |  |  | м3 |  |  | 2.26 | 594.49 |  | 1343.55 | 7.92 | 10640.92 | [10 empty] | Щебень из плотных горных пород для балластного слоя железнодорожного пути, фракция от 25 до 60 мм
|  | Объем=0,226*10 | [22 empty] | Объем=0,226*10
|  | Цена=5650/1,2/7,92 | [30 empty] | Цена=5650/1,2/7,92
|  | Всего по позиции |  |  | 10: 1343.55; 12: 10640.92 | [16 empty] | Всего по позиции
23 | ФЕР28-01-099-01 | Устройство упоров тупиковых рельсовых | [21 empty] | Устройство упоров тупиковых рельсовых | bar: 4; 7
| Приказ от 04.08.2020 № 421/пр п.58б | При применении сметных норм, включенных в сборники ГЭСН (ФЕР, ТЕР), аналогичных технологическим процессам в новом строительстве, в том числе по возведению новых конструктивных элементов ОЗП=1,15; ЭМ=1,25 к расх.; ЗПМ=1,25; ТЗ=1,15; ТЗМ=1,25 | [23 empty] | При применении сметных норм, включенных в сборники ГЭСН (ФЕР, ТЕР), аналогичных технологическим процессам в новом строительстве, в том числе по возведению новых конструктивных элементов ОЗП=1,15; ЭМ=1,25 к расх.; ЗПМ=1,25; ТЗ=1,15; ТЗМ=1,25
| Приказ от 07.07.2022 № 557/пр прил.8 табл.2 п.3 | Производство работ осуществляется на территории действующего предприятия с наличием в зоне производства работ одного или нескольких из перечисленных ниже факторов: - разветвленная сеть транспортных и инженерных коммуникаций; - стесненные условия для складирования материалов; - действующее технологическое оборудование; - движение технологического транспорта ОЗП=1,15; ЭМ=1,15 к расх.; ЗПМ=1,15; ТЗ=1,15; ТЗМ=1,15 | [23 empty] | Производство работ осуществляется на территории действующего предприятия с наличием в зоне производства работ одного или нескольких из перечисленных ниже факторов: - разветвленная сеть транспортных и инженерных коммуникаций; - стесненные условия для складирования материалов; - действующее технологическое оборудование; - движение технологического транспорта ОЗП=1,15; ЭМ=1,15 к расх.; ЗПМ=1,15; ТЗ=1,15; ТЗМ=1,15
| 1 | ОТ |  |  | 8: 660.34; 9: 1.3225; 10: 873.3; 11: 41.8; 12: 36503.94 | [13 empty] | ОТ
| 2 | ЭМ |  |  | 8: 2600.93; 9: 1.4375; 10: 3738.84; 11: 13.05; 12: 48791.86 | [13 empty] | ЭМ
| 3 | в т.ч. ОТм |  |  | 8: 282.81; 9: 1.4375; 10: 406.54; 11: 41.8; 12: 16993.37 | [13 empty] | в т.ч. ОТм
| 4 | М |  |  | 8: 12218.73; 10: 12218.73; 11: 7.92; 12: 96772.34 | [13 empty] | М
|  | ЗТ |  |  | 4: чел.-ч; 5: 78.8; 6: 1.3225; 7: 104.213 | [14 empty] | ЗТ
|  | ЗТм |  |  | 4: чел.-ч; 5: 22.71; 6: 1.4375; 7: 32.6456 | [14 empty] | ЗТм
|  | Итого по расценке |  |  | 8: 15480; 10: 16830.87; 12: 182068.14 | [15 empty] | Итого по расценке
|  | ФОТ |  |  | 10: 1279.84; 12: 53497.31 | [14 empty] | ФОТ
| Приказ № 812/пр от 21.12.2020 Прил. п.22 | НР Железные дороги |  |  | 4: %; 5: 109; 7: 109; 10: 1395.03; 12: 58312.07 | [14 empty] | НР Железные дороги
| Приказ № 774/пр от 11.12.2020 Прил. п.22, Приказ № 774/пр от 11.12.2020 п.16 | СП Железные дороги |  |  | % | 65 | 0.85 | 55.25 |  |  | 707.11 |  | 29557.26 | [14 empty] | СП Железные дороги
|  | Всего по позиции |  |  | 10: 18933.01; 12: 269937.47 | [16 empty] | Всего по позиции
24 | Цена поставщика ООО ТРАНСГРУПП" | ПГС природный |  |  | м3 |  |  | 20 | 326.18 |  | 6523.6 | 7.92 | 51666.91 | [10 empty] | ПГС природный
|  | Цена=3100/1,2/7,92 | [30 empty] | Цена=3100/1,2/7,92
|  | Всего по позиции |  |  | 10: 6523.6; 12: 51666.91 | [16 empty] | Всего по позиции
25 | ФЕР29-03-047-01 | Послеосадочный ремонт пути на поверхности на участках: прямых |  |  | 4: км пути; 7: 0.22624 | [10 empty] | Послеосадочный ремонт пути на поверхности на участках: прямых
|  | Объем=226,24/1000 | [22 empty] | Объем=226,24/1000
| Приказ от 04.08.2020 № 421/пр п.58б | При применении сметных норм, включенных в сборники ГЭСН (ФЕР, ТЕР), аналогичных технологическим процессам в новом строительстве, в том числе по возведению новых конструктивных элементов ОЗП=1,15; ЭМ=1,25 к расх.; ЗПМ=1,25; ТЗ=1,15; ТЗМ=1,25 | [23 empty] | При применении сметных норм, включенных в сборники ГЭСН (ФЕР, ТЕР), аналогичных технологическим процессам в новом строительстве, в том числе по возведению новых конструктивных элементов ОЗП=1,15; ЭМ=1,25 к расх.; ЗПМ=1,25; ТЗ=1,15; ТЗМ=1,25
| Приказ от 07.07.2022 № 557/пр прил.8 табл.2 п.3 | Производство работ осуществляется на территории действующего предприятия с наличием в зоне производства работ одного или нескольких из перечисленных ниже факторов: - разветвленная сеть транспортных и инженерных коммуникаций; - стесненные условия для складирования материалов; - действующее технологическое оборудование; - движение технологического транспорта ОЗП=1,15; ЭМ=1,15 к расх.; ЗПМ=1,15; ТЗ=1,15; ТЗМ=1,15 | [23 empty] | Производство работ осуществляется на территории действующего предприятия с наличием в зоне производства работ одного или нескольких из перечисленных ниже факторов: - разветвленная сеть транспортных и инженерных коммуникаций; - стесненные условия для складирования материалов; - действующее технологическое оборудование; - движение технологического транспорта ОЗП=1,15; ЭМ=1,15 к расх.; ЗПМ=1,15; ТЗ=1,15; ТЗМ=1,15
| 1 | ОТ |  |  | 8: 5837.4; 9: 1.3225; 10: 1746.56; 11: 41.8; 12: 73006.21 | [13 empty] | ОТ
| 2 | ЭМ |  |  | 8: 1151.71; 9: 1.4375; 10: 374.56; 11: 13.05; 12: 4888.01 | [13 empty] | ЭМ
| 4 | М |  |  | 8: 1148.32; 10: 259.8; 11: 7.92; 12: 2057.62 | [13 empty] | М
|  | ЗТ |  |  | 4: чел.-ч; 5: 690; 6: 1.3225; 7: 206.4497 | [14 empty] | ЗТ
|  | Итого по расценке |  |  | 8: 8137.43; 10: 2380.92; 12: 79951.84 | [15 empty] | Итого по расценке
|  | ФОТ |  |  | 10: 1746.56; 12: 73006.21 | [14 empty] | ФОТ
| Приказ № 812/пр от 21.12.2020 Прил. п.23.2 | НР Тоннели и метрополитены, открытый способ работ |  |  | 4: %; 5: 126; 7: 126; 10: 2200.67; 12: 91987.82 | [14 empty] | НР Тоннели и метрополитены, открытый способ работ
| Приказ № 774/пр от 11.12.2020 Прил. п.23.2, Приказ № 774/пр от 11.12.2020 п.16 | СП Тоннели и метрополитены, открытый способ работ |  |  | % | 60 | 0.85 | 51 |  |  | 890.75 |  | 37233.17 | [14 empty] | СП Тоннели и метрополитены, открытый способ работ
|  | Всего по позиции |  |  | 10: 5472.34; 12: 209172.83 | [16 empty] | Всего по позиции
Промежуточное рельсовое скрепление типа КБ65 | [31 empty] | Промежуточное рельсовое скрепление типа КБ65
26 | ФЕР28-01-009-03 | Сборка звеньев на железобетонных шпалах со скреплением КБ, на звеносборочном стенде, рельсы Р65, число шпал на 1 км: 1600 |  |  | 4: км пути; 7: 0.22624 | [10 empty] | Сборка звеньев на железобетонных шпалах со скреплением КБ, на звеносборочном стенде, рельсы Р65, число шпал на 1 км: 1600
|  | Объем=226,24/1000 | [22 empty] | Объем=226,24/1000
| Приказ от 04.08.2020 № 421/пр п.58б | При применении сметных норм, включенных в сборники ГЭСН (ФЕР, ТЕР), аналогичных технологическим процессам в новом строительстве, в том числе по возведению новых конструктивных элементов ОЗП=1,15; ЭМ=1,25 к расх.; ЗПМ=1,25; ТЗ=1,15; ТЗМ=1,25 | [23 empty] | При применении сметных норм, включенных в сборники ГЭСН (ФЕР, ТЕР), аналогичных технологическим процессам в новом строительстве, в том числе по возведению новых конструктивных элементов ОЗП=1,15; ЭМ=1,25 к расх.; ЗПМ=1,25; ТЗ=1,15; ТЗМ=1,25
| Приказ от 07.07.2022 № 557/пр прил.8 табл.2 п.3 | Производство работ осуществляется на территории действующего предприятия с наличием в зоне производства работ одного или нескольких из перечисленных ниже факторов: - разветвленная сеть транспортных и инженерных коммуникаций; - стесненные условия для складирования материалов; - действующее технологическое оборудование; - движение технологического транспорта ОЗП=1,15; ЭМ=1,15 к расх.; ЗПМ=1,15; ТЗ=1,15; ТЗМ=1,15 | [23 empty] | Производство работ осуществляется на территории действующего предприятия с наличием в зоне производства работ одного или нескольких из перечисленных ниже факторов: - разветвленная сеть транспортных и инженерных коммуникаций; - стесненные условия для складирования материалов; - действующее технологическое оборудование; - движение технологического транспорта ОЗП=1,15; ЭМ=1,15 к расх.; ЗПМ=1,15; ТЗ=1,15; ТЗМ=1,15
| 1 | ОТ |  |  | 8: 4040.07; 9: 1.3225; 10: 1208.8; 11: 41.8; 12: 50527.84 | [13 empty] | ОТ
| 2 | ЭМ |  |  | 8: 48692.12; 9: 1.4375; 10: 15835.65; 11: 13.05; 12: 206655.23 | [13 empty] | ЭМ
| 3 | в т.ч. ОТм |  |  | 8: 876.96; 9: 1.4375; 10: 285.2; 11: 41.8; 12: 11921.36 | [13 empty] | в т.ч. ОТм
| 4 | М |  |  | 8: 1485445.66; 10: 336067.23; 11: 7.92; 12: 2661652.46 | [13 empty] | М
|  | ЗТ |  |  | 4: чел.-ч; 5: 477.55; 6: 1.3225; 7: 142.8841 | [14 empty] | ЗТ
|  | ЗТм |  |  | 4: чел.-ч; 5: 75.6; 6: 1.4375; 7: 24.5866 | [14 empty] | ЗТм
|  | Итого по расценке |  |  | 8: 1538177.85; 10: 353111.68; 12: 2918835.53 | [15 empty] | Итого по расценке
|  | ФОТ |  |  | 10: 1494; 12: 62449.2 | [14 empty] | ФОТ
| Приказ № 812/пр от 21.12.2020 Прил. п.22 | НР Железные дороги |  |  | 4: %; 5: 109; 7: 109; 10: 1628.46; 12: 68069.63 | [14 empty] | НР Железные дороги
| Приказ № 774/пр от 11.12.2020 Прил. п.22, Приказ № 774/пр от 11.12.2020 п.16 | СП Железные дороги |  |  | % | 65 | 0.85 | 55.25 |  |  | 825.44 |  | 34503.18 | [14 empty] | СП Железные дороги
|  | Всего по позиции |  |  | 10: 355565.58; 12: 3021408.34 | [16 empty] | Всего по позиции
|  | Итого по разделу 3 Устройство пути № 2 |  |  | 10: 1273435.51 | [17 empty] | Итого по разделу 3 Устройство пути № 2
Раздел 4. Устройство пути № 3 ПК0+00,00 - ПК1+56,39 | [22 empty] | Раздел 4. Устройство пути № 3 ПК0+00,00 - ПК1+56,39
27 | ФЕР27-04-001-02 | Устройство подстилающих и выравнивающих слоев оснований: из песчано-гравийной смеси, дресвы |  |  | 4: 100 м3; 7: 1.126 | [10 empty] | Устройство подстилающих и выравнивающих слоев оснований: из песчано-гравийной смеси, дресвы
|  | Объем=112,6 / 100 | [22 empty] | Объем=112,6 / 100
| Приказ от 04.08.2020 № 421/пр п.58б | При применении сметных норм, включенных в сборники ГЭСН (ФЕР, ТЕР), аналогичных технологическим процессам в новом строительстве, в том числе по возведению новых конструктивных элементов ОЗП=1,15; ЭМ=1,25 к расх.; ЗПМ=1,25; ТЗ=1,15; ТЗМ=1,25 | [23 empty] | При применении сметных норм, включенных в сборники ГЭСН (ФЕР, ТЕР), аналогичных технологическим процессам в новом строительстве, в том числе по возведению новых конструктивных элементов ОЗП=1,15; ЭМ=1,25 к расх.; ЗПМ=1,25; ТЗ=1,15; ТЗМ=1,25
| Приказ от 07.07.2022 № 557/пр прил.8 табл.2 п.3 | Производство работ осуществляется на территории действующего предприятия с наличием в зоне производства работ одного или нескольких из перечисленных ниже факторов: - разветвленная сеть транспортных и инженерных коммуникаций; - стесненные условия для складирования материалов; - действующее технологическое оборудование; - движение технологического транспорта ОЗП=1,15; ЭМ=1,15 к расх.; ЗПМ=1,15; ТЗ=1,15; ТЗМ=1,15 | [23 empty] | Производство работ осуществляется на территории действующего предприятия с наличием в зоне производства работ одного или нескольких из перечисленных ниже факторов: - разветвленная сеть транспортных и инженерных коммуникаций; - стесненные условия для складирования материалов; - действующее технологическое оборудование; - движение технологического транспорта ОЗП=1,15; ЭМ=1,15 к расх.; ЗПМ=1,15; ТЗ=1,15; ТЗМ=1,15
| 1 | ОТ |  |  | 8: 115.49; 9: 1.3225; 10: 171.98; 11: 41.8; 12: 7188.76 | [13 empty] | ОТ
| 2 | ЭМ |  |  | 8: 3357.76; 9: 1.4375; 10: 5434.95; 11: 13.05; 12: 70926.1 | [13 empty] | ЭМ
| 3 | в т.ч. ОТм |  |  | 8: 181.59; 9: 1.4375; 10: 293.93; 11: 41.8; 12: 12286.27 | [13 empty] | в т.ч. ОТм
| 4 | М |  |  | 8: 17.08; 10: 19.23; 11: 7.92; 12: 152.3 | [13 empty] | М
|  | ЗТ |  |  | 4: чел.-ч; 5: 14.4; 6: 1.3225; 7: 21.4435 | [14 empty] | ЗТ
|  | ЗТм |  |  | 4: чел.-ч; 5: 14.81; 6: 1.4375; 7: 23.9718 | [14 empty] | ЗТм
|  | Итого по расценке |  |  | 8: 3490.33; 10: 5626.16; 12: 78267.16 | [15 empty] | Итого по расценке
|  | ФОТ |  |  | 10: 465.91; 12: 19475.03 | [14 empty] | ФОТ
| Приказ № 812/пр от 21.12.2020 Прил. п.21 (в ред. пр. № 636/пр от 02.09.2021) | НР Автомобильные дороги |  |  | 4: %; 5: 147; 7: 147; 10: 684.89; 12: 28628.29 | [14 empty] | НР Автомобильные дороги
| Приказ № 774/пр от 11.12.2020 Прил. п.21 (в ред. пр. № 317/пр от 22.04.2022), Приказ № 774/пр от 11.12.2020 п.16 | СП Автомобильные дороги |  |  | % | 134 | 0.85 | 113.9 |  |  | 530.67 |  | 22182.06 | [14 empty] | СП Автомобильные дороги
|  | Всего по позиции |  |  | 10: 6841.72; 12: 129077.51 | [16 empty] | Всего по позиции
28 | Цена поставщика ООО ТРАНСГРУПП" | ПГС природный |  |  | м3 |  |  | 146.38 | 326.18 |  | 47746.23 | 7.92 | 378150.14 | [10 empty] | ПГС природный
|  | Объем=112,6*1,3 | [22 empty] | Объем=112,6*1,3
|  | Цена=3100/1,2/7,92 | [30 empty] | Цена=3100/1,2/7,92
|  | Всего по позиции |  |  | 10: 47746.23; 12: 378150.14 | [16 empty] | Всего по позиции
29 | ФЕР28-01-027-04 | Балластировка пути и стрелочных переводов на железобетонных шпалах, балласт: щебеночный |  |  | 4: 1000 м3; 7: 0.105 | [10 empty] | Балластировка пути и стрелочных переводов на железобетонных шпалах, балласт: щебеночный
|  | Объем=105 / 1000 | [22 empty] | Объем=105 / 1000
| Приказ от 04.08.2020 № 421/пр п.58б | При применении сметных норм, включенных в сборники ГЭСН (ФЕР, ТЕР), аналогичных технологическим процессам в новом строительстве, в том числе по возведению новых конструктивных элементов ОЗП=1,15; ЭМ=1,25 к расх.; ЗПМ=1,25; ТЗ=1,15; ТЗМ=1,25 | [23 empty] | При применении сметных норм, включенных в сборники ГЭСН (ФЕР, ТЕР), аналогичных технологическим процессам в новом строительстве, в том числе по возведению новых конструктивных элементов ОЗП=1,15; ЭМ=1,25 к расх.; ЗПМ=1,25; ТЗ=1,15; ТЗМ=1,25
| Приказ от 07.07.2022 № 557/пр прил.8 табл.2 п.3 | Производство работ осуществляется на территории действующего предприятия с наличием в зоне производства работ одного или нескольких из перечисленных ниже факторов: - разветвленная сеть транспортных и инженерных коммуникаций; - стесненные условия для складирования материалов; - действующее технологическое оборудование; - движение технологического транспорта ОЗП=1,15; ЭМ=1,15 к расх.; ЗПМ=1,15; ТЗ=1,15; ТЗМ=1,15 | [23 empty] | Производство работ осуществляется на территории действующего предприятия с наличием в зоне производства работ одного или нескольких из перечисленных ниже факторов: - разветвленная сеть транспортных и инженерных коммуникаций; - стесненные условия для складирования материалов; - действующее технологическое оборудование; - движение технологического транспорта ОЗП=1,15; ЭМ=1,15 к расх.; ЗПМ=1,15; ТЗ=1,15; ТЗМ=1,15
| 1 | ОТ |  |  | 8: 1139.8; 9: 1.3225; 10: 158.28; 11: 41.8; 12: 6616.1 | [13 empty] | ОТ
| 2 | ЭМ |  |  | 8: 12219.98; 9: 1.4375; 10: 1844.45; 11: 13.05; 12: 24070.07 | [13 empty] | ЭМ
| 3 | в т.ч. ОТм |  |  | 8: 801.81; 9: 1.4375; 10: 121.02; 11: 41.8; 12: 5058.64 | [13 empty] | в т.ч. ОТм
| 4 | М |  |  | 8: 230267.7; 10: 0; 11: 7.92 | [13 empty] | М
|  | ЗТ |  |  | 4: чел.-ч; 5: 137.16; 6: 1.3225; 7: 19.0464 | [14 empty] | ЗТ
|  | ЗТм |  |  | 4: чел.-ч; 5: 53.69; 6: 1.4375; 7: 8.1038 | [14 empty] | ЗТм
|  | Итого по расценке |  |  | 8: 13359.78; 10: 2002.73; 12: 30686.17 | [15 empty] | Итого по расценке
|  | ФОТ |  |  | 10: 279.3; 12: 11674.74 | [14 empty] | ФОТ
| Приказ № 812/пр от 21.12.2020 Прил. п.22 | НР Железные дороги |  |  | 4: %; 5: 109; 7: 109; 10: 304.44; 12: 12725.47 | [14 empty] | НР Железные дороги
| Приказ № 774/пр от 11.12.2020 Прил. п.22, Приказ № 774/пр от 11.12.2020 п.16 | СП Железные дороги |  |  | % | 65 | 0.85 | 55.25 |  |  | 154.31 |  | 6450.29 | [14 empty] | СП Железные дороги
|  | Всего по позиции |  |  | 10: 2461.48; 12: 49861.93 | [16 empty] | Всего по позиции
30 | Цена поставщика ООО ТРАНСГРУПП" | Щебень из плотных горных пород для балластного слоя железнодорожного пути, фракция от 25 до 60 мм |  |  | м3 |  |  | 122.85 | 594.49 |  | 73033.1 | 7.92 | 578422.15 | [10 empty] | Щебень из плотных горных пород для балластного слоя железнодорожного пути, фракция от 25 до 60 мм
|  | Цена=5650/1,2/7,92 | [30 empty] | Цена=5650/1,2/7,92
|  | Всего по позиции |  |  | 10: 73033.1; 12: 578422.15 | [16 empty] | Всего по позиции
31 | ФЕР28-01-004-02 | Укладка пути отдельными элементами на железобетонных шпалах тип рельсов: Р65, длина рельсов 25 м, на 1 км число шпал 1840 |  |  | 4: км пути; 7: 0.3125 | [10 empty] | Укладка пути отдельными элементами на железобетонных шпалах тип рельсов: Р65, длина рельсов 25 м, на 1 км число шпал 1840
|  | Объем=25*12,5/1000 | [22 empty] | Объем=25*12,5/1000
| Приказ от 04.08.2020 № 421/пр п.58б | При применении сметных норм, включенных в сборники ГЭСН (ФЕР, ТЕР), аналогичных технологическим процессам в новом строительстве, в том числе по возведению новых конструктивных элементов ОЗП=1,15; ЭМ=1,25 к расх.; ЗПМ=1,25; ТЗ=1,15; ТЗМ=1,25 | [23 empty] | При применении сметных норм, включенных в сборники ГЭСН (ФЕР, ТЕР), аналогичных технологическим процессам в новом строительстве, в том числе по возведению новых конструктивных элементов ОЗП=1,15; ЭМ=1,25 к расх.; ЗПМ=1,25; ТЗ=1,15; ТЗМ=1,25
| Приказ от 07.07.2022 № 557/пр прил.8 табл.2 п.3 | Производство работ осуществляется на территории действующего предприятия с наличием в зоне производства работ одного или нескольких из перечисленных ниже факторов: - разветвленная сеть транспортных и инженерных коммуникаций; - стесненные условия для складирования материалов; - действующее технологическое оборудование; - движение технологического транспорта ОЗП=1,15; ЭМ=1,15 к расх.; ЗПМ=1,15; ТЗ=1,15; ТЗМ=1,15 | [23 empty] | Производство работ осуществляется на территории действующего предприятия с наличием в зоне производства работ одного или нескольких из перечисленных ниже факторов: - разветвленная сеть транспортных и инженерных коммуникаций; - стесненные условия для складирования материалов; - действующее технологическое оборудование; - движение технологического транспорта ОЗП=1,15; ЭМ=1,15 к расх.; ЗПМ=1,15; ТЗ=1,15; ТЗМ=1,15
| 1 | ОТ |  |  | 8: 8799; 9: 1.3225; 10: 3636.46; 11: 41.8; 12: 152004.03 | [13 empty] | ОТ
| 2 | ЭМ |  |  | 8: 37753.12; 9: 1.4375; 10: 16959.41; 11: 13.05; 12: 221320.3 | [13 empty] | ЭМ
| 3 | в т.ч. ОТм |  |  | 8: 2399.01; 9: 1.4375; 10: 1077.68; 11: 41.8; 12: 45047.02 | [13 empty] | в т.ч. ОТм
| 4 | М |  |  | 8: 1450947.93; 10: 453421.23; 11: 7.92; 12: 3591096.14 | [13 empty] | М
|  | ЗТ |  |  | 4: чел.-ч; 5: 1050; 6: 1.3225; 7: 433.9453 | [14 empty] | ЗТ
|  | ЗТм |  |  | 4: чел.-ч; 5: 195.28; 6: 1.4375; 7: 87.7234 | [14 empty] | ЗТм
|  | Итого по расценке |  |  | 8: 1497500.05; 10: 474017.1; 12: 3964420.47 | [15 empty] | Итого по расценке
|  | ФОТ |  |  | 10: 4714.14; 12: 197051.05 | [14 empty] | ФОТ
| Приказ № 812/пр от 21.12.2020 Прил. п.22 | НР Железные дороги |  |  | 4: %; 5: 109; 7: 109; 10: 5138.41; 12: 214785.64 | [14 empty] | НР Железные дороги
| Приказ № 774/пр от 11.12.2020 Прил. п.22, Приказ № 774/пр от 11.12.2020 п.16 | СП Железные дороги |  |  | % | 65 | 0.85 | 55.25 |  |  | 2604.56 |  | 108870.71 | [14 empty] | СП Железные дороги
|  | Всего по позиции |  |  | 10: 481760.07; 12: 4288076.82 | [16 empty] | Всего по позиции
32 | ФЕР28-01-031-02 | Выправочно-отделочные работы и окончательная выправка пути на железобетонных шпалах, балласт щебеночный |  |  | 4: км пути; 7: 0.15639 | [10 empty] | Выправочно-отделочные работы и окончательная выправка пути на железобетонных шпалах, балласт щебеночный
|  | Объем=156,39/1000 | [22 empty] | Объем=156,39/1000
| Приказ от 04.08.2020 № 421/пр п.58б | При применении сметных норм, включенных в сборники ГЭСН (ФЕР, ТЕР), аналогичных технологическим процессам в новом строительстве, в том числе по возведению новых конструктивных элементов ОЗП=1,15; ЭМ=1,25 к расх.; ЗПМ=1,25; ТЗ=1,15; ТЗМ=1,25 | [23 empty] | При применении сметных норм, включенных в сборники ГЭСН (ФЕР, ТЕР), аналогичных технологическим процессам в новом строительстве, в том числе по возведению новых конструктивных элементов ОЗП=1,15; ЭМ=1,25 к расх.; ЗПМ=1,25; ТЗ=1,15; ТЗМ=1,25
| Приказ от 07.07.2022 № 557/пр прил.8 табл.2 п.3 | Производство работ осуществляется на территории действующего предприятия с наличием в зоне производства работ одного или нескольких из перечисленных ниже факторов: - разветвленная сеть транспортных и инженерных коммуникаций; - стесненные условия для складирования материалов; - действующее технологическое оборудование; - движение технологического транспорта ОЗП=1,15; ЭМ=1,15 к расх.; ЗПМ=1,15; ТЗ=1,15; ТЗМ=1,15 | [23 empty] | Производство работ осуществляется на территории действующего предприятия с наличием в зоне производства работ одного или нескольких из перечисленных ниже факторов: - разветвленная сеть транспортных и инженерных коммуникаций; - стесненные условия для складирования материалов; - действующее технологическое оборудование; - движение технологического транспорта ОЗП=1,15; ЭМ=1,15 к расх.; ЗПМ=1,15; ТЗ=1,15; ТЗМ=1,15
| 1 | ОТ |  |  | 8: 991.03; 9: 1.3225; 10: 204.97; 11: 41.8; 12: 8567.75 | [13 empty] | ОТ
| 2 | ЭМ |  |  | 8: 9818.43; 9: 1.4375; 10: 2207.29; 11: 13.05; 12: 28805.13 | [13 empty] | ЭМ
| 3 | в т.ч. ОТм |  |  | 8: 554.48; 9: 1.4375; 10: 124.65; 11: 41.8; 12: 5210.37 | [13 empty] | в т.ч. ОТм
|  | ЗТ |  |  | 4: чел.-ч; 5: 122.5; 6: 1.3225; 7: 25.3362 | [14 empty] | ЗТ
|  | ЗТм |  |  | 4: чел.-ч; 5: 39.05; 6: 1.4375; 7: 8.7789 | [14 empty] | ЗТм
|  | Итого по расценке |  |  | 8: 10809.46; 10: 2412.26; 12: 37372.88 | [15 empty] | Итого по расценке
|  | ФОТ |  |  | 10: 329.62; 12: 13778.12 | [14 empty] | ФОТ
| Приказ № 812/пр от 21.12.2020 Прил. п.22 | НР Железные дороги |  |  | 4: %; 5: 109; 7: 109; 10: 359.29; 12: 15018.15 | [14 empty] | НР Железные дороги
| Приказ № 774/пр от 11.12.2020 Прил. п.22, Приказ № 774/пр от 11.12.2020 п.16 | СП Железные дороги |  |  | % | 65 | 0.85 | 55.25 |  |  | 182.12 |  | 7612.41 | [14 empty] | СП Железные дороги
|  | Всего по позиции |  |  | 10: 2953.67; 12: 60003.44 | [16 empty] | Всего по позиции
33 | Цена поставщика ООО ТРАНСГРУПП" | Щебень из плотных горных пород для балластного слоя железнодорожного пути, фракция от 25 до 60 мм |  |  | м3 |  |  | 1.56 | 594.49 |  | 927.4 | 7.92 | 7345.01 | [10 empty] | Щебень из плотных горных пород для балластного слоя железнодорожного пути, фракция от 25 до 60 мм
|  | Объем=0,156*10 | [22 empty] | Объем=0,156*10
|  | Цена=5650/1,2/7,92 | [30 empty] | Цена=5650/1,2/7,92
|  | Всего по позиции |  |  | 10: 927.4; 12: 7345.01 | [16 empty] | Всего по позиции
34 | ФЕР29-03-047-01 | Послеосадочный ремонт пути на поверхности на участках: прямых |  |  | 4: км пути; 7: 0.15639 | [10 empty] | Послеосадочный ремонт пути на поверхности на участках: прямых
|  | Объем=156,39/1000 | [22 empty] | Объем=156,39/1000
| Приказ от 04.08.2020 № 421/пр п.58б | При применении сметных норм, включенных в сборники ГЭСН (ФЕР, ТЕР), аналогичных технологическим процессам в новом строительстве, в том числе по возведению новых конструктивных элементов ОЗП=1,15; ЭМ=1,25 к расх.; ЗПМ=1,25; ТЗ=1,15; ТЗМ=1,25 | [23 empty] | При применении сметных норм, включенных в сборники ГЭСН (ФЕР, ТЕР), аналогичных технологическим процессам в новом строительстве, в том числе по возведению новых конструктивных элементов ОЗП=1,15; ЭМ=1,25 к расх.; ЗПМ=1,25; ТЗ=1,15; ТЗМ=1,25
| Приказ от 07.07.2022 № 557/пр прил.8 табл.2 п.3 | Производство работ осуществляется на территории действующего предприятия с наличием в зоне производства работ одного или нескольких из перечисленных ниже факторов: - разветвленная сеть транспортных и инженерных коммуникаций; - стесненные условия для складирования материалов; - действующее технологическое оборудование; - движение технологического транспорта ОЗП=1,15; ЭМ=1,15 к расх.; ЗПМ=1,15; ТЗ=1,15; ТЗМ=1,15 | [23 empty] | Производство работ осуществляется на территории действующего предприятия с наличием в зоне производства работ одного или нескольких из перечисленных ниже факторов: - разветвленная сеть транспортных и инженерных коммуникаций; - стесненные условия для складирования материалов; - действующее технологическое оборудование; - движение технологического транспорта ОЗП=1,15; ЭМ=1,15 к расх.; ЗПМ=1,15; ТЗ=1,15; ТЗМ=1,15
| 1 | ОТ |  |  | 8: 5837.4; 9: 1.3225; 10: 1207.32; 11: 41.8; 12: 50465.98 | [13 empty] | ОТ
| 2 | ЭМ |  |  | 8: 1151.71; 9: 1.4375; 10: 258.92; 11: 13.05; 12: 3378.91 | [13 empty] | ЭМ
| 4 | М |  |  | 8: 1148.32; 10: 179.59; 11: 7.92; 12: 1422.35 | [13 empty] | М
|  | ЗТ |  |  | 4: чел.-ч; 5: 690; 6: 1.3225; 7: 142.7098 | [14 empty] | ЗТ
|  | Итого по расценке |  |  | 8: 8137.43; 10: 1645.83; 12: 55267.24 | [15 empty] | Итого по расценке
|  | ФОТ |  |  | 10: 1207.32; 12: 50465.98 | [14 empty] | ФОТ
| Приказ № 812/пр от 21.12.2020 Прил. п.23.2 | НР Тоннели и метрополитены, открытый способ работ |  |  | 4: %; 5: 126; 7: 126; 10: 1521.22; 12: 63587.13 | [14 empty] | НР Тоннели и метрополитены, открытый способ работ
| Приказ № 774/пр от 11.12.2020 Прил. п.23.2, Приказ № 774/пр от 11.12.2020 п.16 | СП Тоннели и метрополитены, открытый способ работ |  |  | % | 60 | 0.85 | 51 |  |  | 615.73 |  | 25737.65 | [14 empty] | СП Тоннели и метрополитены, открытый способ работ
|  | Всего по позиции |  |  | 10: 3782.78; 12: 144592.02 | [16 empty] | Всего по позиции
35 | ФЕР28-01-099-01 | Устройство упоров тупиковых рельсовых | [21 empty] | Устройство упоров тупиковых рельсовых | bar: 4; 7
| Приказ от 04.08.2020 № 421/пр п.58б | При применении сметных норм, включенных в сборники ГЭСН (ФЕР, ТЕР), аналогичных технологическим процессам в новом строительстве, в том числе по возведению новых конструктивных элементов ОЗП=1,15; ЭМ=1,25 к расх.; ЗПМ=1,25; ТЗ=1,15; ТЗМ=1,25 | [23 empty] | При применении сметных норм, включенных в сборники ГЭСН (ФЕР, ТЕР), аналогичных технологическим процессам в новом строительстве, в том числе по возведению новых конструктивных элементов ОЗП=1,15; ЭМ=1,25 к расх.; ЗПМ=1,25; ТЗ=1,15; ТЗМ=1,25
| Приказ от 07.07.2022 № 557/пр прил.8 табл.2 п.3 | Производство работ осуществляется на территории действующего предприятия с наличием в зоне производства работ одного или нескольких из перечисленных ниже факторов: - разветвленная сеть транспортных и инженерных коммуникаций; - стесненные условия для складирования материалов; - действующее технологическое оборудование; - движение технологического транспорта ОЗП=1,15; ЭМ=1,15 к расх.; ЗПМ=1,15; ТЗ=1,15; ТЗМ=1,15 | [23 empty] | Производство работ осуществляется на территории действующего предприятия с наличием в зоне производства работ одного или нескольких из перечисленных ниже факторов: - разветвленная сеть транспортных и инженерных коммуникаций; - стесненные условия для складирования материалов; - действующее технологическое оборудование; - движение технологического транспорта ОЗП=1,15; ЭМ=1,15 к расх.; ЗПМ=1,15; ТЗ=1,15; ТЗМ=1,15
| 1 | ОТ |  |  | 8: 660.34; 9: 1.3225; 10: 873.3; 11: 41.8; 12: 36503.94 | [13 empty] | ОТ
| 2 | ЭМ |  |  | 8: 2600.93; 9: 1.4375; 10: 3738.84; 11: 13.05; 12: 48791.86 | [13 empty] | ЭМ
| 3 | в т.ч. ОТм |  |  | 8: 282.81; 9: 1.4375; 10: 406.54; 11: 41.8; 12: 16993.37 | [13 empty] | в т.ч. ОТм
| 4 | М |  |  | 8: 12218.73; 10: 12218.73; 11: 7.92; 12: 96772.34 | [13 empty] | М
|  | ЗТ |  |  | 4: чел.-ч; 5: 78.8; 6: 1.3225; 7: 104.213 | [14 empty] | ЗТ
|  | ЗТм |  |  | 4: чел.-ч; 5: 22.71; 6: 1.4375; 7: 32.6456 | [14 empty] | ЗТм
|  | Итого по расценке |  |  | 8: 15480; 10: 16830.87; 12: 182068.14 | [15 empty] | Итого по расценке
|  | ФОТ |  |  | 10: 1279.84; 12: 53497.31 | [14 empty] | ФОТ
| Приказ № 812/пр от 21.12.2020 Прил. п.22 | НР Железные дороги |  |  | 4: %; 5: 109; 7: 109; 10: 1395.03; 12: 58312.07 | [14 empty] | НР Железные дороги
| Приказ № 774/пр от 11.12.2020 Прил. п.22, Приказ № 774/пр от 11.12.2020 п.16 | СП Железные дороги |  |  | % | 65 | 0.85 | 55.25 |  |  | 707.11 |  | 29557.26 | [14 empty] | СП Железные дороги
|  | Всего по позиции |  |  | 10: 18933.01; 12: 269937.47 | [16 empty] | Всего по позиции
36 | Цена поставщика ООО ТРАНСГРУПП" | ПГС природный |  |  | м3 |  |  | 20 | 326.18 |  | 6523.6 | 7.92 | 51666.91 | [10 empty] | ПГС природный
|  | Цена=3100/1,2/7,92 | [30 empty] | Цена=3100/1,2/7,92
|  | Всего по позиции |  |  | 10: 6523.6; 12: 51666.91 | [16 empty] | Всего по позиции
Промежуточное рельсовое скрепление типа КБ65 | [31 empty] | Промежуточное рельсовое скрепление типа КБ65
37 | ФЕР28-01-009-03 | Сборка звеньев на железобетонных шпалах со скреплением КБ, на звеносборочном стенде, рельсы Р65, число шпал на 1 км: 1600 |  |  | 4: км пути; 7: 0.105 | [10 empty] | Сборка звеньев на железобетонных шпалах со скреплением КБ, на звеносборочном стенде, рельсы Р65, число шпал на 1 км: 1600
|  | Объем=105/1000 | [22 empty] | Объем=105/1000
| Приказ от 04.08.2020 № 421/пр п.58б | При применении сметных норм, включенных в сборники ГЭСН (ФЕР, ТЕР), аналогичных технологическим процессам в новом строительстве, в том числе по возведению новых конструктивных элементов ОЗП=1,15; ЭМ=1,25 к расх.; ЗПМ=1,25; ТЗ=1,15; ТЗМ=1,25 | [23 empty] | При применении сметных норм, включенных в сборники ГЭСН (ФЕР, ТЕР), аналогичных технологическим процессам в новом строительстве, в том числе по возведению новых конструктивных элементов ОЗП=1,15; ЭМ=1,25 к расх.; ЗПМ=1,25; ТЗ=1,15; ТЗМ=1,25
| Приказ от 07.07.2022 № 557/пр прил.8 табл.2 п.3 | Производство работ осуществляется на территории действующего предприятия с наличием в зоне производства работ одного или нескольких из перечисленных ниже факторов: - разветвленная сеть транспортных и инженерных коммуникаций; - стесненные условия для складирования материалов; - действующее технологическое оборудование; - движение технологического транспорта ОЗП=1,15; ЭМ=1,15 к расх.; ЗПМ=1,15; ТЗ=1,15; ТЗМ=1,15 | [23 empty] | Производство работ осуществляется на территории действующего предприятия с наличием в зоне производства работ одного или нескольких из перечисленных ниже факторов: - разветвленная сеть транспортных и инженерных коммуникаций; - стесненные условия для складирования материалов; - действующее технологическое оборудование; - движение технологического транспорта ОЗП=1,15; ЭМ=1,15 к расх.; ЗПМ=1,15; ТЗ=1,15; ТЗМ=1,15
| 1 | ОТ |  |  | 8: 4040.07; 9: 1.3225; 10: 561.01; 11: 41.8; 12: 23450.22 | [13 empty] | ОТ
| 2 | ЭМ |  |  | 8: 48692.12; 9: 1.4375; 10: 7349.47; 11: 13.05; 12: 95910.58 | [13 empty] | ЭМ
| 3 | в т.ч. ОТм |  |  | 8: 876.96; 9: 1.4375; 10: 132.37; 11: 41.8; 12: 5533.07 | [13 empty] | в т.ч. ОТм
| 4 | М |  |  | 8: 1485445.66; 10: 155971.79; 11: 7.92; 12: 1235296.58 | [13 empty] | М
|  | ЗТ |  |  | 4: чел.-ч; 5: 477.55; 6: 1.3225; 7: 66.3138 | [14 empty] | ЗТ
|  | ЗТм |  |  | 4: чел.-ч; 5: 75.6; 6: 1.4375; 7: 11.4109 | [14 empty] | ЗТм
|  | Итого по расценке |  |  | 8: 1538177.85; 10: 163882.27; 12: 1354657.38 | [15 empty] | Итого по расценке
|  | ФОТ |  |  | 10: 693.38; 12: 28983.29 | [14 empty] | ФОТ
| Приказ № 812/пр от 21.12.2020 Прил. п.22 | НР Железные дороги |  |  | 4: %; 5: 109; 7: 109; 10: 755.78; 12: 31591.79 | [14 empty] | НР Железные дороги
| Приказ № 774/пр от 11.12.2020 Прил. п.22, Приказ № 774/пр от 11.12.2020 п.16 | СП Железные дороги |  |  | % | 65 | 0.85 | 55.25 |  |  | 383.09 |  | 16013.27 | [14 empty] | СП Железные дороги
|  | Всего по позиции |  |  | 10: 165021.14; 12: 1402262.44 | [16 empty] | Всего по позиции
|  | Итого по разделу 4 Устройство пути № 3 ПК0+00,00 - ПК1+56,39 |  |  | 10: 809984.2 | [17 empty] | Итого по разделу 4 Устройство пути № 3 ПК0+00,00 - ПК1+56,39
Раздел 5. Устройство пути № 4 ПК0+00,00 - ПК1+97,2 | [22 empty] | Раздел 5. Устройство пути № 4 ПК0+00,00 - ПК1+97,2
38 | ФЕР27-04-001-02 | Устройство подстилающих и выравнивающих слоев оснований: из песчано-гравийной смеси, дресвы |  |  | 4: 100 м3; 7: 0.7 | [10 empty] | Устройство подстилающих и выравнивающих слоев оснований: из песчано-гравийной смеси, дресвы
|  | Объем=70 / 100 | [22 empty] | Объем=70 / 100
| Приказ от 04.08.2020 № 421/пр п.58б | При применении сметных норм, включенных в сборники ГЭСН (ФЕР, ТЕР), аналогичных технологическим процессам в новом строительстве, в том числе по возведению новых конструктивных элементов ОЗП=1,15; ЭМ=1,25 к расх.; ЗПМ=1,25; ТЗ=1,15; ТЗМ=1,25 | [23 empty] | При применении сметных норм, включенных в сборники ГЭСН (ФЕР, ТЕР), аналогичных технологическим процессам в новом строительстве, в том числе по возведению новых конструктивных элементов ОЗП=1,15; ЭМ=1,25 к расх.; ЗПМ=1,25; ТЗ=1,15; ТЗМ=1,25
| Приказ от 07.07.2022 № 557/пр прил.8 табл.2 п.3 | Производство работ осуществляется на территории действующего предприятия с наличием в зоне производства работ одного или нескольких из перечисленных ниже факторов: - разветвленная сеть транспортных и инженерных коммуникаций; - стесненные условия для складирования материалов; - действующее технологическое оборудование; - движение технологического транспорта ОЗП=1,15; ЭМ=1,15 к расх.; ЗПМ=1,15; ТЗ=1,15; ТЗМ=1,15 | [23 empty] | Производство работ осуществляется на территории действующего предприятия с наличием в зоне производства работ одного или нескольких из перечисленных ниже факторов: - разветвленная сеть транспортных и инженерных коммуникаций; - стесненные условия для складирования материалов; - действующее технологическое оборудование; - движение технологического транспорта ОЗП=1,15; ЭМ=1,15 к расх.; ЗПМ=1,15; ТЗ=1,15; ТЗМ=1,15
| 1 | ОТ |  |  | 8: 115.49; 9: 1.3225; 10: 106.91; 11: 41.8; 12: 4468.84 | [13 empty] | ОТ
| 2 | ЭМ |  |  | 8: 3357.76; 9: 1.4375; 10: 3378.75; 11: 13.05; 12: 44092.69 | [13 empty] | ЭМ
| 3 | в т.ч. ОТм |  |  | 8: 181.59; 9: 1.4375; 10: 182.72; 11: 41.8; 12: 7637.7 | [13 empty] | в т.ч. ОТм
| 4 | М |  |  | 8: 17.08; 10: 11.96; 11: 7.92; 12: 94.72 | [13 empty] | М
|  | ЗТ |  |  | 4: чел.-ч; 5: 14.4; 6: 1.3225; 7: 13.3308 | [14 empty] | ЗТ
|  | ЗТм |  |  | 4: чел.-ч; 5: 14.81; 6: 1.4375; 7: 14.9026 | [14 empty] | ЗТм
|  | Итого по расценке |  |  | 8: 3490.33; 10: 3497.62; 12: 48656.25 | [15 empty] | Итого по расценке
|  | ФОТ |  |  | 10: 289.63; 12: 12106.54 | [14 empty] | ФОТ
| Приказ № 812/пр от 21.12.2020 Прил. п.21 (в ред. пр. № 636/пр от 02.09.2021) | НР Автомобильные дороги |  |  | 4: %; 5: 147; 7: 147; 10: 425.76; 12: 17796.61 | [14 empty] | НР Автомобильные дороги
| Приказ № 774/пр от 11.12.2020 Прил. п.21 (в ред. пр. № 317/пр от 22.04.2022), Приказ № 774/пр от 11.12.2020 п.16 | СП Автомобильные дороги |  |  | % | 134 | 0.85 | 113.9 |  |  | 329.89 |  | 13789.35 | [14 empty] | СП Автомобильные дороги
|  | Всего по позиции |  |  | 10: 4253.27; 12: 80242.21 | [16 empty] | Всего по позиции
39 | Цена поставщика ООО ТРАНСГРУПП" | ПГС природный |  |  | м3 |  |  | 91 | 326.18 |  | 29682.38 | 7.92 | 235084.45 | [10 empty] | ПГС природный
|  | Объем=70*1,3 | [22 empty] | Объем=70*1,3
|  | Цена=3100/1,2/7,92 | [30 empty] | Цена=3100/1,2/7,92
|  | Всего по позиции |  |  | 10: 29682.38; 12: 235084.45 | [16 empty] | Всего по позиции
40 | ФЕР28-01-027-04 | Балластировка пути и стрелочных переводов на железобетонных шпалах, балласт: щебеночный |  |  | 4: 1000 м3; 7: 0.065 | [10 empty] | Балластировка пути и стрелочных переводов на железобетонных шпалах, балласт: щебеночный
|  | Объем=65 / 1000 | [22 empty] | Объем=65 / 1000
| Приказ от 04.08.2020 № 421/пр п.58б | При применении сметных норм, включенных в сборники ГЭСН (ФЕР, ТЕР), аналогичных технологическим процессам в новом строительстве, в том числе по возведению новых конструктивных элементов ОЗП=1,15; ЭМ=1,25 к расх.; ЗПМ=1,25; ТЗ=1,15; ТЗМ=1,25 | [23 empty] | При применении сметных норм, включенных в сборники ГЭСН (ФЕР, ТЕР), аналогичных технологическим процессам в новом строительстве, в том числе по возведению новых конструктивных элементов ОЗП=1,15; ЭМ=1,25 к расх.; ЗПМ=1,25; ТЗ=1,15; ТЗМ=1,25
| Приказ от 07.07.2022 № 557/пр прил.8 табл.2 п.3 | Производство работ осуществляется на территории действующего предприятия с наличием в зоне производства работ одного или нескольких из перечисленных ниже факторов: - разветвленная сеть транспортных и инженерных коммуникаций; - стесненные условия для складирования материалов; - действующее технологическое оборудование; - движение технологического транспорта ОЗП=1,15; ЭМ=1,15 к расх.; ЗПМ=1,15; ТЗ=1,15; ТЗМ=1,15 | [23 empty] | Производство работ осуществляется на территории действующего предприятия с наличием в зоне производства работ одного или нескольких из перечисленных ниже факторов: - разветвленная сеть транспортных и инженерных коммуникаций; - стесненные условия для складирования материалов; - действующее технологическое оборудование; - движение технологического транспорта ОЗП=1,15; ЭМ=1,15 к расх.; ЗПМ=1,15; ТЗ=1,15; ТЗМ=1,15
| 1 | ОТ |  |  | 8: 1139.8; 9: 1.3225; 10: 97.98; 11: 41.8; 12: 4095.56 | [13 empty] | ОТ
| 2 | ЭМ |  |  | 8: 12219.98; 9: 1.4375; 10: 1141.8; 11: 13.05; 12: 14900.49 | [13 empty] | ЭМ
| 3 | в т.ч. ОТм |  |  | 8: 801.81; 9: 1.4375; 10: 74.92; 11: 41.8; 12: 3131.66 | [13 empty] | в т.ч. ОТм
| 4 | М |  |  | 8: 230267.7; 10: 0; 11: 7.92 | [13 empty] | М
|  | ЗТ |  |  | 4: чел.-ч; 5: 137.16; 6: 1.3225; 7: 11.7906 | [14 empty] | ЗТ
|  | ЗТм |  |  | 4: чел.-ч; 5: 53.69; 6: 1.4375; 7: 5.0167 | [14 empty] | ЗТм
|  | Итого по расценке |  |  | 8: 13359.78; 10: 1239.78; 12: 18996.05 | [15 empty] | Итого по расценке
|  | ФОТ |  |  | 10: 172.9; 12: 7227.22 | [14 empty] | ФОТ
| Приказ № 812/пр от 21.12.2020 Прил. п.22 | НР Железные дороги |  |  | 4: %; 5: 109; 7: 109; 10: 188.46; 12: 7877.67 | [14 empty] | НР Железные дороги
| Приказ № 774/пр от 11.12.2020 Прил. п.22, Приказ № 774/пр от 11.12.2020 п.16 | СП Железные дороги |  |  | % | 65 | 0.85 | 55.25 |  |  | 95.53 |  | 3993.04 | [14 empty] | СП Железные дороги
|  | Всего по позиции |  |  | 10: 1523.77; 12: 30866.76 | [16 empty] | Всего по позиции
41 | Цена поставщика ООО ТРАНСГРУПП" | Щебень из плотных горных пород для балластного слоя железнодорожного пути, фракция от 25 до 60 мм |  |  | м3 |  |  | 65 | 594.49 |  | 38641.85 | 7.92 | 306043.45 | [10 empty] | Щебень из плотных горных пород для балластного слоя железнодорожного пути, фракция от 25 до 60 мм
|  | Цена=5650/1,2/7,92 | [30 empty] | Цена=5650/1,2/7,92
|  | Всего по позиции |  |  | 10: 38641.85; 12: 306043.45 | [16 empty] | Всего по позиции
42 | ФЕР28-01-004-02 | Укладка пути отдельными элементами на железобетонных шпалах тип рельсов: Р65, длина рельсов 25 м, на 1 км число шпал 1840 |  |  | 4: км пути; 7: 0.2 | [10 empty] | Укладка пути отдельными элементами на железобетонных шпалах тип рельсов: Р65, длина рельсов 25 м, на 1 км число шпал 1840
|  | Объем=16*12,5/1000 | [22 empty] | Объем=16*12,5/1000
| Приказ от 04.08.2020 № 421/пр п.58б | При применении сметных норм, включенных в сборники ГЭСН (ФЕР, ТЕР), аналогичных технологическим процессам в новом строительстве, в том числе по возведению новых конструктивных элементов ОЗП=1,15; ЭМ=1,25 к расх.; ЗПМ=1,25; ТЗ=1,15; ТЗМ=1,25 | [23 empty] | При применении сметных норм, включенных в сборники ГЭСН (ФЕР, ТЕР), аналогичных технологическим процессам в новом строительстве, в том числе по возведению новых конструктивных элементов ОЗП=1,15; ЭМ=1,25 к расх.; ЗПМ=1,25; ТЗ=1,15; ТЗМ=1,25
| Приказ от 07.07.2022 № 557/пр прил.8 табл.2 п.3 | Производство работ осуществляется на территории действующего предприятия с наличием в зоне производства работ одного или нескольких из перечисленных ниже факторов: - разветвленная сеть транспортных и инженерных коммуникаций; - стесненные условия для складирования материалов; - действующее технологическое оборудование; - движение технологического транспорта ОЗП=1,15; ЭМ=1,15 к расх.; ЗПМ=1,15; ТЗ=1,15; ТЗМ=1,15 | [23 empty] | Производство работ осуществляется на территории действующего предприятия с наличием в зоне производства работ одного или нескольких из перечисленных ниже факторов: - разветвленная сеть транспортных и инженерных коммуникаций; - стесненные условия для складирования материалов; - действующее технологическое оборудование; - движение технологического транспорта ОЗП=1,15; ЭМ=1,15 к расх.; ЗПМ=1,15; ТЗ=1,15; ТЗМ=1,15
| 1 | ОТ |  |  | 8: 8799; 9: 1.3225; 10: 2327.34; 11: 41.8; 12: 97282.81 | [13 empty] | ОТ
| 2 | ЭМ |  |  | 8: 37753.12; 9: 1.4375; 10: 10854.02; 11: 13.05; 12: 141644.96 | [13 empty] | ЭМ
| 3 | в т.ч. ОТм |  |  | 8: 2399.01; 9: 1.4375; 10: 689.72; 11: 41.8; 12: 28830.3 | [13 empty] | в т.ч. ОТм
| 4 | М |  |  | 8: 1450947.93; 10: 290189.59; 11: 7.92; 12: 2298301.55 | [13 empty] | М
|  | ЗТ |  |  | 4: чел.-ч; 5: 1050; 6: 1.3225; 7: 277.725 | [14 empty] | ЗТ
|  | ЗТм |  |  | 4: чел.-ч; 5: 195.28; 6: 1.4375; 7: 56.143 | [14 empty] | ЗТм
|  | Итого по расценке |  |  | 8: 1497500.05; 10: 303370.95; 12: 2537229.32 | [15 empty] | Итого по расценке
|  | ФОТ |  |  | 10: 3017.06; 12: 126113.11 | [14 empty] | ФОТ
| Приказ № 812/пр от 21.12.2020 Прил. п.22 | НР Железные дороги |  |  | 4: %; 5: 109; 7: 109; 10: 3288.6; 12: 137463.29 | [14 empty] | НР Железные дороги
| Приказ № 774/пр от 11.12.2020 Прил. п.22, Приказ № 774/пр от 11.12.2020 п.16 | СП Железные дороги |  |  | % | 65 | 0.85 | 55.25 |  |  | 1666.93 |  | 69677.49 | [14 empty] | СП Железные дороги
|  | Всего по позиции |  |  | 10: 308326.48; 12: 2744370.1 | [16 empty] | Всего по позиции
43 | ФЕР28-01-031-02 | Выправочно-отделочные работы и окончательная выправка пути на железобетонных шпалах, балласт щебеночный |  |  | 4: км пути; 7: 0.0972 | [10 empty] | Выправочно-отделочные работы и окончательная выправка пути на железобетонных шпалах, балласт щебеночный
|  | Объем=97,2/1000 | [22 empty] | Объем=97,2/1000
| Приказ от 04.08.2020 № 421/пр п.58б | При применении сметных норм, включенных в сборники ГЭСН (ФЕР, ТЕР), аналогичных технологическим процессам в новом строительстве, в том числе по возведению новых конструктивных элементов ОЗП=1,15; ЭМ=1,25 к расх.; ЗПМ=1,25; ТЗ=1,15; ТЗМ=1,25 | [23 empty] | При применении сметных норм, включенных в сборники ГЭСН (ФЕР, ТЕР), аналогичных технологическим процессам в новом строительстве, в том числе по возведению новых конструктивных элементов ОЗП=1,15; ЭМ=1,25 к расх.; ЗПМ=1,25; ТЗ=1,15; ТЗМ=1,25
| Приказ от 07.07.2022 № 557/пр прил.8 табл.2 п.3 | Производство работ осуществляется на территории действующего предприятия с наличием в зоне производства работ одного или нескольких из перечисленных ниже факторов: - разветвленная сеть транспортных и инженерных коммуникаций; - стесненные условия для складирования материалов; - действующее технологическое оборудование; - движение технологического транспорта ОЗП=1,15; ЭМ=1,15 к расх.; ЗПМ=1,15; ТЗ=1,15; ТЗМ=1,15 | [23 empty] | Производство работ осуществляется на территории действующего предприятия с наличием в зоне производства работ одного или нескольких из перечисленных ниже факторов: - разветвленная сеть транспортных и инженерных коммуникаций; - стесненные условия для складирования материалов; - действующее технологическое оборудование; - движение технологического транспорта ОЗП=1,15; ЭМ=1,15 к расх.; ЗПМ=1,15; ТЗ=1,15; ТЗМ=1,15
| 1 | ОТ |  |  | 8: 991.03; 9: 1.3225; 10: 127.39; 11: 41.8; 12: 5324.9 | [13 empty] | ОТ
| 2 | ЭМ |  |  | 8: 9818.43; 9: 1.4375; 10: 1371.88; 11: 13.05; 12: 17903.03 | [13 empty] | ЭМ
| 3 | в т.ч. ОТм |  |  | 8: 554.48; 9: 1.4375; 10: 77.47; 11: 41.8; 12: 3238.25 | [13 empty] | в т.ч. ОТм
|  | ЗТ |  |  | 4: чел.-ч; 5: 122.5; 6: 1.3225; 7: 15.747 | [14 empty] | ЗТ
|  | ЗТм |  |  | 4: чел.-ч; 5: 39.05; 6: 1.4375; 7: 5.4563 | [14 empty] | ЗТм
|  | Итого по расценке |  |  | 8: 10809.46; 10: 1499.27; 12: 23227.93 | [15 empty] | Итого по расценке
|  | ФОТ |  |  | 10: 204.86; 12: 8563.15 | [14 empty] | ФОТ
| Приказ № 812/пр от 21.12.2020 Прил. п.22 | НР Железные дороги |  |  | 4: %; 5: 109; 7: 109; 10: 223.3; 12: 9333.83 | [14 empty] | НР Железные дороги
| Приказ № 774/пр от 11.12.2020 Прил. п.22, Приказ № 774/пр от 11.12.2020 п.16 | СП Железные дороги |  |  | % | 65 | 0.85 | 55.25 |  |  | 113.19 |  | 4731.14 | [14 empty] | СП Железные дороги
|  | Всего по позиции |  |  | 10: 1835.76; 12: 37292.9 | [16 empty] | Всего по позиции
44 | Цена поставщика ООО ТРАНСГРУПП" | Щебень из плотных горных пород для балластного слоя железнодорожного пути, фракция от 25 до 60 мм |  |  | м3 |  |  | 0.97 | 594.49 |  | 576.66 | 7.92 | 4567.15 | [10 empty] | Щебень из плотных горных пород для балластного слоя железнодорожного пути, фракция от 25 до 60 мм
|  | Объем=0,097*10 | [22 empty] | Объем=0,097*10
|  | Цена=5650/1,2/7,92 | [30 empty] | Цена=5650/1,2/7,92
|  | Всего по позиции |  |  | 10: 576.66; 12: 4567.15 | [16 empty] | Всего по позиции
45 | ФЕР29-03-047-01 | Послеосадочный ремонт пути на поверхности на участках: прямых |  |  | 4: км пути; 7: 0.0972 | [10 empty] | Послеосадочный ремонт пути на поверхности на участках: прямых
|  | Объем=97,2/1000 | [22 empty] | Объем=97,2/1000
| Приказ от 04.08.2020 № 421/пр п.58б | При применении сметных норм, включенных в сборники ГЭСН (ФЕР, ТЕР), аналогичных технологическим процессам в новом строительстве, в том числе по возведению новых конструктивных элементов ОЗП=1,15; ЭМ=1,25 к расх.; ЗПМ=1,25; ТЗ=1,15; ТЗМ=1,25 | [23 empty] | При применении сметных норм, включенных в сборники ГЭСН (ФЕР, ТЕР), аналогичных технологическим процессам в новом строительстве, в том числе по возведению новых конструктивных элементов ОЗП=1,15; ЭМ=1,25 к расх.; ЗПМ=1,25; ТЗ=1,15; ТЗМ=1,25
| Приказ от 07.07.2022 № 557/пр прил.8 табл.2 п.3 | Производство работ осуществляется на территории действующего предприятия с наличием в зоне производства работ одного или нескольких из перечисленных ниже факторов: - разветвленная сеть транспортных и инженерных коммуникаций; - стесненные условия для складирования материалов; - действующее технологическое оборудование; - движение технологического транспорта ОЗП=1,15; ЭМ=1,15 к расх.; ЗПМ=1,15; ТЗ=1,15; ТЗМ=1,15 | [23 empty] | Производство работ осуществляется на территории действующего предприятия с наличием в зоне производства работ одного или нескольких из перечисленных ниже факторов: - разветвленная сеть транспортных и инженерных коммуникаций; - стесненные условия для складирования материалов; - действующее технологическое оборудование; - движение технологического транспорта ОЗП=1,15; ЭМ=1,15 к расх.; ЗПМ=1,15; ТЗ=1,15; ТЗМ=1,15
| 1 | ОТ |  |  | 8: 5837.4; 9: 1.3225; 10: 750.38; 11: 41.8; 12: 31365.88 | [13 empty] | ОТ
| 2 | ЭМ |  |  | 8: 1151.71; 9: 1.4375; 10: 160.92; 11: 13.05; 12: 2100.01 | [13 empty] | ЭМ
| 4 | М |  |  | 8: 1148.32; 10: 111.62; 11: 7.92; 12: 884.03 | [13 empty] | М
|  | ЗТ |  |  | 4: чел.-ч; 5: 690; 6: 1.3225; 7: 88.6974 | [14 empty] | ЗТ
|  | Итого по расценке |  |  | 8: 8137.43; 10: 1022.92; 12: 34349.92 | [15 empty] | Итого по расценке
|  | ФОТ |  |  | 10: 750.38; 12: 31365.88 | [14 empty] | ФОТ
| Приказ № 812/пр от 21.12.2020 Прил. п.23.2 | НР Тоннели и метрополитены, открытый способ работ |  |  | 4: %; 5: 126; 7: 126; 10: 945.48; 12: 39521.01 | [14 empty] | НР Тоннели и метрополитены, открытый способ работ
| Приказ № 774/пр от 11.12.2020 Прил. п.23.2, Приказ № 774/пр от 11.12.2020 п.16 | СП Тоннели и метрополитены, открытый способ работ |  |  | % | 60 | 0.85 | 51 |  |  | 382.69 |  | 15996.6 | [14 empty] | СП Тоннели и метрополитены, открытый способ работ
|  | Всего по позиции |  |  | 10: 2351.09; 12: 89867.53 | [16 empty] | Всего по позиции
46 | ФЕР28-01-099-01 | (Прим.) Устройство упоров тупиковых рельсовых | [21 empty] | (Прим.) Устройство упоров тупиковых рельсовых | bar: 4; 7
| Приказ от 04.08.2020 № 421/пр п.58б | При применении сметных норм, включенных в сборники ГЭСН (ФЕР, ТЕР), аналогичных технологическим процессам в новом строительстве, в том числе по возведению новых конструктивных элементов ОЗП=1,15; ЭМ=1,25 к расх.; ЗПМ=1,25; ТЗ=1,15; ТЗМ=1,25 | [23 empty] | При применении сметных норм, включенных в сборники ГЭСН (ФЕР, ТЕР), аналогичных технологическим процессам в новом строительстве, в том числе по возведению новых конструктивных элементов ОЗП=1,15; ЭМ=1,25 к расх.; ЗПМ=1,25; ТЗ=1,15; ТЗМ=1,25
| Приказ от 07.07.2022 № 557/пр прил.8 табл.2 п.3 | Производство работ осуществляется на территории действующего предприятия с наличием в зоне производства работ одного или нескольких из перечисленных ниже факторов: - разветвленная сеть транспортных и инженерных коммуникаций; - стесненные условия для складирования материалов; - действующее технологическое оборудование; - движение технологического транспорта ОЗП=1,15; ЭМ=1,15 к расх.; ЗПМ=1,15; ТЗ=1,15; ТЗМ=1,15 | [23 empty] | Производство работ осуществляется на территории действующего предприятия с наличием в зоне производства работ одного или нескольких из перечисленных ниже факторов: - разветвленная сеть транспортных и инженерных коммуникаций; - стесненные условия для складирования материалов; - действующее технологическое оборудование; - движение технологического транспорта ОЗП=1,15; ЭМ=1,15 к расх.; ЗПМ=1,15; ТЗ=1,15; ТЗМ=1,15
| 1 | ОТ |  |  | 8: 660.34; 9: 1.3225; 10: 873.3; 11: 41.8; 12: 36503.94 | [13 empty] | ОТ
| 2 | ЭМ |  |  | 8: 2600.93; 9: 1.4375; 10: 3738.84; 11: 13.05; 12: 48791.86 | [13 empty] | ЭМ
| 3 | в т.ч. ОТм |  |  | 8: 282.81; 9: 1.4375; 10: 406.54; 11: 41.8; 12: 16993.37 | [13 empty] | в т.ч. ОТм
| 4 | М |  |  | 8: 12218.73; 10: 12218.73; 11: 7.92; 12: 96772.34 | [13 empty] | М
|  | ЗТ |  |  | 4: чел.-ч; 5: 78.8; 6: 1.3225; 7: 104.213 | [14 empty] | ЗТ
|  | ЗТм |  |  | 4: чел.-ч; 5: 22.71; 6: 1.4375; 7: 32.6456 | [14 empty] | ЗТм
|  | Итого по расценке |  |  | 8: 15480; 10: 16830.87; 12: 182068.14 | [15 empty] | Итого по расценке
|  | ФОТ |  |  | 10: 1279.84; 12: 53497.31 | [14 empty] | ФОТ
| Приказ № 812/пр от 21.12.2020 Прил. п.22 | НР Железные дороги |  |  | 4: %; 5: 109; 7: 109; 10: 1395.03; 12: 58312.07 | [14 empty] | НР Железные дороги
| Приказ № 774/пр от 11.12.2020 Прил. п.22, Приказ № 774/пр от 11.12.2020 п.16 | СП Железные дороги |  |  | % | 65 | 0.85 | 55.25 |  |  | 707.11 |  | 29557.26 | [14 empty] | СП Железные дороги
|  | Всего по позиции |  |  | 10: 18933.01; 12: 269937.47 | [16 empty] | Всего по позиции
47 | Цена поставщика ООО ТРАНСГРУПП" | ПГС природный |  |  | м3 |  |  | 20 | 326.18 |  | 6523.6 | 7.92 | 51666.91 | [10 empty] | ПГС природный
|  | Цена=3100/1,2/7,92 | [30 empty] | Цена=3100/1,2/7,92
|  | Всего по позиции |  |  | 10: 6523.6; 12: 51666.91 | [16 empty] | Всего по позиции
Промежуточное рельсовое скрепление типа КБ65 | [31 empty] | Промежуточное рельсовое скрепление типа КБ65
48 | ФЕР28-01-009-03 | Сборка звеньев на железобетонных шпалах со скреплением КБ, на звеносборочном стенде, рельсы Р65, число шпал на 1 км: 1600 |  |  | 4: км пути; 7: 0.0972 | [10 empty] | Сборка звеньев на железобетонных шпалах со скреплением КБ, на звеносборочном стенде, рельсы Р65, число шпал на 1 км: 1600
|  | Объем=97,2/1000 | [22 empty] | Объем=97,2/1000
| Приказ от 04.08.2020 № 421/пр п.58б | При применении сметных норм, включенных в сборники ГЭСН (ФЕР, ТЕР), аналогичных технологическим процессам в новом строительстве, в том числе по возведению новых конструктивных элементов ОЗП=1,15; ЭМ=1,25 к расх.; ЗПМ=1,25; ТЗ=1,15; ТЗМ=1,25 | [23 empty] | При применении сметных норм, включенных в сборники ГЭСН (ФЕР, ТЕР), аналогичных технологическим процессам в новом строительстве, в том числе по возведению новых конструктивных элементов ОЗП=1,15; ЭМ=1,25 к расх.; ЗПМ=1,25; ТЗ=1,15; ТЗМ=1,25
| Приказ от 07.07.2022 № 557/пр прил.8 табл.2 п.3 | Производство работ осуществляется на территории действующего предприятия с наличием в зоне производства работ одного или нескольких из перечисленных ниже факторов: - разветвленная сеть транспортных и инженерных коммуникаций; - стесненные условия для складирования материалов; - действующее технологическое оборудование; - движение технологического транспорта ОЗП=1,15; ЭМ=1,15 к расх.; ЗПМ=1,15; ТЗ=1,15; ТЗМ=1,15 | [23 empty] | Производство работ осуществляется на территории действующего предприятия с наличием в зоне производства работ одного или нескольких из перечисленных ниже факторов: - разветвленная сеть транспортных и инженерных коммуникаций; - стесненные условия для складирования материалов; - действующее технологическое оборудование; - движение технологического транспорта ОЗП=1,15; ЭМ=1,15 к расх.; ЗПМ=1,15; ТЗ=1,15; ТЗМ=1,15
| 1 | ОТ |  |  | 8: 4040.07; 9: 1.3225; 10: 519.34; 11: 41.8; 12: 21708.41 | [13 empty] | ОТ
| 2 | ЭМ |  |  | 8: 48692.12; 9: 1.4375; 10: 6803.51; 11: 13.05; 12: 88785.81 | [13 empty] | ЭМ
| 3 | в т.ч. ОТм |  |  | 8: 876.96; 9: 1.4375; 10: 122.53; 11: 41.8; 12: 5121.75 | [13 empty] | в т.ч. ОТм
| 4 | М |  |  | 8: 1485445.66; 10: 144385.32; 11: 7.92; 12: 1143531.73 | [13 empty] | М
|  | ЗТ |  |  | 4: чел.-ч; 5: 477.55; 6: 1.3225; 7: 61.3876 | [14 empty] | ЗТ
|  | ЗТм |  |  | 4: чел.-ч; 5: 75.6; 6: 1.4375; 7: 10.5632 | [14 empty] | ЗТм
|  | Итого по расценке |  |  | 8: 1538177.85; 10: 151708.17; 12: 1254025.95 | [15 empty] | Итого по расценке
|  | ФОТ |  |  | 10: 641.87; 12: 26830.16 | [14 empty] | ФОТ
| Приказ № 812/пр от 21.12.2020 Прил. п.22 | НР Железные дороги |  |  | 4: %; 5: 109; 7: 109; 10: 699.64; 12: 29244.87 | [14 empty] | НР Железные дороги
| Приказ № 774/пр от 11.12.2020 Прил. п.22, Приказ № 774/пр от 11.12.2020 п.16 | СП Железные дороги |  |  | % | 65 | 0.85 | 55.25 |  |  | 354.63 |  | 14823.66 | [14 empty] | СП Железные дороги
|  | Всего по позиции |  |  | 10: 152762.44; 12: 1298094.48 | [16 empty] | Всего по позиции
|  | Итого по разделу 5 Устройство пути № 4 ПК0+00,00 - ПК1+97,2 |  |  | 10: 565410.31 | [17 empty] | Итого по разделу 5 Устройство пути № 4 ПК0+00,00 - ПК1+97,2
|  | Итоги по смете: | [31 empty] | Итоги по смете:
|  | Итого прямые затраты (справочно) |  |  | 10: 3883860.55; 12: 32814416.21 | [21 empty] | Итого прямые затраты (справочно)
|  | в том числе: | [32 empty] | в том числе:
|  | Оплата труда рабочих |  |  | 10: 32645.34; 12: 1364575.22 | [21 empty] | Оплата труда рабочих
|  | Эксплуатация машин |  |  | 10: 184837.53; 12: 2412129.78 | [21 empty] | Эксплуатация машин
|  | в том числе оплата труда машинистов (Отм) |  |  | 10: 10032.22; 12: 419346.79 | [21 empty] | в том числе оплата труда машинистов (Отм)
|  | Материалы |  |  | 10: 3666377.68; 12: 29037711.21 | [21 empty] | Материалы
|  | Строительные работы |  |  | 10: 3957861.05; 12: 35907634.62 | [21 empty] | Строительные работы
|  | в том числе: | [32 empty] | в том числе:
|  | оплата труда |  |  | 10: 32645.34; 12: 1364575.22 | [21 empty] | оплата труда
|  | эксплуатация машин и механизмов |  |  | 10: 184837.53; 12: 2412129.78 | [21 empty] | эксплуатация машин и механизмов
|  | в том числе оплата труда машинистов (ОТм) |  |  | 10: 10032.22; 12: 419346.79 | [21 empty] | в том числе оплата труда машинистов (ОТм)
|  | материалы |  |  | 10: 3666377.68; 12: 29037711.21 | [21 empty] | материалы
|  | накладные расходы |  |  | 10: 48693.66; 12: 2035393.33 | [21 empty] | накладные расходы
|  | сметная прибыль |  |  | 10: 25306.84; 12: 1057825.08 | [21 empty] | сметная прибыль
|  | Итого ФОТ (справочно) |  |  | 10: 42677.56; 12: 1783922.01 | [21 empty] | Итого ФОТ (справочно)
|  | Итого накладные расходы (справочно) |  |  | 10: 48693.66; 12: 2035393.33 | [21 empty] | Итого накладные расходы (справочно)
|  | Итого сметная прибыль (справочно) |  |  | 10: 25306.84; 12: 1057825.08 | [21 empty] | Итого сметная прибыль (справочно)
|  | Производство работ в зимнее время (Приказ Минстроя России от 25.05.2021г. № 325/пр Приложение 3 п. 28.24 к=0,4) 1,52% |  |  | 10: 60159.49; 12: 545796.05 | [21 empty] | Производство работ в зимнее время (Приказ Минстроя России от 25.05.2021г. № 325/пр Приложение 3 п. 28.24 к=0,4) 1,52%
|  | Итого |  |  | 10: 4018020.54; 12: 36453430.67 | [22 empty] | Итого
|  | НДС 20% |  |  | 10: 803604.11; 12: 7290686.13 | [23 empty] | НДС 20%
|  | ВСЕГО по смете |  |  | 10: 4821624.65; 12: 43744116.8 | [24 empty] | ВСЕГО по смете
| Составил: |  |  |  | 6: (Князева В.И.) | [25 empty] | (Князева В.И.)
[должность, подпись (инициалы, фамилия)]
Проверил:
[должность, подпись (инициалы, фамилия)]
¹ Зарегистрирован Министерством юстиции Российской Федерации 10 сентября 2019 г., регистрационный № 55869), с изменениями, внесенными приказом Министерства строительства и жилищно-коммунального хозяйства Российской Федерации от 20 февраля 2021 г. № 79/пр (зарегистрирован Министерством юстиции Российской Федерации 9 августа 2021 г., регистрационный № 64577)
² Под прочими затратами понимаются затраты, учитываемые в соответствии с пунктом 184 Методики.
³ Под прочими работами понимаются затраты, учитываемые в соответствии с пунктами 122-128 Методики.

## 06-01-01 Сети НВК
Приложение № 2
Утверждено приказом № 421 от 4 августа 2020 г. Минстроя РФ в редакции приказа № 557 от 7 июля 2022 г.
Наименование программного продукта | [5 empty] | ГРАНД-Смета, версия 2023.1
Наименование редакции сметных нормативов | [5 empty] | Изменения в сметные нормы, федеральные единичные расценки и отдельные составляющие к ним, включенные в федеральный реестр сметных нормативов приказами Минстроя России от 26 декабря 2019 г. № 871/пр, 872/пр, 873/пр, 874/пр, 875/пр, 876/пр (в ред. приказов от 30.03.2020 № 171/пр, 172/пр, от 01.06.2020 № 294/пр, 295/пр, от 30.06.2020 № 352/пр, 353/пр, от 20.10.2020 № 635/пр, 636/пр, от 09.02.2021 № 50/пр, 51/пр, от 24.05.2021 № 320/пр, 321/пр, от 24.06.2021 № 407/пр, 408/пр, от 14.10.2021 № 745/пр, 746/пр), от 20.12.2021 № 961/пр, 962/пр) | [9 empty] | Изменения в сметные нормы, федеральные единичные расценки и отдельные составляющие к ним, включенные в федеральный реестр сметных нормативов приказами Минстроя России от 26 декабря 2019 г. № 871/пр, 872/пр, 873/пр, 874/пр, 875/пр, 876/пр (в ред. приказов от 30.03.2020 № 171/пр, 172/пр, от 01.06.2020 № 294/пр, 295/пр, от 30.06.2020 № 352/пр, 353/пр, от 20.10.2020 № 635/пр, 636/пр, от 09.02.2021 № 50/пр, 51/пр, от 24.05.2021 № 320/пр, 321/пр, от 24.06.2021 № 407/пр, 408/пр, от 14.10.2021 № 745/пр, 746/пр), от 20.12.2021 № 961/пр, 962/пр)
Реквизиты приказа Минстроя России об утверждении дополнений и изменений к сметным нормативам | [5 empty] | Приказы Минстроя России от 26.12.2019 г. № 871/пр, 872/пр, 873/пр, 874/пр, 875/пр, 876/пр, от 30.03.2020 № 171/пр, 172/пр, от 01.06.2020 № 294/пр, 295/пр, от 30.06.2020 № 352/пр, 353/пр, от 20.10.2020 № 635/пр, 636/пр, от 09.02.2021 № 50/пр, 51/пр, от 24.05.2021 № 320/пр, 321/пр, от 24.06.2021 № 407/пр, 408/пр, от 14.10.2021 № 745/пр, 746/пр), от 20.12.2021 № 961/пр, 962/пр | [7 empty] | Реквизиты приказа Минстроя России об утверждении дополнений и изменений к сметным нормативам | Приказы Минстроя России от 26.12.2019 г. № 871/пр, 872/пр, 873/пр, 874/пр, 875/пр, 876/пр, от 30.03.2020 № 171/пр, 172/пр, от 01.06.2020 № 294/пр, 295/пр, от 30.06.2020 № 352/пр, 353/пр, от 20.10.2020 № 635/пр, 636/пр, от 09.02.2021 № 50/пр, 51/пр, от 24.05.2021 № 320/пр, 321/пр, от 24.06.2021 № 407/пр, 408/пр, от 14.10.2021 № 745/пр, 746/пр), от 20.12.2021 № 961/пр, 962/пр |  | Приказы Минстроя России от 26.12.2019 г. № 871/пр, 872/пр, 873/пр, 874/пр, 875/пр, 876/пр, от 30.03.2020 № 171/пр, 172/пр, от 01.06.2020 № 294/пр, 295/пр, от 30.06.2020 № 352/пр, 353/пр, от 20.10.2020 № 635/пр, 636/пр, от 09.02.2021 № 50/пр, 51/пр, от 24.05.2021 № 320/пр, 321/пр, от 24.06.2021 № 407/пр, 408/пр, от 14.10.2021 № 745/пр, 746/пр), от 20.12.2021 № 961/пр, 962/пр
Реквизиты письма Минстроя России об индексах изменения сметной стоимости строительства, включаемые в федеральный реестр сметных нормативов и размещаемые в федеральной государственной информационной системе ценообразования в строительстве, подготовленного в соответствии пунктом 85 Методики расчета индексов изменения сметной стоимости строительства, утвержденной приказом Министерства строительства и жилищно-коммунального хозяйства Российской Федерации от 5 июня 2019 г. № 326/пр¹ | [13 empty] | Реквизиты письма Минстроя России об индексах изменения сметной стоимости строительства, включаемые в федеральный реестр сметных нормативов и размещаемые в федеральной государственной информационной системе ценообразования в строительстве, подготовленного в соответствии пунктом 85 Методики расчета индексов изменения сметной стоимости строительства, утвержденной приказом Министерства строительства и жилищно-коммунального хозяйства Российской Федерации от 5 июня 2019 г. № 326/пр¹
Реквизиты нормативного правового акта об утверждении оплаты труда, утверждаемый в соответствии с пунктом 22(1) Правилами мониторинга цен, утвержденными постановлением Правительства Российской Федерации от 23 декабря 2016 г. № 1452 | [13 empty] | Реквизиты нормативного правового акта об утверждении оплаты труда, утверждаемый в соответствии с пунктом 22(1) Правилами мониторинга цен, утвержденными постановлением Правительства Российской Федерации от 23 декабря 2016 г. № 1452
Наименование субъекта Российской Федерации | [5 empty] | 50. Московская область | [11 empty] | 50. Московская область
Наименование зоны субъекта Российской Федерации
Ж/д пути от испытательного центра до обкаточной линии с удлинением трансбордера, расположенные по адресу: Московская область, г.о. Мытищи, ул. Колонцова, д.4 | [18 empty] | Ж/д пути от испытательного центра до обкаточной линии с удлинением трансбордера, расположенные по адресу: Московская область, г.о. Мытищи, ул. Колонцова, д.4
(наименование стройки)
Цех № 8 | [19 empty] | Цех № 8
(наименование объекта капитального строительства)
ЛОКАЛЬНЫЙ СМЕТНЫЙ РАСЧЕТ (СМЕТА) № 06-01-01
Наружные сети канализации | [20 empty] | Наружные сети канализации
(наименование работ и затрат)
Составлен | базисно-индексным | методом
Основание | Проект ООО НПП "ОВИСТ" 130-23-НК
(проектная и (или) иная техническая документация)
Составлен(а) в текущем (базисном) уровне цен |  |  | 1 квартал 2023г. | [18 empty] | 1 квартал 2023г.
Сметная стоимость |  | 1405.93 | (105,41) | тыс.руб.
в том числе:
| строительных работ | 1154.07 | (86,52) | тыс.руб. |  | Средства на оплату труда рабочих |  |  |  |  | 133.29 | (3,19) | тыс.руб.
| монтажных работ | 0 | (0) | тыс.руб. |  | Нормативные затраты труда рабочих |  |  |  |  | 342.17 |  | чел.час.
| оборудования | 0 | (0) | тыс.руб. |  | Нормативные затраты труда машинистов |  |  |  |  | 44.32 |  | чел.час.
| прочих затрат | 0 | (0) | тыс.руб.
№ п/п | Обоснование | Наименование работ и затрат |  |  | Единица измерения | Количество |  |  | Сметная стоимость в базисном уровне цен (в текущем уровне цен (гр. 8) для ресурсов, отсутствующих в ФРСН), руб. |  |  | Индексы | Сметная стоимость в текущем уровне цен, руб.
[6 empty] | на единицу | коэффициенты | всего с учетом коэффициентов | на единицу | коэффициенты | всего
1 | 2 | 3 |  |  | 4 | 5 | 6 | 7 | 8 | 9 | 10 | 11 | 12
Раздел 1. Демонтажные работы | [22 empty] | Раздел 1. Демонтажные работы
1 | ФЕР27-03-011-03 | Срезка поверхностного слоя асфальтобетонных дорожных покрытий с применением фрез при ширине фрезерования до 1300 мм, толщина слоя: до 15 см |  |  | 4: 100 м2; 7: 1.2 | [10 empty] | Срезка поверхностного слоя асфальтобетонных дорожных покрытий с применением фрез при ширине фрезерования до 1300 мм, толщина слоя: до 15 см
|  | Объем=120 / 100 | [22 empty] | Объем=120 / 100
| Приказ от 04.08.2020 № 421/пр п.58б | При применении сметных норм, включенных в сборники ГЭСН (ФЕР, ТЕР), аналогичных технологическим процессам в новом строительстве, в том числе по возведению новых конструктивных элементов ОЗП=1,15; ЭМ=1,25 к расх.; ЗПМ=1,25; ТЗ=1,15; ТЗМ=1,25 | [23 empty] | При применении сметных норм, включенных в сборники ГЭСН (ФЕР, ТЕР), аналогичных технологическим процессам в новом строительстве, в том числе по возведению новых конструктивных элементов ОЗП=1,15; ЭМ=1,25 к расх.; ЗПМ=1,25; ТЗ=1,15; ТЗМ=1,25
| Приказ от 07.07.2022 № 557/пр прил.8 табл.2 п.3 | Производство работ осуществляется на территории действующего предприятия с наличием в зоне производства работ одного или нескольких из перечисленных ниже факторов: - разветвленная сеть транспортных и инженерных коммуникаций; - стесненные условия для складирования материалов; - действующее технологическое оборудование; - движение технологического транспорта ОЗП=1,15; ЭМ=1,15 к расх.; ЗПМ=1,15; ТЗ=1,15; ТЗМ=1,15 | [23 empty] | Производство работ осуществляется на территории действующего предприятия с наличием в зоне производства работ одного или нескольких из перечисленных ниже факторов: - разветвленная сеть транспортных и инженерных коммуникаций; - стесненные условия для складирования материалов; - действующее технологическое оборудование; - движение технологического транспорта ОЗП=1,15; ЭМ=1,15 к расх.; ЗПМ=1,15; ТЗ=1,15; ТЗМ=1,15
| 1 | ОТ |  |  | 8: 5.54; 9: 1.3225; 10: 8.79; 11: 41.8; 12: 367.42 | [13 empty] | ОТ
| 2 | ЭМ |  |  | 8: 1101.4; 9: 1.4375; 10: 1899.92; 11: 13.38; 12: 25420.93 | [13 empty] | ЭМ
| 3 | в т.ч. ОТм |  |  | 8: 25.29; 9: 1.4375; 10: 43.63; 11: 41.8; 12: 1823.73 | [13 empty] | в т.ч. ОТм
| 4 | М |  |  | 8: 0.86; 10: 1.03; 11: 8.03; 12: 8.27 | [13 empty] | М
|  | ЗТ |  |  | 4: чел.-ч; 5: 0.65; 6: 1.3225; 7: 1.0315 | [14 empty] | ЗТ
|  | ЗТм |  |  | 4: чел.-ч; 5: 1.98; 6: 1.4375; 7: 3.4155 | [14 empty] | ЗТм
|  | Итого по расценке |  |  | 8: 1107.8; 10: 1909.74; 12: 25796.62 | [15 empty] | Итого по расценке
|  | ФОТ |  |  | 10: 52.42; 12: 2191.15 | [14 empty] | ФОТ
| Приказ № 812/пр от 21.12.2020 Прил. п.21 (в ред. пр. № 636/пр от 02.09.2021) | НР Автомобильные дороги |  |  | 4: %; 5: 147; 7: 147; 10: 77.06; 12: 3220.99 | [14 empty] | НР Автомобильные дороги
| Приказ № 774/пр от 11.12.2020 Прил. п.21 (в ред. пр. № 317/пр от 22.04.2022), Приказ № 774/пр от 11.12.2020 п.16 | СП Автомобильные дороги |  |  | % | 134 | 0.85 | 113.9 |  |  | 59.71 |  | 2495.72 | [14 empty] | СП Автомобильные дороги
|  | Всего по позиции |  |  | 10: 2046.51; 12: 31513.33 | [16 empty] | Всего по позиции
2 | ФЕР27-03-010-01 | Разборка бортовых камней: на бетонном основании |  |  | 4: 100 м; 7: 0.02 | [10 empty] | Разборка бортовых камней: на бетонном основании
|  | Объем=2 / 100 | [22 empty] | Объем=2 / 100
| Приказ от 04.08.2020 № 421/пр п.58б | При применении сметных норм, включенных в сборники ГЭСН (ФЕР, ТЕР), аналогичных технологическим процессам в новом строительстве, в том числе по возведению новых конструктивных элементов ОЗП=1,15; ЭМ=1,25 к расх.; ЗПМ=1,25; ТЗ=1,15; ТЗМ=1,25 | [23 empty] | При применении сметных норм, включенных в сборники ГЭСН (ФЕР, ТЕР), аналогичных технологическим процессам в новом строительстве, в том числе по возведению новых конструктивных элементов ОЗП=1,15; ЭМ=1,25 к расх.; ЗПМ=1,25; ТЗ=1,15; ТЗМ=1,25
| Приказ от 07.07.2022 № 557/пр прил.8 табл.2 п.3 | Производство работ осуществляется на территории действующего предприятия с наличием в зоне производства работ одного или нескольких из перечисленных ниже факторов: - разветвленная сеть транспортных и инженерных коммуникаций; - стесненные условия для складирования материалов; - действующее технологическое оборудование; - движение технологического транспорта ОЗП=1,15; ЭМ=1,15 к расх.; ЗПМ=1,15; ТЗ=1,15; ТЗМ=1,15 | [23 empty] | Производство работ осуществляется на территории действующего предприятия с наличием в зоне производства работ одного или нескольких из перечисленных ниже факторов: - разветвленная сеть транспортных и инженерных коммуникаций; - стесненные условия для складирования материалов; - действующее технологическое оборудование; - движение технологического транспорта ОЗП=1,15; ЭМ=1,15 к расх.; ЗПМ=1,15; ТЗ=1,15; ТЗМ=1,15
| 1 | ОТ |  |  | 8: 615.13; 9: 1.3225; 10: 16.27; 11: 41.8; 12: 680.09 | [13 empty] | ОТ
|  | ЗТ |  |  | 4: чел.-ч; 5: 76.7; 6: 1.3225; 7: 2.0287 | [14 empty] | ЗТ
|  | Итого по расценке |  |  | 8: 615.13; 10: 16.27; 12: 680.09 | [15 empty] | Итого по расценке
|  | ФОТ |  |  | 10: 16.27; 12: 680.09 | [14 empty] | ФОТ
| Приказ № 812/пр от 21.12.2020 Прил. п.21 (в ред. пр. № 636/пр от 02.09.2021) | НР Автомобильные дороги |  |  | 4: %; 5: 147; 7: 147; 10: 23.92; 12: 999.73 | [14 empty] | НР Автомобильные дороги
| Приказ № 774/пр от 11.12.2020 Прил. п.21 (в ред. пр. № 317/пр от 22.04.2022), Приказ № 774/пр от 11.12.2020 п.16 | СП Автомобильные дороги |  |  | % | 134 | 0.85 | 113.9 |  |  | 18.53 |  | 774.62 | [14 empty] | СП Автомобильные дороги
|  | Всего по позиции |  |  | 10: 58.72; 12: 2454.44 | [16 empty] | Всего по позиции
|  | Итого по разделу 1 Демонтажные работы |  |  | 10: 2105.23 | [17 empty] | Итого по разделу 1 Демонтажные работы
Раздел 2. Восстановительные работы | [22 empty] | Раздел 2. Восстановительные работы
3 | ФЕР27-06-068-01 | Устройство покрытий из асфальтобетонных смесей вручную, толщина 4 см |  |  | 4: 100 м2; 7: 1.2 | [10 empty] | Устройство покрытий из асфальтобетонных смесей вручную, толщина 4 см
|  | Объем=120 / 100 | [22 empty] | Объем=120 / 100
| Приказ от 04.08.2020 № 421/пр п.58б | При применении сметных норм, включенных в сборники ГЭСН (ФЕР, ТЕР), аналогичных технологическим процессам в новом строительстве, в том числе по возведению новых конструктивных элементов ОЗП=1,15; ЭМ=1,25 к расх.; ЗПМ=1,25; ТЗ=1,15; ТЗМ=1,25 | [23 empty] | При применении сметных норм, включенных в сборники ГЭСН (ФЕР, ТЕР), аналогичных технологическим процессам в новом строительстве, в том числе по возведению новых конструктивных элементов ОЗП=1,15; ЭМ=1,25 к расх.; ЗПМ=1,25; ТЗ=1,15; ТЗМ=1,25
| Приказ от 07.07.2022 № 557/пр прил.8 табл.2 п.3 | Производство работ осуществляется на территории действующего предприятия с наличием в зоне производства работ одного или нескольких из перечисленных ниже факторов: - разветвленная сеть транспортных и инженерных коммуникаций; - стесненные условия для складирования материалов; - действующее технологическое оборудование; - движение технологического транспорта ОЗП=1,15; ЭМ=1,15 к расх.; ЗПМ=1,15; ТЗ=1,15; ТЗМ=1,15 | [23 empty] | Производство работ осуществляется на территории действующего предприятия с наличием в зоне производства работ одного или нескольких из перечисленных ниже факторов: - разветвленная сеть транспортных и инженерных коммуникаций; - стесненные условия для складирования материалов; - действующее технологическое оборудование; - движение технологического транспорта ОЗП=1,15; ЭМ=1,15 к расх.; ЗПМ=1,15; ТЗ=1,15; ТЗМ=1,15
| 1 | ОТ |  |  | 8: 59.73; 9: 1.3225; 10: 94.79; 11: 41.8; 12: 3962.22 | [13 empty] | ОТ
| 2 | ЭМ |  |  | 8: 366.03; 9: 1.4375; 10: 631.4; 11: 13.38; 12: 8448.13 | [13 empty] | ЭМ
| 3 | в т.ч. ОТм |  |  | 8: 19.33; 9: 1.4375; 10: 33.34; 11: 41.8; 12: 1393.61 | [13 empty] | в т.ч. ОТм
| 4 | М |  |  | 8: 125.02; 10: 150.02; 11: 8.03; 12: 1204.66 | [13 empty] | М
|  | ЗТ |  |  | 4: чел.-ч; 5: 7.06; 6: 1.3225; 7: 11.2042 | [14 empty] | ЗТ
|  | ЗТм |  |  | 4: чел.-ч; 5: 1.75; 6: 1.4375; 7: 3.0187 | [14 empty] | ЗТм
|  | Итого по расценке |  |  | 8: 550.78; 10: 876.21; 12: 13615.01 | [15 empty] | Итого по расценке
|  | ФОТ |  |  | 10: 128.13; 12: 5355.83 | [14 empty] | ФОТ
| Приказ № 812/пр от 21.12.2020 Прил. п.21 (в ред. пр. № 636/пр от 02.09.2021) | НР Автомобильные дороги |  |  | 4: %; 5: 147; 7: 147; 10: 188.35; 12: 7873.07 | [14 empty] | НР Автомобильные дороги
| Приказ № 774/пр от 11.12.2020 Прил. п.21 (в ред. пр. № 317/пр от 22.04.2022), Приказ № 774/пр от 11.12.2020 п.16 | СП Автомобильные дороги |  |  | % | 134 | 0.85 | 113.9 |  |  | 145.94 |  | 6100.29 | [14 empty] | СП Автомобильные дороги
|  | Всего по позиции |  |  | 10: 1210.5; 12: 27588.37 | [16 empty] | Всего по позиции
4 | ФССЦ-04.2.01.01-0052 | Смеси асфальтобетонные плотные мелкозернистые тип В марка III |  |  | т |  |  | 12.852 | 480.09 |  | 6170.12 | 8.03 | 49546.06 | [10 empty] | Смеси асфальтобетонные плотные мелкозернистые тип В марка III
|  | Всего по позиции |  |  | 10: 6170.12; 12: 49546.06 | [16 empty] | Всего по позиции
5 | ФЕР27-02-010-01 | Установка бортовых камней бетонных: при цементобетонных покрытиях |  |  | 4: 100 м; 7: 0.02 | [10 empty] | Установка бортовых камней бетонных: при цементобетонных покрытиях
|  | Объем=2 / 100 | [22 empty] | Объем=2 / 100
| Приказ от 04.08.2020 № 421/пр п.58б | При применении сметных норм, включенных в сборники ГЭСН (ФЕР, ТЕР), аналогичных технологическим процессам в новом строительстве, в том числе по возведению новых конструктивных элементов ОЗП=1,15; ЭМ=1,25 к расх.; ЗПМ=1,25; ТЗ=1,15; ТЗМ=1,25 | [23 empty] | При применении сметных норм, включенных в сборники ГЭСН (ФЕР, ТЕР), аналогичных технологическим процессам в новом строительстве, в том числе по возведению новых конструктивных элементов ОЗП=1,15; ЭМ=1,25 к расх.; ЗПМ=1,25; ТЗ=1,15; ТЗМ=1,25
| Приказ от 07.07.2022 № 557/пр прил.8 табл.2 п.3 | Производство работ осуществляется на территории действующего предприятия с наличием в зоне производства работ одного или нескольких из перечисленных ниже факторов: - разветвленная сеть транспортных и инженерных коммуникаций; - стесненные условия для складирования материалов; - действующее технологическое оборудование; - движение технологического транспорта ОЗП=1,15; ЭМ=1,15 к расх.; ЗПМ=1,15; ТЗ=1,15; ТЗМ=1,15 | [23 empty] | Производство работ осуществляется на территории действующего предприятия с наличием в зоне производства работ одного или нескольких из перечисленных ниже факторов: - разветвленная сеть транспортных и инженерных коммуникаций; - стесненные условия для складирования материалов; - действующее технологическое оборудование; - движение технологического транспорта ОЗП=1,15; ЭМ=1,15 к расх.; ЗПМ=1,15; ТЗ=1,15; ТЗМ=1,15
| 1 | ОТ |  |  | 8: 590.51; 9: 1.3225; 10: 15.62; 11: 41.8; 12: 652.92 | [13 empty] | ОТ
| 2 | ЭМ |  |  | 8: 73.02; 9: 1.4375; 10: 2.1; 11: 13.38; 12: 28.1 | [13 empty] | ЭМ
| 3 | в т.ч. ОТм |  |  | 8: 8.7; 9: 1.4375; 10: 0.25; 11: 41.8; 12: 10.45 | [13 empty] | в т.ч. ОТм
| 4 | М |  |  | 8: 2504.53; 10: 50.09; 11: 8.03; 12: 402.22 | [13 empty] | М
|  | ЗТ |  |  | 4: чел.-ч; 5: 69.8; 6: 1.3225; 7: 1.8462 | [14 empty] | ЗТ
|  | ЗТм |  |  | 4: чел.-ч; 5: 0.65; 6: 1.4375; 7: 0.018687 | [14 empty] | ЗТм
|  | Итого по расценке |  |  | 8: 3168.06; 10: 67.81; 12: 1083.24 | [15 empty] | Итого по расценке
|  | ФОТ |  |  | 10: 15.87; 12: 663.37 | [14 empty] | ФОТ
| Приказ № 812/пр от 21.12.2020 Прил. п.21 (в ред. пр. № 636/пр от 02.09.2021) | НР Автомобильные дороги |  |  | 4: %; 5: 147; 7: 147; 10: 23.33; 12: 975.15 | [14 empty] | НР Автомобильные дороги
| Приказ № 774/пр от 11.12.2020 Прил. п.21 (в ред. пр. № 317/пр от 22.04.2022), Приказ № 774/пр от 11.12.2020 п.16 | СП Автомобильные дороги |  |  | % | 134 | 0.85 | 113.9 |  |  | 18.08 |  | 755.58 | [14 empty] | СП Автомобильные дороги
|  | Всего по позиции |  |  | 10: 109.22; 12: 2813.97 | [16 empty] | Всего по позиции
6 | ФССЦ-05.2.03.03-0032 | Камни бортовые БР 100.30.15, бетон В30 (М400), объем 0,043 м3 |  |  | шт |  |  | 2 | 63.12 |  | 126.24 | 8.03 | 1013.71 | [10 empty] | Камни бортовые БР 100.30.15, бетон В30 (М400), объем 0,043 м3
|  | Всего по позиции |  |  | 10: 126.24; 12: 1013.71 | [16 empty] | Всего по позиции
|  | Итого по разделу 2 Восстановительные работы |  |  | 10: 7616.08 | [17 empty] | Итого по разделу 2 Восстановительные работы
Раздел 3. Наружная хозяйственно-бытовая канализация К1. | [22 empty] | Раздел 3. Наружная хозяйственно-бытовая канализация К1.
Земляные работы | [31 empty] | Земляные работы
7 | ФЕР01-01-003-08 | Разработка грунта в отвал экскаваторами "драглайн" или "обратная лопата" с ковшом вместимостью: 0,65 (0,5-1) м3, группа грунтов 2 |  |  | 4: 1000 м3; 7: 0.29283 | [10 empty] | Разработка грунта в отвал экскаваторами "драглайн" или "обратная лопата" с ковшом вместимостью: 0,65 (0,5-1) м3, группа грунтов 2
|  | Объем=292,83 / 1000 | [22 empty] | Объем=292,83 / 1000
| Приказ от 04.08.2020 № 421/пр п.58б | При применении сметных норм, включенных в сборники ГЭСН (ФЕР, ТЕР), аналогичных технологическим процессам в новом строительстве, в том числе по возведению новых конструктивных элементов ОЗП=1,15; ЭМ=1,25 к расх.; ЗПМ=1,25; ТЗ=1,15; ТЗМ=1,25 | [23 empty] | При применении сметных норм, включенных в сборники ГЭСН (ФЕР, ТЕР), аналогичных технологическим процессам в новом строительстве, в том числе по возведению новых конструктивных элементов ОЗП=1,15; ЭМ=1,25 к расх.; ЗПМ=1,25; ТЗ=1,15; ТЗМ=1,25
| Приказ от 07.07.2022 № 557/пр прил.8 табл.2 п.3 | Производство работ осуществляется на территории действующего предприятия с наличием в зоне производства работ одного или нескольких из перечисленных ниже факторов: - разветвленная сеть транспортных и инженерных коммуникаций; - стесненные условия для складирования материалов; - действующее технологическое оборудование; - движение технологического транспорта ОЗП=1,15; ЭМ=1,15 к расх.; ЗПМ=1,15; ТЗ=1,15; ТЗМ=1,15 | [23 empty] | Производство работ осуществляется на территории действующего предприятия с наличием в зоне производства работ одного или нескольких из перечисленных ниже факторов: - разветвленная сеть транспортных и инженерных коммуникаций; - стесненные условия для складирования материалов; - действующее технологическое оборудование; - движение технологического транспорта ОЗП=1,15; ЭМ=1,15 к расх.; ЗПМ=1,15; ТЗ=1,15; ТЗМ=1,15
| 1 | ОТ |  |  | 8: 69.26; 9: 1.3225; 10: 26.82; 11: 41.8; 12: 1121.08 | [13 empty] | ОТ
| 2 | ЭМ |  |  | 8: 2224.71; 9: 1.4375; 10: 936.48; 11: 13.38; 12: 12530.1 | [13 empty] | ЭМ
| 3 | в т.ч. ОТм |  |  | 8: 260.55; 9: 1.4375; 10: 109.68; 11: 41.8; 12: 4584.62 | [13 empty] | в т.ч. ОТм
|  | ЗТ |  |  | 4: чел.-ч; 5: 8.88; 6: 1.3225; 7: 3.4389 | [14 empty] | ЗТ
|  | ЗТм |  |  | 4: чел.-ч; 5: 19.3; 6: 1.4375; 7: 8.1242 | [14 empty] | ЗТм
|  | Итого по расценке |  |  | 8: 2293.97; 10: 963.3; 12: 13651.18 | [15 empty] | Итого по расценке
|  | ФОТ |  |  | 10: 136.5; 12: 5705.7 | [14 empty] | ФОТ
| Приказ № 812/пр от 21.12.2020 Прил. п.1.1 | НР Земляные работы, выполняемые механизированным способом |  |  | 4: %; 5: 92; 7: 92; 10: 125.58; 12: 5249.24 | [14 empty] | НР Земляные работы, выполняемые механизированным способом
| Приказ № 774/пр от 11.12.2020 Прил. п.1.1, Приказ № 774/пр от 11.12.2020 п.16 | СП Земляные работы, выполняемые механизированным способом |  |  | % | 46 | 0.85 | 39.1 |  |  | 53.37 |  | 2230.93 | [14 empty] | СП Земляные работы, выполняемые механизированным способом
|  | Всего по позиции |  |  | 10: 1142.25; 12: 21131.35 | [16 empty] | Всего по позиции
8 | ФЕР01-02-057-02 | Доработка грунта вручную в траншеях глубиной до 2 м без креплений с откосами, группа грунтов: 2 |  |  | 4: 100 м3; 7: 0.02 | [10 empty] | Доработка грунта вручную в траншеях глубиной до 2 м без креплений с откосами, группа грунтов: 2
|  | Объем=2 / 100 | [22 empty] | Объем=2 / 100
| Прил.1.12 п.3.187 | Доработка вручную, зачистка дна и стенок с выкидкой грунта в котлованах и траншеях, разработанных механизированным способом ОЗП=1,2; ТЗ=1,2 | [23 empty] | Доработка вручную, зачистка дна и стенок с выкидкой грунта в котлованах и траншеях, разработанных механизированным способом ОЗП=1,2; ТЗ=1,2
| Приказ от 04.08.2020 № 421/пр п.58б | При применении сметных норм, включенных в сборники ГЭСН (ФЕР, ТЕР), аналогичных технологическим процессам в новом строительстве, в том числе по возведению новых конструктивных элементов ОЗП=1,15; ЭМ=1,25 к расх.; ЗПМ=1,25; ТЗ=1,15; ТЗМ=1,25 | [23 empty] | При применении сметных норм, включенных в сборники ГЭСН (ФЕР, ТЕР), аналогичных технологическим процессам в новом строительстве, в том числе по возведению новых конструктивных элементов ОЗП=1,15; ЭМ=1,25 к расх.; ЗПМ=1,25; ТЗ=1,15; ТЗМ=1,25
| Приказ от 07.07.2022 № 557/пр прил.8 табл.2 п.3 | Производство работ осуществляется на территории действующего предприятия с наличием в зоне производства работ одного или нескольких из перечисленных ниже факторов: - разветвленная сеть транспортных и инженерных коммуникаций; - стесненные условия для складирования материалов; - действующее технологическое оборудование; - движение технологического транспорта ОЗП=1,15; ЭМ=1,15 к расх.; ЗПМ=1,15; ТЗ=1,15; ТЗМ=1,15 | [23 empty] | Производство работ осуществляется на территории действующего предприятия с наличием в зоне производства работ одного или нескольких из перечисленных ниже факторов: - разветвленная сеть транспортных и инженерных коммуникаций; - стесненные условия для складирования материалов; - действующее технологическое оборудование; - движение технологического транспорта ОЗП=1,15; ЭМ=1,15 к расх.; ЗПМ=1,15; ТЗ=1,15; ТЗМ=1,15
| 1 | ОТ |  |  | 8: 1201.2; 9: 1.587; 10: 38.13; 11: 41.8; 12: 1593.83 | [13 empty] | ОТ
|  | ЗТ |  |  | 4: чел.-ч; 5: 154; 6: 1.587; 7: 4.888 | [14 empty] | ЗТ
|  | Итого по расценке |  |  | 8: 1201.2; 10: 38.13; 12: 1593.83 | [15 empty] | Итого по расценке
|  | ФОТ |  |  | 10: 38.13; 12: 1593.83 | [14 empty] | ФОТ
| Приказ № 812/пр от 21.12.2020 Прил. п.1.2 | НР Земляные работы, выполняемые ручным способом |  |  | 4: %; 5: 89; 7: 89; 10: 33.94; 12: 1418.51 | [14 empty] | НР Земляные работы, выполняемые ручным способом
| Приказ № 774/пр от 11.12.2020 Прил. п.1.2, Приказ № 774/пр от 11.12.2020 п.16 | СП Земляные работы, выполняемые ручным способом |  |  | % | 40 | 0.85 | 34 |  |  | 12.96 |  | 541.9 | [14 empty] | СП Земляные работы, выполняемые ручным способом
|  | Всего по позиции |  |  | 10: 85.03; 12: 3554.24 | [16 empty] | Всего по позиции
9 | ФССЦпг-01-01-01-039 | Погрузо-разгрузочные работы при автомобильных перевозках: Погрузка грунта растительного слоя (земля, перегной) |  |  | 1 т груза |  |  | 108.016 | 3.96 |  | 427.74 | 8.03 | 3434.75 | [10 empty] | Погрузо-разгрузочные работы при автомобильных перевозках: Погрузка грунта растительного слоя (земля, перегной)
|  | Объем=67,51*1,6 | [22 empty] | Объем=67,51*1,6
|  | Всего по позиции |  |  | 10: 427.74; 12: 3434.75 | [16 empty] | Всего по позиции
10 | ФССЦпг-03-21-01-001 | Перевозка грузов автомобилями-самосвалами грузоподъемностью 10 т работающих вне карьера на расстояние: I класс груза до 1 км |  |  | 1 т груза |  |  | 108.016 | 2.91 |  | 314.33 | 13.28 | 4174.3 | [10 empty] | Перевозка грузов автомобилями-самосвалами грузоподъемностью 10 т работающих вне карьера на расстояние: I класс груза до 1 км
|  | Всего по позиции |  |  | 10: 314.33; 12: 4174.3 | [16 empty] | Всего по позиции
11 | ФССЦпг-01-01-01-039 | Погрузо-разгрузочные работы при автомобильных перевозках: Погрузка грунта растительного слоя (земля, перегной) |  |  | 1 т груза |  |  | 238.848 | 3.96 |  | 945.84 | 8.03 | 7595.1 | [10 empty] | Погрузо-разгрузочные работы при автомобильных перевозках: Погрузка грунта растительного слоя (земля, перегной)
|  | Объем=149,28*1,6 | [22 empty] | Объем=149,28*1,6
|  | Всего по позиции |  |  | 10: 945.84; 12: 7595.1 | [16 empty] | Всего по позиции
12 | ФССЦпг-03-21-01-030 | Перевозка грузов автомобилями-самосвалами грузоподъемностью 10 т работающих вне карьера на расстояние: I класс груза до 30 км |  |  | 1 т груза |  |  | 238.848 | 19.29 |  | 4607.38 | 13.28 | 61186.01 | [10 empty] | Перевозка грузов автомобилями-самосвалами грузоподъемностью 10 т работающих вне карьера на расстояние: I класс груза до 30 км
|  | Всего по позиции |  |  | 10: 4607.38; 12: 61186.01 | [16 empty] | Всего по позиции
13 | Цена поставщика ООО "Чистый город" | Утилизация отходов 4-5 класса опасности |  |  | т |  |  | 238.848 | 40.13 |  | 9584.97 | 13.28 | 127288.4 | [10 empty] | Утилизация отходов 4-5 класса опасности
|  | Цена=639,46/1,2/13,28 | [30 empty] | Цена=639,46/1,2/13,28
|  | Всего по позиции |  |  | 10: 9584.97; 12: 127288.4 | [16 empty] | Всего по позиции
14 | ФЕР01-01-010-32 | Обратная засыпка экскаваторами импортного производства с ковшом вместимостью 0,5 (0,5-0,63) м3, группа грунтов: 2 |  |  | 4: 1000 м3; 7: 0.22532 | [10 empty] | Обратная засыпка экскаваторами импортного производства с ковшом вместимостью 0,5 (0,5-0,63) м3, группа грунтов: 2
|  | Объем=225,32 / 1000 | [22 empty] | Объем=225,32 / 1000
| Приказ от 04.08.2020 № 421/пр п.58б | При применении сметных норм, включенных в сборники ГЭСН (ФЕР, ТЕР), аналогичных технологическим процессам в новом строительстве, в том числе по возведению новых конструктивных элементов ОЗП=1,15; ЭМ=1,25 к расх.; ЗПМ=1,25; ТЗ=1,15; ТЗМ=1,25 | [23 empty] | При применении сметных норм, включенных в сборники ГЭСН (ФЕР, ТЕР), аналогичных технологическим процессам в новом строительстве, в том числе по возведению новых конструктивных элементов ОЗП=1,15; ЭМ=1,25 к расх.; ЗПМ=1,25; ТЗ=1,15; ТЗМ=1,25
| Приказ от 07.07.2022 № 557/пр прил.8 табл.2 п.3 | Производство работ осуществляется на территории действующего предприятия с наличием в зоне производства работ одного или нескольких из перечисленных ниже факторов: - разветвленная сеть транспортных и инженерных коммуникаций; - стесненные условия для складирования материалов; - действующее технологическое оборудование; - движение технологического транспорта ОЗП=1,15; ЭМ=1,15 к расх.; ЗПМ=1,15; ТЗ=1,15; ТЗМ=1,15 | [23 empty] | Производство работ осуществляется на территории действующего предприятия с наличием в зоне производства работ одного или нескольких из перечисленных ниже факторов: - разветвленная сеть транспортных и инженерных коммуникаций; - стесненные условия для складирования материалов; - действующее технологическое оборудование; - движение технологического транспорта ОЗП=1,15; ЭМ=1,15 к расх.; ЗПМ=1,15; ТЗ=1,15; ТЗМ=1,15
| 1 | ОТ |  |  | 8: 61.93; 9: 1.3225; 10: 18.45; 11: 41.8; 12: 771.21 | [13 empty] | ОТ
| 2 | ЭМ |  |  | 8: 2724.67; 9: 1.4375; 10: 882.51; 11: 13.38; 12: 11807.98 | [13 empty] | ЭМ
| 3 | в т.ч. ОТм |  |  | 8: 226.26; 9: 1.4375; 10: 73.29; 11: 41.8; 12: 3063.52 | [13 empty] | в т.ч. ОТм
|  | ЗТ |  |  | 4: чел.-ч; 5: 7.94; 6: 1.3225; 7: 2.366 | [14 empty] | ЗТ
|  | ЗТм |  |  | 4: чел.-ч; 5: 16.76; 6: 1.4375; 7: 5.4285 | [14 empty] | ЗТм
|  | Итого по расценке |  |  | 8: 2786.6; 10: 900.96; 12: 12579.19 | [15 empty] | Итого по расценке
|  | ФОТ |  |  | 10: 91.74; 12: 3834.73 | [14 empty] | ФОТ
| Приказ № 812/пр от 21.12.2020 Прил. п.1.1 | НР Земляные работы, выполняемые механизированным способом |  |  | 4: %; 5: 92; 7: 92; 10: 84.4; 12: 3527.95 | [14 empty] | НР Земляные работы, выполняемые механизированным способом
| Приказ № 774/пр от 11.12.2020 Прил. п.1.1, Приказ № 774/пр от 11.12.2020 п.16 | СП Земляные работы, выполняемые механизированным способом |  |  | % | 46 | 0.85 | 39.1 |  |  | 35.87 |  | 1499.38 | [14 empty] | СП Земляные работы, выполняемые механизированным способом
|  | Всего по позиции |  |  | 10: 1021.23; 12: 17606.52 | [16 empty] | Всего по позиции
15 | Цена поставщика ООО "ТРАНСГРУПП" | Песок карьерный (с доставкой на объект) |  |  | м3 |  |  | 76.04 | 94.17 |  | 7160.69 | 8.03 | 57500.34 | [10 empty] | Песок карьерный (с доставкой на объект)
|  | Объем=80-3,96 | [22 empty] | Объем=80-3,96
|  | Цена=895/1,2/7,92 | [31 empty] | Цена=895/1,2/7,92
|  | Всего по позиции |  |  | 10: 7160.69; 12: 57500.34 | [16 empty] | Всего по позиции
Устройство основания | [31 empty] | Устройство основания
16 | ФЕР23-01-001-01 | Устройство основания под трубопроводы: песчаного |  |  | 4: 10 м3; 7: 0.36 | [10 empty] | Устройство основания под трубопроводы: песчаного
|  | Объем=3,6 / 10 | [22 empty] | Объем=3,6 / 10
| Приказ от 04.08.2020 № 421/пр п.58б | При применении сметных норм, включенных в сборники ГЭСН (ФЕР, ТЕР), аналогичных технологическим процессам в новом строительстве, в том числе по возведению новых конструктивных элементов ОЗП=1,15; ЭМ=1,25 к расх.; ЗПМ=1,25; ТЗ=1,15; ТЗМ=1,25 | [23 empty] | При применении сметных норм, включенных в сборники ГЭСН (ФЕР, ТЕР), аналогичных технологическим процессам в новом строительстве, в том числе по возведению новых конструктивных элементов ОЗП=1,15; ЭМ=1,25 к расх.; ЗПМ=1,25; ТЗ=1,15; ТЗМ=1,25
| Приказ от 07.07.2022 № 557/пр прил.8 табл.2 п.3 | Производство работ осуществляется на территории действующего предприятия с наличием в зоне производства работ одного или нескольких из перечисленных ниже факторов: - разветвленная сеть транспортных и инженерных коммуникаций; - стесненные условия для складирования материалов; - действующее технологическое оборудование; - движение технологического транспорта ОЗП=1,15; ЭМ=1,15 к расх.; ЗПМ=1,15; ТЗ=1,15; ТЗМ=1,15 | [23 empty] | Производство работ осуществляется на территории действующего предприятия с наличием в зоне производства работ одного или нескольких из перечисленных ниже факторов: - разветвленная сеть транспортных и инженерных коммуникаций; - стесненные условия для складирования материалов; - действующее технологическое оборудование; - движение технологического транспорта ОЗП=1,15; ЭМ=1,15 к расх.; ЗПМ=1,15; ТЗ=1,15; ТЗМ=1,15
| 1 | ОТ |  |  | 8: 83.33; 9: 1.3225; 10: 39.67; 11: 41.8; 12: 1658.21 | [13 empty] | ОТ
| 2 | ЭМ |  |  | 8: 28.8; 9: 1.4375; 10: 14.9; 11: 13.38; 12: 199.36 | [13 empty] | ЭМ
| 3 | в т.ч. ОТм |  |  | 8: 3.22; 9: 1.4375; 10: 1.67; 11: 41.8; 12: 69.81 | [13 empty] | в т.ч. ОТм
|  | ЗТ |  |  | 4: чел.-ч; 5: 10.2; 6: 1.3225; 7: 4.8562 | [14 empty] | ЗТ
|  | ЗТм |  |  | 4: чел.-ч; 5: 0.32; 6: 1.4375; 7: 0.1656 | [14 empty] | ЗТм
|  | Итого по расценке |  |  | 8: 112.13; 10: 54.57; 12: 1857.57 | [15 empty] | Итого по расценке
|  | ФОТ |  |  | 10: 41.34; 12: 1728.02 | [14 empty] | ФОТ
| Приказ № 812/пр от 21.12.2020 Прил. п.18 | НР Наружные сети водопровода, канализации, теплоснабжения, газопровода |  |  | 4: %; 5: 117; 7: 117; 10: 48.37; 12: 2021.78 | [14 empty] | НР Наружные сети водопровода, канализации, теплоснабжения, газопровода
| Приказ № 774/пр от 11.12.2020 Прил. п.18, Приказ № 774/пр от 11.12.2020 п.16 | СП Наружные сети водопровода, канализации, теплоснабжения, газопровода |  |  | % | 74 | 0.85 | 62.9 |  |  | 26 |  | 1086.92 | [14 empty] | СП Наружные сети водопровода, канализации, теплоснабжения, газопровода
|  | Всего по позиции |  |  | 10: 128.94; 12: 4966.27 | [16 empty] | Всего по позиции
17 | Цена поставщика ООО "ТРАНСГРУПП" | Песок карьерный (с доставкой на объект) |  |  | м3 |  |  | 3.96 | 94.17 |  | 372.91 | 8.03 | 2994.47 | [10 empty] | Песок карьерный (с доставкой на объект)
|  | Цена=895/1,2/7,92 | [31 empty] | Цена=895/1,2/7,92
|  | Всего по позиции |  |  | 10: 372.91; 12: 2994.47 | [16 empty] | Всего по позиции
Устройство футляров | [31 empty] | Устройство футляров
18 | ФЕР22-01-015-13 | Укладка стальных разрезных кожухов (футляров) в открытых траншеях диаметром: 400 мм |  |  | 4: 100 м; 7: 0.52 | [10 empty] | Укладка стальных разрезных кожухов (футляров) в открытых траншеях диаметром: 400 мм
|  | Объем=(26+26) / 100 | [22 empty] | Объем=(26+26) / 100
| Приказ от 04.08.2020 № 421/пр п.58б | При применении сметных норм, включенных в сборники ГЭСН (ФЕР, ТЕР), аналогичных технологическим процессам в новом строительстве, в том числе по возведению новых конструктивных элементов ОЗП=1,15; ЭМ=1,25 к расх.; ЗПМ=1,25; ТЗ=1,15; ТЗМ=1,25 | [23 empty] | При применении сметных норм, включенных в сборники ГЭСН (ФЕР, ТЕР), аналогичных технологическим процессам в новом строительстве, в том числе по возведению новых конструктивных элементов ОЗП=1,15; ЭМ=1,25 к расх.; ЗПМ=1,25; ТЗ=1,15; ТЗМ=1,25
| Приказ от 07.07.2022 № 557/пр прил.8 табл.2 п.3 | Производство работ осуществляется на территории действующего предприятия с наличием в зоне производства работ одного или нескольких из перечисленных ниже факторов: - разветвленная сеть транспортных и инженерных коммуникаций; - стесненные условия для складирования материалов; - действующее технологическое оборудование; - движение технологического транспорта ОЗП=1,15; ЭМ=1,15 к расх.; ЗПМ=1,15; ТЗ=1,15; ТЗМ=1,15 | [23 empty] | Производство работ осуществляется на территории действующего предприятия с наличием в зоне производства работ одного или нескольких из перечисленных ниже факторов: - разветвленная сеть транспортных и инженерных коммуникаций; - стесненные условия для складирования материалов; - действующее технологическое оборудование; - движение технологического транспорта ОЗП=1,15; ЭМ=1,15 к расх.; ЗПМ=1,15; ТЗ=1,15; ТЗМ=1,15
| 1 | ОТ |  |  | 8: 2533.37; 9: 1.3225; 10: 1742.2; 11: 41.8; 12: 72823.96 | [13 empty] | ОТ
| 2 | ЭМ |  |  | 8: 3691.69; 9: 1.4375; 10: 2759.54; 11: 13.38; 12: 36922.65 | [13 empty] | ЭМ
| 3 | в т.ч. ОТм |  |  | 8: 236.45; 9: 1.4375; 10: 176.75; 11: 41.8; 12: 7388.15 | [13 empty] | в т.ч. ОТм
| 4 | М |  |  | 8: 3155.09; 10: 1640.65; 11: 8.03; 12: 13174.42 | [13 empty] | М
|  | ЗТ |  |  | 4: чел.-ч; 5: 266.39; 6: 1.3225; 7: 183.1964 | [14 empty] | ЗТ
|  | ЗТм |  |  | 4: чел.-ч; 5: 17.6; 6: 1.4375; 7: 13.156 | [14 empty] | ЗТм
|  | Итого по расценке |  |  | 8: 9380.15; 10: 6142.39; 12: 122921.03 | [15 empty] | Итого по расценке
|  | ФОТ |  |  | 10: 1918.95; 12: 80212.11 | [14 empty] | ФОТ
| Приказ № 812/пр от 21.12.2020 Прил. п.18 | НР Наружные сети водопровода, канализации, теплоснабжения, газопровода |  |  | 4: %; 5: 117; 7: 117; 10: 2245.17; 12: 93848.17 | [14 empty] | НР Наружные сети водопровода, канализации, теплоснабжения, газопровода
| Приказ № 774/пр от 11.12.2020 Прил. п.18, Приказ № 774/пр от 11.12.2020 п.16 | СП Наружные сети водопровода, канализации, теплоснабжения, газопровода |  |  | % | 74 | 0.85 | 62.9 |  |  | 1207.02 |  | 50453.42 | [14 empty] | СП Наружные сети водопровода, канализации, теплоснабжения, газопровода
|  | Всего по позиции |  |  | 10: 9594.58; 12: 267222.62 | [16 empty] | Всего по позиции
19 | ФССЦ-23.5.02.02-0100 | Трубы стальные электросварные прямошовные со снятой фаской из стали марок БСт2кп-БСт4кп и БСт2пс-БСт4пс, наружный диаметр 325 мм, толщина стенки 6 мм |  |  | м |  |  | 52.52 | 353.94 |  | 18588.93 | 8.03 | 149269.11 | [10 empty] | Трубы стальные электросварные прямошовные со снятой фаской из стали марок БСт2кп-БСт4кп и БСт2пс-БСт4пс, наружный диаметр 325 мм, толщина стенки 6 мм
|  | Всего по позиции |  |  | 10: 18588.93; 12: 149269.11 | [16 empty] | Всего по позиции
20 | ФЕР22-05-004-01 | Заделка битумом и прядью концов футляра диаметром: 400 мм |  |  | 4: футляр; 7: 2 | [10 empty] | Заделка битумом и прядью концов футляра диаметром: 400 мм
| Приказ от 04.08.2020 № 421/пр п.58б | При применении сметных норм, включенных в сборники ГЭСН (ФЕР, ТЕР), аналогичных технологическим процессам в новом строительстве, в том числе по возведению новых конструктивных элементов ОЗП=1,15; ЭМ=1,25 к расх.; ЗПМ=1,25; ТЗ=1,15; ТЗМ=1,25 | [23 empty] | При применении сметных норм, включенных в сборники ГЭСН (ФЕР, ТЕР), аналогичных технологическим процессам в новом строительстве, в том числе по возведению новых конструктивных элементов ОЗП=1,15; ЭМ=1,25 к расх.; ЗПМ=1,25; ТЗ=1,15; ТЗМ=1,25
| Приказ от 07.07.2022 № 557/пр прил.8 табл.2 п.3 | Производство работ осуществляется на территории действующего предприятия с наличием в зоне производства работ одного или нескольких из перечисленных ниже факторов: - разветвленная сеть транспортных и инженерных коммуникаций; - стесненные условия для складирования материалов; - действующее технологическое оборудование; - движение технологического транспорта ОЗП=1,15; ЭМ=1,15 к расх.; ЗПМ=1,15; ТЗ=1,15; ТЗМ=1,15 | [23 empty] | Производство работ осуществляется на территории действующего предприятия с наличием в зоне производства работ одного или нескольких из перечисленных ниже факторов: - разветвленная сеть транспортных и инженерных коммуникаций; - стесненные условия для складирования материалов; - действующее технологическое оборудование; - движение технологического транспорта ОЗП=1,15; ЭМ=1,15 к расх.; ЗПМ=1,15; ТЗ=1,15; ТЗМ=1,15
| 1 | ОТ |  |  | 8: 25.92; 9: 1.3225; 10: 68.56; 11: 41.8; 12: 2865.81 | [13 empty] | ОТ
| 2 | ЭМ |  |  | 8: 38.91; 9: 1.4375; 10: 111.87; 11: 13.38; 12: 1496.82 | [13 empty] | ЭМ
| 3 | в т.ч. ОТм |  |  | 8: 0.46; 9: 1.4375; 10: 1.32; 11: 41.8; 12: 55.18 | [13 empty] | в т.ч. ОТм
| 4 | М |  |  | 8: 149.13; 10: 298.26; 11: 8.03; 12: 2395.03 | [13 empty] | М
|  | ЗТ |  |  | 4: чел.-ч; 5: 2.89; 6: 1.3225; 7: 7.6441 | [14 empty] | ЗТ
|  | ЗТм |  |  | 4: чел.-ч; 5: 0.04; 6: 1.4375; 7: 0.115 | [14 empty] | ЗТм
|  | Итого по расценке |  |  | 8: 213.96; 10: 478.69; 12: 6757.66 | [15 empty] | Итого по расценке
|  | ФОТ |  |  | 10: 69.88; 12: 2920.99 | [14 empty] | ФОТ
| Приказ № 812/пр от 21.12.2020 Прил. п.18 | НР Наружные сети водопровода, канализации, теплоснабжения, газопровода |  |  | 4: %; 5: 117; 7: 117; 10: 81.76; 12: 3417.56 | [14 empty] | НР Наружные сети водопровода, канализации, теплоснабжения, газопровода
| Приказ № 774/пр от 11.12.2020 Прил. п.18, Приказ № 774/пр от 11.12.2020 п.16 | СП Наружные сети водопровода, канализации, теплоснабжения, газопровода |  |  | % | 74 | 0.85 | 62.9 |  |  | 43.95 |  | 1837.3 | [14 empty] | СП Наружные сети водопровода, канализации, теплоснабжения, газопровода
|  | Всего по позиции |  |  | 10: 604.4; 12: 12012.52 | [16 empty] | Всего по позиции
21 | ФССЦ-04.3.01.09-0014 | Раствор готовый кладочный, цементный, М100 |  |  | м3 |  |  | 0.035 | 519.8 |  | 18.19 | 8.03 | 146.07 | [10 empty] | Раствор готовый кладочный, цементный, М100
|  | Всего по позиции |  |  | 10: 18.19; 12: 146.07 | [16 empty] | Всего по позиции
Трубопровод | [31 empty] | Трубопровод
22 | ФЕР23-01-020-03 | Укладка канализационных безнапорных раструбных труб из поливинилхлорида (ПВХ) диаметром: 250 мм |  |  | 4: 100 м; 7: 0.2 | [10 empty] | Укладка канализационных безнапорных раструбных труб из поливинилхлорида (ПВХ) диаметром: 250 мм
|  | Объем=(72-52) / 100 | [22 empty] | Объем=(72-52) / 100
| Приказ от 04.08.2020 № 421/пр п.58б | При применении сметных норм, включенных в сборники ГЭСН (ФЕР, ТЕР), аналогичных технологическим процессам в новом строительстве, в том числе по возведению новых конструктивных элементов ОЗП=1,15; ЭМ=1,25 к расх.; ЗПМ=1,25; ТЗ=1,15; ТЗМ=1,25 | [23 empty] | При применении сметных норм, включенных в сборники ГЭСН (ФЕР, ТЕР), аналогичных технологическим процессам в новом строительстве, в том числе по возведению новых конструктивных элементов ОЗП=1,15; ЭМ=1,25 к расх.; ЗПМ=1,25; ТЗ=1,15; ТЗМ=1,25
| Приказ от 07.07.2022 № 557/пр прил.8 табл.2 п.3 | Производство работ осуществляется на территории действующего предприятия с наличием в зоне производства работ одного или нескольких из перечисленных ниже факторов: - разветвленная сеть транспортных и инженерных коммуникаций; - стесненные условия для складирования материалов; - действующее технологическое оборудование; - движение технологического транспорта ОЗП=1,15; ЭМ=1,15 к расх.; ЗПМ=1,15; ТЗ=1,15; ТЗМ=1,15 | [23 empty] | Производство работ осуществляется на территории действующего предприятия с наличием в зоне производства работ одного или нескольких из перечисленных ниже факторов: - разветвленная сеть транспортных и инженерных коммуникаций; - стесненные условия для складирования материалов; - действующее технологическое оборудование; - движение технологического транспорта ОЗП=1,15; ЭМ=1,15 к расх.; ЗПМ=1,15; ТЗ=1,15; ТЗМ=1,15
| 1 | ОТ |  |  | 8: 248.96; 9: 1.3225; 10: 65.85; 11: 41.8; 12: 2752.53 | [13 empty] | ОТ
| 2 | ЭМ |  |  | 8: 477.23; 9: 1.4375; 10: 137.2; 11: 13.38; 12: 1835.74 | [13 empty] | ЭМ
| 3 | в т.ч. ОТм |  |  | 8: 56.42; 9: 1.4375; 10: 16.22; 11: 41.8; 12: 678 | [13 empty] | в т.ч. ОТм
| 4 | М |  |  | 8: 11.96; 10: 2.39; 11: 8.03; 12: 19.19 | [13 empty] | М
|  | ЗТ |  |  | 4: чел.-ч; 5: 27.12; 6: 1.3225; 7: 7.1732 | [14 empty] | ЗТ
|  | ЗТм |  |  | 4: чел.-ч; 5: 4.2; 6: 1.4375; 7: 1.2075 | [14 empty] | ЗТм
|  | Итого по расценке |  |  | 8: 738.15; 10: 205.44; 12: 4607.46 | [15 empty] | Итого по расценке
|  | ФОТ |  |  | 10: 82.07; 12: 3430.53 | [14 empty] | ФОТ
| Приказ № 812/пр от 21.12.2020 Прил. п.18 | НР Наружные сети водопровода, канализации, теплоснабжения, газопровода |  |  | 4: %; 5: 117; 7: 117; 10: 96.02; 12: 4013.72 | [14 empty] | НР Наружные сети водопровода, канализации, теплоснабжения, газопровода
| Приказ № 774/пр от 11.12.2020 Прил. п.18, Приказ № 774/пр от 11.12.2020 п.16 | СП Наружные сети водопровода, канализации, теплоснабжения, газопровода |  |  | % | 74 | 0.85 | 62.9 |  |  | 51.62 |  | 2157.8 | [14 empty] | СП Наружные сети водопровода, канализации, теплоснабжения, газопровода
|  | Всего по позиции |  |  | 10: 353.08; 12: 10778.98 | [16 empty] | Всего по позиции
23 | ФЕР22-05-003-02 | Протаскивание в футляр стальных труб диаметром: 150 мм |  |  | 4: 100 м; 7: 0.52 | [10 empty] | Протаскивание в футляр стальных труб диаметром: 150 мм
|  | Объем=52 / 100 | [22 empty] | Объем=52 / 100
| Приказ от 04.08.2020 № 421/пр п.58б | При применении сметных норм, включенных в сборники ГЭСН (ФЕР, ТЕР), аналогичных технологическим процессам в новом строительстве, в том числе по возведению новых конструктивных элементов ОЗП=1,15; ЭМ=1,25 к расх.; ЗПМ=1,25; ТЗ=1,15; ТЗМ=1,25 | [23 empty] | При применении сметных норм, включенных в сборники ГЭСН (ФЕР, ТЕР), аналогичных технологическим процессам в новом строительстве, в том числе по возведению новых конструктивных элементов ОЗП=1,15; ЭМ=1,25 к расх.; ЗПМ=1,25; ТЗ=1,15; ТЗМ=1,25
| Приказ от 07.07.2022 № 557/пр прил.8 табл.2 п.3 | Производство работ осуществляется на территории действующего предприятия с наличием в зоне производства работ одного или нескольких из перечисленных ниже факторов: - разветвленная сеть транспортных и инженерных коммуникаций; - стесненные условия для складирования материалов; - действующее технологическое оборудование; - движение технологического транспорта ОЗП=1,15; ЭМ=1,15 к расх.; ЗПМ=1,15; ТЗ=1,15; ТЗМ=1,15 | [23 empty] | Производство работ осуществляется на территории действующего предприятия с наличием в зоне производства работ одного или нескольких из перечисленных ниже факторов: - разветвленная сеть транспортных и инженерных коммуникаций; - стесненные условия для складирования материалов; - действующее технологическое оборудование; - движение технологического транспорта ОЗП=1,15; ЭМ=1,15 к расх.; ЗПМ=1,15; ТЗ=1,15; ТЗМ=1,15
| 1 | ОТ |  |  | 8: 862.91; 9: 1.3225; 10: 593.42; 11: 41.8; 12: 24804.96 | [13 empty] | ОТ
| 2 | ЭМ |  |  | 8: 30.74; 9: 1.4375; 10: 22.98; 11: 13.38; 12: 307.47 | [13 empty] | ЭМ
| 3 | в т.ч. ОТм |  |  | 8: 2.2; 9: 1.4375; 10: 1.64; 11: 41.8; 12: 68.55 | [13 empty] | в т.ч. ОТм
| 4 | М |  |  | 8: 1189.11; 10: 618.34; 11: 8.03; 12: 4965.27 | [13 empty] | М
|  | ЗТ |  |  | 4: чел.-ч; 5: 89.7; 6: 1.3225; 7: 61.6867 | [14 empty] | ЗТ
|  | ЗТм |  |  | 4: чел.-ч; 5: 0.19; 6: 1.4375; 7: 0.14203 | [14 empty] | ЗТм
|  | Итого по расценке |  |  | 8: 2082.76; 10: 1234.74; 12: 30077.7 | [15 empty] | Итого по расценке
|  | ФОТ |  |  | 10: 595.06; 12: 24873.51 | [14 empty] | ФОТ
| Приказ № 812/пр от 21.12.2020 Прил. п.18 | НР Наружные сети водопровода, канализации, теплоснабжения, газопровода |  |  | 4: %; 5: 117; 7: 117; 10: 696.22; 12: 29102.01 | [14 empty] | НР Наружные сети водопровода, канализации, теплоснабжения, газопровода
| Приказ № 774/пр от 11.12.2020 Прил. п.18, Приказ № 774/пр от 11.12.2020 п.16 | СП Наружные сети водопровода, канализации, теплоснабжения, газопровода |  |  | % | 74 | 0.85 | 62.9 |  |  | 374.29 |  | 15645.44 | [14 empty] | СП Наружные сети водопровода, канализации, теплоснабжения, газопровода
|  | Всего по позиции |  |  | 10: 2305.25; 12: 74825.15 | [16 empty] | Всего по позиции
24 | ФССЦ-23.1.02.03-0005 | Кольца центрирующие для труб, диаметр 350 мм |  |  | шт |  |  | 25 | 12.45 |  | 311.25 | 8.03 | 2499.34 | [10 empty] | Кольца центрирующие для труб, диаметр 350 мм
|  | Всего по позиции |  |  | 10: 311.25; 12: 2499.34 | [16 empty] | Всего по позиции
25 | ФССЦ-24.3.02.03-0002 | Трубы дренажная гофрированная двухслойная полипропиленовые, SN16, диаметр 160 мм |  |  | м |  |  | 72 | 112.41 |  | 8093.52 | 8.03 | 64990.97 | [10 empty] | Трубы дренажная гофрированная двухслойная полипропиленовые, SN16, диаметр 160 мм
|  | Всего по позиции |  |  | 10: 8093.52; 12: 64990.97 | [16 empty] | Всего по позиции
26 | ФЕР22-03-002-01 | Установка полиэтиленовых фасонных частей: отводов, колен, патрубков, переходов |  |  | 4: 10 шт; 7: 0.6 | [10 empty] | Установка полиэтиленовых фасонных частей: отводов, колен, патрубков, переходов
|  | Объем=(1+5) / 10 | [22 empty] | Объем=(1+5) / 10
| Приказ от 04.08.2020 № 421/пр п.58б | При применении сметных норм, включенных в сборники ГЭСН (ФЕР, ТЕР), аналогичных технологическим процессам в новом строительстве, в том числе по возведению новых конструктивных элементов ОЗП=1,15; ЭМ=1,25 к расх.; ЗПМ=1,25; ТЗ=1,15; ТЗМ=1,25 | [23 empty] | При применении сметных норм, включенных в сборники ГЭСН (ФЕР, ТЕР), аналогичных технологическим процессам в новом строительстве, в том числе по возведению новых конструктивных элементов ОЗП=1,15; ЭМ=1,25 к расх.; ЗПМ=1,25; ТЗ=1,15; ТЗМ=1,25
| Приказ от 07.07.2022 № 557/пр прил.8 табл.2 п.3 | Производство работ осуществляется на территории действующего предприятия с наличием в зоне производства работ одного или нескольких из перечисленных ниже факторов: - разветвленная сеть транспортных и инженерных коммуникаций; - стесненные условия для складирования материалов; - действующее технологическое оборудование; - движение технологического транспорта ОЗП=1,15; ЭМ=1,15 к расх.; ЗПМ=1,15; ТЗ=1,15; ТЗМ=1,15 | [23 empty] | Производство работ осуществляется на территории действующего предприятия с наличием в зоне производства работ одного или нескольких из перечисленных ниже факторов: - разветвленная сеть транспортных и инженерных коммуникаций; - стесненные условия для складирования материалов; - действующее технологическое оборудование; - движение технологического транспорта ОЗП=1,15; ЭМ=1,15 к расх.; ЗПМ=1,15; ТЗ=1,15; ТЗМ=1,15
| 1 | ОТ |  |  | 8: 37.55; 9: 1.3225; 10: 29.8; 11: 41.8; 12: 1245.64 | [13 empty] | ОТ
| 2 | ЭМ |  |  | 8: 226.03; 9: 1.4375; 10: 194.95; 11: 13.38; 12: 2608.43 | [13 empty] | ЭМ
| 3 | в т.ч. ОТм |  |  | 8: 30.5; 9: 1.4375; 10: 26.31; 11: 41.8; 12: 1099.76 | [13 empty] | в т.ч. ОТм
|  | ЗТ |  |  | 4: чел.-ч; 5: 4.14; 6: 1.3225; 7: 3.2851 | [14 empty] | ЗТ
|  | ЗТм |  |  | 4: чел.-ч; 5: 2.26; 6: 1.4375; 7: 1.9492 | [14 empty] | ЗТм
|  | Итого по расценке |  |  | 8: 263.58; 10: 224.75; 12: 3854.07 | [15 empty] | Итого по расценке
|  | ФОТ |  |  | 10: 56.11; 12: 2345.4 | [14 empty] | ФОТ
| Приказ № 812/пр от 21.12.2020 Прил. п.18 | НР Наружные сети водопровода, канализации, теплоснабжения, газопровода |  |  | 4: %; 5: 117; 7: 117; 10: 65.65; 12: 2744.12 | [14 empty] | НР Наружные сети водопровода, канализации, теплоснабжения, газопровода
| Приказ № 774/пр от 11.12.2020 Прил. п.18, Приказ № 774/пр от 11.12.2020 п.16 | СП Наружные сети водопровода, канализации, теплоснабжения, газопровода |  |  | % | 74 | 0.85 | 62.9 |  |  | 35.29 |  | 1475.26 | [14 empty] | СП Наружные сети водопровода, канализации, теплоснабжения, газопровода
|  | Всего по позиции |  |  | 10: 325.69; 12: 8073.45 | [16 empty] | Всего по позиции
27 | ФССЦ-24.3.05.08-0281 | Отвод полипропиленовый гофрированный раструбный 45°, класс Т, кольцевая жесткость SN10, диаметр 160 мм |  |  | шт |  |  | 1 | 156.52 |  | 156.52 | 8.03 | 1256.86 | [10 empty] | Отвод полипропиленовый гофрированный раструбный 45°, класс Т, кольцевая жесткость SN10, диаметр 160 мм
|  | Всего по позиции |  |  | 10: 156.52; 12: 1256.86 | [16 empty] | Всего по позиции
28 | ФССЦ-24.3.05.07-0018 | Муфта защитная полиэтиленовая для прохода труб сквозь стену, номинальный наружный диаметр 280 мм |  |  | шт |  |  | 5 | 282.84 |  | 1414.2 | 8.03 | 11356.03 | [10 empty] | Муфта защитная полиэтиленовая для прохода труб сквозь стену, номинальный наружный диаметр 280 мм
|  | Всего по позиции |  |  | 10: 1414.2; 12: 11356.03 | [16 empty] | Всего по позиции
29 | ФЕР22-03-002-02 | Установка полиэтиленовых фасонных частей: тройников |  |  | 4: 10 шт; 7: 0.1 | [10 empty] | Установка полиэтиленовых фасонных частей: тройников
|  | Объем=1 / 10 | [22 empty] | Объем=1 / 10
| Приказ от 04.08.2020 № 421/пр п.58б | При применении сметных норм, включенных в сборники ГЭСН (ФЕР, ТЕР), аналогичных технологическим процессам в новом строительстве, в том числе по возведению новых конструктивных элементов ОЗП=1,15; ЭМ=1,25 к расх.; ЗПМ=1,25; ТЗ=1,15; ТЗМ=1,25 | [23 empty] | При применении сметных норм, включенных в сборники ГЭСН (ФЕР, ТЕР), аналогичных технологическим процессам в новом строительстве, в том числе по возведению новых конструктивных элементов ОЗП=1,15; ЭМ=1,25 к расх.; ЗПМ=1,25; ТЗ=1,15; ТЗМ=1,25
| Приказ от 07.07.2022 № 557/пр прил.8 табл.2 п.3 | Производство работ осуществляется на территории действующего предприятия с наличием в зоне производства работ одного или нескольких из перечисленных ниже факторов: - разветвленная сеть транспортных и инженерных коммуникаций; - стесненные условия для складирования материалов; - действующее технологическое оборудование; - движение технологического транспорта ОЗП=1,15; ЭМ=1,15 к расх.; ЗПМ=1,15; ТЗ=1,15; ТЗМ=1,15 | [23 empty] | Производство работ осуществляется на территории действующего предприятия с наличием в зоне производства работ одного или нескольких из перечисленных ниже факторов: - разветвленная сеть транспортных и инженерных коммуникаций; - стесненные условия для складирования материалов; - действующее технологическое оборудование; - движение технологического транспорта ОЗП=1,15; ЭМ=1,15 к расх.; ЗПМ=1,15; ТЗ=1,15; ТЗМ=1,15
| 1 | ОТ |  |  | 8: 55.42; 9: 1.3225; 10: 7.33; 11: 41.8; 12: 306.39 | [13 empty] | ОТ
| 2 | ЭМ |  |  | 8: 332.79; 9: 1.4375; 10: 47.84; 11: 13.38; 12: 640.1 | [13 empty] | ЭМ
| 3 | в т.ч. ОТм |  |  | 8: 44.92; 9: 1.4375; 10: 6.46; 11: 41.8; 12: 270.03 | [13 empty] | в т.ч. ОТм
|  | ЗТ |  |  | 4: чел.-ч; 5: 6.11; 6: 1.3225; 7: 0.80805 | [14 empty] | ЗТ
|  | ЗТм |  |  | 4: чел.-ч; 5: 3.33; 6: 1.4375; 7: 0.47869 | [14 empty] | ЗТм
|  | Итого по расценке |  |  | 8: 388.21; 10: 55.17; 12: 946.49 | [15 empty] | Итого по расценке
|  | ФОТ |  |  | 10: 13.79; 12: 576.42 | [14 empty] | ФОТ
| Приказ № 812/пр от 21.12.2020 Прил. п.18 | НР Наружные сети водопровода, канализации, теплоснабжения, газопровода |  |  | 4: %; 5: 117; 7: 117; 10: 16.13; 12: 674.41 | [14 empty] | НР Наружные сети водопровода, канализации, теплоснабжения, газопровода
| Приказ № 774/пр от 11.12.2020 Прил. п.18, Приказ № 774/пр от 11.12.2020 п.16 | СП Наружные сети водопровода, канализации, теплоснабжения, газопровода |  |  | % | 74 | 0.85 | 62.9 |  |  | 8.67 |  | 362.57 | [14 empty] | СП Наружные сети водопровода, канализации, теплоснабжения, газопровода
|  | Всего по позиции |  |  | 10: 79.97; 12: 1983.47 | [16 empty] | Всего по позиции
30 | ФССЦ-24.3.05.15-0299 | Тройник полиэтиленовый сварной ПЭ100, к напорным трубам, номинальное давление 2,5 МПа (25 кгс/см2), диаметр 160 мм |  |  | шт |  |  | 1 | 422.14 |  | 422.14 | 8.03 | 3389.78 | [10 empty] | Тройник полиэтиленовый сварной ПЭ100, к напорным трубам, номинальное давление 2,5 МПа (25 кгс/см2), диаметр 160 мм
|  | Всего по позиции |  |  | 10: 422.14; 12: 3389.78 | [16 empty] | Всего по позиции
Колодцы | [31 empty] | Колодцы
31 | ФЕР23-01-001-02 | Устройство основания под трубопроводы: щебеночного |  |  | 4: 10 м3; 7: 0.05 | [10 empty] | Устройство основания под трубопроводы: щебеночного
|  | Объем=0,5 / 10 | [22 empty] | Объем=0,5 / 10
| Приказ от 04.08.2020 № 421/пр п.58б | При применении сметных норм, включенных в сборники ГЭСН (ФЕР, ТЕР), аналогичных технологическим процессам в новом строительстве, в том числе по возведению новых конструктивных элементов ОЗП=1,15; ЭМ=1,25 к расх.; ЗПМ=1,25; ТЗ=1,15; ТЗМ=1,25 | [23 empty] | При применении сметных норм, включенных в сборники ГЭСН (ФЕР, ТЕР), аналогичных технологическим процессам в новом строительстве, в том числе по возведению новых конструктивных элементов ОЗП=1,15; ЭМ=1,25 к расх.; ЗПМ=1,25; ТЗ=1,15; ТЗМ=1,25
| Приказ от 07.07.2022 № 557/пр прил.8 табл.2 п.3 | Производство работ осуществляется на территории действующего предприятия с наличием в зоне производства работ одного или нескольких из перечисленных ниже факторов: - разветвленная сеть транспортных и инженерных коммуникаций; - стесненные условия для складирования материалов; - действующее технологическое оборудование; - движение технологического транспорта ОЗП=1,15; ЭМ=1,15 к расх.; ЗПМ=1,15; ТЗ=1,15; ТЗМ=1,15 | [23 empty] | Производство работ осуществляется на территории действующего предприятия с наличием в зоне производства работ одного или нескольких из перечисленных ниже факторов: - разветвленная сеть транспортных и инженерных коммуникаций; - стесненные условия для складирования материалов; - действующее технологическое оборудование; - движение технологического транспорта ОЗП=1,15; ЭМ=1,15 к расх.; ЗПМ=1,15; ТЗ=1,15; ТЗМ=1,15
| 1 | ОТ |  |  | 8: 83.33; 9: 1.3225; 10: 5.51; 11: 41.8; 12: 230.32 | [13 empty] | ОТ
| 2 | ЭМ |  |  | 8: 42.3; 9: 1.4375; 10: 3.04; 11: 13.38; 12: 40.68 | [13 empty] | ЭМ
| 3 | в т.ч. ОТм |  |  | 8: 4.73; 9: 1.4375; 10: 0.34; 11: 41.8; 12: 14.21 | [13 empty] | в т.ч. ОТм
|  | ЗТ |  |  | 4: чел.-ч; 5: 10.2; 6: 1.3225; 7: 0.67448 | [14 empty] | ЗТ
|  | ЗТм |  |  | 4: чел.-ч; 5: 0.47; 6: 1.4375; 7: 0.033781 | [14 empty] | ЗТм
|  | Итого по расценке |  |  | 8: 125.63; 10: 8.55; 12: 271 | [15 empty] | Итого по расценке
|  | ФОТ |  |  | 10: 5.85; 12: 244.53 | [14 empty] | ФОТ
| Приказ № 812/пр от 21.12.2020 Прил. п.18 | НР Наружные сети водопровода, канализации, теплоснабжения, газопровода |  |  | 4: %; 5: 117; 7: 117; 10: 6.84; 12: 286.1 | [14 empty] | НР Наружные сети водопровода, канализации, теплоснабжения, газопровода
| Приказ № 774/пр от 11.12.2020 Прил. п.18, Приказ № 774/пр от 11.12.2020 п.16 | СП Наружные сети водопровода, канализации, теплоснабжения, газопровода |  |  | % | 74 | 0.85 | 62.9 |  |  | 3.68 |  | 153.81 | [14 empty] | СП Наружные сети водопровода, канализации, теплоснабжения, газопровода
|  | Всего по позиции |  |  | 10: 19.07; 12: 710.91 | [16 empty] | Всего по позиции
32 | Цена поставщика ООО "ТРАНСГРУПП" | Щебень М 800, фракция 20-40 мм |  |  | м3 |  |  | 0.625 | 478.75 |  | 299.22 | 8.03 | 2402.74 | [10 empty] | Щебень М 800, фракция 20-40 мм
|  | Цена=4550/1,2/7,92 | [31 empty] | Цена=4550/1,2/7,92
|  | Всего по позиции |  |  | 10: 299.22; 12: 2402.74 | [16 empty] | Всего по позиции
33 | ФЕР23-03-001-04 | Устройство круглых сборных железобетонных канализационных колодцев диаметром: 1 м в мокрых грунтах |  |  | 4: 10 м3; 7: 0.2194 | [10 empty] | Устройство круглых сборных железобетонных канализационных колодцев диаметром: 1 м в мокрых грунтах
|  | Объем=(0,18*3+0,079*2+0,16*1+0,242*3+0,15*3+0,02*8) / 10 | [22 empty] | Объем=(0,18*3+0,079*2+0,16*1+0,242*3+0,15*3+0,02*8) / 10
| Приказ от 04.08.2020 № 421/пр п.58б | При применении сметных норм, включенных в сборники ГЭСН (ФЕР, ТЕР), аналогичных технологическим процессам в новом строительстве, в том числе по возведению новых конструктивных элементов ОЗП=1,15; ЭМ=1,25 к расх.; ЗПМ=1,25; ТЗ=1,15; ТЗМ=1,25 | [23 empty] | При применении сметных норм, включенных в сборники ГЭСН (ФЕР, ТЕР), аналогичных технологическим процессам в новом строительстве, в том числе по возведению новых конструктивных элементов ОЗП=1,15; ЭМ=1,25 к расх.; ЗПМ=1,25; ТЗ=1,15; ТЗМ=1,25
| Приказ от 07.07.2022 № 557/пр прил.8 табл.2 п.3 | Производство работ осуществляется на территории действующего предприятия с наличием в зоне производства работ одного или нескольких из перечисленных ниже факторов: - разветвленная сеть транспортных и инженерных коммуникаций; - стесненные условия для складирования материалов; - действующее технологическое оборудование; - движение технологического транспорта ОЗП=1,15; ЭМ=1,15 к расх.; ЗПМ=1,15; ТЗ=1,15; ТЗМ=1,15 | [23 empty] | Производство работ осуществляется на территории действующего предприятия с наличием в зоне производства работ одного или нескольких из перечисленных ниже факторов: - разветвленная сеть транспортных и инженерных коммуникаций; - стесненные условия для складирования материалов; - действующее технологическое оборудование; - движение технологического транспорта ОЗП=1,15; ЭМ=1,15 к расх.; ЗПМ=1,15; ТЗ=1,15; ТЗМ=1,15
| 1 | ОТ |  |  | 8: 1439.23; 9: 1.3225; 10: 417.6; 11: 41.8; 12: 17455.68 | [13 empty] | ОТ
| 2 | ЭМ |  |  | 8: 2387.97; 9: 1.4375; 10: 753.14; 11: 13.38; 12: 10077.01 | [13 empty] | ЭМ
| 3 | в т.ч. ОТм |  |  | 8: 293.91; 9: 1.4375; 10: 92.7; 11: 41.8; 12: 3874.86 | [13 empty] | в т.ч. ОТм
| 4 | М |  |  | 8: 6026.33; 10: 1322.18; 11: 8.03; 12: 10617.11 | [13 empty] | М
|  | ЗТ |  |  | 4: чел.-ч; 5: 158.68; 6: 1.3225; 7: 46.042 | [14 empty] | ЗТ
|  | ЗТм |  |  | 4: чел.-ч; 5: 22.39; 6: 1.4375; 7: 7.0615 | [14 empty] | ЗТм
|  | Итого по расценке |  |  | 8: 9853.53; 10: 2492.92; 12: 38149.8 | [15 empty] | Итого по расценке
|  | ФОТ |  |  | 10: 510.3; 12: 21330.54 | [14 empty] | ФОТ
| Приказ № 812/пр от 21.12.2020 Прил. п.18 | НР Наружные сети водопровода, канализации, теплоснабжения, газопровода |  |  | 4: %; 5: 117; 7: 117; 10: 597.05; 12: 24956.73 | [14 empty] | НР Наружные сети водопровода, канализации, теплоснабжения, газопровода
| Приказ № 774/пр от 11.12.2020 Прил. п.18, Приказ № 774/пр от 11.12.2020 п.16 | СП Наружные сети водопровода, канализации, теплоснабжения, газопровода |  |  | % | 74 | 0.85 | 62.9 |  |  | 320.98 |  | 13416.91 | [14 empty] | СП Наружные сети водопровода, канализации, теплоснабжения, газопровода
|  | Всего по позиции |  |  | 10: 3410.95; 12: 76523.44 | [16 empty] | Всего по позиции
34 | ФССЦ-08.1.02.06-0043 | Люк чугунный тяжелый |  |  | шт |  |  | 3 | 569.52 |  | 1708.56 | 8.03 | 13719.74 | [10 empty] | Люк чугунный тяжелый
|  | Всего по позиции |  |  | 10: 1708.56; 12: 13719.74 | [16 empty] | Всего по позиции
35 | ФССЦ-05.1.01.09-0042 | Кольцо опорное КО-6 /бетон B15 (М200), объем 0,02 м3, расход арматуры 1,10 кг |  |  | шт |  |  | 8 | 31.43 |  | 251.44 | 8.03 | 2019.06 | [10 empty] | Кольцо опорное КО-6 /бетон B15 (М200), объем 0,02 м3, расход арматуры 1,10 кг
|  | Всего по позиции |  |  | 10: 251.44; 12: 2019.06 | [16 empty] | Всего по позиции
36 | ФССЦ-05.1.01.09-0055 | Кольцо стеновое смотровых колодцев КС10.6, бетон B15 (М200), объем 0,16 м3, расход арматуры 3,95 кг |  |  | шт |  |  | 1 | 242.94 |  | 242.94 | 8.03 | 1950.81 | [10 empty] | Кольцо стеновое смотровых колодцев КС10.6, бетон B15 (М200), объем 0,16 м3, расход арматуры 3,95 кг
|  | Всего по позиции |  |  | 10: 242.94; 12: 1950.81 | [16 empty] | Всего по позиции
37 | ФССЦ-05.1.01.09-0054 | Кольцо стеновое смотровых колодцев КС10.3, бетон B15 (М200), объем 0,08 м3, расход арматуры 1,96 кг |  |  | шт |  |  | 2 | 121.2 |  | 242.4 | 8.03 | 1946.47 | [10 empty] | Кольцо стеновое смотровых колодцев КС10.3, бетон B15 (М200), объем 0,08 м3, расход арматуры 1,96 кг
|  | Всего по позиции |  |  | 10: 242.4; 12: 1946.47 | [16 empty] | Всего по позиции
38 | ФССЦ-05.1.01.09-0056 | Кольцо стеновое смотровых колодцев КС10.9, бетон B15 (М200), объем 0,24 м3, расход арматуры 5,66 кг |  |  | шт |  |  | 3 | 362.1 |  | 1086.3 | 8.03 | 8722.99 | [10 empty] | Кольцо стеновое смотровых колодцев КС10.9, бетон B15 (М200), объем 0,24 м3, расход арматуры 5,66 кг
|  | Всего по позиции |  |  | 10: 1086.3; 12: 8722.99 | [16 empty] | Всего по позиции
39 | ФССЦ-05.1.01.11-0044 | Плита днища ПН10, бетон B15 (М200), объем 0,18 м3, расход арматуры 15,14 кг |  |  | шт |  |  | 3 | 215.48 |  | 646.44 | 8.03 | 5190.91 | [10 empty] | Плита днища ПН10, бетон B15 (М200), объем 0,18 м3, расход арматуры 15,14 кг
|  | Всего по позиции |  |  | 10: 646.44; 12: 5190.91 | [16 empty] | Всего по позиции
40 | ФССЦ-05.1.08.08-0013 | Плиты подкладные ПП10, бетон B15, объем 0,13 м3, расход арматуры 5,8 кг |  |  | шт |  |  | 3 | 278.77 |  | 836.31 | 8.03 | 6715.57 | [10 empty] | Плиты подкладные ПП10, бетон B15, объем 0,13 м3, расход арматуры 5,8 кг
|  | Всего по позиции |  |  | 10: 836.31; 12: 6715.57 | [16 empty] | Всего по позиции
|  | Итого по разделу 3 Наружная хозяйственно-бытовая канализация К1. |  |  | 10: 76802.66 | [17 empty] | Итого по разделу 3 Наружная хозяйственно-бытовая канализация К1.
|  | Итоги по смете: | [32 empty] | Итоги по смете:
|  | Итого прямые затраты (справочно) |  |  | 10: 79698.22; 12: 868751.53 | [22 empty] | Итого прямые затраты (справочно)
|  | в том числе: | [33 empty] | в том числе:
|  | Оплата труда рабочих |  |  | 10: 3188.81; 12: 133292.27 | [22 empty] | Оплата труда рабочих
|  | Эксплуатация машин |  |  | 10: 22904.55; 12: 305012.21 | [22 empty] | Эксплуатация машин
|  | в том числе оплата труда машинистов (Отм) |  |  | 10: 583.6; 12: 24394.48 | [22 empty] | в том числе оплата труда машинистов (Отм)
|  | Материалы |  |  | 10: 53604.86; 12: 430447.05 | [22 empty] | Материалы
|  | Строительные работы |  |  | 10: 86523.97; 12: 1154068.62 | [22 empty] | Строительные работы
|  | Строительные работы |  |  | 10: 72017.29; 12: 961419.91 | [22 empty] | Строительные работы
|  | в том числе: | [33 empty] | в том числе:
|  | оплата труда |  |  | 10: 3188.81; 12: 133292.27 | [22 empty] | оплата труда
|  | эксплуатация машин и механизмов |  |  | 10: 8397.87; 12: 112363.5 | [22 empty] | эксплуатация машин и механизмов
|  | в том числе оплата труда машинистов (ОТм) |  |  | 10: 583.6; 12: 24394.48 | [22 empty] | в том числе оплата труда машинистов (ОТм)
|  | материалы |  |  | 10: 53604.86; 12: 430447.05 | [22 empty] | материалы
|  | накладные расходы |  |  | 10: 4409.79; 12: 184329.24 | [22 empty] | накладные расходы
|  | сметная прибыль |  |  | 10: 2415.96; 12: 100987.85 | [22 empty] | сметная прибыль
|  | Транспортные расходы (перевозка), относимые на стоимость строительных работ |  |  | 10: 14506.68; 12: 192648.71 | [22 empty] | Транспортные расходы (перевозка), относимые на стоимость строительных работ
|  | Итого ФОТ (справочно) |  |  | 10: 3772.41; 12: 157686.75 | [22 empty] | Итого ФОТ (справочно)
|  | Итого накладные расходы (справочно) |  |  | 10: 4409.79; 12: 184329.24 | [22 empty] | Итого накладные расходы (справочно)
|  | Итого сметная прибыль (справочно) |  |  | 10: 2415.96; 12: 100987.85 | [22 empty] | Итого сметная прибыль (справочно)
|  | Производство работ в зимнее время (Приказ Минстроя России от 25.05.2021г. № 325/пр Приложение 3 п. 28.24 к=0,4) 1,52% |  |  | 10: 1315.16; 12: 17541.84 | [22 empty] | Производство работ в зимнее время (Приказ Минстроя России от 25.05.2021г. № 325/пр Приложение 3 п. 28.24 к=0,4) 1,52%
|  | Итого |  |  | 10: 87839.13; 12: 1171610.46 | [23 empty] | Итого
|  | НДС 20% |  |  | 10: 17567.83; 12: 234322.09 | [24 empty] | НДС 20%
|  | ВСЕГО по смете |  |  | 10: 105406.96; 12: 1405932.55 | [25 empty] | ВСЕГО по смете
| Составил: |  |  |  | 6: (Князева В.И.) | [26 empty] | (Князева В.И.)
[должность, подпись (инициалы, фамилия)]
Проверил:
[должность, подпись (инициалы, фамилия)]
¹ Зарегистрирован Министерством юстиции Российской Федерации 10 сентября 2019 г., регистрационный № 55869), с изменениями, внесенными приказом Министерства строительства и жилищно-коммунального хозяйства Российской Федерации от 20 февраля 2021 г. № 79/пр (зарегистрирован Министерством юстиции Российской Федерации 9 августа 2021 г., регистрационный № 64577)
² Под прочими затратами понимаются затраты, учитываемые в соответствии с пунктом 184 Методики.
³ Под прочими работами понимаются затраты, учитываемые в соответствии с пунктами 122-128 Методики.