## ЭМ1.1
Поз. | Наименование и техническая характеристика | Тип, марка, обозначение документа, опросного листа | Код продукции | Поставщик | Ед. измерения | Кол. | цена руб. с НДС | Стоимость руб. с НДС
1 | 2 | 3 | 4 | 5 | 6 | 7 | 8 | 9
Щитовое оборудование
1 | Щит силовой МЩТХ1 | согласно схеме |  |  | компл. | 1 | 178609 | 178609
2 | Щит силовой МЩТХЗ | согласно схеме |  |  | компл. | 1 | 178609 | 178609
3 | Щит силовой ЩР1 | согласно схеме |  |  | компл. | 1 | 56200 | 56200
4 | Щит силовой ЩР2 | согласно схеме |  |  | компл. | 1 | 64400 | 64400
5 | Щит силовой ЩРЗ | согласно схеме |  |  | компл. | 1 | 28700 | 28700
6 | Щит силовой ЩР4 | согласно схеме |  |  | компл. | 1 | 44850 | 44850
7 | Щит силовой ЩР5 | согласно схеме |  |  | компл. | 1 | 37547 | 37547
8 | Щит силовой ЩР6 | согласно схеме |  |  | компл. | 1 | 55706 | 55706
9 | Щит силовой ЩР7 | согласно схеме |  |  | компл. | 1 | 69700 | 69700
10 | Щит силовой ЩР8 | согласно схеме |  |  | компл. | 1 | 96786 | 96786
11 | Ящик силовой с рубильником и плавкими вставками 100А, 380В, IP54, УХЛ1 | ЯРВ-31-100A-IP54-УХЛ1 |  | КЭАЗ | компл. | 1 | 5600 | 5600 | https://keaz.ru/catalog/product/120092
| Электроустановочные изделия | [6 empty] | 0
1 | Розетка серии «Этюд» «евро», одинарная, | РА16-044с | Ю4860 | Электромонтаж | шт. | 61 | 300 | 18300 | https://yandex.ru/products/search?rs=eJxVjj1vgkAAhkk3SScH0tGxW7kPOBgPGxBKiQpScSEQE5DTQwNce_7e_pDKYtv9ed_ngd8PwUzV5EJ4e_c1pw2jcdaI6BCxL_qkzJRnxVFGIozLRsZm895vWRt6vR3m5Vv1l3CzS5LUUvSbAbbnsOU7IdafdwKomo_zjh7yZbwdAiOBtV9cg4BOJyYxbWJA24SPQNdtiwDdsJE-nq4OyfzEuMlcvsSivmBfut4_bVcfU95VEonI34XsBK5SZL_Ei6otyux8TAcrgf1HX8bFet9wVE1VQCxdH80EThC2TQsRAAOoapvC2fE0cgo8UHeeYxNeeL26DbBNbpWY4DEUGAYg6DYEY4ZBLM-hlYVgF8g27IZzyup7xg-Uzl15&text=ра16-044с+schneider+electric&lr=119438
| открытой установки, с прозрачной крышкой | [6 empty] | 0
| и шторками, IP44, серая | [6 empty] | 0
2 | Розетка «евро», двойная, открытой установки, | РА 16-302(02) | Р0857 | Электромонтаж | шт. | 53 | 300 | 15900
| с прозрачной крышкой, IP54, серая | [6 empty] | 0
3 | Промышленный разъём 25А, 380В, IP44, |  |  |  | шт. | 10 | 1500 | 15000
| 5 контактов, установка открыто на стену | [6 empty] | 0
| Кабельные изделия | [6 empty] | 0
| Кабель силовой с медными жилами, | ППГнг(А)-НF | [5 empty] | 0
| не распространяющий горение, с изоляцией | 1кВ | [5 empty] | 0
| и оболочкой из полимерных композиций, | [6 empty] | 0
| не содержащих галогенов, сечением: | [6 empty] | 0
1 | 3x2,5мм2 |  |  |  | м | 1170 | 91 | 106470 | https://www.a-cab.ru/catalog/kabel-provod/silovoy-kabel-s-izolyatsiey-iz-polimernykh-kompozitsiy-ne-soderzhashchikh-galogenov/ppgng_a_hf_3_2_5/
2 | 5x2,5мм2 |  |  |  | м | 275 | 141 | 38775
3 | 5x4мм2 |  |  |  | м | 160 | 230 | 36800 | https://rs24.ru/product/205451
4 | 4x35мм2 |  |  |  | м | 25 | 1650 | 41250
5 | 5x35мм2 |  |  |  | м | 10 | 2040 | 20400
6 | 5x70мм2 |  |  |  | м | 580 | 2400 | 1392000
| Муфта концевая в комплекте с наконечниками | на напряжение 1 кВ |  | ЗАО «ПЗЭМИ» |  |  |  | 0
| с болтами со срывающимися головками для | [6 empty] | 0
| кабеля в пластмассовой оболочке с числом жил: | [6 empty] | 0
7 | 4 жилы сечением 35-50мм2 | 4ПКВНтп-в-35/50 |  |  | компл. | 2 | 3100 | 6200 | https://mufta.store/products/4pkvntpb-v-3550-pzemi
8 | 5 жил сечением 35-50мм2 | 5ПКВНтп-в-35/50 |  |  | компл. | 2 | 2850 | 5700
9 | 5 жил сечением 70-120мм2 | 5ПКВНтп-в-70/120 |  |  | компл. | 16 | 3850 | 61600
| Электромонтажные изделия | [6 empty] | 0
1 | Лоток перфорированный оцинкованный | 50x300x3000 | 35265HDZ | ДКС | м | 240 | 2120 | 508800 | https://www.dkc2.ru/shop_35265hdz_dks.html
2 | Крышка лотка прямая оцинкованная | осн.300мм, L=3000mm | 35525HDZ |  | м | 240 | 1510 | 362400
3 | Винт с квадратным подголовником | МбхЮ | СМ010610 |  | шт. | 240 | 3.9 | 936
4 | Гайка с насечкой | Мб | СМ 100600 |  | шт. | 240 | 3.4 | 816
5 | Винт для обеспечения электрического контакта | М5х8 | СМ030508 |  | шт. | 80 | 6.03 | 482.4
6 | Консоль усиленная оцинкованная | LP, осн.300мм | BBH6030HDZ | ДКС | шт. | 480 | 824 | 395520
7 | Винт с квадратным подголовником | М6хЮ | СМ010610 |  | шт. | 960 | 3.9 | 3744
8 | Гайка с насечкой | Мб | СМ 100600 |  | шт. | 960 | 3.4 | 3264
9 | Кабель-канал ПВХ с крышкой, 25x17мм | ТМС | 00304R | ЗАО «ДКС» | м | 200 | 79 | 15800
| одноканальный белый | [6 empty] | 0
10 | Кабель-канал ПВХ с крышкой, 150x60мм | TA-GN | 1788 | ЗАО «ДКС» | м | 30 | 110 | 3300
| одноканальный белый | [6 empty] | 0
| Труба стальная водогазопроводная | ГОСТ 3262-75 | [5 empty] | 0
11 | dy=25 |  |  |  | м | 20 | 110 | 2200 | https://www.santech.ru/catalog/259/260/truba_gost_3262-75/
12 | dy=32 |  |  |  | м | 30 | 160 | 4800
| Труба гибкая из полиэтилена низкого |  |  | ЗАО «ДКС» |  |  |  | 0
| давления (ПНД) в комплекте с соединительной | [6 empty] | 0
| муфтой, с условным проходом: | [6 empty] | 0
13 | бу=50мм |  | 120950 |  | м | 1360 | 82 | 111520 | https://www.dkc2.ru/shop_120950_dks.html
| Труба жёсткая из полиэтилена низкого |  |  | ЗАО «ДКС» |  |  |  | 0
| давления (ПНД) в комплекте с соединительной | [6 empty] | 0
| муфтой, с условным проходом: | [6 empty] | 0
14 | dy=100мм |  | 160911 |  | м | 1440 | 260 | 374400
15 | Огнестойкий герметик для заделки |  | DS1202 | ЗАО «ДКС» | шт. | 5 | 915 | 4575
| кабельных проходок, 300мл | [6 empty] | 0
16 | Хомуты Р6.6 из полиамида (стяжки |  | 25314 | ЗАО «ДКС» | уп. | 5 | 550 | 2750
| пластиковые) 3,6x200мм, 100шт. | [6 empty] | 0
17 | Металл профильный разный |  |  |  | т | 0.1 | 89000 | 8900
| ИТОГО с НДС | [6 empty] | 4379309.4

## ЭМ2.1
Поз. | Наименование и техническая характеристика | Тип, марка, обозначение документа, опросного листа | Код продукции | Поставщик | Ед. измерения | Кол. | цена руб. с НДС | Стоимость руб. с НДС
1 | 2 | 3 | 4 | 5 | 6 | 7 | 8 | 9
Щитовое оборудование
1 | Щит силовой с 2 разъединителями | в соответствии с ТЗ |  | ЗАО «ЭЛСИЭЛ» | компл. | 1 | 1560000 | 1560000 | КП Элсиэл
на 1000А, 825В DC, IP44 «РП1»
2 | Щит подачи питания на вагоны метро ЩТХ | в соответствии с ТЗ |  | ЗАО «ЭЛСИЭЛ» | компл. | 8 | 2880000 | 23040000 | КП Элсиэл
Внутренние кабельные сети 825В
1 | Кабель с медной жилой сеч. 1x240мм2 | ППСРВМ ЗкВ |  | Завод Москабель | км | 0.39 | 2496850 | 973771.5 | КП ТПК Парма
2 | Концевые муфты для линий метрополитена на | ПКВНтмОнг-3-240 |  | ЗАО "ПЗЭМИ" | шт. | 18 | 4812 | 86616 | https://www.pzemi.ru/catalog/kabelnye_mufty/mufty_dlya_metropolitena_i_nazemnogo_transporta/mufta_pkvntmong_3_240/
| напряжение ЗкВ, сечение жилы 240мм2 | ТУ 3599-017-04001953-2006
3 | Наконечник дроссельного джемпера |  |  |  | шт. | 2 | 8000 | 16000
(аналог соединителя СДТ-2х120)
Кабеленесущие конструкции
| Труба гибкая гофрир-я из полиэтилена низкого |  |  | ЗАО «ДКС»
давления (ПНД) в комплекте с соединительной
муфтой, с условным проходом:
1 | бу=90мм |  | 121990 |  | м | 50 | 168 | 8400 | https://www.dkc2.ru/shop_121990_dks.html
2 | Сталь разносортная |  |  |  | т | 0.05 | 98000 | 4900
| ИТОГО руб с НДС | [6 empty] | 25689687.5

## ЭО1
Поз. | Наименование и техническая характеристика | Тип, марка, обозначение документа, опросного листа | Код продукции | Поставщик | Ед. изме- рения | Кол. | цена руб. с НДС | Стоимость руб. с НДС
1 | 2 | 3 | 4 | 5 | 6 | 7 | 8 | 9
Низковольтное оборудование
1.1 | Щит распределительный навесной «ЩО1» | 96 мод. |  |  | компл. | 1 | 186617 | 186617
| Вводной автоматический выключатель, 100А | OptiDin ВМ 125СЗр |  |  | шт | 1
| Автоматический выключ. распределения, 16А | OptiDin ВМ63 С Зр |  |  | шт | 12
| Автоматический выключ. распределения, 10А | OptiDin ВМ63 С 1р |  |  | шт | 1
| Импульсное реле | РИО-3-63 |  |  | шт | 12
1.2 | Щит распределительный навесной «ЩО2» | 72 мод. |  |  | компл. | 1 | 114000 | 114000
| Вводной автоматический выключатель, 32А | OptiDin ВМ63 С Зр |  |  | шт | 1
| Автоматический выключ. распределения, 16А | OptiDin ВМ63 С Зр |  |  | шт | 8
| Автоматический выключ. распределения, 16А | OptiDin ВМ63 С 1р |  |  | шт | 8
| Автоматический выключ. распределения, 10А | OptiDin ВМ63 С 1р |  |  | шт | 1
| Импульсное реле | РИО-3-63 |  |  | шт | 8
1.3 | Щит распределительный навесной «ЩОЗ» | 18 мод. |  |  | компл. | 1 | 11000 | 11000
| Вводной автоматический выключатель, 25А | OptiDin ВМ63 С Зр |  |  | шт | 1
| Автоматический выключ. распределения, 16А | OptiDinBM63 С 1р |  |  | шт | 9
1.4 | Щит распределительный навесной «ЩАО» | 72 мод. |  |  | компл. | 1 | 137700 | 137700
| Вводной автоматический выключатель, 32А | OptiDin ВМ63 С Зр |  |  | шт | 1
| Автоматический выключ. распределения, 16А | OptiDin ВМ63 С Зр |  |  | шт | 7
| Автоматический выключ. распределения, 16А | OptiDin ВМ63 С 1р |  |  | шт | 12
| Автоматический выключ. распределения, 10А | OptiDin ВМ63 С 1р |  |  | шт | 1
| Автоматический выключ. распределения, 10А | OptiDin ВМ63 С 2р |  |  | шт | 1
| Импульсное реле | РИО-3-63 |  |  | шт | 6
| Контактор | МК63-20 |  |  | шт | 6
| Фотореле с фотоэлементом |  |  |  | шт | 1
1.5 | Шкаф управления ШУ 01.1 |  |  | компл. | шт. | 1 | 67000 | 67000
пластик., IP65, RAL 7000, 18 мод.
Распределение:
Кнопочный выключатель на DIN-рейку
без фиксации положения, со световым
индикатором, 1НО 6А- 18шт.
1.6 | Шкаф управления ШУО1.2 |  |  | компл. | шт. | 1 | 67000 | 67000
пластик., IP65, RAL 7000, 18 мод.
Распределение:
Кнопочный выключатель на DIN-рейку
без фиксации положения, со световым
индикатором, 1НО 6А- 18шт.
1.7 | Шкаф управления ШУО1.3 |  |  | компл. | шт. | 1 | 8300 | 8300
пластик., IP65, RAL 7000, 18 мод.
Распределение:
Кнопочный выключатель на DIN-рейку
без фиксации положения, со световым
индикатором, 1НО 6А - 18шт.
1.8 | Шкаф управления ШУ02.1 |  |  | компл. | шт. | 1 | 8300 | 8300
пластик., IP65, RAL 7000, 4 мод.
Распределение:
Кнопочный выключатель на DIN-рейку
без фиксации положения, со световым
индикатором, 1НО 6А - 2шт.
1.9 | Шкаф управления ШУО2.2 |  |  | компл. | шт. | 1 | 8300 | 8300
пластик., IP65, RAL 7000, 4 мод.
Распределение:
Кнопочный выключатель на DIN-рейку
без фиксации положения, со световым
индикатором, 1 НО 6А - 2шт.
1.10 | Шкаф управления ШУ ОЗ. 1 |  |  | компл. | шт. | 1 | 8300 | 8300
пластик., IP65, RAL 7000, 4 мод.
Распределение:
Кнопочный выключатель на DIN-рейку
без фиксации положения, со световым
индикатором, 1НО 6А — 2шт.
1.11 | Шкаф управления ШУ ОЗ.2 |  |  | компл. | шт. | 1 | 8300 | 8300
пластик., IP65, RAL 7000, 4 мод.
Распределение:
Кнопочный выключатель на DIN-рейку
без фиксации положения, со световым
1.12 | Шкаф управления ШУ04.1 |  |  | компл. | шт. | 1 | 8300 | 8300
пластик., IP65, RAL 7000, 4 мод.
Распределение:
Кнопочный выключатель на DIN-рейку
без фиксации положения, со световым
индикатором, 1НО 6А - 2шт.
1.13 | Шкаф управления ШУ04.2 |  |  | компл. | шт. | 1 | 8300 | 8300
пластик., IP65, RAL 7000, 4 мод.
Распределение:
Кнопочный выключатель на DIN-рейку
без фиксации положения, со световым
индикатором, 1 НО 6А - 2шт.
1.14 | Шкаф управления ШУ05.1 |  |  | компл. | шт. | 1 | 8300 | 8300
пластик., IP65, RAL 7000, 4 мод.
Распределение:
Кнопочный выключатель на DIN-рейку
без фиксации положения, со световым
индикатором, 1 НО 6А — 2шт.
1.15 | Шкаф управления ШУ05.2 |  |  | компл. | шт. | 1 | 8300 | 8300
пластик., IP65, RAL 7000, 4 мод.
Распределение:
Кнопочный выключатель на DIN-рейку
без фиксации положения, со световым
индикатором, 1 НО 6А — 2шт.
1.16 | Шкаф управления ШУ06.1 |  |  | компл. | шт. | 1 | 30000 | 30000
пластик., IP65, RAL 7000, 8 мод.
Распределение:
Кнопочный выключатель на DIN-рейку
без фиксации положения, со световым
индикатором, 1НО 6А- 8 шт.
1.17 | Шкаф управления ШУ Об.2 |  |  | компл. | шт. | 1 | 30000 | 30000
пластик., IP65, RAL 7000, 8 мод.
Распределение:
Кнопочный выключатель на DIN-рейку
без фиксации положения, со световым
индикатором, 1НО 6А - 8шт.
1.18 | Шкаф управления ШУ06.3 |  |  | компл. | шт. | 1 | 30000 | 30000
пластик., IP65, RAL 7000, 8 мод.
Распределение:
Кнопочный выключатель на DIN-рейку
без фиксации положения, со световым
индикатором, 1НО 6А - 8шт.
1.19 | Ящик с понижающим разделительным |  |  |  | компл. | 30 | 5000 | 150000 | https://www.minimaks.ru/product/yashchik-s-transformatorom-oso-yatp-220-36v-ip54-250vt-3-avtomata-elti/
трансформатором 220/36В, 250Вт, IP54
Кабели и трубы
2.1 | Кабель силовой с медными жилами, | ППГнг(А)-НF | [6 empty] | https://xcabel.ru/products/cable-ppgng-a-hf-3x2-5
не распространяющий горение, с изоляцией и
оболочкой из полимерных композиций
не содержащих галогенов, сечением:
| 3x2,5мм2 |  |  |  | м | 2762 | 72 | 198864
| 5x2,5мм2 |  |  |  | м | 845 | 101 | 85345
| 5 x4мм2 |  |  |  | м | 1712 | 320 | 547840
2.2 | Кабель силовой огнестойкий с медными жилами | ППГнг(A)-FRHF | [6 empty] | https://tpk-parma.ru/katalog/ppgng-a-frhf-3kh2-5/?МК&_openstat=ZGlyZWN0LnlhbmRleC5ydTs3OTEwNjMwOTsxMjg3MDI2NjE1Mjt5YW5kZXgucnU6cHJlbWl1bQ&yclid=3819501693374824447
не распространяющий горение, с изоляцией
и оболочкой из полимерных композиций
не содержащих галогенов, сечением:
| 3x1,5мм2 |  |  |  | м | 480 | 85 | 40800
| 3x2,5мм2 |  |  |  | м | 560 | 90 | 50400
| 5x2,5мм2 |  |  |  | м | 755 | 160 | 120800
| 5 x4мм2 |  |  |  | м | 720 | 230 | 165600
2.3 | Кабель контрольный силовой с медными жилами | кППГнг(А)-НF | [6 empty] | https://e-kc.ru/cena/cable-kppgng-hf-5-1_5
не распространяющий горение, с изоляцией и
оболочкой из полимерных композиций
не содержащих галогенов, сечением:
| 5x1,5мм2 |  |  |  | м | 540 | 112 | 60480
| 19x1,5мм2 |  |  |  | м | 330 | 340 | 112200 | https://elmarts.ru/catalog/kppgng-a--hf/kppgng-a--hf-19x1-5/
| 37x1,5мм2 |  |  |  | м | 375 | 1329 | 498375 | https://elmarts.ru/catalog/kppgng-a--hf/kppgng-a--hf-37x1-5/
2.4 | Труба гофрированная ПВХ, тяжёлая, с зондом, |  |  | DKC
диаметром:
| dy=25 |  | 91925 |  | м | 2300 | 27 | 62100 | https://www.dkc2.ru/shop_91925_dks.html
| dy=32 |  | 91932 |  | м | 2000 | 41 | 82000
2.5 | Держатель для ПВХ труб диаметром:
| 25 мм |  | 51325R |  | шт | 2300 | 24 | 55200
| 32мм |  | 51332R |  | шт | 2000 | 32 | 64000
2.6 | Кабель-канал белый 20x25мм 1-канальный |  |  |  | м | 100 | 67 | 6700
| Труба гибкая гофрированная, из |  |  |  | м | 6200 | 27 | 167400 | https://www.dkc2.ru/shop_91925_dks.html
самозатухающей композиции ПВХ
dy=25, для ОКЛ
Электроустановочные и
электромонтажные изделия
3.1 | Выключатель одноклавишный о/п 1ОА IP44 | Legrand Quteo | 782300 | Legrand | шт | 35 | 604.95 | 21173.25 | https://elevel.ru/shop/rozetki-vyklyuchateli/vyklyuchateli/legrand-quteo-belyy-vyklyuchat-1-klavishnyy-ip44-10a/
3.2 | Коробка ответвительная IP44 |  |  |  | шт. | 600 | 83 | 49800
3.3 | Зажим соединительный безвинтовой Зх(0,08-4,0) |  |  |  | шт. | 1200 | 30.11 | 36132 | https://electro-shop24.ru/catalog/klemmy-gilzy-nakonechniki-mufty/samozazhimnye-klemmy-wago/klemmnik-wago-5-odnozhilnykh-ili-mnogozhilnykh-kh-0-08-4mm2-32a-cu-221-415/
3.4 | Зажим соединительный безвинтовой 5х(0,08-4,0) |  |  |  | шт. | 600 | 52.5 | 31500
3.5 | Коробка распределительная огнестойкая, |  |  |  | шт. | 130 | 1350 | 175500
для открытой установки, без галогена, IP55
3.6 | Зажим соединительный безвинтовой Зх(0,08-4,0) |  |  |  | шт. | 210 | 30.11 | 6323.1
3.7 | Зажим соединительный безвинтовой 5х(0,08-4,0) |  |  |  | шт. | 120 | 52.5 | 6300
3.8 | Огнестойкий герметик для заделки кабельных |  |  |  | шт. | 3 | 1300 | 3900
проходок, объёмом 300мл
3.9 | Муфта «труба-коробка» без галогена для ОКЛ |  |  |  | шт. | 500 | 72 | 36000
Осветительное оборудование
4.1 | Светильник накладного монтажа | BY698P G5 LED250/NW | 911401519891 | Philips | шт. | 232 | 36327.14 | 8427896.48 | VARTON | V1-I0-70604-04L05-6517540
| светодиодный 168Вт, IP65, световой поток | PSDNBGM
25000 Лм, цветовая температура 4000К
4.2 | Скоба, крепление для светильника | BY698Z G5 Bracket | 911401594191 |  | шт. | 232
4.3 | Светильник накладного монтажа | WL070V LED17S/840 | 911401826682 |  | шт. | 250 | 6061.98 | 1515495 | VARTON | V1-U0-00821-21000-65015XX
| светодиодный 17Вт, IP65, световой поток | PSU II WH
1700 Лм, цветовая температура 4000К
4.4 | Светильник встраиваемого монтажа | RC132V G5 36S/840 | 911401841184 |  | шт. | 49 | 3794.1 | 185910.9 | VARTON | V1-A0-00070-01OP0-4003040
| светодиодный 29Вт, IP20/44, световой поток | PSU W60L60 ОС
3600 Лм, цветовая температура 4000К
4.5 | Светильник встраиваемого монтажа | DN140B LED10S/840 | 911401633505 |  | шт. | 17 | 3201.96 | 54433.32 | VARTON | V1-R0-01011-10000-4401140
| светодиодный 10Вт, IP54, световой поток | PSU С IP54 PI6
1100 Лм, цветовая температура 4000К
4.6 | Светильник накладного монтажа | WT198C LED60S/840 | 824110126941 |  | шт. | 32 | 5806.62 | 185811.84 | VARTON | V1-I2-70210-03G02-6504540
| светодиодный 43Вт, IP65, световой поток | PSUL1500RCA
6000 Лм, цветовая температура 4000К
4.7 | Светильник накладного монтажа | BVP280 LED45/NW | 911401666104 |  | шт. | 8 | 17384.02 | 139072.16 | VARTON | V1-I0-70589-04L41-6505040
| светодиодный 43Вт, IP65, световой поток | 40W 220-240V
| 4400 Лм, цветовая температура 4000К | АМВ GM
4.8 | Светильник накладного монтажа | WL140V LED12S/840 | 910505101551 |  | шт. | 2 | 35000 | 70000 |  | https://elevel.ru/shop/svetilniki/nastenno-potolochnye-svetilniki/910505101551/
| светодиодный 17Вт, IP65, световой поток | PSED ELB3 WH
1250 Лм, цветовая температура 4000К
4.9 | Световой указатель IP65 («Выход») |  |  |  | шт. | 3 | 2000 | 6000 | https://www.dialelectro.ru/catalog/svetovoy-ukazatel-vykhod-ip65/
мощностью 7Вт, с блоком аварийного питания
| Пиктограмма «Выход» |  |  |  | шт. | 3 | 60 | 180
4.10 | Световой указатель IP65 («ПК») |  |  |  | шт. | 20 | 1000 | 20000
мощностью 7Вт,
| Пиктограмма «ПК» |  |  |  | шт. | 20 | 66 | 1320
4.11 | Световой указатель IP65 («Направление к |  |  |  | шт. | 6 | 54 | 324
выходу») мощностью 7Вт,
| Пиктограмма «Направление к выходу» |  |  |  | шт. | 6 | 54 | 324
4.12 | Световой указатель IP65 («Станция |  |  |  | шт. | 1 | 1000 | 1000
пожаротушения») мощностью 7Вт,
| Пиктограмма «Станция пожаротушения» |  |  |  | шт. | 1 | 54 | 54
Кабеленесущие конструкции
Лоток перфорированный 80x80
5.1 | Лоток перфорированный 80x80 мм, | 3531112HDZ |  |  | м. | 980 | 1449 | 1420020 | https://www.dkc2.ru/shop_3531112hdz_dks.html
L 2000 толщ. 1,2, горячеоцинкованный
5.2 | Гайка с насечкой, препятствующей | CM100600HDZ |  |  | шт. | 2445 | 7.21 | 17628.45
откручиванию Мб, горячеоцинкованная
5.3. | Винт с крестообразным шлицем МбхЮ, | CM010610HDZ |  |  | шт. | 2445 | 6.9 | 16870.5
горячеоцинкованный
5.4 | Крышка на лоток с заземлением осн. 80 | 35511HDZ |  |  | м. | 980 | 552 | 540960
L 2000, горячеоцинкованная
5.5 | Держатель крышки, цинк-ламельный | 38500ZL |  |  | шт. | 980 | 108 | 105840
5.6 | Винт для электрического соединения М5х8, | CM030508HDZ |  |  | шт. | 490 | 8.52 | 4174.8
горячеоцинкованный
5.7 | Скоба SPC под лоток осн. 100 мм, цинк-ламельн. | BMT1010ZL |  |  | шт. | 720 | 813 | 585360
5.8 | Гайка с насечкой, препятствующей | CM100800HDZ |  |  | шт. | 2160 | 10 | 21600
откручиванию М8, горячеоцинкованная
5.9 | Струбцина М8, горячеоцинкованная | CM300800HDZ |  |  | шт. | 720 | 485 | 349200
5.10 | Гайка с насечкой, препятствующей | CM100600HDZ |  |  | шт. | 200 | 7.21 | 1442
откручиванию Мб, горячеоцинкованная
5.11 | Стандартный анкер с болтом М8 | СМ430850 |  |  | шт. | 200 | 74 | 14800
5.12 | Винт с гладкой головкой и квадратным | CM010620HDZ |  |  | шт. | 200 | 12 | 2400
подголовником М6х20, горячеоцинкованный
5.13 | Консоль универсальная легкая осн. 100 мм, | BBN4010HDZ |  |  | шт. | 100 | 260 | 26000
горячеоцинкованная
5.14 | Ответвитель DPT Т-образный горизонтальный | 36141KHDZ |  |  | шт. | 1 | 5008 | 5008
80x80 в комплекте с крепежными элементами и
соединительными пластинами, необходимыми
длямонтажа, горячеоцинкованный
5.15 | Крышка DPT на ответвитель Т-образный | 38041HDZ |  |  | шт. | 1 | 1627 | 1627
горизонтальный осн.80, горячеоцинкованная
5.16 | Винт для электрического соединения М5х8, | CM030508HDZ |  |  | шт. | 6 | 8.52 | 51.12
горячеоци нко ванн ый
5.17 | Никелированная пластина для заземления | 37501 |  |  | шт. | 3 | 82 | 246
РТСЕ
5.18 | Угол СРО 90 горизонтальный 90° 80x80 | 36021KHDZ |  |  | шт. | 6 | 3034 | 18204
в комплекте с крепежными элементамии
соединительными пластинами, необходимыми
для монтажа, горячеоцинкованный
5.19 | Крышка СРО 90 на угол горизонтальный 90° | 38001HDZ |  |  | шт. | 6 | 578.5 | 3471
осн.80, горячеоцинкованная
5.20 | Винт для электрического соединения М5х8, | CM030508HDZ |  |  | шт. | 24 | 8.52 | 204.48
горячеоцинкованный
5.21 | Никелированная пластина для заземления | 37501 |  |  | шт. | 12 | 82 | 984
РТСЕ
Лоток перфорированный 150x80
5.22 | Лоток перфорированный 150x80 мм, | 3531312HDZ |  |  | м. | 200 | 1790 | 358000 | https://www.dkc2.ru/shop_3531312hdz_dks.html
L 2000 толщ. 1,2, горячеоцинкованный
5.23 | Гайка с насечкой, препятствующей | CM100600HDZ |  |  | шт. | 495 | 7.21 | 3568.95
откручиванию Мб, горячеоцинкованная
5.24 | Винт с крестообразным шлицем МбхЮ, | CM010610HDZ |  |  | шт. | 495 | 6.9 | 3415.5
горячеоцинкованный
5.25 | Крышка на лоток с заземлением осн. 150 | 3551310HDZ |  |  | м. | 200 | 986 | 197200
L 2000, горячеоцинкованная
5.26 | Держатель крышки, цинк-ламельный | 38500ZL |  |  | шт. | 200 | 108 | 21600
5.27 | Винт для электрического соединения М5х8, | BMT1015HDZ |  |  | шт. | 100
горячеоцинкованный
5.28 | Скоба SPC под лоток осн. 150 мм, цинк-ламельн. | BMT1015HDZ |  |  | шт. | 50 | 962 | 48100
5.29 | Гайка с насечкой, препятствующей | CM100800HDZ |  |  | шт. | 150 | 14.4 | 2160
откручиванию М8, горячеоцинкованная
5.30 | Струбцина М8, горячеоцинкованная | CM300800HDZ |  |  | шт. | 50 | 485 | 24250
5.31 | Гайка с насечкой, препятствующей | CM100600HDZ |  |  | шт. | 60 | 7.21 | 432.6
откручиванию Мб, горячеоцинкованная
5.32 | Стандартный анкер с болтом М8 | СМ430850 |  |  | шт. | 60 | 74 | 4440
5.33 | Винт с гладкой головкой и квадратным | CM010620HDZ |  |  | шт. | 60 | 12 | 720
подголовником М6х20, горячеоцинкованный
5.34 | Консоль универсальная легкая осн. 150 мм, | BBN4015HDZ |  |  | ШТ. | 30 | 309 | 9270
горячеоцинкованная
5.35 | Ответвитель DPT Т-образный горизонтальный | 36143KHDZ |  |  | шт. | 1 | 5429 | 5429
150x80 в комплекте с крепежными элементами и
соединительными пластинами, необходимыми
длямонтажа, горячеоцинкованный
5.36 | Крышка DPT на ответвитель Т-образный | 38043HDZ |  |  | шт. | 1 | 2091 | 2091
горизонтальный осн. 150, горячеоцинкованная
5.37 | Винт для электрического соединения М5х8, | CM030508HDZ |  |  | шт. | 6 | 8.52 | 51.12
горячеоцинкованный
5.38 | Никелированная пластина для заземления | 37501 |  |  | шт. | 3 | 82 | 246
РТСЕ
5.39 | Угол СРО 90 горизонтальный 90° 150x80 | 36023KHDZ |  |  | шт. | 2 | 3737 | 7474
в комплекте с крепежными элементамии
соединительными пластинами, необходимыми
для монтажа, горячеоцинкованный
5.40 | Крышка СРО 90 на угол горизонтальный 90° | 38003HDZ |  |  | шт. | 2 | 1591 | 3182
осн. 150, горячеоцинкованная
5.41 | Винт для электрического соединения М5х8, | CM030508HDZ |  |  | шт. | 8 | 8.52 | 68.16
горячеоцинкованный
5.42 | Никелированная пластина для заземления | 37501 |  |  | ШТ. | 4 | 82 | 328
РТСЕ
5.43 | Пластина монтажная вертикальная | LP3000 |  |  | шт. | 260 | 871 | 226460
5.44 | Гайка с насечкой, препятствующей | CM100600HDZ |  |  | шт. | 1040 | 7.21 | 7498.4
откручиванию Мб, горячеоцинкованная
5.45 | Винт с крестообразным шлицем М6х10 | СМ010610 |  |  | шт. | 520 | 3.87 | 2012.4
5.46 | Шестигранный болт М6х56 | СМ080645 |  |  | шт. | 520 | 5.29 | 2750.8
| ИТОГО с НДС руб. | [6 empty] | 18257410.33

## ВС
Поз. | Наименование и техническая характеристика | Тип, марка, обозначение документа, опросного листа | Код продукции | Поставщик | Ед. измерения | Кол. | Масса 1 ед., кг | цена руб. с НДС | Стоимость руб. с НДС
1 | 2 | 3 | 4 | 5 | 6 | 7 | 8 | 9 | 10
Компрессорная
МК1 | Компрессор винтовой воздушного охлаждения, | INVERSYS Plus 110- |  | Компания | шт. | 2 | 2380,0 | 5325880 | 10651760 | «DALGAKIRAN»
МК2 | с частотным преобразователем, в комплекте со | 10 |  | «DALGAKIRAN»
встроенным магистральным сепаратором:
- расход min - 7,0 нм3/мин;
- расход max -18,1 нм3/мин;
- рабочее давление - 0,8МПа;
- установленная эл. мощность -110 кВт.
Габаритные размеры: 2525x1440x2037(Ь)мм
БО | Осушитель сжатого воздуха рефрижераторного | Dry Air DK140 |  | Компания | шт. | 1 | 270,0 | 1115960 | 1115960 | «DALGAKIRAN»
| типа в комплекте с магистральными фильтрами: |  |  | «DALGAKIRAN»
- производительность max - 21,83 нм3/мин;
- точка росы под давлением - +3°С;
- установленная мощность - 2,77 кВт.
Габаритные размеры: 948х798х1460(Ь)мм
В комплекте поставки:
Ф1* | Встроенный магистральный фильтр | GKO1820MX |  |  | шт. | 1 |  | 56943 | 56943 | https://air.stanki.ru/catalog/magistralnye-filtry/magistralnye-filtry-dalgakiran/seriya-go/go_1820_mx/
предварительной очистки
- пропускная способность - 30,17 нмЗ/мин;
- степень очистки по частицам -1,0мкм;
- степень очистки по маслу - 0,5 мг/м3
Ф2* | Встроенный магистральный фильтр | GKO1820MY |  |  | шт. | 1 |  | 42095 | 42095
тонкой очистки
- пропускная способность - 30,17 нмЗ/мин;
- степень очистки по частицам -0,01мкм;
- степень очистки по маслу - 0,01 мг/м3
КО* | Таймерный конденсатоотводчик
МО | Масловлагоразделитель | D-MAT 15Plus |  | Компания | шт. | 1 | 40,0 | 437000 | 437000 | «DALGAKIRAN»
| -производительность - 25м3/мин |  |  | «DALGAKIRAN»
Габаритные размеры: 620x520x1160(й)мм
АК | Ресивер воздушный У=900л, Рраб=1,0МПа | РВ 900.10 |  | АСО-ООО | шт. | 1 | 310,0 | 74000 | 74000 | https://rutector.ru/products/vertikalnyy-resiver-rv-900-1-10
| из стали 09Г2С |  |  | «ПромКомТ ех»
| Габаритные размеры: 890х820х2200(Ь)мм |  |  | т.8-800-302-76-61
1 | Кран шаровой муфтовый, Ду50. Ру 16, Сталь 20 | КШ.М.050.016-00 |  | ООО «Гирас» | шт. | 5 | 5,2 | 11260.524 | 56302.62
кш.м |  |  |  | т.8-495-576-89-98
2 | Кран шаровой фланцевый, Ду50, Ру 16, Сталь 20 с | КШ.Ф.050.016-00 |  | То же | шт. | 2 | 10,7 | 17527.776 | 35055.552
КПРФ | ответными фланцами по ГОСТ 33259-2015
3 | Клапан предохранительный полноподъемный | АСТА-ПО2-25х40-М- |  | ООО «АСТИМА» | шт. | 1 | 10,0 | 27000 | 27000 | https://teplogigant.ru/shop/144256/desc/klapan-predokhranitelnyj-asta-p02-25kh40-st-25-02-300-f-du-25x40-flancevyj
КП2 | фланцевый, Ду25х40, Ру25, давление полного | 25-02-300-Ф |  | т.8-495-787-42-84
открытия 9,2 кгс/см2 с ответными фланцами
| Труба стальная бесшовная | ГОСТ 8734-75*
| холоднодеформированная 57x3,0 | В 20 ГОСТ 8733-74 |  |  | п.м | 26 | 3,995 | 977 | 25402
| То же (сброс от ПК) 45x2,0 |  |  |  | 1 п.м | 3 | 2,121 | 1500 | 4500 |  | 0
| Труба Ц-Р-15x2,5 | ГОСТ 3262-75 |  |  | п.м | 4 | 1.28 | 80 | 320
| Труба Ц-Р-25х2,8 | ГОСТ 3262-75 |  |  | п.м | 4 | 2,12 | 90 | 360
| Труба Ц-Р-32х2,8 | ГОСТ 3262-75 |  |  | п.м | 15 | 2,73 | 110 | 1650
| Опора А14Б 506.000-00 для Ду32 и Ду50 | Серия 5.900-7,0 |  |  | шт. | 16 | 0,904 | 170 | 2720
Снабжение сжатым воздухом давлением 0,8 МПа
4 | Блок подготовки воздуха Ду20, Ру 16 в составе: | МХЗ-1-000002 |  | Camozzi | шт. | 48 |  | 13488.37 | 647441.76 | https://пневмоцилиндр.рф/index.php/podgotovka-vozdukha-seriya-mx/bloki-podgotovki-vozdukha-v-sbore-seriya-mx/27843-mx3-1-000002-detail
БПВ | - фильтр-регулятор;
- лубрикатор
с присоединительными фитингами
5 | Пневмощит в составе*: | Нестандартизир. обруд. |  | 1727-1/9-52-ВС.СБ | шт. | 62 | сборка |  | 1102975.536
ПЩ
5.1* | Кран шаровой муфтовый, Ду20, Ру 16, Сталь 20 | КШ.М.020.016-00 |  | ООО «Гирас» | шт. | 2 | 1,1 | 4097.964 | 8195.928
5.2* | Латунный соединитель быстроразъемный |  |  | т.8-495-576-89-98
| БРС для шланга 3/4" |  |  | ООО «Динамика» | шт | 2 |  | 2500 | 5000
5.3* | Латунный трехсторонний фитинг равнопроходной | VTr.130.N.0005 |  | VALTEC | шт. | 1 |  | 345 | 345
| 3/4" |  |  | т.8-800-100-03-73
5.4* | Сгон разъемный угловой 3/4" | VTr.098.N.0005 |  | VALTEC | шт. | 1 |  | 491 | 491
5.5* | Сгон разъемный прямой 3/4" | VTr.341.N.0005 |  | VALTEC | шт. | 4 |  | 365 | 1460
5.6* | Ниппель 3/4" | VTr.582.N.0005 |  | VALTEC | шт. | 2 |  | 116 | 232
5.7* | Ниппель приварной 3/4", L=1000мм, Сталь 20 |  |  | Терма-МСК | шт. | 1 |  | 116 | 116
5.8* | Лист из стали СтЗ | ГОСТ 16523-97 |  |  | м2 | 1.3 |  | 1500 | 1950
6 | Рукав Г (ГУ)-10-25-40-У Резиноткан., L=6m | ГОСТ 18698-79 |  |  | шт. | 124 |  | 616.12 | 76398.88 | https://rti63.ru/product/rukav_g_iv_10_25_40_u_gost_18698_79/
7 | Кран шаровой фланцевый, Ду20, Ру 16, Сталь 20 с | КШ.Ф.020.016-00 |  | ООО «Гирас» | шт. | 62 | 6,1 | 7654.284 | 474565.608
КШ.Ф | ответными фланцами по ГОСТ 33259-2015 |  |  | т.8-495-576-89-98
8 | Кран шаровой фланцевый, Ду65, Ру 16, Сталь 20 с | КШ.Ф.065.016-00 |  | То же | шт. | 3 | 16,2 | 34377.18 | 103131.54
КШ.Ф | ответными фланцами по ГОСТ 33259-2015
Спускники, воздушники
9 | Кран шаровой муфтовый Ду15, Ру16 | КШ.М.015.016-00 |  | ООО «Гирас» | шт. | 8 | 0,9 | 3151.368 | 25210.944
КШМ | материал корпуса Сталь 20 |  |  | ООО «Динамика»
| Труба-Р-20х2,8 для подсоединения муфтовой | ГОСТ 3262-75 |  |  | п.м | 4 | 1,66 | 153 | 612
арматуры
Изделия и материалы системы воздуха н.д.
Трубопроводы и фитинги
| Труба стальная бесшовная | ГОСТ 8734-75*
| холоднодеформированная d76x3,5 | В 20 ГОСТ 8733-74 |  |  | п.м | 780 | 6,258 | 977 | 762060 | https://steel-ex.ru/truby/truba-besshovnaya-76/truba-besshovnaya-76kh3-5/
| То же d25x2,0 |  |  |  | п.м | 150 | 1,237 | 160 | 24000
| Тоже d18x1,6 | ГОСТ 10704-91 |  |  | п.м | 3 | 0,647 | 150 | 450
| Гильза d108x4,0, L=300mm |  |  |  | шт. | 1 | 3,078 | 3700 | 3700
| Переход К76хЗ,5-57x3,0 Сталь 20 | ГОСТ 17378-2001 |  |  | шт. | 62 | 0,3 | 200 | 12400 | https://gremir.ru/perehody-gost-17378/perehody-ocinkovannye-gost-17378/c-76-3-5-57-3-76h57-76h3-5-57h3-65-50/
| Переход К57хЗ,0-25x1,6 Сталь 20 |  |  |  | шт. | 62 | 0,3 | 114 | 7068
| Отвод 90° 76x3,5 Сталь 20 | ГОСТ 17375-2001 |  |  | шт. | 18 | 1,0 | 345 | 6210
| Отвод 90° 57x3,0 Сталь 20 | ГОСТ 17375-2001 |  |  | шт. | 21 | 0,5 | 229 | 4809
| Тройник 76x3,5 Сталь 20 | ГОСТ 17376-2001 |  |  | шт. | 65 | 0,8 | 513 | 33345
| Тройник 57x3,0 Сталь 20 | ГОСТ 17376-2001 |  |  | шт. | 1 | 0,4 | 312 | 312
| Грунт ГФ-021 | ГОСТ 25129-2020 |  |  | м2 | 220 |  | 3.516 | 773.52
| Эмаль ПФ-115 (2 слоя) цвет синий | ГОСТ 6465-76 |  |  | м2 | 440 |  | 15.48 | 6811.2
| Опора подвесная А14Б 580.000-01 | Серия 5.900-7,0 |  |  | шт. | 6 | 1,5 | 400 | 2400 | https://skyprom.ru/shop/opory-truboprovodov/opory-serii-5900-7/opory-serii-5900-7-vypusk-4/opory-podvesnye-a14b-580000/
| Опора стальная бескорпусная ОПБ2-76 | ТУ 3680-001-04698606-04 |  |  | шт. | 130 | 0,46 | 185 | 24050
| Опора стальная бескорпусная ОПБ2-25 | ТУ 3680-001-04698606-04 |  |  | шт. | 80 | 0,13 | 253 | 20240 | https://ms-gp.ru/catalog/opory-podvizhnye/opb2/25-st3/
| Уголок Б-50х50х5,0 | ГОСТ 8509-93 |  |  | п.м | 15 | 3,77 | 360 | 5400
СтЗ ГОСТ535-2005
| ИТОГО руб с НДС | [7 empty] | 15875433.16

## ЭС
Поз. | Наименование и техническая характеристика | Тип, марка, обозначение документа, опросного листа | Код продукции | Поставщик | Ед. измерения | Кол. | Масса 1 ед., кг | цена руб. с НДС | Стоимость руб. с НДС
1 | 2 | 3 | 4 | 5 | 6 | 7 | 8 | 9 | 10
Кабельные изделия
1 | Кабель с медной жилой сеч. 1х240мм2мк | ПвБПнг(А)-НF-ЗкВ |  |  | м | 2040 |  | 2496.85 | 5093574 | КП ТПК Парма
2 | Муфта концевая для линий метрополитена на напряжение ЗкВ, сечение жилы 240мм2 | ПКВНтмОнг-3-240 |  |  | компл. | 8 |  | 5000 | 40000 | https://www.pzemi.ru/catalog/kabelnye_mufty/mufty_dlya_metropolitena_i_nazemnogo_transporta/mufta_pkvntmong_3_240/
3 | Кабель с алюм. жилами сеч. Зх150/35мм2 | АПвВнг(А)-LS- 10кВ |  |  | м | 100 |  | 2447.5 | 244750
4 | Муфта соединительная для кабеля 10В | СПтп-10-А-150/240 |  |  | компл. | 2 |  | 15420 | 30840 | https://www.pzemi.ru/catalog/kabelnye_mufty/mufty_obshchepromyshlennogo_primeneniya/mufty_soedinitelnye_na_napryazhenie_10_kv/mufta_sptp_10_a_150_240/
5 | Демонтаж сущ. кабельной трассы | АСБбГУ 3x150 |  |  | м | 100 |  |  | 0
Электромонтажные изделия
1 | Кабельный держатель BHR-20 (025-4Омм) для крепления кабелей к сущ. Эстакаде |  | BHR2004 |  | шт. | 500 |  | 12.2125 | 6106.25
2 | Сталь разносортная |  |  |  | т | 0.1 |  | 80000 | 8000
3 | Траншея Т-6 (по типовому проекту А5-92) | .число ниток - 4 |  |  | м | 160 |  |  | 0
4 | Лента сигнальная шириной 600мм |  |  |  | м | 160 |  | 37 | 5920 | https://www.vseinstrumenti.ru/product/signalnaya-lenta-staler-lse-600-ostorozhno-kabel-100p-m-h600mm-100mkr-6001-902990/
5 | Песок для строительных работ |  |  |  | м3 | 24 | 1500кг | 820 | 19680
6 | Разборка и восстановл-е асфальтового покрытия |  |  |  | м2 | 12 |  |  | 0
7 | Благоустройство и восстановление газона |  |  |  | м2 | 60 |  |  | 0
8 | Труба жёсткая из полиэтилена низкого давления (ПНД) в комплекте с соединительной муфтой, с условным проходом: dy= 100мм |  | 160911 | ЗАО «ДКС» | м | 200 |  | 370.33 | 74066
9 | Труба гибкая гофрир-я из полиэтилена низкого давления (ПНД) в комплекте с соединительной муфтой, с условным проходом: Фу=90мм |  | 121990 | ЗАО «ДКС» | м | 50 |  | 241 | 12050 | https://www.dkcmarket.ru/121990.html
10 | Кабельная стяжка усиленная неразъёмная | КСС 8x300 |  | Завод «КВТ» | упак. | 1 |  | 520 | 520
| Кабеленесущие конструкции для линии 825В | [7 empty] | 0
| «Л1» до Распределительного пункта №1 | [7 empty] | 0
1 | Лоток лестничный, горячеоцинкованный | 50x400x3000 | LL5040HDZ | ЗАО «ДКС» | м | 80 |  | 600 | 48000 | https://www.dkcmarket.ru/ll5040hdz.html
2 | Ответвитель вертикальный шарнирный | LE, 50x400 | LE5004HDZ | +7(495)916-52-62 | шт. | 2 |  | 9420 | 18840
3 | Ответвитель горизонтальный 90° | LC90, 50x400 R=600 | LC5640HDZ | то же | шт. | 2 |  | 10456.33 | 20912.66
4 | Траверса одиночная 41x41 для лотка с основ.500 |  | BST4150HDZ | то же | шт. | 60 |  | 1411.74 | 84704.4
5 | Прижим кабельного лотка . |  | LP1000HDZ | то же. | шт. | 164 |  | 226.32 | 37116.48
6 | Скоба ТМ для лотка с основ. 500 мм | ТМ L=500 | BMM1O5OHD0 | то же | шт. | 20 |  | 722.1 | 14442 | https://olmi-connect.ru/shop/otsinkovannaya-stal/dkc--dks-bmm1050-30695-kreplenie-k-stene-dlya-vert/
7 | Пластина соединительная | GTO L 50 | LG5000HD2 | то же | шт. | 16 |  | 250 | 4000
8 | Винт с квадратным подголовником МбхЮ | МбхЮ | СМ010610 | то же | шт. | 116 |  | 5.53 | 641.48
9 | Гайка шестигранная Мб | Мб | СМ110600 | то же | шт. | 116 |  | 1.97 | 228.52
10 | Шайба стопорная Мб | Мб | СМ220600 | то же | шт. | 116 |  | 3.28 | 380.48
11 | Гайка с насечкой, препятств. откручиванию | Мб | СМ 100600 | то же | шт. | 164 |  | 4.87 | 798.68
12 | Винт с гл. головкой и квадрат, подголовником | М6х20 | СМ010620 | то же | шт. | 164 |  | 10.32 | 1692.48
13 | Шпилька резьбовая МЮхЮОО | МЮхЮОО | СМ201001 | то же | шт. | 122 |  | 279 | 34038
14 | Гайка шестигранная М10 | МЮ | СМИ 1000 | то же | шт. | 244 |  | 2 | 488
15 | Шайба кузовная М10 | МЮ | СМ121000 | то же | шт. | 244 |  | 11.16 | 2723.04
16 | Стальной забивной анкер М10 | МЮ | СМ401040 | то же | шт. | 122 |  | 51.28 | 6256.16
17 | Стандартный анкер с болтом М8 | М8 | СМ430850 | то же | шт. | 42 |  | 107 | 4494
| Кабеленесущие конструкции для линии 825В | [7 empty] | 0
| «Л2» до Распределительного пункта №2 | [7 empty] | 0
1 | Лоток лестничный, горячеоцинкованный | 50x400x3000 | LL5040HDZ | ЗАО «ДКС» | м | 60 |  | 600 | 36000
2 | Ответвитель вертикальный шарнирный | LE, 50x400 | LE5004HDZ | +7(495)916-52-62 | шт. | 2 |  | 9420 | 18840
3 | Ответвитель горизонтальный 90° | LC90, 50x400 R=600 | LC5640HDZ | то же | шт. | 2 |  | 10456.33 | 20912.66
4 | Траверса одиночная 41x41 для лотка с основ.500 |  | BST4150HDZ | то же | шт. | 28 |  | 1411.74 | 39528.72
5 | Прижим кабельного лотка |  | LP1000HDZ | то же. | шт. | 100 |  | 226.32 | 22632
6 | Скоба ТМ для лотка с основ. 500 мм | ТМ L=500 | BMM1050HDZ | то же | шт. | 20 |  | 722.1 | 14442
7 | Пластина соединительная | GTO L 50 | LG5000HDZ | то же | шт. | 12 |  | 250 | 3000
8 | Винт с квадратным подголовником МбхЮ | МбхЮ | СМ010610 | то же | шт. | 86 |  | 5.53 | 475.58
9 | Гайка шестигранная Мб | Мб | СМ110600 | то же | шт. | 86 |  | 1.97 | 169.42
10 | Шайба стопорная Мб | Мб | СМ220600 | то же | шт. | 86 |  | 3.28 | 282.08
11 | Гайка с насечкой, препятств. откручиванию | Мб | СМ100600 | то же | шт. | 96 |  | 4.87 | 467.52
12 | Винт с гл. головкой и квадрат, подголовником | М6х20 | СМ010620 | то же | шт. | 96 |  | 10.32 | 990.72
13 | Шпилька резьбовая МЮхЮОО | МЮхЮОО | СМ201001 | то же | шт. | 54 |  | 279 | 15066
14 | Гайка шестигранная М10 | МЮ | СМИ 1000 | то же | шт. | 110 |  | 2 | 220
15 | Шайба кузовная М10 | МЮ | СМ121000 | то же | шт. | 110 |  | 11.16 | 1227.6
16 | Стальной забивной анкер М10 | МЮ | СМ40Ю40 | то же | шт. | 56 |  | 51.28 | 2871.68
17 | Стандартный анкер с болтом М8 | М8 | СМ430850 | то же | шт. | 42 |  | 107 | 4494
| Кабеленесущие конструкции для линии 6кВ | [7 empty] | 0
| «ТП29» до места врезки в сущ. каб. линию | [7 empty] | 0
1 | Лоток лестничный, горячеоцинкованный | 50x200x3000 | LL5020HDZ | ЗАО «ДКС» | м | 60 |  | 1441.73 | 86503.8 | https://www.dkcmarket.ru/ll5020hdz.html
2 | Ответвитель вертикальный шарнирный | LE, 50x200 | LE5002HDZ | +7(495)916-52-62 | шт. | 1 |  | 8949.9 | 8949.9
3 | Траверса одиночная 41x41 для лотка с основ.400 |  | BST4140HDZ | то же | шт. | 40 |  | 1159.62 | 46384.8
4 | Прижим кабельного лотка |  | LP1000HDZ | то же | шт. | 80 |  | 226.32 | 18105.6
5 | Пластина соединительная . | GTO L 50 | LG5000HDZ | то же | шт. | 4 |  | 351.88 | 1407.52
6 | Винт с квадратным подголовником МбхЮ | МбхЮ | СМ010610 | то же | шт. | 54 |  | 5.53 | 298.62
7 | Гайка шестигранная Мб | Мб | СМ110600 | то же | шт. | 54 |  | 1.97 | 106.38
8 | Шайба стопорная Мб | Мб | СМ220600 | то же | шт. | 54 |  | 3.28 | 177.12
9 | Гайка с насечкой, препятств. откручиванию | Мб | СМ100600 | то же | шт. | 82 |  | 4.87 | 399.34
10 | Винт с гл. головкой и квадрат, подголовником | М6х20 | СМ010620 | то же | шт. | 82 |  | 10.32 | 846.24
11 | Шпилька резьбовая М 10x1000 | МЮхЮОО | СМ201001 | то же | шт. | 82 |  | 279 | 22878
12 | Гайка шестигранная М10 | мю | СМИ 1000 | то же | шт. | 164 |  | 2 | 328
13 | Шайба кузовная М10 | мю | СМ121000 | то же | шт. | 164 |  | 11.16 | 1830.24
14 | Стальной забивной анкер М10 | мю | СМ401040 | то же | шт. | 82 |  | 51.28 | 4204.96
| ИТОГО руб. с НДС | [7 empty] | 6189303.13

## КЖ1
ЖД Пути
Лист 15
Марка поз. | Обозначение | Наименование | Кол. шт | Масса ед. кг | Прим. | цена руб. с НДС | Стоимость руб. с НДС
Верхнее строение пути между осями И1-И2
| ГОСТ Р 51685-2000 | Рельс Р65-НТЗОО-76ХФ-12.5-Y-B-P-2/2 - | 30 | шт
| ГОСТ Р 51685-2000 | Рельс Р65-НТ300-76ХФ-5,02-У-В-Р-2/2 | 2 | шт | длину уточнить по месту
| ГОСТ Р 55497-2013 | Уголок СП 850-Э48, Бобщ = 92,85 | -
|  | Скрепление типа ЖБР-65 ПШ-Д | 358 | компл.
|  | Контррельсовое скрепление с упором | 170 | ком пл.
| EASYFIX | Химический анкер EASYFIX bit-200 | 358 | картрвдкей по 420 мл |  | 2800 | 1002400 | https://him-anker.ru/magazin/product/himicheskij-anker-bit-200?yclid=15226522081396785151
|  | Волокно (сечка) из базальтовой ткани для клеевого состава дюбеля | 2 | КГ |  |  | 0
0
|  | Верхнее строение пути между осями И1-ИЗ |  |  |  |  | 0
| ГОСТ Р 51685-2013 | Рельс Р65-НТ300-76ХФ-12.5-Y-B-P-2/2 | 30 | шт |  |  | 0
| ГОСТ Р 51685-2013 | Рельс Р65-НТЗОО-76ХФ-5,02-У-В-Р-2/2 | 2 | шт | длину уточнить по месту |  | 0
| ГОСТ Р 55497-2013 | Уголок СП 850-Э48, 1_общ.= 92,85 | -
|  | Скрепление типа ЖБР-65 ПШ-Д | 358 | компл. |  |  | 0
|  | Контррельсовое скрепление с упором | 170 | компл. |  |  | 0
| EASYFIX | Химический анкер EASYFIX bit-200 | 358 | картриджей по 420 мл |  | 2800 | 1002400
|  | Волокно (сечка) из базальтовой ткани для клеевого состава дюбеля | 2 | кг
Лист 16
Марка поз. | Обозначение | Наименование | Кол. шт | Масса ед. кг | Прим.
|  | Стык рельсов типа Р65 со скреплением ЖБР-65 ПШ-Д | 30 | шт | расход на один стык
1 | ГОСТ 33184-2014 | Накладка 2 Р65 | 2 | 18,93
2 | ГОСТ 11530-93 | Болт М27-8дх160.88.35 | 4 | 0,82
3 | ГОСТ 19115-91 | Шайба 27 | 4 | 0,09
4 | ГОСТ 11532-93 | Гайка В2 М27-7Н.5 | 4 | 0,22
Материалы
| ГОСТ 3333-80 | Смазка гафитная | 0.04 | кг
|  | Контррельсовое скрепление |  |  | расходна одно скрепление
5 | ГОСТ 22343-2014 | Клемма пружинная ПК | 2
6 | ГОСТ 21797-76 | Шайба двухвитковая | 2
7 | ГОСТ 16016-79 | Болт М22х75 | 2
8 |  | Прокладка под подошву рельса ЦП 143 | 1
9 |  | Подкладка КБ-65 | 1
10 | ГОСТ 19903-2015 | t20x500x180 | 1 | 14,13 | С255
11 | ГОСТ 19903-2015 | t20x220x180 | 1 | 6,22 | С255
| ГОСТ 19903-2015 | t20, Зобщ. = 0,06 | - | 157,0 кг/м2 | С255
12 |  | Заглушка дюбеля центровочная МКС-027 | 2
13 | 2005-01.01.000 | Дюбель пластмассовый | 2
14 |  | Шуруп путевой ЦП 54 с шестигранной головкой | 2
15 |  | МКС-026 шайба электроизолирующая | 2
16 | ГОСТ 19903-2015 | t10x50x100 | 1 | 0,40 | С255
|  | Прокладки регулировочные по типу МКС-048, толщиной 1мм 180x500мм (индивидуального изготовления) | 2
|  | Прокладки регулировочные по типу МКС-048, толщиной 1мм 180x500мм (индивидуального изготовления) | 3

## АР2
Поз. | Обозначение | Наименование | Кол. | Масса, ед., кг | Примечание | цена за ед. с НДС | Стоимость руб.с НДС
ВИ-1 | ООО "Синтера" | Перегородка противопожарная Syntera-Fireproof EIW15 светопрозрачная толщина перегородки 72 мм. Видимая ширина профилей примыкающих к проёму и дверям - 46 мм. Видимая ширина межсекционных профилей - 68 мм, оклеенным на высоту 1200 мм плёнкой Black OUT с одной стороны, с другой - прозрачной противоударной 112 мкм, 2250x3640(6)мм с дверью распашной 1000x2100(И)мм светопрозрачной, противопожарной, дымогазонепроницаемой Syntera-Fire 63/90 EIWS 30 в алюминиевой обвязке (полотно: Р16, толщина 63 мм, с обвязкой 90 мм. Стальное армирование. | 2 |  | шт. | 339496.598 | 678993.196
ВИ-2 | ООО "Синтера" | Перегородка противопожарная Syntera-Fireproof EIW15 светопрозрачная толщина перегородки 72 мм. Видимая ширина профилей примыкающих к проёму и дверям - 46 мм. Видимая ширина межсекционных профилей - 68 мм, оклеенным на высоту 1200 мм плёнкой Black OUT с одной стороны, с другой - прозрачной противоударной 112 мкм, 4000x3640(h)MM | 1 |  | шт. | 565527.612 | 565527.612
ВИ-3 | ООО 'Синтера11 | Перегородка противопожарная Syntera-Fireproof EIW15 светопрозрачная толщина перегородки 72 мм. Видимая ширина профилей примыкающих к проёму и дверям - 46 мм. Видимая ширина межсекционных профилей - 68 мм, оклеенным на высоту 1200 мм плёнкой Black OUT с одной стороны, с другой - прозрачной противоударной 112 мкм, 4250х3640(И)мм с дверью распашной 1000x2100(Ц)мм светопрозрачной, противопожарной, дымогазонепроницаемой Syntera-Fire 63/90 EIWS 30 в алюминиевой обвязк« (полотно: Р16, толщина 63 мм, с обвязкой 90 мм. Стальное армирование. | 4 |  | шт. | 613555.964 | 2454223.856
ВИ-4 | ООО "Синтера" | Перегородка противопожарная Syntera-Fireproof EIW15 светопрозрачная толщина перегородки 72 мм. Видимая ширина профилей примыкающих к проёму и дверям - 46 мм. Видимая ширина межсекционных профилей - 68 мм, оклеенным на высоту 1200 мм плёнкой Black OUT с одной стороны, с другой - прозрачной противоударной 112 мкм, 4000х3640(И)мм с дверью распашной 1000x2100(h)мм светопрозрачной, противопожарной, дымогазонепроницаемой Syntera-Fire 63/90 EIWS 30 в алюминиевой обвязк« (полотно: Р16, толщина 63 мм, с обвязкой 90 мм. Стальное армирование. | 1 |  | шт. | 582819.474 | 582819.474
ВИ-5 | ООО "Синтера" | Перегородка противопожарная Syntera-Fireproof EIW15 светопрозрачная толщина перегородки 72 мм. Видимая ширина профилей примыкающих к проёму и дверям - 46 мм. Видимая ширина межсекционных профилей - 68 мм, оклеенным на высоту 1200 мм плёнкой Black OUT с одной стороны, с другой - прозрачной противоударной 112 мкм, 5000x3640(h)MM | 1 |  | шт. | 702557.3 | 702557.3
|  | Доводчик Dorma TS Profil, 7 шт. | 7 |  | шт | 6000 | 42000
|  | Доставка | 1 |  | шт | 69069 | 69069
5095190.438

## ПТ
Позиция | Наименование и техническая характеристика | Тип, марка, Обозначение документа, опросного листа | Код продукции | Поставщик | Ед. измерения | Кол. | Масса 1 ед., кг | цена руб. с НДС | Стоимость руб. с НДС
1 | 2 | 3 | 4 | 5 | 6 | 7 | 8 | 9 | 10
Насосная станция
Оборудование
1 | Установка пожаротушения ANTARUS 3 IS150-50-45/4-16/DS2-GPRS-J (ОПЦ, жокей MLV4-10, бак 50/16, КВ, СХ, ШУ отдельностоящий) Q=244,8 мЗ/час Н=53,5 м N=90 кВт 2 раб+1рез, | артикул: 094284 |  |  | уст | 1 |  | 6087956 | 6087956 | КП Пожкомплект СПб
1.1 | жокей MLV4-10 Q=5,36 м3/ч Н=68,09 м N=2,2 кВт |  |  |  | шт | 1
2 | Установка компрессорная КВ-7 Производительность 275 л/мин, давление 10 бар, Объём ресивера 110л, мощность 2,2 Квт |  |  |  | уст | 1 |  | 66976 | 66976 | КП Пожкомплект СПб
3 | Коалесцирующий фильтр воздушный F3500 PN16 520000 л/мин, DN300, до 5 мкм. |  |  |  | шт | 1 |  | 220010 | 220010 | КП А сталь
4 | Осушитель ручной АД3400 |  |  |  | шт | 1 |  | 295570 | 295570 | КП А сталь
5 | Трубы стальные электросварные d 76x2,8 сталь В-стЗсп ГОСТ 10704-91 | ГОСТ 10704-91 |  |  | м | 7 |  | 400 | 2800 | КП от ПКФ Метинвест-сервис
6 | Трубы стальные электросварные d 89x4,5 сталь В-стЗсп ГОСТ 10704-91 | ГОСТ 10704-91 |  |  | м | 4.5 |  | 870 | 3915 | КП от ПКФ Метинвест-сервис
7 | Трубы стальные электросварные d 159x3,2 сталь В-стЗсп ГОСТ 10704-91 | ГОСТ 10704-91 |  |  | м | 30 |  | 1350 | 40500 | КП от ПКФ Метинвест-сервис
8 | Трубы стальные электросварные d 219x4,0 сталь В-стЗсп ГОСТ 10704-91 | ГОСТ 10704-91 |  |  | м | 14 |  | 1650 | 23100 | КП от ПКФ Метинвест-сервис
| Обозначения на схеме насосной: | [7 empty] | 0
1 | Отвод крутоизогнутый приварной стальной тип 3D 90-159x4,0 | ГОСТ 17375-2001 |  |  | шт | 9 | 5,4 | 1750 | 15750 | КП от ПКФ Метинвест-сервис
2 | Отвод крутоизогнутый приварной стальной тип 3D 90-219x5,0 | ГОСТ 17375-2001 |  |  | шт | 2 | 13,0 | 3780 | 7560 | КП от ПКФ Метинвест-сервис
3 | Отвод крутоизогнутый приварной стальной тип 3D 90-89x4,5 | ГОСТ 17375-2001 |  |  | шт | 3 | 1,7 | 490 | 1470 | КП от ПКФ Метинвест-сервис
4 | Отвод крутоизогнутый приварной стальной тип 3D 90-2-76x3,0 | ГОСТ 17375-2001 |  |  | шт | 4 | 0,8 | 300 | 1200 | КП от ПКФ Метинвест-сервис
5 | Тройник бесшовный приварной стальной 1-219,1x6,3-219,1x6,3 | ГОСТ 17376-2001 |  |  | шт | 2 | 23 | 4520 | 9040 | КП от ПКФ Метинвест-сервис
6 | Тройник бесшовный приварной стальной 1-219,1x8-168,3x7,1 | ГОСТ 17376-2001 |  |  | шт | 3 | 20 | 5830 | 17490 | КП от ПКФ Метинвест-сервис
7 | Переход бесшовный приварной стальной К-2-159x8,0-76x5 | ГОСТ 17378-2001 |  |  | ШТ | 1 | 2,6 | 760 | 760 | КП от ПКФ Метинвест-сервис
8 | Переход бесшовный приварной стальной Э-2-219x6-159x4,5 (эксцентрический) | ГОСТ 17378-2001 |  |  | шт | 2 | 4,4 | 3020 | 6040 | КП от ПКФ Метинвест-сервис
9 | Переход бесшовный приварной стальной К-2-219x6-89x3,5 | ГОСТ 17378-2001 |  |  | шт | 3 | 2,9 | 1310 | 3930 | КП от ПКФ Метинвест-сервис
11 | ЗТ 200/1,6(Р)-Ф.У3.1 «АМК-200» vl” DN200 PN16 с комплектом фланцев DN200 PN16 |  |  |  | шт | 2 |  | 35212 | 70424 | КП от ПКФ Метинвест-сервис
12 | ЗТ 150/1,6(Р)-Ф.У3.1 «АМК-150» vl” DN150 PN16 с комплектом фланцев DN150 PN16 |  |  |  | шт | 4 |  | 26796 | 107184 | КП от ПКФ Метинвест-сервис
13 | ЗТ 65/1,6(Р)-Ф.У3.1 «АК-65» vl” DN65 PN16 с комплектом фланцев DN65 PN16 |  |  |  | шт | 1 |  | 14825 | 14825 | КП от ПКФ Метинвест-сервис
14 | Задвижка клиновая фланцевая с ручным управлением DN 80 PN16 | Серия KR11 Гранар |  |  | шт | 3 |  | 16718.4 | 50155.2 | КП Элита Центр
15 | Клапан обратный шаровой фланцевый DN80 PN16 | VGA |  |  | шт | 3 |  | 8500 | 25500 | https://dn.ru/klapan/klapan-obratnyi/flantcevyi/sharovyi/dn-ru/py16/du80
16 | Фланцы стальные плоские приварные 80-16-01-1-В-ст20-П ГОСТ 33529 | ГОСТ 33259-2015 |  |  | шт | 6 |  | 2024 | 12144 | КП от ПКФ Метинвест-сервис
17 | Фланцы стальные плоские приварные 150-16-01-1-B-CT20-II ГОСТ 33529 | ГОСТ 33259-2015 |  |  | шт | 2 |  | 3938 | 7876 | КП от ПКФ Метинвест-сервис
18 | Фланцы стальные плоские приварные 200-16-01-1-В-СТ20-П ГОСТ 33529 | ГОСТ 33259-2015 |  |  | шт | 3 |  | 5368 | 16104 | КП от ПКФ Метинвест-сервис
19 | Фланцы стальные плоские приварные 65-16-01-1-В-ст20-П ГОСТ 33529 | ГОСТ 33259-2015 |  |  | шт | 1 |  | 1600 | 1600 | КП от ПКФ Метинвест-сервис
20 | Переход под муфту 150x100 (Грувлок) 159x114,3 | «ГРУБ» |  |  | шт | 2 |  | 1100 | 2200 | https://armafit.ru/product/perexod-koncentricheskij-pod-muftu-gcr-chugun-du150x100-159x1143mm-gcr159r114-dinarm
20а | Муфта жёсткая МЖ02 Ду 100 | «ГРУБ» |  |  | шт | 2 |  | 1100 | 2200
206 | Муфта жёсткая МЖ02 Ду 150 | «ГРУБ» |  |  | шт | 2 |  | 1100 | 2200
21 | Заглушка фланцевая DN200 PN16 | АТК 24.200.02.90 |  |  | шт | 1 |  | 2330 | 2330 | 1650
22 | Заглушка фланцевая DN150 PN16 | АТК 24.200.02.90 |  |  | шт | 1 |  | 1980 | 1980
23 | Головка муфтовая DN80 ГМ-80 | ГОСТ Р 53279-2009 |  |  | шт | 3 |  | 305 | 915 | https://www.holt-trade.ru/catalog/obor/golovki/zaglushki-gz/tovar-114.html
24 | Головка-заглушка DN80 ГЗ-80 | ГОСТ Р 53279-2009 |  |  | шт | 3 |  | 255 | 765
А | Узел управления «Спринт» УУ-С150/1,6 Вз(Э22О)-ВФ.О4- «Спринт-150». с 3-мя эксгаустерами Э50/1.2(Э12)-ВМ.У3.1 |  |  |  | компл | 1 |  | 248630 | 248630 | КП Пожкомплект СПб
Б | Узел управления спринклерный водозаполненный «Шалтан» УУ-С65/1, 6В-ВФ.04-«Шалтан» |  |  |  | шт | 1 |  | 48553 | 48553 | КП Пожкомплект СПб
10 | Опора подвесная П1 для Дн200 А14Б579.000-05 | Серия 5.900-7 |  |  | шт | 3 | 4,7 | 1200 | 3600 | https://skyprom.ru/shop/opory-truboprovodov/opory-serii-5900-7/opory-serii-5900-7-vypusk-4/opory-podvesnye-a14b-579000/
11 | Опора подвесная П2 для Дн150 А14Б579.000-05 | Серия 5.900-7 Выпуск 4 |  |  | шт | 1 |  | 1200 | 1200
12 | Крепление кетене ОП-3.1 для Дн150 А14Б508.000 | Серия 5.900-7 Выпуск 1 |  |  | шт | 2 | 6,0 | 1200 | 2400
13 | Крепление к стене ОП-4 для Дн76 А14Б505.000-01 | Серия 5.900-7 Выпуск 1 |  |  | шт | 2 | 1,48 | 1200 | 2400
14 | Трубы стальные электросварные d 219x4,0 сталь В-стЗсп ГОСТ 10704-91 (Гильза Г-1) Длина 0,15 м | ГОСТ 10704-91 |  |  | шт | 4 |  | 1650 | 6600 | КП от ПКФ Метинвест-сервис
15 | Трубы стальные электросварные d 114x2,8 сталь В-стЗсп ГОСТ 10704-91 (Гильза Г-2) Длина 0,15 м | ГОСТ 10704-91 |  |  | шт | 4 |  | 1350 | 5400
16 | Трубы стальные электросварные d 159x3,2 сталь В-стЗсп ГОСТ 10704-91 (Гильза Г-3) Длина 0,45 м | ГОСТ 10704-91 |  |  | шт | 3 |  | 1500 | 4500
17 | Окраска труб масляной краской в 2 слоя |  |  |  | м2 | 56 |  | 50 | 2800
0
18 | Окраска труб грунтовкой «Ухра 1503» |  |  |  | м2 | 28 |  | 50 | 1400
| Воздухопровод Вз в насосной станции | [7 empty] | 0
1 | Трубы стальные водогазопроводные d 15x3,2 | ГОСТ 3262-75* |  |  | м | 7 |  | 400 | 2800
2 | Обратный клапан DN 15 на 4,0 Мпа пружинный, муфтовый с латунным золотником | VT.151 |  |  | шт | 1 | 539.39 | 405 | 405
3 | Вентиль муфтовый Dy 15 Ру 16 | 15с54бк |  |  | шт | 4 |  | 900 | 3600 | https://www.npo-manometr.ru/products/ventili_igolchatye_pod_manometr/15s54bk_ventil_igolchatyy_/?yclid=15878195204413980671
4 | Хомут для крепления труб ТП2, шаг 2,5 м | Серия 4.904-69 |  |  | шт | 4 | 0,065 | 740 | 2960 | https://mk-27.ru/homuty-s-samorezom-provolochnye-ss-babochka-styazhki-nejlon-skoby-odno-dvuhlapkovye-u-obraznye/homut-tp2/homut-du25-tp2-02-seriya-4-904-69-41237/
5 | Окраска труб масляной краской в 2 слоя |  |  |  | м2 | 0.66 |  | 50 | 33
6 | Окраска труб грунтовкой «Ухра 1503» |  |  |  | м2 | 0.33 |  | 50 | 16.5
| Направление №1 | [7 empty] | 0
1 | Ороситель спринклерный водяной СВО0-РВ0(д)0.77-Я1/2/Р57.ВЗ-«СВВ-15» - в том числе запас |  |  |  | шт | 590 |  | 390 | 230100 | КП от ПКФ Метинвест-сервис
2 | Муфта приварная трубная G1 /2 |  |  |  | шт | 578 |  | 38 | 21964 | КП от ПКФ Метинвест-сервис
3 | Кран шаровой муфтовый проходной Ру=1.6 МПа
| d 50 |  |  |  | ШТ. | 3 |  | 3992 | 11976 | КП от ПКФ Метинвест-сервис
| d 32 |  |  |  | шт. | 1 |  | 2904 | 2904 | КП от ПКФ Метинвест-сервис
| d 25 |  |  |  | шт | 15 |  | 2570 | 38550
4 | Эксгаустер Э50/1,2(Э12)-ВМ.У3.1 |  |  |  | шт | 3 | 31.0 | 89000 | 267000 | КП Пожкомплект СПб
5 | Манометр показывающий для жидких и газообразных сред . Класс точности 1,5-Степень защиты IP40. Диапазон показаний 0... 1,6 МПа. адиальный , резьба М 12x1,5 ТМ-310Р.00(0-1,6МПа)М 12х 1,5.150С. 1,5 |  |  |  | шт | 1 |  | 850 | 850 | https://manometry.ru/appliances/manometry/tehnicheskie-manometry/tm-310r/?utm_source=yandex&utm_medium=cpc&utm_campaign=dinamika&utm_term=&utm_content=11453444505&yclid=11882989429618376703
5.1 | Трёхходовой кран G1/2-G1/2 BP, PN25, латунь |  |  |  | шт | 1 |  | 720 | 720 | КП Элита Центр
6 | Трубы стальные электросварные прямошовные d 25x2 0 (dусл2О) сталь В-стЗсп ГОСТ 10704-91 | ГОСТ 10704-91 |  |  | м | 90 |  | 102 | 9180 | КП от ПКФ Метинвест-сервис
6.1 | Трубы стальные электросварные прямошовные d 32x2.2 (dусл25) сталь В-стЗсп ГОСТ 10704-91 | ГОСТ 10704-91 |  |  | м | 90 |  | 135 | 12150 | КП от ПКФ Метинвест-сервис
6.2 | Трубы стальные электросварные прямошовные d 40x2,2 (dусл32) сталь В-стЗсп ГОСТ 10704-91 | ГОСТ 10704-91 |  |  | м | 1850 |  | 200 | 370000 | КП от ПКФ Метинвест-сервис
6.3 | Трубы стальные электросварные прямошовные d 57x2,5 (dусл5О) сталь В-стЗсп ГОСТ 10704-91 | ГОСТ 10704-91 |  |  | м | 7 |  | 285 | 1995 | КП от ПКФ Метинвест-сервис
6.4 | Трубы стальные электросварные d 108x2,8 (d усл 100) сталь В-стЗсп ГОСТ 10704-91 | ГОСТ 10704-91 |  |  | м | 600 |  | 570 | 342000 | КП от ПКФ Метинвест-сервис
6.5 | Трубы стальные электросварные d 159x3,2 (d ycn l50) сталь В-стЗсп ГОСТ 10704-91 | ГОСТ 10704-91 |  |  | м | 10 |  | 1180 | 11800 | КП от ПКФ Метинвест-сервис
7 | Отвод крутоизогнутый приварной стальной тип 3D 90-159x4,0 | ГОСТ 17375-2001 |  |  | ШТ | 2 | 5,4 | 1900 | 3800 | КП от ПКФ Метинвест-сервис
8 | Отвод крутоизогнутый приварной стальной тип 3D 90-108x3,5 | ГОСТ 17375-2001 |  |  | шт | 2 | 2,2 | 670 | 1340 | КП от ПКФ Метинвест-сервис
9 | Переход бесшовный приварной стальной 3-1-159,0x4,5-108,0x4,0 | ГОСТ 17378-2001 |  |  | шт | 2 | 2.3 | 652 | 1304 | КП от ПКФ Метинвест-сервис
10 | Переход бесшовный приварной стальной К-1-108,0x4,0-57,0x3,0 | ГОСТ 17378-2001 |  |  | шт | 3 | 0.9 | 280 | 840 | КП от ПКФ Метинвест-сервис
И | Переход бесшовный приварной стальной К-1-45,0x4,0-32,0x4,0 | ГОСТ 17378-2001 |  |  | шт | 15 | 0.2 | 185 | 2775 | КП от ПКФ Метинвест-сервис
12 | Заглушка эллептическая исп. 1 Заглушка 42.4x3.6 | ГОСТ 17379-2001 |  |  | шт | 271 | 0,14 | 24 | 6504
13 | Подвеска для крепления труб к плитам перекрытия для трубы Ду32 АПЭ1391.0-01, шаг 3,5 м | Серия 5.908-1 |  |  | шт | 512 | 1,0 | 230 | 117760 | https://iskm.ru/product/opornaya-konstruktsiya-ape-13910-01-dn32-48mm-po-serii-5908-1
14 | Подвеска для крепления труб к металлоконструкциям для трубы Ду32 АПЭ 1404.0-01, шаг 4,0 м | Серия 5.908-1 |  |  | шт | 73 | 0,54 | 250 | 18250
15 | Опора подвесная для трубы Ду 100 А 14Б 579.000-03, шаг 6,0 м | Серия 5.900-7 Выпуск 4 |  |  | шт | 33 | 0,54 | 300 | 9900 | https://tigris-shop.ru/catalog/opory-truboprovodov/opornye-konstruktsii-seriya-5-900-7-vypusk-4/opory-a14b-579-000/opora-podvesnaya-a14b-579-000-03/
16 | Опора для крепления к стене для трубы Ду 100 А 14Б 507.000, шаг 6,0 м | Серия 5.900-7 Выпуск 1 |  |  | шт | 71 | 2.63 | 300 | 21300
17 | Опора для вертикального трубопровода Ду 100 А 14Б 593.000-03, шаг 6,0 м | Серия 5.900-7 Выпуск 4 |  |  | ШТ | 2 | 2,0 | 300 | 600
18 | Окраска масляной краской в 2 слоя |  |  |  | м2 | 785.8 |  | 50 | 39290
19 | Окраска труб грунтовкой «Ухра 1503» |  |  |  | м2 | 392.9 |  | 50 | 19645
Направление №2
1 | Ороситель спринклерный водяной CBO0-PH0(A)0,60-Rl/2/P57.B3-«CBH-Kl 15» - в том числе запас |  |  |  | ШТ | 66 |  | 380 | 25080 | КП от ПКФ Метинвест-сервис
2 | СПЖ «Стрим» v6 УКПЗА vl |  |  |  | шт | 13 |  | 15180 | 197340 | КП Пожкомплект СПб
3 | Устройство контроля положения запорной арматуры |  |  |  | шт | 13 |  | 4485 | 58305 | КП Пожкомплект СПб
4 | Кран шаровой муфтовый проходной Ру=1.6 МПа
| d 40 |  |  |  | шт. | 3 |  | 3418 | 10254 | КП от ПКФ Метинвест-сервис
| d32 |  |  |  | шт. | 19 |  | 2904 | 55176 | КП Элита Центр
| . d 25 |  |  |  | шт | 1 |  | 2570 | 2570 | КП Элита Центр
5 | Задвижка клиновая фланцевая с ручным управлением DN 50 PN16 | Серия KR14 Гранар |  |  | шт | 2 |  | 20900 | 41800 | КП от ПКФ Метинвест-сервис
5.1 | с комплектом фланцев приварных DN50 |  |  |  | шт | 2 |  | 590 | 1180 | КП от ПКФ Метинвест-сервис
6 | Манометр показывающий для жидких и газообразных сред. Класс точности 1,5. Степень защиты IP40. Диапазон показаний 0... 1,6 МПа. pадиальный , резьба М 12x1,5 ТМ-310Р.00(0-1,6МПа)М 12х 1,5.150С. 1,5 |  |  |  | шт | 1 |  | 950 | 950
6.1 | Трёхходовой кран G1/2-G1/2 BP, PN25, латунь |  |  |  | шт | 1 |  | 1300 | 1300 | КП от ПКФ Метинвест-сервис
7 | Заглушка эллиптическая исп.1 Заглушка 1-42,4x2,6 | ГОСТ 17379-2001 |  |  | шт | 4 | 0,14 | 35 | 140
8 | Заглушка эллиптическая исп. 1 Заглушка 1-33,7x2,3 | ГОСТ 17379-2001 |  |  | шт | 48 |  | 25 | 1200 | КП от ПКФ Метинвест-сервис
9 | Автоматичечкий воздухоотводчик Ду 15 (Valtec) | VT.502.NH.04 |  |  | шт | 1 |  | 880 | 880 | КП от ПКФ Метинвест-сервис
9.1 | Клапан отсекающий для демонтажа воздухоот ка Ду 15(Valtec) | VT.539.N.04 |  |  | ШТ | 1 |  | 5900 | 5900 | КП Элита Центр
10 | Муфта приварная трубная G1/2 |  |  |  | шт | 66 |  | 103.7736 | 6849.0566 | https://www.layta.ru/spetsavtomatika-mufta-privarnaya-l20-dlya-montazha-orositeley-rezba-trubnaya-g1-2.html
11 | Трубы стальные электросварные прямошовные d 20x2 сталь В-стЗсп ГОСТ 10704-91 | ГОСТ 10704-91 |  |  | м | 20 |  | 100 | 2000 | КП от ПКФ Метинвест-сервис
12 | Трубы стальные электросварные прямошовные d 25x2 сталь В-стЗсп ГОСТ 10704-91 | ГОСТ 10704-91 |  |  | м | 75 |  | 102 | 7650 | КП от ПКФ Метинвест-сервис
13 | Трубы стальные электросварные прямошовные d 32x2,0 сталь В-стЗсп ГОСТ 10704-91 | ГОСТ 10704-91 |  |  | м | 83 |  | 135 | 11205 | КП от ПКФ Метинвест-сервис
14 | Трубы стальные электросварные прямошовные d 40x2,5 сталь В-стЗсп ГОСТ 10704-91 | ГОСТ 10704-91 |  |  | м | 15 |  | 200 | 3000 | КП от ПКФ Метинвест-сервис
15 | Трубы стальные электросварные прямошовные d 76x2,8 сталь В-стЗсп ГОСТ 10704-91 | ГОСТ 10704-91 |  |  | м | 175 |  | 400 | 70000 | КП от ПКФ Метинвест-сервис
16 | Подвеска для крепления труб к металлоконструкциям для трубы Дн25 АПЭ 1404.0, шаг 3,0 м | Серия 5.908-1 |  |  | шт | 54 | 0,52 | 300 | 16200 | https://tigris-shop.ru/catalog/opory-truboprovodov/tipovye-uzly-krepleniya-truboprovodov-seriya-5-908-1/opory-ape-1404-0/podveska-dlya-krepleniya-trub-k-metallokonstruktsiyam-ape-1404-0/
17 | Подвеска для крепления труб к металлоконструкциям для трубы Дн32 АПЭ 1404.01, шаг 3,5 м | Серия 5.908-1 |  |  | шт | 24 | 0,54 | 350 | 8400
18 | Подвеска для крепления труб к металлоконструкциям для трубы Дн40 АПЭ1404.01, шаг 4,0 м | Серия 5.908-1 |  |  | ШТ | 2 | 0,54 | 370 | 740
19 | Опора для крепления труб Дн76 к кирпичной стене АПЭ13 78-01 | Серия 5.908-1 |  |  | шт | 32 | 2,8 | 400 | 12800
20 | Окраска масляной краской в 2 слоя |  |  |  | м2 | 95 |  | 50 | 4750
21 | Окраска труб грунтовкой «Ухра 1503» |  |  |  | м2 | 47.5 |  | 50 | 2375
| ИТОГ руб. с НДС | [7 empty] | 9572307.7566

## ЭМ3.1
Поз. | Наименование и техническая характеристика | Тип, марка, обозначение документа, опросного листа | Код продукции | Поставщик | Ед. измерения | Кол. | Масса 1 ед., кг | цена руб. с НДС | Стоимость руб. с НДС
1 | 2 | 3 | 4 | 5 | 6 | 7 | 8 | 9 | 10
Внутренний контур заземления:
1 | Провод ПуГВнг(В)-LS с медными жилами с
изоляцией из ПВХ пластиката
желто-зеленой расцветки, сечением:
| 1x10 мм |  |  |  | км | 0.2 |  | 111000 | 22200
| 1x6 мм |  |  |  | км | 0.3 |  | 46440 | 13932
| 1x16 мм |  |  |  | км | 0.1 |  | 119140 | 11914
2 | Сталь полосовая 25x4мм |  |  |  | км | 0.77 |  | 80000 | 61600
0
3 | Сталь полосовая 40x4мм |  |  |  | км | 0.02 |  | 115000 | 2300
0
3 | Скоба-держатель полосы |  |  |  | шт. | 385 |  | 321 | 123585
0
4 | Коробка уравнивания потенциалов о/у 1Р55 на |  |  |  | шт | 3 |  | 350 | 1050
13 присоединений
| ИТОГО руб. с НДС | [7 empty] | 236581

## СС1
Поз. | Наименование и техническая характеристика | Тип, марка, обозначение документа, опросного листа | Код продукции | Поставщик | Ед. измереныя | Кол. | Масса 1 ед., кг | цена руб. с НДС | Стоимость руб. с НДС
1 | 2 | 3 | 4 | 5 | 6 | 7 | 8 | 9 | 10
1. Радиотрансляция
1 | Радиоприемник однопрограммный | "Россия АГ-1" 0,25/30 |  |  | шт | 8 |  | 1500 |  | http://am-fm-radio.ru/rossia_ag1
2 | Радиорозетка | РПВ-1 |  | Россия | шт | 8 |  | 40
3 | Универсальная коробка | УК-2Р |  | Россия | шт | 10 |  | 30
4 | Кабель | ПРПВМ 2x0,9 |  | Россия | м | 110 |  | 30
5 | Миниканал серии DLPlus 20x12,5 |  | 300 07 | Legrand | м | 10 |  | 136
6 | Труба гофрированная d = 20 |  | 91920 | DKS | м | 100 |  | 18.45
7 | Держатель для трубы d = 20 |  | 51020 | DKS | шт | 200 |  | 5.33
8 | Труба водогазопроводная, легкая, с муфтой и резьбой, с условным проходом и толщиной стенки Н-Р-26,8х2,5 | ГОСТ 3262-75* |  |  | м | 3 |  | 160
9 | Мастика терморасширяющаяся огнезащитная | «МПО» |  | ООО «Евроресурс» | кг | 3 |  | 845.02
2. Часофикация
1 | Часовая станция (настенное исполнение) | ЧС-1-02-2 |  | НПП "КВАРЦ" | ШТ. | 1 |  | 13462 |  | ООО НПО Кварц
2 | Часы вторичные цифровые (электронные) | Кварц -4 |  | НПП "КВАРЦ" | шт. | 8 |  | 11266.2
3 | Часы вторичные цифровые (электронные) уличные | Кварц -5-Т-У |  | НПП "КВАРЦ" | шт. | 4 |  | 18889.2
4 | Коробка универсальная | УК-2П |  |  | шт. | 2
5 | Кабель | ПУГНП 2x0,75 |  |  | м | 440
6 | Миниканал серии DLPlus 20x12,5 |  | 300 07 | Legrand | м | 40
7 | Труба гофрированная d = 20 |  | 919 20 | DKS | м | 400
8 | Держатель для трубы d = 20 |  | 51020 | DKS | шт | 800
9 | Труба водогазопроводная, легкая, с муфтой и резьбой, с | ГОСТ 3262-75* |  |  | м | 5
условным проходом и толщиной стенки Н-Р-26,8х2,5
10 | Мастика терморасширяющаяся огнезащитная | «мпо» |  | ООО «Евроресурс» | кг | 5 |  | 845.02
3. Громкоговорящая связь (ГГС)
1 | Базовый корпус включает источник питания и 5 слотов плат | KPS102896 |  |  | ШТ. | 1
2 | Программное обеспечение для сервера GE 300 / IS300 | KPS103091 |  |  | шт. | 1
3 | Основная плата для четырех двухпроводных цифровых абонентов, тип В | KPS103116 |  |  | шт. | 2
4 | Атрибут: апгрейд G3-GED-4B на G3-GED-4D | KPS103070 |  |  | шт. | 2
5 | Основной терминал с микрофоном "гусиная шея", цвет черный | KPS102938 |  |  | шт. | 5
6 | Модуль клавиш с 12 кнопками для ЕЕ380А, ЕЕ380С, цвет черный | KPS102953 |  |  | шт. | 5
7 | Подключаемый блок питания | KPS103102 |  |  | шт. | 5
8 | Модуль для создания индивидуальных терминалов и подстанций, без микрофона | KPS102926 |  |  | шт. | 2
9 | Корпус 150x110x70мм | DKC 54000 |  |  | ШТ. | 2
10 | Усилитель мощности трансляционный, выходная мощи 480Вт | Sonar SPA-148DP |  |  | ШТ, | 1
11 | Усилитель мощности трансляционный, выходная мощи 240Вт | Sonar SPA-124DP |  |  | ПГГ. | 1
12 | Громкоговоритель рупорный трансляционный, 100В, 10/5/2.5B/IP56 | Sonar SHS-IOTA |  |  | ШТ. | 53
13 | Шкаф телекоммуникационный напольный 18U (600 х 8 дверь стекло | ШТК-М-18.6.8-1ААА |  |  | ШТ. | 1
14 | Полка перфорированная, глубина 620 мм | CB-62 |  |  | ШТ. | 1
15 | ЦМО Блок розеток Rem-10 с выкл. 8 Schuko 10 А алюм шнур 1.8 м. 1 8 IEC 60320 С14 (R-10-8S-C14) | R-10-8S-V-440-1.8 |  |  | ШТ. | 1
16 | Кабель витая пара 305м Hyperline UUTP4-C5E-S24-IN-1 GY 42045 | JUTP4-C5E-S24-IN- LSZH-GY |  |  | M | 240
17 | Кабель для систем оповещения огнестойкий, не поддерживающий горения, экранированный 1x2x1,5 | nC3Hr(A)-FRLS 1x2x1 |  |  | м | 400
18 | Кабель для систем оповещения огнестойкий, не поддерживающий горения, экранированный 1x2x2,5 | nC3Hr(A)-FRLS 1x2x2 |  |  | м | 650
19 | ИБП. 3000ВА. Форм-фактор-в стойку 2U | БП SR1103TL (3000 В7 |  |  | шт. | 1
20 | Батарейный модуль стоечного исполнения 2U | Батарейный модуль |  |  | шт. | 1
21 | Миниканал серии DLPlus 20x12,5 |  | 300 07 | Legrand | м | 40
22 | Труба гофрированная d = 20 |  | 91920 | DKS | м | 1250
23 | Держатель для трубы d = 20 |  | 51020 | DKS | шт | 2580
24 | Труба водогазопроводная, легкая, с муфтой и резьбой, t | ГОСТ 3262-75* |  |  | м | 5
условным проходом и толщиной стенки Н-Р-26,8х2,5
25 | Мастика терморасширяющаяся огнезащитная | «МПО» |  | ООО «Евроресурс» | кг | 5 |  | 845.02
4. Видеонаблюдение
1 | IP-камера купольная | S-2CD2123G2-IS (2.8mi |  | NIKVISION | ШТ | 12
2 | IP-камера цилиндрическая | DS-2CD2623G0-IZS |  | NIKVISION | шт | 5
3 | РоЕ-удлинитель витой пары | DS-1H34-0101P |  | NIKVISION | шт | 4
5. Локально-вычислительная сеть (ЛВС)
ШкафШКР4:
1 | Шкаф коммутационный Hyperfine настенный 22U 600х(пер.дв.стекл 2 бок.пан. | rWB-1566-GP-RAL900' |  | Hyperline | ШТ | 1
2 | Патч-панель 19" неэкранированная RJ-45, кат. 5е | ’3-19-24-8Р8С-С5Е-1К |  | Hyperline | шт | 2
3 | Кабельный организатор Hyperline пластиковый с крыш. глубина 53 мм, 19", 1U | CM-1U-D53-PL-COV |  | Hyperline | шт | 5
4 | Источник бесперебойного питания АРС Smart-UPS 22С | SMT2200RMI2UNC |  | АРС | шт | 1
LCD RM 2U 230V with Network Car
5 | Блок силовых розеток 10A без шнура 19" с выключател розеток, цвет черный | SHE19-8SH-S-2.5EU |  | Hyperline | шт | 1
6 | Кросс бокс оптический 19" на 32 SC (LC DUPLEX) со с | CABEUS FO-19-32SC |  | CABEUS | шт | 1
кассетой и КДЗС (без пигтейлов и проходных адаптере!
Шкаф ШКРЗ :
7 | Шкаф коммутационный Hyperline настенный 15U 600х(пер.дв.стекл 2 бок.пан. | ?WB-1566-GP-RAL900‘ |  | Hyperline | ШТ | 1
8 | Патч-панель 19" неэкранированная RJ-45, кат. 5е | ’3-19-24-8Р8С-С5Е-1К |  | Hyperline | ШТ | 2
9 | Кабельный организатор Hyperline пластиковый с крыш. глубина 53 мм, 19", Ш | CM-1U-D53-PL-COV |  | Hyperline | ШТ | 5
10 | Источник бесперебойного питания АРС Smart-UPS 220 LCD RM 2U 230V with Network Car | SMT2200RMI2UNC |  | АРС | ШТ | 1
11 | Блок силовых розеток 10A без шнура 19" с выключател розеток, цвет черный | SHE19-8SH-S-2.5EU |  | Hyperline | ШТ | 1
12 | Кросс бокс оптический 19" на 32 SC (LC DUPLEX) со с кассетой и КДЗС (без пигтейлов и проходных адаптеро] | CABEUS FO-19-32SC |  | CABEUS | ШТ | 1
Шкаф ШКР5 :
13 | Кросс бокс оптический 19” на 32 SC (LC DUPLEX) со скассетой и КДЗС (без пигтейлов и проходным адаптером) | CABEUS FO-19-32SC |  | CABEUS |  | 1
14 | Розетка RJ45x2 8Р8С кат. 5е двойная | 03-0151 |  | REXANT | ШТ. | 24
15 | Розетка RJ45 8Р8С кат. 5е одинарная | 03-0121 |  | REXANT | ШТ. | 37
16 | Кабель витая пара U/UTP, CAT 5е, ZH ht(A)-HF, 4PR, 2 INDOOR, SOLID, оранжевый 305м | 01-0049 |  | REXANT | м | 5060
17 | Кабель оптичкский 16 волокон, одномод | КМБ-ОЗнг(А)FRHF-16A-9,0 |  |  | м | 410
18 | Миниканал серии DLPlus 20x12,5 |  | 300 07 | Legrand | м | 200
19 | Труба гофрированная d = 25 |  | 919 25 | дкс | м | 800
20 | Держатель для трубы d = 25 |  | 51025 | дкс | шт | 1600
21 | Труба водогазопроводная, легкая, с муфтой и резьбой, с | ГОСТ 3262-75* |  |  | м | 10
условным проходом и толщиной стенки Н-Р-26,8х2,5
22 | Мастика терморасширяющаяся огнезащитная | «мпо» |  | ООО «Евроресурс» | кг | 10 |  | 845.02
23 | Сталь разносортная |  |  |  | т | 10
24 | Лоток перфорированный, сталь оцинкованная по метод | 50x200x3000 | 35264 | ДКС | м | 702
Сендзимира
25 | Крышка лотка прямая, сталь оцинкованная по методу Сендзимира | осн. 200мм, L=3000 | 35524 | ДКС | M | 702
26 | Ответвитель горизонтальный Х-образный, сталь оцинк. методу Сендзимира | DPX, 50x200 | 36184 | ДКС | ШТ. | 4
27 | Ответвитель горизонтальный Т-образный, сталь оцинк. методу Сендзимира | DPT, 50x200 | 36124 | ДКС | ШТ. | 9
28 | Крышка Х-ответв. гориз., сталь оцинк. по методу Сендзимира | DPX осн.200мм | 38064 | ДКС | ШТ, | 4
29 | Крышка Т-ответв. гориз., сталь оцинк. по методу Сендз | DPT осн.200мм | 38044 | ДКС | ШТ. | 9
30 | Консоль потолочная DS на лоток с осн.200 , сталь оцин методу Сендзимира | DS | BBA3020 | ДКС | ШТ. | 249
31 | Консоль DW на лоток с осн.200 , сталь оцинк. по мето; Сендзимира | DW | BBC3020 | ДКС | ШТ. | 1153
32 | Пластина соединительная, сталь оцинкованная по методу Сендзимира | GTO 50 | 37301 | ДКС | ШТ. | 86
33 | Пластина для электрического контакта, медь | РТСЕ | 37501 | ДКС | шт. | 86
34 | Винт с квадратным подголовником М6х10, гальваничес оцинкованная сталь | М6х10 | СМ010610 | ДКС | шт. | 3761
35 | Гайка с насечкой, препятствующей откручиванию, гальванически оцинкованная сталь | Мб | СМ100600 | ДКС | шт. | 3761
36 | Винт для обеспечения электрического контакта крышек гальванически оцинкованная сталь | М5х8 | СМ030508 | ДКС | шт. | 319
37 | Стандартный анкер со шпилькой М8 | М8 | СМ440850 | ДКС | шт. | 1402

## ПТ1
Поз. | Наименование и техническая характеристика | Тип, марка, обозначение документа, опросного листа | Код продукции | Поставщик | Ед. измерения | Кол. | Масса 1 ед., кг | цена руб. с НДС | Стоимость руб. с НДС
1 | 2 | 3 | 4 | 5 | 6 | 7 | 8 | 9 | 10
Газовое пожаротушение
| Модуль пожаротушения МПГ 60-40-24-Л | МПГ 60-40-24-Л |  | ООО «НПО ПАС» | шт. | 1 | 74,4 | 71315.952 | 71315.952
| - с загрузкой 33 кг хладона 227еа | ТУ 4854-021-40168287 2004 |  | т. (495) 179-84-44 |  |  |  |  | 0
| Модуль пожаротушения МПГ 60-40-24-Л | МПГ 60-40-24-Л |  | То же | шт. | 1 | 74,4 | 71315.952 | 71315.952
| - с загрузкой 35 кг хладона 227еа | ту 4854-021-40168287 2004 | [6 empty] | 0
| Модуль пожаротушения МПГ 60-100-40-Л | МПГ 60-100-40-Л |  | То же | шт. | 1 | 127,3 | 111189.336 | 111189.336
| - с загрузкой 89 кг хладона 227еа | ТУ 4854-021-40168287 2004 | [6 empty] | 0
| Газовое огнетушащий состав с хладоном 227еа с зарядкой в модуль |  |  | То же | кг | 157 |  | 1908 | 299556
| Рукав РВД 25.2SN. М39х2,0-0,6 | РВД 25.2SN. М39х2,0-0,6 |  | То же | шт. | 2 |  | 6996 | 13992
| Рукав РВД 50.1SN. М56х2,0-0,6 | РВД 50.1SN. М56х2,0-0,6 |  | То же | шт. | 1 |  | 10862.88 | 10862.88
| Пусковое устройство ПУО-2 | ПУО-2 |  | То же | шт. | 3 |  | 6694.536 | 20083.608
| Втулка РВД 24-труба Дн28 |  |  | То же | шт. | 2 |  | 690.696 | 1381.392
| Втулка РВД 40-труба Дн48 |  |  | То же | шт. | 1 |  | 750.48 | 750.48
| Сигнализатор давления газовый СДГ | СДГ |  | То же | шт. | 3 |  | 1610.352 | 4831.056
| Стеновое крепление модулей СКМм-1-316 | СКМм-1-316 |  | То же | шт. | 6 |  | 1972.872 | 11837.232
| Экран декоративный ЭД-1-50 | ЭД-1-50 |  | То же | шт. | 2 |  | 8059.392 | 16118.784
| Экран декоративный ЭД-1-100 | ЭД-1-100 |  | То же | шт. | 1 |  | 10876.872 | 10876.872
| Насадки газовые потолочные: | [7 empty] | 0
| Насадок НГПд-2.1-7,0-01 |  |  | ООО «НПО ПАС» | шт. | 3 |  | 1631.976 | 4895.928
| Насадок НГПд-2.1-9,0-01 |  |  | т. (495) 179-84-44 | шт. | 2 |  | 1631.976 | 3263.952
| Втулка к насадку с контргайкой G3/4” |  |  | То же | шт. | 5 |  | 908.4 | 4542
| Трубы и фитинги | [7 empty] | 0
| Труба 28x3,0 по ГОСТ 8734-75 |  |  |  | м | 15 |  | 50 | 750 | https://tnmk-msk.ru/truba-besshovnaya-28kh3-mm-st-20-gost-8734-75
| В 20 ГОСТ 8733-74 | [7 empty] | 0
| Труба 48x4,0 по ГОСТ 8734-75 |  |  |  | м | 8 |  | 75 | 600
| В 20 ГОСТ 8733-74 | [7 empty] | 0
| Отвод 90-1-26,9x3,2 ГОСТ 17375-2001 |  |  |  | шт. | 9 |  | 210 | 1890 | https://www.procion.ru/catalog/otvody_du__ispolnenie_1__stal_20/otvod_90_gradusov_1_26_9kh3_2_stal_20__du_20__gost_17375_2001_besshovnyy/
| Отвод 90-1-48,3x3,6 ГОСТ 17375-2001 |  |  |  | шт. | 2 |  | 230 | 460 | https://gremir.ru/otvody-krutoizognutye-gost-17375/stalnye-stal-20/90-gradusov-gr/otvod-stalnoy-90-gradusov-dn-48-3-3-6-du-40-48-3h3-6/
| Тройник 1-48,3x3,6-26,9x3,2 ГОСТ 17376-2001 |  |  |  | шт. | 21 |  | 4700 | 98700
| Переход К-1-48,3x3,6-26,9x3,2 ГОСТ 17378-2001 |  |  |  | шт. | 1 |  | 130 | 130
| Грунт ГФ-021 ГОСТ 2129-2020 |  |  |  | м2 | 2.5 |  | 80 | 200
| Эмаль ПФ-115 ГОСТ 6465-76 (желтая) (2 слоя) |  |  |  | м2 | 5 |  | 80 | 400
| Запас на складе | [7 empty] | 0
| Модуль пожаротушения МПГ 60-40-24-Л | МПГ 60-40-24-Л |  | То же | шт. | 1 | 74,4 | 71315.952 | 71315.952
| - с загрузкой 35 кг хладона 227еа | ТУ 4854-021-40168287 2004 | [5 empty] | 0 | 0
| Модуль пожаротушения МПГ 60-100-40-Л | МПГ 60-100-40-Л |  | То же | шт. | 1 | 127,3 | 111189.336 | 111189.336
| - с загрузкой 89 кг хладона 227еа | ТУ 4854-021-40168287 2004 | [5 empty] | 0 | 0
| Газовое огнетушащее вещество Хладон 227еа |  |  | То же | кг | 124 |  | 1908 | 236592
| с загрузкой в модули | [6 empty] | 0 | 0
| Пусковое устройство ПУ0-2 |  |  | То же | шт. | 2 |  | 6694.536 | 13389.072
| Оборудование для испытаний | [6 empty] | 0 | 0
| Баллон испытательный переносной БИП-40-150 | БИП-40-150 |  | То же | шт. | 1 |  | 28239.504 | 28239.504
| Устройство запорно-манометрическое |  |  | То же | шт. | 1 |  | 5009.136 | 5009.136
| Переходник для подключения БИП-Р24 | БИП-Р24 |  | То же | шт. | 1 |  | 1029.048 | 1029.048
| Переходник для подключения БИП-Р40 | БИП-Р40 |  | То же | шт. | 1 |  | 1289.808 | 1289.808
| Заглушка для насадка G3/4” |  |  | То же | шт. | 3 |  | 670.344 | 2011.032
| Крепления трубопроводов | [7 empty] | 0
| Хомут трубный с гайкой (NSC) NORM: | [7 empty] | 0
| 3/4" (26-30) М8 | NSC020 |  |  | шт. | 12 |  | 51 | 612
| 1 1/2" (48-53) М8 | NSC040 |  |  | шт. | 5 |  | 60 | 300 |  | 0
| Шпилька М8х1000 |  |  |  | шт. | 4 |  | 80 | 320
| Струбцина монтажная М8 |  |  |  | шт. | 10 |  | 50 | 500
| Гайка шестигранная нормальная М8 | ГОСТ ISO 4032-2014 |  |  | шт. | 20 |  | 7.16 | 143.2
| Анкер забивной М8 |  |  |  | шт. | 7 |  | 5 | 35
| ИТОГО руб с НДС | [7 empty] | 1231918.512

## ОВ1
Позиция | Наименование и техническая характеристика | Тип, марка, обозначение документа, опросного листа | Код продукции | Поставщик | Ед. измерения | Кол. | Масса 1 ед., кг | Примечание | цена руб. с НДС | Стоимость руб. с НДС
1 | 2 | 3 | 4 | 5 | 6 | 7 | 8 | 9 | 10 | 11
Вентиляция и кондиционирование.
ОБОРУДОВАНИЕ СИСТЕМ ВЕНТИЛЯЦИИ
П5.1, | Приточная установка подвесная, правая, левая | VRN 70-40/31R/2D |  | «NED» | компл | 2 | 156,5 | и=380/3ф/50 | 160377
П5.2 | Е=3760 мЗ/ч, Рсв=500Па, Иу=2,2кВт, в составе: | [6 empty] | работают 2 усг
- заслонка торцевая с электроприводом;
- кассетный фильтр EU3;
- карманный фильтр EU5;
- электронагреватель I подогрев Qh=58,3kBt;
- вентилятор;
- шумоглушитель;
- гибкие вставки;
в комплекте:
| - комплект автоматики. |  |  |  | шт | 1 |  |  | 437491.61
П7 | Приточная установка, правая | AER 240S |  | ООО «АЛЬТАИР ГРУПП» | компл | 1 | 1236 | и=38О/Зф/5О | 1272801.6
| 1 + 26400мЗ/ч, Рсв=1 ЮОПа, N=18,5kBt, в составе: |  |  | 123290, гМосква |  |  |  | к.п.
| - регулирующий клапан с электроприводом; |  |  | 1-й Магистральный |  |  |  | № 167
| - фильтр предварительной очистки G4; |  |  | тупик д.5А |  |  |  | от 04.04.2023
| - фильтр мягкий карманный Мб; |  |  | т.+7 495 641 1601
- воздухонагреватель водяной 1 подогрев Qh=373,5kBt;
- вентилятор;
- шумоглушитель;
- гибкие вставки;
в комплекте:
| - шкаф управления ALTAIR; |  |  |  | шт | 1 |  |  | 210268.8
| - комплект автоматики; |  |  |  | компл | 1
| - узел регулирования калорифера с термоманомет- | УРТ |  |  | компл | 1
рами, с гибкими подводками
П6 | Приточная установка, левая | Компакт 1115М |  | «АРКТИКА» | компл | 1 | 53 | и=380/Зф/50
| Ь=775мЗ/ч, Р=430Па, N=0,3kBt, в составе: |  |  | 127422, гМосква
| - воздушный клапан с электроприводом; |  |  | ул, Тимирязевская
| - фильтр класса очистки G3; |  |  | Д. 1 С'гр.4
| - электронагреватель 1 подогрев Qh=15,0kBt; |  |  | т.+7 499 981 1515
- вентилятор;
в комплекте:
| - гибкие вставки; |  |  |  | шт | 2
| - модуль управления. |  |  |  | шт | 1
ВЗ, | Радиальный вентилятор, взрывозащищенный, | ВР-80-70-5,0-0,9Дн- |  | ООО «АЛЬТАИР ГРУПП» | компл | 2 | 88 | и=380/Зф/50
ВЗр | исп. 1, полож ЛО, L=4200 мЗ/ч, Рсв=500 Па, | Вз-01,Ю/4-ЛО-У1 | [5 empty] | 1 рабочий,
| с электродвигателем Ny=l, 1 кВт, п=1500 об/мин, | АИМ80А4 | [5 empty] | 1 резервный
| в комплекте: | [6 empty] | К.П.
| - комплект виброизоляторов (4 шт.) |  |  |  | компл | 1 |  | № 167
| - гибкие вставки |  |  |  | шт | 2 |  | от 04.04.2023
| - частотный преобразователь; |  |  |  | шт | 2
| - шкаф управления ALTAIR. |  |  |  | шт | 1
| Монтажный стакан утепленный | СТАМ 200-40 |  | ООО «ВЕЗА» | ШТ. | 1 | 30,0
B11 | Радиальный вентилятор, исп.1, ЛО, | ВР-80-70-11,2-0,9Дн- |  | ООО«АЛЬТАИР ГРУПП» | КОМПЛ | 1 | 565 | и=380/Зф/50
| L -25000 мЗ/ч, Рсв-700 Па, | 11,00/8-ЛО-У1 | [5 empty] | к.п.
| с электродвигателем Ny=l 1,0 кВт, п=750 об/мин, | АИР160М8 | [5 empty] | № 167
| в комплекте: | [6 empty] | от 04.04.2023
| - комплект виброизоляторов (4 шт.) |  |  |  | компл | 1
| - гибкие вставки |  |  |  | шт | 2
| - частотный преобразователь; |  |  |  | шт | 1
| - шкаф управления ALTAIR. |  |  |  | шт | 1
| Монтажный стакан утепленный | СТАМ 200-136 |  | ООО «ВЕЗА» | шт. | 1 | 90,0
B13 | Радиальный вентилятор, исп.1, ЛО, | ВР-80-70-6,3-0,9Дн- |  | ООО«АЛЬТАИР ГРУПП» | компл | 1 | 124 | 1>=380/Зф/50
| L= 10600 мЗ/ч, Рсв=500 Па, | 04,00/4-ЛО-У 1 | [5 empty] | К.П.
| с электродвигателем Ny=4,0 кВт, п=1500 об/мин, | АИР160М8 | [5 empty] | № 167
| в комплекте: | [6 empty] | от 04.04.2023
| - комплект виброизоляторов (4 шт.) |  |  |  | компл | 1
| - гибкие вставки |  |  |  | шт | 2
| - частотный преобразователь; |  |  |  | шт | 1
| - шкаф управления ALTAIR. |  |  |  | шт | 1
В1мо, | Радиальный вентилятор, взрывозащищенный, | ВРП-С-2,25-Б-Вз- |  | ООО «АЛЬТАИР ГРУПП» | компл | 2 | 16 | и=380/Зф/50
Bl мор | исп. 1, полож Л0, L=800 мЗ/ч, Рсв=500 Па, | 00,3 7/2-06-У1 | [5 empty] | 1 рабочий,
| с электродвигателем Ny=0,37 кВт, п=3000 об/мин, | АИМ63А2 | [5 empty] | 1 резервный
| в комплекте: | [6 empty] | К.П.
| - комплект виброизоляторов (4 шт.) |  |  |  | компл | 1 |  | № 167
| - гибкие вставки |  |  |  | шт | 2 |  | от 04.04.2023
| - частотный преобразователь; |  |  |  | шт | 2
| - шкаф управления ALTAIR. |  |  |  | шт | 1
В2мо, | Радиальный вентилятор, взрывозащищенный, | ВРП-С-2,25-Б-Вз- |  | ООО «АЛЬТАИР ГРУПП» | компл | 2 | 16 | и=380/Зф/50
В2мор | исп. 1, полож ЛО, L=800 мЗ/ч, Рсв=500 На, | 00,37/2-06-У 1 | [5 empty] | 1 рабочий,
| с электродвигателем Ny=0,37 кВт, п=3000 об/мин, | АИМ63А2 | [5 empty] | 1 резервный
| в комплекте: | [6 empty] | К.П.
| - комплект виброизоляторов (4 шт.) |  |  |  | компл | 1 |  | № 167
| - гибкие вставки |  |  |  | шт | 2 |  | от 04.04.2023
| - частотный преобразователь; |  |  |  | шт | 2
| - шкаф управления ALTAIR. |  |  |  | шт | 1
В4 | Вентилятор канальный в составе: | СК250С |  | «АРКТИКА» | компл | 1 | 5,3 | 1>230/1ф/50
| вентилятор, Ь=620мЗ/ч, Р=280Па, N=0,185kBt, | «Ostberg» |  | 127422, гМосква
| в комплекте: |  |  | ул, Тимирязевская
| - быстросъемные хомуты; | MX |  | Д. 1 стр.4 | шт | 2
т.+7 499 981 1515
В5 | Вентилятор канального типа в составе: | RKS315B3 |  | «АРКТИКА» | комп | 1 | 21,5 | и=380/Зф/50
-вентилятор, L=1300 мЗ/час, Рсв=370Па.
N=0,720kBt; п=1260 об/мин;
в комплекте:
| - гибкие вставки | DS 315 |  |  | шт | 2
В6 | Вентилятор канальный в составе: | СК 160С |  | «АРКТИКА» | компл | 1 | 4,3 | U- 230/1ф/50
| вентилятор, Ь=280мЗ/ч, Р=280Па, N=0,101kBt, | «Ostberg»
в комплекте:
| - быстросъемные хомуты; | MX |  |  | шт | 2
В7 | Вентилятор канальный в составе: | СК 160C |  | «АРКТИКА» | компл | 1 | 4,3 | и=230/1ф/50
| вентилятор, Ь=160мЗ/ч, Р=320Па, N=0,101kBt, | «Ostberg»
в комплекте:
| - быстросъемные хомуты; | MX |  |  | шт | 2
В8 | Вентилятор канальный в составе: | СК 100С |  | «АРКТИКА» | компл | 1 | 2,9 | U=230/l ф/50
| вентилятор, Ь=100мЗ/ч, Р=220Па, N=O,185kBt, | «Ostberg»
в комплекте:
| - быстросъемные хомуты; | MX |  |  | шт | 2
В9 | Вентилятор канальный в составе: | СК 160С |  | «АРКТИКА» | компл | 1 | 2,9 | U-230/1 ф/50
| вентилятор, Ь=155мЗ/ч, Р=240Па, N=0,062kBt, | «Ostberg» |  | 127422, гМосква
| в комплекте: |  |  | ул, Тимирязевская
| - быстросъемные хомуты; | MX |  | д. 1 стр.4 | шт | 2
т. +7 499 981 1515
В10 | Вентилятор канальный в составе: | СК315С |  | «АРКТИКА» | компл | 1 | 6,5 | U=230/l ф/50
| вентилятор, Ь=700мЗ/ч, Р=430Па, N=0,274kBt, | «Ostberg»
в комплекте:
| - быстросъемные хомуты; | MX |  |  | шт | 2
В12 | Вентилятор канального типа в составе: | IRE 50x30 |  | «АРКТИКА» | комп | 1 | 45,5 | и=38О/Зф/5О
-вентилятор, L= 1400 мЗ/час, Рсв=450Па.
Х=1,0кВт; п=1200 об/мин;
в комплекте:
| - гибкие вставки | DS 500x300 |  |  | шт | 2 _
ПЕ1 | Клапан утепленный размером 1200x800 | Г ермик-Т-1200x800-H- |  | ООО «ВЕЗА» | компл | 1 |  | 11=230/1 ф/50
| с ТЭНом - 1 шт, 1Чобщ = 0,32кВт, | lxNM230A-S-l-yXJI2
с электроприводом
в комплекте:
| - решетка накладная объемная | РОН 1200х800х30-С |  |  | шт | 1
ВГ1 | Радиальный вентилятор для удаления продуктов | ДПЭ-7 (1ЦМ) |  |  | компл | 1 |  | U=230/l ф/50
АГПТ, ДПЭ-7 (1ЦМ), L=600m3/h, NycT = 0,75кВт
в комплекте:
- всасывающей двухзонной обвязкой
PB верхний - Зм, РВ нижний с переходной
муфтой (тройник);
- воздуховодами специальными;
- рукавом напорным 60м.
| Воздуховод специальный для УС-1вп (300x300) |  |  |  | KOMIU1 | 1
| Шкаф для хранения дымососа ШДП-15 |  |  |  | компл | 1
| Узел стыковочный УС-1вп EI90 |  |  |  | компл | 6
(отсос загазованного и приток свежего воздуха)
врезной размер 320x320
K1 | Сплит-система в составе: |  |  | ООО «АЛЬТАИР ГРУПП» | компл | 1 | 16,4/37,8 | и=230/1ф/50
| - внутренний блок кассетного типа, | [6 empty] | круглогодич.
| - наружный блок, фреон - R-410A, | [6 empty] | в раб. время
| Qx=5,28kBt, Мпотр=2,9кВт; L=2500 мЗ/ч, | [6 empty] | К.П.
| с низкотемпературным комплектом; | [6 empty] | № 167
| со встроенной дренажной помпой. | [6 empty] | от 04.04.2023
в комплекте:
| - пульт управления беспроводной; |  |  |  | шт | 1
| - электронный термостат; |  |  |  | шт | 1
| - панель декоративная. |  |  |  | шт | 1
| Труба медная в хлыстах 0 6,35x1,0мм |  |  |  | п.м. | 15
| 0 12,7x1,0мм |  |  |  | п.м. | 15
Изоляция фреонопроводов K-FLEX ST в трубках
| толщ. 9мм 9x10 |  |  |  | п.м. | 15
| 9x12 |  |  |  | п.м. | 15
| Лента самоклеющаяся K-FLEX Н-50 |  |  |  | п.м. | 35
| Клей K-FLEX К414 |  |  |  | кг | 0.1
К6 | Сплит-система в составе: |  |  | ООО «АЛЬТАИР ГРУПП» | компл | 1 | 15,0/32,3 | U=230/l ф/50
| - внутренний блок кассетного типа, | [6 empty] | круглогодич.
| - наружный блок, фреон - R-41ОА, | [6 empty] | в раб. время
| Qx=3,52kBt, Ипотр=1,65кВт; L=2500 мЗ/ч, | [6 empty] | К.П.
-.........— | с низкотемпературным комплектом; | [6 empty] | № 167
| со встроенной дренажной помпой. | [6 empty] | от 04.04.2023
в комплекте:
| - пульт управления беспроводной; |  |  |  | шт | 1
| - электронный термостат; |  |  |  | шт | 1
| - панель декоративная. |  |  |  | шт | 1
| Труба медная в хлыстах 0 6,35x1,Омм |  |  |  | п.м. | 15.0
| 0 12,7x1,0мм |  |  |  | п.м. | 15
Изоляция фреонопроводов K-FLEX ST в трубках
| толщ. 9мм 9x10 |  |  |  | п.м. | 15
| 9x12 |  |  |  | п.м. | 15
| Лента самоклеющаяся K-FLEX Н-50 |  |  |  | п.м. | 35
| Клей K-FLEX К414 |  |  |  | кг | 0.1
К2-К5 | Сплит-система в составе: |  |  | ООО «АЛЬТАИР ГРУПП» | компл | 4 | 8,4/24,6 | U=230/l ф/50
| - внутренний блок настенного типа, | [6 empty] | тепл, период
| - наружный блок, фреон - R-410A, | [6 empty] | в раб. время
| Qx=2,29kBt, Мпотр=1,15кВт; L=530 мЗ/ч, | [6 empty] | К.П.
| в комплекте: | [6 empty] | № 167
| - пульт управления беспроводной; |  |  |  | шт | 1 |  | от 04.04.2023
| - электронный термостат; |  |  |  | шт | 1
| -дренажная помпа. |  |  |  | шт | 1
К2-К5 | Груба медная в хлыстах 0 6,35x1,0мм |  |  |  | п.м. | 64 |  | на 4 пп.
| 0 9,53x1,0мм |  |  |  | п.м. | 64
Изоляция фреонопроводов K-FLEX ST в трубках
| толщ. 9мм 9x6 |  |  |  | п.м. | 64
| 9x10 |  |  |  | п.м. | 64
| Лента самоклеющаяся K-FLEX Н-50 |  |  |  | п.м. | 138
| Клей K-FLEX К414 |  |  |  | кг | о,з
IПK1, | Прецизионный кондиционер DX в составе: |  |  | ООО «АЛЬТАИР ГРУПП» | компл | 2 | 140/60 | и=380/Зф/50
UKlp | - внутренний блок 6012 PIF1A, | [6 empty] | круглогодич.
| - наружный блок 6012ЕС, фреон - R-410А, | [6 empty] | кру ГЛ ОСУ'ГОЧ.
| Qx=12,2kBt, N=11,4кВт; Е=2700 мЗ/ч, | [6 empty] | 1 рабочий
| в комплекте: | [6 empty] | 1 резервный
| - низкотемпературный комплект; |  |  |  | шт | 1 |  | К.Г1.
| - обратный клапан фреона; |  |  |  | шт | 1 |  | № 167
| - модуль-Пленум для раздачи воздуха; |  |  |  | шт | 1 |  | от 04.04.2023
| - реле контроля фаз; |  |  |  | шт | 1
| - карта мониторинга; |  |  |  | шт | 1
| - выносной датчик на подаче. |  |  |  | шт | 1
ПК1, | Труба медная в хлыстах 0 12,7x1,0мм |  |  |  | п.м. | 40 |  | на 2 шт.
ПК1р | 0 16,0x1,0мм |  |  |  | п.м. | 40
Изоляция фреонопроводов K-FLEX ST в трубках
| толщ. 9мм 9x12 |  |  |  | п.м. | 40
| 9x15 |  |  |  | п.м. | 40
| Лента самоклеющаяся K-FLEX Н-50 |  |  |  | п.м. | 90
| Клей K-FLEX К414 |  |  |  | кг | 0.3
| Клапан противопожарный нормально открытый, |  |  | ООО «ВЕЗА» | шт | 2
прямоугольный, с электроприводом, Е190
КПУ-1 Н-0-Н-700х600-2 *ф-МВ220-Т-СН-КЛ
| КПУ-1Н-0-Н-600х350-2*ф-МВ220-Т-СН-КЛ |  |  |  | шт | 2
| Воздуховоды из тонколистовой оцинкованной стали | ГОСТ 14918-80* |  |  | п.м. | 0.5
толщ. 0,8мм, прямоугольные 600x350
| 700x600 |  |  |  | п.м. | 0.5
| Сетка металлическая проволочная, тканая, | ГОСТ 2715-75*
с ячейками 10x10мм, проволока с1=1,2мм
| размером 600x350 |  |  |  | шт. | 2
| пазмепом 700x600 |  |  |  | шт. | 2
Общеобменная вентиляция (приток)
| Четырехсторонние диффузоры 4АПР с камерами |  |  | «АРКТИКА»
с татического давления ЗКСД, с боковым подводом,
без регулирующего устройства
| 4АПР 300x300 + ЗКСД |  |  |  | шт | 4
| 4АГ1Р 450x450 + ЗКСД |  |  |  | шт | 6
| 4АПР 600x600 + ЗКСД |  |  |  | шт | 9
| Решетка вентиляционная с поворотным жалюзи |  |  | «АРКТИКА»
| АМР-К 200x100 |  |  |  | шт | 1
| АМР-К 400x150 |  |  |  | шт | 3
| АМР-К 1000x300 |  |  |  | шт | 6
| Дроссель-клапан прямоугольный ручной |  |  | ООО «ВЕЗЛ»
| РЕГУЛЯР-Л- 150x100-Н-1 *ручка |  |  |  | шт | 2
| Р Е ГУЛЯ Р-Л -250x200-4-1 *руч ка |  |  |  | шт | 1
| Дроссель-клапан круглый ручной |  |  | ООО «ВЕЗА»
| РЕГУЛЯР-Л-100-Н-1 *ручка |  |  |  | шт | 2
| РЕГУЛЯР-Л-160-Н-1 *ручка |  |  |  | шт | 1
| РЕГУЛЯР-Л-200-Н-1 *ручка |  |  |  | шт | 1
| РЕГУЛЯР-Л-400-Н-1 *ручка |  |  |  | шт | 2
| Клапан противопожарный нормально открытый, |  |  | ООО «ВЕЗА»
прямоугольный, с электроприводом, EI90
| КПУ-1Н-О-Н-150х200-2*ф-МВ220-Т-СН-КЛ |  |  |  | шт | 2
| КПУ-1Н-О-Н-2 50x200-2 *ф-МВ220-Т-СН-КЛ |  |  |  | шт | 2
| КПУ-1 Н-О-Н-300х250-2 *ф-МВ220-Т-СН-КЛ |  |  |  | шт | 1
| КПУ-1Н-О-Н-400х300-2*ф-МВ220-Т-СН-КЛ |  |  |  | шт | 1
| КПУ-1 Н-0-Н-700х400-2*ф-МВ220-Т-СН-КЛ |  |  |  | ШТ | 3
| КПУ-1Н-О-Н-1000х500-2*ф-МВ220-Т-СН-КЛ |  |  |  | шт | 1
| Клапан противопожарный нормально открытый, |  |  | ООО «ВЕЗА»
круглый, с электроприводом, EI90
| КПУ-1 Н-О-Н-100-2*ф-МВ220-Т-СН-КЛ |  |  |  | шт | 2
| КПУ-1Н-0-Н-200-2*ф-МВ220-Т-СН-КЛ |  |  |  | шт | 1
| КПУ-1 Н-О-Н-1120-2*ф-МВ220-Т-СН-КЛ |  |  |  | шт | 1
| Кассета 1600x500 из 2-х клапанов противопожарных |  |  | ООО «ВЕЗА» | компл | 1
нормально-открытых, с электроприводом, EI90
| КПУ-1 Н-0-Н-800х500-2*ф-МВ220-Т-СН-КЛ |  |  |  | шт | 2
| Клапан обратный КЛАРА-700х400-Н |  |  | ООО «ВЕЗА» | шт | 2
| Решетка вентиляционная наружная |  |  | «АРКТИКА»
| АРН 250x200 |  |  |  | шт | 1
| АРН 1000x500 |  |  |  | шт | 1
| АРН 1200x800 |  |  |  | шт | 1
| Воздуховоды из тонколистовой оцинкованной слали | ГОСТ 14918-80* |  | «Воздухотехн и на» | п.м. | 1.6
прямоугольные толщиной 0,5мм 100x150
| 200x150 |  |  |  | п.м. | 31
| 200x200 |  |  |  | п.м. | 1
| 250x200 |  |  |  | п.м. | 3.9
| толщиной 0,7мм 300x250 |  |  |  | п.м. | 10.5
| 400x200 |  |  |  | п.м. | 1
| 400x300 |  |  |  | п.м. | 12.6
| 500x400 |  |  |  | п.м. | 2.9
| 700x400 |  |  |  | п.м. | 13.3
| толщиной 0,8мм | 200x150 |  |  | п.м. | 24.4
| толщиной 0,8мм | 250x200 |  |  | п.м. | 53
| толщиной 0,8мм | 1000x500 |  |  | п.м. | 53.5
| толщиной 0,9 мм | 1600x500 |  |  | п.м. | 16.9
|  | 1800x1400 |  |  | п.м. | 2.1
| Воздуховоды из тонколистовой оцинкованной стали |  | ГОСТ 14918-80*
толщ. 0,5мм, круглые
| 0100 |  |  |  | п.м. | 6.5
| 0125 |  |  |  | п.м. | 1
| 0160 |  |  |  | п.м. | 3.3
| 0200 |  |  |  | п.м. | 4.1
| толщиной 0,6мм | 0250 |  |  | п.м. | 6.5
| 0400 |  |  |  | п.м. | 3.9
| толщиной 0,8мм | 0100 |  |  | п.м. | 31
| толщиной 1,0мм | 01120 |  |  | п.м. | 33.8
| Гибкие воздуховоды |  | ALUDUCT
| 0 100 мм |  |  |  | п.м. | 2.3
| 0 125 мм |  |  |  | п.м. | 1.8
| 0 160 мм |  |  |  | п.м. | 5
| 0 200 мм |  |  |  | п.м. | 5.6
| Лючки питометрические |  | А9-57 |  | шт | 20
| Металл для крепления воздуховодов |  |  |  | кг | 300
| Огнезащита воздуховодов толщиной 5 мм | PRO-MBOP-VENT- |  | «БОС» | м2 | 246.4
| (EI не менее 15 минут) | 5-1 НФ
| Клей, толщиной 0,5мм (расход клея 0,7 кг/м2) | Kleber |  |  | кг | 172.5
| Скотч алюминиевый | Bos-Master |  |  | п.м. | 492.8
| Теплоогнезащитное покрытие воздуховодов | PRO-VENT |  | «БОС»
| толщиной 60 мм, Е1 150 |  |  |  | м2 | 297
| проволока, оцинкованная d= 1,6мм | PRO-Voloka |  |  | п.м. | 594
| металлическая сетка (расход сетки 1,1 кг/м2) | Bos-Manie |  |  | м2 | 326.7
Общеобменная вентиляция (вытяжка)
| Четырехсторонние диффузоры 4АПР с камерами |  |  | «АРКТИКА»
статического давления ЗКСД, с боковым подводом,
без регулирующего устройства
| 4АПР 300x300 + ЗКСД |  |  |  | шт | 3
| 4АПР 450x450 + ЗКСД |  |  |  | шт | 5
| 4АПР 600x600 + ЗКСД |  |  |  | шт | 5
| Решетка вентиляционная с поворотным жалюзи |  |  | «АРКТИКА»
| АМР-К 200x100 |  |  |  | шг | 3
| АМР-К 150x150 |  |  |  | шт | 2
| АМР-К 200x200 |  |  |  | шт | 1
| АМР-К 700x200 |  |  |  | шт | 1
| Диффузор круглый |  |  | «АРКТИКА»
| ДПУ-М 0 100 |  |  |  | шт | 4
| ДПУ-М0 125 |  |  |  | шт | 5
| Дроссель-клапан прямоугольный ручной |  |  | ООО «ВЕЗА»
| РЕГУЛЯР-Л-150х 100-Н-1 *ручка |  |  |  | шт | 1
| РЕГУЛЯР-Л-200х200-Н-1 *ручка |  |  |  | шт | 1
| Дроссель-клапан круглый, ручной, |  |  | ООО «ВЕЗА»
общепромышленного исполнения
| РЕГУЛЯР-Л-100-Н-1 *ручка |  |  |  | шт | 4
| РЕГУЛЯР-Л-125-Н-1 *ручка |  |  |  | шт | 1
| РЕГУЛЯР-Л-160-Н-1 *ручка |  |  |  | шт | 1
| РЕГУЛЯР-Л-200-Н-1 *ручка |  |  |  | шт | 4
| РЕГУЛЯР-Л-315-Н-1 *ручка |  |  |  | шт | 1
| Дроссель-клапан, круглый, взрывозащищенный |  |  | ООО «ВЕЗА»
| РЕГУЛЯР-Л- 100-В-1 *ручка |  |  |  | шт | 16
| РЕГУЛЯР-Л- 160-В-1 *ручка |  |  |  | шт | 4
| Клапан противопожарный нормально открытый, |  |  | ООО «ВЕЗА»
прямоугольный, с электроприводом, EI90
| КПУ-1 Н-О-Н-150х 150-2*ф-МВ220-Т-СН-КЛ |  |  |  | шт | 2
| КПУ-1 Н-0-Н-200х200-2 *ф-МВ220-Т-СН-КЛ |  |  |  | шт | 1
| КПУ-1Н-О-Н-500х300-2*ф-МВ220-Т-СН-КЛ |  |  |  | шг | 1
| Клапан противопожарный нормально открытый, |  |  | ООО «ВЕЗА»
круглый, с электроприводом, EI90
| КПУ-1Н-О-Н-100-2*ф-МВ220-Т-СН-КЛ |  |  |  | шт | 4
| КПУ-1Н-O-H-125-2*ф-М В220-Т-СН-КЛ |  |  |  | шт | 1
| КПУ-1Н-0-Н-200-2*ф-МВ220-Т-СН-КЛ |  |  |  | шт | 6
| КПУ-1Н-0-Н-250-2*ф-МВ220-Т-СН-КЛ |  |  |  | шт | 1
| КПУ-1Н-О-Н-1120-2 *ф-МВ220-Т-СН-КЛ |  |  |  | шт | 1
| Кассета 1600x500 из 2-х клапанов противопожарных |  |  | ООО «ВЕЗА» | компл | 1
нормально-открытых, с электроприводом, EI90,
| КПУ-1Н-0-Н-800х500-2*ф-МВ220-Т-СН-КЛ |  |  |  | шт | 2
| Клапан противопожарный, круглый, нормально |  |  | ООО «ВЕЗА»
открытый, взрывозащищенный, с электроприводом
| КГ1У-1 Н-0-В-200-2*ф-МВ220-Т-СН-КЛ |  |  |  | шт | 4
| КПУ-1 Н-0-В-250-2*ф-МВ220-Т-СН-КЛ |  |  |  | шт | 1
| КПУ-1Н-О-В-315-2*ф-МВ220-Т-СН-КЛ |  |  |  | шт | 2
| Клапан обратный универсальный КЛАРА |  |  | ООО «ВЕЗА»
общего назначения, прямоугольный
КЛАРА-700х400-Н
| Клапан обратный универсальный НЕРПА-КО, |  |  | ООО «ВЕЗА»
взрывозащищенный, круглый
| НЕРПА-КО-200-В |  |  |  | шт | 4
| НЕРПА-КО-315-В |  |  |  | шт | 2
| Зонт вентиляционный круглый d630 |  |  | «Воздухотехника» | шт | 1
| d1000 |  |  |  | шт | 1
| Стакан монтажный СТАМ 200-40-Н |  |  | ООО «ВЕЗА» | шт | 1 | 30
| СТАМ 200-136-Н |  |  |  | шт | 1 | 90
| Насадки с водоотводящим кольцом | 3.904.2-26
| НВК-280 |  |  |  | шт | 2 | 13
Насадки с водоотводящим кольцом
| 0160 |  |  |  | шт | 4
| Воздуховоды из тонколистовой оцинкованной стали | ГОСТ 14918-80* |  |  | п.м. | 1
прямоугольные толщиной 0,5мм 100x150
| 150x150 |  |  |  | п.м. | 1
| 200x100 |  |  |  | п.м. | 1
| 200x200 |  |  |  | п.м. | 1
| толщиной 0,7мм 400x200 |  |  |  | п.м. | 0.5
| 400x400 |  |  |  | п.м. | 0.5
| 500x300 |  |  |  | п.м. | 2.6
| 500x500 |  |  |  | п.м. | 0.5
| 800x500 |  |  |  | п.м. | 17.8
| 800x800 |  |  |  | п.м. | 0.5
| толщиной 0,9 мм 1600x500 |  |  |  | п.м. | 10.9
| 1500x1500 |  |  |  | п.м. | 1.5
| толщиной 1,2мм 3000x500 |  |  |  | п.м. | 0.5
| Воздуховоды из тонколистовой оцинкованной стали | ГОСТ 14918-80*
толщ. 0,5мм, круглые
| 0100 |  |  |  | п.м. | 103.9
| 0125 |  |  |  | п.м. | 70
| 0160 |  |  |  | п.м. | 10
| 0200 |  |  |  | п.м. | 106
| толщиной 0,6мм 0250 |  |  |  | п.м. | 60
| 0280 |  |  |  | п.м. | 1.5
| 0315 |  |  |  | п.м. | 5
| 0400 |  |  |  | п.м. | 1
| толщиной 0,7мм 0500 |  |  |  | п.м. | 1
| 0630 |  |  |  | п.м. | 1
| 0710 |  |  |  | п.м. | 2.5
| толщиной 1,0мм 01000 |  |  |  | п.м. | 1
| 01120 |  |  |  | п.м. | 5.8
| толщиной 0.8мм | 0100 |  |  | п.м. | 130
| толщиной 0,8мм | 0125 |  |  | п.м. | 90
| толщиной 0,8мм | 0200 |  |  | п.м. | 95
| толщиной 0,8мм | 0250 |  |  | п.м. | 110
| толщиной 0,8мм | 0315 |  |  | п.м. | 15
| Гибкие воздуховоды |  | ALUDUCT | «АРКТИКА»
| 0 100 мм |  |  |  | п.м. | 2.3
| 0 125 мм |  |  |  | п.м. | 1.3
| 0 160 мм |  |  |  | п.м. | 4
| 0 200 мм |  |  |  | п.м. | 2.4
| Сетка в рамке с яч. 10x10, размером | 1600x500h | ГОСТ 5336-80 |  | шт | 1
| размером | 3000x500h |  |  | шт | 1
| Сетка стальная плетеная с размером ячеек 10x10 |  | ГОСТ 5336-80 |  | м2 | 5.3
| Огнезащита воздуховодов толщиной 5 мм |  | PRO-MBOP-VENT- | «БОС» | м2 | 552.3
| (EI не менее 15 минут) |  | 5-1 НФ
| Клей, толщиной 0,5мм (расход клея 0,7 кг/м2) |  | Kleber |  | кг | 386.6
| Скотч алюминиевый |  | Bos-Master |  | п.м. | 1105
| Покровный слой теплоизоляции |  | Титанфлекс | ЗАО «Завод | м2 | 106.4
| Лента самоклеящаяся |  | ЛАС-П | ЛИТ» | п.м. | 212.8
| Заклепки вытяжные лепестковые 4x10, бортик |  |  |  | шт | 150
12 мм
| Лючки питометпические |  | А9-57 | Михневский з-д | шт | 50
| Металл для крепления воздуховодов |  |  |  | кг | 400
Отопление
ЭК1 | Электрический конвектор настенно-напольный, | ЭВУС (ЭВУБ)-1,0 |  | УралПром | комп | 5 | 5,5 | и=230/1ф/50
ЭК5 | номинальной мощностью Q= 1,0 кВт, |  |  | (Россия)
степень защиты IP20, размером 735x400x90h
ЭВУС(ЭВУБ)-0,5/1,0кВт, 220В в составе:
| - нагревательный элемент ТЭНР 55 А10/0,5 S220; |  |  |  | шт | 2
| - датчик аварийного отключения; |  |  |  | шт | 1
| - датчик температуры для плавной регулировки |  |  |  | шт | 1
в комплекте:
| - крепежные элементы к стене (или к полу) |  |  |  | комп | 5
Г17 | Теплоснабжение приточных установок (I нагрев)
| Трубы стальные водогазопроводные неоцинкованные | ГОСТ 3262-75
| 0 15x2,8 |  |  |  | п.м. | 0.5 | 1,28
| 0 20x2,8 |  |  |  | п.м. | 0.5 | 1,66
| Трубы стальные электросварные | ГОСТ 10704-91
| 0 89x3,5 |  |  |  | п.м. | 20 | 7,38
Кран шаровой фланцевый, сталь
| PN=16 бар Тмакс=150°С Ду40 |  |  |  | шт. | 2
| Фланцы приварные Ду 40 |  |  |  | шт. | 4
— | Кран шаровой сливной, с наружной резьбой, латунь |  |  |  | шт. | 2
PN=10 бар Тмакс=90°С Ду20
| Воздухоотводчик, латунь PN=10 бар Т=110°С Ду 15 |  |  |  | шт. | 2
| Теплоизоляционные трубки K-FLEX ST,толщ. 1 Змм Ду80 | 13x89 |  |  | п.м. | 20
| Клей K-FLEX414 |  |  |  | кг | 0.5
| Лента самоклеющаяся K-FLEX ST Н-50 |  |  |  | п.м. | 37
| Антикоррозионное покрытие битумным лаком БТ-577 | ГОСТ 5631-79 |  |  | м2 | 5.6
| Сталь сортовая для крепления трубопроводов |  |  |  | кг | 80
УЗ-У8 | Воздушная завеса Тепломаш | КЭВ-100IT4060W |  | «РУСХИТ» |  | 12 | 76 | Счег-договор
| - модуль подключения завес Тепломаш | МП-WA |  |  |  | 12 |  | №7632
| - пульт управления Тепломаш | HL-10L |  |  |  | 6 |  | от 14.03.2023
Теплоснабжение тепловых завес
| Грубы водогазопроводные неоцинкованные | ГОСТ 3262-75
| 0 15x2,5 |  |  |  | п.м. | 5
| 0 32x3,2 |  |  |  | п.м. | 52
| Трубы стальные электросварные | ГОСТ 10704-91
| 057x3,0 |  |  |  | п.м. | 40
| 076x3,0 |  |  |  | п.м. | 45
| 089x3,5 |  |  |  | п.м. | 500
| Кран шаровый, сталь, с рукояткой, ф/ф, Pv=16, Ду32 |  |  |  | шт | 24
| Кран шаровый латунный ВР со спускным |  |  |  | шт | 12
клапаном 1/2"
| Теплоизоляционные трубки K-FLEX ST, толщ. 1 Змм | 13x32 |  | ООО «К-ФЛЕКС» | п.м. | 52
|  | 13x57 |  | 143421, Россия. МО | п.м. | 40
|  | 13x76 |  | Красногорский р-н, | п.м. | 45
|  | 13x89 |  | БЦ Рига Ленд. стр.5 |  | 500
т.(495) 589 23 40
www.k-flex.ru
| Лента самоклеющаяся K.-FLEX ST Н-50 |  |  |  | п.м. | 750
| Клей K-FLEX414 |  |  |  | кг | 4
| Уголок 50x50 (крепление завес) |  |  |  | п.м. | 30
| Сталь спотовая лля коепления TnvfionnoRonoR |  |  |  | кг | 160

## КП Веза
№ | Товар | Кол-во | Ед. | Цена | Сумма | Примечание
1 | Клапан Канал-ГЕРМИК-П-70-40-Н-F220S | 1 | шт | 23528.4 | 23528.4 | П5.1, П5.2
2 | Фильтр Канал-ФКП-70-40^4 | 1 | шт | 12516 | 12516 | П5.1, П5.2
3 | Фильтр Канал-ФКП-70-40Т5 | 1 | шт | 14943.6 | 14943.6 | П5.1, П5.2
4 | Воздухонагреватель Канал-ЭКВ-70-40-31,5 | 2 | шт | 71358 | 142716 | П5.1, П5.2
5 | Вентилятор Канал-КВАРК-П-70-40-35-2-380 | 1 | шт | 102488.4 | 102488.4 | П5.1, П5.2
6 | Шумоглушитель Канал-ГКП-70-40 | 1 | шт | 18530.4 | 18530.4 | П5.1, П5.2
7 | Гибкая вставка Канал-ГКВ-70-40 | 2 | шт | 3015.6 | 6031.2 | П5.1, П5.2 | 320754 | 160377
8 | Кондиционер Airmate-2000-73 по бланк-заказу 231030442-ОПР | 1 | шт | 141088.88 | 141088.88 | П6
9 | Кондиционер ВЕРОСА-500-289-03-00-У3_231030441-ОПР | 1 | шт | 1272801.6 | 1272801.6 | П7
10 | Вентилятор ВРАН6-025-Т80-В-00037/2-У1-1-Л0-0 | 4 | шт | 66561.6 | 266246.4 | В1мо, В1мор, В2мо, В2мор
11 | Защита ЗОНТ-ВРАН-025-Ц | 4 | шт | 8752.8 | 35011.2 | В1мо, В1мор, В2мо, В2мор
12 | Комплект виброизоляторов КИВ102-04 | 4 | компл | 1663.2 | 6652.8 | В1мо, В1мор, В2мо, В2мор
13 | Соединитель мягкий СОМ 220-025 | 4 | шт | 3133.2 | 12532.8 | В1мо, В1мор, В2мо, В2мор
14 | Соединитель мягкий СОМ 221-320х180 | 4 | шт | 3469.2 | 13876.8 | В1мо, В1мор, В2мо, В2мор | 334320 | 167160 | 83580
15 | Вентилятор ВРАН9-045-Т80-В-00110/4-У1-1-Л0-0 | 2 | шт | 102244.8 | 204489.6 | В3, В3р
16 | Защита ЗОНТ-ВРАН-045-Ц | 2 | шт | 11247.6 | 22495.2 | В3, В3р
17 | Комплект виброизоляторов КИВ104-04 | 2 | компл | 2032.8 | 4065.6 | В3, В3р
18 | Соединитель мягкий СОМ 220-045 | 2 | шт | 4636.8 | 9273.6 | В3, В3р
19 | Соединитель мягкий СОМ 221-568х320 | 2 | шт | 5292 | 10584 | В3, В3р | 250908 | 125454
20 | Вентилятор Канал-ВЕНТ-250 | 1 | шт | 17925.6 | 17925.6 | В4
21 | Хомут Канал-МК-250 | 2 | шт | 856.8 | 1713.6 | В4 | 19639.2
22 | Вентилятор Канал-ПКВ-60-30-4-380 | 1 | шт | 70862.4 | 70862.4 | В5
23 | Гибкая вставка Канал-ГКВ-60-30 | 2 | шт | 2385.6 | 4771.2 | В5 | 75633.6
24 | Вентилятор Канал-ВЕНТ-160 | 3 | шт | 12894 | 38682 | В6, В7, В9
25 | Хомут Канал-МК-160 | 6 | шт | 596.4 | 3578.4 | В6, В7, В9 | 42260.4 | 14086.8
26 | Вентилятор Канал-ВЕНТ-100 | 1 | шт | 10012.8 | 10012.8 | В8
27 | Хомут Канал-МК-100 | 2 | шт | 453.6 | 907.2 | В8 | 10920
28 | Вентилятор Канал-ВЕНТ-315 | 1 | шт | 21949.2 | 21949.2 | В10
29 | Хомут Канал-МК-315 | 2 | шт | 999.6 | 1999.2 | В10 | 23948.4
30 | Вентилятор ВРАН6-112-Т80-Н-01100/8-У1-1-Л0-0 | 1 | шт | 375984 | 375984 | В11
31 | Защита ЗОНТ-ВРАН-112-Ц | 1 | шт | 29820 | 29820 | В11
32 | Комплект виброизоляторов КИВ106-06 | 1 | компл | 5880 | 5880 | В11
33 | Соединитель мягкий СОМ 200-112 | 1 | шт | 11407.2 | 11407.2 | В11 | 423091.2
34 | Вентилятор Канал-ПКВ-Ш-60-30-4-380 | 1 | шт | 107058 | 107058 | В12
35 | Гибкая вставка Канал-ГКВ-60-30 | 2 | шт | 2385.6 | 4771.2 | В12 | 111829.2
36 | Вентилятор ВРАН6-063-Т80-Н-00400/4-У1-1-Л0-0 | 1 | шт | 116474.4 | 116474.4 | В13
37 | Защита ЗОНТ-ВРАН-063-Ц | 1 | шт | 13902 | 13902 | В13
38 | Комплект виброизоляторов КИВ105-04 | 1 | компл | 2604 | 2604 | В13
39 | Соединитель мягкий СОМ 200-063 | 1 | шт | 5527.2 | 5527.2 | В13 | 138507.6
40 | Завеса воздушная AeroGuard-724W03HS | 6 | шт | 272109.6 | 1632657.6 | У3-У8
41 | Завеса воздушная AeroGuard-730W03HS | 6 | шт | 338704.8 | 2032228.8 | У3-У8 | 3664886.4
42 | Преобразователь частоты ESQ-760-4T-0007 0,75/1,5кВт 380В арт. 08.04.000642 | 1 | шт | 29820 | 29820 | П6
43 | Преобразователь частоты ESQ-760-4T0185G/0220P 18,5/22кВт 380В арт. 08.04.000481 | 1 | шт | 145490.82 | 145490.82 | П7
44 | Комплект автоматики по бланк-заказу КА227300253-ОПР | 1 | шт | 232530.48 | 232530.48 | У3
45 | Узел регулирующий ВЕКТОР-6М-Ш-8-П-С+ | 1 | шт | 102097.64 | 102097.64 | У3 | 334628.12
46 | Комплект автоматики по бланк-заказу КА227300254-ОПР | 1 | шт | 232530.48 | 232530.48 | У4
47 | Узел регулирующий ВЕКТОР-6М-Ш-8-П-С+ | 1 | шт | 102097.64 | 102097.64 | У4 | 334628.12
48 | Комплект автоматики по бланк-заказу КА227300255-ОПР | 1 | шт | 232530.48 | 232530.48 | У5
49 | Узел регулирующий ВЕКТОР-6М-Ш-8-П-С+ | 1 | шт | 102097.64 | 102097.64 | У5 | 334628.12
50 | Комплект автоматики по бланк-заказу КА227300256-ОПР | 1 | шт | 232530.48 | 232530.48 | У6
51 | Узел регулирующий ВЕКТОР-6М-Ш-8-П-С+ | 1 | шт | 102097.64 | 102097.64 | У6 | 334628.12
52 | Комплект автоматики по бланк-заказу КА227300257-ОПР | 1 | шт | 232530.48 | 232530.48 | У7
53 | Узел регулирующий ВЕКТОР-6М-Ш-8-П-С+ | 1 | шт | 102097.64 | 102097.64 | У7 | 334628.12
54 | Комплект автоматики по бланк-заказу КА227300258-ОПР | 1 | шт | 232530.48 | 232530.48 | У8
55 | Узел регулирующий ВЕКТОР-6М-Ш-8-П-С+ | 1 | шт | 102097.64 | 102097.64 | У8 | 334628.12
56 | Комплект автоматики по бланк-заказу КА237403036-ОПР | 1 | шт | 144726.41 | 144726.41 | В1мо, В1мор
57 | Комплект автоматики по бланк-заказу КА237403037-ОПР | 1 | шт | 144726.41 | 144726.41 | В2мо, В2мор |  | 0
58 | Комплект автоматики по бланк-заказу КА237403038-ОПР | 1 | шт | 145236 | 145236 | В3,В3р
59 | Комплект автоматики по бланк-заказу КА237807263-ОПР | 1 | шт | 437491.61 | 437491.61 | П5.1
60 | Преобразователь частоты ESQ-760-4T-0040 4кВт 380 В арт. 08.04.000645 | 2 | шт | 44267.49 | 88534.97 | П5.1, П5.2
61 | Комплект автоматики по бланк-заказу КА237807264-ОПР | 1 | шт | 437491.61 | 437491.61 | П5.2
62 | Шкаф автоматики ШСАУ-ВЕРСА 220-Ф110-А3Н00400-А3Р00025-ХХХХХХХХ-Д1-М | 1 | шт | 210268.8 | 210268.8 | П7
63 | Шкаф автоматики ШСАУ-ВЕРСА 220-Ф130-А3Н00040-03Э0450А-ХХХХХХХХ-Д1-М | 1 | шт | 156945.6 | 156945.6 | П6
64 | Шкаф автоматики ШСАУ-ВЕРСА 410-Ф001-03Э0450А-Д0-М | 1 | шт | 135592.8 | 135592.8 | П6 | 292538.4
65 | Шкаф автоматики ШСАУ-ВЕРСА 121-Ф133-А1Н00020-Д1-М | 2 | шт | 50164.8 | 100329.6 | В4, В10
66 | Шкаф автоматики ШСАУ-ВЕРСА 121-Ф133-А1Н00010-Д1-М | 4 | шт | 50232 | 200928 | В7, В8, В6, В9
67 | Шкаф автоматики ШСАУ-ВЕРСА 120-Ф133-А3Н00040-Д1-М | 3 | шт | 55860 | 167580 | В5, В11, В12
68 | Шкаф автоматики ШСАУ-ВЕРСА 120-Ф133-А3Н00100-Д1-М | 1 | шт | 56061.6 | 56061.6 | В13
| ИТОГО с НДС руб. |  |  |  | 11439581.43