## КП по форме
Приложение № 1.1 к Договору строительного субподряда № МВМ/19-07-СП____ от «_____» ______ 202_г.
Ведомость и стоимость строительно-монтажных работ
Объект: Цех №8 с АБК, расположенный по адресу: Московская область, г.о. Мытищи, ул. Колонцова, 4
[5 empty] | СТОИМОСТЬ РАБОТ, РУБ С НДС |  | СТОИМОСТЬ МАТЕРИАЛОВ, РУБ С НДС |  | ИТОГО, РУБ С НДС:
№ |  |  | Един. | Кол- | За ед. | Итого | "Матер." | Итого
п/п | Н А И М Е Н О В А Н И Е |  | изм. | во |  | ( 4*6 ) |  | ( 4*6 ) | ( 8+9 )
1 | 2 |  | 3 | 4 | 5 | 6 | 7 | 8 | 9
130-23-ОВ1 Отопление, вентиляция и кондиционирование . АБК
ОТОПЛЕНИЕ
Система отопления С1
1 | Насос циркуляционный | UPS 65-180 F 400В | шт | 1 | 29840 | 29840 | 157054 | 157054 | 186894
2 | Фильтр-грязевик | Ду65 | шт | 1 | 2500 | 2500 | 11167 | 11167 | 13667
3 | Радиатор секционный биметаллический высотой 500 мм с комплектом крепления | BILUX RT | комп | 58
4 | BILUX RT500/14 |  | шт | 7 | 3500 | 24500 | 12534 | 87738 | 112238
5 | BILUX RT500/12 |  | шт | 9 | 3500 | 31500 | 10744 | 96696 | 128196
6 | BILUX RT500/10 |  | шт | 27 | 3500 | 94500 | 8953 | 241731 | 336231
7 | BILUX RT500/8 |  | шт | 15 | 3500 | 52500 | 7162 | 107430 | 159930
8 | Монтажный присоединительный комплект 1/2" и комплект креплений |  | комп | 58 | 0 | 0 | 316 | 18328 | 18328
9 | Комплект для бокового подключения радиатора (термостатический клапан прямой ф15, вентиль на обратную подводку запорный прямой ф15, термостатический элемент 8-32С) | Giacomini R470FX012 | шт. | 58 | 2000 | 116000 | 3793 | 219994 | 335994
10 | Кран шаровый муфтовый Ду=15мм LD Pride, полнопроходной |  | шт | 26 | 600 | 15600 | 335 | 8710 | 24310
11 | Кран шаровый муфтовый Ду=20мм LD Pride, полнопроходной |  | шт | 12 | 600 | 7200 | 534 | 6408 | 13608
12 | Кран шаровый муфтовый Ду=25мм LD Pride, полнопроходной |  | шт | 8 | 600 | 4800 | 1026 | 8208 | 13008
13 | Кран шаровый фланцевый Ду=65мм КШ.Ц.Ф LD полнопроходной |  | шт | 2 | 1409 | 2818 | 7047 | 14094 | 16912
14 | Автоматический воздухоотводчик Ду=15мм |  | шт | 2 | 600 | 1200 | 928 | 1856 | 3056
15 | Труба стальная э/св Ø76х4 |  | п.м. | 344 | 1150 | 395600 | 755 | 259720 | 655320
16 | Труба стальная ВГП Ø50 |  | п.м. | 40 | 1000 | 40000 | 504 | 20160 | 60160
17 | Труба стальная ВГП Ø40 |  | п.м. | 8 | 700 | 5600 | 421 | 3368 | 8968
18 | Труба стальная ВГП Ø32 |  | п.м. | 14 | 700 | 9800 | 332 | 4648 | 14448
19 | Труба стальная ВГПØ25 |  | п.м. | 6 | 650 | 3900 | 237 | 1422 | 5322
20 | Труба стальная ВГП Ø20 |  | п.м. | 14 | 650 | 9100 | 199 | 2786 | 11886
21 | Труба стальная ВГП Ø15 |  | п.м. | 6 | 650 | 3900 | 153 | 918 | 4818
22 | Труба полипропиленовая PN25 армир. Стекловолокном | ∅32х5.4 | п.м. | 40 | 500 | 20000 | 149 | 5960 | 25960
23 | Труба полипропиленовая PN25 армир. Стекловолокном | ∅25х4,2 | п.м. | 80 | 500 | 40000 | 88 | 7040 | 47040
24 | Труба полипропиленовая PN25 армир. Стекловолокном | ∅20х3,4 | п.м. | 381 | 500 | 190500 | 60 | 22860 | 213360
25 | Фиттинги |  | к-т | 1 | 143680 | 143680 | 65776 | 65776 | 209456
26 | Гильза стальная | ∅108х3,0 | м | 2 | 0 | 0 | 844 | 1688 | 1688
27 | Гильза стальная | ∅50 | м | 2 | 0 | 0 | 471 | 942 | 942
28 | Гильза стальная | ∅32 | м | 3 | 0 | 0 | 305 | 915 | 915
29 | Гильза стальная | ∅25 | м | 8 | 0 | 0 | 237 | 1896 | 1896
30 | Изоляция d=13мм Трубки K-Flex Pe
31 | 13х76 |  | п.м. | 344 | 290 | 99760 | 115 | 39560 | 139320
32 | 13х60 |  | п.м. | 40 | 290 | 11600 | 89 | 3560 | 15160
33 | 13х48 |  | п.м. | 8 | 290 | 2320 | 70 | 560 | 2880
34 | 13х42 |  | п.м. | 14 | 290 | 4060 | 59 | 826 | 4886
35 | 13х35 |  | п.м. | 6 | 290 | 1740 | 45 | 270 | 2010
36 | 13х28 |  | п.м. | 14 | 290 | 4060 | 37 | 518 | 4578
37 | Крепеж и расходные материалы |  | кмп. | 1 | 0 | 0 | 66809 | 66809 | 66809
38 | Теплоснабжение установки П1
39 | Автоматический воздухоотводчик Ду=15мм |  | шт. | 2 | 600 | 1200 | 928 | 1856 | 3056
40 | Кран шаровый муфтовый Ду=25мм LD Pride, полнопроходной |  | шт. | 2 | 600 | 1200 | 1026 | 2052 | 3252
41 | Труба стальная ВГП Ø25 |  | п.м. | 390 | 650 | 253500 | 237 | 92430 | 345930
42 | Изоляция d=13мм Трубки K-Flex Pe 13х35 |  | п.м. | 390 | 290 | 113100 | 45 | 17550 | 130650
43 | Фиттинги |  | к-т | 1 | 0 | 0 | 18486 | 18486 | 18486
44 | Крепеж и расходные материалы |  | кмп. | 1 | 0 | 0 | 19270 | 19270 | 19270
45 | Вентиляция
46 | Система П1
47 | Вставка гибкая |  | шт. | 1 | 1502 | 1502 |  | 0 | 1502
48 | Заслонка |  | шт. | 1 | 11286 | 11286 |  | 0 | 11286
49 | Вставка карманная |  | шт. | 1 | 1227 | 1227 |  | 0 | 1227
50 | Фильтр карманный |  | шт. | 1 | 3796 | 3796 |  | 0 | 3796
51 | Воздухонагреватель водяной |  | шт. | 1 | 10638 | 10638 |  | 0 | 10638
52 | Канальный вентилятор: L=4300м3, Р=300Па |  | шт. | 1 | 37939 | 37939 |  | 0 | 37939
53 | Вставка гибкая |  | шт. | 1 | 1502 | 1502 |  | 0 | 1502
54 | Шумоглушитель | 800х500 L1000 | шт. | 1 | 7148 | 7148 | 17433 | 17433 | 24581
55 | Комплект автоматики П1 (шкаф управления, датчики, реле, частотный преобразователь) |  | шт. | 1 | 90059 | 90059 |  | 0 | 90059
56 | Узел терморегулирования |  | шт. | 1 | 20865 | 20865 |  | 0 | 20865
57 | Решетка наружная | АРН 800х500 | шт | 1 | 1500 | 1500 | 4175 | 4175 | 5675
58 | Диффузор приточный | ДП-Ø200 | шт | 9 | 600 | 5400 | 784 | 7056 | 12456
59 | Диффузор приточный | ДП-Ø125 | шт | 13 | 600 | 7800 | 420 | 5460 | 13260
60 | Решетка вентиляционная | АМН 200х100 | шт | 12 | 800 | 9600 | 721 | 8652 | 18252
61 | Воздуховоды из оц. Стали б=0,5мм |  | м2 | 11 | 1050 | 11550 | 840 | 9240 | 20790
62 | Воздуховоды из оцинкованной стали толщ. 0.7 мм |  | м2 | 146 | 1050 | 153300 | 1190 | 173740 | 327040
63 | Фасонные части воздуховодов прямоугольного сечения из оцинкованной стали б=0,7мм |  | м2 | 13 | 1050 | 13650 | 2380 | 30940 | 44590
64 | Фасонные изделия б=0,5мм |  | м2 | 1.2 | 1050 | 1260 | 3080 | 3696 | 4956
65 | Расходный материал для креплений и монтажа |  | комп | 1 | 0 | 0 | 32642 | 32642 | 32642
66 | Система В1
67 | Канальный вентилятор: L=180м3, Р=220Па | ф125 | шт. | 1 | 2829 | 2829 |  | 0 | 2829
68 | Канальный шумоглушитель | ф125 L600 | шт. | 1 | 1681 | 1681 |  | 0 | 1681
69 | Клапан обратный ф125 |  | шт. | 1 | 600 | 600 | 833 | 833 | 1433
70 | Диффузор вытяжной | ДВ-Ø125 | шт. | 1 | 600 | 600 | 420 | 420 | 1020
71 | Воздуховод Ø125 б=0,5мм |  | м2 | 6 | 1050 | 6300 | 840 | 5040 | 11340
72 | Фасонные изделия Ø125 б=0,5мм |  | м2 | 1 | 1050 | 1050 | 3080 | 3080 | 4130
73 | Расходный материал для креплений и монтажа |  | комп | 1 | 0 | 0 | 1218 | 1218 | 1218
74 | Система В2
75 | Канальный вентилятор: L=400м3, Р=250Па | ф160 | шт. | 1 | 3518 | 3518 |  | 0 | 3518
76 | Канальный шумоглушитель | ф160 L600 | шт. | 1 | 2005 | 2005 |  | 0 | 2005
77 | Клапан обратный ф160 |  | шт. | 1 | 600 | 600 | 833 | 833 | 1433
78 | Диффузор вытяжной | ДВ-Ø160 | шт. | 2 | 600 | 1200 | 630 | 1260 | 2460
79 | Воздуховод Ø160 б=0,5мм |  | м2 | 9 | 1050 | 9450 | 840 | 7560 | 17010
80 | Фасонные изделия Ø160 б=0,5мм |  | м2 | 1.2 | 1050 | 1260 | 3080 | 3696 | 4956
81 | Расходный материал для креплений и монтажа |  | комп | 1 | 0 | 0 | 1688 | 1688 | 1688
82 | Система В3
83 | Канальный вентилятор: L=180м3, Р=220Па | ф125 | шт. | 1 | 2829 | 2829 |  | 0 | 2829
84 | Канальный шумоглушитель | ф125 L600 | шт. | 1 | 1681 | 1681 |  | 0 | 1681
85 | Клапан обратный ф125 |  | шт. | 1 | 600 | 600 | 833 | 833 | 1433
86 | Диффузор вытяжной | ДВ-Ø125 | шт | 6 | 600 | 3600 | 420 | 2520 | 6120
87 | Воздуховод Ø125 б=0,5мм |  | м2 | 13 | 1050 | 13650 | 840 | 10920 | 24570
88 | Фасонные изделия Ø125 б=0,5мм |  | м2 | 2.3 | 1050 | 2415 | 3080 | 7084 | 9499
89 | Расходный материал для креплений и монтажа |  | комп | 1 | 0 | 0 | 2701 | 2701 | 2701
90 | Система В4
91 | Канальный вентилятор: L=180м3, Р=220Па | ф125 | шт. | 1 | 2829 | 2829 |  | 0 | 2829
92 | Канальный шумоглушитель | ф125 L600 | шт. | 1 | 1681 | 1681 |  | 0 | 1681
93 | Клапан обратный ф125 |  | шт. | 1 | 600 | 600 | 833 | 833 | 1433
94 | Диффузор вытяжной | ДВ-Ø125 | шт | 3 | 600 | 1800 | 420 | 1260 | 3060
95 | Воздуховод Ø125 б=0,5мм |  | м2 | 9 | 1050 | 9450 | 840 | 7560 | 17010
96 | Фасонные изделия Ø125 б=0,5мм |  | м2 | 1 | 1050 | 1050 | 3080 | 3080 | 4130
97 | Расходный материал для креплений и монтажа |  | комп | 1 | 0 | 0 | 1596 | 1596 | 1596
98 | Система В5
99 | Канальный вентилятор: L=600м3, Р=180Па | ф200 | шт. | 1 | 3518 | 3518 |  | 0 | 3518
100 | Канальный шумоглушитель | ф200 L600 | шт. | 1 | 2005 | 2005 |  | 0 | 2005
101 | Клапан обратный | ф200 | шт. | 1 | 600 | 600 | 1458 | 1458 | 2058
102 | Диффузор вытяжной | ДВ-Ø200 | шт | 2 | 600 | 1200 | 784 | 1568 | 2768
103 | Диффузор вытяжной | ДВ-Ø160 | шт | 1 | 600 | 600 | 630 | 630 | 1230
104 | Воздуховод Ø200, Ø160 б=0,5мм |  | м2 | 16 | 1050 | 16800 | 840 | 13440 | 30240
105 | Фасонные изделия Ø200, Ø160 б=0,5мм |  | м2 | 3.3 | 1050 | 3465 | 3080 | 10164 | 13629
106 | Расходный материал для креплений и монтажа |  | комп | 1 | 0 | 0 | 3541 | 3541 | 3541
107 | Система В6
108 | Канальный вентилятор: L=180м3, Р=220Па | ф125 | шт. | 1 | 2829 | 2829 |  | 0 | 2829
109 | Канальный шумоглушитель | ф125 L600 | шт. | 1 | 1681 | 1681 |  | 0 | 1681
110 | Клапан обратный ф125 |  | шт. | 1 | 600 | 600 | 833 | 833 | 1433
111 | Диффузор вытяжной | ДВ-Ø125 | шт | 2 | 600 | 1200 | 420 | 840 | 2040
112 | Воздуховод Ø125 б=0,5мм |  | м2 | 7 | 1050 | 7350 | 840 | 5880 | 13230
113 | Фасонные изделия Ø125 б=0,5мм |  | м2 | 1 | 1050 | 1050 | 3080 | 3080 | 4130
114 | Расходный материал для креплений и монтажа |  | комп | 1 | 0 | 0 | 1344 | 1344 | 1344
115 | Система В7
116 | Канальный вентилятор: L=180м3, Р=220Па | ф125 | шт. | 1 | 2829 | 2829 |  | 0 | 2829
117 | Канальный шумоглушитель | ф125 L600 | шт. | 1 | 1681 | 1681 |  | 0 | 1681
118 | Клапан обратный ф125 |  | шт. | 1 | 600 | 600 | 833 | 833 | 1433
119 | Диффузор вытяжной | ДВ-Ø125 | шт | 2 | 600 | 1200 | 420 | 840 | 2040
120 | Воздуховод Ø125 б=0,5мм |  | м2 | 6 | 1050 | 6300 | 840 | 5040 | 11340
121 | Фасонные изделия Ø125 б=0,5мм |  | м2 | 1 | 1050 | 1050 | 3080 | 3080 | 4130
122 | Расходный материал для креплений и монтажа |  | комп | 1 | 0 | 0 | 1218 | 1218 | 1218
123 | Система В8
124 | Канальный вентилятор: L=600м3, Р=180Па | ф200 | шт. | 1 | 3518 | 3518 |  | 0 | 3518
125 | Канальный шумоглушитель | ф200 L600 | шт. | 1 | 2005 | 2005 |  | 0 | 2005
126 | Клапан обратный | ф200 | шт. | 1 | 600 | 600 | 1458 | 1458 | 2058
127 | Диффузор вытяжной | ДВ-Ø200 | шт | 2 | 600 | 1200 | 784 | 1568 | 2768
128 | Воздуховод Ø200 б=0,5мм |  | м2 | 11 | 1050 | 11550 | 840 | 9240 | 20790
129 | Фасонные изделия Ø200 б=0,5мм |  | м2 | 2 | 1050 | 2100 | 3080 | 6160 | 8260
130 | Расходный материал для креплений и монтажа |  | комп | 1 | 0 | 0 | 2310 | 2310 | 2310
131 | Система В9
132 | Канальный вентилятор: L=180м3, Р=220Па | ф125 | шт. | 1 | 2829 | 2829 |  | 0 | 2829
133 | Канальный шумоглушитель | ф125 L600 | шт. | 1 | 1681 | 1681 |  | 0 | 1681
134 | Клапан обратный ф125 |  | шт. | 1 | 600 | 600 | 833 | 833 | 1433
135 | Диффузор вытяжной | ДВ-Ø125 | шт | 2 | 600 | 1200 | 420 | 840 | 2040
136 | Воздуховод Ø125 б=0,5мм |  | м2 | 6 | 1050 | 6300 | 840 | 5040 | 11340
137 | Фасонные изделия Ø125 б=0,5мм |  | м2 | 1 | 1050 | 1050 | 3080 | 3080 | 4130
138 | Расходный материал для креплений и монтажа |  | комп | 1 | 0 | 0 | 1218 | 1218 | 1218
139 | Система В10
140 | Канальный вентилятор: L=600м3, Р=180Па | ф200 | шт. | 1 | 3518 | 3518 |  | 0 | 3518
141 | Канальный шумоглушитель | ф200 L600 | шт. | 1 | 2005 | 2005 |  | 0 | 2005
142 | Клапан обратный | ф200 | шт. | 1 | 600 | 600 | 1458 | 1458 | 2058
143 | Диффузор вытяжной | ДВ-Ø200 | шт | 2 | 600 | 1200 | 784 | 1568 | 2768
144 | Диффузор вытяжной | ДВ-Ø125 | шт | 7 | 600 | 4200 | 420 | 2940 | 7140
145 | Воздуховод Ø200, Ø160, Ø125 б=0,5мм |  | м2 | 15 | 1050 | 15750 | 840 | 12600 | 28350
146 | Фасонные изделия Ø200, Ø160, Ø125 б=0,5мм |  | м2 | 4.1 | 1050 | 4305 | 3080 | 12628 | 16933
147 | Расходный материал для креплений и монтажа |  | комп | 1 | 0 | 0 | 3784 | 3784 | 3784
148 | Система В11
149 | Канальный вентилятор: L=180м3, Р=220Па | ф125 | шт. | 1 | 2829 | 2829 |  | 0 | 2829
150 | Канальный шумоглушитель | ф125 L600 | шт. | 1 | 1681 | 1681 |  | 0 | 1681
151 | Клапан обратный ф125 |  | шт. | 1 | 600 | 600 | 833 | 833 | 1433
152 | Диффузор вытяжной | ДВ-Ø125 | шт | 2 | 600 | 1200 | 420 | 840 | 2040
153 | Воздуховод Ø125 б=0,5мм |  | м2 | 6 | 1050 | 6300 | 840 | 5040 | 11340
154 | Фасонные изделия Ø125 б=0,5мм |  | м2 | 1 | 1050 | 1050 | 3080 | 3080 | 4130
155 | Расходный материал для креплений и монтажа |  | комп | 1 | 0 | 0 | 1218 | 1218 | 1218
156 | Система ПД1
157 | Вентилятор осевой: L=12600м3, Р=500Па |  | шт | 1 | 25108 | 25108 |  | 0 | 25108
158 | Клапан противопожарный универсальный нормально закрытый 600x400 |  | шт | 2 | 5616 | 11232 |  | 0 | 11232
159 | Клапан противопожарный универсальный нормально закрытый ф500 |  | шт | 1 | 5577 | 5577 |  | 0 | 5577
160 | Гибкая вставка | Ø500 | шт | 2 | 1554 | 3108 | 3826 | 7652 | 10760
161 | Защитное ограждение | Ø500 | шт | 1 | 2032 | 2032 | 5000 | 5000 | 7032
162 | Решетка наружная | АРН 800х600 | шт | 1 | 1500 | 1500 | 4557 | 4557 | 6057
163 | Декоративная решетка | 600х400 | шт | 2 | 1500 | 3000 | 2499 | 4998 | 7998
164 | Фасонные детали воздуховодов из черной стали Ø500, 600х400 |  | м2 | 7 | 1200 | 8400 | 3017 | 21119 | 29519
165 | Воздуховод из черной стали б=1,2 мм Ø500, 600х400 |  | м2 | 81 | 1200 | 97200 | 1933 | 156573 | 253773
166 | Огнезащитное комбинированное покрытие воздуховодов EI 60 δ=5 мм | ОСМ Air duct 60 | м2 | 101 | 600 | 60600 | 588 | 59388 | 119988
167 | Расходный материал для креплений и монтажа |  | комп | 1 | 0 | 0 | 35562 | 35562 | 35562
168 | Система ДУ1
169 | Вентилятор дымоудаления осевой: L=18000м3, Р=600Па |  | шт | 1 | 115637 | 115637 |  | 0 | 115637
170 | Клапан противопожарный универсальный нормально закрытый 800х600 |  | шт | 2 | 6729 | 13458 |  | 0 | 13458
171 | Клапан противопожарный универсальный нормально закрытый ф800 |  | шт | 1 | 8615 | 8615 |  | 0 | 8615
172 | Гибкая вставка термостойкая ф800 | Ø900 | шт | 2 | 3841 | 7682 | 8657 | 17314 | 24996
173 | Декоративная решетка | 800х600 | шт | 2 | 1500 | 3000 | 3528 | 7056 | 10056
174 | Зонт вентиляционный 800х500 |  | шт | 1 | 1560 | 1560 | 5971 | 5971 | 7531
175 | Фасонные детали воздуховодов из черной стали 800х600, 800х500, Ø800 |  | м2 | 12 | 1200 | 14400 | 3440 | 41280 | 55680
176 | Воздуховод из черной стали б=1,2 мм 800х500 |  | м2 | 58 | 1200 | 69600 | 2078 | 120524 | 190124
177 | Огнезащитное комбинированное покрытие воздуховодов EI 60 δ=5 мм | ОСМ Air duct 60 | м2 | 81 | 600 | 48600 | 588 | 47628 | 96228
178 | Расходный материал для креплений и монтажа |  | комп | 1 | 0 | 0 | 31415 | 31415 | 31415
179 | Кондиционирование воздуха
180 | Система К1
181 | Сплит-система, с настенным внутренним блоком в составе |  | комп | 1
182 | Внутренний блок | MDSAL-18HRFN8 MDV | шт | 1 | 8773 | 8773 | 24948 | 24948 | 33721
183 | Наружный блок | MDOAG-18HFN8 MDV | шт | 1 | 18852 | 18852 | 53669 | 53669 | 72521
184 | ИК-пульт управления |  | шт | 1
185 | Медные трубки
186 | ∅6,4 мм (жидкость) |  | п.м | 12 | 250 | 3000 | 240 | 2880 | 5880
187 | ∅12,7мм (газ) |  | п.м | 12 | 350 | 4200 | 524 | 6288 | 10488
188 | Помпа дренажная для кондиционера | Mini Flowatch 2 | шт | 1 | 2500 | 2500 | 8211 | 8211 | 10711
189 | Дренажный трубопровод из труб PPRC | ∅20х3,4 | п.м | 2 | 500 | 1000 | 117 | 234 | 1234
190 | Комплект крепежа и расходных материалов |  | комп | 1 | 0 | 0 | 5600 | 5600 | 5600
191 | Система К2
192 | Сплит-система, с настенным внутренним блоком в составе |  | комп | 1
193 | Внутренний блок | MDSAL-24HRFN8 MDV | шт | 1 | 11044 | 11044 | 31416 | 31416 | 42460
194 | Наружный блок | MDOAG-24HFN8 MDV | шт | 1 | 24304 | 24304 | 69223 | 69223 | 93527
195 | ИК-пульт управления
196 | Медные трубки
197 | ∅6,4 мм (жидкость) |  | п.м | 12 | 250 | 3000 | 240 | 2880 | 5880
198 | ∅12,7мм (газ) |  | п.м | 12 | 350 | 4200 | 524 | 6288 | 10488
199 | Помпа дренажная для кондиционера | Mini Flowatch 2 | шт | 1 | 2500 | 2500 | 8211 | 8211 | 10711
200 | Дренажный трубопровод из труб PPRC | ∅20х3,4 | п.м | 2 | 500 | 1000 | 117 | 234 | 1234
201 | Комплект крепежа и расходных материалов |  | комп | 1 | 0 | 0 | 5600 | 5600 | 5600
202 | Система К3
203 | Сплит-система, с настенным внутренним блоком в составе |  | комп | 1
204 | Внутренний блок | MDSAL-18HRFN8 MDV | шт | 1 | 8773 | 8773 | 24948 | 24948 | 33721
205 | Наружный блок | MDOAG-18HFN8 MDV | шт | 1 | 18852 | 18852 | 53669 | 53669 | 72521
206 | ИК-пульт управления |  | шт | 1
207 | Медные трубки
208 | ∅6,4 мм (жидкость) |  | п.м | 12 | 250 | 3000 | 240 | 2880 | 5880
209 | ∅12,7мм (газ) |  | п.м | 12 | 350 | 4200 | 524 | 6288 | 10488
210 | Помпа дренажная для кондиционера | Mini Flowatch 2 | шт | 1 | 2500 | 2500 | 8211 | 8211 | 10711
211 | Дренажный трубопровод из труб PPRC | ∅20х3,4 | п.м | 2 | 500 | 1000 | 117 | 234 | 1234
212 | Комплект крепежа и расходных материалов |  | комп | 1 | 0 | 0 | 5600 | 5600 | 5600
213 | Дренажный трубопровод из металлопластиковых труб ∅20 мм | ∅25х4,2 | п.м | 14 | 500 | 7000 | 193 | 2702 | 9702
214
215 | Пуско-наладочные работы |  | к-т | 1 | 366000 | 366000 | 0 | 0 | 366000
216 | Исполнительная документация |  | к-т | 1 | 162000 | 162000 | 0 | 0 | 162000
217 | ИТОГО по разделу 130-23-ОВ1 "Отопление, вентиляция и кондиционирование . АБК", в том числе НДС 20% |  |  |  |  | 3495314 |  | 3028085 | 6523399
218
219 | 130-23-ОВ2 Цех № 8. Отопление и вентиляция
220 | Вентиляция
221 | Оборудование
222 | Вентиляционные установки
223 | П1
224 | Установка приточная П1 |  | шт. | 1 | 228206.58 | 228206.58 |  | 0 | 228206.58
225 | Автоматика |  | шт. | 1 | 77780.28 | 77780.28 |  | 0 | 77780.28
226 | Преобразователь частоты |  | шт. | 1 | 32933 | 32933 |  | 0 | 32933
227 | Узел терморегулирования |  | шт. | 1 | 51220.74 | 51220.74 |  | 0 | 51220.74
228 | П2
229 | Установка приточная П2 |  | шт. | 1 | 221688.18 | 221688.18 |  | 0 | 221688.18
230 | Автоматика |  | шт. | 1 | 77780.28 | 77780.28 |  | 0 | 77780.28
231 | Преобразователь частоты |  | шт. | 1 | 32933 | 32933 |  | 0 | 32933
232 | Узел терморегулирования |  | шт. | 1 | 51220.74 | 51220.74 |  | 0 | 51220.74
233 | П3
234 | Установка приточная П3 |  | шт. | 1 | 174873.3 | 174873.3 |  | 0 | 174873.3
235 | Автоматика |  | шт. | 1 | 77780.28 | 77780.28 |  | 0 | 77780.28
236 | Преобразователь частоты |  | шт. | 1 | 22827 | 22827 |  | 0 | 22827
237 | Узел терморегулирования |  | шт. | 1 | 38090.69 | 38090.69 |  | 0 | 38090.69
238 | П4
239 | Установка приточная П4 |  | шт. | 1 | 174873.3 | 174873.3 |  | 0 | 174873.3
240 | Автоматика |  | шт. | 1 | 77780.28 | 77780.28 |  | 0 | 77780.28
241 | Преобразователь частоты |  | шт. | 1 | 22827 | 22827 |  | 0 | 22827
242 | Узел терморегулирования |  | шт. | 1 | 38090.69 | 38090.69 |  | 0 | 38090.69
243 | П5
244 | Установка приточная П5 |  | шт. | 1 | 174873.3 | 174873.3 |  | 0 | 174873.3
245 | Автоматика |  | шт. | 1 | 77780.28 | 77780.28 |  | 0 | 77780.28
246 | Преобразователь частоты |  | шт. | 1 | 22827 | 22827 |  | 0 | 22827
247 | Узел терморегулирования |  | шт. | 1 | 38090.69 | 38090.69 |  | 0 | 38090.69
248 | П6
249 | Установка приточная П6 |  | шт. | 1 | 174873.3 | 174873.3 |  | 0 | 174873.3
250 | Автоматика |  | шт. | 1 | 77780.28 | 77780.28 |  | 0 | 77780.28
251 | Преобразователь частоты |  | шт. | 1 | 22827 | 22827 |  | 0 | 22827
252 | Узел терморегулирования |  | шт. | 1 | 38090.69 | 38090.69 |  | 0 | 38090.69
253 | П7В5
254 | Установка приточно-вытяжная П7В5 |  | шт. | 1 | 134605.8 | 134605.8 |  | 0 | 134605.8
255 | Автоматика |  | шт. | 1 | 49482.08 | 49482.08 |  | 0 | 49482.08
256 | Преобразователь частоты |  | шт. | 1 | 12559 | 12559 |  | 0 | 12559
257 | Преобразователь частоты |  | шт. | 1 | 10969 | 10969 |  | 0 | 10969
258 | В1, В2
259 | Вентилятор |  | шт. | 2 | 69989.22 | 139978.44 |  | 0 | 139978.44
260 | Стакан монтажный |  | шт. | 2 | 18412.38 | 36824.76 |  | 0 | 36824.76
261 | Автоматика |  | шт. | 2 | 21322.87 | 42645.74 |  | 0 | 42645.74
262 | Преобразователь частоты |  | шт. | 2 | 19916 | 39832 |  | 0 | 39832
263 | В3, В4
264 | Вентилятор |  | шт. | 2 | 160413.96 | 320827.92 |  | 0 | 320827.92
265 | Стакан монтажный |  | шт. | 2 | 21301.56 | 42603.12 |  | 0 | 42603.12
266 | Автоматика |  | шт. | 2 | 23128.1 | 46256.2 |  | 0 | 46256.2
267 | Преобразователь частоты |  | шт. | 2 | 35682 | 71364 |  | 0 | 71364
268
269 | Материалы
270 | П1
271 | Огнезадерживающий клапан НО ф1400, ЕI90 220В |  | шт. | 1 | 13504.75 | 13504.75 |  | 0 | 13504.75
272 | Огнезадерживающий клапан НО 800х800, ЕI90 220В |  | шт. | 1 | 6467 | 6467 |  | 0 | 6467
273 | Решетка наружная металлическая 800х800 | АРН 800х800 | шт. | 1 | 3004.89 | 3004.89 | 7329 | 7329 | 10333.89
274 | Диффузор вихревой ф500 | ДКВ-500 | шт. | 12 | 4003.24 | 48038.88 | 9764 | 117168 | 165206.88
275 | Дроссель-клапан круглый ф500 |  | шт. | 12 | 800 | 9600 | 2142 | 25704 | 35304
276 | Воздуховод из оц. Стали круглого сечения толщ. 0,7мм |  | м2 | 117 | 1875 | 219375 | 869 | 101673 | 321048
277 | ф500 |  | мп | 55
278 | ф710 |  | мп | 13.3
279 | Фасонные изделия из оц. Стали круглого сечения толщ. 0,7мм |  | м2 | 39.3 | 1875 | 73687.5 | 1617 | 63548.1 | 137235.6
280 | Воздуховод из оц. Стали круглого сечения толщ. 1мм |  | м2 | 139 | 1875 | 260625 | 1226 | 170414 | 431039
281 | ф900 |  | мп | 14
282 | ф1120 |  | мп | 12.3
283 | ф1250 |  | мп | 14.3
284 | Фасонные изделия из оц. Стали круглого сечения толщ. 1мм |  | м2 | 46.7 | 1875 | 87562.5 | 2132 | 99564.4 | 187126.9
285 | Воздуховод из оц. Стали прямоугольного сечения толщ. 0,7мм |  | м2 | 28 | 1875 | 52500 | 1190 | 33320 | 85820
286 | 800х800 |  | мп | 8.7
287 | Фасонные изделия из оц. Стали прямоугольного сечения толщ. 0,7мм |  | м2 | 9.5 | 1875 | 17812.5 | 1764 | 16758 | 34570.5
288 | Воздуховод из оц. Стали прямоугольного сечения толщ. 1мм |  | м2 | 21 | 1875 | 39375 | 1428 | 29988 | 69363
289 | 1800х700 |  | мп | 4.1
290 | Фасонные изделия из оц. Стали прямоугольного сечения толщ. 1мм |  | м2 | 7.2 | 1875 | 13500 | 2646 | 19051.2 | 32551.2
291 | Маты базальтовые кашированные алюминиевой фольгой ROCKWOOL Техмат толщ. 50мм | ROCKWOOL | м2 | 46 | 600 | 27600 | 381 | 17526 | 45126
292 | Сетка металлическая , ячейкой 10х10мм |  | м2 | 1.5 | 1000 | 1500 | 123 | 184.5 | 1684.5
293 | Расходный материал для креплений и монтажа |  | комп | 1 | 0 | 0 | 137961 | 137961 | 137961
294 | П2
295 | Огнезадерживающий клапан НО ф1400, ЕI90 220В |  | шт. | 1 | 13504.75 | 13504.75 |  | 0 | 13504.75
296 | Огнезадерживающий клапан НО 800х800, ЕI90 220В |  | шт. | 1 | 6467 | 6467 |  | 0 | 6467
297 | Решетка наружная металлическая 800х800 | АРН 800х800 | шт. | 1 | 3004.89 | 3004.89 | 7329 | 7329 | 10333.89
298 | Диффузор вихревой ф500 | ДКВ-500 | шт. | 12 | 4003.24 | 48038.88 | 9764 | 117168 | 165206.88
299 | Дроссель-клапан круглый ф500 |  | шт. | 12 | 800 | 9600 | 2142 | 25704 | 35304
300 | Воздуховод из оц. Стали круглого сечения толщ. 0,7мм |  | м2 | 117 | 1875 | 219375 | 869 | 101673 | 321048
301 | ф500 |  | мп | 55
302 | ф710 |  | мп | 13.3
303 | Фасонные изделия из оц. Стали круглого сечения толщ. 0,7мм |  | м2 | 39.3 | 1875 | 73687.5 | 1617 | 63548.1 | 137235.6
304 | Воздуховод из оц. Стали круглого сечения толщ. 1мм |  | м2 | 139 | 1875 | 260625 | 1226 | 170414 | 431039
305 | ф900 |  | мп | 14
306 | ф1120 |  | мп | 12.3
307 | ф1250 |  | мп | 14.3
308 | Фасонные изделия из оц. Стали круглого сечения толщ. 1мм |  | м2 | 46.7 | 1875 | 87562.5 | 2132 | 99564.4 | 187126.9
309 | Воздуховод из оц. Стали прямоугольного сечения толщ. 0,7мм |  | м2 | 28 | 1875 | 52500 | 1190 | 33320 | 85820
310 | 800х800 |  | мп | 8.7
311 | Фасонные изделия из оц. Стали прямоугольного сечения толщ. 0,7мм |  | м2 | 9.5 | 1875 | 17812.5 | 1764 | 16758 | 34570.5
312 | Воздуховод из оц. Стали прямоугольного сечения толщ. 1мм |  | м2 | 21 | 1875 | 39375 | 1428 | 29988 | 69363
313 | 1800х700 |  | мп | 4.1
314 | Фасонные изделия из оц. Стали прямоугольного сечения толщ. 1мм |  | м2 | 7.2 | 1875 | 13500 | 2646 | 19051.2 | 32551.2
315 | Маты базальтовые кашированные алюминиевой фольгой ROCKWOOL Техмат толщ. 50мм | ROCKWOOL | м2 | 46 | 600 | 27600 | 381 | 17526 | 45126
316 | Сетка металлическая , ячейкой 10х10мм |  | м2 | 1.5 | 1000 | 1500 | 123 | 184.5 | 1684.5
317 | Расходный материал для креплений и монтажа |  | комп | 1 | 0 | 0 | 137961 | 137961 | 137961
318 | П3
319 | Огнезадерживающий клапан НО ф1000, ЕI90 220В |  | шт. | 1 | 8293.6 | 8293.6 |  | 0 | 8293.6
320 | Решетка однорядная регулируемая 200х200 | АМР 200х200 | шт. | 2 | 800 | 1600 | 1021 | 2042 | 3642
321 | Диффузор вихревой ф500 | ДКВ-500 | шт. | 12 | 4003.24 | 48038.88 | 9764 | 117168 | 165206.88
322 | Дроссель-клапан круглый ф160 |  | шт. | 2 | 600 | 1200 | 595 | 1190 | 2390
323 | Дроссель-клапан круглый ф500 |  | шт. | 12 | 800 | 9600 | 2142 | 25704 | 35304
324 | Воздуховоды круглого сечения толщ. б=0,5мм |  | м2 | 9 | 900 | 8100 | 840 | 7560 | 15660
325 | ф160 |  | мп | 16.8
326 | Фасонные изделия круглого сечения толщ. б=0,5мм |  | м2 | 1.3 | 900 | 1170 | 3080 | 4004 | 5174
327 | Воздуховод из оц. Стали круглого сечения толщ. 0,7мм |  | м2 | 152 | 1875 | 285000 | 869 | 132088 | 417088
328 | ф500 |  | мп | 33.1
329 | ф560 |  | мп | 6.4
330 | ф630 |  | мп | 6.5
331 | ф710 |  | мп | 23.9
332 | ф800 |  | мп | 8.7
333 | Фасонные изделия из оц. Стали круглого сечения толщ. 0,7мм |  | м2 | 21.3 | 1875 | 39937.5 | 1617 | 34442.1 | 74379.6
334 | Воздуховод из оц. Стали круглого сечения толщ. 1мм |  | м2 | 139 | 1875 | 260625 | 1226 | 170414 | 431039
335 | ф1000 |  | мп | 44
336 | Фасонные изделия из оц. Стали круглого сечения толщ. 1мм |  | м2 | 19.5 | 1875 | 36562.5 | 2132 | 41574 | 78136.5
337 | Воздуховод из оц. Стали прямоугольного сечения толщ. 1мм |  | м2 | 7 | 1875 | 13125 | 1428 | 9996 | 23121
338 | 1300х800 |  | мп | 1.5
339 | Фасонные изделия из оц. Стали прямоугольного сечения толщ. 1мм |  | м2 | 1.1 | 1875 | 2062.5 | 2646 | 2910.6 | 4973.1
340 | Маты базальтовые кашированные алюминиевой фольгой ROCKWOOL Техмат толщ. 50мм | ROCKWOOL | м2 | 7.3 | 600 | 4380 | 381 | 2781.3 | 7161.3
341 | Сетка металлическая , ячейкой 10х10мм |  | м2 | 1.2 | 1000 | 1200 | 123 | 147.6 | 1347.6
342 | Расходный материал для креплений и монтажа |  | комп | 1 | 0 | 0 | 101443 | 101443 | 101443
343 | П4
344 | Огнезадерживающий клапан НО ф1000, ЕI90 220В |  | шт. | 1 | 8293.6 | 8293.6 |  | 0 | 8293.6
345 | Диффузор вихревой ф500 | ДКВ-500 | шт. | 10 | 4003.24 | 40032.4 | 9764 | 97640 | 137672.4
346 | Дроссель-клапан круглый ф500 |  | шт. | 10 | 800 | 8000 | 2142 | 21420 | 29420
347 | Воздуховод из оц. Стали круглого сечения толщ. 0,7мм |  | м2 | 195 | 1875 | 365625 | 869 | 169455 | 535080
348 | ф500 |  | мп | 38.6
349 | ф630 |  | мп | 11.1
350 | ф710 |  | мп | 36.1
351 | ф800 |  | мп | 12.5
352 | Фасонные изделия из оц. Стали круглого сечения толщ. 0,7мм |  | м2 | 32.2 | 1875 | 60375 | 1617 | 52067.4 | 112442.4
353 | Воздуховод из оц. Стали круглого сечения толщ. 1мм |  | м2 | 94 | 1875 | 176250 | 1226 | 115244 | 291494
354 | ф1000 |  | мп | 29.9
355 | Фасонные изделия из оц. Стали круглого сечения толщ. 1мм |  | м2 | 15.5 | 1875 | 29062.5 | 2132 | 33046 | 62108.5
356 | Воздуховод из оц. Стали прямоугольного сечения толщ. 1мм |  | м2 | 7 | 1875 | 13125 | 1428 | 9996 | 23121
357 | 1300х800 |  | мп | 1.5
358 | Фасонные изделия из оц. Стали прямоугольного сечения толщ. 1мм |  | м2 | 1.3 | 1875 | 2437.5 | 2646 | 3439.8 | 5877.3
359 | Маты базальтовые кашированные алюминиевой фольгой ROCKWOOL Техмат толщ. 50мм | ROCKWOOL | м2 | 7.3 | 600 | 4380 | 381 | 2781.3 | 7161.3
360 | Сетка металлическая , ячейкой 10х10мм |  | м2 | 1.2 | 1000 | 1200 | 123 | 147.6 | 1347.6
361 | Расходный материал для креплений и монтажа |  | комп | 1 | 0 | 0 | 96507 | 96507 | 96507
362 | П5
363 | Огнезадерживающий клапан НО ф1000, ЕI90 220В |  | шт. | 1 | 8293.6 | 8293.6 |  | 0 | 8293.6
364 | Диффузор вихревой ф500 | ДКВ-500 | шт. | 10 | 4003.24 | 40032.4 | 9764 | 97640 | 137672.4
365 | Дроссель-клапан круглый ф500 |  | шт. | 10 | 800 | 8000 | 2142 | 21420 | 29420
366 | Воздуховод из оц. Стали круглого сечения толщ. 0,7мм |  | м2 | 144 | 1875 | 270000 | 869 | 125136 | 395136
367 | ф500 |  | мп | 38.4
368 | ф630 |  | мп | 24.9
369 | ф710 |  | мп | 15.2
370 | Фасонные изделия из оц. Стали круглого сечения толщ. 0,7мм |  | м2 | 27.2 | 1875 | 51000 | 1617 | 43982.4 | 94982.4
371 | Воздуховод из оц. Стали круглого сечения толщ. 1мм |  | м2 | 94 | 1875 | 176250 | 1226 | 115244 | 291494
372 | ф1000 |  | мп | 29.8
373 | Фасонные изделия из оц. Стали круглого сечения толщ. 1мм |  | м2 | 17.8 | 1875 | 33375 | 2132 | 37949.6 | 71324.6
374 | Воздуховод из оц. Стали прямоугольного сечения толщ. 1мм |  | м2 | 7 | 1875 | 13125 | 1428 | 9996 | 23121
375 | 1300х800 |  | мп | 1.5 |  | 0 |  | 0
376 | Фасонные изделия из оц. Стали прямоугольного сечения толщ. 1мм |  | м2 | 1.4 | 1875 | 2625 | 2646 | 3704.4 | 6329.4
377 | Маты базальтовые кашированные алюминиевой фольгой ROCKWOOL Техмат толщ. 50мм | ROCKWOOL | м2 | 7.3 | 600 | 4380 | 381 | 2781.3 | 7161.3
378 | Сетка металлическая , ячейкой 10х10мм |  | м2 | 1.2 | 1000 | 1200 | 123 | 147.6 | 1347.6
379 | Расходный материал для креплений и монтажа |  | комп | 1 | 0 | 0 | 84698 | 84698 | 84698
380 | П6
381 | Огнезадерживающий клапан НО ф1000, ЕI90 220В |  | шт. | 1 | 8293.6 | 8293.6 |  | 0 | 8293.6
382 | Решетка однорядная регулируемая 150х150 | АМР 150х150 | шт. | 2 | 800 | 1600 | 813 | 1626 | 3226
383 | Диффузор вихревой ф500 | ДКВ-500 | шт. | 12 | 4003.24 | 48038.88 | 9764 | 117168 | 165206.88
384 | Дроссель-клапан круглый ф125 |  | шт. | 2 | 600 | 1200 | 532 | 1064 | 2264
385 | Дроссель-клапан круглый ф500 |  | шт. | 12 | 800 | 9600 | 2142 | 25704 | 35304
386 | Воздуховоды круглого сечения толщ. б=0,5мм |  | м2 | 6 | 1875 | 11250 | 840 | 5040 | 16290
387 | ф125 |  | мп | 13.7
388 | Фасонные изделия круглого сечения толщ. б=0,5мм |  | м2 | 1 | 1875 | 1875 | 3080 | 3080 | 4955
389 | Воздуховод из оц. Стали круглого сечения толщ. 0,7мм |  | м2 | 152 | 1875 | 285000 | 869 | 132088 | 417088
390 | ф500 |  | мп | 33
391 | ф630 |  | мп | 13.1
392 | ф710 |  | мп | 33.1
393 | Фасонные изделия из оц. Стали круглого сечения толщ. 0,7мм |  | м2 | 25.2 | 1875 | 47250 | 1617 | 40748.4 | 87998.4
394 | Воздуховод из оц. Стали круглого сечения толщ. 1мм |  | м2 | 136 | 1875 | 255000 | 1226 | 166736 | 421736
395 | ф1000 |  | мп | 43.1
396 | Фасонные изделия из оц. Стали круглого сечения толщ. 1мм |  | м2 | 22.6 | 1875 | 42375 | 2132 | 48183.2 | 90558.2
397 | Воздуховод из оц. Стали прямоугольного сечения толщ. 1мм |  | м2 | 7 | 1875 | 13125 | 1428 | 9996 | 23121
398 | 1300х800 |  | мп | 1.5
399 | Фасонные изделия из оц. Стали прямоугольного сечения толщ. 1мм |  | м2 | 1.3 | 1875 | 2437.5 | 2646 | 3439.8 | 5877.3
400 | Маты базальтовые кашированные алюминиевой фольгой ROCKWOOL Техмат толщ. 50мм | ROCKWOOL | м2 | 7.3 | 600 | 4380 | 381 | 2781.3 | 7161.3
401 | Сетка металлическая , ячейкой 10х10мм |  | м2 | 1.2 | 1000 | 1200 | 123 | 147.6 | 1347.6
402 | Расходный материал для креплений и монтажа |  | комп | 1 | 0 | 0 | 103023 | 103023 | 103023
403 | В1
404 | Дроссель-клапан круглый ф500 |  | шт. | 8 | 800 | 6400 | 2142 | 17136 | 23536
405 | Воздуховод из оц. Стали круглого сечения толщ. 0,7мм |  | м2 | 152 | 1875 | 285000 | 869 | 132088 | 417088
406 | ф500 |  | мп | 28.3
407 | ф630 |  | мп | 20.4
408 | ф710 |  | мп | 20.8
409 | ф800 |  | мп | 8.2
410 | Фасонные изделия из оц. Стали круглого сечения толщ. 0,7мм |  | м2 | 33.6 | 1875 | 63000 | 1617 | 54331.2 | 117331.2
411 | Воздуховод из оц. Стали прямоугольного сечения толщ. 1мм |  | м2 | 6 | 1875 | 11250 | 1428 | 8568 | 19818
412 | 1200х800 |  | мп | 1.5
413 | Фасонные изделия из оц. Стали прямоугольного сечения толщ. 1мм |  | м2 | 1.4 | 1875 | 2625 | 2646 | 3704.4 | 6329.4
414 | Сетка металлическая , ячейкой 20х20мм |  | квм | 8 | 1000 | 8000 | 95 | 760 | 8760
415 | Расходный материал для креплений и монтажа |  | комп | 1 | 0 | 0 | 49673 | 49673 | 49673
416 | В2
417 | Дроссель-клапан круглый ф500 |  | шт. | 8 | 800 | 6400 | 2142 | 17136 | 23536
418 | Воздуховод из оц. Стали круглого сечения толщ. 0,7мм |  | м2 | 152 | 1875 | 285000 | 869 | 132088 | 417088
419 | ф500 |  | мп | 28.3
420 | ф630 |  | мп | 20.4
421 | ф710 |  | мп | 20.8
422 | ф800 |  | мп | 8.2
423 | Фасонные изделия из оц. Стали круглого сечения толщ. 0,7мм |  | м2 | 33.6 | 1875 | 63000 | 1617 | 54331.2 | 117331.2
424 | Воздуховод из оц. Стали прямоугольного сечения толщ. 1мм |  | м2 | 6 | 1875 | 11250 | 1428 | 8568 | 19818
425 | 1200х800 |  | мп | 1.5
426 | Фасонные изделия из оц. Стали прямоугольного сечения толщ. 1мм |  | м2 | 1.4 | 1875 | 2625 | 2646 | 3704.4 | 6329.4
427 | Сетка металлическая , ячейкой 20х20мм |  | квм | 8 | 1000 | 8000 | 95 | 760 | 8760
428 | Расходный материал для креплений и монтажа |  | комп | 1 | 0 | 0 | 49673 | 49673 | 49673
429 | В3
430 | Решетка однорядная нерегулируемая 200х200 | АМН 200х200 | шт. | 2 | 800 | 1600 | 627 | 1254 | 2854
431 | Дроссель-клапан круглый ф160 |  | шт. | 2 | 600 | 1200 | 595 | 1190 | 2390
432 | Дроссель-клапан круглый ф630 |  | шт. | 10 | 800 | 8000 | 2975 | 29750 | 37750
433 | Воздуховоды круглого сечения толщ. б=0,5мм |  | м2 | 14 | 1875 | 26250 | 840 | 11760 | 38010
434 | ф160 |  | мп | 27.2
435 | Фасонные изделия круглого сечения толщ. б=0,5мм |  | м2 | 4.2 | 1875 | 7875 | 3080 | 12936 | 20811
436 | Воздуховод из оц. Стали круглого сечения толщ. 0,7мм |  | м2 | 111 | 1875 | 208125 | 869 | 96459 | 304584
437 | ф630 |  | мп | 34.9
438 | ф710 |  | мп | 1.1
439 | ф800 |  | мп | 15.6
440 | Фасонные изделия из оц. Стали круглого сечения толщ. 0,7мм |  | м2 | 33 | 1875 | 61875 | 1617 | 53361 | 115236
441 | Воздуховод из оц. Стали круглого сечения толщ. 1мм |  | м2 | 44 | 1875 | 82500 | 1226 | 53944 | 136444
442 | ф900 |  | мп | 15.5
443 | Фасонные изделия из оц. Стали круглого сечения толщ. 1мм |  | м2 | 13.1 | 1875 | 24562.5 | 2132 | 27929.2 | 52491.7
444 | Воздуховод из оц. Стали прямоугольного сечения толщ. 1мм |  | м2 | 7 | 1875 | 13125 | 1428 | 9996 | 23121
445 | 1300х1000 |  | мп | 1.5
446 | Фасонные изделия из оц. Стали прямоугольного сечения толщ. 1мм |  | м2 | 2.2 | 1875 | 4125 | 2646 | 5821.2 | 9946.2
447 | Сетка металлическая , ячейкой 20х20мм |  | квм | 10 | 1000 | 10000 | 95 | 950 | 10950
448 | Расходный материал для креплений и монтажа |  | комп | 1 | 0 | 0 | 68052 | 68052 | 68052
449 | В4
450 | Решетка однорядная нерегулируемая 150х150 | АМН 150х150 | шт. | 2 | 800 | 1600 | 508 | 1016 | 2616
451 | Дроссель-клапан круглый ф125 |  | шт. | 2 | 600 | 1200 | 532 | 1064 | 2264
452 | Дроссель-клапан круглый ф630 |  | шт. | 10 | 800 | 8000 | 2975 | 29750 | 37750
453 | Воздуховоды круглого сечения толщ. б=0,5мм |  | м2 | 9 | 1875 | 16875 | 840 | 7560 | 24435
454 | ф125 |  | мп | 21.6
455 | Фасонные изделия круглого сечения толщ. б=0,5мм |  | м2 | 2.6 | 1875 | 4875 | 3080 | 8008 | 12883
456 | Воздуховод из оц. Стали круглого сечения толщ. 0,7мм |  | м2 | 111 | 1875 | 208125 | 869 | 96459 | 304584
457 | ф630 |  | мп | 34.9
458 | ф710 |  | мп | 1.1
459 | ф800 |  | мп | 15.6
460 | Фасонные изделия из оц. Стали круглого сечения толщ. 0,7мм |  | м2 | 32.4 | 1875 | 60750 | 1617 | 52390.8 | 113140.8
461 | Воздуховод из оц. Стали круглого сечения толщ. 1мм |  | м2 | 49 | 1875 | 91875 | 1226 | 60074 | 151949
462 | ф900 |  | мп | 15.5
463 | ф1250 |  | мп | 1.1
464 | Фасонные изделия из оц. Стали круглого сечения толщ. 1мм |  | м2 | 14.3 | 1875 | 26812.5 | 2132 | 30487.6 | 57300.1
465 | Воздуховод из оц. Стали прямоугольного сечения толщ. 1мм |  | м2 | 7 | 1875 | 13125 | 1428 | 9996 | 23121
466 | 1300х1000 |  | мп | 1.5
467 | Фасонные изделия из оц. Стали прямоугольного сечения толщ. 1мм |  | м2 | 2 | 1875 | 3750 | 2646 | 5292 | 9042
468 | Сетка металлическая , ячейкой 20х20мм |  | квм | 10 | 1000 | 10000 | 95 | 950 | 10950
469 | Расходный материал для креплений и монтажа |  | комп | 1 | 0 | 0 | 67567 | 67567 | 67567
470 | П7В5
471 | Решетка наружная металлическая 1000х500 | АРН 1000х500 | шт. | 1 | 1500 | 1500 | 4977 | 4977 | 6477
472 | Воздуховод из оц. Стали прямоугольного сечения толщ. 0,7мм |  | м2 | 27 | 1875 | 50625 | 1190 | 32130 | 82755
473 | 800х500 |  | мп | 10
474 | Фасонные изделия из оц. Стали прямоугольного сечения толщ. 0,7мм |  | м2 | 5.8 | 1875 | 10875 | 1764 | 10231.2 | 21106.2
475 | Воздуховод из оц. Стали прямоугольного сечения толщ. 1мм |  | м2 | 5 | 1875 | 9375 | 1428 | 7140 | 16515
476 | 1000х500 |  | мп | 1.5
477 | Фасонные изделия из оц. Стали прямоугольного сечения толщ. 1мм |  | м2 | 1.1 | 1875 | 2062.5 | 2646 | 2910.6 | 4973.1
478 | Маты базальтовые кашированные алюминиевой фольгой ROCKWOOL Техмат толщ. 50мм | ROCKWOOL | м2 | 9.6 | 600 | 5760 | 381 | 3657.6 | 9417.6
479 | Сетка металлическая , ячейкой 10х10мм |  | м2 | 3 | 1000 | 3000 | 123 | 369 | 3369
480 | Расходный материал для креплений и монтажа |  | комп | 1 | 0 | 0 | 14017 | 14017 | 14017
481 | Фильтрационные установки
482 | Фильтр самоочищающийся с теплоизоляцией, пульт слева | MDV-10L-D20-WP | шт. | 12 | 315576 | 3786912 |  | 0 | 3786912
483 | Вентилятор радиальный в шумопоглощающем кожухе | SIF-2000/LI | шт. | 12 | 129211 | 1550532 |  | 0 | 1550532
484 | Блок фильтра предварительной очистки MDV | BPF-MDV-1 | шт. | 12 | 10422 | 125064 |  | 0 | 125064
485 | Решетка напорная | BG-1300 | шт. | 168 | 800 | 134400 |  | 0 | 134400
486 | Решетка вытяжная | SG-1300 | шт. | 168 | 800 | 134400 |  | 0 | 134400
487 | Средство для предварительного запыления ПолиПреко (5кг) |  | шт. | 28 | 0 | 0 |  | 0 | 0
488 | Соединительный патрубок 0 град. Ф500 | DC-MDV-0-500 | шт. | 24 | 1199 | 28776 |  | 0 | 28776
489 | Соединительный патрубок 0 град. Ф500 | DC-MDV-90-500 | шт. | 24 | 3283 | 78792 |  | 0 | 78792
490 | Шумоглушитель ф500 L=900мм |  | шт. | 24 | 6340.24 | 152165.76 | 15464 | 371136 | 523301.76
491 | Воздуховод из оц. Стали круглого сечения толщ. 0,7мм |  | м2 | 519 | 1875 | 973125 | 869 | 451011 | 1424136
492 | ф500 |  | мп | 330
493 | Фасонные изделия из оц. Стали круглого сечения толщ. 0,7мм |  | м2 | 45.5 | 1875 | 85312.5 | 1617 | 73573.5 | 158886
494 | Расходный материал для креплений и монтажа |  | комп | 1 | 0 | 0 | 131146 | 131146 | 131146
495 | Теплоснабжение
496 | Завеса воздушная У5-У8 | AeroBlast-D340-13LW03H | шт. | 4 | 35266 | 141064 |  | 0 | 141064
497 | Завеса воздушная У1-У4,У9-У16 | AeroBlast-D343-16RW03H | шт. | 12 | 35266 | 423192 |  | 0 | 423192
498 | Автоматика (Шкаф автоматики, датчики перепада давления, концевой выключатель) |  | шт. | 16 | 22544 | 360704 |  | 0 | 360704
499 | Обвязка тепловых завес
500 | Кран шаровый муфтовый Ду=40мм LD Pride, полнопроходной |  | шт | 32 | 800 | 25600 | 2623 | 83936 | 109536
501 | Кран шаровый муфтовый Ду=15мм LD Pride, полнопроходной |  | шт | 2 | 600 | 1200 | 335 | 670 | 1870
502 | Автоматический воздухоотводчик Ду=15мм |  | шт | 2 | 600 | 1200 | 928 | 1856 | 3056
503 | Сильфонная подводка Ду32 L=500мм |  | шт | 32 | 600 | 19200 | 1424 | 45568 | 64768
504 | Труба стальная электросварная ф89х4,0 |  | п.м. | 38 | 1300 | 49400 | 957 | 36366 | 85766
505 | Труба стальная ВГП Ø40 |  | п.м. | 128 | 700 | 89600 | 421 | 53888 | 143488
506 | Фиттинги |  | к-т | 1 | 0 | 0 | 18051 | 18051 | 18051
507 | Изоляция CUTWOOL®CL-Protect толщ. 50мм |  |  |  |  | 0 |  | 0
508 | 50х48 |  | п.м. | 128 | 350 | 44800 | 872 | 111616 | 156416
509 | 50х89 |  | п.м. | 38 | 350 | 13300 | 1212 | 46056 | 59356
510 | Эмаль КО-8101 (Грунтовка ГФ-021 выдерживает максимальную температуру на поверхности до 60С) |  | кг | 3 | 2000 | 6000 | 629 | 1887 | 7887
511 | Крепеж и расходные материалы |  | кмп. | 1 | 0 | 0 | 66966 | 66966 | 66966
512 | Обвязка приточных установок
513 | Гибкие вставки фланцевые Ду50 Ру 10/16 пр-ва Китай |  | шт | 12 | 1200 | 14400 | 1853 | 22236 | 36636
514 | Кран шаровый муфтовый Ду=15мм LD Pride, полнопроходной |  | шт | 18 | 600 | 10800 | 335 | 6030 | 16830
515 | Автоматический воздухоотводчик Ду=15мм |  | шт | 12 | 600 | 7200 | 928 | 11136 | 18336
516 | Труба стальная электросварная ф89х4,0 |  | п.м. | 82 | 1300 | 106600 | 957 | 78474 | 185074
517 | Фиттинги |  | к-т | 1 | 0 | 0 | 15695 | 15695 | 15695
518 | Изоляция CUTWOOL®CL-Protect толщ. 50мм |  |  |  |  | 0 |  | 0
519 | 50х89 |  | п.м. | 82 | 350 | 28700 | 1212 | 99384 | 128084
520 | Эмаль КО-8101 (Грунтовка ГФ-021 выдерживает максимальную температуру на поверхности до 60С) |  | кг | 3 | 2000 | 6000 | 629 | 1887 | 7887
521 | Крепеж и расходные материалы |  | кмп. | 1 | 0 | 0 | 53152 | 53152 | 53152
522 | Кабельная продукция |  | к-т | 1 | 954853.5 | 954853.5 | 928267 | 928267 | 1883120.5
523 | [5 empty] | 0 |  | 0
524 | Пуско-наладочные работы |  | копл. | 1 | 576000 | 576000 | 0 | 0 | 576000
525 | Исполнительная документация |  | копл. | 1 | 243000 | 243000 | 0 | 0 | 243000
526 | ВСЕГО по разделу 130-23-ОВ2 "Цех № 8. Отопление и вентиляция", в том числе НДС 20% |  |  |  |  | 19399149.2 |  | 8201069.6 | 27600218.8
527
528 | ОТОПЛЕНИЕ
529 | Теплоснабжение установки П1
530 | Автоматический воздухоотводчик Ду=15мм |  | шт. | 2 | 600 | 1200 | 928 | 1856 | 3056
531 | Кран шаровый муфтовый Ду=25мм LD Pride, полнопроходной |  | шт. | 2 | 600 | 1200 | 1026 | 2052 | 3252
532 | Труба стальная ВГП Ø25 |  | п.м. | 40 | 650 | 26000 | 237 | 9480 | 35480
533 | Изоляция d=13мм Трубки K-Flex Pe 13х35 |  | п.м. | 40 | 290 | 11600 | 45 | 1800 | 13400
534 | Фиттинги |  | к-т | 1 | 0 | 0 | 1896 | 1896 | 1896
535 | Крепеж и расходные материалы |  | кмп. | 1 | 0 | 0 | 1976 | 1976 | 1976
536 | Вентиляция |  |  |  | 0 | 0 | 0 | 0 | 0
537 | Система П1 |  |  |  | 0 | 0 | 0 | 0 | 0
538 | Канальный вентилятор: L=7690м3, Р=400Па с шумогулшителем и обратным клапаном | VKV 1000х500 4.3/380 | шт | 1 | 53425.2 | 53425.2 |  | 0 | 53425.2
539 | Канальный фильтр G4 |  | шт | 1 | 6088.4 | 6088.4 |  | 0 | 6088.4
540 | Клапан воздушный с электроприводом | VKZ(А) 1000х500 GNA326.1E | шт | 1 | 12143.6 | 12143.6 |  | 0 | 12143.6
541 | Гибкая вставка | VKG 1000х500 | шт | 2 | 1535.6 | 3071.2 |  | 0 | 3071.2
542 | Канальный воздухонагреватель N=126кВт (теплоноситель T=95-70°С) | VKH-W 1000х500/2 | шт | 1 | 21070 | 21070 |  | 0 | 21070
543 | Узел регулирующий | VKRGS-16(24)/110-3 | шт | 1 | 40176 | 40176 |  | 0 | 40176
544 | Решетка наружная 1000х500 |  | шт | 1 | 1500 | 1500 | 4557 | 4557 | 6057
545 | Решетка вентиляционная 300х100 |  | шт | 39 | 800 | 31200 | 832 | 32448 | 63648
546 | Решетка вентиляционная 100х100 |  | шт | 35 | 800 | 28000 | 507 | 17745 | 45745
547 | Воздуховоды из оц. Стали б=0,5мм |  | м2 | 115 | 1800 | 207000 | 840 | 96600 | 303600
548 | Воздуховоды из оцинкованной стали толщ. 0.7 мм |  | м2 | 289 | 1800 | 520200 | 1190 | 343910 | 864110
549 | Фасонные части воздуховодов прямоугольного сечения из оцинкованной стали б=0,7мм |  | м2 | 57.8 | 1800 | 104040 | 2380 | 137564 | 241604
550 | Фасонные изделия б=0,5мм |  | м2 | 23 | 1800 | 41400 | 3080 | 70840 | 112240
551 | Расходный материал для креплений и монтажа |  | комп | 1 | 0 | 0 | 97337 | 97337 | 97337
552 | Система В1 |  |  |  | 0 | 0 | 0 | 0 | 0
553 | Канальный вентилятор: L=120м3, Р=200Па с шумогулшителем и обратным клапаном | Канал-ВЕНТ-125 | шт. | 1 | 4294.4 | 4294.4 |  | 0 | 4294.4
554 | Решетка вентиляционная 100х100 |  | шт. | 2 | 800 | 1600 | 507 | 1014 | 2614
555 | Зонт вентиляционный Ø125 |  | шт. | 1 | 600 | 600 | 350 | 350 | 950
556 | Воздуховод Ø125 б=0,5мм |  | м2 | 3 | 1800 | 5400 | 840 | 2520 | 7920
557 | Воздуховод 100х100 б=0,5мм |  | пм | 6 | 1800 | 10800 | 840 | 5040 | 15840
558 | Фасонные изделия Ø125 б=0,5мм |  | м2 | 1 | 1800 | 1800 | 3080 | 3080 | 4880
559 | Фасонные изделия 100х100 б=0,5мм |  | м2 | 2 | 1800 | 3600 | 3080 | 6160 | 9760
560 | Расходный материал для креплений и монтажа |  | комп | 1 | 0 | 0 | 2520 | 2520 | 2520
561 | Система В2 |  |  |  | 0 | 0 | 0 | 0 | 0
562 | Канальный вентилятор: L=480м3, Р=300Па с шумогулшителем и обратным клапаном | VKVR(P) ф160 | шт. | 1 | 5514 | 5514 |  | 0 | 5514
563 | Решетка вентиляционная 300х100 |  | шт. | 3 | 800 | 2400 | 832 | 2496 | 4896
564 | Решетка вентиляционная 100х100 |  | шт. | 3 | 800 | 2400 | 507 | 1521 | 3921
565 | Зонт вентиляционный Ø160 |  | шт. | 1 | 600 | 600 | 448 | 448 | 1048
566 | Воздуховод Ø160 б=0,5мм |  | м2 | 3.5 | 1800 | 6300 | 840 | 2940 | 9240
567 | Воздуховод 200х150,100х100 б=0,5мм |  | м2 | 10 | 1800 | 18000 | 840 | 8400 | 26400
568 | Фасонные изделия Ø160 б=0,5мм |  | м2 | 1 | 1800 | 1800 | 3080 | 3080 | 4880
569 | Фасонные изделия 200х150,100х100 б=0,5мм |  | м2 | 2 | 1800 | 3600 | 3080 | 6160 | 9760
570 | Расходный материал для креплений и монтажа |  | комп | 1 | 0 | 0 | 3087 | 3087 | 3087
571 | Система В3 |  |  |  | 0 | 0 | 0 | 0 | 0
572 | Канальный вентилятор: L=900м3, Р=220Па с шумогулшителем и обратным клапаном | VKVR(P) ф250 | шт. | 1 | 6928 | 6928 |  | 0 | 6928
573 | Решетка вентиляционная 300х100 |  | шт. | 3 | 800 | 2400 | 832 | 2496 | 4896
574 | Решетка вентиляционная 100х100 |  | шт. | 3 | 800 | 2400 | 507 | 1521 | 3921
575 | Зонт вентиляционный Ø250 |  | шт | 1 | 600 | 600 | 616 | 616 | 1216
576 | Воздуховод Ø250 б=0,5мм |  | м2 | 6 | 1800 | 10800 | 840 | 5040 | 15840
577 | Воздуховод б=0,7 мм 300х200,200х100 |  | м2 | 13 | 1800 | 23400 | 1190 | 15470 | 38870
578 | Фасонные изделия Ø250 б=0,5мм |  | м2 | 2 | 1800 | 3600 | 3080 | 6160 | 9760
579 | Фасонные изделия 300х200,200х100 б=0,7мм |  | м2 | 3 | 1800 | 5400 | 3080 | 9240 | 14640
580 | Расходный материал для креплений и монтажа |  | комп | 1 | 0 | 0 | 5387 | 5387 | 5387
581 | Система В4 |  |  |  | 0 | 0 | 0 | 0 | 0
582 | Канальный вентилятор: L=420м3, Р=200Па с шумогулшителем и обратным клапаном | VKVR(P) ф160 | шт. | 1 | 5514 | 5514 |  | 0 | 5514
583 | Решетка вентиляционная 300х100 |  | шт. | 3 | 800 | 2400 | 832 | 2496 | 4896
584 | Зонт вентиляционный Ø160 |  | шт. | 1 | 600 | 600 | 448 | 448 | 1048
585 | Воздуховод Ø160 б=0,5мм |  | м2 | 4 | 1800 | 7200 | 840 | 3360 | 10560
586 | Воздуховод 250х150 б=0,5мм |  | м2 | 8 | 1800 | 14400 | 840 | 6720 | 21120
587 | Фасонные изделия Ø160 б=0,5мм |  | м2 | 1 | 1800 | 1800 | 3080 | 3080 | 4880
588 | Фасонные изделия 250х150 б=0,5мм |  | м2 | 2 | 1800 | 3600 | 3080 | 6160 | 9760
589 | Расходный материал для креплений и монтажа |  | комп | 1 | 0 | 0 | 2898 | 2898 | 2898
590 | Система В5 |  |  |  | 0 | 0 | 0 | 0 | 0
591 | Канальный вентилятор: L=900м3, Р=220Па с шумогулшителем и обратным клапаном | VKVR(P) ф250 | шт. | 1 | 6928 | 6928 |  | 0 | 6928
592 | Решетка вентиляционная 300х100 |  | шт. | 6 | 800 | 4800 | 832 | 4992 | 9792
593 | Зонт вентиляционный Ø250 |  | шт. | 1 | 600 | 600 | 616 | 616 | 1216
594 | Воздуховод Ø250 б=0,5мм |  | м2 | 6 | 1800 | 10800 | 840 | 5040 | 15840
595 | Воздуховод 200х200,200х100 б=0,5мм |  | пм | 4 | 1800 | 7200 | 840 | 3360 | 10560
596 | Воздуховод 300х200 б=0,7мм |  | пм | 5 | 1800 | 9000 | 1190 | 5950 | 14950
597 | Фасонные изделия Ø250 б=0,5мм |  | м2 | 1 | 1800 | 1800 | 3080 | 3080 | 4880
598 | Фасонные изделия 200х200,200х100 б=0,5мм |  | м2 | 1 | 1800 | 1800 | 3080 | 3080 | 4880
599 | Фасонные изделия 300х200 б=0,7мм |  | м2 | 2 | 1800 | 3600 | 3080 | 6160 | 9760
600 | Расходный материал для креплений и монтажа |  | комп | 1 | 0 | 0 | 4001 | 4001 | 4001
601 | Система В6 |  |  |  | 0 | 0 | 0 | 0 | 0
602 | Канальный вентилятор: L=540м3, Р=220Па с шумогулшителем и обратным клапаном | VKVR(P) ф160 | шт. | 1 | 5514 | 5514 |  | 0 | 5514
603 | Решетка вентиляционная 300х100 |  | шт. | 3 | 800 | 2400 | 832 | 2496 | 4896
604 | Решетка вентиляционная 100х100 |  | шт. | 3 | 800 | 2400 | 507 | 1521 | 3921
605 | Зонт вентиляционный Ø160 |  | шт | 1 | 600 | 600 | 448 | 448 | 1048
606 | Воздуховод Ø160 б=0,5мм |  | м2 | 4 | 1800 | 7200 | 840 | 3360 | 10560
607 | Воздуховод 300х200 б=0,7мм |  | м2 | 6 | 1800 | 10800 | 1190 | 7140 | 17940
608 | Воздуховод 200х100 б=0,5мм |  | м2 | 4 | 1800 | 7200 | 840 | 3360 | 10560
609 | Фасонные изделия Ø125 б=0,5мм |  | м2 | 1 | 1800 | 1800 | 3080 | 3080 | 4880
610 | Фасонные изделия 200х100 б=0,5мм |  | м2 | 1 | 1800 | 1800 | 3080 | 3080 | 4880
611 | Фасонные изделия 300х200 б=0,7мм |  | м2 | 2 | 1800 | 3600 | 3080 | 6160 | 9760
612 | Расходный материал для креплений и монтажа |  | комп | 1 | 0 | 0 | 3927 | 3927 | 3927
613 | Система В7 |  |  |  | 0 | 0 | 0 | 0 | 0
614 | Канальный вентилятор: L=300м3, Р=220Па с шумогулшителем и обратным клапаном | VKVR(P) ф160 | шт. | 1 | 5514 | 5514 |  | 0 | 5514
615 | Решетка вентиляционная 100х100 |  | шт. | 6 | 800 | 4800 | 507 | 3042 | 7842
616 | Зонт вентиляционный Ø160 |  | шт. | 1 | 600 | 600 | 448 | 448 | 1048
617 | Воздуховод 200х100 б=0,5мм |  | пм | 3 | 1800 | 5400 | 840 | 2520 | 7920
618 | Воздуховод 100х100 б=0,5мм |  | пм | 3 | 1800 | 5400 | 840 | 2520 | 7920
619 | Воздуховод Ø160 б=0,5мм |  | пм | 4 | 1800 | 7200 | 840 | 3360 | 10560
620 | Фасонные изделия Ø160 б=0,5мм |  | м2 | 2 | 1800 | 3600 | 3080 | 6160 | 9760
621 | Фасонные изделия 100х100 б=0,5мм |  | м2 | 1 | 1800 | 1800 | 3080 | 3080 | 4880
622 | Фасонные изделия 200х100 б=0,5мм |  | м2 | 1 | 1800 | 1800 | 3080 | 3080 | 4880
623 | Расходный материал для креплений и монтажа |  | комп | 1 | 0 | 0 | 3108 | 3108 | 3108
624 | Система В8 |  |  |  | 0 | 0 | 0 | 0 | 0
625 | Канальный вентилятор: L=130м3, Р=200Па с шумогулшителем и обратным клапаном | Канал-ВЕНТ-125 | шт. | 1 | 4294.4 | 4294.4 |  | 0 | 4294.4
626 | Решетка вентиляционная 100х100 |  | шт. | 3 | 800 | 2400 | 507 | 1521 | 3921
627 | Зонт вентиляционный Ø125 |  | шт. | 1 | 600 | 600 | 350 | 350 | 950
628 | Воздуховод 100х100 б=0,5мм |  | м2 | 5 | 1800 | 9000 | 840 | 4200 | 13200
629 | Воздуховод Ø125 б=0,5мм |  | м2 | 3 | 1800 | 5400 | 840 | 2520 | 7920
630 | Фасонные изделия Ø125 б=0,5мм |  | м2 | 1 | 1800 | 1800 | 3080 | 3080 | 4880
631 | Фасонные изделия 100х100 б=0,5мм |  | м2 | 1 | 1800 | 1800 | 3080 | 3080 | 4880
632 | Расходный материал для креплений и монтажа |  | комп | 1 | 0 | 0 | 1932 | 1932 | 1932
633 | Система В9 |  |  |  | 0 | 0 | 0 | 0 | 0
634 | Канальный вентилятор: L=840м3, Р=210Па с шумогулшителем и обратным клапаном | VKVR(P) ф250 | шт. | 1 | 6928 | 6928 |  | 0 | 6928
635 | Решетка вентиляционная 300х100 |  | шт. | 3 | 800 | 2400 | 832 | 2496 | 4896
636 | Решетка вентиляционная 100х100 |  | шт. | 3 | 800 | 2400 | 507 | 1521 | 3921
637 | Зонт вентиляционный Ø250 |  | шт. | 1 | 600 | 600 | 616 | 616 | 1216
638 | Воздуховод 200х100,100х100 б=0,5мм |  | м2 | 4 | 1800 | 7200 | 840 | 3360 | 10560
639 | Воздуховод 300х200 б=0,7мм |  | м2 | 5 | 1800 | 9000 | 1190 | 5950 | 14950
640 | Воздуховод Ø250 б=0,5мм |  | м2 | 6 | 1800 | 10800 | 840 | 5040 | 15840
641 | Фасонные изделия Ø250 б=0,5мм |  | м2 | 2 | 1800 | 3600 | 3080 | 6160 | 9760
642 | Фасонные изделия 200х100,100х100 б=0,5мм |  | м2 | 1 | 1800 | 1800 | 3080 | 3080 | 4880
643 | Фасонные изделия 300х200 б=0,7мм |  | м2 | 1 | 1800 | 1800 | 3080 | 3080 | 4880
644 | Расходный материал для креплений и монтажа |  | комп | 1 | 0 | 0 | 4001 | 4001 | 4001
645 | Система В10 |  |  |  | 0 | 0 | 0 | 0 | 0
646 | Канальный вентилятор: L=320м3, Р=220Па с шумогулшителем и обратным клапаном | VKVR(P) ф160 | шт. | 1 | 5514 | 5514 |  | 0 | 5514
647 | Решетка вентиляционная 300х100 |  | шт. | 3 | 800 | 2400 | 832 | 2496 | 4896
648 | Зонт вентиляционный Ø160 |  | шт. | 1 | 600 | 600 | 448 | 448 | 1048
649 | Воздуховод 200х150 б=0,5мм |  | м2 | 9 | 1800 | 16200 | 840 | 7560 | 23760
650 | Воздуховод Ø160 б=0,5мм |  | м2 | 3.5 | 1800 | 6300 | 840 | 2940 | 9240
651 | Фасонные изделия Ø160 б=0,5мм |  | м2 | 1 | 1800 | 1800 | 3080 | 3080 | 4880
652 | Фасонные изделия 200х150 б=0,5мм |  | м2 | 3 | 1800 | 5400 | 3080 | 9240 | 14640
653 | Расходный материал для креплений и монтажа |  | комп | 1 | 0 | 0 | 3423 | 3423 | 3423
654 | Система В11 |  |  |  | 0 | 0 | 0 | 0 | 0
655 | Канальный вентилятор: L=160м3, Р=200Па с шумогулшителем и обратным клапаном | Канал-ВЕНТ-125 | шт. | 1 | 4294.4 | 4294.4 |  | 0 | 4294.4
656 | Решетка вентиляционная 100х100 |  | шт. | 2 | 800 | 1600 | 507 | 1014 | 2614
657 | Зонт вентиляционный Ø125 |  | шт. | 1 | 600 | 600 | 350 | 350 | 950
658 | Воздуховод 100х100 б=0,5мм |  | м2 | 7 | 1800 | 12600 | 840 | 5880 | 18480
659 | Воздуховод Ø125 б=0,5мм |  | м2 | 3 | 1800 | 5400 | 840 | 2520 | 7920
660 | Фасонные изделия Ø125 б=0,5мм |  | пм | 2 | 1800 | 3600 | 3080 | 6160 | 9760
661 | Фасонные изделия 200х100 б=0,5мм |  | пм | 1 | 1800 | 1800 | 3080 | 3080 | 4880
662 | Расходный материал для креплений и монтажа |  | комп | 1 | 0 | 0 | 2646 | 2646 | 2646
663 | Система В12 |  |  |  | 0 | 0 | 0 | 0 | 0
664 | Канальный вентилятор: L=900м3, Р=220Па с шумогулшителем и обратным клапаном | VKVR(P) ф250 | шт. | 1 | 6928 | 6928 |  | 0 | 6928
665 | Решетка вентиляционная 300х100 |  | шт. | 6 | 800 | 4800 | 832 | 4992 | 9792
666 | Зонт вентиляционный Ø250 |  | шт. | 1 | 600 | 600 | 616 | 616 | 1216
667 | Воздуховод 200х100,200х200 б=0,5мм |  | м2 | 5 | 1800 | 9000 | 840 | 4200 | 13200
668 | Воздуховод 300х200 б=0,7мм |  | м2 | 5 | 1800 | 9000 | 1190 | 5950 | 14950
669 | Воздуховод Ø250 б=0,5мм |  | м2 | 6 | 1800 | 10800 | 840 | 5040 | 15840
670 | Фасонные изделия Ø250 б=0,5мм |  | м2 | 1.5 | 1800 | 2700 | 3080 | 4620 | 7320
671 | Фасонные изделия 200х100,200х200 б=0,5мм |  | м2 | 1.5 | 1800 | 2700 | 3080 | 4620 | 7320
672 | Фасонные изделия 300х200 б=0,7мм |  | м2 | 1.5 | 1800 | 2700 | 3080 | 4620 | 7320
673 | Расходный материал для креплений и монтажа |  | комп | 1 | 0 | 0 | 4358 | 4358 | 4358
674 | Система В13 |  |  |  | 0 | 0 | 0 | 0 | 0
675 | Канальный вентилятор: L=540м3, Р=220Па с шумогулшителем и обратным клапаном | VKVR(P) ф160 | шт. | 1 | 5514 | 5514 |  | 0 | 5514
676 | Решетка вентиляционная 300х100 |  | шт. | 3 | 800 | 2400 | 832 | 2496 | 4896
677 | Решетка вентиляционная 100х100 |  | шт. | 3 | 800 | 2400 | 507 | 1521 | 3921
678 | Зонт вентиляционный Ø160 |  | шт. | 1 | 600 | 600 | 448 | 448 | 1048
679 | Воздуховод 200х100,200х200 б=0,5мм |  | м2 | 8 | 1800 | 14400 | 840 | 6720 | 21120
680 | Воздуховод Ø160 б=0,5мм |  | м2 | 3.5 | 1800 | 6300 | 840 | 2940 | 9240
681 | Фасонные изделия Ø160 б=0,5мм |  | м2 | 1 | 1800 | 1800 | 3080 | 3080 | 4880
682 | Фасонные изделия 200х100,200х200 б=0,5мм |  | м2 | 2 | 1800 | 3600 | 3080 | 6160 | 9760
683 | Расходный материал для креплений и монтажа |  | комп | 1 | 0 | 0 | 2835 | 2835 | 2835
684 | Система В14 |  |  |  | 0 | 0 | 0 | 0 | 0
685 | Канальный вентилятор: L=330м3, Р=200Па с шумогулшителем и обратным клапаном | VKVR(P) ф160 | шт. | 1 | 5514 | 5514 |  | 0 | 5514
686 | Решетка вентиляционная 300х100 |  | шт. | 3 | 800 | 2400 | 832 | 2496 | 4896
687 | Зонт вентиляционный Ø160 |  | шт. | 1 | 600 | 600 | 448 | 448 | 1048
688 | Воздуховод 200х150 б=0,5мм |  | м2 | 9 | 1800 | 16200 | 840 | 7560 | 23760
689 | Воздуховод Ø160 б=0,5мм |  | м2 | 3.5 | 1800 | 6300 | 840 | 2940 | 9240
690 | Фасонные изделия Ø160 б=0,5мм |  | м2 | 1 | 1800 | 1800 | 3080 | 3080 | 4880
691 | Фасонные изделия 200х150 б=0,5мм |  | м2 | 3 | 1800 | 5400 | 3080 | 9240 | 14640
692 | Расходный материал для креплений и монтажа |  | комп | 1 | 0 | 0 | 3423 | 3423 | 3423
693 | Система В15 |  |  |  | 0 | 0 | 0 | 0 | 0
694 | Канальный вентилятор: L=210м3, Р=200Па с шумогулшителем и обратным клапаном | Канал-ВЕНТ-125 | шт. | 1 | 4294.4 | 4294.4 |  | 0 | 4294.4
695 | Решетка вентиляционная 100х100 |  | шт. | 4 | 800 | 3200 | 507 | 2028 | 5228
696 | Зонт вентиляционный Ø125 |  | шт. | 1 | 600 | 600 | 350 | 350 | 950
697 | Воздуховод 200х100,100х100 б=0,5мм |  | м2 | 8 | 1800 | 14400 | 840 | 6720 | 21120
698 | Воздуховод Ø125 б=0,5мм |  | м2 | 3 | 1800 | 5400 | 840 | 2520 | 7920
699 | Фасонные изделия Ø125 б=0,5мм |  | м2 | 1 | 1800 | 1800 | 3080 | 3080 | 4880
700 | Фасонные изделия 200х100,100х100 б=0,5мм |  | м2 | 2 | 1800 | 3600 | 3080 | 6160 | 9760
701 | Расходный материал для креплений и монтажа |  | комп | 1 | 0 | 0 | 2772 | 2772 | 2772
702 | Система В16 |  |  |  | 0 | 0 | 0 | 0 | 0
703 | Канальный вентилятор: L=540м3, Р=220Па с шумогулшителем и обратным клапаном | VKVR(P) ф160 | шт. | 1 | 5514 | 5514 |  | 0 | 5514
704 | Решетка вентиляционная 300х100 |  | шт. | 3 | 800 | 2400 | 832 | 2496 | 4896
705 | Решетка вентиляционная 100х100 |  | шт. | 3 | 800 | 2400 | 507 | 1521 | 3921
706 | Зонт вентиляционный Ø160 |  | шт. | 1 | 600 | 600 | 448 | 448 | 1048
707 | Воздуховод 200х200,200х100 б=0,5мм |  | м2 | 10 | 1800 | 18000 | 840 | 8400 | 26400
708 | Воздуховод Ø160 б=0,5мм |  | м2 | 3.5 | 1800 | 6300 | 840 | 2940 | 9240
709 | Фасонные изделия Ø160 б=0,5мм |  | м2 | 1 | 1800 | 1800 | 3080 | 3080 | 4880
710 | Фасонные изделия 200х200,100х100 б=0,5мм |  | м2 | 2 | 1800 | 3600 | 3080 | 6160 | 9760
711 | Расходный материал для креплений и монтажа |  | комп | 1 | 0 | 0 | 3087 | 3087 | 3087
712 | Кондиционирование воздуха |  |  |  | 0 | 0 | 0 | 0 | 0
713 | Система К1 |  |  |  | 0 | 0 | 0 | 0 | 0
714 | Сплит-система, с настенным внутренним блоком в составе |  | комп | 1 | 0 | 0 | 0 | 0 | 0
715 | Внутренний блок | MDSAL-18HRFN8 MDV | шт | 1 | 7484 | 7484 | 24948 | 24948 | 32432
716 | Наружный блок | MDOAG-18HFN8 MDV | шт | 1 | 16101 | 16101 | 53669 | 53669 | 69770
717 | ИК-пульт управления |  | шт | 1 | 0 | 0 | 0 | 0 | 0
718 | Медные трубки в изоляции |  |  |  | 0 | 0 | 0 | 0 | 0
719 | ∅6,4 мм (жидкость) |  | п.м | 12 | 250 | 3000 | 240 | 2880 | 5880
720 | ∅12,7мм (газ) |  | п.м | 12 | 350 | 4200 | 524 | 6288 | 10488
721 | Помпа дренажная для кондиционера | Mini Flowatch 2 | шт | 1 | 2500 | 2500 | 8211 | 8211 | 10711
722 | Дренажный трубопровод из труб PPRC | ∅15 мм | п.м | 2 | 500 | 1000 | 117 | 234 | 1234
723 | Маты минераловатные толщиной 50 мм |  | п.м | 2 | 500 | 1000 | 1016 | 2032 | 3032
724 | Комплект крепежа и расходных материалов |  | комп | 1 | 0 | 0 | 5600 | 5600 | 5600
725 | Система К2 |  |  |  | 0 | 0 | 0 | 0 | 0
726 | Сплит-система, с настенным внутренним блоком в составе |  | комп | 1 | 0 | 0 | 0 | 0 | 0
727 | Внутренний блок | MDSAL-24HRFN8 MDV | шт | 1 | 9425 | 9425 | 31416 | 31416 | 40841
728 | Наружный блок | MDOAG-24HFN8 MDV | шт | 1 | 20767 | 20767 | 69223 | 69223 | 89990
729 | ИК-пульт управления |  |  |  | 0 | 0 | 0 | 0 | 0
730 | Медные трубки в изоляции |  |  |  | 0 | 0 | 0 | 0 | 0
731 | ∅6,4 мм (жидкость) |  | п.м | 12 | 250 | 3000 | 240 | 2880 | 5880
732 | ∅12,7мм (газ) |  | п.м | 12 | 350 | 4200 | 524 | 6288 | 10488
733 | Помпа дренажная для кондиционера | Mini Flowatch 2 | шт | 1 | 2500 | 2500 | 8211 | 8211 | 10711
734 | Дренажный трубопровод из труб PPRC | ∅15 мм | п.м | 2 | 500 | 1000 | 117 | 234 | 1234
735 | Маты минераловатные толщиной 50 мм |  | п.м | 2 | 500 | 1000 | 1016 | 2032 | 3032
736 | Комплект крепежа и расходных материалов |  | комп | 1 | 0 | 0 | 5600 | 5600 | 5600
737 | Система К3 |  |  |  | 0 | 0 | 0 | 0 | 0
738 | Сплит-система, с настенным внутренним блоком в составе |  | комп | 1 | 0 | 0 | 0 | 0 | 0
739 | Внутренний блок | MDSAL-24HRFN8 MDV | шт | 1 | 9425 | 9425 | 31416 | 31416 | 40841
740 | Наружный блок | MDOAG-24HFN8 MDV | шт | 1 | 20767 | 20767 | 69223 | 69223 | 89990
741 | ИК-пульт управления |  | шт | 1 | 0 | 0 | 0 | 0 | 0
742 | Медные трубки в изоляции |  |  |  | 0 | 0 | 0 | 0 | 0
743 | ∅6,4 мм (жидкость) |  | п.м | 12 | 250 | 3000 | 240 | 2880 | 5880
744 | ∅12,7мм (газ) |  | п.м | 12 | 350 | 4200 | 524 | 6288 | 10488
745 | Помпа дренажная для кондиционера | Mini Flowatch 2 | шт | 1 | 2500 | 2500 | 8211 | 8211 | 10711
746 | Дренажный трубопровод из труб PPRC | ∅15 мм | п.м | 2 | 500 | 1000 | 117 | 234 | 1234
747 | Маты минераловатные толщиной 50 мм |  | п.м | 2 | 500 | 1000 | 1016 | 2032 | 3032
748 | Комплект крепежа и расходных материалов |  | комп | 1 | 0 | 0 | 5600 | 5600 | 5600
749 | Система К4 |  |  |  | 0 | 0 | 0 | 0 | 0
750 | Сплит-система, с настенным внутренним блоком в составе |  | комп | 1 | 0 | 0 | 0 | 0 | 0
751 | Внутренний блок | MDSAL-18HRFN8 MDV | шт | 1 | 7484 | 7484 | 24948 | 24948 | 32432
752 | Наружный блок | MDOAG-18HFN8 MDV | шт | 1 | 16101 | 16101 | 53669 | 53669 | 69770
753 | ИК-пульт управления |  | шт | 1 | 0 | 0 | 0 | 0 | 0
754 | Медные трубки в изоляции |  |  |  | 0 | 0 | 0 | 0 | 0
755 | ∅6,4 мм (жидкость) |  | п.м | 12 | 250 | 3000 | 240 | 2880 | 5880
756 | ∅12,7мм (газ) |  | п.м | 12 | 350 | 4200 | 524 | 6288 | 10488
757 | Помпа дренажная для кондиционера | Mini Flowatch 2 | шт | 1 | 2500 | 2500 | 8211 | 8211 | 10711
758 | Дренажный трубопровод из труб PPRC | ∅15 мм | п.м | 2 | 500 | 1000 | 117 | 234 | 1234
759 | Маты минераловатные толщиной 50 мм |  | п.м | 2 | 500 | 1000 | 1016 | 2032 | 3032
760 | Комплект крепежа и расходных материалов |  | комп | 1 | 0 | 0 | 5600 | 5600 | 5600
761 | Система К5 |  |  |  | 0 | 0 | 0 | 0 | 0
762 | Сплит-система, с настенным внутренним блоком в составе |  | комп | 1 | 0 | 0 | 0 | 0 | 0
763 | Внутренний блок | MDSAL-18HRFN8 MDV | шт | 1 | 7484 | 7484 | 24948 | 24948 | 32432
764 | Наружный блок | MDOAG-18HFN8 MDV | шт | 1 | 16101 | 16101 | 53669 | 53669 | 69770
765 | ИК-пульт управления |  |  |  | 0 | 0 | 0 | 0 | 0
766 | Медные трубки в изоляции |  |  |  | 0 | 0 | 0 | 0 | 0
767 | ∅6,4 мм (жидкость) |  | п.м | 12 | 250 | 3000 | 240 | 2880 | 5880
768 | ∅12,7мм (газ) |  | п.м | 12 | 350 | 4200 | 524 | 6288 | 10488
769 | Помпа дренажная для кондиционера | Mini Flowatch 2 | шт | 1 | 2500 | 2500 | 8211 | 8211 | 10711
770 | Дренажный трубопровод из труб PPRC | ∅15 мм | п.м | 2 | 500 | 1000 | 117 | 234 | 1234
771 | Маты минераловатные толщиной 50 мм |  | п.м | 2 | 500 | 1000 | 1016 | 2032 | 3032
772 | Комплект крепежа и расходных материалов |  | комп | 1 | 0 | 0 | 5600 | 5600 | 5600
773 | Система К6 |  |  |  | 0 | 0 | 0 | 0 | 0
774 | Сплит-система, с настенным внутренним блоком в составе |  | комп | 1 | 0 | 0 | 0 | 0 | 0
775 | Внутренний блок | MDSAL-18HRFN8 MDV | шт | 1 | 7484 | 7484 | 24948 | 24948 | 32432
776 | Наружный блок | MDOAG-18HFN8 MDV | шт | 1 | 16101 | 16101 | 53669 | 53669 | 69770
777 | ИК-пульт управления |  | шт | 1 | 0 | 0 | 0 | 0 | 0
778 | Медные трубки в изоляции |  |  |  | 0 | 0 | 0 | 0 | 0
779 | ∅6,4 мм (жидкость) |  | п.м | 12 | 250 | 3000 | 240 | 2880 | 5880
780 | ∅12,7мм (газ) |  | п.м | 12 | 350 | 4200 | 524 | 6288 | 10488
781 | Помпа дренажная для кондиционера | Mini Flowatch 2 | шт | 1 | 2500 | 2500 | 8211 | 8211 | 10711
782 | Дренажный трубопровод из труб PPRC | ∅15 мм | п.м | 2 | 500 | 1000 | 117 | 234 | 1234
783 | Маты минераловатные толщиной 50 мм |  | п.м | 2 | 500 | 1000 | 1016 | 2032 | 3032
784 | Комплект крепежа и расходных материалов |  | комп | 1 | 0 | 0 | 5600 | 5600 | 5600
785 | Система К7 |  |  |  | 0 | 0 | 0 | 0 | 0
786 | Сплит-система, с настенным внутренним блоком в составе |  | комп | 1 | 0 | 0 | 0 | 0 | 0
787 | Внутренний блок | MDSAL-18HRFN8 MDV | шт | 1 | 7484 | 7484 | 24948 | 24948 | 32432
788 | Наружный блок | MDOAG-18HFN8 MDV | шт | 1 | 16101 | 16101 | 53669 | 53669 | 69770
789 | ИК-пульт управления |  |  |  | 0 | 0 | 0 | 0 | 0
790 | Медные трубки в изоляции |  |  |  | 0 | 0 | 0 | 0 | 0
791 | ∅6,4 мм (жидкость) |  | п.м | 12 | 250 | 3000 | 240 | 2880 | 5880
792 | ∅12,7мм (газ) |  | п.м | 12 | 350 | 4200 | 524 | 6288 | 10488
793 | Помпа дренажная для кондиционера | Mini Flowatch 2 | шт | 1 | 2500 | 2500 | 8211 | 8211 | 10711
794 | Дренажный трубопровод из труб PPRC | ∅15 мм | п.м | 2 | 500 | 1000 | 117 | 234 | 1234
795 | Маты минераловатные толщиной 50 мм |  | п.м | 2 | 500 | 1000 | 1016 | 2032 | 3032
796 | Комплект крепежа и расходных материалов |  | комп | 1 | 0 | 0 | 5600 | 5600 | 5600
797 | Система К8 |  |  |  | 0 | 0 | 0 | 0 | 0
798 | Сплит-система, с настенным внутренним блоком в составе |  | комп | 1 | 0 | 0 | 0 | 0 | 0
799 | Внутренний блок | MDSAL-18HRFN8 MDV | шт | 1 | 7484 | 7484 | 24948 | 24948 | 32432
800 | Наружный блок | MDOAG-18HFN8 MDV | шт | 1 | 16101 | 16101 | 53669 | 53669 | 69770
801 | ИК-пульт управления |  | шт | 1 | 0 | 0 | 0 | 0 | 0
802 | Медные трубки в изоляции |  |  |  | 0 | 0 | 0 | 0 | 0
803 | ∅6,4 мм (жидкость) |  | п.м | 12 | 250 | 3000 | 240 | 2880 | 5880
804 | ∅12,7мм (газ) |  | п.м | 12 | 350 | 4200 | 524 | 6288 | 10488
805 | Помпа дренажная для кондиционера | Mini Flowatch 2 | шт | 1 | 2500 | 2500 | 8211 | 8211 | 10711
806 | Дренажный трубопровод из труб PPRC | ∅15 мм | п.м | 2 | 500 | 1000 | 117 | 234 | 1234
807 | Маты минераловатные толщиной 50 мм |  | п.м | 2 | 500 | 1000 | 1016 | 2032 | 3032
808 | Комплект крепежа и расходных материалов |  | комп | 1 | 0 | 0 | 5600 | 5600 | 5600
809 | Система К9 |  |  |  | 0 | 0 | 0 | 0 | 0
810 | Сплит-система, с настенным внутренним блоком в составе |  | комп | 1 | 0 | 0 | 0 | 0 | 0
811 | Внутренний блок | MDSAL-24HRFN8 MDV | шт | 1 | 9425 | 9425 | 31416 | 31416 | 40841
812 | Наружный блок | MDOAG-24HFN8 MDV | шт | 1 | 20767 | 20767 | 69223 | 69223 | 89990
813 | ИК-пульт управления |  | шт | 1 | 0 | 0 | 0 | 0 | 0
814 | Медные трубки в изоляции |  |  |  | 0 | 0 | 0 | 0 | 0
815 | ∅6,4 мм (жидкость) |  | п.м | 12 | 250 | 3000 | 240 | 2880 | 5880
816 | ∅12,7мм (газ) |  | п.м | 12 | 350 | 4200 | 524 | 6288 | 10488
817 | Помпа дренажная для кондиционера | Mini Flowatch 2 | шт | 1 | 2500 | 2500 | 8211 | 8211 | 10711
818 | Дренажный трубопровод из труб PPRC | ∅15 мм | п.м | 2 | 500 | 1000 | 117 | 234 | 1234
819 | Маты минераловатные толщиной 50 мм |  | п.м | 2 | 500 | 1000 | 1016 | 2032 | 3032
820 | Комплект крепежа и расходных материалов |  | комп | 1 | 0 | 0 | 5600 | 5600 | 5600
821 | Система К10 |  |  |  | 0 | 0 | 0 | 0 | 0
822 | Сплит-система, с настенным внутренним блоком в составе |  | комп | 1 | 0 | 0 | 0 | 0 | 0
823 | Внутренний блок | MDSAL-18HRFN8 MDV | шт | 1 | 7484 | 7484 | 24948 | 24948 | 32432
824 | Наружный блок | MDOAG-18HFN8 MDV | шт | 1 | 16101 | 16101 | 53669 | 53669 | 69770
825 | ИК-пульт управления |  |  |  | 0 | 0 | 0 | 0 | 0
826 | Медные трубки в изоляции |  |  |  | 0 | 0 | 0 | 0 | 0
827 | ∅6,4 мм (жидкость) |  | п.м | 12 | 250 | 3000 | 240 | 2880 | 5880
828 | ∅12,7мм (газ) |  | п.м | 12 | 350 | 4200 | 524 | 6288 | 10488
829 | Помпа дренажная для кондиционера | Mini Flowatch 2 | шт | 1 | 2500 | 2500 | 8211 | 8211 | 10711
830 | Дренажный трубопровод из труб PPRC | ∅15 мм | п.м | 2 | 500 | 1000 | 117 | 234 | 1234
831 | Маты минераловатные толщиной 50 мм |  | п.м | 2 | 500 | 1000 | 1016 | 2032 | 3032
832 | Комплект крепежа и расходных материалов |  | комп | 1 | 0 | 0 | 5600 | 5600 | 5600
833 | Система К11 |  |  |  | 0 | 0 | 0 | 0 | 0
834 | Сплит-система, с настенным внутренним блоком в составе |  | комп | 1 | 0 | 0 | 0 | 0 | 0
835 | Внутренний блок | MDSAL-18HRFN8 MDV | шт | 1 | 7484 | 7484 | 24948 | 24948 | 32432
836 | Наружный блок | MDOAG-18HFN8 MDV | шт | 1 | 16101 | 16101 | 53669 | 53669 | 69770
837 | ИК-пульт управления |  | шт | 1 | 0 | 0 | 0 | 0 | 0
838 | Медные трубки в изоляции |  |  |  | 0 | 0 | 0 | 0 | 0
839 | ∅6,4 мм (жидкость) |  | п.м | 12 | 250 | 3000 | 240 | 2880 | 5880
840 | ∅12,7мм (газ) |  | п.м | 12 | 350 | 4200 | 524 | 6288 | 10488
841 | Помпа дренажная для кондиционера | Mini Flowatch 2 | шт | 1 | 2500 | 2500 | 8211 | 8211 | 10711
842 | Дренажный трубопровод из труб PPRC | ∅15 мм | п.м | 2 | 500 | 1000 | 117 | 234 | 1234
843 | Маты минераловатные толщиной 50 мм |  | п.м | 2 | 500 | 1000 | 1016 | 2032 | 3032
844 | Комплект крепежа и расходных материалов |  | комп | 1 | 0 | 0 | 5600 | 5600 | 5600
845 | Система К12 |  |  |  | 0 | 0 | 0 | 0 | 0
846 | Сплит-система, с настенным внутренним блоком в составе |  | комп | 1 | 0 | 0 | 0 | 0 | 0
847 | Внутренний блок | MDSAL-24HRFN8 MDV | шт | 1 | 9425 | 9425 | 31416 | 31416 | 40841
848 | Наружный блок | MDOAG-24HFN8 MDV | шт | 1 | 20767 | 20767 | 69223 | 69223 | 89990
849 | ИК-пульт управления |  |  |  | 0 | 0 | 0 | 0 | 0
850 | Медные трубки в изоляции |  |  |  | 0 | 0 | 0 | 0 | 0
851 | ∅6,4 мм (жидкость) |  | п.м | 12 | 250 | 3000 | 240 | 2880 | 5880
852 | ∅12,7мм (газ) |  | п.м | 12 | 350 | 4200 | 524 | 6288 | 10488
853 | Помпа дренажная для кондиционера | Mini Flowatch 2 | шт | 1 | 2500 | 2500 | 8211 | 8211 | 10711
854 | Дренажный трубопровод из труб PPRC | ∅15 мм | п.м | 2 | 500 | 1000 | 117 | 234 | 1234
855 | Маты минераловатные толщиной 50 мм |  | п.м | 2 | 500 | 1000 | 1016 | 2032 | 3032
856 | Комплект крепежа и расходных материалов |  | комп | 1 | 0 | 0 | 5600 | 5600 | 5600
857 | Система К13 |  |  |  | 0 | 0 | 0 | 0 | 0
858 | Сплит-система, с настенным внутренним блоком в составе |  | комп | 1 | 0 | 0 | 0 | 0 | 0
859 | Внутренний блок | MDSAL-18HRFN8 MDV | шт | 1 | 7484 | 7484 | 24948 | 24948 | 32432
860 | Наружный блок | MDOAG-18HFN8 MDV | шт | 1 | 16101 | 16101 | 53669 | 53669 | 69770
861 | ИК-пульт управления |  | шт | 1 | 0 | 0 | 0 | 0 | 0
862 | Медные трубки в изоляции |  |  |  | 0 | 0 | 0 | 0 | 0
863 | ∅6,4 мм (жидкость) |  | п.м | 12 | 250 | 3000 | 240 | 2880 | 5880
864 | ∅12,7мм (газ) |  | п.м | 12 | 350 | 4200 | 524 | 6288 | 10488
865 | Помпа дренажная для кондиционера | Mini Flowatch 2 | шт | 1 | 2500 | 2500 | 8211 | 8211 | 10711
866 | Дренажный трубопровод из труб PPRC | ∅15 мм | п.м | 2 | 500 | 1000 | 117 | 234 | 1234
867 | Маты минераловатные толщиной 50 мм |  | п.м | 2 | 500 | 1000 | 1016 | 2032 | 3032
868 | Комплект крепежа и расходных материалов |  | комп | 1 | 0 | 0 | 5600 | 5600 | 5600
869 | Система К14 |  |  |  | 0 | 0 | 0 | 0 | 0
870 | Сплит-система, с настенным внутренним блоком в составе |  | комп | 1 | 0 | 0 | 0 | 0 | 0
871 | Внутренний блок | MDSAL-18HRFN8 MDV | шт | 1 | 7484 | 7484 | 24948 | 24948 | 32432
872 | Наружный блок | MDOAG-18HFN8 MDV | шт | 1 | 16101 | 16101 | 53669 | 53669 | 69770
873 | ИК-пульт управления |  |  |  | 0 | 0 | 0 | 0 | 0
874 | Медные трубки в изоляции |  |  |  | 0 | 0 | 0 | 0 | 0
875 | ∅6,4 мм (жидкость) |  | п.м | 12 | 250 | 3000 | 240 | 2880 | 5880
876 | ∅12,7мм (газ) |  | п.м | 12 | 350 | 4200 | 524 | 6288 | 10488
877 | Помпа дренажная для кондиционера | Mini Flowatch 2 | шт | 1 | 2500 | 2500 | 8211 | 8211 | 10711
878 | Дренажный трубопровод из труб PPRC | ∅15 мм | п.м | 2 | 500 | 1000 | 117 | 234 | 1234
879 | Маты минераловатные толщиной 50 мм |  | п.м | 2 | 500 | 1000 | 1016 | 2032 | 3032
880 | Комплект крепежа и расходных материалов |  | комп | 1 | 0 | 0 | 5600 | 5600 | 5600
881 | Система К15 |  |  |  | 0 | 0 | 0 | 0 | 0
882 | Сплит-система, с настенным внутренним блоком в составе |  | комп | 1 | 0 | 0 | 0 | 0 | 0
883 | Внутренний блок | MDSAL-18HRFN8 MDV | шт | 1 | 7484 | 7484 | 24948 | 24948 | 32432
884 | Наружный блок | MDOAG-18HFN8 MDV | шт | 1 | 16101 | 16101 | 53669 | 53669 | 69770
885 | ИК-пульт управления |  | шт | 1 | 0 | 0 | 0 | 0 | 0
886 | Медные трубки в изоляции |  |  |  | 0 | 0 | 0 | 0 | 0
887 | ∅6,4 мм (жидкость) |  | п.м | 12 | 250 | 3000 | 240 | 2880 | 5880
888 | ∅12,7мм (газ) |  | п.м | 12 | 350 | 4200 | 524 | 6288 | 10488
889 | Помпа дренажная для кондиционера | Mini Flowatch 2 | шт | 1 | 2500 | 2500 | 8211 | 8211 | 10711
890 | Дренажный трубопровод из труб PPRC | ∅15 мм | п.м | 2 | 500 | 1000 | 117 | 234 | 1234
891 | Маты минераловатные толщиной 50 мм |  | п.м | 2 | 500 | 1000 | 1016 | 2032 | 3032
892 | Комплект крепежа и расходных материалов |  | комп | 1 | 0 | 0 | 5600 | 5600 | 5600
893 | Система К16 |  |  |  | 0 | 0 | 0 | 0 | 0
894 | Сплит-система, с настенным внутренним блоком в составе |  | комп | 1 | 0 | 0 | 0 | 0 | 0
895 | Внутренний блок | MDSAL-18HRFN8 MDV | шт | 1 | 7484 | 7484 | 24948 | 24948 | 32432
896 | Наружный блок | MDOAG-18HFN8 MDV | шт | 1 | 16101 | 16101 | 53669 | 53669 | 69770
897 | ИК-пульт управления |  | шт | 1 | 0 | 0 | 0 | 0 | 0
898 | Медные трубки в изоляции |  |  |  | 0 | 0 | 0 | 0 | 0
899 | ∅6,4 мм (жидкость) |  | п.м | 12 | 250 | 3000 | 240 | 2880 | 5880
900 | ∅12,7мм (газ) |  | п.м | 12 | 350 | 4200 | 524 | 6288 | 10488
901 | Помпа дренажная для кондиционера | Mini Flowatch 2 | шт | 1 | 2500 | 2500 | 8211 | 8211 | 10711
902 | Дренажный трубопровод из труб PPRC | ∅15 мм | п.м | 2 | 500 | 1000 | 117 | 234 | 1234
903 | Маты минераловатные толщиной 50 мм |  | п.м | 2 | 500 | 1000 | 1016 | 2032 | 3032
904 | Комплект крепежа и расходных материалов |  | комп | 1 | 0 | 0 | 5600 | 5600 | 5600
905 | Дренажный трубопровод из PPR труб ∅15 мм |  | п.м | 67 | 500 | 33500 | 117 | 7839 | 41339
906 | Дренажный трубопровод из PPR труб ∅20 мм |  | п.м | 24 | 500 | 12000 | 200 | 4800 | 16800
907 | Дренажный трубопровод из PPR труб ∅25 мм |  | п.м | 25 | 500 | 12500 | 326 | 8150 | 20650
908 | Дренажный трубопровод из PPR труб ∅32 мм |  | п.м | 17 | 500 | 8500 | 512 | 8704 | 17204
909 | Маты минераловатные толщиной 50 мм |  | п.м | 133 | 500 | 66500 | 915 | 121695 | 188195
910 |  |  |  |  | 0 | 0 | 0 | 0 | 0
911 | Пуско-наладочные работы |  | к-т | 1 | 402000 | 402000 | 0 | 0 | 402000
912 | Исполнительная документация |  | к-т | 1 | 162000 | 162000 | 0 | 0 | 162000
913 | ВСЕГО по разделу 130-23-ОВ3 "Цех № 8. АБК. Отопление и вентиляция", в том числе НДС 20% |  |  |  |  | 3021304 |  | 3188195 | 6209499
914
915 | 130-23-УА1. Здание АБК. Устройства автоматики
916 | Пост кнопочный | ПКУ 15-21.121-54 У2 | шт. | 1 | 2000 | 2000 | 1856 | 1856 | 3856
917 | Реле | PT570730 | шт. | 3 | 750 | 2250 | 532 | 1596 | 3846
918 | Колодка | PT7874P | шт. | 3 | 750 | 2250 | 5940 | 17820 | 20070
919 | Клипса | PT28800 | шт. | 3 | 100 | 300 | 176 | 528 | 828
920 | Коробка клеммная | RD9125 | шт. | 34 | 450 | 15300 | 4220 | 143480 | 158780
921 | Дин-рейка |  | м | 3 | 100 | 300 | 189 | 567 | 867
922 | Клемма | UT 2,5-TWIN | шт. | 40 | 50 | 2000 | 324 | 12960 | 14960
923 | Труба гофр. ПВХ | ф20 | м | 200 | 80 | 16000 | 30 | 6000 | 22000
924 | Труба гофр. ПВХ | ф25 | м | 250 | 80 | 20000 | 45 | 11250 | 31250
925 | Кабель КВВГнг(А)-LS | 4х2,5 | м | 240 | 150 | 36000 | 227 | 54480 | 90480
926 | Кабель КВВГэнг(А)-LS | 4х1,5 | м | 2170 | 150 | 325500 | 135 | 292950 | 618450
927 | Кабель ВВГнг(А)-LS | 5х2,5 | м | 605 | 150 | 90750 | 270 | 163350 | 254100
928 | Кабель ВВГнг(А)-LS | 4х2,5 | м | 665 | 150 | 99750 | 221 | 146965 | 246715
929 | Провод ПВЗ-1,5 | 1х1,5 | м | 60 | 120 | 7200 | 33 | 1980 | 9180
930 | Провод ПуВнг(А)-1,5 | 1х1,5 | м | 80 | 120 | 9600 | 30 | 2400 | 12000
931 | Крепеж, комплектующие, расходные материалы |  | к-т | 1 | 49659 | 49659 | 99318 | 99318 | 148977
| ВСЕГО по разделу '130-23-УА1. "Здание АБК. Устройства автоматики", в том числе НДС 20% |  |  |  |  | 678859 |  | 957500 | 1636359
932 | 130-23-УА2. Цех №8. Устройства автоматики
933
934 | Пост кнопочный | ПКУ 15-21.121-54 У2 | шт. | 1 | 2000 | 2000 | 1856 | 1856 | 3856
935 | Преобразователь частоты | VF-51 7,5кВт | шт. | 2
936 | Преобразователь частоты | VF-51 5,5кВт | шт. | 8
937 | Преобразователь частоты | VF-51 4,0кВт | шт. | 2
938 | Коробка клеммная | RD9125 | шт. | 36 | 450 | 16200 | 4220 | 151920 | 168120
939 | Дин-рейка |  | м | 5 | 100 | 500 | 189 | 945 | 1445
940 | Клемма | UT 2,5-TWIN | шт. | 40 | 50 | 2000 | 324 | 12960 | 14960
941 | Настенный датчик температуры наружного воздуха | ДТС125Л-РТ1000 | шт. | 7 | стоимость и монтаж учтены в ОВ2
942 | Пульт управления RC-1 |  | шт. | 8 | стоимость и монтаж учтены в ОВ2
943 | Модуль коммутационный MS |  | шт. | 16 | стоимость и монтаж учтены в ОВ2
944 | Узел регулирующий | ВЕКТОР-6-Ш-5-П-С+ | шт. | 16 | 35266 | 564256 |  | 0 | 564256
945 | Стакан монтажный | СТАМ 610-71-Н | шт. | 4 | стоимость и монтаж учтены в ОВ2
946 | Шкаф автоматики МСАУ-ВЕРСА 120-Ф133-АЗН00 160-Д1-М | ШСАУ-ВЕРСА 120 | шт. | 4 | стоимость и монтаж учтены в ОВ2
947 | Шкаф ШСАУ-Aeroblast-2-2.2(3)-2R-0-X-0-0 |  | шт. | 8 | стоимость и монтаж учтены в ОВ2
948 | Комплект автоматики КА231018270-ЧХВ |  | шт. | 1
949 | Комплект автоматики КА231018271-ЧХВ |  | шт. | 1
950 | Комплект автоматики КА231018272-ЧХВ |  | шт. | 1
951 | Комплект автоматики КА231018273-ЧХВ |  | шт. | 1
952 | Комплект автоматики КА231018274-ЧХВ |  | шт. | 1
953 | Комплект автоматики КА231018275-ЧХВ |  | шт. | 1
954 | Комплект автоматики КА237804245-ЧХВ |  | шт. | 1
955 | Труба гофр. ПВХ | ф16 | м | 4500 | 80 | 360000 | 22 | 99000 | 459000
956 | Труба гофр. ПВХ | ф20 | м | 4400 | 80 | 352000 | 30 | 132000 | 484000
957 | Труба гофр. ПВХ | ф25 | м | 4600 | 80 | 368000 | 45 | 207000 | 575000
958 | Держатель с защелкой и дюбелем | ф16 | м | 9000 | 0 | 0 | 31 | 279000 | 279000
959 | Держатель с защелкой и дюбелем | ф20 | м | 2200 | 0 | 0 | 32 | 70400 | 70400
960 | Держатель с защелкой и дюбелем | ф25 | м | 2300 | 0 | 0 | 34 | 78200 | 78200
961 | Кабель КВВГнг(А)-LS | 4х2,5 | м | 95 | 150 | 14250 | 227 | 21565 | 35815
962 | Кабель КВВГнг(А)-LS | 7х1,5 | м | 20 | 150 | 3000 | 281 | 5620 | 8620
963 | Кабель КВВГнг(А)-LS | 4х1,5 | м | 2010 | 150 | 301500 | 217 | 436170 | 737670
964 | Кабель КВВГэнг(А)-LS | 7х2,5 | м | 200 | 150 | 30000 | 392 | 78400 | 108400
965 | Кабель КВВГэнг(А)-LS | 4х2,5 | м | 1930 | 150 | 289500 | 250 | 482500 | 772000
966 | Кабель КВВГэнг(А)-LS | 7х1,5 | м | 280 | 150 | 42000 | 276 | 77280 | 119280
967 | Кабель КВВГэнг(А)-LS | 4х1,5 | м | 4990 | 150 | 748500 | 157 | 783430 | 1531930
968 | Кабель ВВГнг(А)-LS | 5х4 | м | 2080 | 150 | 312000 | 308 | 640640 | 952640
969 | Кабель ВВГнг(А)-LS | 4х4 | м | 2405 | 150 | 360750 | 248 | 596440 | 957190
970 | Провод ПВЗ-1,5 | 1х1,5 | м | 100 | 120 | 12000 | 33 | 3300 | 15300
971 | Провод ПуВнг(А)-1,5 | 1х1,5 | м | 100 | 120 | 12000 | 30 | 3000 | 15000
972 | Крепеж, комплектующие, расходные материалы |  | к-т | 1 | 234625.5 | 234625.5 | 469251 | 469251 | 703876.5
973 | [5 empty] | 0
974 | Пуско-наладочные работы |  | копл. | 1 | 225000 | 225000 | 0 | 0 | 225000
975 | Исполнительная документация |  | копл. | 1 | 189000 | 189000 | 0 | 0 | 189000
| ВСЕГО по разделу '130-23-УА2. "Цех №8. Устройства автоматики", в том числе НДС 20% |  |  |  |  | 4439081.5 |  | 4630877 | 9069958.5
932 | 130-23-УА3. Здание АБК. Устройства автоматики
933 | Пост кнопочный | ПКУ 15-21.121-54 У2 | шт. | 1 | 2000 | 2000 | 1856 | 1856 | 3856
934 | Реле | PT570730 | шт. | 10 | 750 | 7500 | 532 | 5320 | 12820
935 | Коробка клеммная | RD9125 | шт. | 52 | 450 | 23400 | 4220 | 219440 | 242840
936 | Дин-рейка |  | м | 3 | 100 | 300 | 189 | 567 | 867
937 | Клемма | UT 2,5-TWIN | шт. | 60 | 50 | 3000 | 324 | 19440 | 22440
938 | Труба гофр. ПВХ | ф20 | м | 3505 | 80 | 280400 | 30 | 105150 | 385550
939 | Труба гофр. ПВХ | ф25 | м | 4805 | 80 | 384400 | 45 | 216225 | 600625
940 | Держатель с защелкой и дюбелем | ф20 | м | 7010 | 0 | 0 | 32 | 224320 | 224320
941 | Держатель с защелкой и дюбелем | ф25 | м | 9610 | 0 | 0 | 34 | 326740 | 326740
942 | Комплект автоматики П1 (шкаф управления, датчики, реле, частотный преобразователь) |  | шт. | 1 | 55700.4 | 55700.4 |  | 0 | 55700.4
943 | Регулятор скорости оборотов вентилятора В1-В16 | VTY 1.5 | шт. | 16 | 1500 | 24000 | 2409 | 38544 | 62544
944 | Кабель КВВГнг(А)-LS | 4х2,5 | м | 320 | 150 | 48000 | 227 | 72640 | 120640
945 | Кабель КВВГнг(А)-FRLS | 4х1,5 | м | 765 | 150 | 114750 | 234 | 179010 | 293760
946 | Кабель КВВГэнг(А)-LS | 4х1,5 | м | 3185 | 150 | 477750 | 157 | 500045 | 977795
947 | Кабель ВВГнг(А)-LS | 4х2,5 | м | 4040 | 150 | 606000 | 221 | 892840 | 1498840
948 | Провод ПВЗ-1,5 | 1х1,5 | м | 60 | 120 | 7200 | 33 | 1980 | 9180
949 | Провод ПуВнг(А)-1,5 | 1х1,5 | м | 80 | 120 | 9600 | 30 | 2400 | 12000
950 | Крепеж, комплектующие, расходные материалы |  | к-т | 1 | 123668.5 | 123668.5 | 247337 | 247337 | 371005.5
951
952 | Пуско-наладочные работы |  | копл. | 1 | 210000 | 210000 | 0 | 0 | 210000
953 | Исполнительная документация |  | копл. | 1 | 189000 | 189000 | 0 | 0 | 189000
| ВСЕГО по разделу '130-23-УА3. "Цех №8. Устройства автоматики", в том числе НДС 20% |  |  |  |  | 2566668.9 |  | 3053854 | 5620522.9
| ИТОГО ПО ПРЕДЛОЖЕНИЮ В РУБЛЯХ, в том числе НДС 20% |  |  |  |  | 33600376.6 |  | 23059580.6 | 56659957.2
| Подрядчик: |  |  |  | Субподрядчик:
| ООО «ШЕЛЛРОКК» |  |  |  | ООО «Инжсолюшн»
| Генеральный директор |  |  |  | Генеральный директор
| ______________/ Е.А. Бусел / |  |  |  | ______________/ Гусенков А.В. /
| м.п. |  |  |  | м.п.